## Munka1
Klasszifikációs kód | Szerződés azonosító | Cikkszám | Megnevezés | Márkatulajdonos | Termék típus | Szerepkör | Kapcsolódó termék(ek) (cikkszám) | Legkisebb rendelhető mennyiség | Kiszerelés mennyisége | Csökkenti a keretmennyiséget? | Rendelési mértékegység | Jótállási idő (hónap) | Szállítási határidő (nap) | Termék URL | ÁFA(%) | Nettó szerződéses ár (Ft) | Devizanem | Deviza ár | Licensz díjjal érintett | Termékkategória (TK) | Szállítási határidő (intervallum) (SZH) | Megjegyzés (M)
0202110601 | DKM0104HNET21 | R8R13AAE | Aruba 9240 AOS8 Silver Capacity License E-LTU | HPE | Áru | Alaptermék | R7H97A | 1 | 1 | Nem | db | 12 | 120 | www.arubanetworks.com | 27 | 5673745 | EUR | 14363.9112 | Nem | Vezeték nélküli megoldások - Vezérlő nélküli elérési pont (Controllerless Access Point) | legalább 60 (hatvan), legfeljebb 120 (százhúsz) naptári nap | Csak előzetes konzultáció után konfigurációban rendelhető
0102010201 | DKM0104HNET21 | R8Q67A | Aruba 6200M 24G 4SFP+ Sw | HPE | Áru | Alaptermék |  | 1 | 1 | Nem | db | 12 | 120 | www.arubanetworks.com | 27 | 2645710 | EUR | 6698 | Nem | LAN aktív eszközök - Moduláris switch-ek | legalább 60 (hatvan), legfeljebb 120 (százhúsz) naptári nap | Csak előzetes konzultáció után konfigurációban rendelhető
0102010201 | DKM0104HNET21 | R8Q68A | Aruba 6200M 24G CL4 PoE 4SFP+ Sw | HPE | Áru | Alaptermék |  | 1 | 1 | Nem | db | 12 | 120 | www.arubanetworks.com | 27 | 2940775 | EUR | 7445 | Nem | LAN aktív eszközök - Moduláris switch-ek | legalább 60 (hatvan), legfeljebb 120 (százhúsz) naptári nap | Csak előzetes konzultáció után konfigurációban rendelhető
0202110601 | DKM0104HNET21 | R8R14AAE | Aruba 9240 AOS8 Gold Capacity License E-LTU | HPE | Áru | Alaptermék | R7H97A | 1 | 1 | Nem | db | 12 | 120 | www.arubanetworks.com | 27 | 8861975 | EUR | 22435.3798 | Nem | Vezeték nélküli megoldások - Vezérlő nélküli elérési pont (Controllerless Access Point) | legalább 60 (hatvan), legfeljebb 120 (százhúsz) naptári nap | Csak előzetes konzultáció után konfigurációban rendelhető
0102010201 | DKM0104HNET21 | R8Q69A | Aruba 6200M 48G 4SFP+ Sw | HPE | Áru | Alaptermék |  | 1 | 1 | Nem | db | 12 | 120 | www.arubanetworks.com | 27 | 3490220 | EUR | 8836 | Nem | LAN aktív eszközök - Moduláris switch-ek | legalább 60 (hatvan), legfeljebb 120 (százhúsz) naptári nap | Csak előzetes konzultáció után konfigurációban rendelhető
0102010201 | DKM0104HNET21 | R8Q70A | Aruba 6200M 48G CL4 PoE 4SFP+ Sw | HPE | Áru | Alaptermék |  | 1 | 1 | Nem | db | 12 | 120 | www.arubanetworks.com | 27 | 4274295 | EUR | 10821 | Nem | LAN aktív eszközök - Moduláris switch-ek | legalább 60 (hatvan), legfeljebb 120 (százhúsz) naptári nap | Csak előzetes konzultáció után konfigurációban rendelhető
0102010102 | DKM0104HNET21 | R8Q71A | Aruba 6200M 36G 12SR5 CL6 PoE 4SFP+ Sw | HPE | Áru | Alaptermék |  | 1 | 1 | Nem | db | 12 | 120 | www.arubanetworks.com | 27 | 6111440 | EUR | 15472 | Nem | LAN aktív eszközök - Adatközponti switch-ek | legalább 60 (hatvan), legfeljebb 120 (százhúsz) naptári nap | Csak előzetes konzultáció után konfigurációban rendelhető
0102020101 | DKM0104HNET21 | FPR3110-NGFW-K9 | Cisco Secure Firewall 3110 NGFW Appliance, 1U | Cisco | Áru | Alaptermék |  | 1 | 1 | Nem | db | 12 | 120 | www.cisco.com | 27 | 20890080 | USD | 58680 | Nem | WAN eszközök - Telephelyi elérést biztosító útválasztók | legalább 60 (hatvan), legfeljebb 120 (százhúsz) naptári nap | Csak előzetes konzultáció után konfigurációban rendelhető
0102020201 | DKM0104HNET21 | FPR3120-NGFW-K9 | Cisco Secure Firewall 3120 NGFW Appliance, 1U | Cisco | Áru | Alaptermék |  | 1 | 1 | Nem | db | 12 | 120 | www.cisco.com | 27 | 28786299 | USD | 80860.3916 | Nem | WAN eszközök - Gerinchálózati útválasztók | legalább 60 (hatvan), legfeljebb 120 (százhúsz) naptári nap | Csak előzetes konzultáció után konfigurációban rendelhető
0102040101 | DKM0104HNET21 | A-FLEX-EAPL | Cisco Webex Room 70 A-Flex enterprise | Cisco | Áru | Kiegészítő |  | 1 | 1 | Nem | db | 12 | 120 | www.cisco.com | 27 | 25359131 | USD | 71233.5148 | Nem | IP video rendszerek - IP videokonferencia eszköz | legalább 60 (hatvan), legfeljebb 120 (százhúsz) naptári nap | Csak előzetes konzultáció után konfigurációban rendelhető
0102020101 | DKM0104HNET21 | C8200L-1N-4T | Cisco Catalyst 8200L with 1-NIM slot and 4x1G WAN ports | Cisco | Áru | Alaptermék |  | 1 | 1 | Nem | db | 12 | 120 | www.cisco.com | 27 | 1071826 | USD | 3010.7468 | Nem | WAN eszközök - Telephelyi elérést biztosító útválasztók | legalább 60 (hatvan), legfeljebb 120 (százhúsz) naptári nap | Csak előzetes konzultáció után konfigurációban rendelhető
0102020101 | DKM0104HNET21 | N9K-C93108TC-FX3P | Nexus 9300 48x 100M/1/2.5/5/10GT, 6x 100G Switch | Cisco | Áru | Alaptermék |  | 1 | 1 | Nem | db | 12 | 120 | www.cisco.com | 27 | 13321383 | USD | 37419.615 | Nem | WAN eszközök - Telephelyi elérést biztosító útválasztók | legalább 60 (hatvan), legfeljebb 120 (százhúsz) naptári nap | Csak előzetes konzultáció után konfigurációban rendelhető
0102020101 | DKM0104HNET21 | NXK-MEM-16GB | Additional memory of 16GB for Nexus Switches | Cisco | Áru | Alaptermék |  | 1 | 1 | Nem | db | 12 | 120 | www.cisco.com | 27 | 634216 | USD | 1781.5068 | Nem | WAN eszközök - Telephelyi elérést biztosító útválasztók | legalább 60 (hatvan), legfeljebb 120 (százhúsz) naptári nap | Csak előzetes konzultáció után konfigurációban rendelhető
0102020201 | DKM0104HNET21 | N9K-C93180YC-FX3 | Nexus 9300 48p 1/10/25G, 6p 40/100G, MACsec,SyncE | Cisco | Áru | Alaptermék |  | 1 | 1 | Nem | db | 12 | 120 | www.cisco.com | 27 | 14897346 | USD | 41846.4786 | Nem | WAN eszközök - Gerinchálózati útválasztók | legalább 60 (hatvan), legfeljebb 120 (százhúsz) naptári nap | Csak előzetes konzultáció után konfigurációban rendelhető
0102010102 | DKM0104HNET21 | N540X-8Z16G-SYS-A | N540 12/20(CSFP)x1G + 4x1GCu +8x1/10G DualAC iTEMP Conf-Coat | Cisco | Áru | Alaptermék |  | 1 | 1 | Nem | db | 12 | 120 | www.cisco.com | 27 | 5983579 | USD | 16807.8062 | Nem | LAN aktív eszközök - Menedzselhető switch-ek | legalább 60 (hatvan), legfeljebb 120 (százhúsz) naptári nap | Csak előzetes konzultáció után konfigurációban rendelhető
0102020101 | DKM0104HNET21 | ADN-AC-10G-RTU-1 | Access Advantage w/ Essentials SW RTU v1.0 10G | Cisco | Áru | Alaptermék |  | 1 | 1 | Nem | db | 12 | 120 | www.cisco.com | 27 | 205056 | USD | 576.0007 | Nem | WAN eszközök - Telephelyi elérést biztosító útválasztók | legalább 60 (hatvan), legfeljebb 120 (százhúsz) naptári nap | Csak előzetes konzultáció után konfigurációban rendelhető
0102010102 | DKM0104HNET21 | ADN-AC-10G-SIA-3 | Access Advantage w/ Essentials SIA 10G 3-5 year term | Cisco | Áru | Alaptermék |  | 1 | 1 | Nem | db | 12 | 120 | www.cisco.com | 27 | 106372 | USD | 298.7985 | Nem | LAN aktív eszközök - Menedzselhető switch-ek | legalább 60 (hatvan), legfeljebb 120 (százhúsz) naptári nap | Csak előzetes konzultáció után konfigurációban rendelhető
0102020201 | DKM0104HNET21 | A99-4HG-FLEX-TR | ASR 9900 400GE Packet Transport Combo Line Card - 5th Gen | Cisco | Áru | Alaptermék |  | 1 | 1 | Nem | db | 12 | 120 | www.cisco.com | 27 | 134076122 | USD | 376618.3206 | Nem | WAN eszközök - Gerinchálózati útválasztók | legalább 60 (hatvan), legfeljebb 120 (százhúsz) naptári nap | Csak előzetes konzultáció után konfigurációban rendelhető
0102020101 | DKM0104HNET21 | S-A9K-4HG-IVRF | ASR 9000 infrastructure VRF license for 400GE - 5th Gen LC | Cisco | Áru | Alaptermék |  | 1 | 1 | Nem | db | 12 | 120 | www.cisco.com | 27 | 10220407 | USD | 28709.0076 | Nem | WAN eszközök - Telephelyi elérést biztosító útválasztók | legalább 60 (hatvan), legfeljebb 120 (százhúsz) naptári nap | Csak előzetes konzultáció után konfigurációban rendelhető
0102020101 | DKM0104HNET21 | A-FLEX-CCX-P-C | On-Premises UCCX Premium Concurrent Agent | Cisco | Áru | Alaptermék |  | 1 | 1 | Nem | db | 12 | 120 | www.cisco.com | 27 | 640800 | USD | 1800 | Nem | WAN eszközök - Telephelyi elérést biztosító útválasztók | legalább 60 (hatvan), legfeljebb 120 (százhúsz) naptári nap | Csak előzetes konzultáció után konfigurációban rendelhető
0102020101 | DKM0104HNET21 | A-FLEX-CCX-S-C | On-Premises UCCX Standard Concurrent Agent | Cisco | Áru | Alaptermék |  | 1 | 1 | Nem | db | 12 | 120 | www.cisco.com | 27 | 4101120 | USD | 11520 | Nem | WAN eszközök - Telephelyi elérést biztosító útválasztók | legalább 60 (hatvan), legfeljebb 120 (százhúsz) naptári nap | Csak előzetes konzultáció után konfigurációban rendelhető
0102040101 | DKM0104HNET21 | A-FLEX-EXPWY-RMS-S | A-Flex License for 1 Concurrent Meeting | Cisco | Áru | Kiegészítő |  | 1 | 1 | Nem | db | 12 | 120 | www.cisco.com | 27 | 3797432 | USD | 10666.9432 | Nem | IP video rendszerek - IP videokonferencia eszköz | legalább 60 (hatvan), legfeljebb 120 (százhúsz) naptári nap | Csak előzetes konzultáció után konfigurációban rendelhető
0202110601 | DKM0104HNET21 | A-FLEX-SRST-ADD | A-Flex - 1 Line Device License for Hosted Solutions | Cisco | Áru | Kiegészítő |  | 1 | 1 | Nem | db | 12 | 120 | www.cisco.com | 27 | 9360 | USD | 26.2927 | Nem | IP video rendszerek - IP videokonferencia eszköz | legalább 60 (hatvan), legfeljebb 120 (százhúsz) naptári nap | Csak előzetes konzultáció után konfigurációban rendelhető
0202110601 | DKM0104HNET21 | A-FLEX-PL-VM | A-Flex- 1 Standard Trunk Session License | Cisco | Áru | Kiegészítő |  | 1 | 1 | Nem | db | 12 | 120 | www.cisco.com | 27 | 30029 | USD | 84.3511 | Nem | IP video rendszerek - IP videokonferencia eszköz | legalább 60 (hatvan), legfeljebb 120 (százhúsz) naptári nap | Csak előzetes konzultáció után konfigurációban rendelhető
0102010102 | DKM0104HNET21 | A-FLEX-CUAC-S | Cisco Meeting A-Flex Server Personal Multiparty a la carte | Cisco | Áru | Alaptermék |  | 1 | 1 | Nem | db | 12 | 120 | www.cisco.com | 27 | 412009 | USD | 1157.3282 | Nem | LAN aktív eszközök - Adatközponti switch-ek | legalább 60 (hatvan), legfeljebb 120 (százhúsz) naptári nap | Csak előzetes konzultáció után konfigurációban rendelhető
0102040101 | DKM0104HNET21 | CS-BRD75P-K9 | Cisco Board Pro 75 | Cisco | Áru | Kiegészítő |  | 1 | 1 | Nem | db | 12 | 120 | www.cisco.com | 27 | 23198893 | USD | 65165.4298 | Nem | IP video rendszerek - IP videokonferencia eszköz | legalább 60 (hatvan), legfeljebb 120 (százhúsz) naptári nap | Csak előzetes konzultáció után konfigurációban rendelhető
0102040101 | DKM0104HNET21 | CS-BRD55P-K9 | Cisco Board Pro 55 | Cisco | Áru | Kiegészítő |  | 1 | 1 | Nem | db | 12 | 120 | www.cisco.com | 27 | 13907794 | USD | 39066.837 | Nem | IP video rendszerek - IP videokonferencia eszköz | legalább 60 (hatvan), legfeljebb 120 (százhúsz) naptári nap | Csak előzetes konzultáció után konfigurációban rendelhető
0102040301 | DKM0104HNET21 | BE7M-M6-K9 | Cisco Business Edition 7000M (M6) Appliance, Export Restr SW | Cisco | Áru | Kiegészítő |  | 1 | 1 | Nem | db | 12 | 120 | www.cisco.com | 27 | 8499050 | USD | 23873.7371 | Nem | Beszéd átvitelt támogató IP alapú eszközök - Telefonközpontok és VoIP Gateway-ek | legalább 60 (hatvan), legfeljebb 120 (százhúsz) naptári nap | Önálló egységként csak konzultációt követően rendelhető
0102040301 | DKM0104HNET21 | BE7H-M6-K9 | Cisco Business Edition 7000H (M6) Appliance, Export Restr SW | Cisco | Áru | Kiegészítő |  | 1 | 1 | Nem | db | 12 | 120 | www.cisco.com | 27 | 14052650 | USD | 39473.7371 | Nem | Beszéd átvitelt támogató IP alapú eszközök - Telefonközpontok és VoIP Gateway-ek | legalább 60 (hatvan), legfeljebb 120 (százhúsz) naptári nap | Önálló egységként csak konzultációt követően rendelhető
0102040301 | DKM0104HNET21 | BE6K-M6-K9 | Cisco Business Edition 6000 (M6) Appliance, Export Restr SW | Cisco | Áru | Kiegészítő |  | 1 | 1 | Nem | db | 12 | 120 | www.cisco.com | 27 | 3463895 | USD | 9730.0431 | Nem | Beszéd átvitelt támogató IP alapú eszközök - Telefonközpontok és VoIP Gateway-ek | legalább 60 (hatvan), legfeljebb 120 (százhúsz) naptári nap | Önálló egységként csak konzultációt követően rendelhető
0102040101 | DKM0104HNET21 | CP-3905= | Cisco Unified SIP Phone 3905, Charcoal, Standard Handset | Cisco | Áru | Kiegészítő |  | 1 | 1 | Nem | db | 12 | 120 | www.cisco.com | 27 | 44418 | USD | 124.7688 | Nem | Beszéd átvitelt támogató IP alapú eszközök - IP alapú telefonok és konferencia állomások | legalább 60 (hatvan), legfeljebb 120 (százhúsz) naptári nap | Önálló egységként csak konzultációt követően rendelhető
0102050201 | DKM0104HNET21 | C9124AXI-E | Wi-Fi 6 Outdoor AP, Internal Ant, -E Regulatory Domain | Cisco | Áru | Alaptermék |  | 1 | 1 | Nem | db | 12 | 120 | www.cisco.com | 27 | 509886 | USD | 1432.2635 | Nem | Vezeték nélküli megoldások - Vezeték nélküli vezérlők (Wireless Controllers) | legalább 60 (hatvan), legfeljebb 120 (százhúsz) naptári nap | Önálló egységként csak konzultációt követően rendelhető
0102050201 | DKM0104HNET21 | R8M98A | Aruba AP-503 (RW) Campus AP | HPE | Áru | Alaptermék |  | 1 | 1 | Nem | db | 12 | 120 | www.arubanetworks.com | 27 | 232236 | EUR | 587.9402 | Nem | Vezeték nélküli megoldások - Vezeték nélküli elérési pont (Access Point) | legalább 60 (hatvan), legfeljebb 120 (százhúsz) naptári nap | Önálló egységként csak konzultációt követően rendelhető
0102020101 | DKM0104HNET21 | S0P11A | HPE MSR958X 10GbE and Combo Router | HPE | Áru | Alaptermék |  | 1 | 1 | Nem | db | 12 | 120 | www.arubanetworks.com | 27 | 838632 | EUR | 2123.1194 | Nem | WAN eszközök - Telephelyi elérést biztosító útválasztók | legalább 60 (hatvan), legfeljebb 120 (százhúsz) naptári nap | Önálló egységként csak konzultációt követően rendelhető
0102020101 | DKM0104HNET21 | S0P10A | HPE MSR2003X AC Router | HPE | Áru | Alaptermék |  | 1 | 1 | Nem | db | 12 | 120 | www.arubanetworks.com | 27 | 1176431 | EUR | 2978.3064 | Nem | WAN eszközök - Telephelyi elérést biztosító útválasztók | legalább 60 (hatvan), legfeljebb 120 (százhúsz) naptári nap | Önálló egységként csak konzultációt követően rendelhető
0102050201 | DKM0104HNET21 | R8Q72A | Aruba 6200F 12G Class4 PoE 2G/2SFP+ 139W AP | HPE | Áru | Alaptermék |  | 1 | 1 | Nem | db | 12 | 120 | www.arubanetworks.com | 27 | 1116613 | EUR | 2826.8675 | Nem | Vezeték nélküli megoldások - Vezérlő nélküli elérési pont (Controllerless Access Point) | legalább 60 (hatvan), legfeljebb 120 (százhúsz) naptári nap | Önálló egységként csak konzultációt követően rendelhető
0102050201 | DKM0104HNET21 | R9D72A | Aruba EC-10104 SD-WAN AP | HPE | Áru | Alaptermék |  | 1 | 1 | Nem | db | 12 | 120 | www.arubanetworks.com | 27 | 446879 | EUR | 1131.3402 | Nem | Vezeték nélküli megoldások - Vezeték nélküli elérési pont (Access Point) | legalább 60 (hatvan), legfeljebb 120 (százhúsz) naptári nap | Önálló egységként csak konzultációt követően rendelhető
0102010102 | DKM0104HNET21 | R0X26C | 6405 V2 Switch | HPE | Áru | Alaptermék |  | 1 | 1 | Nem | db | 12 | 120 | www.arubanetworks.com | 27 | 4983316 | EUR | 12615.9896 | Nem | Vezeték nélküli megoldások - Vezérlő nélküli elérési pont (Controllerless Access Point) | legalább 60 (hatvan), legfeljebb 120 (százhúsz) naptári nap | Önálló egységként csak konzultációt követően rendelhető
0102010201 | DKM0104HNET21 | R0X27C | 6410 V2 Switch | HPE | Áru | Alaptermék |  | 1 | 1 | Nem | db | 12 | 120 | www.arubanetworks.com | 27 | 8492041 | EUR | 21498.8388 | Nem | Vezeték nélküli megoldások - Vezérlő nélküli elérési pont (Controllerless Access Point) | legalább 60 (hatvan), legfeljebb 120 (százhúsz) naptári nap | Önálló egységként csak konzultációt követően rendelhető
0202110601 | DKM0104HNET21 | R0X43C | Aruba 6400 24p SFP+ 4SFP56 v2 Module | HPE | Áru | Alaptermék |  | 1 | 1 | Nem | db | 12 | 120 | www.arubanetworks.com | 27 | 8861193 | EUR | 22433.3989 | Nem | Vezeték nélküli megoldások - Vezérlő nélküli elérési pont (Controllerless Access Point) | legalább 60 (hatvan), legfeljebb 120 (százhúsz) naptári nap | Önálló egységként csak konzultációt követően rendelhető
0102010201 | DKM0104HNET21 | R0X42C | Aruba 6400 24p 10GT 4SFP56 v2 Module | Hewlett Packard Enterprise | Áru | Alaptermék |  | 1 | 1 | Nem | db | 12 | 120 | www.arubanetworks.com | 27 | 4756116 | EUR | 12040.7992 | Nem | LAN aktív eszközök - Moduláris switch-ek | legalább 60 (hatvan), legfeljebb 120 (százhúsz) naptári nap | Csak előzetes konzultáció után konfigurációban rendelhető
0102010201 | DKM0104HNET21 | R0X41C | Aruba 6400 48p SR5 CL6 PoE 4SFP56 v2 Module | Hewlett Packard Enterprise | Áru | Alaptermék |  | 1 | 1 | Nem | db | 12 | 120 | www.arubanetworks.com | 27 | 4756116 | EUR | 12040.7992 | Nem | LAN aktív eszközök - Moduláris switch-ek | legalább 60 (hatvan), legfeljebb 120 (százhúsz) naptári nap | Csak előzetes konzultáció után konfigurációban rendelhető
0202110601 | DKM0104HNET21 | R0X40C | Aruba 6400 48p 1G CL6 PoE 4SFP56 v2 Module | HPE | Áru | Alaptermék |  | 1 | 1 | Nem | db | 12 | 120 | www.arubanetworks.com | 27 | 4061054 | EUR | 10281.1489 | Nem | Vezeték nélküli megoldások - Vezérlő nélküli elérési pont (Controllerless Access Point) | legalább 60 (hatvan), legfeljebb 120 (százhúsz) naptári nap | Önálló egységként csak konzultációt követően rendelhető
0202110601 | DKM0104HNET21 | R0X39C | Aruba 6400 48p 1G CL4 PoE 4SFP56 v2 Module | HPE | Áru | Alaptermék |  | 1 | 1 | Nem | db | 12 | 120 | www.arubanetworks.com | 27 | 3654406 | EUR | 9251.6597 | Nem | Vezeték nélküli megoldások - Vezérlő nélküli elérési pont (Controllerless Access Point) | legalább 60 (hatvan), legfeljebb 120 (százhúsz) naptári nap | Önálló egységként csak konzultációt követően rendelhető
0102010201 | DKM0104HNET21 | R0X38C | Aruba 6400 48p 1G CL4 PoE v2 Module | Hewlett Packard Enterprise | Áru | Alaptermék |  | 1 | 1 | Nem | db | 12 | 120 | www.arubanetworks.com | 27 | 3345965 | EUR | 8470.7987 | Nem | LAN aktív eszközök - Moduláris switch-ek | legalább 60 (hatvan), legfeljebb 120 (százhúsz) naptári nap | Csak előzetes konzultáció után konfigurációban rendelhető
0102080401 | DKM0104HNET21 | UPSJZ-R3KS-7M | Huawei 3kVA UPS rack/tower belső akkumulátoros szünetmentes tápegység | Huawei | Áru | Kiegészítő |  | 1 | 1 | Nem | db | 12 | 120 | https://e.huawei.com/en/ | 27 | 380498 | EUR | 963.2857 | Nem | Szünetmentes tápegységek - Rack kivitel | legalább 60 (hatvan), legfeljebb 120 (százhúsz) naptári nap
0102080401 | DKM0104HNET21 | ESS-240-BP | Huawei külső akkumulátorfiók 6-20 kVA, akkumulátor nélkül | Huawei | Áru | Kiegészítő |  | 1 | 1 | Nem | db | 12 | 120 | https://e.huawei.com/en/ | 27 | 360991 | EUR | 913.9009 | Nem | Szünetmentes tápegységek - Rack kivitel | legalább 60 (hatvan), legfeljebb 120 (százhúsz) naptári nap
0102080401 | DKM0104HNET21 | UPS2000-H-6KRTL | UPS2000-H 6kVA 1U magas külső akkumulátoros szünetmentes tápegység (Lítium akku kompatibilis) | Huawei | Áru | Kiegészítő |  | 1 | 1 | Nem | db | 12 | 120 | https://e.huawei.com/en/ | 27 | 880993 | EUR | 2230.3625 | Nem | Szünetmentes tápegységek - Rack kivitel | legalább 60 (hatvan), legfeljebb 120 (százhúsz) naptári nap
0102080401 | DKM0104HNET21 | UPS2000-H-10KRTL | UPS2000-H 10kVA 2U magas külső akkumulátoros szünetmentes tápegység (Lítium akku kompatibilis) | Huawei | Áru | Kiegészítő |  | 1 | 1 | Nem | db | 12 | 120 | https://e.huawei.com/en/ | 27 | 1434098 | EUR | 3630.6285 | Nem | Szünetmentes tápegységek - Rack kivitel | legalább 60 (hatvan), legfeljebb 120 (százhúsz) naptári nap
0102080401 | DKM0104HNET21 | UPSJZ-R1KS-7M | 1kVA UPS rack/tower belső akkumulátoros szünetmentes tápegység | Huawei | Áru | Kiegészítő |  | 1 | 1 | Nem | db | 12 | 120 | https://e.huawei.com/en/ | 27 | 220580 | EUR | 558.4303 | Nem | Szünetmentes tápegységek - Rack kivitel | legalább 60 (hatvan), legfeljebb 120 (százhúsz) naptári nap
0102080401 | DKM0104HNET21 | UPSJZ-R3KL | 3kVA UPS rack/tower külső akkumulátoros szünetmentes tápegység akkumulátor nélkül | Huawei | Áru | Kiegészítő |  | 1 | 1 | Nem | db | 12 | 120 | https://e.huawei.com/en/ | 27 | 251607 | EUR | 636.9804 | Nem | Szünetmentes tápegységek - Rack kivitel | legalább 60 (hatvan), legfeljebb 120 (százhúsz) naptári nap
0102080401 | DKM0104HNET21 | UPSJZ-T2KS-7M | 2kVA UPS tower belső akkumulátoros szünetmentes tápegység | Huawei | Áru | Kiegészítő |  | 1 | 1 | Nem | db | 12 | 120 | https://e.huawei.com/en/ | 27 | 248717 | EUR | 629.6641 | Nem | Szünetmentes tápegységek - Rack kivitel | legalább 60 (hatvan), legfeljebb 120 (százhúsz) naptári nap
0102080401 | DKM0104HNET21 | FusionModule500-U61A21SLN | Mikro adatközpont 42 Unit, 23 Unit IT kapacitás (max 3,5KW), 6 KVA szünetmentes tápegységgel, management szoftverrel, páratartalom és hőmérséklet érzékelővel, beépített hűtéssel kültéri egység nem szükséges | Huawei | Áru | Kiegészítő |  | 1 | 1 | Nem | db | 12 | 120 | https://e.huawei.com/en/ | 27 | 7949142 | EUR | 20124.4097 | Nem | Szünetmentes tápegységek - Rack kivitel | legalább 60 (hatvan), legfeljebb 120 (százhúsz) naptári nap
0102080401 | DKM0104HNET21 | FusionModule500-U61FSLN | Mikro adatközpont 42 Unit, 32 Unit IT kapacitás, 6 KVA szünetmentes tápegységgel, management szoftverrel, páratartalom és hőmérséklet érzékelővel, klíma infraport vezérléssel, hűtés nélkül. | Huawei | Áru | Kiegészítő |  | 1 | 1 | Nem | db | 12 | 120 | https://e.huawei.com/en/ | 27 | 6213756 | EUR | 15731.0276 | Nem | Szünetmentes tápegységek - Rack kivitel | legalább 60 (hatvan), legfeljebb 120 (százhúsz) naptári nap
0102040101 | DKM0104HNET21 | 55150650 | HUAWEI IdeaHub S2,IHS2-65SA,Intelligent Collaboration Device 65-inch infrared screen,Jade white,overseas | Huawei | Áru | Kiegészítő |  | 1 | 1 | Nem | db | 12 | 120 | https://e.huawei.com/en/ | 27 | 3497979 | EUR | 8855.6441 | Nem | IP video rendszerek - IP videokonferencia eszköz | legalább 60 (hatvan), legfeljebb 120 (százhúsz) naptári nap
0102070101 | DKM0104HNET21 | 55150651 | HUAWEI IdeaHub S2,IHS2-75SA,Intelligent Collaboration Device 75-inch infrared screen,Jade white,overseas | Huawei | Áru | Alaptermék |  | 1 | 1 | Nem | db | 12 | 120 | https://e.huawei.com/en/ | 27 | 5547653 | EUR | 14044.6909 | Nem | Hálózat menedzsment megoldások - SNMP menedzselhető szoftverek | legalább 60 (hatvan), legfeljebb 120 (százhúsz) naptári nap
0102040101 | DKM0104HNET21 | 55150652 | HUAWEI IdeaHub S2,IHS2-86SA,Intelligent Collaboration Device 86-inch infrared screen,Jade white,overseas | Huawei | Áru | Kiegészítő |  | 1 | 1 | Nem | db | 12 | 120 | https://e.huawei.com/en/ | 27 | 6205322 | EUR | 15709.6753 | Nem | IP video rendszerek - IP videokonferencia eszköz | legalább 60 (hatvan), legfeljebb 120 (százhúsz) naptári nap
0102040101 | DKM0104HNET21 | 88134UFA-5L0 | HUAWEI IdeaHub S2,IHS2-65SA,Intelligent Collaboration Device 65-inch infrared screen,Jade white,overseas-Hi-Care Basic IdeaHub S2 65-12Month(s) | Huawei | Áru | Kiegészítő |  | 1 | 1 | Nem | db | 12 | 120 | https://e.huawei.com/en/ | 27 | 203870 | EUR | 516.1272 | Nem | IP video rendszerek - IP videokonferencia eszköz | legalább 60 (hatvan), legfeljebb 120 (százhúsz) naptári nap
0102070101 | DKM0104HNET21 | 88134UFA-5L1 | HUAWEI IdeaHub S2,IHS2-75SA,Intelligent Collaboration Device 75-inch infrared screen,Jade white,overseas-Hi-Care Basic IdeaHub S2 75-12Month(s) | Huawei | Áru | Alaptermék |  | 1 | 1 | Nem | db | 12 | 120 | https://e.huawei.com/en/ | 27 | 148028 | EUR | 374.7532 | Nem | Hálózat menedzsment megoldások - SNMP menedzselhető szoftverek | legalább 60 (hatvan), legfeljebb 120 (százhúsz) naptári nap
0102040101 | DKM0104HNET21 | 88134UFA-5L2 | HUAWEI IdeaHub S2,IHS2-86SA,Intelligent Collaboration Device 86-inch infrared screen,Jade white,overseas-Hi-Care Basic IdeaHub S2 86-12Month(s) | Huawei | Áru | Kiegészítő |  | 1 | 1 | Nem | db | 12 | 120 | https://e.huawei.com/en/ | 27 | 344430 | EUR | 871.974 | Nem | IP video rendszerek - IP videokonferencia eszköz | legalább 60 (hatvan), legfeljebb 120 (százhúsz) naptári nap
0102040101 | DKM0104HNET21 | 21155908 | HUAWEI Ideahub White Rolling Stand II (65/75/86 inches) | Huawei | Áru | Kiegészítő |  | 1 | 1 | Nem | db | 12 | 120 | https://e.huawei.com/en/ | 27 | 122923 | EUR | 311.1974 | Nem | IP video rendszerek - IP videokonferencia eszköz | legalább 60 (hatvan), legfeljebb 120 (százhúsz) naptári nap
0102040101 | DKM0104HNET21 | 55150676 | Wall Mount Bracket | Huawei | Áru | Kiegészítő |  | 1 | 1 | Nem | db | 12 | 120 | https://e.huawei.com/en/ | 27 | 15047 | EUR | 38.0944 | Nem | IP video rendszerek - IP videokonferencia eszköz | legalább 60 (hatvan), legfeljebb 120 (százhúsz) naptári nap
0102040101 | DKM0104HNET21 | 2170477 | Ideashare Key | Huawei | Áru | Kiegészítő |  | 1 | 1 | Nem | db | 12 | 120 | https://e.huawei.com/en/ | 27 | 112743 | EUR | 285.4259 | Nem | IP video rendszerek - IP videokonferencia eszköz | legalább 60 (hatvan), legfeljebb 120 (százhúsz) naptári nap
0102040101 | DKM0104HNET21 | 55150691 | HUAWEI IdeaHub Board 2,IHB2-65SU,Intelligent Collaboration Device 65-inch infrared screen,Jade white,overseas | Huawei | Áru | Kiegészítő |  | 1 | 1 | Nem | db | 12 | 120 | https://e.huawei.com/en/ | 27 | 2851094 | EUR | 7217.9584 | Nem | IP video rendszerek - IP videokonferencia eszköz | legalább 60 (hatvan), legfeljebb 120 (százhúsz) naptári nap
0102070101 | DKM0104HNET21 | 55150692 | HUAWEI IdeaHub Board 2,IHB2-75SU,Intelligent Collaboration Device 75-inch infrared screen,Jade white,overseas | Huawei | Áru | Alaptermék |  | 1 | 1 | Nem | db | 12 | 120 | https://e.huawei.com/en/ | 27 | 5547653 | EUR | 14044.6909 | Nem | Hálózat menedzsment megoldások - SNMP menedzselhető szoftverek | legalább 60 (hatvan), legfeljebb 120 (százhúsz) naptári nap
0102040101 | DKM0104HNET21 | 55150693 | HUAWEI IdeaHub Board 2,IHB2-86SU,Intelligent Collaboration Device 86-inch infrared screen,Jade white,overseas | Huawei | Áru | Kiegészítő |  | 1 | 1 | Nem | db | 12 | 120 | https://e.huawei.com/en/ | 27 | 5486556 | EUR | 13890.0155 | Nem | IP video rendszerek - IP videokonferencia eszköz | legalább 60 (hatvan), legfeljebb 120 (százhúsz) naptári nap
0102040101 | DKM0104HNET21 | 88134UFA-5L3 | HUAWEI IdeaHub Board 2,IHB2-65SU,Intelligent Collaboration Device 65-inch infrared screen,Jade white,overseas-Hi-Care Basic IdeaHub Board2 65-12Month(s) | Huawei | Áru | Kiegészítő |  | 1 | 1 | Nem | db | 12 | 120 | https://e.huawei.com/en/ | 27 | 170381 | EUR | 431.3454 | Nem | IP video rendszerek - IP videokonferencia eszköz | legalább 60 (hatvan), legfeljebb 120 (százhúsz) naptári nap
0190020201 | DKM0104HNET21 | 88134UFA-5LS | HUAWEI IdeaHub Board 2,IHB2-75SU,Intelligent Collaboration Device 75-inch infrared screen,Jade white,overseas-Hi-Care Basic IdeaHub Board2 75-12Month(s) | Huawei | Áru | Alaptermék |  | 1 | 1 | Nem | db | 12 | 120 | https://e.huawei.com/en/ | 27 | 112446 | EUR | 284.6727 | Nem | Hálózat menedzsment megoldások - SNMP menedzselhető szoftverek | legalább 60 (hatvan), legfeljebb 120 (százhúsz) naptári nap
0102040101 | DKM0104HNET21 | 88134UFA-5L4 | HUAWEI IdeaHub Board 2,IHB2-86SU,Intelligent Collaboration Device 86-inch infrared screen,Jade white,overseas-Hi-Care Basic IdeaHub Board2 86-12Month(s) | Huawei | Áru | Kiegészítő |  | 1 | 1 | Nem | db | 12 | 120 | https://e.huawei.com/en/ | 27 | 307030 | EUR | 777.2909 | Nem | IP video rendszerek - IP videokonferencia eszköz | legalább 60 (hatvan), legfeljebb 120 (százhúsz) naptári nap
0102010102 | DKM0104HNET21 | 98011986 | S5735-L8P4S-A-V2 (8*10/100/1000BASE-T ports, 4*GE SFP ports, PoE+, AC power) | Huawei | Áru | Alaptermék |  | 1 | 1 | Nem | db | 12 | 120 | https://e.huawei.com/en/ | 27 | 405206 | EUR | 1025.8369 | Nem | LAN aktív eszközök - Menedzselhető switch-ek | legalább 60 (hatvan), legfeljebb 120 (százhúsz) naptári nap
0102010102 | DKM0104HNET21 | 98011977 | S5735-L8T4S-A-V2 (8*10/100/1000BASE-T ports, 4*GE SFP ports, AC power) | Huawei | Áru | Alaptermék |  | 1 | 1 | Nem | db | 12 | 120 | https://e.huawei.com/en/ | 27 | 285106 | EUR | 721.7881 | Nem | LAN aktív eszközök - Menedzselhető switch-ek | legalább 60 (hatvan), legfeljebb 120 (százhúsz) naptári nap
0102010102 | DKM0104HNET21 | 98012021 | S5735-L24P4S-A-V2 (24*10/100/1000BASE-T ports, 4*GE SFP ports, PoE+, AC power) | Huawei | Áru | Alaptermék |  | 1 | 1 | Nem | db | 12 | 120 | https://e.huawei.com/en/ | 27 | 555244 | EUR | 1405.6812 | Nem | LAN aktív eszközök - Menedzselhető switch-ek | legalább 60 (hatvan), legfeljebb 120 (százhúsz) naptári nap
0102010102 | DKM0104HNET21 | 98012004 | S5735-L24T4S-A-V2 (24*10/100/1000BASE-T ports, 4*GE SFP ports, AC power) | Huawei | Áru | Alaptermék |  | 1 | 1 | Nem | db | 12 | 120 | https://e.huawei.com/en/ | 27 | 297014 | EUR | 751.9344 | Nem | LAN aktív eszközök - Menedzselhető switch-ek | legalább 60 (hatvan), legfeljebb 120 (százhúsz) naptári nap
0102010102 | DKM0104HNET21 | 98012011 | S5735-L24T4XE-A-V2 (24*10/100/1000BASE-T ports, 4*10GE SFP+ ports, 2*12GE stack ports, AC power) | Huawei | Áru | Alaptermék |  | 1 | 1 | Nem | db | 12 | 120 | https://e.huawei.com/en/ | 27 | 609339 | EUR | 1542.6311 | Nem | LAN aktív eszközök - Menedzselhető switch-ek | legalább 60 (hatvan), legfeljebb 120 (százhúsz) naptári nap
0102010102 | DKM0104HNET21 | 98012033 | S5735-L48T4S-A-V2 (48*10/100/1000BASE-T ports, 4*GE SFP ports, AC power) | Huawei | Áru | Alaptermék |  | 1 | 1 | Nem | db | 12 | 120 | https://e.huawei.com/en/ | 27 | 534150 | EUR | 1352.278 | Nem | LAN aktív eszközök - Menedzselhető switch-ek | legalább 60 (hatvan), legfeljebb 120 (százhúsz) naptári nap
0102010102 | DKM0104HNET21 | 98012040 | S5735-L48T4XE-A-V2 (48*10/100/1000BASE-T ports, 4*10GE SFP+ ports, 2*12GE stack ports, AC power) | Huawei | Áru | Alaptermék |  | 1 | 1 | Nem | db | 12 | 120 | https://e.huawei.com/en/ | 27 | 945479 | EUR | 2393.6177 | Nem | LAN aktív eszközök - Menedzselhető switch-ek | legalább 60 (hatvan), legfeljebb 120 (százhúsz) naptári nap
0102010102 | DKM0104HNET21 | 98012120 | S5735-L48P4XE-A-V2 (48*10/100/1000BASE-T ports, 4*10GE SFP+ ports, 2*12GE stack ports, PoE+, 1*AC power) | Huawei | Áru | Alaptermék |  | 1 | 1 | Nem | db | 12 | 120 | https://e.huawei.com/en/ | 27 | 1350344 | EUR | 3418.5927 | Nem | LAN aktív eszközök - Menedzselhető switch-ek | legalább 60 (hatvan), legfeljebb 120 (százhúsz) naptári nap
0102010102 | DKM0104HNET21 | 98012016 | S5735-S24T4XE-V2 (24*10/100/1000BASE-T ports, 4*10GE SFP+ ports, 2*12GE stack ports, without power module) | Huawei | Áru | Alaptermék |  | 1 | 1 | Nem | db | 12 | 120 | https://e.huawei.com/en/ | 27 | 702220 | EUR | 1777.7713 | Nem | LAN aktív eszközök - Menedzselhető switch-ek | legalább 60 (hatvan), legfeljebb 120 (százhúsz) naptári nap
0102010102 | DKM0104HNET21 | 98012030 | S5735-S24P4XE-V2 (24*10/100/1000BASE-T ports, 4*10GE SFP+ ports, 2*12GE stack ports, PoE+, without power module) | Huawei | Áru | Alaptermék |  | 1 | 1 | Nem | db | 12 | 120 | https://e.huawei.com/en/ | 27 | 855320 | EUR | 2165.3669 | Nem | LAN aktív eszközök - Menedzselhető switch-ek | legalább 60 (hatvan), legfeljebb 120 (százhúsz) naptári nap
0102010102 | DKM0104HNET21 | 98012044 | S5735-S48T4XE-V2 (48*10/100/1000BASE-T ports, 4*10GE SFP+ ports, 2*12GE stack ports, without power module) | Huawei | Áru | Alaptermék |  | 1 | 1 | Nem | db | 12 | 120 | https://e.huawei.com/en/ | 27 | 1215276 | EUR | 3076.6489 | Nem | LAN aktív eszközök - Menedzselhető switch-ek | legalább 60 (hatvan), legfeljebb 120 (százhúsz) naptári nap
0102010102 | DKM0104HNET21 | 98012053 | S5735-S48P4XE-V2 (48*10/100/1000BASE-T ports, 4*10GE SFP+ ports, 2*12GE stack ports, PoE+, without power module) | Huawei | Áru | Alaptermék |  | 1 | 1 | Nem | db | 12 | 120 | https://e.huawei.com/en/ | 27 | 1500383 | EUR | 3798.437 | Nem | LAN aktív eszközök - Menedzselhető switch-ek | legalább 60 (hatvan), legfeljebb 120 (százhúsz) naptári nap
0102010102 | DKM0104HNET21 | 98012019 | S5735I-S24T4XE-V2 (24*10/100/1000BASE-T ports, 4*10GE SFP+ ports, 2*12GE stack ports, without power module) | Huawei | Áru | Alaptermék |  | 1 | 1 | Nem | db | 12 | 120 | https://e.huawei.com/en/ | 27 | 1116271 | EUR | 2826.0032 | Nem | LAN aktív eszközök - Menedzselhető switch-ek | legalább 60 (hatvan), legfeljebb 120 (százhúsz) naptári nap
0102010102 | DKM0104HNET21 | 02354VBL | S5732-H24S4X6QZ-V2 (24*GE SFP ports, 4*10GE SFP+ ports, 6*40GE QSFP ports, without power module) | Huawei | Áru | Alaptermék |  | 1 | 1 | Nem | db | 12 | 120 | https://e.huawei.com/en/ | 27 | 2100771 | EUR | 5318.4071 | Nem | LAN aktív eszközök - Menedzselhető switch-ek | legalább 60 (hatvan), legfeljebb 120 (százhúsz) naptári nap
0102010102 | DKM0104HNET21 | 02354VCT | S5732-H44S4X6QZ-V2 (44*GE SFP ports, 4*10GE SFP+ ports, 6*40GE QSFP ports, without power module) | Huawei | Áru | Alaptermék |  | 1 | 1 | Nem | db | 12 | 120 | https://e.huawei.com/en/ | 27 | 3421253 | EUR | 8661.4012 | Nem | LAN aktív eszközök - Menedzselhető switch-ek | legalább 60 (hatvan), legfeljebb 120 (százhúsz) naptári nap
0102020201 | DKM0104HNET21 | 02354ARL-001 | NetEngine 8000 M1C Basic Configuration (Includes M1C Chassis, Fixed Interface(4*10GE + 12*GE),2*AC Power,without Software and Document) | Huawei | Áru | Alaptermék |  | 1 | 1 | Nem | db | 12 | 120 | https://e.huawei.com/en/ | 27 | 266977734 | EUR | 675892.9969 | Nem | WAN eszközök - Gerinchálózati útválasztók | legalább 60 (hatvan), legfeljebb 120 (százhúsz) naptári nap
0102010102 | DKM0104HNET21 | 02354HBF | CE8851-32CQ8DQ-P switch with RTU bundle 1 (32*100GE QSFP28, 8*400G QSFPDD, 2*AC power modules, 6*fan modules, port-side intake, 8*400GE port RTU) | Huawei | Áru | Alaptermék |  | 1 | 1 | Nem | db | 12 | 120 | https://e.huawei.com/en/ | 27 | 6602418 | EUR | 16714.9817 | Nem | LAN aktív eszközök - Adatközponti switch-ek | legalább 60 (hatvan), legfeljebb 120 (százhúsz) naptári nap
0190020201 | DKM0104HNET21 | 02354MXJ | AirEngine5761-12(11ax indoor,2+2 dual bands,smart antenna,USB,IoT Slot,BLE) | Huawei | Áru | Alaptermék |  | 1 | 1 | Nem | db | 12 | 120 | https://e.huawei.com/en/ | 27 | 482449 | EUR | 1221.389 | Nem | LAN aktív eszközök - Adatközponti switch-ek | legalább 60 (hatvan), legfeljebb 120 (százhúsz) naptári nap
0190020201 | DKM0104HNET21 | 50084983 | AirEngine5762-13W(11ax indoor,2+2 dual bands,smart antenna,USB,BLE) | Huawei | Áru | Alaptermék |  | 1 | 1 | Nem | db | 12 | 120 | https://e.huawei.com/en/ | 27 | 643265 | EUR | 1628.5196 | Nem | LAN aktív eszközök - Adatközponti switch-ek | legalább 60 (hatvan), legfeljebb 120 (százhúsz) naptári nap
0190020201 | DKM0104HNET21 | 50084450 | AirEngine5761-12W(11ax indoor,2+2 dual bands,smart antenna,USB,BLE,PSE) | Huawei | Áru | Alaptermék |  | 1 | 1 | Nem | db | 12 | 120 | https://e.huawei.com/en/ | 27 | 804083 | EUR | 2035.6529 | Nem | LAN aktív eszközök - Adatközponti switch-ek | legalább 60 (hatvan), legfeljebb 120 (százhúsz) naptári nap
0190020201 | DKM0104HNET21 | 50084452 | AirEngine5761-11W(11ax indoor,2+2 dual bands,smart antenna,USB,BLE) | Huawei | Áru | Alaptermék |  | 1 | 1 | Nem | db | 12 | 120 | https://e.huawei.com/en/ | 27 | 482449 | EUR | 1221.389 | Nem | LAN aktív eszközök - Adatközponti switch-ek | legalább 60 (hatvan), legfeljebb 120 (százhúsz) naptári nap
0190020201 | DKM0104HNET21 | 02354DKS | AirEngine5761R-11(11ax outdoor,2+2 dual bands,built-in antenna,BLE) | Huawei | Áru | Alaptermék |  | 1 | 1 | Nem | db | 12 | 120 | https://e.huawei.com/en/ | 27 | 1837203 | EUR | 4651.1473 | Nem | LAN aktív eszközök - Adatközponti switch-ek | legalább 60 (hatvan), legfeljebb 120 (százhúsz) naptári nap
0102030201 | DKM0104HNET21 | 88037CYU | OptiXtrans E6600 Basic Software Package,V100R021(Per Subrack) | Huawei | Áru | Alaptermék |  | 1 | 1 | Nem | db | 12 | 120 | https://e.huawei.com/en/ | 27 | 120045 | EUR | 303.9103 | Nem | Optikai átviteli eszközök - DWDM támogató eszközök | legalább 60 (hatvan), legfeljebb 120 (százhúsz) naptári nap
0102030201 | DKM0104HNET21 | 03033VWA | Enhanced 8 x Multi-rate-Service ports Multiplexing Optical Wavelength Conversion Board(OTU2) | Huawei | Áru | Alaptermék |  | 1 | 1 | Nem | db | 12 | 120 | https://e.huawei.com/en/ | 27 | 2397551 | EUR | 6069.7484 | Nem | Optikai átviteli eszközök - DWDM támogató eszközök | legalább 60 (hatvan), legfeljebb 120 (százhúsz) naptári nap
0102030201 | DKM0104HNET21 | 302020347 | Auxiliary Interface Board | Huawei | Áru | Alaptermék |  | 1 | 1 | Nem | db | 12 | 120 | https://e.huawei.com/en/ | 27 | 1088660 | EUR | 2756.1024 | Nem | Optikai átviteli eszközök - DWDM támogató eszközök | legalább 60 (hatvan), legfeljebb 120 (százhúsz) naptári nap
0102030201 | DKM0104HNET21 | 03033RCF | 20 port adjustable bandwidth wavelength selective switching board (ultra wide C-band, 190.65thz ~ 196.675thz, 37.5ghz ~ 400ghz) (including 8 dimensions, supporting RTU expansion) | Huawei | Áru | Alaptermék |  | 1 | 1 | Nem | db | 12 | 120 | https://e.huawei.com/en/ | 27 | 59871917 | EUR | 151574.4735 | Nem | Optikai átviteli eszközök - DWDM támogató eszközök | legalább 60 (hatvan), legfeljebb 120 (százhúsz) naptári nap
0102030201 | DKM0104HNET21 | 03033RCF_88134UFA-5AT_12 | 20 port adjustable bandwidth wavelength selective switching board (ultra wide C-band, 190.65thz ~ 196.675thz, 37.5ghz ~ 400ghz) (including 8 dimensions, supporting RTU expansion)-Hi-Care Basic,12month | Huawei | Áru | Alaptermék |  | 1 | 1 | Nem | db | 12 | 120 | https://e.huawei.com/en/ | 27 | 2327124 | EUR | 5891.4533 | Nem | Optikai átviteli eszközök - DWDM támogató eszközök | legalább 60 (hatvan), legfeljebb 120 (százhúsz) naptári nap
0102030201 | DKM0104HNET21 | 03033RCF_88134UJL-58C_12 | 20 port adjustable bandwidth wavelength selective switching board (ultra wide C-band, 190.65thz ~ 196.675thz, 37.5ghz ~ 400ghz) (including 8 dimensions, supporting RTU expansion)-Hi-Care Standard,12month | Huawei | Áru | Alaptermék |  | 1 | 1 | Nem | db | 12 | 120 | https://e.huawei.com/en/ | 27 | 2908905 | EUR | 7364.3166 | Nem | Optikai átviteli eszközök - DWDM támogató eszközök | legalább 60 (hatvan), legfeljebb 120 (százhúsz) naptári nap
0202110501 | DKM0104HNET21 | 6810560 | Lifting eye bolts emelőszem | AEG | Áru | Kiegészítő |  | 1 | 1 | Nem | db | 12 | 120 |  | 27 | 62108 | EUR | 157.2359 | Nem | Rack szekrények - Rack kiegészítők | legalább 60 (hatvan), legfeljebb 120 (százhúsz) naptári nap | Önálló egységként csak konzultációt követően rendelhető
0202110501 | DKM0104HNET21 | 29482479 | Temperature depending charging hőmérséklet függő töltés | AEG | Áru | Kiegészítő |  | 1 | 1 | Nem | db | 12 | 120 |  | 27 | 73664 | EUR | 186.4899 | Nem | Rack szekrények - Rack kiegészítők | legalább 60 (hatvan), legfeljebb 120 (százhúsz) naptári nap | Önálló egységként csak konzultációt követően rendelhető
0202110501 | DKM0104HNET21 | 1000000210 | AEG Protect 8.31 10kVA UPS parallel operation for inverter (price per unit) párhuzamos üzem | AEG | Áru | Kiegészítő |  | 1 | 1 | Nem | db | 12 | 120 |  | 27 | 248433 | EUR | 628.9436 | Nem | Szünetmentes tápegységek - Rack kivitel | legalább 60 (hatvan), legfeljebb 120 (százhúsz) naptári nap | Önálló egységként csak konzultációt követően rendelhető
0202110501 | DKM0104HNET21 | 1000000211 | AEG Protect 8.31 20kVA UPS parallel operation for inverter (price per unit) párhuzamos üzem | AEG | Áru | Kiegészítő |  | 1 | 1 | Nem | db | 12 | 120 |  | 27 | 261432 | EUR | 661.8529 | Nem | Szünetmentes tápegységek - Rack kivitel | legalább 60 (hatvan), legfeljebb 120 (százhúsz) naptári nap | Önálló egységként csak konzultációt követően rendelhető
0202110501 | DKM0104HNET21 | 1000000514 | AEG Protect 8.31 60kVA UPS parallel operation for inverter (price per unit) párhuzamos üzem | AEG | Áru | Kiegészítő |  | 1 | 1 | Nem | db | 12 | 120 |  | 27 | 336540 | EUR | 852.0009 | Nem | Szünetmentes tápegységek - Rack kivitel | legalább 60 (hatvan), legfeljebb 120 (százhúsz) naptári nap | Önálló egységként csak konzultációt követően rendelhető
0202110501 | DKM0104HNET21 | 1000001031 | additional 24 VAC supply | AEG | Áru | Kiegészítő |  | 1 | 1 | Nem | db | 12 | 120 |  | 27 | 79922 | EUR | 202.3334 | Nem | Szünetmentes tápegységek - Rack kivitel | legalább 60 (hatvan), legfeljebb 120 (százhúsz) naptári nap | Önálló egységként csak konzultációt követően rendelhető
0202110501 | DKM0104HNET21 | 1000001184 | MCC - Multi CAN Communication Controller [A29.1, A29.2] | AEG | Áru | Kiegészítő |  | 1 | 1 | Nem | db | 12 | 120 |  | 27 | 107365 | EUR | 271.8102 | Nem | Szünetmentes tápegységek - Rack kivitel | legalább 60 (hatvan), legfeljebb 120 (százhúsz) naptári nap | Önálló egységként csak konzultációt követően rendelhető
0202110501 | DKM0104HNET21 | 1000001256 | Modbus Interface on MCC for SCADA integration; field bus connector with screw terminals and terminator included. | AEG | Áru | Kiegészítő |  | 1 | 1 | Nem | db | 12 | 120 |  | 27 | 122772 | EUR | 310.8164 | Nem | Szünetmentes tápegységek - Rack kivitel | legalább 60 (hatvan), legfeljebb 120 (százhúsz) naptári nap | Önálló egységként csak konzultációt követően rendelhető
0202110501 | DKM0104HNET21 | 1000001432 | UPS-alarmmanagement on MCC | AEG | Áru | Kiegészítő |  | 1 | 1 | Nem | db | 12 | 120 |  | 27 | 42368 | EUR | 107.2608 | Nem | Szünetmentes tápegységek - Rack kivitel | legalább 60 (hatvan), legfeljebb 120 (százhúsz) naptári nap | Önálló egységként csak konzultációt követően rendelhető
0202110501 | DKM0104HNET21 | 1000001473 | Internal UPS modem ISDN for alarmanagement via Telecom | AEG | Áru | Kiegészítő |  | 1 | 1 | Nem | db | 12 | 120 |  | 27 | 230619 | EUR | 583.846 | Nem | Szünetmentes tápegységek - Rack kivitel | legalább 60 (hatvan), legfeljebb 120 (százhúsz) naptári nap | Önálló egységként csak konzultációt követően rendelhető
0202110501 | DKM0104HNET21 | 1000001604 | Profibus DP interface MCP for SCADA integration; field bus connector with screw terminals, data cable for configuration, terminator included. | AEG | Áru | Kiegészítő |  | 1 | 1 | Nem | db | 12 | 120 |  | 27 | 155030 | EUR | 392.4814 | Nem | Szünetmentes tápegységek - Rack kivitel | legalább 60 (hatvan), legfeljebb 120 (százhúsz) naptári nap | Önálló egységként csak konzultációt követően rendelhető
0202110301 | DKM0104HNET21 | 1000001700 | AEG Protect 4.33 220kVA 3/3 fázisú UPS Szünetmentes áramellátó berendezés | AEG | Áru | Kiegészítő |  | 1 | 1 | Nem | db | 12 | 120 |  | 27 | 17053281 | EUR | 43172.8633 | Nem | Szünetmentes tápegységek - Rack kivitel | legalább 60 (hatvan), legfeljebb 120 (százhúsz) naptári nap | AEG 220kVA-es, VFI technológia, Kettős konverziós, On-line, bővíthető áthidalási idő, 3/3 fázis, szabályozási körön belüli kimeneti leválasztó trafóval rendelkezik, tirisztoros töltős, szolár csatlakozási lehetőséggel. Önálló egységként csak konzultációt követően rendelhető.
0202110301 | DKM0104HNET21 | 1000001701 | AEG Protect 4.33 300kVA 3/3 fázisú UPS Szünetmentes áramellátó berendezés | AEG | Áru | Kiegészítő |  | 1 | 1 | Nem | db | 12 | 120 |  | 27 | 20185654 | EUR | 51102.921 | Nem | Szünetmentes tápegységek - Rack kivitel | legalább 60 (hatvan), legfeljebb 120 (százhúsz) naptári nap | AEG 300kVA-es, VFI technológia, Kettős konverziós, On-line, bővíthető áthidalási idő, 3/3 fázis, szabályozási körön belüli kimeneti leválasztó trafóval rendelkezik, tirisztoros töltős, szolár csatlakozási lehetőséggel. Önálló egységként csak konzultációt követően rendelhető.
0202110301 | DKM0104HNET21 | 1000001702 | AEG Protect 4.33 400kVA 3/3 fázisú UPS Szünetmentes áramellátó berendezés | AEG | Áru | Kiegészítő |  | 1 | 1 | Nem | db | 12 | 120 |  | 27 | 27716638 | EUR | 70168.7036 | Nem | Szünetmentes tápegységek - Rack kivitel | legalább 60 (hatvan), legfeljebb 120 (százhúsz) naptári nap | AEG 400kVA-es, VFI technológia, Kettős konverziós, On-line, bővíthető áthidalási idő, 3/3 fázis, szabályozási körön belüli kimeneti leválasztó trafóval rendelkezik, tirisztoros töltős, szolár csatlakozási lehetőséggel. Önálló egységként csak konzultációt követően rendelhető.
0202110301 | DKM0104HNET21 | 1000001703 | AEG Protect 4.33 500kVA 3/3 fázisú UPS Szünetmentes áramellátó berendezés | AEG | Áru | Kiegészítő |  | 1 | 1 | Nem | db | 12 | 120 |  | 27 | 31190846 | EUR | 78964.1669 | Nem | Szünetmentes tápegységek - Rack kivitel | legalább 60 (hatvan), legfeljebb 120 (százhúsz) naptári nap | AEG 500kVA-es, VFI technológia, Kettős konverziós, On-line, bővíthető áthidalási idő, 3/3 fázis, szabályozási körön belüli kimeneti leválasztó trafóval rendelkezik, tirisztoros töltős, szolár csatlakozási lehetőséggel. Önálló egységként csak konzultációt követően rendelhető.
0202110301 | DKM0104HNET21 | 1000001743 | AEG Protect 4.33 160kVA 3/3 fázisú UPS Szünetmentes áramellátó berendezés | AEG | Áru | Kiegészítő |  | 1 | 1 | Nem | db | 12 | 120 |  | 27 | 14819311 | EUR | 37517.2431 | Nem | Szünetmentes tápegységek - Rack kivitel | legalább 60 (hatvan), legfeljebb 120 (százhúsz) naptári nap | AEG 160kVA-es, VFI technológia, Kettős konverziós, On-line, bővíthető áthidalási idő, 3/3 fázis, szabályozási körön belüli kimeneti leválasztó trafóval rendelkezik, tirisztoros töltős, szolár csatlakozási lehetőséggel. Önálló egységként csak konzultációt követően rendelhető.
0202110301 | DKM0104HNET21 | 1000001802 | AEG Protect 4.33 400kVA 3/3 fázisú UPS Szünetmentes áramellátó berendezés halk | AEG | Áru | Kiegészítő |  | 1 | 1 | Nem | db | 12 | 120 |  | 27 | 27903925 | EUR | 70642.8472 | Nem | Szünetmentes tápegységek - Rack kivitel | legalább 60 (hatvan), legfeljebb 120 (százhúsz) naptári nap | AEG 400kVA-es, VFI technológia, Kettős konverziós, On-line, bővíthető áthidalási idő, 3/3 fázis, szabályozási körön belüli kimeneti leválasztó trafóval rendelkezik, tirisztoros töltős, szolár csatlakozási lehetőséggel, halk ventilátor. Önálló egységként csak konzultációt követően rendelhető.
0202110301 | DKM0104HNET21 | 1000001803 | AEG Protect 4.33 500kVA 3/3 fázisú UPS Szünetmentes áramellátó berendezés halk | AEG | Áru | Kiegészítő |  | 1 | 1 | Nem | db | 12 | 120 |  | 27 | 32306387 | EUR | 81788.3217 | Nem | Szünetmentes tápegységek - Rack kivitel | legalább 60 (hatvan), legfeljebb 120 (százhúsz) naptári nap | AEG 500kVA-es, VFI technológia, Kettős konverziós, On-line, bővíthető áthidalási idő, 3/3 fázis, szabályozási körön belüli kimeneti leválasztó trafóval rendelkezik, tirisztoros töltős, szolár csatlakozási lehetőséggel, halk ventilátor. Önálló egységként csak konzultációt követően rendelhető.
0202110501 | DKM0104HNET21 | 1000002168 | Internal UPS modem GSM for alarm management via Telecom | AEG | Áru | Kiegészítő |  | 1 | 1 | Nem | db | 12 | 120 |  | 27 | 304283 | EUR | 770.3359 | Nem | Szünetmentes tápegységek - Rack kivitel | legalább 60 (hatvan), legfeljebb 120 (százhúsz) naptári nap | Önálló egységként csak konzultációt követően rendelhető
0202110501 | DKM0104HNET21 | 1000002580 | Remote Display Operating Unit (ABE / DOU) for UPS; up to 8 UPS as single or in parallel or mixed | AEG | Áru | Kiegészítő |  | 1 | 1 | Nem | db | 12 | 120 |  | 27 | 301394 | EUR | 763.0224 | Nem | Szünetmentes tápegységek - Rack kivitel | legalább 60 (hatvan), legfeljebb 120 (százhúsz) naptári nap | Önálló egységként csak konzultációt követően rendelhető
0202110501 | DKM0104HNET21 | 1000003103 | Blue-Pro (battery circuit monitoring) akku szimmetria figyelő | AEG | Áru | Kiegészítő |  | 1 | 1 | Nem | db | 12 | 120 |  | 27 | 182473 | EUR | 461.9582 | Nem | Rack szekrények - Rack kiegészítők | legalább 60 (hatvan), legfeljebb 120 (százhúsz) naptári nap | AEG Akkumulátor szimmetria figyelő rendszer. Önálló egységként csak konzultációt követően rendelhető
0202110301 | DKM0104HNET21 | 1000003158 | AEG Protect 8.33 80kVA 3/3 fázisú UPS Szünetmentes áramellátó berendezés | AEG | Áru | Kiegészítő |  | 1 | 1 | Nem | db | 12 | 120 |  | 27 | 8829960 | EUR | 22354.3288 | Nem | Szünetmentes tápegységek - Rack kivitel | legalább 60 (hatvan), legfeljebb 120 (százhúsz) naptári nap | AEG 80kVA-es, VFI technológia, Kettős konverziós, On-line, bővíthető áthidalási idő, 3/3 fázis, szabályozási körön belüli kimeneti leválasztó trafóval rendelkezik, tirisztoros töltős, szolár csatlakozási lehetőséggel. Önálló egységként csak konzultációt követően rendelhető.
0202110301 | DKM0104HNET21 | 1000003159 | AEG Protect 8.33 100kVA 3/3 fázisú UPS Szünetmentes áramellátó berendezés | AEG | Áru | Kiegészítő |  | 1 | 1 | Nem | db | 12 | 120 |  | 27 | 10127492 | EUR | 25639.2196 | Nem | Szünetmentes tápegységek - Rack kivitel | legalább 60 (hatvan), legfeljebb 120 (százhúsz) naptári nap | AEG 100kVA-es, VFI technológia, Kettős konverziós, On-line, bővíthető áthidalási idő, 3/3 fázis, szabályozási körön belüli kimeneti leválasztó trafóval rendelkezik, tirisztoros töltős, szolár csatlakozási lehetőséggel. Önálló egységként csak konzultációt követően rendelhető.
0202110301 | DKM0104HNET21 | 1000003160 | AEG Protect 8.33 120kVA 3/3 fázisú UPS Szünetmentes áramellátó berendezés | AEG | Áru | Kiegészítő |  | 1 | 1 | Nem | db | 12 | 120 |  | 27 | 10782758 | EUR | 27298.1211 | Nem | Szünetmentes tápegységek - Rack kivitel | legalább 60 (hatvan), legfeljebb 120 (százhúsz) naptári nap | AEG 120kVA-es, VFI technológia, Kettős konverziós, On-line, bővíthető áthidalási idő, 3/3 fázis, szabályozási körön belüli kimeneti leválasztó trafóval rendelkezik, tirisztoros töltős, szolár csatlakozási lehetőséggel. Önálló egységként csak konzultációt követően rendelhető.
0202110301 | DKM0104HNET21 | 1500007199 | AEG Protect 4.33 220kVA 3/3 fázisú UPS Szünetmentes áramellátó berendezés halk | AEG | Áru | Kiegészítő |  | 1 | 1 | Nem | db | 12 | 120 |  | 27 | 17521741 | EUR | 44358.8377 | Nem | Szünetmentes tápegységek - Rack kivitel | legalább 60 (hatvan), legfeljebb 120 (százhúsz) naptári nap | AEG 220kVA-es, VFI technológia, Kettős konverziós, On-line, bővíthető áthidalási idő, 3/3 fázis, szabályozási körön belüli kimeneti leválasztó trafóval rendelkezik, tirisztoros töltős, szolár csatlakozási lehetőséggel, halk ventilátor. Önálló egységként csak konzultációt követően rendelhető.
0202110101 | DKM0104HNET21 | 6000001397 | Licence standard (licensz) | AEG | Áru | Kiegészítő |  | 1 | 1 | Nem | db | 12 | 120 |  | 27 | 9135 | EUR | 23.1266 | Nem | Szünetmentes tápegységek - Rack kivitel | legalább 60 (hatvan), legfeljebb 120 (százhúsz) naptári nap | Önálló egységként csak konzultációt követően rendelhető
0202110501 | DKM0104HNET21 | 6000003040 | Manual Bypass 3000 VA | AEG | Áru | Kiegészítő |  | 1 | 1 | Nem | db | 12 | 120 |  | 27 | 246902 | EUR | 625.0693 | Nem | Rack szekrények - Rack kiegészítők | legalább 60 (hatvan), legfeljebb 120 (százhúsz) naptári nap | Önálló egységként csak konzultációt követően rendelhető
0202110501 | DKM0104HNET21 | 6000003932 | Relay Card (relé kártya) | AEG | Áru | Kiegészítő |  | 1 | 1 | Nem | db | 12 | 120 |  | 27 | 36047 | EUR | 91.2593 | Nem | Rack szekrények - Rack kiegészítők | legalább 60 (hatvan), legfeljebb 120 (százhúsz) naptári nap | Önálló egységként csak konzultációt követően rendelhető
0202110501 | DKM0104HNET21 | 6000004036 | SNMP Slot adapter | AEG | Áru | Kiegészítő |  | 1 | 1 | Nem | db | 12 | 120 |  | 27 | 109131 | EUR | 276.2803 | Nem | Szünetmentes tápegységek - Rack kivitel | legalább 60 (hatvan), legfeljebb 120 (százhúsz) naptári nap | Önálló egységként csak konzultációt követően rendelhető
0202110101 | DKM0104HNET21 | 6000004326 | Licence IBM AS/400 (licensz) | AEG | Áru | Kiegészítő |  | 1 | 1 | Nem | db | 12 | 120 |  | 27 | 195005 | EUR | 493.6842 | Nem | Szünetmentes tápegységek - Rack kivitel | legalább 60 (hatvan), legfeljebb 120 (százhúsz) naptári nap | Önálló egységként csak konzultációt követően rendelhető
0202110301 | DKM0104HNET21 | 6000004341 | Protect C S 10000VA UPS Szünetmentes áramellátó berendezés | AEG | Áru | Kiegészítő |  | 1 | 1 | Nem | db | 12 | 120 |  | 27 | 1329473 | EUR | 3365.7549 | Nem | Szünetmentes tápegységek - Rack kivitel | legalább 60 (hatvan), legfeljebb 120 (százhúsz) naptári nap | AEG 10kVA-es torony UPS, VFI technológia, Kettős konverziós, On-line, bővíthető áthidalási idő, 1/1 fázis, erősített töltővel. Önálló egységként csak konzultációt követően rendelhető.
0202110301 | DKM0104HNET21 | 6000005878 | Protect C 10000VA UPS Szünetmentes áramellátó berendezés | AEG | Áru | Kiegészítő |  | 1 | 1 | Nem | db | 12 | 120 |  | 27 | 1163897 | EUR | 2946.5747 | Nem | Szünetmentes tápegységek - Rack kivitel | legalább 60 (hatvan), legfeljebb 120 (százhúsz) naptári nap | AEG 10kVA-es torony UPS, VFI technológia, Kettős konverziós, On-line, bővíthető áthidalási idő, 1/1 fázis. Önálló egységként csak konzultációt követően rendelhető.
0202110401 | DKM0104HNET21 | 6000005879 | Protect C 6000VA BP Kiegészítő akkumulátorok | AEG | Áru | Kiegészítő |  | 1 | 1 | Nem | db | 12 | 120 |  | 27 | 474546 | EUR | 1201.3829 | Nem | Szünetmentes tápegységek - Rack kivitel | legalább 60 (hatvan), legfeljebb 120 (százhúsz) naptári nap | Akkumulátor bővítés, áthidalási idő növelés. Önálló egységként csak konzultációt követően rendelhető.
0202110401 | DKM0104HNET21 | 6000005880 | Protect C 10000VA BP Kiegészítő akkumulátorok | AEG | Áru | Kiegészítő |  | 1 | 1 | Nem | db | 12 | 120 |  | 27 | 547628 | EUR | 1386.4012 | Nem | Szünetmentes tápegységek - Rack kivitel | legalább 60 (hatvan), legfeljebb 120 (százhúsz) naptári nap | Akkumulátor bővítés, áthidalási idő növelés. Önálló egységként csak konzultációt követően rendelhető.
0202110101 | DKM0104HNET21 | 6000006831 | PDU 10-2 túlfeszültségvédett dugalj | AEG | Áru | Kiegészítő |  | 1 | 1 | Nem | db | 12 | 120 |  | 27 | 24443 | EUR | 61.8806 | Nem | Szünetmentes tápegységek - PDU | legalább 60 (hatvan), legfeljebb 120 (százhúsz) naptári nap | Önálló egységként csak konzultációt követően rendelhető
0202110101 | DKM0104HNET21 | 6000007194 | PDU-GE6 túlfeszültségvédett dugalj | AEG | Áru | Kiegészítő |  | 1 | 1 | Nem | db | 12 | 120 |  | 27 | 5432 | EUR | 13.7512 | Nem | Szünetmentes tápegységek - PDU | legalább 60 (hatvan), legfeljebb 120 (százhúsz) naptári nap | Önálló egységként csak konzultációt követően rendelhető
0202110101 | DKM0104HNET21 | 6000007196 | PDU-GE7 túlfeszültségvédett dugalj | AEG | Áru | Kiegészítő |  | 1 | 1 | Nem | db | 12 | 120 |  | 27 | 5925 | EUR | 15.0011 | Nem | Szünetmentes tápegységek - PDU | legalább 60 (hatvan), legfeljebb 120 (százhúsz) naptári nap | Önálló egységként csak konzultációt követően rendelhető
0202110101 | DKM0104HNET21 | 6000007197 | PDU-FR6túlfeszültségvédett dugalj | AEG | Áru | Kiegészítő |  | 1 | 1 | Nem | db | 12 | 120 |  | 27 | 10370 | EUR | 26.2526 | Nem | Szünetmentes tápegységek - PDU | legalább 60 (hatvan), legfeljebb 120 (százhúsz) naptári nap | Önálló egységként csak konzultációt követően rendelhető
0202110101 | DKM0104HNET21 | 6000007198 | PDU-FR7 túlfeszültségvédett dugalj | AEG | Áru | Kiegészítő |  | 1 | 1 | Nem | db | 12 | 120 |  | 27 | 6419 | EUR | 16.251 | Nem | Szünetmentes tápegységek - PDU | legalább 60 (hatvan), legfeljebb 120 (százhúsz) naptári nap | Önálló egységként csak konzultációt követően rendelhető
0202110101 | DKM0104HNET21 | 6000007745 | Protect Entertainment túlfeszültségvédett dugalj | AEG | Áru | Kiegészítő |  | 1 | 1 | Nem | db | 12 | 120 |  | 27 | 11357 | EUR | 28.7524 | Nem | Szünetmentes tápegységek - PDU | legalább 60 (hatvan), legfeljebb 120 (százhúsz) naptári nap | Önálló egységként csak konzultációt követően rendelhető
0202110101 | DKM0104HNET21 | 6000007748 | Protect Business túlfeszültségvédett dugalj | AEG | Áru | Kiegészítő |  | 1 | 1 | Nem | db | 12 | 120 |  | 27 | 10370 | EUR | 26.2526 | Nem | Szünetmentes tápegységek - PDU | legalább 60 (hatvan), legfeljebb 120 (százhúsz) naptári nap | Önálló egységként csak konzultációt követően rendelhető
0202110301 | DKM0104HNET21 | 6000008437 | Protect D 2000VA | AEG | Áru | Kiegészítő |  | 1 | 1 | Nem | db | 12 | 120 |  | 27 | 416277 | EUR | 1053.866 | Nem | Szünetmentes tápegységek - Rack kivitel | legalább 60 (hatvan), legfeljebb 120 (százhúsz) naptári nap | AEG 2kVA-es rack UPS, VFI technológia, Kettős konverziós, On-line, bővíthető áthidalási idő, 1/1 fázis. Önálló egységként csak konzultációt követően rendelhető.
0202110301 | DKM0104HNET21 | 6000008439 | Protect D 6000VA | AEG | Áru | Kiegészítő |  | 1 | 1 | Nem | db | 12 | 120 |  | 27 | 1020694 | EUR | 2584.0345 | Nem | Szünetmentes tápegységek - Rack kivitel | legalább 60 (hatvan), legfeljebb 120 (százhúsz) naptári nap | AEG 6kVA-es rack UPS, VFI technológia, Kettős konverziós, On-line, bővíthető áthidalási idő, 1/1 fázis. Önálló egységként csak konzultációt követően rendelhető.
0202110401 | DKM0104HNET21 | 6000008441 | Protect D 1000VA BP Kiegészítő akkumulátorok | AEG | Áru | Kiegészítő |  | 1 | 1 | Nem | db | 12 | 120 |  | 27 | 146660 | EUR | 371.292 | Nem | Szünetmentes tápegységek - Rack kivitel | legalább 60 (hatvan), legfeljebb 120 (százhúsz) naptári nap | Akkumulátor bővítés, áthidalási idő növelés. Önálló egységként csak konzultációt követően rendelhető.
0202110401 | DKM0104HNET21 | 6000008442 | Protect D 1500/2000VA BP Kiegészítő akkumulátorok | AEG | Áru | Kiegészítő |  | 1 | 1 | Nem | db | 12 | 120 |  | 27 | 172338 | EUR | 436.2986 | Nem | Szünetmentes tápegységek - Rack kivitel | legalább 60 (hatvan), legfeljebb 120 (százhúsz) naptári nap | Akkumulátor bővítés, áthidalási idő növelés. Önálló egységként csak konzultációt követően rendelhető.
0202110401 | DKM0104HNET21 | 6000008443 | Protect D 3000VA BP Kiegészítő akkumulátorok | AEG | Áru | Kiegészítő |  | 1 | 1 | Nem | db | 12 | 120 |  | 27 | 554542 | EUR | 1403.9048 | Nem | Szünetmentes tápegységek - Rack kivitel | legalább 60 (hatvan), legfeljebb 120 (százhúsz) naptári nap | Akkumulátor bővítés, áthidalási idő növelés. Önálló egységként csak konzultációt követően rendelhető.
0202110501 | DKM0104HNET21 | 6000009253 | Relay Card Programmable (Programozható relé kártya) | AEG | Áru | Kiegészítő |  | 1 | 1 | Nem | db | 12 | 120 |  | 27 | 48887 | EUR | 123.764 | Nem | Szünetmentes tápegységek - Rack kivitel | legalább 60 (hatvan), legfeljebb 120 (százhúsz) naptári nap | Önálló egységként csak konzultációt követően rendelhető
0202110101 | DKM0104HNET21 | 6000009254 | IEC Distribution Bar elosztó sor | AEG | Áru | Kiegészítő |  | 1 | 1 | Nem | db | 12 | 120 |  | 27 | 5318 | EUR | 13.463 | Nem | Szünetmentes tápegységek - PDU | legalább 60 (hatvan), legfeljebb 120 (százhúsz) naptári nap | Önálló egységként csak konzultációt követően rendelhető
0202110401 | DKM0104HNET21 | 6000011042 | Protect D 6000VA BP Kiegészítő akkumulátorok | AEG | Áru | Kiegészítő |  | 1 | 1 | Nem | db | 12 | 120 |  | 27 | 1020694 | EUR | 2584.0345 | Nem | Szünetmentes tápegységek - Rack kivitel | legalább 60 (hatvan), legfeljebb 120 (százhúsz) naptári nap | Akkumulátor bővítés, áthidalási idő növelés. Önálló egységként csak konzultációt követően rendelhető.
0202110401 | DKM0104HNET21 | 6000011044 | Protect D 10000VA BP Kiegészítő akkumulátorok | AEG | Áru | Kiegészítő |  | 1 | 1 | Nem | db | 12 | 120 |  | 27 | 1623134 | EUR | 4109.2008 | Nem | Szünetmentes tápegységek - Rack kivitel | legalább 60 (hatvan), legfeljebb 120 (százhúsz) naptári nap | Akkumulátor bővítés, áthidalási idő növelés. Önálló egységként csak konzultációt követően rendelhető.
0202110401 | DKM0104HNET21 | 6000016106 | Protect C 1000VA BP Kiegészítő akkumulátorok | AEG | Áru | Kiegészítő |  | 1 | 1 | Nem | db | 12 | 120 |  | 27 | 112094 | EUR | 283.7823 | Nem | Szünetmentes tápegységek - Rack kivitel | legalább 60 (hatvan), legfeljebb 120 (százhúsz) naptári nap | Akkumulátor bővítés, áthidalási idő növelés. Önálló egységként csak konzultációt követően rendelhető.
0202110401 | DKM0104HNET21 | 6000016107 | Protect C 2000/3000VA BP Kiegészítő akkumulátorok | AEG | Áru | Kiegészítő |  | 1 | 1 | Nem | db | 12 | 120 |  | 27 | 240482 | EUR | 608.8155 | Nem | Szünetmentes tápegységek - Rack kivitel | legalább 60 (hatvan), legfeljebb 120 (százhúsz) naptári nap | Akkumulátor bővítés, áthidalási idő növelés. Önálló egységként csak konzultációt követően rendelhető.
0202110501 | DKM0104HNET21 | 6000019557 | SNMP Pro adapter | AEG | Áru | Kiegészítő |  | 1 | 1 | Nem | db | 12 | 120 |  | 27 | 176289 | EUR | 446.3003 | Nem | Szünetmentes tápegységek - Rack kivitel | legalább 60 (hatvan), legfeljebb 120 (százhúsz) naptári nap | Önálló egységként csak konzultációt követően rendelhető
0202110101 | DKM0104HNET21 | 6000021769 | PDU (external mounted) külső PDU M400 | AEG | Áru | Kiegészítő |  | 1 | 1 | Nem | db | 12 | 120 |  | 27 | 322872 | EUR | 817.3983 | Nem | Szünetmentes tápegységek - PDU | legalább 60 (hatvan), legfeljebb 120 (százhúsz) naptári nap | Önálló egységként csak konzultációt követően rendelhető
0202110501 | DKM0104HNET21 | 6000021773 | Parallel kit párhuzamos üzem for M400 | AEG | Áru | Kiegészítő |  | 1 | 1 | Nem | db | 12 | 120 |  | 27 | 162214 | EUR | 410.6695 | Nem | Szünetmentes tápegységek - Rack kivitel | legalább 60 (hatvan), legfeljebb 120 (százhúsz) naptári nap | Önálló egységként csak konzultációt követően rendelhető
0102080401 | DKM0104HNET21 | 6000021751_20_3/1 | AEG Protect Plus M400 10-20kVA 3/1 fázisú UPS Rendszerszekrény | AEG | Áru | Kiegészítő |  | 1 | 1 | Nem | db | 12 | 120 |  | 27 | 1191797 | EUR | 3017.2071 | Nem | Szünetmentes tápegységek - Rack kivitel | legalább 60 (hatvan), legfeljebb 120 (százhúsz) naptári nap | AEG 10 - 20kVA-ig bővíthető, VFI technológia, Kettős konverziós, On-line, bővíthető áthidalási idő, 3/1 fázis, központi (centrális) vezérlés rendszerszekrény. Önálló egységként csak konzultációt követően rendelhető.
0102080401 | DKM0104HNET21 | 6100006177 | Akkuszekrény V1 | AEG | Áru | Kiegészítő |  | 1 | 1 | Nem | db | 12 | 120 |  | 27 | 399982 | EUR | 1012.6122 | Nem | Rack szekrények - Rack kiegészítők | legalább 60 (hatvan), legfeljebb 120 (százhúsz) naptári nap | Önálló egységként csak konzultációt követően rendelhető
0102080401 | DKM0104HNET21 | 6100007177 | Akkuszekrény V2 | AEG | Áru | Kiegészítő |  | 1 | 1 | Nem | db | 12 | 120 |  | 27 | 599972 | EUR | 1518.917 | Nem | Rack szekrények - Rack kiegészítők | legalább 60 (hatvan), legfeljebb 120 (százhúsz) naptári nap | Önálló egységként csak konzultációt követően rendelhető
0102080401 | DKM0104HNET21 | 6000021751_40_1/1 | AEG Protect Plus M400 10-40kVA 1/1 fázisú UPS Rendszerszekrény | AEG | Áru | Kiegészítő |  | 1 | 1 | Nem | db | 12 | 120 |  | 27 | 1625110 | EUR | 4114.203 | Nem | Szünetmentes tápegységek - Rack kivitel | legalább 60 (hatvan), legfeljebb 120 (százhúsz) naptári nap | AEG 10 - 40kVA-ig bővíthető, VFI technológia, Kettős konverziós, On-line, bővíthető áthidalási idő, 1/1 fázis, központi (centrális) vezérlés rendszerszekrény. Önálló egységként csak konzultációt követően rendelhető.
0102080401 | DKM0104HNET21 | 6100009177 | Akkuszekrény V3 | AEG | Áru | Kiegészítő |  | 1 | 1 | Nem | db | 12 | 120 |  | 27 | 814777 | EUR | 2062.7259 | Nem | Rack szekrények - Rack kiegészítők | legalább 60 (hatvan), legfeljebb 120 (százhúsz) naptári nap | Önálló egységként csak konzultációt követően rendelhető
0102080401 | DKM0104HNET21 | 6000021754_20_3/3 | AEG Protect Plus M400 10-20kVA 3/3 fázisú UPS Rendszerszekrény | AEG | Áru | Kiegészítő |  | 1 | 1 | Nem | db | 12 | 120 |  | 27 | 1191797 | EUR | 3017.2071 | Nem | Szünetmentes tápegységek - Rack kivitel | legalább 60 (hatvan), legfeljebb 120 (százhúsz) naptári nap | AEG 10 - 20kVA-ig bővíthető, VFI technológia, Kettős konverziós, On-line, bővíthető áthidalási idő, 3/3 fázis, központi (centrális) vezérlés rendszerszekrény. Önálló egységként csak konzultációt követően rendelhető.
0102080401 | DKM0104HNET21 | 6100012177 | Akkuszekrény V4 | AEG | Áru | Kiegészítő |  | 1 | 1 | Nem | db | 12 | 120 |  | 27 | 1111060 | EUR | 2812.809 | Nem | Rack szekrények - Rack kiegészítők | legalább 60 (hatvan), legfeljebb 120 (százhúsz) naptári nap | Önálló egységként csak konzultációt követően rendelhető
0102080401 | DKM0104HNET21 | 6000021754_40_3/1 | AEG Protect Plus M400 10-40kVA 3/1 fázisú UPS Rendszerszekrény | AEG | Áru | Kiegészítő |  | 1 | 1 | Nem | db | 12 | 120 |  | 27 | 1625110 | EUR | 4114.203 | Nem | Szünetmentes tápegységek - Rack kivitel | legalább 60 (hatvan), legfeljebb 120 (százhúsz) naptári nap | AEG 10 - 40kVA-ig bővíthető, VFI technológia, Kettős konverziós, On-line, bővíthető áthidalási idő, 3/1 fázis, központi (centrális) vezérlés rendszerszekrény. Önálló egységként csak konzultációt követően rendelhető.
0202110501 | DKM0104HNET21 | 8000002294 | Infrared Motion Detector type BW2200. Detection angle: 14m x 14m angle 90. Incl. RJ11/6_5 cable (5m) for Enviroment Manager. | AEG | Áru | Kiegészítő |  | 1 | 1 | Nem | db | 12 | 120 |  | 27 | 69811 | EUR | 176.7376 | Nem | Rack szekrények - Rack kiegészítők | legalább 60 (hatvan), legfeljebb 120 (százhúsz) naptári nap | AEG Protect 4.33 / 8.31 / 8.33 UPS berendezéshez, Infravörös mozgás érzékelő. Önálló egységként csak konzultációt követően rendelhető.
0102080401 | DKM0104HNET21 | 6000021754_40_3/3 | AEG Protect Plus M400 10-40kVA 3/3 fázisú UPS Rendszerszekrény | AEG | Áru | Kiegészítő |  | 1 | 1 | Nem | db | 12 | 120 |  | 27 | 1625110 | EUR | 4114.203 | Nem | Szünetmentes tápegységek - Rack kivitel | legalább 60 (hatvan), legfeljebb 120 (százhúsz) naptári nap | AEG 10 - 40kVA-ig bővíthető, VFI technológia, Kettős konverziós, On-line, bővíthető áthidalási idő, 3/3 fázis, központi (centrális) vezérlés rendszerszekrény. Önálló egységként csak konzultációt követően rendelhető.
0202110501 | DKM0104HNET21 | 8000002904 | Different colours for cabinets (más szín) | AEG | Áru | Kiegészítő |  | 1 | 1 | Nem | db | 12 | 120 |  | 27 | 670191 | EUR | 1696.6855 | Nem | Rack szekrények - Rack kiegészítők | legalább 60 (hatvan), legfeljebb 120 (százhúsz) naptári nap | Önálló egységként csak konzultációt követően rendelhető
0190020201 | DKM0104HNET21 | AEG_Ü_O_MIT | Üzemeltetői oktatás munkaidőn túl | AEG | Szolgáltatás | Kiegészítő |  | 1 | 1 | Nem | db | 12 | 30 |  | 27 | 364656 | EUR | 923.1792 | Nem | Gyártói szolgáltatások | legalább 30 (harminc) naptári nap | A rendelés mennyisége függ a helyszíntől és a volumentől. Önálló egységként csak konzultációt követően rendelhető
0202110501 | DKM0104HNET21 | 6000021770 | External maintenance bypass (external mounted) külső bypass M400 | AEG | Áru | Kiegészítő |  | 1 | 1 | Nem | db | 12 | 120 |  | 27 | 222212 | EUR | 562.5624 | Nem | Szünetmentes tápegységek - Rack kivitel | legalább 60 (hatvan), legfeljebb 120 (százhúsz) naptári nap | Önálló egységként csak konzultációt követően rendelhető
0190020201 | DKM0104HNET21 | AEG_ÜH_1 | Üzembe helyzezési díj 1 | AEG | Szolgáltatás | Kiegészítő |  | 1 | 1 | Nem | db | 12 | 30 |  | 27 | 182328 | EUR | 461.5896 | Nem | Gyártói szolgáltatások | legalább 30 (harminc) naptári nap | UPS üzembe helyezés 1-es teljesítménylépcső, a rendelés mennyisége függ a telepítendő UPS teljesíményétől és az akkumulátortelep méretétől Önálló egységként csak konzultációt követően rendelhető
0202110501 | DKM0104HNET21 | 8000022490 | Temperature sensor ( -30C to 70C) ;Typ SM_T_PLUS Including RJ11/6_5 cable for Enviroment Manager | AEG | Áru | Kiegészítő |  | 1 | 1 | Nem | db | 12 | 120 |  | 27 | 76552 | EUR | 193.8033 | Nem | Rack szekrények - Rack kiegészítők | legalább 60 (hatvan), legfeljebb 120 (százhúsz) naptári nap | AEG Protect 4.33 / 8.31 / 8.33 UPS berendezéshez, Hőmérséklet szenzor kábellel_2. Önálló egységként csak konzultációt követően rendelhető.
0202110301 | DKM0104HNET21 | 6000022968 | AEG Protect Plus S300 10kVA 3/3 fázisú Szünetmentes áramellátó berendezés | AEG | Áru | Kiegészítő |  | 1 | 1 | Nem | db | 12 | 120 |  | 27 | 1736216 | EUR | 4395.4828 | Nem | Szünetmentes tápegységek - Rack kivitel | legalább 60 (hatvan), legfeljebb 120 (százhúsz) naptári nap | AEG 10kVA-es, VFI technológia, Kettős konverziós, On-line, bővíthető áthidalási idő, 3/3 fázis, trafómentes, IGBT töltős. Önálló egységként csak konzultációt követően rendelhető.
0202110501 | DKM0104HNET21 | 8000022849 | Temperature sensor ( 0C to 100C) ;Typ SM_T Including RJ11/6_5 cable for Enviroment Manager | AEG | Áru | Kiegészítő |  | 1 | 1 | Nem | db | 12 | 120 |  | 27 | 72700 | EUR | 184.0511 | Nem | Rack szekrények - Rack kiegészítők | legalább 60 (hatvan), legfeljebb 120 (százhúsz) naptári nap | AEG Protect 4.33 / 8.31 / 8.33 UPS berendezéshez, Hőmérséklet szenzor kábellel_1. Önálló egységként csak konzultációt követően rendelhető.
0190020201 | DKM0104HNET21 | AEG_ÜH_2 | Üzembe helyzezési díj 2 | AEG | Szolgáltatás | Kiegészítő |  | 1 | 1 | Nem | db | 12 | 30 |  | 27 | 243104 | EUR | 615.4528 | Nem | Gyártói szolgáltatások | legalább 30 (harminc) naptári nap | UPS üzembe helyezés 2-es teljesítménylépcső, a rendelés mennyisége függ a telepítendő UPS teljesíményétől és az akkumulátortelep méretétől Önálló egységként csak konzultációt követően rendelhető
0202110301 | DKM0104HNET21 | 6000022970 | AEG Protect Plus S300 20kVA 3/3 fázisú Szünetmentes áramellátó berendezés | AEG | Áru | Kiegészítő |  | 1 | 1 | Nem | db | 12 | 120 |  | 27 | 2157677 | EUR | 5462.4737 | Nem | Szünetmentes tápegységek - Rack kivitel | legalább 60 (hatvan), legfeljebb 120 (százhúsz) naptári nap | AEG 20kVA-es, VFI technológia, Kettős konverziós, On-line, bővíthető áthidalási idő, 3/3 fázis, trafómentes, IGBT töltős. Önálló egységként csak konzultációt követően rendelhető.
0190020201 | DKM0104HNET21 | AEG_ÜH_3 | Üzembe helyzezési díj 3 | AEG | Szolgáltatás | Kiegészítő |  | 1 | 1 | Nem | db | 12 | 30 |  | 27 | 303880 | EUR | 769.316 | Nem | Gyártói szolgáltatások | legalább 30 (harminc) naptári nap | UPS üzembe helyezés 3-es teljesítménylépcső, a rendelés mennyisége függ a telepítendő UPS teljesíményétől és az akkumulátortelep méretétől Önálló egységként csak konzultációt követően rendelhető
0190020201 | DKM0104HNET21 | AEG_UPS_B_120 | AEG UPS bővítés 41-120kVA | AEG | Szolgáltatás | Kiegészítő |  | 1 | 1 | Nem | db | 12 | 30 |  | 27 | 911638 | EUR | 2307.9453 | Nem | Gyártói szolgáltatások | legalább 30 (harminc) naptári nap | A rendelés mennyisége függ a helyszíntől és a volumentől. Önálló egységként csak konzultációt követően rendelhető
0202110501 | DKM0104HNET21 | 8000025994 | Relay board external (külső relé) | AEG | Áru | Kiegészítő |  | 1 | 1 | Nem | db | 12 | 120 |  | 27 | 98803 | EUR | 250.133 | Nem | Rack szekrények - Rack kiegészítők | legalább 60 (hatvan), legfeljebb 120 (százhúsz) naptári nap | Önálló egységként csak konzultációt követően rendelhető
0202110301 | DKM0104HNET21 | 6000022971 | AEG Protect Plus S300 30kVA 3/3 fázisú Szünetmentes áramellátó berendezés | AEG | Áru | Kiegészítő |  | 1 | 1 | Nem | db | 12 | 120 |  | 27 | 2550251 | EUR | 6456.3324 | Nem | Szünetmentes tápegységek - Rack kivitel | legalább 60 (hatvan), legfeljebb 120 (százhúsz) naptári nap | AEG 30kVA-es, VFI technológia, Kettős konverziós, On-line, bővíthető áthidalási idő, 3/3 fázis, trafómentes, IGBT töltős. Önálló egységként csak konzultációt követően rendelhető.
0202110501 | DKM0104HNET21 | 8000043361 | Com-Server for UPS with CAN for remote monitoring via network (virtual com ports) | AEG | Áru | Kiegészítő |  | 1 | 1 | Nem | db | 12 | 120 |  | 27 | 345687 | EUR | 875.158 | Nem | Rack szekrények - Rack kiegészítők | legalább 60 (hatvan), legfeljebb 120 (százhúsz) naptári nap | Önálló egységként csak konzultációt követően rendelhető
0102080401 | DKM0104HNET21 | 8000061003 | AEG Protect Plus M600 180 kVA (6 modules) Empty Cabinet with dual input kit and surge protection rendszerszekrény | AEG | Áru | Kiegészítő |  | 1 | 1 | Nem | db | 12 | 120 |  | 27 | 3836858 | EUR | 9713.5656 | Nem | Rack szekrények - Álló rack szekrények | legalább 60 (hatvan), legfeljebb 120 (százhúsz) naptári nap | AEG 180kVA-ig bővíthető, VFI technológia, Kettős konverziós, On-line, bővíthető áthidalási idő, 3/3 fázis, központi (centrális) vezérlés, rendszerszekrény. Önálló egységként csak konzultációt követően rendelhető.
0190020201 | DKM0104HNET21 | AEG_UPS_B_40 | AEG UPS bővítés 10-40kVA | AEG | Szolgáltatás | Kiegészítő |  | 1 | 1 | Nem | db | 12 | 30 |  | 27 | 492285 | EUR | 1246.292 | Nem | Gyártói szolgáltatások | legalább 30 (harminc) naptári nap | A rendelés mennyisége függ a helyszíntől és a volumentől. Önálló egységként csak konzultációt követően rendelhető
0202110301 | DKM0104HNET21 | 6000022972 | AEG Protect Plus S300 40kVA 3/3 fázisú Szünetmentes áramellátó berendezés | AEG | Áru | Kiegészítő |  | 1 | 1 | Nem | db | 12 | 120 |  | 27 | 2774686 | EUR | 7024.5206 | Nem | Szünetmentes tápegységek - Rack kivitel | legalább 60 (hatvan), legfeljebb 120 (százhúsz) naptári nap | AEG 40kVA-es, VFI technológia, Kettős konverziós, On-line, bővíthető áthidalási idő, 3/3 fázis, trafómentes, IGBT töltős. Önálló egységként csak konzultációt követően rendelhető.
0190020201 | DKM0104HNET21 | AEG_UPS_B_500 | AEG UPS bővítés 121-500kVA | AEG | Szolgáltatás | Kiegészítő |  | 1 | 1 | Nem | db | 12 | 30 |  | 27 | 3038795 | EUR | 7693.1521 | Nem | Gyártói szolgáltatások | legalább 30 (harminc) naptári nap | A rendelés mennyisége függ a helyszíntől és a volumentől. Önálló egységként csak konzultációt követően rendelhető
0102080401 | DKM0104HNET21 | 8000061006 | AEG Protect Plus M600 300 kVA (10 modules) Empty Cabinet with dual input kit and surge protection rendszerszekrény | AEG | Áru | Kiegészítő |  | 1 | 1 | Nem | db | 12 | 120 |  | 27 | 5184944 | EUR | 13126.4411 | Nem | Rack szekrények - Álló rack szekrények | legalább 60 (hatvan), legfeljebb 120 (százhúsz) naptári nap | AEG 300kVA-ig bővíthető, VFI technológia, Kettős konverziós, On-line, bővíthető áthidalási idő, 3/3 fázis, központi (centrális) vezérlés, rendszerszekrény. Önálló egységként csak konzultációt követően rendelhető.
0202110301 | DKM0104HNET21 | 6000022973 | AEG Protect Plus S300 60kVA 3/3 fázisú Szünetmentes áramellátó berendezés | AEG | Áru | Kiegészítő |  | 1 | 1 | Nem | db | 12 | 120 |  | 27 | 4340539 | EUR | 10988.7069 | Nem | Szünetmentes tápegységek - Rack kivitel | legalább 60 (hatvan), legfeljebb 120 (százhúsz) naptári nap | AEG 60kVA-es, VFI technológia, Kettős konverziós, On-line, bővíthető áthidalási idő, 3/3 fázis, trafómentes, IGBT töltős. Önálló egységként csak konzultációt követően rendelhető.
0102080401 | DKM0104HNET21 | 8000061007 | AEG Protect Plus M600 600 kVA (20 modules) Empty Cabinet with dual input kit and surge protection rendszerszekrény | AEG | Áru | Kiegészítő |  | 1 | 1 | Nem | db | 12 | 120 |  | 27 | 13169758 | EUR | 33341.1595 | Nem | Rack szekrények - Álló rack szekrények | legalább 60 (hatvan), legfeljebb 120 (százhúsz) naptári nap | AEG 600kVA-ig bővíthető, VFI technológia, Kettős konverziós, On-line, bővíthető áthidalási idő, 3/3 fázis, központi (centrális) vezérlés, rendszerszekrény. Önálló egységként csak konzultációt követően rendelhető.
0202110501 | DKM0104HNET21 | P4-160_INV-PAR | Parallel operation for inverter (price per unit) párhuzamos üzem 160kVA | AEG | Áru | Kiegészítő |  | 1 | 1 | Nem | db | 12 | 120 |  | 27 | 578714 | EUR | 1465.0981 | Nem | Szünetmentes tápegységek - PDU | legalább 60 (hatvan), legfeljebb 120 (százhúsz) naptári nap | A rendelés mennyisége függ a helyszíntől és a volumentől. Önálló egységként csak konzultációt követően rendelhető
0202110301 | DKM0104HNET21 | 6000022974 | AEG Protect Plus S300 80kVA 3/3 fázisú Szünetmentes áramellátó berendezés | AEG | Áru | Kiegészítő |  | 1 | 1 | Nem | db | 12 | 120 |  | 27 | 5284940 | EUR | 13379.5948 | Nem | Szünetmentes tápegységek - Rack kivitel | legalább 60 (hatvan), legfeljebb 120 (százhúsz) naptári nap | AEG 80kVA-es, VFI technológia, Kettős konverziós, On-line, bővíthető áthidalási idő, 3/3 fázis, trafómentes, IGBT töltős. Önálló egységként csak konzultációt követően rendelhető.
0202110501 | DKM0104HNET21 | P4-220_INV-PAR | Parallel operation for inverter (price per unit) párhuzamos üzem 220kVA | AEG | Áru | Kiegészítő |  | 1 | 1 | Nem | db | 12 | 120 |  | 27 | 624452 | EUR | 1580.8918 | Nem | Szünetmentes tápegységek - PDU | legalább 60 (hatvan), legfeljebb 120 (százhúsz) naptári nap | A rendelés mennyisége függ a helyszíntől és a volumentől. Önálló egységként csak konzultációt követően rendelhető
0202110501 | DKM0104HNET21 | 8000061010 | Battery compensation kit for M600 | AEG | Áru | Kiegészítő |  | 1 | 1 | Nem | db | 12 | 120 |  | 27 | 60738 | EUR | 153.7662 | Nem | Szünetmentes tápegységek - Rack kivitel | legalább 60 (hatvan), legfeljebb 120 (százhúsz) naptári nap | Önálló egységként csak konzultációt követően rendelhető
0202110301 | DKM0104HNET21 | 6000022975 | AEG Protect Plus S300 100kVA 3/3 fázisú Szünetmentes áramellátó berendezés | AEG | Áru | Kiegészítő |  | 1 | 1 | Nem | db | 12 | 120 |  | 27 | 6080458 | EUR | 15393.565 | Nem | Szünetmentes tápegységek - Rack kivitel | legalább 60 (hatvan), legfeljebb 120 (százhúsz) naptári nap | AEG 100kVA-es, VFI technológia, Kettős konverziós, On-line, bővíthető áthidalási idő, 3/3 fázis, trafómentes, IGBT töltős. Önálló egységként csak konzultációt követően rendelhető.
0202110501 | DKM0104HNET21 | 8000061017 | Parallel kit (one for each Frame) - Cable length = 5m párhuzamos üzem | AEG | Áru | Kiegészítő |  | 1 | 1 | Nem | db | 12 | 120 |  | 27 | 311097 | EUR | 787.5873 | Nem | Rack szekrények - Rack kiegészítők | legalább 60 (hatvan), legfeljebb 120 (százhúsz) naptári nap | AEG Párhuzamos üzem (5m kábellel) opció. Önálló egységként csak konzultációt követően rendelhető.
0202110501 | DKM0104HNET21 | P4-300_INV-PAR | Parallel operation for inverter (price per unit) párhuzamos üzem 300kVA | AEG | Áru | Kiegészítő |  | 1 | 1 | Nem | db | 12 | 120 |  | 27 | 714004 | EUR | 1807.6045 | Nem | Szünetmentes tápegységek - PDU | legalább 60 (hatvan), legfeljebb 120 (százhúsz) naptári nap | A rendelés mennyisége függ a helyszíntől és a volumentől. Önálló egységként csak konzultációt követően rendelhető
0202110501 | DKM0104HNET21 | P4-400_INV-PAR | Parallel operation for inverter (price per unit) párhuzamos üzem 400kVA | AEG | Áru | Kiegészítő |  | 1 | 1 | Nem | db | 12 | 120 |  | 27 | 1022137 | EUR | 2587.6898 | Nem | Szünetmentes tápegységek - PDU | legalább 60 (hatvan), legfeljebb 120 (százhúsz) naptári nap | A rendelés mennyisége függ a helyszíntől és a volumentől. Önálló egységként csak konzultációt követően rendelhető
0202110301 | DKM0104HNET21 | 6000022976 | AEG Protect Plus S300 120kVA 3/3 fázisú Szünetmentes áramellátó berendezés | AEG | Áru | Kiegészítő |  | 1 | 1 | Nem | db | 12 | 120 |  | 27 | 6898198 | EUR | 17463.7928 | Nem | Szünetmentes tápegységek - Rack kivitel | legalább 60 (hatvan), legfeljebb 120 (százhúsz) naptári nap | AEG 120kVA-es, VFI technológia, Kettős konverziós, On-line, bővíthető áthidalási idő, 3/3 fázis, trafómentes, IGBT töltős. Önálló egységként csak konzultációt követően rendelhető.
0202110501 | DKM0104HNET21 | P4-500_INV-PAR | Parallel operation for inverter (price per unit) párhuzamos üzem 500kVA | AEG | Áru | Kiegészítő |  | 1 | 1 | Nem | db | 12 | 120 |  | 27 | 1436674 | EUR | 3637.1494 | Nem | Szünetmentes tápegységek - PDU | legalább 60 (hatvan), legfeljebb 120 (százhúsz) naptári nap | A rendelés mennyisége függ a helyszíntől és a volumentől. Önálló egységként csak konzultációt követően rendelhető
0202110501 | DKM0104HNET21 | 8000061292 | 100A External bypass cabinet | AEG | Áru | Kiegészítő |  | 1 | 1 | Nem | db | 12 | 120 |  | 27 | 642934 | EUR | 1627.6799 | Nem | Rack szekrények - Rack kiegészítők | legalább 60 (hatvan), legfeljebb 120 (százhúsz) naptári nap | Külső kerülő bypass szekrény 100A. Önálló egységként csak konzultációt követően rendelhető
0202110301 | DKM0104HNET21 | 6000022977 | AEG Protect Plus S300 160kVA 3/3 fázisú Szünetmentes áramellátó berendezés | AEG | Áru | Kiegészítő |  | 1 | 1 | Nem | db | 12 | 120 |  | 27 | 9083281 | EUR | 22995.649 | Nem | Szünetmentes tápegységek - Rack kivitel | legalább 60 (hatvan), legfeljebb 120 (százhúsz) naptári nap | AEG 160kVA-es, VFI technológia, Kettős konverziós, On-line, bővíthető áthidalási idő, 3/3 fázis, trafómentes, IGBT töltős. Önálló egységként csak konzultációt követően rendelhető.
0202110501 | DKM0104HNET21 | 8000061293 | 225A External bypass cabinet | AEG | Áru | Kiegészítő |  | 1 | 1 | Nem | db | 12 | 120 |  | 27 | 777742 | EUR | 1968.9669 | Nem | Rack szekrények - Rack kiegészítők | legalább 60 (hatvan), legfeljebb 120 (százhúsz) naptári nap | Külső kerülő bypass szekrény 225A. Önálló egységként csak konzultációt követően rendelhető
0190020201 | DKM0104HNET21 | UNAEGMS | AEG Felügyeleti rendszer telepítés | AEG | Szolgáltatás | Kiegészítő |  | 1 | 1 | Nem | db | 12 | 30 |  | 27 | 6685349 | EUR | 16924.9335 | Nem | Gyártói szolgáltatások | legalább 30 (harminc) naptári nap | A rendelés mennyisége függ a helyszíntől és a volumentől. Önálló egységként csak konzultációt követően rendelhető
0202110301 | DKM0104HNET21 | 6000022978 | AEG Protect Plus S300 200kVA 3/3 fázisú Szünetmentes áramellátó berendezés | AEG | Áru | Kiegészítő |  | 1 | 1 | Nem | db | 12 | 120 |  | 27 | 10927640 | EUR | 27664.9124 | Nem | Szünetmentes tápegységek - Rack kivitel | legalább 60 (hatvan), legfeljebb 120 (százhúsz) naptári nap | AEG 200kVA-es, VFI technológia, Kettős konverziós, On-line, bővíthető áthidalási idő, 3/3 fázis, trafómentes, IGBT töltős. Önálló egységként csak konzultációt követően rendelhető.
0202110501 | DKM0104HNET21 | 8000061295 | Bottom Cable Entry (for Frame 300) | AEG | Áru | Kiegészítő |  | 1 | 1 | Nem | db | 12 | 120 |  | 27 | 518494 | EUR | 1312.6427 | Nem | Rack szekrények - Rack kiegészítők | legalább 60 (hatvan), legfeljebb 120 (százhúsz) naptári nap | AEG Protect Plus M600 UPS alsó bekötés opció. Önálló egységként csak konzultációt követően rendelhető
0202110301 | DKM0104HNET21 | 6000022979 | AEG Protect Plus S300 250kVA 3/3 fázisú UPS Szünetmentes áramellátó berendezés | AEG | Áru | Kiegészítő |  | 1 | 1 | Nem | db | 12 | 120 |  | 27 | 12322805 | EUR | 31196.9737 | Nem | Szünetmentes tápegységek - Rack kivitel | legalább 60 (hatvan), legfeljebb 120 (százhúsz) naptári nap | AEG 250kVA-es, VFI technológia, Kettős konverziós, On-line, bővíthető áthidalási idő, 3/3 fázis, trafómentes, IGBT töltős. Önálló egységként csak konzultációt követően rendelhető.
0202110401 | DKM0104HNET21 | 00-00001 | Intelligent Module Cumuluspower IM20 (20kW) | CENTIEL | Áru | Kiegészítő |  | 1 | 1 | Nem | db | 12 | 120 |  | 27 | 1708686 | EUR | 4325.7871 | Nem | Szünetmentes tápegységek - Rack kivitel | legalább 60 (hatvan), legfeljebb 120 (százhúsz) naptári nap | DARA technológia. Önálló egységként csak konzultációt követően rendelhető
0202110401 | DKM0104HNET21 | 00-00002 | Intelligent Module Cumuluspower IM50 (50kW) | CENTIEL | Áru | Kiegészítő |  | 1 | 1 | Nem | db | 12 | 120 |  | 27 | 3619229 | EUR | 9162.6039 | Nem | Szünetmentes tápegységek - Rack kivitel | legalább 60 (hatvan), legfeljebb 120 (százhúsz) naptári nap | DARA technológia. Önálló egységként csak konzultációt követően rendelhető
0202110301 | DKM0104HNET21 | 6000024427 | Protect D 1000VA UPS Szünetmentes áramellátó berendezés | AEG | Áru | Kiegészítő |  | 1 | 1 | Nem | db | 12 | 120 |  | 27 | 252334 | EUR | 638.8205 | Nem | Szünetmentes tápegységek - Rack kivitel | legalább 60 (hatvan), legfeljebb 120 (százhúsz) naptári nap | AEG 1kVA-es rack UPS, VFI technológia, Kettős konverziós, On-line, bővíthető áthidalási idő, 1/1 fázis. Önálló egységként csak konzultációt követően rendelhető
0202110501 | DKM0104HNET21 | 8000061406 | 50 A Extra Charger Module | AEG | Áru | Kiegészítő |  | 1 | 1 | Nem | db | 12 | 120 |  | 27 | 1451785 | EUR | 3675.4046 | Nem | Rack szekrények - Rack kiegészítők | legalább 60 (hatvan), legfeljebb 120 (százhúsz) naptári nap | AEG Protect Plus M600 50 A extra töltő modul. Önálló egységként csak konzultációt követően rendelhető
0202110501 | DKM0104HNET21 | 8000061410 | Remote Panel for M600 | AEG | Áru | Kiegészítő |  | 1 | 1 | Nem | db | 12 | 120 |  | 27 | 466645 | EUR | 1181.3796 | Nem | Rack szekrények - Rack kiegészítők | legalább 60 (hatvan), legfeljebb 120 (százhúsz) naptári nap | Önálló egységként csak konzultációt követően rendelhető
0102080401 | DKM0104HNET21 | 00-00004 | Frame CP040-I240: 2xIM10/20 , (Max 240 Batt: 20min @40kW), Max power 40kW | CENTIEL | Áru | Kiegészítő |  | 1 | 1 | Nem | db | 12 | 120 |  | 27 | 1476836 | EUR | 3738.8261 | Nem | Rack szekrények - Álló rack szekrények | legalább 60 (hatvan), legfeljebb 120 (százhúsz) naptári nap | Önálló egységként csak konzultációt követően rendelhető
0202110301 | DKM0104HNET21 | 6000024429 | Protect D 1500VA | AEG | Áru | Kiegészítő |  | 1 | 1 | Nem | db | 12 | 120 |  | 27 | 329367 | EUR | 833.8405 | Nem | Szünetmentes tápegységek - Rack kivitel | legalább 60 (hatvan), legfeljebb 120 (százhúsz) naptári nap | AEG 1,5kVA-es rack UPS, VFI technológia, Kettős konverziós, On-line, bővíthető áthidalási idő, 1/1 fázis. Önálló egységként csak konzultációt követően rendelhető.
0102080401 | DKM0104HNET21 | 00-00005 | Frame CP080-I320: 4xIM10/20, (Max 320 Batt: 10min @80kW), Max power 80kW | CENTIEL | Áru | Kiegészítő |  | 1 | 1 | Nem | db | 12 | 120 |  | 27 | 2217986 | EUR | 5615.1535 | Nem | Rack szekrények - Álló rack szekrények | legalább 60 (hatvan), legfeljebb 120 (százhúsz) naptári nap | Önálló egységként csak konzultációt követően rendelhető
0202110501 | DKM0104HNET21 | 8000061846 | LBS - Load Bus Synchronization | AEG | Áru | Kiegészítő |  | 1 | 1 | Nem | db | 12 | 120 |  | 27 | 1555483 | EUR | 3937.9309 | Nem | Rack szekrények - Rack kiegészítők | legalább 60 (hatvan), legfeljebb 120 (százhúsz) naptári nap | Önálló egységként csak konzultációt követően rendelhető
0102080401 | DKM0104HNET21 | 00-00006 | Frame CP120-E-A0: 6xIM10/20 , (No Internal Batt), Max power 120kW | CENTIEL | Áru | Kiegészítő |  | 1 | 1 | Nem | db | 12 | 120 |  | 27 | 2064642 | EUR | 5226.9427 | Nem | Rack szekrények - Álló rack szekrények | legalább 60 (hatvan), legfeljebb 120 (százhúsz) naptári nap | Önálló egységként csak konzultációt követően rendelhető
0202110301 | DKM0104HNET21 | 6000024433 | Protect D 3000VA | AEG | Áru | Kiegészítő |  | 1 | 1 | Nem | db | 12 | 120 |  | 27 | 279987 | EUR | 708.8266 | Nem | Szünetmentes tápegységek - Rack kivitel | legalább 60 (hatvan), legfeljebb 120 (százhúsz) naptári nap | AEG 3kVA-es rack UPS, VFI technológia, Kettős konverziós, On-line, bővíthető áthidalási idő, 1/1 fázis. Önálló egységként csak konzultációt követően rendelhető.
0102080401 | DKM0104HNET21 | 00-00007 | Frame CP200-E-B0: 10xIM10/20 , (No Internal Batt), Max power 200kW | CENTIEL | Áru | Kiegészítő |  | 1 | 1 | Nem | db | 12 | 120 |  | 27 | 3393448 | EUR | 8591.0071 | Nem | Rack szekrények - Álló rack szekrények | legalább 60 (hatvan), legfeljebb 120 (százhúsz) naptári nap | Önálló egységként csak konzultációt követően rendelhető
0202110501 | DKM0104HNET21 | 1000000212_1 | AEG Protect 8.31 30kVA UPS parallel operation for inverter (price per unit) párhuzamos üzem | AEG | Áru | Kiegészítő |  | 1 | 1 | Nem | db | 12 | 120 |  | 27 | 289839 | EUR | 733.7684 | Nem | Szünetmentes tápegységek - Rack kivitel | legalább 60 (hatvan), legfeljebb 120 (százhúsz) naptári nap | Önálló egységként csak konzultációt követően rendelhető
0202110301 | DKM0104HNET21 | 6000025605 | Protect D 10000VA | AEG | Áru | Kiegészítő |  | 1 | 1 | Nem | db | 12 | 120 |  | 27 | 1623134 | EUR | 4109.2008 | Nem | Szünetmentes tápegységek - Rack kivitel | legalább 60 (hatvan), legfeljebb 120 (százhúsz) naptári nap | AEG 10kVA-es rack UPS, VFI technológia, Kettős konverziós, On-line, bővíthető áthidalási idő, 1/1 fázis. Önálló egységként csak konzultációt követően rendelhető.
0202110501 | DKM0104HNET21 | 1000000212_2 | AEG Protect 8.31 40kVA UPS parallel operation for inverter (price per unit) párhuzamos üzem | AEG | Áru | Kiegészítő |  | 1 | 1 | Nem | db | 12 | 120 |  | 27 | 289839 | EUR | 733.7684 | Nem | Szünetmentes tápegységek - Rack kivitel | legalább 60 (hatvan), legfeljebb 120 (százhúsz) naptári nap | Önálló egységként csak konzultációt követően rendelhető
0202110501 | DKM0104HNET21 | 1000001423 | SNMP Adapter for UPS win CAN; incl. power supply | AEG | Áru | Kiegészítő |  | 1 | 1 | Nem | db | 12 | 120 |  | 27 | 371205 | EUR | 939.76 | Nem | Szünetmentes tápegységek - Rack kivitel | legalább 60 (hatvan), legfeljebb 120 (százhúsz) naptári nap | Önálló egységként csak konzultációt követően rendelhető
0102080401 | DKM0104HNET21 | 00-00010 | Frame CP250-E-B0: 5xIM50 , (No Internal Batt), Max power 250kW | CENTIEL | Áru | Kiegészítő |  | 1 | 1 | Nem | db | 12 | 120 |  | 27 | 3132094 | EUR | 7929.351 | Nem | Rack szekrények - Álló rack szekrények | legalább 60 (hatvan), legfeljebb 120 (százhúsz) naptári nap | Önálló egységként csak konzultációt követően rendelhető
0202110301 | DKM0104HNET21 | 00-00011 | Intelligent Module Cumuluspower IM10 (10kW) | CENTIEL | Áru | Kiegészítő |  | 1 | 1 | Nem | db | 12 | 120 |  | 27 | 1291398 | EUR | 3269.3632 | Nem | Szünetmentes tápegységek - Rack kivitel | legalább 60 (hatvan), legfeljebb 120 (százhúsz) naptári nap | DARA technológia. Önálló egységként csak konzultációt követően rendelhető
0202110501 | DKM0104HNET21 | 8000020878_1 | Temp sensor (hőmérséklet érzékelő) | AEG | Áru | Kiegészítő |  | 1 | 1 | Nem | db | 12 | 120 |  | 27 | 50862 | EUR | 128.7634 | Nem | Rack szekrények - Rack kiegészítők | legalább 60 (hatvan), legfeljebb 120 (százhúsz) naptári nap | AEG Protect 4.33 / 8.31 / 8.33 UPS berendezéshez, SNMP adapterhez csatlakoztatható hőmérséklet érzékelő. Önálló egységként csak konzultációt követően rendelhető
0202110501 | DKM0104HNET21 | 1000001852 | Distribution + Paralellfield + manual bypass (elosztó + párhuzamos üzem + kézi bypass) | AEG | Áru | Kiegészítő |  | 1 | 1 | Nem | db | 12 | 120 |  | 27 | 1387565 | EUR | 3512.8229 | Nem | Szünetmentes tápegységek - PDU | legalább 60 (hatvan), legfeljebb 120 (százhúsz) naptári nap | Önálló egységként csak konzultációt követően rendelhető
0202110501 | DKM0104HNET21 | 1000001853 | Distribution + Paralellfield + manual bypass (elosztó + párhuzamos üzem + kézi bypass) | AEG | Áru | Kiegészítő |  | 1 | 1 | Nem | db | 12 | 120 |  | 27 | 2265450 | EUR | 5735.3176 | Nem | Szünetmentes tápegységek - PDU | legalább 60 (hatvan), legfeljebb 120 (százhúsz) naptári nap | Önálló egységként csak konzultációt követően rendelhető
0202110501 | DKM0104HNET21 | 00-00012 | 7" Central display (door mountable, includes cable) | CENTIEL | Áru | Kiegészítő |  | 1 | 1 | Nem | db | 12 | 120 |  | 27 | 367713 | EUR | 930.9195 | Nem | Szünetmentes tápegységek - Rack kivitel | legalább 60 (hatvan), legfeljebb 120 (százhúsz) naptári nap | Önálló egységként csak konzultációt követően rendelhető
0202110501 | DKM0104HNET21 | 8000020878_2 | Temperature sensor(0 C to 125C ) for SNMP adapter; Type SMTCOM. incl. direct connection cable (1,80m) tom Com2 of SNMP adapter. | AEG | Áru | Kiegészítő |  | 1 | 1 | Nem | db | 12 | 120 |  | 27 | 66923 | EUR | 169.4241 | Nem | Rack szekrények - Rack kiegészítők | legalább 60 (hatvan), legfeljebb 120 (százhúsz) naptári nap | AEG Protect 4.33 / 8.31 / 8.33 UPS berendezéshez, SNMP adapterhez csatlakoztatható hőmérséklet érzékelő_2. Önálló egységként csak konzultációt követően rendelhető
0202110501 | DKM0104HNET21 | 00-00013 | Battery UPS Temperature Probe (10m) | CENTIEL | Áru | Kiegészítő |  | 1 | 1 | Nem | db | 12 | 120 |  | 27 | 63301 | EUR | 160.2566 | Nem | Szünetmentes tápegységek - Rack kivitel | legalább 60 (hatvan), legfeljebb 120 (százhúsz) naptári nap | Önálló egységként csak konzultációt követően rendelhető
0202110501 | DKM0104HNET21 | 00-00014 | SNMP adapter professional (Slot) | CENTIEL | Áru | Kiegészítő |  | 1 | 1 | Nem | db | 12 | 120 |  | 27 | 186881 | EUR | 473.1155 | Nem | Szünetmentes tápegységek - Rack kivitel | legalább 60 (hatvan), legfeljebb 120 (százhúsz) naptári nap | Önálló egységként csak konzultációt követően rendelhető
0202110501 | DKM0104HNET21 | 1000002021 | Manual Bypass PT1+0.M 24kVA | AEG | Áru | Kiegészítő |  | 1 | 1 | Nem | db | 12 | 120 |  | 27 | 923025 | EUR | 2336.7725 | Nem | Szünetmentes tápegységek - Rack kivitel | legalább 60 (hatvan), legfeljebb 120 (százhúsz) naptári nap | Önálló egységként csak konzultációt követően rendelhető
0202110501 | DKM0104HNET21 | 8000022488_1 | Environmenetmanger only for SNMP PRO & Mini (környezetérzékelő) | AEG | Áru | Kiegészítő |  | 1 | 1 | Nem | db | 12 | 120 |  | 27 | 287414 | EUR | 727.63 | Nem | Rack szekrények - Rack kiegészítők | legalább 60 (hatvan), legfeljebb 120 (százhúsz) naptári nap | AEG Protect 4.33 / 8.31 / 8.33 UPS berendezéshez, Környezeti paraméterek érzékelését kezelő egység. Önálló egységként csak konzultációt követően rendelhető
0202110301 | DKM0104HNET21 | 1000003148 | AEG Protect 8.31 10kVA 3/1 fázisú UPS Szünetmentes áramellátó berendezés | AEG | Áru | Kiegészítő |  | 1 | 1 | Nem | db | 12 | 120 |  | 27 | 5232016 | EUR | 13245.6102 | Nem | Szünetmentes tápegységek - Rack kivitel | legalább 60 (hatvan), legfeljebb 120 (százhúsz) naptári nap | AEG 10kVA-es, VFI technológia, Kettős konverziós, On-line, bővíthető áthidalási idő, 3/1 fázis, szabályozási körön belüli kimeneti leválasztó trafóval rendelkezik, tirisztoros töltős, szolár csatlakozási lehetőséggel. Önálló egységként csak konzultációt követően rendelhető.
0202110501 | DKM0104HNET21 | 00-00015 | SNMP adapter budget (Slot) | CENTIEL | Áru | Kiegészítő |  | 1 | 1 | Nem | db | 12 | 120 |  | 27 | 130738 | EUR | 330.9833 | Nem | Szünetmentes tápegységek - Rack kivitel | legalább 60 (hatvan), legfeljebb 120 (százhúsz) naptári nap | Önálló egységként csak konzultációt követően rendelhető
0202110501 | DKM0104HNET21 | 00-00016 | SNMP adapter Modbus RS485(Slot) | CENTIEL | Áru | Kiegészítő |  | 1 | 1 | Nem | db | 12 | 120 |  | 27 | 308078 | EUR | 779.944 | Nem | Szünetmentes tápegységek - Rack kivitel | legalább 60 (hatvan), legfeljebb 120 (százhúsz) naptári nap | Önálló egységként csak konzultációt követően rendelhető
0202110301 | DKM0104HNET21 | 1000003149 | AEG Protect 8.31 20kVA 3/1 fázisú UPS Szünetmentes áramellátó berendezés | AEG | Áru | Kiegészítő |  | 1 | 1 | Nem | db | 12 | 120 |  | 27 | 5436636 | EUR | 13763.6349 | Nem | Szünetmentes tápegységek - Rack kivitel | legalább 60 (hatvan), legfeljebb 120 (százhúsz) naptári nap | AEG 20kVA-es, VFI technológia, Kettős konverziós, On-line, bővíthető áthidalási idő, 3/1 fázis, szabályozási körön belüli kimeneti leválasztó trafóval rendelkezik, tirisztoros töltős, szolár csatlakozási lehetőséggel. Önálló egységként csak konzultációt követően rendelhető.
0202110601 | DKM0104HNET21 | 8000022488_2 | Environment Manager (8 analogue input, 4 digital input, 4 digital output) | AEG | Áru | Kiegészítő |  | 1 | 1 | Nem | db | 12 | 120 |  | 27 | 224842 | EUR | 569.219 | Nem | Rack szekrények - Rack kiegészítők | legalább 60 (hatvan), legfeljebb 120 (százhúsz) naptári nap | AEG Protect 4.33 / 8.31 / 8.33 UPS berendezéshez, Környezeti paraméterek érzékelését kezelő egység 2. Önálló egységként csak konzultációt követően rendelhető
0202110301 | DKM0104HNET21 | 1000003150 | AEG Protect 8.31 30kVA 3/1 fázisú UPS Szünetmentes áramellátó berendezés | AEG | Áru | Kiegészítő |  | 1 | 1 | Nem | db | 12 | 120 |  | 27 | 5822767 | EUR | 14741.1817 | Nem | Szünetmentes tápegységek - Rack kivitel | legalább 60 (hatvan), legfeljebb 120 (százhúsz) naptári nap | AEG 30kVA-es, VFI technológia, Kettős konverziós, On-line, bővíthető áthidalási idő, 3/1 fázis, szabályozási körön belüli kimeneti leválasztó trafóval rendelkezik, tirisztoros töltős, szolár csatlakozási lehetőséggel. Önálló egységként csak konzultációt követően rendelhető.
0202110501 | DKM0104HNET21 | 00-00017 | GSM modem (requires: 00-00014) | CENTIEL | Áru | Kiegészítő |  | 1 | 1 | Nem | db | 12 | 120 |  | 27 | 181793 | EUR | 460.2345 | Nem | Szünetmentes tápegységek - Rack kivitel | legalább 60 (hatvan), legfeljebb 120 (százhúsz) naptári nap | Önálló egységként csak konzultációt követően rendelhető
0202110501 | DKM0104HNET21 | 8000022489 | Temp sensor for Environmenetmanger (hőmérséklet érzékelő) | AEG | Áru | Kiegészítő |  | 1 | 1 | Nem | db | 12 | 120 |  | 27 | 75192 | EUR | 190.3586 | Nem | Rack szekrények - Rack kiegészítők | legalább 60 (hatvan), legfeljebb 120 (százhúsz) naptári nap | AEG Protect 4.33 / 8.31 / 8.33 UPS berendezéshez, Hőmérséklet- és páratartalom érzékelő. Önálló egységként csak konzultációt követően rendelhető
0202110501 | DKM0104HNET21 | 00-00019 | Multi frame RJ45 to RJ45 Multidrop cable, (5m) | CENTIEL | Áru | Kiegészítő |  | 1 | 1 | Nem | db | 12 | 120 |  | 27 | 27201 | EUR | 68.8643 | Nem | Rack szekrények - Rack kiegészítők | legalább 60 (hatvan), legfeljebb 120 (százhúsz) naptári nap | Önálló egységként csak konzultációt követően rendelhető
0202110301 | DKM0104HNET21 | 1000003151 | AEG Protect 8.31 40kVA 3/1 fázisú UPS Szünetmentes áramellátó berendezés | AEG | Áru | Kiegészítő |  | 1 | 1 | Nem | db | 12 | 120 |  | 27 | 6065903 | EUR | 15356.7177 | Nem | Szünetmentes tápegységek - Rack kivitel | legalább 60 (hatvan), legfeljebb 120 (százhúsz) naptári nap | AEG 40kVA-es, VFI technológia, Kettős konverziós, On-line, bővíthető áthidalási idő, 3/1 fázis, szabályozási körön belüli kimeneti leválasztó trafóval rendelkezik, tirisztoros töltős, szolár csatlakozási lehetőséggel. Önálló egységként csak konzultációt követően rendelhető.
0202110501 | DKM0104HNET21 | 8000022492_1 | Temp + Humidity sensor for Environmenetmanger (hőmérséklet- és pára érzékelő) | AEG | Áru | Kiegészítő |  | 1 | 1 | Nem | db | 12 | 120 |  | 27 | 172584 | EUR | 436.9222 | Nem | Rack szekrények - Rack kiegészítők | legalább 60 (hatvan), legfeljebb 120 (százhúsz) naptári nap | AEG Protect 4.33 / 8.31 / 8.33 UPS berendezéshez, Hőmérséklet- és páratartalom érzékelő 2. Önálló egységként csak konzultációt követően rendelhető
0202110301 | DKM0104HNET21 | 1000003152 | AEG Protect 8.31 60kVA 3/1 fázisú UPS Szünetmentes áramellátó berendezés | AEG | Áru | Kiegészítő |  | 1 | 1 | Nem | db | 12 | 120 |  | 27 | 7404841 | EUR | 18746.4333 | Nem | Szünetmentes tápegységek - Rack kivitel | legalább 60 (hatvan), legfeljebb 120 (százhúsz) naptári nap | AEG 60kVA-es, VFI technológia, Kettős konverziós, On-line, bővíthető áthidalási idő, 3/1 fázis, szabályozási körön belüli kimeneti leválasztó trafóval rendelkezik, tirisztoros töltős, szolár csatlakozási lehetőséggel. Önálló egységként csak konzultációt követően rendelhető.
0202110501 | DKM0104HNET21 | 00-00020 | Multi frame triple-mode parallel cable kit (5m) | CENTIEL | Áru | Kiegészítő |  | 1 | 1 | Nem | db | 12 | 120 |  | 27 | 88741 | EUR | 224.6619 | Nem | Rack szekrények - Rack kiegészítők | legalább 60 (hatvan), legfeljebb 120 (százhúsz) naptári nap | Önálló egységként csak konzultációt követően rendelhető
0202110501 | DKM0104HNET21 | 8000022492_2 | Temperature and Humidity combisensor (0-100C, 0-100% rel. humidity) incl. RJ11/6_5 cable for Enviroment Manager | AEG | Áru | Kiegészítő |  | 1 | 1 | Nem | db | 12 | 120 |  | 27 | 142993 | EUR | 362.0081 | Nem | Rack szekrények - Rack kiegészítők | legalább 60 (hatvan), legfeljebb 120 (százhúsz) naptári nap | AEG Protect 4.33 / 8.31 / 8.33 UPS berendezéshez, Hőmérséklet- és páratartalom érzékelő 3. Önálló egységként csak konzultációt követően rendelhető
0202110301 | DKM0104HNET21 | 1000003153 | AEG Protect 8.33 10kVA 3/3 fázisú UPS Szünetmentes áramellátó berendezés | AEG | Áru | Kiegészítő |  | 1 | 1 | Nem | db | 12 | 120 |  | 27 | 5232016 | EUR | 13245.6102 | Nem | Szünetmentes tápegységek - Rack kivitel | legalább 60 (hatvan), legfeljebb 120 (százhúsz) naptári nap | AEG 10kVA-es, VFI technológia, Kettős konverziós, On-line, bővíthető áthidalási idő, 3/3 fázis, szabályozási körön belüli kimeneti leválasztó trafóval rendelkezik, tirisztoros töltős, szolár csatlakozási lehetőséggel. Önálló egységként csak konzultációt követően rendelhető.
0202110501 | DKM0104HNET21 | 8000022493_1 | Temp + humidity sensor (hőmérséklet- és pára érzékelő) | AEG | Áru | Kiegészítő |  | 1 | 1 | Nem | db | 12 | 120 |  | 27 | 96291 | EUR | 243.7756 | Nem | Rack szekrények - Rack kiegészítők | legalább 60 (hatvan), legfeljebb 120 (százhúsz) naptári nap | AEG Protect 4.33 / 8.31 / 8.33 UPS berendezéshez, Hőmérséklet- és páratartalom érzékelő 4. Önálló egységként csak konzultációt követően rendelhető
0202110301 | DKM0104HNET21 | 1000003154 | AEG Protect 8.33 20kVA 3/3 fázisú UPS Szünetmentes áramellátó berendezés | AEG | Áru | Kiegészítő |  | 1 | 1 | Nem | db | 12 | 120 |  | 27 | 5436636 | EUR | 13763.6349 | Nem | Szünetmentes tápegységek - Rack kivitel | legalább 60 (hatvan), legfeljebb 120 (százhúsz) naptári nap | AEG 20kVA-es, VFI technológia, Kettős konverziós, On-line, bővíthető áthidalási idő, 3/3 fázis, szabályozási körön belüli kimeneti leválasztó trafóval rendelkezik, tirisztoros töltős, szolár csatlakozási lehetőséggel. Önálló egységként csak konzultációt követően rendelhető.
0202110501 | DKM0104HNET21 | 00-00031 | Battery Trays for (1x20/30/40)x 7/8/9Ah -A | CENTIEL | Áru | Kiegészítő |  | 1 | 1 | Nem | db | 12 | 120 |  | 27 | 44024 | EUR | 111.4538 | Nem | Rack szekrények - Rack kiegészítők | legalább 60 (hatvan), legfeljebb 120 (százhúsz) naptári nap | Önálló egységként csak konzultációt követően rendelhető
0202110501 | DKM0104HNET21 | 00-00032 | Battery Trays for (1x50)x 7/8/9Ah - A | CENTIEL | Áru | Kiegészítő |  | 1 | 1 | Nem | db | 12 | 120 |  | 27 | 66029 | EUR | 167.1627 | Nem | Rack szekrények - Rack kiegészítők | legalább 60 (hatvan), legfeljebb 120 (százhúsz) naptári nap | Önálló egységként csak konzultációt követően rendelhető
0202110501 | DKM0104HNET21 | 8000022493_2 | Combined Temperatur and humidity sensor (0 C to 100 C, 0-100% rel. Humidity) for SNMP adapter; type SM_Z_H_com incl. Direct connection cable (1.80m) to Com 2 port of SNMP adapter | AEG | Áru | Kiegészítő |  | 1 | 1 | Nem | db | 12 | 120 |  | 27 | 126142 | EUR | 319.3465 | Nem | Rack szekrények - Rack kiegészítők | legalább 60 (hatvan), legfeljebb 120 (százhúsz) naptári nap | AEG Protect 4.33 / 8.31 / 8.33 UPS berendezéshez, Hőmérséklet- és páratartalom érzékelő 5. Önálló egységként csak konzultációt követően rendelhető
0202110501 | DKM0104HNET21 | 00-00033 | Battery Link (1x20)x 7/8/9Ah | CENTIEL | Áru | Kiegészítő |  | 1 | 1 | Nem | db | 12 | 120 |  | 27 | 30211 | EUR | 76.4827 | Nem | Rack szekrények - Rack kiegészítők | legalább 60 (hatvan), legfeljebb 120 (százhúsz) naptári nap | Önálló egységként csak konzultációt követően rendelhető
0202110301 | DKM0104HNET21 | 1000003155 | AEG Protect 8.33 30kVA 3/3 fázisú UPS Szünetmentes áramellátó berendezés | AEG | Áru | Kiegészítő |  | 1 | 1 | Nem | db | 12 | 120 |  | 27 | 5822767 | EUR | 14741.1817 | Nem | Szünetmentes tápegységek - Rack kivitel | legalább 60 (hatvan), legfeljebb 120 (százhúsz) naptári nap | AEG 30kVA-es, VFI technológia, Kettős konverziós, On-line, bővíthető áthidalási idő, 3/3 fázis, szabályozási körön belüli kimeneti leválasztó trafóval rendelkezik, tirisztoros töltős, szolár csatlakozási lehetőséggel. Önálló egységként csak konzultációt követően rendelhető.
0202110501 | DKM0104HNET21 | 8000022494 | Motion detector for Environmenetmanger (mozgásérzékelő) | AEG | Áru | Kiegészítő |  | 1 | 1 | Nem | db | 12 | 120 |  | 27 | 80737 | EUR | 204.3981 | Nem | Rack szekrények - Rack kiegészítők | legalább 60 (hatvan), legfeljebb 120 (százhúsz) naptári nap | Önálló egységként csak konzultációt követően rendelhető
0202110301 | DKM0104HNET21 | 1000003156 | AEG Protect 8.33 40kVA 3/3 fázisú UPS Szünetmentes áramellátó berendezés | AEG | Áru | Kiegészítő |  | 1 | 1 | Nem | db | 12 | 120 |  | 27 | 6065903 | EUR | 15356.7177 | Nem | Szünetmentes tápegységek - Rack kivitel | legalább 60 (hatvan), legfeljebb 120 (százhúsz) naptári nap | AEG 40kVA-es, VFI technológia, Kettős konverziós, On-line, bővíthető áthidalási idő, 3/3 fázis, szabályozási körön belüli kimeneti leválasztó trafóval rendelkezik, tirisztoros töltős, szolár csatlakozási lehetőséggel. Önálló egységként csak konzultációt követően rendelhető.
0202110501 | DKM0104HNET21 | 00-00034 | Battery Link (1x30)x 7/8/9Ah | CENTIEL | Áru | Kiegészítő |  | 1 | 1 | Nem | db | 12 | 120 |  | 27 | 32780 | EUR | 82.9869 | Nem | Rack szekrények - Rack kiegészítők | legalább 60 (hatvan), legfeljebb 120 (százhúsz) naptári nap | Önálló egységként csak konzultációt követően rendelhető
0202110501 | DKM0104HNET21 | 8000022495_1 | Smokre detector for Environmenetmanger (füstérzékelő) | AEG | Áru | Kiegészítő |  | 1 | 1 | Nem | db | 12 | 120 |  | 27 | 102987 | EUR | 260.7277 | Nem | Rack szekrények - Rack kiegészítők | legalább 60 (hatvan), legfeljebb 120 (százhúsz) naptári nap | AEG Protect 4.33 / 8.31 / 8.33 UPS berendezéshez, Füstérzékelő. Önálló egységként csak konzultációt követően rendelhető
0202110501 | DKM0104HNET21 | 00-00035 | Battery Link (1x40)x 7/8/9Ah | CENTIEL | Áru | Kiegészítő |  | 1 | 1 | Nem | db | 12 | 120 |  | 27 | 43389 | EUR | 109.8465 | Nem | Rack szekrények - Rack kiegészítők | legalább 60 (hatvan), legfeljebb 120 (százhúsz) naptári nap | Önálló egységként csak konzultációt követően rendelhető
0202110301 | DKM0104HNET21 | 1000003157 | AEG Protect 8.33 60kVA 3/3 fázisú UPS Szünetmentes áramellátó berendezés | AEG | Áru | Kiegészítő |  | 1 | 1 | Nem | db | 12 | 120 |  | 27 | 7404841 | EUR | 18746.4333 | Nem | Szünetmentes tápegységek - Rack kivitel | legalább 60 (hatvan), legfeljebb 120 (százhúsz) naptári nap | AEG 60kVA-es, VFI technológia, Kettős konverziós, On-line, bővíthető áthidalási idő, 3/3 fázis, szabályozási körön belüli kimeneti leválasztó trafóval rendelkezik, tirisztoros töltős, szolár csatlakozási lehetőséggel. Önálló egységként csak konzultációt követően rendelhető.
0202110501 | DKM0104HNET21 | 8000022495_2 | Smoke Detector type SF104, optical sensor. Incl. RJ11/6_5 cable (5m) for Enviroment Manager. | AEG | Áru | Kiegészítő |  | 1 | 1 | Nem | db | 12 | 120 |  | 27 | 98218 | EUR | 248.6531 | Nem | Rack szekrények - Rack kiegészítők | legalább 60 (hatvan), legfeljebb 120 (százhúsz) naptári nap | Önálló egységként csak konzultációt követően rendelhető
0202110501 | DKM0104HNET21 | 1000003214 | IP21 10-20kVA védelem | AEG | Áru | Kiegészítő |  | 1 | 1 | Nem | db | 12 | 120 |  | 27 | 122957 | EUR | 311.2848 | Nem | Szünetmentes tápegységek - Rack kivitel | legalább 60 (hatvan), legfeljebb 120 (százhúsz) naptári nap | Önálló egységként csak konzultációt követően rendelhető
0202110301 | DKM0104HNET21 | 8000061002/6000020010 | AEG Protect Plus M600 30 kVA / 27 kW hot-swappable power module teljesítménymodul | AEG | Áru | Kiegészítő |  | 1 | 1 | Nem | db | 12 | 120 |  | 27 | 1659182 | EUR | 4200.46 | Nem | Szünetmentes tápegységek - Rack kivitel | legalább 60 (hatvan), legfeljebb 120 (százhúsz) naptári nap | AEG 30kVA-es teljesítménymodul, VFI technológia, Kettős konverziós, On-line, 3/3 fázisú, szekrénytípusonként maximum 6 - 20db. Önálló egységként csak konzultációt követően rendelhető
0202110501 | DKM0104HNET21 | 1000003215 | IP21 30kVA védelem | AEG | Áru | Kiegészítő |  | 1 | 1 | Nem | db | 12 | 120 |  | 27 | 196287 | EUR | 496.9294 | Nem | Szünetmentes tápegységek - Rack kivitel | legalább 60 (hatvan), legfeljebb 120 (százhúsz) naptári nap | Önálló egységként csak konzultációt követően rendelhető
0202110501 | DKM0104HNET21 | 8000061011_M400 | SNMP card adapter for M400 | AEG | Áru | Kiegészítő |  | 1 | 1 | Nem | db | 12 | 120 |  | 27 | 135549 | EUR | 343.1632 | Nem | Szünetmentes tápegységek - Rack kivitel | legalább 60 (hatvan), legfeljebb 120 (százhúsz) naptári nap | AEG Protect M400UPS berendezéshez, UPS távfelügyelet. Önálló egységként csak konzultációt követően rendelhető
0202110501 | DKM0104HNET21 | 1000003216 | IP21 40-60kVA védelem | AEG | Áru | Kiegészítő |  | 1 | 1 | Nem | db | 12 | 120 |  | 27 | 233323 | EUR | 590.6912 | Nem | Szünetmentes tápegységek - Rack kivitel | legalább 60 (hatvan), legfeljebb 120 (százhúsz) naptári nap | Önálló egységként csak konzultációt követően rendelhető
0202110501 | DKM0104HNET21 | 1000003343 | IP31 10-20kVA védelem | AEG | Áru | Kiegészítő |  | 1 | 1 | Nem | db | 12 | 120 |  | 27 | 242211 | EUR | 613.1914 | Nem | Szünetmentes tápegységek - Rack kivitel | legalább 60 (hatvan), legfeljebb 120 (százhúsz) naptári nap | Önálló egységként csak konzultációt követően rendelhető
0202110501 | DKM0104HNET21 | 8000061011_M600 | SNMP card adapter for M600 | AEG | Áru | Kiegészítő |  | 1 | 1 | Nem | db | 12 | 120 |  | 27 | 129624 | EUR | 328.1621 | Nem | Szünetmentes tápegységek - Rack kivitel | legalább 60 (hatvan), legfeljebb 120 (százhúsz) naptári nap | AEG Protect M600UPS berendezéshez, UPS távfelügyelet. Önálló egységként csak konzultációt követően rendelhető
0202110501 | DKM0104HNET21 | 1000003345 | IP31 30kVA védelem | AEG | Áru | Kiegészítő |  | 1 | 1 | Nem | db | 12 | 120 |  | 27 | 370354 | EUR | 937.6039 | Nem | Szünetmentes tápegységek - Rack kivitel | legalább 60 (hatvan), legfeljebb 120 (százhúsz) naptári nap | Önálló egységként csak konzultációt követően rendelhető
0202110501 | DKM0104HNET21 | 8000061405_M400 | SNMP card with GSM adapter for M400 | AEG | Áru | Kiegészítő |  | 1 | 1 | Nem | db | 12 | 120 |  | 27 | 650340 | EUR | 1646.4306 | Nem | Szünetmentes tápegységek - Rack kivitel | legalább 60 (hatvan), legfeljebb 120 (százhúsz) naptári nap | AEG Protect M400UPS berendezéshez, UPS távfelügyelet GSM opcióval. Önálló egységként csak konzultációt követően rendelhető
0202110501 | DKM0104HNET21 | 1000003346 | IP31 40-60kVA védelem | AEG | Áru | Kiegészítő |  | 1 | 1 | Nem | db | 12 | 120 |  | 27 | 507384 | EUR | 1284.5167 | Nem | Szünetmentes tápegységek - Rack kivitel | legalább 60 (hatvan), legfeljebb 120 (százhúsz) naptári nap | Önálló egységként csak konzultációt követően rendelhető
0202110501 | DKM0104HNET21 | 00-00036 | Battery Link (1x50)x7/8/9Ah | CENTIEL | Áru | Kiegészítő |  | 1 | 1 | Nem | db | 12 | 120 |  | 27 | 65085 | EUR | 164.7711 | Nem | Rack szekrények - Rack kiegészítők | legalább 60 (hatvan), legfeljebb 120 (százhúsz) naptári nap | Önálló egységként csak konzultációt követően rendelhető
0202110501 | DKM0104HNET21 | 8000061405_M600 | SNMP with GSM adapter for M600 | AEG | Áru | Kiegészítő |  | 1 | 1 | Nem | db | 12 | 120 |  | 27 | 622193 | EUR | 1575.1718 | Nem | Szünetmentes tápegységek - Rack kivitel | legalább 60 (hatvan), legfeljebb 120 (százhúsz) naptári nap | AEG Protect M600UPS berendezéshez, UPS távfelügyelet GSM opcióval. Önálló egységként csak konzultációt követően rendelhető
0202110501 | DKM0104HNET21 | 294 33031 | 12 pulse 80kVA 12 ütemű egyenirányító | AEG | Áru | Kiegészítő |  | 1 | 1 | Nem | db | 12 | 120 |  | 27 | 1256608 | EUR | 3181.2853 | Nem | Szünetmentes tápegységek - Rack kivitel | legalább 60 (hatvan), legfeljebb 120 (százhúsz) naptári nap | Önálló egységként csak konzultációt követően rendelhető
0202110501 | DKM0104HNET21 | AEG_BI | AEG BEBE IN | AEG | Szolgáltatás | Kiegészítő |  | 1 | 1 | Nem | db | 12 | 30 |  | 27 | 56977 | EUR | 144.2468 | Nem | Gyártói szolgáltatások | legalább 30 (harminc) naptári nap | A rendelés mennyisége függ a helyszíntől és a volumentől. Önálló egységként csak konzultációt követően rendelhető
0202110501 | DKM0104HNET21 | 00-00052 | Battery Trays for (1x20/30/40)x 7/8/9Ah - B | CENTIEL | Áru | Kiegészítő |  | 1 | 1 | Nem | db | 12 | 120 |  | 27 | 44024 | EUR | 111.4538 | Nem | Rack szekrények - Rack kiegészítők | legalább 60 (hatvan), legfeljebb 120 (százhúsz) naptári nap | Önálló egységként csak konzultációt követően rendelhető
0102080401 | DKM0104HNET21 | 00-00056 | Frame 19" Universal Rack UR020-E-C0,: 1xIM10/20, Max power 20kW | CENTIEL | Áru | Kiegészítő |  | 1 | 1 | Nem | db | 12 | 120 |  | 27 | 573921 | EUR | 1452.9653 | Nem | Rack szekrények - Álló rack szekrények | legalább 60 (hatvan), legfeljebb 120 (százhúsz) naptári nap | Önálló egységként csak konzultációt követően rendelhető
0202110501 | DKM0104HNET21 | AEG_BO | AEG BEBE OUT | AEG | Szolgáltatás | Kiegészítő |  | 1 | 1 | Nem | db | 12 | 30 |  | 27 | 94962 | EUR | 240.4113 | Nem | Gyártói szolgáltatások | legalább 30 (harminc) naptári nap | A rendelés mennyisége függ a helyszíntől és a volumentől. Önálló egységként csak konzultációt követően rendelhető
0102080401 | DKM0104HNET21 | 00-00057 | Frame 19" Universal Rack UR040-E-C0,: 2xIM10/20, Max power 40kW | CENTIEL | Áru | Kiegészítő |  | 1 | 1 | Nem | db | 12 | 120 |  | 27 | 837780 | EUR | 2120.9622 | Nem | Rack szekrények - Álló rack szekrények | legalább 60 (hatvan), legfeljebb 120 (százhúsz) naptári nap | Önálló egységként csak konzultációt követően rendelhető
0102080401 | DKM0104HNET21 | 00-00058 | Frame 19" Universal Rack UR080-E-C1,: 4xIM10/20, Max power 80kW | CENTIEL | Áru | Kiegészítő |  | 1 | 1 | Nem | db | 12 | 120 |  | 27 | 1354549 | EUR | 3429.2373 | Nem | Rack szekrények - Álló rack szekrények | legalább 60 (hatvan), legfeljebb 120 (százhúsz) naptári nap | Önálló egységként csak konzultációt követően rendelhető
0202110501 | DKM0104HNET21 | 294 33032_100 | 12 pulse 100kVA 12 ütemű egyenirányító | AEG | Áru | Kiegészítő |  | 1 | 1 | Nem | db | 12 | 120 |  | 27 | 1407787 | EUR | 3564.0173 | Nem | Szünetmentes tápegységek - Rack kivitel | legalább 60 (hatvan), legfeljebb 120 (százhúsz) naptári nap | Önálló egységként csak konzultációt követően rendelhető
0202110501 | DKM0104HNET21 | 294 33032_120 | 12 pulse 120kVA 12 ütemű egyenirányító | AEG | Áru | Kiegészítő |  | 1 | 1 | Nem | db | 12 | 120 |  | 27 | 1407787 | EUR | 3564.0173 | Nem | Szünetmentes tápegységek - Rack kivitel | legalább 60 (hatvan), legfeljebb 120 (százhúsz) naptári nap | Önálló egységként csak konzultációt követően rendelhető
0190010201 | DKM0104HNET21 | AEG_DOK | Dokumentáció | AEG | Szolgáltatás | Kiegészítő |  | 1 | 1 | Nem | db | 12 | 30 |  | 27 | 151940 | EUR | 384.658 | Nem | Gyártói szolgáltatások | legalább 30 (harminc) naptári nap | A rendelés mennyisége függ a helyszíntől és a volumentől. Önálló egységként csak konzultációt követően rendelhető
0202110501 | DKM0104HNET21 | 294 33090 | Input filter 60kVA bemeneti szűrő | AEG | Áru | Kiegészítő |  | 1 | 1 | Nem | db | 12 | 120 |  | 27 | 981695 | EUR | 2485.3037 | Nem | Szünetmentes tápegységek - Rack kivitel | legalább 60 (hatvan), legfeljebb 120 (százhúsz) naptári nap | Önálló egységként csak konzultációt követően rendelhető
0202110501 | DKM0104HNET21 | 294 33091_10 | Parallel operation for inverter (price per unit) párhuzamos üzem 10kVA | AEG | Áru | Kiegészítő |  | 1 | 1 | Nem | db | 12 | 120 |  | 27 | 359650 | EUR | 910.506 | Nem | Szünetmentes tápegységek - Rack kivitel | legalább 60 (hatvan), legfeljebb 120 (százhúsz) naptári nap | Önálló egységként csak konzultációt követően rendelhető
0202110501 | DKM0104HNET21 | 294 33091_20 | Parallel operation for inverter (price per unit) párhuzamos üzem 20kVA | AEG | Áru | Kiegészítő |  | 1 | 1 | Nem | db | 12 | 120 |  | 27 | 359650 | EUR | 910.506 | Nem | Szünetmentes tápegységek - Rack kivitel | legalább 60 (hatvan), legfeljebb 120 (százhúsz) naptári nap | Önálló egységként csak konzultációt követően rendelhető
0202110501 | DKM0104HNET21 | 29433088_10 | Input filter 10kVA bemeneti szűrő | AEG | Áru | Kiegészítő |  | 1 | 1 | Nem | db | 12 | 120 |  | 27 | 567158 | EUR | 1435.8441 | Nem | Szünetmentes tápegységek - Rack kivitel | legalább 60 (hatvan), legfeljebb 120 (százhúsz) naptári nap | Önálló egységként csak konzultációt követően rendelhető
0202110501 | DKM0104HNET21 | 29433088_20 | Input filter 20kVA bemeneti szűrő | AEG | Áru | Kiegészítő |  | 1 | 1 | Nem | db | 12 | 120 |  | 27 | 567158 | EUR | 1435.8441 | Nem | Szünetmentes tápegységek - Rack kivitel | legalább 60 (hatvan), legfeljebb 120 (százhúsz) naptári nap | Önálló egységként csak konzultációt követően rendelhető
0202110501 | DKM0104HNET21 | 29433089_30 | Input filter 30kVA bemeneti szűrő | AEG | Áru | Kiegészítő |  | 1 | 1 | Nem | db | 12 | 120 |  | 27 | 698116 | EUR | 1767.3817 | Nem | Szünetmentes tápegységek - Rack kivitel | legalább 60 (hatvan), legfeljebb 120 (százhúsz) naptári nap | Önálló egységként csak konzultációt követően rendelhető
0202110501 | DKM0104HNET21 | 29433089_40 | Input filter 40kVA bemeneti szűrő | AEG | Áru | Kiegészítő |  | 1 | 1 | Nem | db | 12 | 120 |  | 27 | 698116 | EUR | 1767.3817 | Nem | Szünetmentes tápegységek - Rack kivitel | legalább 60 (hatvan), legfeljebb 120 (százhúsz) naptári nap | Önálló egységként csak konzultációt követően rendelhető
0202110501 | DKM0104HNET21 | 29433092_30 | Parallel operation for inverter (price per unit) párhuzamos üzem 30kVA | AEG | Áru | Kiegészítő |  | 1 | 1 | Nem | db | 12 | 120 |  | 27 | 420795 | EUR | 1065.3032 | Nem | Szünetmentes tápegységek - Rack kivitel | legalább 60 (hatvan), legfeljebb 120 (százhúsz) naptári nap | Önálló egységként csak konzultációt követően rendelhető
0202110501 | DKM0104HNET21 | 29433092_40 | Parallel operation for inverter (price per unit) párhuzamos üzem 40kVA | AEG | Áru | Kiegészítő |  | 1 | 1 | Nem | db | 12 | 120 |  | 27 | 420795 | EUR | 1065.3032 | Nem | Szünetmentes tápegységek - Rack kivitel | legalább 60 (hatvan), legfeljebb 120 (százhúsz) naptári nap | Önálló egységként csak konzultációt követően rendelhető
0202110501 | DKM0104HNET21 | 29433093 | Parallel operation for inverter (price per unit) párhuzamos üzem 60kVA | AEG | Áru | Kiegészítő |  | 1 | 1 | Nem | db | 12 | 120 |  | 27 | 484830 | EUR | 1227.4166 | Nem | Szünetmentes tápegységek - Rack kivitel | legalább 60 (hatvan), legfeljebb 120 (százhúsz) naptári nap | Önálló egységként csak konzultációt követően rendelhető
0202110501 | DKM0104HNET21 | 29433094 | Parallel operation for inverter (price per unit) párhuzamos üzem 80kVA | AEG | Áru | Kiegészítő |  | 1 | 1 | Nem | db | 12 | 120 |  | 27 | 544531 | EUR | 1378.5584 | Nem | Szünetmentes tápegységek - Rack kivitel | legalább 60 (hatvan), legfeljebb 120 (százhúsz) naptári nap | Önálló egységként csak konzultációt követően rendelhető
0202110501 | DKM0104HNET21 | 29433095_100 | Parallel operation for inverter (price per unit) párhuzamos üzem 100kVA | AEG | Áru | Kiegészítő |  | 1 | 1 | Nem | db | 12 | 120 |  | 27 | 608564 | EUR | 1540.669 | Nem | Szünetmentes tápegységek - Rack kivitel | legalább 60 (hatvan), legfeljebb 120 (százhúsz) naptári nap | Önálló egységként csak konzultációt követően rendelhető
0202110501 | DKM0104HNET21 | 29433095_120 | Parallel operation for inverter (price per unit) párhuzamos üzem 120kVA | AEG | Áru | Kiegészítő |  | 1 | 1 | Nem | db | 12 | 120 |  | 27 | 608564 | EUR | 1540.669 | Nem | Szünetmentes tápegységek - Rack kivitel | legalább 60 (hatvan), legfeljebb 120 (százhúsz) naptári nap | Önálló egységként csak konzultációt követően rendelhető
0202110501 | DKM0104HNET21 | 00-00063 | Ambient Temperature and Humidity sensor (requires: 00-00014) | CENTIEL | Áru | Kiegészítő |  | 1 | 1 | Nem | db | 12 | 120 |  | 27 | 81576 | EUR | 206.5209 | Nem | Rack szekrények - Rack kiegészítők | legalább 60 (hatvan), legfeljebb 120 (százhúsz) naptári nap | Önálló egységként csak konzultációt követően rendelhető
0102080401 | DKM0104HNET21 | 00-00064 | Frame CP020-EBV-SP23: 1xIM/10/20, (No Internal Batt), Standing Vertical Max power 20kW | CENTIEL | Áru | Kiegészítő |  | 1 | 1 | Nem | db | 12 | 120 |  | 27 | 1390807 | EUR | 3521.0315 | Nem | Rack szekrények - Álló rack szekrények | legalább 60 (hatvan), legfeljebb 120 (százhúsz) naptári nap | Önálló egységként csak konzultációt követően rendelhető
0102080401 | DKM0104HNET21 | 00-00065 | Frame CP040-I200: 2xIM10/20 , (Max 200 Batt: 15min @40kW), Max power 40kW | CENTIEL | Áru | Kiegészítő |  | 1 | 1 | Nem | db | 12 | 120 |  | 27 | 1527176 | EUR | 3866.2676 | Nem | Rack szekrények - Álló rack szekrények | legalább 60 (hatvan), legfeljebb 120 (százhúsz) naptári nap | Önálló egységként csak konzultációt követően rendelhető
0202110501 | DKM0104HNET21 | 00-00069 | Battery Trays for (1x50)x 7/8/9Ah - B | CENTIEL | Áru | Kiegészítő |  | 1 | 1 | Nem | db | 12 | 120 |  | 27 | 66029 | EUR | 167.1627 | Nem | Rack szekrények - Rack kiegészítők | legalább 60 (hatvan), legfeljebb 120 (százhúsz) naptári nap | Önálló egységként csak konzultációt követően rendelhető
0102080401 | DKM0104HNET21 | 00-00070 | Frame CP500-E-D0: 10xIM50 , (No Internal Batt), Max power 500kW | CENTIEL | Áru | Kiegészítő |  | 1 | 1 | Nem | db | 12 | 120 |  | 27 | 6264187 | EUR | 15858.7019 | Nem | Rack szekrények - Álló rack szekrények | legalább 60 (hatvan), legfeljebb 120 (százhúsz) naptári nap | Önálló egységként csak konzultációt követően rendelhető
0102080401 | DKM0104HNET21 | 00-00071 | Frame CP040-I080: 2xIM10/20 , (Max 80 Batt: 10min @20kW), Max power 40kW | CENTIEL | Áru | Kiegészítő |  | 1 | 1 | Nem | db | 12 | 120 |  | 27 | 1032346 | EUR | 2613.5351 | Nem | Rack szekrények - Álló rack szekrények | legalább 60 (hatvan), legfeljebb 120 (százhúsz) naptári nap | Önálló egységként csak konzultációt követően rendelhető
0102080401 | DKM0104HNET21 | 00-00072 | Frame CP080-E-A1: 4xIM10/20 , (No Internal Batt), Max power 80kW | CENTIEL | Áru | Kiegészítő |  | 1 | 1 | Nem | db | 12 | 120 |  | 27 | 1519850 | EUR | 3847.722 | Nem | Rack szekrények - Álló rack szekrények | legalább 60 (hatvan), legfeljebb 120 (százhúsz) naptári nap | Önálló egységként csak konzultációt követően rendelhető
0202110501 | DKM0104HNET21 | 00-00075 | Multi frame parallel comunication cable frames IM10/20/25 and PT-10-60kW, (5m) | CENTIEL | Áru | Kiegészítő |  | 1 | 1 | Nem | db | 12 | 120 |  | 27 | 74640 | EUR | 188.9619 | Nem | Rack szekrények - Rack kiegészítők | legalább 60 (hatvan), legfeljebb 120 (százhúsz) naptári nap | Önálló egységként csak konzultációt követően rendelhető
0202110501 | DKM0104HNET21 | 00-00078 | Parallel Kit for frames CP/UR for IM10/20 (does not include parallel cable) | CENTIEL | Áru | Kiegészítő |  | 1 | 1 | Nem | db | 12 | 120 |  | 27 | 178422 | EUR | 451.7016 | Nem | Rack szekrények - Rack kiegészítők | legalább 60 (hatvan), legfeljebb 120 (százhúsz) naptári nap | Önálló egységként csak konzultációt követően rendelhető
0202110301 | DKM0104HNET21 | 00-00138 | Intelligent Module Cumuluspower IM25 (25kW) | CENTIEL | Áru | Kiegészítő |  | 1 | 1 | Nem | db | 12 | 120 |  | 27 | 1913653 | EUR | 4844.6902 | Nem | Szünetmentes tápegységek - Rack kivitel | legalább 60 (hatvan), legfeljebb 120 (százhúsz) naptári nap | DARA technológia. Önálló egységként csak konzultációt követően rendelhető
0202110301 | DKM0104HNET21 | 00-00139 | Intelligent Module Cumuluspower IM60 (60kW) | CENTIEL | Áru | Kiegészítő |  | 1 | 1 | Nem | db | 12 | 120 |  | 27 | 3679925 | EUR | 9316.2648 | Nem | Szünetmentes tápegységek - Rack kivitel | legalább 60 (hatvan), legfeljebb 120 (százhúsz) naptári nap | DARA technológia. Önálló egységként csak konzultációt követően rendelhető
0102080401 | DKM0104HNET21 | 00-00175 | Matching Battery Cabinet for CumulusPower. MBC-CP120-028-B0, Up to 120 x 24/28Ah battery blocks. Includes 3 x DC MCB protection. (W730 x H1980 x D815) | CENTIEL | Áru | Kiegészítő |  | 1 | 1 | Nem | db | 12 | 120 |  | 27 | 852250 | EUR | 2157.5962 | Nem | Rack szekrények - Álló rack szekrények | legalább 60 (hatvan), legfeljebb 120 (százhúsz) naptári nap | Önálló egységként csak konzultációt követően rendelhető
0202110501 | DKM0104HNET21 | 4000001552_A13 | Remote signalling extension device [A13] max. 2 devices | AEG | Áru | Kiegészítő |  | 1 | 1 | Nem | db | 12 | 120 |  | 27 | 56331 | EUR | 142.6089 | Nem | Rack szekrények - Rack kiegészítők | legalább 60 (hatvan), legfeljebb 120 (százhúsz) naptári nap | AEG Tűzvédelmi tiltás-kapcsoló. Önálló egységként csak konzultációt követően rendelhető
0190010201 | DKM0104HNET21 | AEG_ÉV_1 | Érintésvédelmi vizsgálat_1 | AEG | Szolgáltatás | Kiegészítő |  | 1 | 1 | Nem | db | 12 | 30 |  | 27 | 182328 | EUR | 461.5896 | Nem | Gyártói szolgáltatások | legalább 30 (harminc) naptári nap | A rendelés mennyisége függ a helyszíntől és a volumentől. Önálló egységként csak konzultációt követően rendelhető
0202110501 | DKM0104HNET21 | 4000001552_A14 | Remote signalling extension device [A14] | AEG | Áru | Kiegészítő |  | 1 | 1 | Nem | db | 12 | 120 |  | 27 | 56331 | EUR | 142.6089 | Nem | Rack szekrények - Rack kiegészítők | legalább 60 (hatvan), legfeljebb 120 (százhúsz) naptári nap | AEG Tűzvédelmi tiltás-kapcsoló. Önálló egységként csak konzultációt követően rendelhető
0202110501 | DKM0104HNET21 | 00-00176 | Battery Trays + Links for (1x 40)x 24/28Ah for MBC-CP120-028-B0 | CENTIEL | Áru | Kiegészítő |  | 1 | 1 | Nem | db | 12 | 120 |  | 27 | 162674 | EUR | 411.8335 | Nem | Rack szekrények - Rack kiegészítők | legalább 60 (hatvan), legfeljebb 120 (százhúsz) naptári nap | Önálló egységként csak konzultációt követően rendelhető
0190010201 | DKM0104HNET21 | AEG_ÉV_2 | Érintésvédelmi vizsgálat_2 | AEG | Szolgáltatás | Kiegészítő |  | 1 | 1 | Nem | db | 12 | 30 |  | 27 | 243104 | EUR | 615.4528 | Nem | Gyártói szolgáltatások | legalább 30 (harminc) naptári nap | A rendelés mennyisége függ a helyszíntől és a volumentől. Önálló egységként csak konzultációt követően rendelhető
0202110501 | DKM0104HNET21 | 00-00181 | UPS <-> MBC - Cable Connection Kit from UPS to Matching Battery Cabinet MBC-CP120-028-B0 (Common Batteries), length 4m | CENTIEL | Áru | Kiegészítő |  | 1 | 1 | Nem | db | 12 | 120 |  | 27 | 92863 | EUR | 235.0959 | Nem | Rack szekrények - Rack kiegészítők | legalább 60 (hatvan), legfeljebb 120 (százhúsz) naptári nap | Önálló egységként csak konzultációt követően rendelhető
0202110501 | DKM0104HNET21 | 00-00182 | UPS <-> MBC - Cable Connection Kit from UPS to Matching Battery Cabinet MBC-CP120-028-B0 (Separate Batteries), length 4m | CENTIEL | Áru | Kiegészítő |  | 1 | 1 | Nem | db | 12 | 120 |  | 27 | 140171 | EUR | 354.8637 | Nem | Rack szekrények - Rack kiegészítők | legalább 60 (hatvan), legfeljebb 120 (százhúsz) naptári nap | Önálló egységként csak konzultációt követően rendelhető
0202110301 | DKM0104HNET21 | 00-00300 | UPS PremiumTower 3:3 (10kVA/kW) - D0 (External or Max 80 Internal Batt 7/9Ah: 25min @10kVA) UPS Szünetmentes áramellátó berendezés | CENTIEL | Áru | Kiegészítő |  | 1 | 1 | Nem | db | 12 | 120 |  | 27 | 1432927 | EUR | 3627.6632 | Nem | Szünetmentes tápegységek - Rack kivitel | legalább 60 (hatvan), legfeljebb 120 (százhúsz) naptári nap | DARA technológia. Önálló egységként csak konzultációt követően rendelhető
0202110101 | DKM0104HNET21 | 4O2624506155 | AEG UPS szoftver csomag I. konfigurálás | AEG | Szolgáltatás | Kiegészítő |  | 1 | 1 | Nem | db | 12 | 30 |  | 27 | 668535 | EUR | 1692.4925 | Nem | Gyártói szolgáltatások | legalább 30 (harminc) naptári nap | Önálló egységként csak konzultációt követően rendelhető
0202110101 | DKM0104HNET21 | 4O2624506156 | AEG UPS szoftver csomag II. konfigurálás | AEG | Szolgáltatás | Kiegészítő |  | 1 | 1 | Nem | db | 12 | 30 |  | 27 | 972414 | EUR | 2461.8086 | Nem | Gyártói szolgáltatások | legalább 30 (harminc) naptári nap | Önálló egységként csak konzultációt követően rendelhető
0202110601 | DKM0104HNET21 | 6000001397_10 | Communication module from CompuWatch for Microsoft, Novell and Unix-Driver for shutdown of server and operation systems via TCP/IP. Each controlled server needs one communication module licences for 10 user | AEG | Áru | Kiegészítő |  | 1 | 1 | Nem | db | 12 | 120 |  | 27 | 47406 | EUR | 120.0144 | Nem | Szünetmentes tápegységek - Rack kivitel | legalább 60 (hatvan), legfeljebb 120 (százhúsz) naptári nap | AEG Protect 4.33 / 8.31 / 8.33 UPS berendezéshez, CompuWatch kommunikációs modul licensz 10 felhasználó részére. Önálló egységként csak konzultációt követően rendelhető.
0190010201 | DKM0104HNET21 | AEG_F_U_MI | Firmware upgrade munkaidőben | AEG | Szolgáltatás | Kiegészítő |  | 1 | 1 | Nem | db | 12 | 30 |  | 27 | 303880 | EUR | 769.316 | Nem | Gyártói szolgáltatások | legalább 30 (harminc) naptári nap | A rendelés mennyisége függ a helyszíntől és a volumentől. Önálló egységként csak konzultációt követően rendelhető
0202110601 | DKM0104HNET21 | 6000001397_100 | Communication module from CompuWatch for Microsoft, Novell and Unix-Driver for shutdown of server and operation systems via TCP/IP. Each controlled server needs one communication module licences for 100 user | AEG | Áru | Kiegészítő |  | 1 | 1 | Nem | db | 12 | 120 |  | 27 | 474053 | EUR | 1200.133 | Nem | Szünetmentes tápegységek - Rack kivitel | legalább 60 (hatvan), legfeljebb 120 (százhúsz) naptári nap | AEG Protect 4.33 / 8.31 / 8.33 UPS berendezéshez, CompuWatch kommunikációs modul licensz 100 felhasználó részére. Önálló egységként csak konzultációt követően rendelhető.
0202110301 | DKM0104HNET21 | 00-00301 | UPS PremiumTower 3:3 (20kVA/kW) - D0 (External or Max 80 Internal Batt 7/9Ah: 13min @20kVA) UPS Szünetmentes áramellátó berendezés | CENTIEL | Áru | Kiegészítő |  | 1 | 1 | Nem | db | 12 | 120 |  | 27 | 1590469 | EUR | 4026.5048 | Nem | Szünetmentes tápegységek - Rack kivitel | legalább 60 (hatvan), legfeljebb 120 (százhúsz) naptári nap | DARA technológia. Önálló egységként csak konzultációt követően rendelhető
0202110301 | DKM0104HNET21 | 00-00302 | UPS PremiumTower 3:3 (30kVA/kW) - E0 (External or Max 160 Internal Batt 7/9Ah: 16min @30kVA) UPS Szünetmentes áramellátó berendezés | CENTIEL | Áru | Kiegészítő |  | 1 | 1 | Nem | db | 12 | 120 |  | 27 | 2413700 | EUR | 6110.6335 | Nem | Szünetmentes tápegységek - Rack kivitel | legalább 60 (hatvan), legfeljebb 120 (százhúsz) naptári nap | DARA technológia. Önálló egységként csak konzultációt követően rendelhető
0190010201 | DKM0104HNET21 | AEG_F_U_MIT | Firmware upgrade munkaidőn túl | AEG | Szolgáltatás | Kiegészítő |  | 1 | 1 | Nem | db | 12 | 30 |  | 27 | 607759 | EUR | 1538.6293 | Nem | Gyártói szolgáltatások | legalább 30 (harminc) naptári nap | A rendelés mennyisége függ a helyszíntől és a volumentől. Önálló egységként csak konzultációt követően rendelhető
0202110601 | DKM0104HNET21 | 6000001397_15 | Communication module from CompuWatch for Microsoft, Novell and Unix-Driver for shutdown of server and operation systems via TCP/IP. Each controlled server needs one communication module licences for 15 user | AEG | Áru | Kiegészítő |  | 1 | 1 | Nem | db | 12 | 120 |  | 27 | 71107 | EUR | 180.0188 | Nem | Szünetmentes tápegységek - Rack kivitel | legalább 60 (hatvan), legfeljebb 120 (százhúsz) naptári nap | AEG Protect 4.33 / 8.31 / 8.33 UPS berendezéshez, CompuWatch kommunikációs modul licensz 15 felhasználó részére. Önálló egységként csak konzultációt követően rendelhető.
0190080204 | DKM0104HNET21 | AEG_H_F | Helyszíni felmérés | AEG | Szolgáltatás | Kiegészítő |  | 1 | 1 | Nem | db | 12 | 30 |  | 27 | 91164 | EUR | 230.7948 | Nem | Gyártói szolgáltatások | legalább 30 (harminc) naptári nap | A rendelés mennyisége függ a helyszíntől és a volumentől. Önálló egységként csak konzultációt követően rendelhető
0202110601 | DKM0104HNET21 | 6000001397_20 | Communication module from CompuWatch for Microsoft, Novell and Unix-Driver for shutdown of server and operation systems via TCP/IP. Each controlled server needs one communication module licences for 20 user | AEG | Áru | Kiegészítő |  | 1 | 1 | Nem | db | 12 | 120 |  | 27 | 94810 | EUR | 240.0261 | Nem | Szünetmentes tápegységek - Rack kivitel | legalább 60 (hatvan), legfeljebb 120 (százhúsz) naptári nap | AEG Protect 4.33 / 8.31 / 8.33 UPS berendezéshez, CompuWatch kommunikációs modul licensz 20 felhasználó részére. Önálló egységként csak konzultációt követően rendelhető.
0202110601 | DKM0104HNET21 | 6000001397_200 | Communication module from CompuWatch for Microsoft, Novell and Unix-Driver for shutdown of server and operation systems via TCP/IP. Each controlled server needs one communication module licences for 200 user | AEG | Áru | Kiegészítő |  | 1 | 1 | Nem | db | 12 | 120 |  | 27 | 948104 | EUR | 2400.2633 | Nem | Szünetmentes tápegységek - Rack kivitel | legalább 60 (hatvan), legfeljebb 120 (százhúsz) naptári nap | AEG Protect 4.33 / 8.31 / 8.33 UPS berendezéshez, CompuWatch kommunikációs modul licensz 200 felhasználó részére. Önálló egységként csak konzultációt követően rendelhető.
0202110601 | DKM0104HNET21 | 6000001397_25 | Communication module from CompuWatch for Microsoft, Novell and Unix-Driver for shutdown of server and operation systems via TCP/IP. Each controlled server needs one communication module licences for 25 user | AEG | Áru | Kiegészítő |  | 1 | 1 | Nem | db | 12 | 120 |  | 27 | 118513 | EUR | 300.0333 | Nem | Szünetmentes tápegységek - Rack kivitel | legalább 60 (hatvan), legfeljebb 120 (százhúsz) naptári nap | AEG Protect 4.33 / 8.31 / 8.33 UPS berendezéshez, CompuWatch kommunikációs modul licensz 25 felhasználó részére. Önálló egységként csak konzultációt követően rendelhető.
0202110601 | DKM0104HNET21 | 6000001397_30 | Communication module from CompuWatch for Microsoft, Novell and Unix-Driver for shutdown of server and operation systems via TCP/IP. Each controlled server needs one communication module licences for 30 user | AEG | Áru | Kiegészítő |  | 1 | 1 | Nem | db | 12 | 120 |  | 27 | 142216 | EUR | 360.0405 | Nem | Szünetmentes tápegységek - Rack kivitel | legalább 60 (hatvan), legfeljebb 120 (százhúsz) naptári nap | AEG Protect 4.33 / 8.31 / 8.33 UPS berendezéshez, CompuWatch kommunikációs modul licensz 30 felhasználó részére. Önálló egységként csak konzultációt követően rendelhető.
0202110601 | DKM0104HNET21 | 6000001397_300 | Communication module from CompuWatch for Microsoft, Novell and Unix-Driver for shutdown of server and operation systems via TCP/IP. Each controlled server needs one communication module licences for 300 user | AEG | Áru | Kiegészítő |  | 1 | 1 | Nem | db | 12 | 120 |  | 27 | 1422157 | EUR | 3600.3963 | Nem | Szünetmentes tápegységek - Rack kivitel | legalább 60 (hatvan), legfeljebb 120 (százhúsz) naptári nap | AEG Protect 4.33 / 8.31 / 8.33 UPS berendezéshez, CompuWatch kommunikációs modul licensz 300 felhasználó részére. Önálló egységként csak konzultációt követően rendelhető.
0202110301 | DKM0104HNET21 | 00-00303 | UPS PremiumTower 3:3 (40kVA/kW) - E0 (External or Max 160 Internal Batt 7/9Ah: 12min @40kVA) UPS Szünetmentes áramellátó berendezés | CENTIEL | Áru | Kiegészítő |  | 1 | 1 | Nem | db | 12 | 120 |  | 27 | 2577060 | EUR | 6524.2019 | Nem | Szünetmentes tápegységek - Rack kivitel | legalább 60 (hatvan), legfeljebb 120 (százhúsz) naptári nap | DARA technológia. Önálló egységként csak konzultációt követően rendelhető
0202110301 | DKM0104HNET21 | 00-00304 | UPS PremiumTower 3:3 (60kVA/kW) - E0 (External or Max 160 Internal Batt 7/9Ah: 7min @60kVA) UPS Szünetmentes áramellátó berendezés | CENTIEL | Áru | Kiegészítő |  | 1 | 1 | Nem | db | 12 | 120 |  | 27 | 3125714 | EUR | 7913.1998 | Nem | Szünetmentes tápegységek - Rack kivitel | legalább 60 (hatvan), legfeljebb 120 (százhúsz) naptári nap | DARA technológia. Önálló egységként csak konzultációt követően rendelhető
0202110301 | DKM0104HNET21 | 00-00306 | UPS PremiumTower 3:3 (250kVA/kW E40) H0 UPS Szünetmentes áramellátó berendezés | CENTIEL | Áru | Kiegészítő |  | 1 | 1 | Nem | db | 12 | 120 |  | 27 | 10005697 | EUR | 25330.878 | Nem | Szünetmentes tápegységek - Rack kivitel | legalább 60 (hatvan), legfeljebb 120 (százhúsz) naptári nap | DARA technológia. Önálló egységként csak konzultációt követően rendelhető
0202110301 | DKM0104HNET21 | 00-00307 | UPS PremiumTower 3:3 (30kVA/kW) - D0 (No Internal Batt) UPS Szünetmentes áramellátó berendezés | CENTIEL | Áru | Kiegészítő |  | 1 | 1 | Nem | db | 12 | 120 |  | 27 | 2166267 | EUR | 5484.2202 | Nem | Szünetmentes tápegységek - Rack kivitel | legalább 60 (hatvan), legfeljebb 120 (százhúsz) naptári nap | DARA technológia. Önálló egységként csak konzultációt követően rendelhető
0202110301 | DKM0104HNET21 | 00-00308 | UPS PremiumTower 3:3 (40kVA/kW) - D0 (No Internal Batt) UPS Szünetmentes áramellátó berendezés | CENTIEL | Áru | Kiegészítő |  | 1 | 1 | Nem | db | 12 | 120 |  | 27 | 2325687 | EUR | 5887.8145 | Nem | Szünetmentes tápegységek - Rack kivitel | legalább 60 (hatvan), legfeljebb 120 (százhúsz) naptári nap | DARA technológia. Önálló egységként csak konzultációt követően rendelhető
0202110601 | DKM0104HNET21 | 6000001397_40 | Communication module from CompuWatch for Microsoft, Novell and Unix-Driver for shutdown of server and operation systems via TCP/IP. Each controlled server needs one communication module licences for 40 user | AEG | Áru | Kiegészítő |  | 1 | 1 | Nem | db | 12 | 120 |  | 27 | 189621 | EUR | 480.0521 | Nem | Szünetmentes tápegységek - Rack kivitel | legalább 60 (hatvan), legfeljebb 120 (százhúsz) naptári nap | AEG Protect 4.33 / 8.31 / 8.33 UPS berendezéshez, CompuWatch kommunikációs modul licensz 40 felhasználó részére. Önálló egységként csak konzultációt követően rendelhető.
0190020401 | DKM0104HNET21 | AEG_K_Bp_1/2_MI_120 | Karbantartás Budapest munkaidőben 1/2 éves, 40 - 120kVA között | AEG | Szolgáltatás | Kiegészítő |  | 1 | 1 | Nem | db | 12 | 30 |  | 27 | 182328 | EUR | 461.5896 | Nem | Gyártói szolgáltatások | legalább 30 (harminc) naptári nap | Karbantartás évi 2 alkalommal, féléves gyakorisággal. A rendelés mennyisége függ az UPS terméktípustól illetve teljesítménytől. Önálló egységként csak konzultációt követően rendelhető
0202110601 | DKM0104HNET21 | 6000001397_400 | Communication module from CompuWatch for Microsoft, Novell and Unix-Driver for shutdown of server and operation systems via TCP/IP. Each controlled server needs one communication module licences for 400 user | AEG | Áru | Kiegészítő |  | 1 | 1 | Nem | db | 12 | 120 |  | 27 | 1896208 | EUR | 4800.5265 | Nem | Szünetmentes tápegységek - Rack kivitel | legalább 60 (hatvan), legfeljebb 120 (százhúsz) naptári nap | AEG Protect 4.33 / 8.31 / 8.33 UPS berendezéshez, CompuWatch kommunikációs modul licensz 400 felhasználó részére. Önálló egységként csak konzultációt követően rendelhető.
0202110301 | DKM0104HNET21 | 00-00309 | UPS PremiumTower 3:3 (60kVA/kW) - D0 (No Internal Batt) UPS Szünetmentes áramellátó berendezés | CENTIEL | Áru | Kiegészítő |  | 1 | 1 | Nem | db | 12 | 120 |  | 27 | 3000886 | EUR | 7597.1788 | Nem | Szünetmentes tápegységek - Rack kivitel | legalább 60 (hatvan), legfeljebb 120 (százhúsz) naptári nap | DARA technológia. Önálló egységként csak konzultációt követően rendelhető
0202110301 | DKM0104HNET21 | 00-00310 | UPS PremiumTower 3:3 (80kVA/kW E40) F0 UPS Szünetmentes áramellátó berendezés | CENTIEL | Áru | Kiegészítő |  | 1 | 1 | Nem | db | 12 | 120 |  | 27 | 4578553 | EUR | 11591.2731 | Nem | Szünetmentes tápegységek - Rack kivitel | legalább 60 (hatvan), legfeljebb 120 (százhúsz) naptári nap | DARA technológia. Önálló egységként csak konzultációt követően rendelhető
0190020401 | DKM0104HNET21 | AEG_K_Bp_1/2_MI_40 | Karbantartás Budapest munkaidőben 1/2 éves, 10 - 40kVA között | AEG | Szolgáltatás | Kiegészítő |  | 1 | 1 | Nem | db | 12 | 30 |  | 27 | 148141 | EUR | 375.0416 | Nem | Gyártói szolgáltatások | legalább 30 (harminc) naptári nap | Karbantartás évi 2 alkalommal, féléves gyakorisággal. A rendelés mennyisége függ az UPS terméktípustól illetve teljesítménytől. Önálló egységként csak konzultációt követően rendelhető
0202110301 | DKM0104HNET21 | 00-00311 | UPS PremiumTower 3:3 (100kVA/kW E40) F0 UPS Szünetmentes áramellátó berendezés | CENTIEL | Áru | Kiegészítő |  | 1 | 1 | Nem | db | 12 | 120 |  | 27 | 5192334 | EUR | 13145.1502 | Nem | Szünetmentes tápegységek - Rack kivitel | legalább 60 (hatvan), legfeljebb 120 (százhúsz) naptári nap | DARA technológia. Önálló egységként csak konzultációt követően rendelhető
0202110601 | DKM0104HNET21 | 6000001397_5 | Communication module from CompuWatch for Microsoft, Novell and Unix-Driver for shutdown of server and operation systems via TCP/IP. Each controlled server needs one communication module licences for 5 user | AEG | Áru | Kiegészítő |  | 1 | 1 | Nem | db | 12 | 120 |  | 27 | 23703 | EUR | 60.0072 | Nem | Szünetmentes tápegységek - Rack kivitel | legalább 60 (hatvan), legfeljebb 120 (százhúsz) naptári nap | AEG Protect 4.33 / 8.31 / 8.33 UPS berendezéshez, CompuWatch kommunikációs modul licensz 5 felhasználó részére. Önálló egységként csak konzultációt követően rendelhető.
0190020401 | DKM0104HNET21 | AEG_K_Bp_1/2_MI_500 | Karbantartás Budapest munkaidőben 1/2 éves, 120 - 500kVA között | AEG | Szolgáltatás | Kiegészítő |  | 1 | 1 | Nem | db | 12 | 30 |  | 27 | 227910 | EUR | 576.987 | Nem | Gyártói szolgáltatások | legalább 30 (harminc) naptári nap | Karbantartás évi 2 alkalommal, féléves gyakorisággal. A rendelés mennyisége függ az UPS terméktípustól illetve teljesítménytől. Önálló egységként csak konzultációt követően rendelhető
0202110601 | DKM0104HNET21 | 6000001397_50 | Communication module from CompuWatch for Microsoft, Novell and Unix-Driver for shutdown of server and operation systems via TCP/IP. Each controlled server needs one communication module licences for 50 user | AEG | Áru | Kiegészítő |  | 1 | 1 | Nem | db | 12 | 120 |  | 27 | 237026 | EUR | 600.0665 | Nem | Szünetmentes tápegységek - Rack kivitel | legalább 60 (hatvan), legfeljebb 120 (százhúsz) naptári nap | AEG Protect 4.33 / 8.31 / 8.33 UPS berendezéshez, CompuWatch kommunikációs modul licensz 50 felhasználó részére. Önálló egységként csak konzultációt követően rendelhető.
0202110301 | DKM0104HNET21 | 00-00312 | UPS PremiumTower 3:3 (120kVA/kW E40) F0 UPS Szünetmentes áramellátó berendezés | CENTIEL | Áru | Kiegészítő |  | 1 | 1 | Nem | db | 12 | 120 |  | 27 | 6113436 | EUR | 15477.0535 | Nem | Szünetmentes tápegységek - Rack kivitel | legalább 60 (hatvan), legfeljebb 120 (százhúsz) naptári nap | DARA technológia. Önálló egységként csak konzultációt követően rendelhető
0202110301 | DKM0104HNET21 | 00-00313 | UPS PremiumTower 3:3 (160kVA/kW E40) G0 UPS Szünetmentes áramellátó berendezés | CENTIEL | Áru | Kiegészítő |  | 1 | 1 | Nem | db | 12 | 120 |  | 27 | 8518966 | EUR | 21567.002 | Nem | Szünetmentes tápegységek - Rack kivitel | legalább 60 (hatvan), legfeljebb 120 (százhúsz) naptári nap | DARA technológia. Önálló egységként csak konzultációt követően rendelhető
0202110501 | DKM0104HNET21 | 6000003039 | Manual Bypass up to 2000 VA | AEG | Áru | Kiegészítő |  | 1 | 1 | Nem | db | 12 | 120 |  | 27 | 208917 | EUR | 528.9048 | Nem | Szünetmentes tápegységek - Rack kivitel | legalább 60 (hatvan), legfeljebb 120 (százhúsz) naptári nap | Önálló egységként csak konzultációt követően rendelhető
0190020401 | DKM0104HNET21 | AEG_K_Bp_1/2_MIT_120 | Karbantartás Budapest munkaidőn túl 1/2 éves, 40 - 120kVA között | AEG | Szolgáltatás | Kiegészítő |  | 1 | 1 | Nem | db | 12 | 30 |  | 27 | 205119 | EUR | 519.2883 | Nem | Gyártói szolgáltatások | legalább 30 (harminc) naptári nap | Karbantartás évi 2 alkalommal, féléves gyakorisággal. A rendelés mennyisége függ az UPS terméktípustól illetve teljesítménytől. Önálló egységként csak konzultációt követően rendelhető
0202110501 | DKM0104HNET21 | 6000005197 | 19" Rack kit for 600mm to 800mm cabinet depth to Protect C Rack | AEG | Áru | Kiegészítő |  | 1 | 1 | Nem | db | 12 | 120 |  | 27 | 25184 | EUR | 63.7568 | Nem | Rack szekrények - Rack kiegészítők | legalább 60 (hatvan), legfeljebb 120 (százhúsz) naptári nap | Önálló egységként csak konzultációt követően rendelhető
0202110301 | DKM0104HNET21 | 00-00314 | UPS PremiumTower 3:3 (200kVA/kW E40) H0 UPS Szünetmentes áramellátó berendezés | CENTIEL | Áru | Kiegészítő |  | 1 | 1 | Nem | db | 12 | 120 |  | 27 | 9586438 | EUR | 24269.4629 | Nem | Szünetmentes tápegységek - Rack kivitel | legalább 60 (hatvan), legfeljebb 120 (százhúsz) naptári nap | DARA technológia. Önálló egységként csak konzultációt követően rendelhető
0202110501 | DKM0104HNET21 | 00-00317 | Battery Trays + Links for (1x 20/30/40)x 7/8/9Ah PremiumTower -D | CENTIEL | Áru | Kiegészítő |  | 1 | 1 | Nem | db | 12 | 120 |  | 27 | 60985 | EUR | 154.3925 | Nem | Rack szekrények - Rack kiegészítők | legalább 60 (hatvan), legfeljebb 120 (százhúsz) naptári nap | Önálló egységként csak konzultációt követően rendelhető
0190020401 | DKM0104HNET21 | AEG_K_Bp_1/2_MIT_40 | Karbantartás Budapest munkaidőn túl 1/2 éves, 10 - 40kVA között | AEG | Szolgáltatás | Kiegészítő |  | 1 | 1 | Nem | db | 12 | 30 |  | 27 | 182328 | EUR | 461.5896 | Nem | Gyártói szolgáltatások | legalább 30 (harminc) naptári nap | Karbantartás évi 2 alkalommal, féléves gyakorisággal. A rendelés mennyisége függ az UPS terméktípustól illetve teljesítménytől. Önálló egységként csak konzultációt követően rendelhető
0202110501 | DKM0104HNET21 | 00-00318 | Battery Trays + Links for (2x 20/30/40)x 7/8/9Ah PremiumTower -D | CENTIEL | Áru | Kiegészítő |  | 1 | 1 | Nem | db | 12 | 120 |  | 27 | 136404 | EUR | 345.3276 | Nem | Rack szekrények - Rack kiegészítők | legalább 60 (hatvan), legfeljebb 120 (százhúsz) naptári nap | Önálló egységként csak konzultációt követően rendelhető
0202110501 | DKM0104HNET21 | 6000005205 | Manual Bypass 6000 VA Rack | AEG | Áru | Kiegészítő |  | 1 | 1 | Nem | db | 12 | 120 |  | 27 | 522292 | EUR | 1322.2592 | Nem | Szünetmentes tápegységek - Rack kivitel | legalább 60 (hatvan), legfeljebb 120 (százhúsz) naptári nap | Önálló egységként csak konzultációt követően rendelhető
0190020401 | DKM0104HNET21 | AEG_K_Bp_1/2_MIT_500 | Karbantartás Budapest munkaidőn túl 1/2 éves, 120 - 500kVA között | AEG | Szolgáltatás | Kiegészítő |  | 1 | 1 | Nem | db | 12 | 30 |  | 27 | 239305 | EUR | 605.8364 | Nem | Gyártói szolgáltatások | legalább 30 (harminc) naptári nap | Karbantartás évi 2 alkalommal, féléves gyakorisággal. A rendelés mennyisége függ az UPS terméktípustól illetve teljesítménytől. Önálló egységként csak konzultációt követően rendelhető
0202110101 | DKM0104HNET21 | 6000005724 | UPS Network Management UNMS II for 25 pcs szoftver | AEG | Áru | Kiegészítő |  | 1 | 1 | Nem | db | 12 | 120 |  | 27 | 518444 | EUR | 1312.5152 | Nem | Szünetmentes tápegységek - Rack kivitel | legalább 60 (hatvan), legfeljebb 120 (százhúsz) naptári nap | Önálló egységként csak konzultációt követően rendelhető
0202110501 | DKM0104HNET21 | 00-00326 | Tower2Tower Parallel Kit for Tower D,E (factory mounted) | CENTIEL | Áru | Kiegészítő |  | 1 | 1 | Nem | db | 12 | 120 |  | 27 | 200066 | EUR | 506.496 | Nem | Rack szekrények - Rack kiegészítők | legalább 60 (hatvan), legfeljebb 120 (százhúsz) naptári nap | Önálló egységként csak konzultációt követően rendelhető
0190020401 | DKM0104HNET21 | AEG_K_Bp_1/4_MI_120 | Karbantartás Budapest munkaidőben 1/4 éves, 40 - 120kVA között | AEG | Szolgáltatás | Kiegészítő |  | 1 | 1 | Nem | db | 12 | 30 |  | 27 | 159537 | EUR | 403.8909 | Nem | Gyártói szolgáltatások | legalább 30 (harminc) naptári nap | Karbantartás évi 4 alkalommal, negyedéves gyakorisággal. A rendelés mennyisége függ az UPS terméktípustól illetve teljesítménytől. Önálló egységként csak konzultációt követően rendelhető
0202110501 | DKM0104HNET21 | 00-00327 | Backfeed protection KIT for 30/40kW (Tower D/E) | CENTIEL | Áru | Kiegészítő |  | 1 | 1 | Nem | db | 12 | 120 |  | 27 | 88100 | EUR | 223.0379 | Nem | Rack szekrények - Rack kiegészítők | legalább 60 (hatvan), legfeljebb 120 (százhúsz) naptári nap | Önálló egységként csak konzultációt követően rendelhető
0202110301 | DKM0104HNET21 | 6000005877 | Protect C 6000VA UPS Szünetmentes áramellátó berendezés | AEG | Áru | Kiegészítő |  | 1 | 1 | Nem | db | 12 | 120 |  | 27 | 818234 | EUR | 2071.4777 | Nem | Szünetmentes tápegységek - Rack kivitel | legalább 60 (hatvan), legfeljebb 120 (százhúsz) naptári nap | AEG 6kVA-es torony UPS, VFI technológia, Kettős konverziós, On-line, bővíthető áthidalási idő, 1/1 fázis. Önálló egységként csak konzultációt követően rendelhető
0190020401 | DKM0104HNET21 | AEG_K_Bp_1/4_MI_40 | Karbantartás Budapest munkaidőben 1/4 éves, 10 - 40kVA között | AEG | Szolgáltatás | Kiegészítő |  | 1 | 1 | Nem | db | 12 | 30 |  | 27 | 136746 | EUR | 346.1922 | Nem | Gyártói szolgáltatások | legalább 30 (harminc) naptári nap | Karbantartás évi 4 alkalommal, negyedéves gyakorisággal. A rendelés mennyisége függ az UPS terméktípustól illetve teljesítménytől. Önálló egységként csak konzultációt követően rendelhető
0202110501 | DKM0104HNET21 | 6000005881 | Remote Panel (távkapcsoló) | AEG | Áru | Kiegészítő |  | 1 | 1 | Nem | db | 12 | 120 |  | 27 | 92759 | EUR | 234.8326 | Nem | Rack szekrények - Rack kiegészítők | legalább 60 (hatvan), legfeljebb 120 (százhúsz) naptári nap | Önálló egységként csak konzultációt követően rendelhető
0202110501 | DKM0104HNET21 | 6000006440 | 19" Rack kit for 800mm to 1200mm cabinet depth to Protect C Rack | AEG | Áru | Kiegészítő |  | 1 | 1 | Nem | db | 12 | 120 |  | 27 | 25184 | EUR | 63.7568 | Nem | Rack szekrények - Rack kiegészítők | legalább 60 (hatvan), legfeljebb 120 (százhúsz) naptári nap | Önálló egységként csak konzultációt követően rendelhető
0202110501 | DKM0104HNET21 | 00-00328 | Dual Input feed conversion, 10/20kW (Factoy mounted) | CENTIEL | Áru | Kiegészítő |  | 1 | 1 | Nem | db | 12 | 120 |  | 27 | 97236 | EUR | 246.1673 | Nem | Szünetmentes tápegységek - Rack kivitel | legalább 60 (hatvan), legfeljebb 120 (százhúsz) naptári nap | Önálló egységként csak konzultációt követően rendelhető
0202110501 | DKM0104HNET21 | 00-00329 | Expansion Slot: 6 x Dry Output Relay 4x Dry Input, RS485, BTLE, Multidrop | CENTIEL | Áru | Kiegészítő |  | 1 | 1 | Nem | db | 12 | 120 |  | 27 | 140049 | EUR | 354.5533 | Nem | Szünetmentes tápegységek - Rack kivitel | legalább 60 (hatvan), legfeljebb 120 (százhúsz) naptári nap | Önálló egységként csak konzultációt követően rendelhető
0190020401 | DKM0104HNET21 | AEG_K_Bp_1/4_MI_500 | Karbantartás Budapest munkaidőben 1/4 éves, 120 - 500kVA között | AEG | Szolgáltatás | Kiegészítő |  | 1 | 1 | Nem | db | 12 | 30 |  | 27 | 193723 | EUR | 490.439 | Nem | Gyártói szolgáltatások | legalább 30 (harminc) naptári nap | Karbantartás évi 4 alkalommal, negyedéves gyakorisággal. A rendelés mennyisége függ az UPS terméktípustól illetve teljesítménytől. Önálló egységként csak konzultációt követően rendelhető
0202110501 | DKM0104HNET21 | 00-00335 | Dual Input feed conversion, 30/40kW (Factoy mounted) | CENTIEL | Áru | Kiegészítő |  | 1 | 1 | Nem | db | 12 | 120 |  | 27 | 98853 | EUR | 250.2605 | Nem | Szünetmentes tápegységek - Rack kivitel | legalább 60 (hatvan), legfeljebb 120 (százhúsz) naptári nap | Önálló egységként csak konzultációt követően rendelhető
0202110501 | DKM0104HNET21 | 6000006649 | UPS Network Management UNMS II for 50 pcs szoftver | AEG | Áru | Kiegészítő |  | 1 | 1 | Nem | db | 12 | 120 |  | 27 | 882894 | EUR | 2235.1735 | Nem | Szünetmentes tápegységek - Rack kivitel | legalább 60 (hatvan), legfeljebb 120 (százhúsz) naptári nap | Önálló egységként csak konzultációt követően rendelhető
0190020401 | DKM0104HNET21 | AEG_K_Bp_1/4_MIT_120 | Karbantartás Budapest munkaidőn túl 1/4 éves, 40 - 120kVA között | AEG | Szolgáltatás | Kiegészítő |  | 1 | 1 | Nem | db | 12 | 30 |  | 27 | 182328 | EUR | 461.5896 | Nem | Gyártói szolgáltatások | legalább 30 (harminc) naptári nap | Karbantartás évi 4 alkalommal, negyedéves gyakorisággal. A rendelés mennyisége függ az UPS terméktípustól illetve teljesítménytől. Önálló egységként csak konzultációt követően rendelhető
0190020401 | DKM0104HNET21 | AEG_K_Bp_1/4_MIT_40 | Karbantartás Budapest munkaidőn túl 1/4 éves, 10 - 40kVA között | AEG | Szolgáltatás | Kiegészítő |  | 1 | 1 | Nem | db | 12 | 30 |  | 27 | 159537 | EUR | 403.8909 | Nem | Gyártói szolgáltatások | legalább 30 (harminc) naptári nap | Karbantartás évi 4 alkalommal, negyedéves gyakorisággal. A rendelés mennyisége függ az UPS terméktípustól illetve teljesítménytől. Önálló egységként csak konzultációt követően rendelhető
0202110501 | DKM0104HNET21 | 6000007361 | Alarm buzzer for Environmenetmanger (riasztó) | AEG | Áru | Kiegészítő |  | 1 | 1 | Nem | db | 12 | 120 |  | 27 | 71849 | EUR | 181.895 | Nem | Rack szekrények - Rack kiegészítők | legalább 60 (hatvan), legfeljebb 120 (százhúsz) naptári nap | Önálló egységként csak konzultációt követően rendelhető
0202110501 | DKM0104HNET21 | 00-00336 | Dual Input feed conversion, 60kW (Factoy mounted) | CENTIEL | Áru | Kiegészítő |  | 1 | 1 | Nem | db | 12 | 120 |  | 27 | 100477 | EUR | 254.3731 | Nem | Szünetmentes tápegységek - Rack kivitel | legalább 60 (hatvan), legfeljebb 120 (százhúsz) naptári nap | Önálló egységként csak konzultációt követően rendelhető
0190020401 | DKM0104HNET21 | AEG_K_Bp_1/4_MIT_500 | Karbantartás Budapest munkaidőn túl 1/4 éves, 120 - 500kVA között | AEG | Szolgáltatás | Kiegészítő |  | 1 | 1 | Nem | db | 12 | 30 |  | 27 | 205119 | EUR | 519.2883 | Nem | Gyártói szolgáltatások | legalább 30 (harminc) naptári nap | Karbantartás évi 4 alkalommal, negyedéves gyakorisággal. A rendelés mennyisége függ az UPS terméktípustól illetve teljesítménytől. Önálló egységként csak konzultációt követően rendelhető
0202110501 | DKM0104HNET21 | 00-00337 | Backfeed protection KIT for 60kW (Tower D/E) | CENTIEL | Áru | Kiegészítő |  | 1 | 1 | Nem | db | 12 | 120 |  | 27 | 142611 | EUR | 361.0409 | Nem | Szünetmentes tápegységek - Rack kivitel | legalább 60 (hatvan), legfeljebb 120 (százhúsz) naptári nap | Önálló egységként csak konzultációt követően rendelhető
0202110501 | DKM0104HNET21 | 6000007362 | Flashlight for Environmenetmanger (villanó fény) | AEG | Áru | Kiegészítő |  | 1 | 1 | Nem | db | 12 | 120 |  | 27 | 71849 | EUR | 181.895 | Nem | Rack szekrények - Rack kiegészítők | legalább 60 (hatvan), legfeljebb 120 (százhúsz) naptári nap | Önálló egységként csak konzultációt követően rendelhető
0202110501 | DKM0104HNET21 | 6000007365 | Extension cable for 8'20878 and 8'22493 (bővítő kábel) | AEG | Áru | Kiegészítő |  | 1 | 1 | Nem | db | 12 | 120 |  | 27 | 21233 | EUR | 53.7551 | Nem | Rack szekrények - Rack kiegészítők | legalább 60 (hatvan), legfeljebb 120 (százhúsz) naptári nap | Önálló egységként csak konzultációt követően rendelhető
0190020401 | DKM0104HNET21 | AEG_K_Bp_150_1/2_MI_120 | Karbantartás Budapest + 150km munkaidőben 1/2 éves, 40 - 120kVA között | AEG | Szolgáltatás | Kiegészítő |  | 1 | 1 | Nem | db | 12 | 30 |  | 27 | 250701 | EUR | 634.6857 | Nem | Gyártói szolgáltatások | legalább 30 (harminc) naptári nap | Karbantartás évi 2 alkalommal, féléves gyakorisággal. A rendelés mennyisége függ az UPS terméktípustól illetve teljesítménytől. Önálló egységként csak konzultációt követően rendelhető
0202110501 | DKM0104HNET21 | 6000007500 | 16A IEC output cable kimeneti kábel | AEG | Áru | Kiegészítő |  | 1 | 1 | Nem | db | 12 | 120 |  | 27 | 5432 | EUR | 13.7512 | Nem | Szünetmentes tápegységek - PDU | legalább 60 (hatvan), legfeljebb 120 (százhúsz) naptári nap | Önálló egységként csak konzultációt követően rendelhető
0202110501 | DKM0104HNET21 | 00-00338 | Backfeed protection KIT for 10/20kW (Tower D) | CENTIEL | Áru | Kiegészítő |  | 1 | 1 | Nem | db | 12 | 120 |  | 27 | 71139 | EUR | 180.0992 | Nem | Szünetmentes tápegységek - Rack kivitel | legalább 60 (hatvan), legfeljebb 120 (százhúsz) naptári nap | Önálló egységként csak konzultációt követően rendelhető
0190020401 | DKM0104HNET21 | AEG_K_Bp_150_1/2_MI_40 | Karbantartás Budapest + 150km munkaidőben 1/2 éves, 10 - 40kVA között | AEG | Szolgáltatás | Kiegészítő |  | 1 | 1 | Nem | db | 12 | 30 |  | 27 | 227910 | EUR | 576.987 | Nem | Gyártói szolgáltatások | legalább 30 (harminc) naptári nap | Karbantartás évi 2 alkalommal, féléves gyakorisággal. A rendelés mennyisége függ az UPS terméktípustól illetve teljesítménytől. Önálló egységként csak konzultációt követően rendelhető
0202110501 | DKM0104HNET21 | 00-00339 | Tower2Tower Parallel Kit for Tower F,G,H (factory mounted) | CENTIEL | Áru | Kiegészítő |  | 1 | 1 | Nem | db | 12 | 120 |  | 27 | 230075 | EUR | 582.4687 | Nem | Szünetmentes tápegységek - Rack kivitel | legalább 60 (hatvan), legfeljebb 120 (százhúsz) naptári nap | Önálló egységként csak konzultációt követően rendelhető
0202110501 | DKM0104HNET21 | 6000007684 | Manual Bypass PT C/1 10kVA | AEG | Áru | Kiegészítő |  | 1 | 1 | Nem | db | 12 | 120 |  | 27 | 575248 | EUR | 1456.3241 | Nem | Szünetmentes tápegységek - Rack kivitel | legalább 60 (hatvan), legfeljebb 120 (százhúsz) naptári nap | Önálló egységként csak konzultációt követően rendelhető
0190020401 | DKM0104HNET21 | AEG_K_Bp_150_1/2_MI_500 | Karbantartás Budapest + 150km munkaidőben 1/2 éves,, 120 - 500kVA között | AEG | Szolgáltatás | Kiegészítő |  | 1 | 1 | Nem | db | 12 | 30 |  | 27 | 296283 | EUR | 750.0831 | Nem | Gyártói szolgáltatások | legalább 30 (harminc) naptári nap | Karbantartás évi 2 alkalommal, féléves gyakorisággal. A rendelés mennyisége függ az UPS terméktípustól illetve teljesítménytől. Önálló egységként csak konzultációt követően rendelhető
0202110501 | DKM0104HNET21 | 00-00347 | Battery Trays + Links for (2x 40)x 7/8/9Ah PremiumTower -E | CENTIEL | Áru | Kiegészítő |  | 1 | 1 | Nem | db | 12 | 120 |  | 27 | 136404 | EUR | 345.3276 | Nem | Rack szekrények - Rack kiegészítők | legalább 60 (hatvan), legfeljebb 120 (százhúsz) naptári nap | Önálló egységként csak konzultációt követően rendelhető
0202110501 | DKM0104HNET21 | 00-00348 | Battery Trays + Links for (3x 40)x 7/8/9Ah PremiumTower -E | CENTIEL | Áru | Kiegészítő |  | 1 | 1 | Nem | db | 12 | 120 |  | 27 | 197388 | EUR | 499.7173 | Nem | Rack szekrények - Rack kiegészítők | legalább 60 (hatvan), legfeljebb 120 (százhúsz) naptári nap | Önálló egységként csak konzultációt követően rendelhető
0190020401 | DKM0104HNET21 | AEG_K_Bp_150_1/2_MIT_120 | Karbantartás Budapest + 150km munkaidőn túl 1/2 éves, 40 - 120kVA között | AEG | Szolgáltatás | Kiegészítő |  | 1 | 1 | Nem | db | 12 | 30 |  | 27 | 296283 | EUR | 750.0831 | Nem | Gyártói szolgáltatások | legalább 30 (harminc) naptári nap | Karbantartás évi 2 alkalommal, féléves gyakorisággal. A rendelés mennyisége függ az UPS terméktípustól illetve teljesítménytől. Önálló egységként csak konzultációt követően rendelhető
0202110501 | DKM0104HNET21 | 00-00349 | Battery Trays + Links for (4x 40)x 7/8/9Ah PremiumTower -E | CENTIEL | Áru | Kiegészítő |  | 1 | 1 | Nem | db | 12 | 120 |  | 27 | 272808 | EUR | 690.6524 | Nem | Rack szekrények - Rack kiegészítők | legalább 60 (hatvan), legfeljebb 120 (százhúsz) naptári nap | Önálló egységként csak konzultációt követően rendelhető
0202110301 | DKM0104HNET21 | 00-00350 | UPS PremiumTower 3:1 (10kVA/kW) - D0 (External or Max 80 Internal Batt 7/9Ah) UPS Szünetmentes áramellátó berendezés | CENTIEL | Áru | Kiegészítő |  | 1 | 1 | Nem | db | 12 | 120 |  | 27 | 1590469 | EUR | 4026.5048 | Nem | Szünetmentes tápegységek - Rack kivitel | legalább 60 (hatvan), legfeljebb 120 (százhúsz) naptári nap | DARA technológia. Önálló egységként csak konzultációt követően rendelhető
0202110101 | DKM0104HNET21 | 6000007749 | Protect Twin Power with 2-port 2.4 USB charger túlfeszültségvédett dugalj | AEG | Áru | Kiegészítő |  | 1 | 1 | Nem | db | 12 | 120 |  | 27 | 10370 | EUR | 26.2526 | Nem | Szünetmentes tápegységek - PDU | legalább 60 (hatvan), legfeljebb 120 (százhúsz) naptári nap | Önálló egységként csak konzultációt követően rendelhető
0190020401 | DKM0104HNET21 | AEG_K_Bp_150_1/2_MIT_40 | Karbantartás Budapest + 150km munkaidőn túl 1/2 éves, 10 - 40kVA között | AEG | Szolgáltatás | Kiegészítő |  | 1 | 1 | Nem | db | 12 | 30 |  | 27 | 273492 | EUR | 692.3844 | Nem | Gyártói szolgáltatások | legalább 30 (harminc) naptári nap | Karbantartás évi 2 alkalommal, féléves gyakorisággal. A rendelés mennyisége függ az UPS terméktípustól illetve teljesítménytől. Önálló egységként csak konzultációt követően rendelhető
0202110501 | DKM0104HNET21 | 6000012436 | Paralellfield + manual bypass (rackmount 3U) párhuzamos üzem + kézi bypass | AEG | Áru | Kiegészítő |  | 1 | 1 | Nem | db | 12 | 120 |  | 27 | 1299569 | EUR | 3290.0482 | Nem | Szünetmentes tápegységek - Rack kivitel | legalább 60 (hatvan), legfeljebb 120 (százhúsz) naptári nap | Önálló egységként csak konzultációt követően rendelhető
0202110301 | DKM0104HNET21 | 00-00351 | UPS PremiumTower 3:1 (20kVA/kW) - D0 (External or Max 80 Internal Batt 7/9Ah) UPS Szünetmentes áramellátó berendezés | CENTIEL | Áru | Kiegészítő |  | 1 | 1 | Nem | db | 12 | 120 |  | 27 | 2325687 | EUR | 5887.8145 | Nem | Szünetmentes tápegységek - Rack kivitel | legalább 60 (hatvan), legfeljebb 120 (százhúsz) naptári nap | DARA technológia. Önálló egységként csak konzultációt követően rendelhető
0190020401 | DKM0104HNET21 | AEG_K_Bp_150_1/2_MIT_500 | Karbantartás Budapest + 150km munkaidőn túl 1/2 éves, 120 - 500kVA között | AEG | Szolgáltatás | Kiegészítő |  | 1 | 1 | Nem | db | 12 | 30 |  | 27 | 319074 | EUR | 807.7818 | Nem | Gyártói szolgáltatások | legalább 30 (harminc) naptári nap | Karbantartás évi 2 alkalommal, féléves gyakorisággal. A rendelés mennyisége függ az UPS terméktípustól illetve teljesítménytől. Önálló egységként csak konzultációt követően rendelhető
0202110301 | DKM0104HNET21 | 00-00352 | UPS PremiumTower 3:1 (30kVA/kW) - D0 (External or Max 80 Internal Batt 7/9Ah) UPS Szünetmentes áramellátó berendezés | CENTIEL | Áru | Kiegészítő |  | 1 | 1 | Nem | db | 12 | 120 |  | 27 | 2462091 | EUR | 6233.1421 | Nem | Szünetmentes tápegységek - Rack kivitel | legalább 60 (hatvan), legfeljebb 120 (százhúsz) naptári nap | DARA technológia. Önálló egységként csak konzultációt követően rendelhető
0202110301 | DKM0104HNET21 | 6000016103 | Protect C 1000VA UPS Szünetmentes áramellátó berendezés | AEG | Áru | Kiegészítő |  | 1 | 1 | Nem | db | 12 | 120 |  | 27 | 166413 | EUR | 421.2975 | Nem | Szünetmentes tápegységek - Rack kivitel | legalább 60 (hatvan), legfeljebb 120 (százhúsz) naptári nap | AEG 1kVA-es torony UPS, VFI technológia, Kettős konverziós, On-line, bővíthető áthidalási idő, 1/1 fázis. Önálló egységként csak konzultációt követően rendelhető
0190020401 | DKM0104HNET21 | AEG_K_Bp_150_1/4_MI_120 | Karbantartás Budapest + 150km munkaidőben 1/4 éves, 40 - 120kVA között | AEG | Szolgáltatás | Kiegészítő |  | 1 | 1 | Nem | db | 12 | 30 |  | 27 | 227910 | EUR | 576.987 | Nem | Gyártói szolgáltatások | legalább 30 (harminc) naptári nap | Karbantartás évi 4 alkalommal, negyedéves gyakorisággal. A rendelés mennyisége függ az UPS terméktípustól illetve teljesítménytől. Önálló egységként csak konzultációt követően rendelhető
0202110301 | DKM0104HNET21 | 6000016104 | Protect C 2000VA UPS Szünetmentes áramellátó berendezés | AEG | Áru | Kiegészítő |  | 1 | 1 | Nem | db | 12 | 120 |  | 27 | 344181 | EUR | 871.3446 | Nem | Szünetmentes tápegységek - Rack kivitel | legalább 60 (hatvan), legfeljebb 120 (százhúsz) naptári nap | AEG 2kVA-es torony UPS, VFI technológia, Kettős konverziós, On-line, bővíthető áthidalási idő, 1/1 fázis. Önálló egységként csak konzultációt követően rendelhető
0202110301 | DKM0104HNET21 | 00-00355 | UPS PremiumTower 3:3 (80kVA/kW E30) F0 UPS Szünetmentes áramellátó berendezés | CENTIEL | Áru | Kiegészítő |  | 1 | 1 | Nem | db | 12 | 120 |  | 27 | 5127979 | EUR | 12982.2248 | Nem | Szünetmentes tápegységek - Rack kivitel | legalább 60 (hatvan), legfeljebb 120 (százhúsz) naptári nap | DARA technológia. Önálló egységként csak konzultációt követően rendelhető
0202110301 | DKM0104HNET21 | 6000016105 | Protect C 3000VA UPS Szünetmentes áramellátó berendezés | AEG | Áru | Kiegészítő |  | 1 | 1 | Nem | db | 12 | 120 |  | 27 | 374798 | EUR | 948.8554 | Nem | Szünetmentes tápegységek - Rack kivitel | legalább 60 (hatvan), legfeljebb 120 (százhúsz) naptári nap | AEG 3kVA-es torony UPS, VFI technológia, Kettős konverziós, On-line, bővíthető áthidalási idő, 1/1 fázis. Önálló egységként csak konzultációt követően rendelhető
0190020401 | DKM0104HNET21 | AEG_K_Bp_150_1/4_MI_40 | Karbantartás Budapest + 150km munkaidőben 1/4 éves, 10 - 40kVA között | AEG | Szolgáltatás | Kiegészítő |  | 1 | 1 | Nem | db | 12 | 30 |  | 27 | 205119 | EUR | 519.2883 | Nem | Gyártói szolgáltatások | legalább 30 (harminc) naptári nap | Karbantartás évi 4 alkalommal, negyedéves gyakorisággal. A rendelés mennyisége függ az UPS terméktípustól illetve teljesítménytől. Önálló egységként csak konzultációt követően rendelhető
0202110501 | DKM0104HNET21 | 6000019558 | SNMP mini adapter | AEG | Áru | Kiegészítő |  | 1 | 1 | Nem | db | 12 | 120 |  | 27 | 105250 | EUR | 266.456 | Nem | Szünetmentes tápegységek - Rack kivitel | legalább 60 (hatvan), legfeljebb 120 (százhúsz) naptári nap | Önálló egységként csak konzultációt követően rendelhető
0202110301 | DKM0104HNET21 | 00-00356 | UPS PremiumTower 3:3 (100kVA/kW E30) F0 UPS Szünetmentes áramellátó berendezés | CENTIEL | Áru | Kiegészítő |  | 1 | 1 | Nem | db | 12 | 120 |  | 27 | 5815412 | EUR | 14722.5612 | Nem | Szünetmentes tápegységek - Rack kivitel | legalább 60 (hatvan), legfeljebb 120 (százhúsz) naptári nap | DARA technológia. Önálló egységként csak konzultációt követően rendelhető
0190020401 | DKM0104HNET21 | AEG_K_Bp_150_1/4_MI_500 | Karbantartás Budapest + 150km munkaidőben 1/4 éves, 120 - 500kVA között | AEG | Szolgáltatás | Kiegészítő |  | 1 | 1 | Nem | db | 12 | 30 |  | 27 | 273492 | EUR | 692.3844 | Nem | Gyártói szolgáltatások | legalább 30 (harminc) naptári nap | Karbantartás évi 4 alkalommal, negyedéves gyakorisággal. A rendelés mennyisége függ az UPS terméktípustól illetve teljesítménytől. Önálló egységként csak konzultációt követően rendelhető
0202110301 | DKM0104HNET21 | 00-00357 | UPS PremiumTower 3:3 (120kVA/kW E30) G0 UPS Szünetmentes áramellátó berendezés | CENTIEL | Áru | Kiegészítő |  | 1 | 1 | Nem | db | 12 | 120 |  | 27 | 7152718 | EUR | 18108.1477 | Nem | Szünetmentes tápegységek - Rack kivitel | legalább 60 (hatvan), legfeljebb 120 (százhúsz) naptári nap | DARA technológia. Önálló egységként csak konzultációt követően rendelhető
0202110301 | DKM0104HNET21 | 6000021749_1/1 | AEG Protect Plus M400 10kVA 1/1 fázisú teljesítménymodul | AEG | Áru | Kiegészítő |  | 1 | 1 | Nem | db | 12 | 120 |  | 27 | 975510 | EUR | 2469.6458 | Nem | Szünetmentes tápegységek - Rack kivitel | legalább 60 (hatvan), legfeljebb 120 (százhúsz) naptári nap | AEG 10kVA-es teljesítménymodul M400-hoz, VFI technológia, Kettős konverziós, On-line, 1/1 fázisú teljesítménymodul, szekrénytípusonként 2 - 4db teljesítménymodul. Önálló egységként csak konzultációt követően rendelhető.
0190020401 | DKM0104HNET21 | AEG_K_Bp_150_1/4_MIT_120 | Karbantartás Budapest + 150km munkaidőn túl 1/4 éves, 40 - 120kVA között | AEG | Szolgáltatás | Kiegészítő |  | 1 | 1 | Nem | db | 12 | 30 |  | 27 | 250701 | EUR | 634.6857 | Nem | Gyártói szolgáltatások | legalább 30 (harminc) naptári nap | Karbantartás évi 4 alkalommal, negyedéves gyakorisággal. A rendelés mennyisége függ az UPS terméktípustól illetve teljesítménytől. Önálló egységként csak konzultációt követően rendelhető
0202110301 | DKM0104HNET21 | 6000021749_3/1 | AEG Protect Plus M400 10kVA 3/1 fázisú teljesítménymodul | AEG | Áru | Kiegészítő |  | 1 | 1 | Nem | db | 12 | 120 |  | 27 | 975510 | EUR | 2469.6458 | Nem | Szünetmentes tápegységek - Rack kivitel | legalább 60 (hatvan), legfeljebb 120 (százhúsz) naptári nap | AEG 10kVA-es teljesítménymodul M400-hoz, VFI technológia, Kettős konverziós, On-line, 3/1 fázisú teljesítménymodul, szekrénytípusonként 2 - 4db teljesítménymodul. Önálló egységként csak konzultációt követően rendelhető.
0202110301 | DKM0104HNET21 | 6000021749_3/3 | AEG Protect Plus M400 10kVA 3/3 fázisú teljesítménymodul | AEG | Áru | Kiegészítő |  | 1 | 1 | Nem | db | 12 | 120 |  | 27 | 975510 | EUR | 2469.6458 | Nem | Szünetmentes tápegységek - Rack kivitel | legalább 60 (hatvan), legfeljebb 120 (százhúsz) naptári nap | AEG 10kVA-es teljesítménymodul M400-hoz, VFI technológia, Kettős konverziós, On-line, 3/3 fázisú teljesítménymodul, szekrénytípusonként 2 - 4db teljesítménymodul. Önálló egységként csak konzultációt követően rendelhető.
0202110301 | DKM0104HNET21 | 00-00358 | UPS PremiumTower 3:3 (160kVA/kW E30) G0 UPS Szünetmentes áramellátó berendezés | CENTIEL | Áru | Kiegészítő |  | 1 | 1 | Nem | db | 12 | 120 |  | 27 | 9711620 | EUR | 24586.379 | Nem | Szünetmentes tápegységek - Rack kivitel | legalább 60 (hatvan), legfeljebb 120 (százhúsz) naptári nap | DARA technológia. Önálló egységként csak konzultációt követően rendelhető
0202110301 | DKM0104HNET21 | 00-00359 | UPS PremiumTower 3:3 (200kVA/kW E30) H0 UPS Szünetmentes áramellátó berendezés | CENTIEL | Áru | Kiegészítő |  | 1 | 1 | Nem | db | 12 | 120 |  | 27 | 10928537 | EUR | 27667.1821 | Nem | Szünetmentes tápegységek - Rack kivitel | legalább 60 (hatvan), legfeljebb 120 (százhúsz) naptári nap | DARA technológia. Önálló egységként csak konzultációt követően rendelhető
0102080401 | DKM0104HNET21 | 6000021751_20_1/1 | AEG Protect Plus M400 10-20kVA 1/1 fázisú UPS Rendszerszekrény | AEG | Áru | Kiegészítő |  | 1 | 1 | Nem | db | 12 | 120 |  | 27 | 1191797 | EUR | 3017.2071 | Nem | Szünetmentes tápegységek - Rack kivitel | legalább 60 (hatvan), legfeljebb 120 (százhúsz) naptári nap | AEG 10 - 20kVA-ig bővíthető, VFI technológia, Kettős konverziós, On-line, bővíthető áthidalási idő, 1/1 fázis, központi (centrális) vezérlés rendszerszekrény. Önálló egységként csak konzultációt követően rendelhető.
0190020401 | DKM0104HNET21 | AEG_K_Bp_150_1/4_MIT_40 | Karbantartás Budapest + 150km munkaidőn túl 1/4 éves, 10 - 40kVA között | AEG | Szolgáltatás | Kiegészítő |  | 1 | 1 | Nem | db | 12 | 30 |  | 27 | 227910 | EUR | 576.987 | Nem | Gyártói szolgáltatások | legalább 30 (harminc) naptári nap | Karbantartás évi 4 alkalommal, negyedéves gyakorisággal. A rendelés mennyisége függ az UPS terméktípustól illetve teljesítménytől. Önálló egységként csak konzultációt követően rendelhető
0202110501 | DKM0104HNET21 | 00-00360 | Backfeed protection KIT for 80/100/120kW (Tower F/G) | CENTIEL | Áru | Kiegészítő |  | 1 | 1 | Nem | db | 12 | 120 |  | 27 | 156056 | EUR | 395.0782 | Nem | Szünetmentes tápegységek - Rack kivitel | legalább 60 (hatvan), legfeljebb 120 (százhúsz) naptári nap | Önálló egységként csak konzultációt követően rendelhető
0190020401 | DKM0104HNET21 | AEG_K_Bp_150_1/4_MIT_500 | Karbantartás Budapest + 150km munkaidőn túl 1/4 éves, 120 - 500kVA között | AEG | Szolgáltatás | Kiegészítő |  | 1 | 1 | Nem | db | 12 | 30 |  | 27 | 273492 | EUR | 692.3844 | Nem | Gyártói szolgáltatások | legalább 30 (harminc) naptári nap | Karbantartás évi 4 alkalommal, negyedéves gyakorisággal. A rendelés mennyisége függ az UPS terméktípustól illetve teljesítménytől. Önálló egységként csak konzultációt követően rendelhető
0202110501 | DKM0104HNET21 | 00-00361 | Backfeed protection KIT for 160kW (Tower G) | CENTIEL | Áru | Kiegészítő |  | 1 | 1 | Nem | db | 12 | 120 |  | 27 | 342749 | EUR | 867.7198 | Nem | Szünetmentes tápegységek - Rack kivitel | legalább 60 (hatvan), legfeljebb 120 (százhúsz) naptári nap | Önálló egységként csak konzultációt követően rendelhető
0202110501 | DKM0104HNET21 | 4K30011000J11H_C | 40 darab 200Ah PANASONIC akkumulátor elhelyezésére alkalmas akkumulátor állvány | CENTIEL | Áru | Kiegészítő |  | 1 | 1 | Nem | db | 12 | 120 |  | 27 | 522680 | EUR | 1323.2402 | Nem | Rack szekrények - Rack kiegészítők | legalább 60 (hatvan), legfeljebb 120 (százhúsz) naptári nap | Önálló egységként csak konzultációt követően rendelhető
0190020401 | DKM0104HNET21 | AEG_K_Bp_300_1/2_MI_120 | Karbantartás Budapest + 300km munkaidőben 1/2 éves, 40 - 120kVA között | AEG | Szolgáltatás | Kiegészítő |  | 1 | 1 | Nem | db | 12 | 30 |  | 27 | 341865 | EUR | 865.4805 | Nem | Gyártói szolgáltatások | legalább 30 (harminc) naptári nap | Karbantartás évi 2 alkalommal, féléves gyakorisággal. A rendelés mennyisége függ az UPS terméktípustól illetve teljesítménytől. Önálló egységként csak konzultációt követően rendelhető
0202110501 | DKM0104HNET21 | 4L20000001J11H_C | 32 darab 24Ah YUASA akkumulátor elhelyezésére alkalmas akkumulátor állvány | CENTIEL | Áru | Kiegészítő |  | 1 | 1 | Nem | db | 12 | 120 |  | 27 | 233929 | EUR | 592.2265 | Nem | Rack szekrények - Rack kiegészítők | legalább 60 (hatvan), legfeljebb 120 (százhúsz) naptári nap | Önálló egységként csak konzultációt követően rendelhető
0202110501 | DKM0104HNET21 | 4L20000010J11H_C_32 | 32 darab 40 vagy 56Ah YUASA akkumulátor elhelyezésére alkalmas akkumulátor állvány | CENTIEL | Áru | Kiegészítő |  | 1 | 1 | Nem | db | 12 | 120 |  | 27 | 251308 | EUR | 636.2238 | Nem | Rack szekrények - Rack kiegészítők | legalább 60 (hatvan), legfeljebb 120 (százhúsz) naptári nap | Önálló egységként csak konzultációt követően rendelhető
0202110501 | DKM0104HNET21 | 00-00362 | Backfeed protection KIT for 200/250kW (Tower H) | CENTIEL | Áru | Kiegészítő |  | 1 | 1 | Nem | db | 12 | 120 |  | 27 | 497550 | EUR | 1259.6192 | Nem | Szünetmentes tápegységek - Rack kivitel | legalább 60 (hatvan), legfeljebb 120 (százhúsz) naptári nap | Önálló egységként csak konzultációt követően rendelhető
0102080401 | DKM0104HNET21 | 00-00371 | Matching Battery Cabinet for PremiumTower D. MBC-PT160-009-D0, Up to 160 x 7/9Ah battery blocks. Includes DC MCB protection. (W350 x H1075 x D800) | CENTIEL | Áru | Kiegészítő |  | 1 | 1 | Nem | db | 12 | 120 |  | 27 | 341299 | EUR | 864.0478 | Nem | Szünetmentes tápegységek - Rack kivitel | legalább 60 (hatvan), legfeljebb 120 (százhúsz) naptári nap | Önálló egységként csak konzultációt követően rendelhető
0190020401 | DKM0104HNET21 | AEG_K_Bp_300_1/2_MI_40 | Karbantartás Budapest + 300km munkaidőben 1/2 éves, 10 - 40kVA között | AEG | Szolgáltatás | Kiegészítő |  | 1 | 1 | Nem | db | 12 | 30 |  | 27 | 319074 | EUR | 807.7818 | Nem | Gyártói szolgáltatások | legalább 30 (harminc) naptári nap | Karbantartás évi 2 alkalommal, féléves gyakorisággal. A rendelés mennyisége függ az UPS terméktípustól illetve teljesítménytől. Önálló egységként csak konzultációt követően rendelhető
0202110501 | DKM0104HNET21 | 4L20000010J11H_C_40 | 40 darab 24Ah YUASA akkumulátor elhelyezésére alkalmas akkumulátor állvány | CENTIEL | Áru | Kiegészítő |  | 1 | 1 | Nem | db | 12 | 120 |  | 27 | 251308 | EUR | 636.2238 | Nem | Rack szekrények - Rack kiegészítők | legalább 60 (hatvan), legfeljebb 120 (százhúsz) naptári nap | Önálló egységként csak konzultációt követően rendelhető
0190020401 | DKM0104HNET21 | AEG_K_Bp_300_1/2_MI_500 | Karbantartás Budapest + 300km munkaidőben 1/2 éves,, 120 - 500kVA között | AEG | Szolgáltatás | Kiegészítő |  | 1 | 1 | Nem | db | 12 | 30 |  | 27 | 364656 | EUR | 923.1792 | Nem | Gyártói szolgáltatások | legalább 30 (harminc) naptári nap | Karbantartás évi 2 alkalommal, féléves gyakorisággal. A rendelés mennyisége függ az UPS terméktípustól illetve teljesítménytől. Önálló egységként csak konzultációt követően rendelhető
0202110501 | DKM0104HNET21 | 4L20000010J11H_C_P | 32 darab 38 vagy 42Ah PANASONIC akkumulátor elhelyezésére alkalmas akkumulátor állvány | CENTIEL | Áru | Kiegészítő |  | 1 | 1 | Nem | db | 12 | 120 |  | 27 | 251308 | EUR | 636.2238 | Nem | Rack szekrények - Rack kiegészítők | legalább 60 (hatvan), legfeljebb 120 (százhúsz) naptári nap | Önálló egységként csak konzultációt követően rendelhető
0190020401 | DKM0104HNET21 | AEG_K_Bp_300_1/2_MIT_120 | Karbantartás Budapest + 300km munkaidőn túl 1/2 éves, 40 - 120kVA között | AEG | Szolgáltatás | Kiegészítő |  | 1 | 1 | Nem | db | 12 | 30 |  | 27 | 387447 | EUR | 980.878 | Nem | Gyártói szolgáltatások | legalább 30 (harminc) naptári nap | Karbantartás évi 2 alkalommal, féléves gyakorisággal. A rendelés mennyisége függ az UPS terméktípustól illetve teljesítménytől. Önálló egységként csak konzultációt követően rendelhető
0202110401 | DKM0104HNET21 | 00-00372 | Battery Trays + Links for (1x 40)x 7/8/9Ah for MBC-PT160-009-D0 | CENTIEL | Áru | Kiegészítő |  | 1 | 1 | Nem | db | 12 | 120 |  | 27 | 68202 | EUR | 172.6638 | Nem | Rack szekrények - Rack kiegészítők | legalább 60 (hatvan), legfeljebb 120 (százhúsz) naptári nap | Önálló egységként csak konzultációt követően rendelhető
0190020401 | DKM0104HNET21 | AEG_K_Bp_300_1/2_MIT_40 | Karbantartás Budapest + 300km munkaidőn túl 1/2 éves, 10 - 40kVA között | AEG | Szolgáltatás | Kiegészítő |  | 1 | 1 | Nem | db | 12 | 30 |  | 27 | 364656 | EUR | 923.1792 | Nem | Gyártói szolgáltatások | legalább 30 (harminc) naptári nap | Karbantartás évi 2 alkalommal, féléves gyakorisággal. A rendelés mennyisége függ az UPS terméktípustól illetve teljesítménytől. Önálló egységként csak konzultációt követően rendelhető
0102080401 | DKM0104HNET21 | 00-00377 | Matching Battery Cabinet for PremiumTower D. MBC-PT040-028-D0, Up to 40 x 24/28Ah battery blocks. Includes DC MCB protection. (W350 x H1075 x D800) | CENTIEL | Áru | Kiegészítő |  | 1 | 1 | Nem | db | 12 | 120 |  | 27 | 351186 | EUR | 889.0783 | Nem | Rack szekrények - Rack kiegészítők | legalább 60 (hatvan), legfeljebb 120 (százhúsz) naptári nap | Önálló egységként csak konzultációt követően rendelhető
0202110501 | DKM0104HNET21 | 4L20000100J11H_C_P | 40 darab 38 vagy 42Ah PANASONIC akkumulátor elhelyezésére alkalmas akkumulátor állvány | CENTIEL | Áru | Kiegészítő |  | 1 | 1 | Nem | db | 12 | 120 |  | 27 | 261318 | EUR | 661.5647 | Nem | Rack szekrények - Rack kiegészítők | legalább 60 (hatvan), legfeljebb 120 (százhúsz) naptári nap | Önálló egységként csak konzultációt követően rendelhető
0190020401 | DKM0104HNET21 | AEG_K_Bp_300_1/2_MIT_500 | Karbantartás Budapest + 300km munkaidőn túl 1/2 éves, 120 - 500kVA között | AEG | Szolgáltatás | Kiegészítő |  | 1 | 1 | Nem | db | 12 | 30 |  | 27 | 410238 | EUR | 1038.5767 | Nem | Gyártói szolgáltatások | legalább 30 (harminc) naptári nap | Karbantartás évi 2 alkalommal, féléves gyakorisággal. A rendelés mennyisége függ az UPS terméktípustól illetve teljesítménytől. Önálló egységként csak konzultációt követően rendelhető
0202110501 | DKM0104HNET21 | 4L20000100J11H_C_Y1 | 32 darab 79Ah YUASA akkumulátor elhelyezésére alkalmas akkumulátor állvány | CENTIEL | Áru | Kiegészítő |  | 1 | 1 | Nem | db | 12 | 120 |  | 27 | 261318 | EUR | 661.5647 | Nem | Rack szekrények - Rack kiegészítők | legalább 60 (hatvan), legfeljebb 120 (százhúsz) naptári nap | Önálló egységként csak konzultációt követően rendelhető
0202110401 | DKM0104HNET21 | 00-00378 | Battery Trays + Links for (1x 40)x 24/28Ah for MBC-PT040-028-D0 | CENTIEL | Áru | Kiegészítő |  | 1 | 1 | Nem | db | 12 | 120 |  | 27 | 155392 | EUR | 393.3987 | Nem | Rack szekrények - Rack kiegészítők | legalább 60 (hatvan), legfeljebb 120 (százhúsz) naptári nap | Önálló egységként csak konzultációt követően rendelhető
0202110401 | DKM0104HNET21 | 00-00379 | UPS <-> MBC - Cable Connection Kit from UPS to Matching Battery Cabinet MBC-PTXXX-0XX-D0 (Common Batteries), length 4m | CENTIEL | Áru | Kiegészítő |  | 1 | 1 | Nem | db | 12 | 120 |  | 27 | 56886 | EUR | 144.014 | Nem | Rack szekrények - Rack kiegészítők | legalább 60 (hatvan), legfeljebb 120 (százhúsz) naptári nap | Önálló egységként csak konzultációt követően rendelhető
0190020401 | DKM0104HNET21 | AEG_K_Bp_300_1/4_MI_120 | Karbantartás Budapest + 300km munkaidőben 1/4 éves, 40 - 120kVA között | AEG | Szolgáltatás | Kiegészítő |  | 1 | 1 | Nem | db | 12 | 30 |  | 27 | 319074 | EUR | 807.7818 | Nem | Gyártói szolgáltatások | legalább 30 (harminc) naptári nap | Karbantartás évi 4 alkalommal, negyedéves gyakorisággal. A rendelés mennyisége függ az UPS terméktípustól illetve teljesítménytől. Önálló egységként csak konzultációt követően rendelhető
0190020401 | DKM0104HNET21 | AEG_K_Bp_300_1/4_MI_40 | Karbantartás Budapest + 300km munkaidőben 1/4 éves, 10 - 40kVA között | AEG | Szolgáltatás | Kiegészítő |  | 1 | 1 | Nem | db | 12 | 30 |  | 27 | 296283 | EUR | 750.0831 | Nem | Gyártói szolgáltatások | legalább 30 (harminc) naptári nap | Karbantartás évi 4 alkalommal, negyedéves gyakorisággal. A rendelés mennyisége függ az UPS terméktípustól illetve teljesítménytől. Önálló egységként csak konzultációt követően rendelhető
0202110301 | DKM0104HNET21 | 00-00430 | UPS EssentialPower 1:1 (1kVA/0.9kW) - (Internal Batteries: 3x7Ah-8min autonomy) W:440xD:405xH:88 (2U), Outlet: 3xIEC-C13, Input Power Cable 1.5M, Output Power Cable 1.5M, Rack Handle Kit, Tower Stander Kit UPS Szünetmentes áramellátó berendezés | CENTIEL | Áru | Kiegészítő |  | 1 | 1 | Nem | db | 12 | 120 |  | 27 | 177318 | EUR | 448.9053 | Nem | Szünetmentes tápegységek - Rack kivitel | legalább 60 (hatvan), legfeljebb 120 (százhúsz) naptári nap | Önálló egységként csak konzultációt követően rendelhető
0190020401 | DKM0104HNET21 | AEG_K_Bp_300_1/4_MI_500 | Karbantartás Budapest + 300km munkaidőben 1/4 éves, 120 - 500kVA között | AEG | Szolgáltatás | Kiegészítő |  | 1 | 1 | Nem | db | 12 | 30 |  | 27 | 341865 | EUR | 865.4805 | Nem | Gyártói szolgáltatások | legalább 30 (harminc) naptári nap | Karbantartás évi 4 alkalommal, negyedéves gyakorisággal. A rendelés mennyisége függ az UPS terméktípustól illetve teljesítménytől. Önálló egységként csak konzultációt követően rendelhető
0202110301 | DKM0104HNET21 | 00-00431 | UPS EssentialPower 1:1 (2kVA/1.8kW) - (Internal Batteries 6x7Ah-8min autonomy) W:440xD:600xH:88 (2U), Outlet: 6xIEC-C13, Input Power Cable 1.5M, Output Power Cable 1.5M, Rack Handle Kit, Tower Stander Kit UPS Szünetmentes áramellátó berendezés | CENTIEL | Áru | Kiegészítő |  | 1 | 1 | Nem | db | 12 | 120 |  | 27 | 266045 | EUR | 673.5312 | Nem | Szünetmentes tápegységek - Rack kivitel | legalább 60 (hatvan), legfeljebb 120 (százhúsz) naptári nap | Önálló egységként csak konzultációt követően rendelhető
0190020401 | DKM0104HNET21 | AEG_K_Bp_300_1/4_MIT_120 | Karbantartás Budapest + 300km munkaidőn túl 1/4 éves, 40 - 120kVA között | AEG | Szolgáltatás | Kiegészítő |  | 1 | 1 | Nem | db | 12 | 30 |  | 27 | 387447 | EUR | 980.878 | Nem | Gyártói szolgáltatások | legalább 30 (harminc) naptári nap | Karbantartás évi 4 alkalommal, negyedéves gyakorisággal. A rendelés mennyisége függ az UPS terméktípustól illetve teljesítménytől. Önálló egységként csak konzultációt követően rendelhető
0202110301 | DKM0104HNET21 | 00-00432 | UPS EssentialPower 1:1 (3kVA/2.7kW) - (Internal Batteries 6x7Ah-6min autonomy) W:440xD:600xH:88 (2U), Outlet:1xIEC-C19 and 6xIEC-C13, Input Power Cable 1.5M, Output Power Cable 1.5M, Rack Handle Kit, Tower Stander Kit UPS Szünetmentes áramellátó berendezés | CENTIEL | Áru | Kiegészítő |  | 1 | 1 | Nem | db | 12 | 120 |  | 27 | 307551 | EUR | 778.611 | Nem | Szünetmentes tápegységek - Rack kivitel | legalább 60 (hatvan), legfeljebb 120 (százhúsz) naptári nap | Önálló egységként csak konzultációt követően rendelhető
0190020401 | DKM0104HNET21 | AEG_K_Bp_300_1/4_MIT_40 | Karbantartás Budapest + 300km munkaidőn túl 1/4 éves, 10 - 40kVA között | AEG | Szolgáltatás | Kiegészítő |  | 1 | 1 | Nem | db | 12 | 30 |  | 27 | 364656 | EUR | 923.1792 | Nem | Gyártói szolgáltatások | legalább 30 (harminc) naptári nap | Karbantartás évi 4 alkalommal, negyedéves gyakorisággal. A rendelés mennyisége függ az UPS terméktípustól illetve teljesítménytől. Önálló egységként csak konzultációt követően rendelhető
0202110301 | DKM0104HNET21 | 00-00436 | UPS EssentialPower 1:1 (6kVA/6kW) - (External Batteries-8min autonomy) W:440xD:685xH:88 (2U), Outlet: Terminals, Rack Handle Kit, Tower Stander Kit UPS Szünetmentes áramellátó berendezés | CENTIEL | Áru | Kiegészítő |  | 1 | 1 | Nem | db | 12 | 120 |  | 27 | 613219 | EUR | 1552.4526 | Nem | Szünetmentes tápegységek - Rack kivitel | legalább 60 (hatvan), legfeljebb 120 (százhúsz) naptári nap | Önálló egységként csak konzultációt követően rendelhető
0202110301 | DKM0104HNET21 | 00-00437 | UPS EssentialPower 1:1 (6kVA/6kW) - (Internal Batteries 20x5Ah-7min autonomy) W:440xD:432xH:132 (4U), Outlet: Terminals, Rack Handle Kit, Tower Stander Kit UPS Szünetmentes áramellátó berendezés | CENTIEL | Áru | Kiegészítő |  | 1 | 1 | Nem | db | 12 | 120 |  | 27 | 736812 | EUR | 1865.3475 | Nem | Szünetmentes tápegységek - Rack kivitel | legalább 60 (hatvan), legfeljebb 120 (százhúsz) naptári nap | Önálló egységként csak konzultációt követően rendelhető
0190020401 | DKM0104HNET21 | AEG_K_Bp_300_1/4_MIT_500 | Karbantartás Budapest + 300km munkaidőn túl 1/4 éves, 120 - 500kVA között | AEG | Szolgáltatás | Kiegészítő |  | 1 | 1 | Nem | db | 12 | 30 |  | 27 | 410238 | EUR | 1038.5767 | Nem | Gyártói szolgáltatások | legalább 30 (harminc) naptári nap | Karbantartás évi 4 alkalommal, negyedéves gyakorisággal. A rendelés mennyisége függ az UPS terméktípustól illetve teljesítménytől. Önálló egységként csak konzultációt követően rendelhető
0202110301 | DKM0104HNET21 | 00-00438 1/1 - 3/1 | UPS EssentialPower 1:1 (10kVA/10kW) - (External Batteries) W:440xD:685xH:132 (3U), Outlet: Terminals, Rack Handle Kit, Tower Stander Kit UPS Szünetmentes áramellátó berendezés | CENTIEL | Áru | Kiegészítő |  | 1 | 1 | Nem | db | 12 | 120 |  | 27 | 792471 | EUR | 2006.2548 | Nem | Szünetmentes tápegységek - Rack kivitel | legalább 60 (hatvan), legfeljebb 120 (százhúsz) naptári nap | Önálló egységként csak konzultációt követően rendelhető
0190020201 | DKM0104HNET21 | AEG_MÓD | Mérnökóra dij | AEG | Szolgáltatás | Kiegészítő |  | 1 | 1 | Nem | óra | 12 | 30 |  | 27 | 60776 | EUR | 153.8632 | Nem | Gyártói szolgáltatások | legalább 30 (harminc) naptári nap | Önálló egységként csak konzultációt követően rendelhető
0202110301 | DKM0104HNET21 | 00-00440 | UPS EssentialPower 3:1 (15kVA/13.5W) - (External Batteries) W:440xD:680xH:220 (5U), Outlet: Terminals, Rack Handle Kit, Tower Stander Kit UPS Szünetmentes áramellátó berendezés | CENTIEL | Áru | Kiegészítő |  | 1 | 1 | Nem | db | 12 | 120 |  | 27 | 1411354 | EUR | 3573.049 | Nem | Szünetmentes tápegységek - Rack kivitel | legalább 60 (hatvan), legfeljebb 120 (százhúsz) naptári nap | Önálló egységként csak konzultációt követően rendelhető
0190080403 | DKM0104HNET21 | AEG_O_T | Oktatás tanteremben | AEG | Szolgáltatás | Kiegészítő |  | 1 | 1 | Nem | db | 12 | 30 |  | 27 | 113955 | EUR | 288.4935 | Nem | Gyártói szolgáltatások | legalább 30 (harminc) naptári nap | Önálló egységként csak konzultációt követően rendelhető
0202110301 | DKM0104HNET21 | 00-00441 | UPS EssentialPower 3:1 (20kVA/18kW) - (External Batteries) W:440xD:680xH:220 (5U), Outlet: Terminals, Rack Handle Kit, Tower Stander Kit UPS Szünetmentes áramellátó berendezés | CENTIEL | Áru | Kiegészítő |  | 1 | 1 | Nem | db | 12 | 120 |  | 27 | 1473617 | EUR | 3730.6756 | Nem | Szünetmentes tápegységek - Rack kivitel | legalább 60 (hatvan), legfeljebb 120 (százhúsz) naptári nap | Önálló egységként csak konzultációt követően rendelhető
0102080401 | DKM0104HNET21 | 00-00450 | Battery Cabinet EssentialPower for up to 2x3x7/9Ah (Does Not Include Batteries) W:440xD:430xH:88 (2U), Includes internal battery links and 70cm cable from Battery Cabinet to UPS, RT Handel kit, RT Standard foot kit Kiegészítő akkumulátorok | CENTIEL | Áru | Kiegészítő |  | 1 | 1 | Nem | db | 12 | 120 |  | 27 | 109434 | EUR | 277.048 | Nem | Szünetmentes tápegységek - Rack kivitel | legalább 60 (hatvan), legfeljebb 120 (százhúsz) naptári nap | Önálló egységként csak konzultációt követően rendelhető
0190020201 | DKM0104HNET21 | AEG_R_I_MI | Rendszer integráció munkaidőben | AEG | Szolgáltatás | Kiegészítő |  | 1 | 1 | Nem | db | 12 | 30 |  | 27 | 212716 | EUR | 538.5212 | Nem | Gyártói szolgáltatások | legalább 30 (harminc) naptári nap | Önálló egységként csak konzultációt követően rendelhető
0102080401 | DKM0104HNET21 | 00-00451 | Battery Cabinet EssentialPower for up to 2x6x7/9Ah (Does Not Include Batteries) W:440xD:581xH:88 (2U), Includes internal battery links and 70cm cable from Battery Cabinet to UPS, RT Handel kit, RT Standard foot kit Kiegészítő akkumulátorok | CENTIEL | Áru | Kiegészítő |  | 1 | 1 | Nem | db | 12 | 120 |  | 27 | 109434 | EUR | 277.048 | Nem | Szünetmentes tápegységek - Rack kivitel | legalább 60 (hatvan), legfeljebb 120 (százhúsz) naptári nap | Önálló egységként csak konzultációt követően rendelhető
0190020201 | DKM0104HNET21 | AEG_R_I_MIT | Rendszer integráció munkaidőn túl | AEG | Szolgáltatás | Kiegészítő |  | 1 | 1 | Nem | db | 12 | 30 |  | 27 | 425432 | EUR | 1077.0425 | Nem | Gyártói szolgáltatások | legalább 30 (harminc) naptári nap | Önálló egységként csak konzultációt követően rendelhető
0102080401 | DKM0104HNET21 | 00-00452 | Battery Cabinet EssentialPower for up to 2x6x7/9Ah short - (Does Not Include Batteries) W:440xD:430xH:176 (4U), Includes internal battery links and 70cm cable from Battery Cabinet to UPS, RT Handel kit, RT Standard foot kit Kiegészítő akkumulátorok | CENTIEL | Áru | Kiegészítő |  | 1 | 1 | Nem | db | 12 | 120 |  | 27 | 162270 | EUR | 410.8109 | Nem | Szünetmentes tápegységek - Rack kivitel | legalább 60 (hatvan), legfeljebb 120 (százhúsz) naptári nap | Önálló egységként csak konzultációt követően rendelhető
0190020401 | DKM0104HNET21 | AEG_Sz_Bp_150_Eseti_120 | Szerviz eseti Budapest + 150km, 40 - 120kVA között | AEG | Szolgáltatás | Kiegészítő |  | 1 | 1 | Nem | db | 12 | 30 |  | 27 | 296283 | EUR | 750.0831 | Nem | Gyártói szolgáltatások | legalább 30 (harminc) naptári nap | A rendelés mennyisége függ az UPS terméktípustól illetve teljesítménytől. Önálló egységként csak konzultációt követően rendelhető
0102080401 | DKM0104HNET21 | 00-00453 | Battery Cabinet EssentialPower for up to 1x20x7/9Ah (Does Not Include Batteries) W:440xD:685xH:132 (3U), Includes internal battery links and 70cm cable from Battery Cabinet to UPS, RT Handel kit, RT Standard foot kit Kiegészítő akkumulátorok | CENTIEL | Áru | Kiegészítő |  | 1 | 1 | Nem | db | 12 | 120 |  | 27 | 184910 | EUR | 468.1271 | Nem | Szünetmentes tápegységek - Rack kivitel | legalább 60 (hatvan), legfeljebb 120 (százhúsz) naptári nap | Önálló egységként csak konzultációt követően rendelhető
0190020401 | DKM0104HNET21 | AEG_Sz_Bp_150_Eseti_40 | Szerviz eseti Budapest + 150km, 10 - 40kVA között | AEG | Szolgáltatás | Kiegészítő |  | 1 | 1 | Nem | db | 12 | 30 |  | 27 | 273492 | EUR | 692.3844 | Nem | Gyártói szolgáltatások | legalább 30 (harminc) naptári nap | A rendelés mennyisége függ az UPS terméktípustól illetve teljesítménytől. Önálló egységként csak konzultációt követően rendelhető
0202110501 | DKM0104HNET21 | 4L20000100J11H_C_Y2 | 40 darab 40 vagy 56Ah YUASA akkumulátor elhelyezésére alkalmas akkumulátor állvány | CENTIEL | Áru | Kiegészítő |  | 1 | 1 | Nem | db | 12 | 120 |  | 27 | 261318 | EUR | 661.5647 | Nem | Rack szekrények - Rack kiegészítők | legalább 60 (hatvan), legfeljebb 120 (százhúsz) naptári nap | Önálló egységként csak konzultációt követően rendelhető
0202110501 | DKM0104HNET21 | 00-00460 | EP-SNMP adapter standard (Slot) | CENTIEL | Áru | Kiegészítő |  | 1 | 1 | Nem | db | 12 | 120 |  | 27 | 184910 | EUR | 468.1271 | Nem | Szünetmentes tápegységek - Rack kivitel | legalább 60 (hatvan), legfeljebb 120 (százhúsz) naptári nap | Önálló egységként csak konzultációt követően rendelhető
0190020401 | DKM0104HNET21 | AEG_Sz_Bp_150_Eseti_500 | Szerviz eseti Budapest + 150km, 120 - 500kVA között | AEG | Szolgáltatás | Kiegészítő |  | 1 | 1 | Nem | db | 12 | 30 |  | 27 | 341865 | EUR | 865.4805 | Nem | Gyártói szolgáltatások | legalább 30 (harminc) naptári nap | A rendelés mennyisége függ az UPS terméktípustól illetve teljesítménytől. Önálló egységként csak konzultációt követően rendelhető
0202110501 | DKM0104HNET21 | 4L20001000J11H_C | 32 darab 90, 92 vagy 140Ah YUASA akkumulátor elhelyezésére alkalmas akkumulátor állvány | CENTIEL | Áru | Kiegészítő |  | 1 | 1 | Nem | db | 12 | 120 |  | 27 | 279434 | EUR | 707.4271 | Nem | Rack szekrények - Rack kiegészítők | legalább 60 (hatvan), legfeljebb 120 (százhúsz) naptári nap | Önálló egységként csak konzultációt követően rendelhető
0190020401 | DKM0104HNET21 | AEG_Sz_Bp_300_Eseti_120 | Szerviz eseti Budapest + 300km, 40 - 120kVA között | AEG | Szolgáltatás | Kiegészítő |  | 1 | 1 | Nem | db | 12 | 30 |  | 27 | 387447 | EUR | 980.878 | Nem | Gyártói szolgáltatások | legalább 30 (harminc) naptári nap | A rendelés mennyisége függ az UPS terméktípustól illetve teljesítménytől. Önálló egységként csak konzultációt követően rendelhető
0202110501 | DKM0104HNET21 | 4L20010000J11H_C_32 | 32 darab 72, 84 vagy 108Ah YUASA akkumulátor elhelyezésére alkalmas akkumulátor állvány | CENTIEL | Áru | Kiegészítő |  | 1 | 1 | Nem | db | 12 | 120 |  | 27 | 297534 | EUR | 753.2507 | Nem | Rack szekrények - Rack kiegészítők | legalább 60 (hatvan), legfeljebb 120 (százhúsz) naptári nap | Önálló egységként csak konzultációt követően rendelhető
0202110501 | DKM0104HNET21 | 00-00462 | EP-USB Card | CENTIEL | Áru | Kiegészítő |  | 1 | 1 | Nem | db | 12 | 120 |  | 27 | 90567 | EUR | 229.2844 | Nem | Szünetmentes tápegységek - Rack kivitel | legalább 60 (hatvan), legfeljebb 120 (százhúsz) naptári nap | Önálló egységként csak konzultációt követően rendelhető
0202110501 | DKM0104HNET21 | 00-00463 | EP-RS232 Card | CENTIEL | Áru | Kiegészítő |  | 1 | 1 | Nem | db | 12 | 120 |  | 27 | 30189 | EUR | 76.4272 | Nem | Szünetmentes tápegységek - Rack kivitel | legalább 60 (hatvan), legfeljebb 120 (százhúsz) naptári nap | Önálló egységként csak konzultációt követően rendelhető
0190020401 | DKM0104HNET21 | AEG_Sz_Bp_300_Eseti_40 | Szerviz eseti Budapest + 300km, 10 - 40kVA között | AEG | Szolgáltatás | Kiegészítő |  | 1 | 1 | Nem | db | 12 | 30 |  | 27 | 364656 | EUR | 923.1792 | Nem | Gyártói szolgáltatások | legalább 30 (harminc) naptári nap | A rendelés mennyisége függ az UPS terméktípustól illetve teljesítménytől. Önálló egységként csak konzultációt követően rendelhető
0202110501 | DKM0104HNET21 | 4L20010000J11H_C_40 | 40 darab 79Ah YUASA akkumulátor elhelyezésére alkalmas akkumulátor állvány | CENTIEL | Áru | Kiegészítő |  | 1 | 1 | Nem | db | 12 | 120 |  | 27 | 297534 | EUR | 753.2507 | Nem | Rack szekrények - Rack kiegészítők | legalább 60 (hatvan), legfeljebb 120 (százhúsz) naptári nap | Önálló egységként csak konzultációt követően rendelhető
0190020401 | DKM0104HNET21 | AEG_Sz_Bp_300_Eseti_500 | Szerviz eseti Budapest + 300km, 120 - 500kVA között | AEG | Szolgáltatás | Kiegészítő |  | 1 | 1 | Nem | db | 12 | 30 |  | 27 | 433029 | EUR | 1096.2754 | Nem | Gyártói szolgáltatások | legalább 30 (harminc) naptári nap | A rendelés mennyisége függ az UPS terméktípustól illetve teljesítménytől. Önálló egységként csak konzultációt követően rendelhető
0202110501 | DKM0104HNET21 | 4L20010000J11H_C_P | 32 darab 65 vagy 75Ah PANASONIC akkumulátor elhelyezésére alkalmas akkumulátor állvány | CENTIEL | Áru | Kiegészítő |  | 1 | 1 | Nem | db | 12 | 120 |  | 27 | 297534 | EUR | 753.2507 | Nem | Rack szekrények - Rack kiegészítők | legalább 60 (hatvan), legfeljebb 120 (százhúsz) naptári nap | Önálló egységként csak konzultációt követően rendelhető
0202110501 | DKM0104HNET21 | 4L20100000J11H_C_P1 | 32 darab 100 vagy 120Ah PANASONIC akkumulátor elhelyezésére alkalmas akkumulátor állvány | CENTIEL | Áru | Kiegészítő |  | 1 | 1 | Nem | db | 12 | 120 |  | 27 | 325501 | EUR | 824.0522 | Nem | Rack szekrények - Rack kiegészítők | legalább 60 (hatvan), legfeljebb 120 (százhúsz) naptári nap | Önálló egységként csak konzultációt követően rendelhető
0202110501 | DKM0104HNET21 | 00-00464 | EP-RS485 Card | CENTIEL | Áru | Kiegészítő |  | 1 | 1 | Nem | db | 12 | 120 |  | 27 | 30189 | EUR | 76.4272 | Nem | Szünetmentes tápegységek - Rack kivitel | legalább 60 (hatvan), legfeljebb 120 (százhúsz) naptári nap | Önálló egységként csak konzultációt követően rendelhető
0190020401 | DKM0104HNET21 | AEG_Sz_Bp_Eseti_120 | Szerviz eseti Budapest, 40 - 120kVA között | AEG | Szolgáltatás | Kiegészítő |  | 1 | 1 | Nem | db | 12 | 30 |  | 27 | 205119 | EUR | 519.2883 | Nem | Gyártói szolgáltatások | legalább 30 (harminc) naptári nap | A rendelés mennyisége függ az UPS terméktípustól illetve teljesítménytől. Önálló egységként csak konzultációt követően rendelhető
0202110501 | DKM0104HNET21 | 00-00465 | EP-Relay Card | CENTIEL | Áru | Kiegészítő |  | 1 | 1 | Nem | db | 12 | 120 |  | 27 | 32073 | EUR | 81.1967 | Nem | Szünetmentes tápegységek - Rack kivitel | legalább 60 (hatvan), legfeljebb 120 (százhúsz) naptári nap | Önálló egységként csak konzultációt követően rendelhető
0202110501 | DKM0104HNET21 | 4L20100000J11H_C_P2 | 40 darab 65 vagy 75Ah PANASONIC akkumulátor elhelyezésére alkalmas akkumulátor állvány | CENTIEL | Áru | Kiegészítő |  | 1 | 1 | Nem | db | 12 | 120 |  | 27 | 325501 | EUR | 824.0522 | Nem | Rack szekrények - Rack kiegészítők | legalább 60 (hatvan), legfeljebb 120 (százhúsz) naptári nap | Önálló egységként csak konzultációt követően rendelhető
0190020401 | DKM0104HNET21 | AEG_Sz_Bp_Eseti_40 | Szerviz eseti Budapest, 10 - 40kVA között | AEG | Szolgáltatás | Kiegészítő |  | 1 | 1 | Nem | db | 12 | 30 |  | 27 | 182328 | EUR | 461.5896 | Nem | Gyártói szolgáltatások | legalább 30 (harminc) naptári nap | A rendelés mennyisége függ az UPS terméktípustól illetve teljesítménytől. Önálló egységként csak konzultációt követően rendelhető
0202110501 | DKM0104HNET21 | 4L20100000J11H_C_Y | 40 darab 72, 90, 92, 108 vagy 140Ah YUASA akkumulátor elhelyezésére alkalmas akkumulátor állvány | CENTIEL | Áru | Kiegészítő |  | 1 | 1 | Nem | db | 12 | 120 |  | 27 | 325501 | EUR | 824.0522 | Nem | Rack szekrények - Rack kiegészítők | legalább 60 (hatvan), legfeljebb 120 (százhúsz) naptári nap | Önálló egységként csak konzultációt követően rendelhető
0202110501 | DKM0104HNET21 | 00-00466 | EP-External socket box (2 x 16A IEC + 8 x 10A IEC) with circuit breakers | CENTIEL | Áru | Kiegészítő |  | 1 | 1 | Nem | db | 12 | 120 |  | 27 | 34909 | EUR | 88.3771 | Nem | Rack szekrények - Rack kiegészítők | legalább 60 (hatvan), legfeljebb 120 (százhúsz) naptári nap | Önálló egységként csak konzultációt követően rendelhető
0202110501 | DKM0104HNET21 | 00-00467 | EP-External socket box (2 x local socket + 4 x 10A IEC) with circuit breakers | CENTIEL | Áru | Kiegészítő |  | 1 | 1 | Nem | db | 12 | 120 |  | 27 | 48116 | EUR | 121.813 | Nem | Rack szekrények - Rack kiegészítők | legalább 60 (hatvan), legfeljebb 120 (százhúsz) naptári nap | Önálló egységként csak konzultációt követően rendelhető
0190020401 | DKM0104HNET21 | AEG_Sz_Bp_Eseti_500 | Szerviz eseti Budapest, 120 - 500kVA között | AEG | Szolgáltatás | Kiegészítő |  | 1 | 1 | Nem | db | 12 | 30 |  | 27 | 250701 | EUR | 634.6857 | Nem | Gyártói szolgáltatások | legalább 30 (harminc) naptári nap | A rendelés mennyisége függ az UPS terméktípustól illetve teljesítménytől. Önálló egységként csak konzultációt követően rendelhető
0202110501 | DKM0104HNET21 | 00-00468 | EP-External charger 250W 36-72Vdc selectable | CENTIEL | Áru | Kiegészítő |  | 1 | 1 | Nem | db | 12 | 120 |  | 27 | 48116 | EUR | 121.813 | Nem | Rack szekrények - Rack kiegészítők | legalább 60 (hatvan), legfeljebb 120 (százhúsz) naptári nap | Önálló egységként csak konzultációt követően rendelhető
0202110501 | DKM0104HNET21 | 00-00469 | EP-External bypass switch box for 1/2/3kVA | CENTIEL | Áru | Kiegészítő |  | 1 | 1 | Nem | db | 12 | 120 |  | 27 | 120288 | EUR | 304.5256 | Nem | Rack szekrények - Rack kiegészítők | legalább 60 (hatvan), legfeljebb 120 (százhúsz) naptári nap | Önálló egységként csak konzultációt követően rendelhető
0202110501 | DKM0104HNET21 | 4L21000000J11H_C_P | 40 darab 100 vagy 120Ah PANASONIC akkumulátor elhelyezésére alkalmas akkumulátor állvány | CENTIEL | Áru | Kiegészítő |  | 1 | 1 | Nem | db | 12 | 120 |  | 27 | 351604 | EUR | 890.1369 | Nem | Rack szekrények - Rack kiegészítők | legalább 60 (hatvan), legfeljebb 120 (százhúsz) naptári nap | Önálló egységként csak konzultációt követően rendelhető
0202110501 | DKM0104HNET21 | 4L21000000J11H_C_Y | 40 darab 84Ah YUASA akkumulátor elhelyezésére alkalmas akkumulátor állvány | CENTIEL | Áru | Kiegészítő |  | 1 | 1 | Nem | db | 12 | 120 |  | 27 | 351604 | EUR | 890.1369 | Nem | Rack szekrények - Rack kiegészítők | legalább 60 (hatvan), legfeljebb 120 (százhúsz) naptári nap | Önálló egységként csak konzultációt követően rendelhető
0190020201 | DKM0104HNET21 | AEG_Sz_F | Szoftver frissítés | AEG | Szolgáltatás | Kiegészítő |  | 1 | 1 | Nem | db | 12 | 30 |  | 27 | 303880 | EUR | 769.316 | Nem | Gyártói szolgáltatások | legalább 30 (harminc) naptári nap | A rendelés mennyisége függ az UPS rendszer teljesítményétől. Önálló egységként csak konzultációt követően rendelhető
0190020201 | DKM0104HNET21 | AEG_T_K_K_F | Technikai környezet és követelmények felmérése | AEG | Szolgáltatás | Kiegészítő |  | 1 | 1 | Nem | db | 12 | 30 |  | 27 | 243104 | EUR | 615.4528 | Nem | Gyártói szolgáltatások | legalább 30 (harminc) naptári nap | A rendelés mennyisége függ a helyszíntől és a volumentől. Önálló egységként csak konzultációt követően rendelhető
0202110501 | DKM0104HNET21 | 4L30000110J11H_C | 32 darab 150Ah PANASONIC akkumulátor elhelyezésére alkalmas akkumulátor állvány | CENTIEL | Áru | Kiegészítő |  | 1 | 1 | Nem | db | 12 | 120 |  | 27 | 442303 | EUR | 1119.7539 | Nem | Rack szekrények - Rack kiegészítők | legalább 60 (hatvan), legfeljebb 120 (százhúsz) naptári nap | Önálló egységként csak konzultációt követően rendelhető
0202110501 | DKM0104HNET21 | 4L30011000J11H_C | 40 darab 150Ah PANASONIC akkumulátor elhelyezésére alkalmas akkumulátor állvány | CENTIEL | Áru | Kiegészítő |  | 1 | 1 | Nem | db | 12 | 120 |  | 27 | 506643 | EUR | 1282.6405 | Nem | Rack szekrények - Rack kiegészítők | legalább 60 (hatvan), legfeljebb 120 (százhúsz) naptári nap | Önálló egységként csak konzultációt követően rendelhető
0202110501 | DKM0104HNET21 | 00-00470 | EP-External bypass switch box for 6/10kVA: 45A + socket (4 x 16A IEC + 8 x 10A IEC) with circuit breakers | CENTIEL | Áru | Kiegészítő |  | 1 | 1 | Nem | db | 12 | 120 |  | 27 | 304253 | EUR | 770.2611 | Nem | Rack szekrények - Rack kiegészítők | legalább 60 (hatvan), legfeljebb 120 (százhúsz) naptári nap | Önálló egységként csak konzultációt követően rendelhető
0190020201 | DKM0104HNET21 | AEG_T_K_MI | Technikai Konzultáció munkaidőben | AEG | Szolgáltatás | Kiegészítő |  | 1 | 1 | Nem | db | 12 | 30 |  | 27 | 151940 | EUR | 384.658 | Nem | Gyártói szolgáltatások | legalább 30 (harminc) naptári nap | A rendelés mennyisége függ a helyszíntől és a volumentől. Önálló egységként csak konzultációt követően rendelhető
0202110501 | DKM0104HNET21 | 00-00471 | EP-19" Rack mount rail kit (convertible) | CENTIEL | Áru | Kiegészítő |  | 1 | 1 | Nem | db | 12 | 120 |  | 27 | 30189 | EUR | 76.4272 | Nem | Rack szekrények - Rack kiegészítők | legalább 60 (hatvan), legfeljebb 120 (százhúsz) naptári nap | Önálló egységként csak konzultációt követően rendelhető
0190020201 | DKM0104HNET21 | AEG_T_K_MI_T | Technikai Konzultáció munkaidőn túl | AEG | Szolgáltatás | Kiegészítő |  | 1 | 1 | Nem | db | 12 | 30 |  | 27 | 303880 | EUR | 769.316 | Nem | Gyártói szolgáltatások | legalább 30 (harminc) naptári nap | A rendelés mennyisége függ a helyszíntől és a volumentől. Önálló egységként csak konzultációt követően rendelhető
0202110501 | DKM0104HNET21 | 00-00472 | Parallel Kit for 2 x 6kVA, with RJ cables included. Dimensions 440 x 132 x 129 | CENTIEL | Áru | Kiegészítő |  | 1 | 1 | Nem | db | 12 | 120 |  | 27 | 90567 | EUR | 229.2844 | Nem | Szünetmentes tápegységek - Rack kivitel | legalább 60 (hatvan), legfeljebb 120 (százhúsz) naptári nap | Önálló egységként csak konzultációt követően rendelhető
0190020201 | DKM0104HNET21 | AEG_Terv | Tervezés | AEG | Szolgáltatás | Kiegészítő |  | 1 | 1 | Nem | db | 12 | 30 |  | 27 | 607759 | EUR | 1538.6293 | Nem | Gyártói szolgáltatások | legalább 30 (harminc) naptári nap | A rendelés mennyisége függ a tervezés volumenétől. Önálló egységként csak konzultációt követően rendelhető
0202110501 | DKM0104HNET21 | 00-00473 | Parallel Kit for 2 x 10kVA, with RJ cables included. Dimensions 440 x 132 x 129 | CENTIEL | Áru | Kiegészítő |  | 1 | 1 | Nem | db | 12 | 120 |  | 27 | 107550 | EUR | 272.2786 | Nem | Szünetmentes tápegységek - Rack kivitel | legalább 60 (hatvan), legfeljebb 120 (százhúsz) naptári nap | Önálló egységként csak konzultációt követően rendelhető
0202110401 | DKM0104HNET21 | 2J20000001G11H_C | 32 darab 7 vagy 9Ah PANASONIC akkumulátor elhelyezésére alkalmas akkumulátor állvány | CENTIEL | Áru | Kiegészítő |  | 1 | 1 | Nem | db | 12 | 120 |  | 27 | 112371 | EUR | 284.4834 | Nem | Rack szekrények - Rack kiegészítők | legalább 60 (hatvan), legfeljebb 120 (százhúsz) naptári nap | Önálló egységként csak konzultációt követően rendelhető
0190020201 | DKM0104HNET21 | AEG_Ü_O_MI | Üzemeltetői oktatás munkaidőben | AEG | Szolgáltatás | Kiegészítő |  | 1 | 1 | Nem | db | 12 | 30 |  | 27 | 182328 | EUR | 461.5896 | Nem | Gyártói szolgáltatások | legalább 30 (harminc) naptári nap | A rendelés mennyisége függ a helyszíntől és a volumentől. Önálló egységként csak konzultációt követően rendelhető
0202110401 | DKM0104HNET21 | 2J20000001X11H_C | 40 darab 7 vagy 9Ah PANASONIC akkumulátor elhelyezésére alkalmas akkumulátor állvány | CENTIEL | Áru | Kiegészítő |  | 1 | 1 | Nem | db | 12 | 120 |  | 27 | 120512 | EUR | 305.0937 | Nem | Rack szekrények - Rack kiegészítők | legalább 60 (hatvan), legfeljebb 120 (százhúsz) naptári nap | Önálló egységként csak konzultációt követően rendelhető
0190020201 | DKM0104HNET21 | CENTIEL_ÜH_2 | Üzembe helyzezési díj 2 | CENTIEL | Szolgáltatás | Kiegészítő |  | 1 | 1 | Nem | db | 12 | 30 |  | 27 | 243104 | EUR | 615.4528 | Nem | Gyártói szolgáltatások | legalább 30 (harminc) naptári nap | UPS üzembe helyezés 2-es teljesítménylépcső, a rendelés mennyisége függ a telepítendő UPS teljesíményétől és az akkumulátortelep méretétől Önálló egységként csak konzultációt követően rendelhető
0202110401 | DKM0104HNET21 | 2J20000010115H_C_32 | 32 darab 17 vagy 20Ah PANASONIC akkumulátor elhelyezésére alkalmas akkumulátor állvány | CENTIEL | Áru | Kiegészítő |  | 1 | 1 | Nem | db | 12 | 120 |  | 27 | 198825 | EUR | 503.3533 | Nem | Rack szekrények - Rack kiegészítők | legalább 60 (hatvan), legfeljebb 120 (százhúsz) naptári nap | Önálló egységként csak konzultációt követően rendelhető
0202110401 | DKM0104HNET21 | 2J20000010115H_C_40 | 40 darab 17 vagy 20Ah PANASONIC akkumulátor elhelyezésére alkalmas akkumulátor állvány | CENTIEL | Áru | Kiegészítő |  | 1 | 1 | Nem | db | 12 | 120 |  | 27 | 198825 | EUR | 503.3533 | Nem | Rack szekrények - Rack kiegészítők | legalább 60 (hatvan), legfeljebb 120 (százhúsz) naptári nap | Önálló egységként csak konzultációt követően rendelhető
0202110401 | DKM0104HNET21 | 2J20000100G11H_C | 32 darab 12 vagy 15Ah PANASONIC akkumulátor elhelyezésére alkalmas akkumulátor állvány | CENTIEL | Áru | Kiegészítő |  | 1 | 1 | Nem | db | 12 | 120 |  | 27 | 123406 | EUR | 312.421 | Nem | Rack szekrények - Rack kiegészítők | legalább 60 (hatvan), legfeljebb 120 (százhúsz) naptári nap | Önálló egységként csak konzultációt követően rendelhető
0202110101 | DKM0104HNET21 | 4O2624506155-Centiel | CENTIEL UPS szoftver csomag I. konfigurálás | CENTIEL | Szolgáltatás | Kiegészítő |  | 1 | 1 | Nem | db | 12 | 30 |  | 27 | 668535 | EUR | 1692.4925 | Nem | Gyártói szolgáltatások | legalább 30 (harminc) naptári nap | Önálló egységként csak konzultációt követően rendelhető
0202110101 | DKM0104HNET21 | 4O2624506156-Centiel | CENTIEL UPS szoftver csomag II. konfigurálás | CENTIEL | Szolgáltatás | Kiegészítő |  | 1 | 1 | Nem | db | 12 | 30 |  | 27 | 972414 | EUR | 2461.8086 | Nem | Gyártói szolgáltatások | legalább 30 (harminc) naptári nap | Önálló egységként csak konzultációt követően rendelhető
0190020201 | DKM0104HNET21 | CENTIEL_ÜH_3 | Üzembe helyzezési díj 3 | CENTIEL | Szolgáltatás | Kiegészítő |  | 1 | 1 | Nem | db | 12 | 30 |  | 27 | 303880 | EUR | 769.316 | Nem | Gyártói szolgáltatások | legalább 30 (harminc) naptári nap | UPS üzembe helyezés 3-es teljesítménylépcső, a rendelés mennyisége függ a telepítendő UPS teljesíményétől és az akkumulátortelep méretétől Önálló egységként csak konzultációt követően rendelhető
0202110101 | DKM0104HNET21 | 6000001397_C | Licence standard (licensz) | CENTIEL | Áru | Kiegészítő |  | 1 | 1 | Nem | db | 12 | 120 |  | 27 | 9135 | EUR | 23.1266 | Nem | Szünetmentes tápegységek - Rack kivitel | legalább 60 (hatvan), legfeljebb 120 (százhúsz) naptári nap | Önálló egységként csak konzultációt követően rendelhető
0202110401 | DKM0104HNET21 | 3J20000001X11H_C | 40 darab 12 vagy 15Ah PANASONIC akkumulátor elhelyezésére alkalmas akkumulátor állvány | CENTIEL | Áru | Kiegészítő |  | 1 | 1 | Nem | db | 12 | 120 |  | 27 | 175614 | EUR | 444.5932 | Nem | Rack szekrények - Rack kiegészítők | legalább 60 (hatvan), legfeljebb 120 (százhúsz) naptári nap | Önálló egységként csak konzultációt követően rendelhető
0190020201 | DKM0104HNET21 | CENTIEL_UPS_B_120 | CENTIEL UPS bővítés 41-120kVA | CENTIEL | Szolgáltatás | Kiegészítő |  | 1 | 1 | Nem | db | 12 | 30 |  | 27 | 911638 | EUR | 2307.9453 | Nem | Gyártói szolgáltatások | legalább 30 (harminc) naptári nap | A rendelés mennyisége függ a helyszíntől és a volumentől. Önálló egységként csak konzultációt követően rendelhető
0202110501 | DKM0104HNET21 | 4J20000001J11H_C_P | 32 darab 24 vagy 28Ah PANASONIC akkumulátor elhelyezésére alkalmas akkumulátor állvány | CENTIEL | Áru | Kiegészítő |  | 1 | 1 | Nem | db | 12 | 120 |  | 27 | 223348 | EUR | 565.439 | Nem | Rack szekrények - Rack kiegészítők | legalább 60 (hatvan), legfeljebb 120 (százhúsz) naptári nap | Önálló egységként csak konzultációt követően rendelhető
0202110101 | DKM0104HNET21 | 6000004326_C | Licence IBM AS/400 (licensz) | CENTIEL | Áru | Kiegészítő |  | 1 | 1 | Nem | db | 12 | 120 |  | 27 | 195005 | EUR | 493.6842 | Nem | Szünetmentes tápegységek - Rack kivitel | legalább 60 (hatvan), legfeljebb 120 (százhúsz) naptári nap | Önálló egységként csak konzultációt követően rendelhető
0102080401 | DKM0104HNET21 | 6100006177-Centiel | Akkuszekrény V1 | CENTIEL | Áru | Kiegészítő |  | 1 | 1 | Nem | db | 12 | 120 |  | 27 | 389726 | EUR | 986.6478 | Nem | Rack szekrények - Rack kiegészítők | legalább 60 (hatvan), legfeljebb 120 (százhúsz) naptári nap | Önálló egységként csak konzultációt követően rendelhető
0202110501 | DKM0104HNET21 | 4J20000001J11H_C_Y | 32 darab 28Ah YUASA akkumulátor elhelyezésére alkalmas akkumulátor állvány | CENTIEL | Áru | Kiegészítő |  | 1 | 1 | Nem | db | 12 | 120 |  | 27 | 223348 | EUR | 565.439 | Nem | Rack szekrények - Rack kiegészítők | legalább 60 (hatvan), legfeljebb 120 (százhúsz) naptári nap | Önálló egységként csak konzultációt követően rendelhető
0190020201 | DKM0104HNET21 | CENTIEL_UPS_B_40 | CENTIEL UPS bővítés 10-40kVA | CENTIEL | Szolgáltatás | Kiegészítő |  | 1 | 1 | Nem | db | 12 | 30 |  | 27 | 492285 | EUR | 1246.292 | Nem | Gyártói szolgáltatások | legalább 30 (harminc) naptári nap | A rendelés mennyisége függ a helyszíntől és a volumentől. Önálló egységként csak konzultációt követően rendelhető
0102080401 | DKM0104HNET21 | 6100007177-Centiel | Akkuszekrény V2 | CENTIEL | Áru | Kiegészítő |  | 1 | 1 | Nem | db | 12 | 120 |  | 27 | 584588 | EUR | 1479.969 | Nem | Rack szekrények - Rack kiegészítők | legalább 60 (hatvan), legfeljebb 120 (százhúsz) naptári nap | Önálló egységként csak konzultációt követően rendelhető
0190020201 | DKM0104HNET21 | CENTIEL_UPS_B_500 | CENTIEL UPS bővítés 121-500kVA | CENTIEL | Szolgáltatás | Kiegészítő |  | 1 | 1 | Nem | db | 12 | 30 |  | 27 | 3038795 | EUR | 7693.1521 | Nem | Gyártói szolgáltatások | legalább 30 (harminc) naptári nap | A rendelés mennyisége függ a helyszíntől és a volumentől. Önálló egységként csak konzultációt követően rendelhető
0102080401 | DKM0104HNET21 | 6100009177-Centiel | Akkuszekrény V3 | CENTIEL | Áru | Kiegészítő |  | 1 | 1 | Nem | db | 12 | 120 |  | 27 | 793885 | EUR | 2009.8354 | Nem | Rack szekrények - Rack kiegészítők | legalább 60 (hatvan), legfeljebb 120 (százhúsz) naptári nap | Önálló egységként csak konzultációt követően rendelhető
0202110501 | DKM0104HNET21 | 4J20000010J11H_C_P | 40 darab 24 vagy 28Ah PANASONIC akkumulátor elhelyezésére alkalmas akkumulátor állvány | CENTIEL | Áru | Kiegészítő |  | 1 | 1 | Nem | db | 12 | 120 |  | 27 | 240727 | EUR | 609.4363 | Nem | Rack szekrények - Rack kiegészítők | legalább 60 (hatvan), legfeljebb 120 (százhúsz) naptári nap | Önálló egységként csak konzultációt követően rendelhető
0202110401 | DKM0104HNET21 | LC-P12120P_C | 120Ah akkumulátor | CENTIEL | Áru | Kiegészítő |  | 1 | 1 | Nem | db | 12 | 120 |  | 27 | 112450 | EUR | 284.683 | Nem | Szünetmentes tápegységek - Rack kivitel | legalább 60 (hatvan), legfeljebb 120 (százhúsz) naptári nap | Önálló egységként csak konzultációt követően rendelhető
0202110501 | DKM0104HNET21 | 4J20000010J11H_C_Y | 40 darab 28Ah YUASA akkumulátor elhelyezésére alkalmas akkumulátor állvány | CENTIEL | Áru | Kiegészítő |  | 1 | 1 | Nem | db | 12 | 120 |  | 27 | 240727 | EUR | 609.4363 | Nem | Rack szekrények - Rack kiegészítők | legalább 60 (hatvan), legfeljebb 120 (százhúsz) naptári nap | Önálló egységként csak konzultációt követően rendelhető
0102080401 | DKM0104HNET21 | 6100012177-Centiel | Akkuszekrény V4 | CENTIEL | Áru | Kiegészítő |  | 1 | 1 | Nem | db | 12 | 120 |  | 27 | 1082571 | EUR | 2740.6856 | Nem | Rack szekrények - Rack kiegészítők | legalább 60 (hatvan), legfeljebb 120 (százhúsz) naptári nap | Önálló egységként csak konzultációt követően rendelhető
0202110501 | DKM0104HNET21 | CENTIEL_BI | CENTIEL BEBE IN | CENTIEL | Szolgáltatás | Kiegészítő |  | 1 | 1 | Nem | db | 12 | 30 |  | 27 | 56977 | EUR | 144.2468 | Nem | Gyártói szolgáltatások | legalább 30 (harminc) naptári nap | Önálló egységként csak konzultációt követően rendelhető
0202110401 | DKM0104HNET21 | LC-P12150_C | 150Ah akkumulátor | CENTIEL | Áru | Kiegészítő |  | 1 | 1 | Nem | db | 12 | 120 |  | 27 | 161144 | EUR | 407.9592 | Nem | Szünetmentes tápegységek - Rack kivitel | legalább 60 (hatvan), legfeljebb 120 (százhúsz) naptári nap | Önálló egységként csak konzultációt követően rendelhető
0202110401 | DKM0104HNET21 | LC-P12200_C | 200Ah akkumulátor | CENTIEL | Áru | Kiegészítő |  | 1 | 1 | Nem | db | 12 | 120 |  | 27 | 220072 | EUR | 557.1444 | Nem | Szünetmentes tápegységek - Rack kivitel | legalább 60 (hatvan), legfeljebb 120 (százhúsz) naptári nap | Önálló egységként csak konzultációt követően rendelhető
0202110501 | DKM0104HNET21 | CENTIEL_BO | CENTIEL BEBE OUT | CENTIEL | Szolgáltatás | Kiegészítő |  | 1 | 1 | Nem | db | 12 | 30 |  | 27 | 94962 | EUR | 240.4113 | Nem | Gyártói szolgáltatások | legalább 30 (harminc) naptári nap | Önálló egységként csak konzultációt követően rendelhető
0202110501 | DKM0104HNET21 | 4K30000110J11H_C | 32 darab 200Ah PANASONIC akkumulátor elhelyezésére alkalmas akkumulátor állvány | CENTIEL | Áru | Kiegészítő |  | 1 | 1 | Nem | db | 12 | 120 |  | 27 | 458339 | EUR | 1160.3508 | Nem | Rack szekrények - Rack kiegészítők | legalább 60 (hatvan), legfeljebb 120 (százhúsz) naptári nap | Önálló egységként csak konzultációt követően rendelhető
0202110401 | DKM0104HNET21 | LC-P1220P_C | 20Ah akkumulátor | CENTIEL | Áru | Kiegészítő |  | 1 | 1 | Nem | db | 12 | 120 |  | 27 | 27945 | EUR | 70.746 | Nem | Szünetmentes tápegységek - Rack kivitel | legalább 60 (hatvan), legfeljebb 120 (százhúsz) naptári nap | Önálló egységként csak konzultációt követően rendelhető
0102020201 | DKM0104HNET21 | A9K-400G-L-AIP | ASR 9000 4-port 100GE Advanced IP license per line card | Cisco | Áru | Alaptermék |  | 1 | 1 | Nem | db | 12 | 120 |  | 27 | 15331638 | USD | 43066.3989 | Nem | WAN eszközök - Gerinchálózati útválasztók | legalább 60 (hatvan), legfeljebb 120 (százhúsz) naptári nap | A rendelés előzetes konzultációt igényel
0102020201 | DKM0104HNET21 | A9K-400G-OPT-LIC | ASR 9000 4-port 100GE Advanced Optical License | Cisco | Áru | Alaptermék |  | 1 | 1 | Nem | db | 12 | 120 |  | 27 | 35753633 | USD | 100431.5533 | Nem | WAN eszközök - Gerinchálózati útválasztók | legalább 60 (hatvan), legfeljebb 120 (százhúsz) naptári nap | A rendelés előzetes konzultációt igényel
0102020201 | DKM0104HNET21 | A9K-400G-VID-LIC | ASR 9000 4-port 100GE Advanced Video License | Cisco | Áru | Alaptermék |  | 1 | 1 | Nem | db | 12 | 120 |  | 27 | 36795932 | USD | 103359.3594 | Nem | WAN eszközök - Gerinchálózati útválasztók | legalább 60 (hatvan), legfeljebb 120 (százhúsz) naptári nap | A rendelés előzetes konzultációt igényel
0102020201 | DKM0104HNET21 | A9K-400GE-LAN-FC | ASR 9000 4-port 100GE QSFP28 Flexible Consumption Model LC | Cisco | Áru | Alaptermék |  | 1 | 1 | Nem | db | 12 | 120 |  | 27 | 35753633 | USD | 100431.5533 | Nem | WAN eszközök - Gerinchálózati útválasztók | legalább 60 (hatvan), legfeljebb 120 (százhúsz) naptári nap | A rendelés előzetes konzultációt igényel
0102020201 | DKM0104HNET21 | A9K-48P10G-AIP-SE | Adv IP License for full scale VRFs for 48-port 10G/1G SE LC | Cisco | Áru | Alaptermék |  | 1 | 1 | Nem | db | 12 | 120 |  | 27 | 29794694 | USD | 83692.9605 | Nem | WAN eszközök - Gerinchálózati útválasztók | legalább 60 (hatvan), legfeljebb 120 (százhúsz) naptári nap | A rendelés előzetes konzultációt igényel
0102020201 | DKM0104HNET21 | A9K-48P10G-AIP-TR | Adv IP License for full scale VRFs for 48-port 10G/1G TR LC | Cisco | Áru | Alaptermék |  | 1 | 1 | Nem | db | 12 | 120 |  | 27 | 23835755 | USD | 66954.3677 | Nem | WAN eszközök - Gerinchálózati útválasztók | legalább 60 (hatvan), legfeljebb 120 (százhúsz) naptári nap | A rendelés előzetes konzultációt igényel
0102020201 | DKM0104HNET21 | A9K-48P10G-IVRF | Infra. VRF lic. for upto 8 VRF instances per 48-port 10G/1G | Cisco | Áru | Alaptermék |  | 1 | 1 | Nem | db | 12 | 120 |  | 27 | 5958939 | USD | 16738.5928 | Nem | WAN eszközök - Gerinchálózati útválasztók | legalább 60 (hatvan), legfeljebb 120 (százhúsz) naptári nap | A rendelés előzetes konzultációt igényel
0102020201 | DKM0104HNET21 | A9K-48P10G-SE-UPG | 48-port 1G to 10G upgrade license for SE LC | Cisco | Áru | Alaptermék |  | 1 | 1 | Nem | db | 12 | 120 |  | 27 | 78191356 | USD | 219638.6392 | Nem | WAN eszközök - Gerinchálózati útválasztók | legalább 60 (hatvan), legfeljebb 120 (százhúsz) naptári nap | A rendelés előzetes konzultációt igényel
0102020201 | DKM0104HNET21 | A9K-48P10G-TR-UPG | 48-port 1G to 10G upgrade license for TR LC | Cisco | Áru | Alaptermék |  | 1 | 1 | Nem | db | 12 | 120 |  | 27 | 68992372 | USD | 193798.7985 | Nem | WAN eszközök - Gerinchálózati útválasztók | legalább 60 (hatvan), legfeljebb 120 (százhúsz) naptári nap | A rendelés előzetes konzultációt igényel
0102020201 | DKM0104HNET21 | A9K-48P1GE-AIP-SE | Adv IP Lic. for full scale VRFs for 48-port 1G mode SE LC | Cisco | Áru | Alaptermék |  | 1 | 1 | Nem | db | 12 | 120 |  | 27 | 7746620 | USD | 21760.1693 | Nem | WAN eszközök - Gerinchálózati útválasztók | legalább 60 (hatvan), legfeljebb 120 (százhúsz) naptári nap | A rendelés előzetes konzultációt igényel
0102020201 | DKM0104HNET21 | A9K-48P1GE-AIP-TR | Adv IP Lic. for full scale VRFs for 48-port 1G mode TR LC | Cisco | Áru | Alaptermék |  | 1 | 1 | Nem | db | 12 | 120 |  | 27 | 5065098 | USD | 14227.8029 | Nem | WAN eszközök - Gerinchálózati útválasztók | legalább 60 (hatvan), legfeljebb 120 (százhúsz) naptári nap | A rendelés előzetes konzultációt igényel
0190010201 | DKM0104HNET21 | CENTIEL_DOK | Dokumentáció | CENTIEL | Szolgáltatás | Kiegészítő |  | 1 | 1 | Nem | db | 12 | 30 |  | 27 | 151940 | EUR | 384.658 | Nem | Gyártói szolgáltatások | legalább 30 (harminc) naptári nap | Önálló egységként csak konzultációt követően rendelhető
0190010201 | DKM0104HNET21 | CENTIEL_ÉV_1 | Érintésvédelmi vizsgálat_1 | CENTIEL | Szolgáltatás | Kiegészítő |  | 1 | 1 | Nem | db | 12 | 30 |  | 27 | 182328 | EUR | 461.5896 | Nem | Gyártói szolgáltatások | legalább 30 (harminc) naptári nap | Önálló egységként csak konzultációt követően rendelhető
0190010201 | DKM0104HNET21 | CENTIEL_ÉV_2 | Érintésvédelmi vizsgálat_2 | CENTIEL | Szolgáltatás | Kiegészítő |  | 1 | 1 | Nem | db | 12 | 30 |  | 27 | 243104 | EUR | 615.4528 | Nem | Gyártói szolgáltatások | legalább 30 (harminc) naptári nap | Önálló egységként csak konzultációt követően rendelhető
0190010201 | DKM0104HNET21 | CENTIEL_F_U_MI | Firmware upgrade munkaidőben | CENTIEL | Szolgáltatás | Kiegészítő |  | 1 | 1 | Nem | db | 12 | 30 |  | 27 | 303880 | EUR | 769.316 | Nem | Gyártói szolgáltatások | legalább 30 (harminc) naptári nap | Önálló egységként csak konzultációt követően rendelhető
0190010201 | DKM0104HNET21 | CENTIEL_F_U_MIT | Firmware upgrade munkaidőn túl | CENTIEL | Szolgáltatás | Kiegészítő |  | 1 | 1 | Nem | db | 12 | 30 |  | 27 | 607759 | EUR | 1538.6293 | Nem | Gyártói szolgáltatások | legalább 30 (harminc) naptári nap | Önálló egységként csak konzultációt követően rendelhető
0190080204 | DKM0104HNET21 | CENTIEL_H_F | Helyszíni felmérés | CENTIEL | Szolgáltatás | Kiegészítő |  | 1 | 1 | Nem | db | 12 | 30 |  | 27 | 91164 | EUR | 230.7948 | Nem | Gyártói szolgáltatások | legalább 30 (harminc) naptári nap | A rendelés mennyisége függ a helyszíntől és a volumentől. Önálló egységként csak konzultációt követően rendelhető
0190020401 | DKM0104HNET21 | CENTIEL_K_Bp_1/2_MI_120 | Karbantartás Budapest munkaidőben 1/2 éves, 40 - 120kVA között | CENTIEL | Szolgáltatás | Kiegészítő |  | 1 | 1 | Nem | db | 12 | 30 |  | 27 | 182328 | EUR | 461.5896 | Nem | Gyártói szolgáltatások | legalább 30 (harminc) naptári nap | Karbantartás évi 2 alkalommal, féléves gyakorisággal. A rendelés mennyisége függ az UPS terméktípustól illetve teljesítménytől. Önálló egységként csak konzultációt követően rendelhető
0190020401 | DKM0104HNET21 | CENTIEL_K_Bp_1/2_MI_40 | Karbantartás Budapest munkaidőben 1/2 éves, 10 - 40kVA között | CENTIEL | Szolgáltatás | Kiegészítő |  | 1 | 1 | Nem | db | 12 | 30 |  | 27 | 148141 | EUR | 375.0416 | Nem | Gyártói szolgáltatások | legalább 30 (harminc) naptári nap | Karbantartás évi 2 alkalommal, féléves gyakorisággal. A rendelés mennyisége függ az UPS terméktípustól illetve teljesítménytől. Önálló egységként csak konzultációt követően rendelhető
0190020401 | DKM0104HNET21 | CENTIEL_K_Bp_1/2_MI_500 | Karbantartás Budapest munkaidőben 1/2 éves, 120 - 500kVA között | CENTIEL | Szolgáltatás | Kiegészítő |  | 1 | 1 | Nem | db | 12 | 30 |  | 27 | 227910 | EUR | 576.987 | Nem | Gyártói szolgáltatások | legalább 30 (harminc) naptári nap | Karbantartás évi 2 alkalommal, féléves gyakorisággal. A rendelés mennyisége függ az UPS terméktípustól illetve teljesítménytől. Önálló egységként csak konzultációt követően rendelhető
0190020401 | DKM0104HNET21 | CENTIEL_K_Bp_1/2_MIT_120 | Karbantartás Budapest munkaidőn túl 1/2 éves, 40 - 120kVA között | CENTIEL | Szolgáltatás | Kiegészítő |  | 1 | 1 | Nem | db | 12 | 30 |  | 27 | 205119 | EUR | 519.2883 | Nem | Gyártói szolgáltatások | legalább 30 (harminc) naptári nap | Karbantartás évi 2 alkalommal, féléves gyakorisággal. A rendelés mennyisége függ az UPS terméktípustól illetve teljesítménytől. Önálló egységként csak konzultációt követően rendelhető
0190020401 | DKM0104HNET21 | CENTIEL_K_Bp_1/2_MIT_40 | Karbantartás Budapest munkaidőn túl 1/2 éves, 10 - 40kVA között | CENTIEL | Szolgáltatás | Kiegészítő |  | 1 | 1 | Nem | db | 12 | 30 |  | 27 | 182328 | EUR | 461.5896 | Nem | Gyártói szolgáltatások | legalább 30 (harminc) naptári nap | Karbantartás évi 2 alkalommal, féléves gyakorisággal. A rendelés mennyisége függ az UPS terméktípustól illetve teljesítménytől. Önálló egységként csak konzultációt követően rendelhető
0190020401 | DKM0104HNET21 | CENTIEL_K_Bp_1/2_MIT_500 | Karbantartás Budapest munkaidőn túl 1/2 éves, 120 - 500kVA között | CENTIEL | Szolgáltatás | Kiegészítő |  | 1 | 1 | Nem | db | 12 | 30 |  | 27 | 239305 | EUR | 605.8364 | Nem | Gyártói szolgáltatások | legalább 30 (harminc) naptári nap | Karbantartás évi 2 alkalommal, féléves gyakorisággal. A rendelés mennyisége függ az UPS terméktípustól illetve teljesítménytől. Önálló egységként csak konzultációt követően rendelhető
0190020401 | DKM0104HNET21 | CENTIEL_K_Bp_1/4_MI_120 | Karbantartás Budapest munkaidőben 1/4 éves, 40 - 120kVA között | CENTIEL | Szolgáltatás | Kiegészítő |  | 1 | 1 | Nem | db | 12 | 30 |  | 27 | 159537 | EUR | 403.8909 | Nem | Gyártói szolgáltatások | legalább 30 (harminc) naptári nap | Karbantartás évi 4 alkalommal, negyedéves gyakorisággal. A rendelés mennyisége függ az UPS terméktípustól illetve teljesítménytől. Önálló egységként csak konzultációt követően rendelhető
0190020401 | DKM0104HNET21 | CENTIEL_K_Bp_1/4_MI_40 | Karbantartás Budapest munkaidőben 1/4 éves, 10 - 40kVA között | CENTIEL | Szolgáltatás | Kiegészítő |  | 1 | 1 | Nem | db | 12 | 30 |  | 27 | 136746 | EUR | 346.1922 | Nem | Gyártói szolgáltatások | legalább 30 (harminc) naptári nap | Karbantartás évi 4 alkalommal, negyedéves gyakorisággal. A rendelés mennyisége függ az UPS terméktípustól illetve teljesítménytől. Önálló egységként csak konzultációt követően rendelhető
0190020401 | DKM0104HNET21 | CENTIEL_K_Bp_1/4_MI_500 | Karbantartás Budapest munkaidőben 1/4 éves, 120 - 500kVA között | CENTIEL | Szolgáltatás | Kiegészítő |  | 1 | 1 | Nem | db | 12 | 30 |  | 27 | 193723 | EUR | 490.439 | Nem | Gyártói szolgáltatások | legalább 30 (harminc) naptári nap | Karbantartás évi 4 alkalommal, negyedéves gyakorisággal. A rendelés mennyisége függ az UPS terméktípustól illetve teljesítménytől. Önálló egységként csak konzultációt követően rendelhető
0190020401 | DKM0104HNET21 | CENTIEL_K_Bp_1/4_MIT_120 | Karbantartás Budapest munkaidőn túl 1/4 éves, 40 - 120kVA között | CENTIEL | Szolgáltatás | Kiegészítő |  | 1 | 1 | Nem | db | 12 | 30 |  | 27 | 182328 | EUR | 461.5896 | Nem | Gyártói szolgáltatások | legalább 30 (harminc) naptári nap | Karbantartás évi 4 alkalommal, negyedéves gyakorisággal. A rendelés mennyisége függ az UPS terméktípustól illetve teljesítménytől. Önálló egységként csak konzultációt követően rendelhető
0190020401 | DKM0104HNET21 | CENTIEL_K_Bp_1/4_MIT_40 | Karbantartás Budapest munkaidőn túl 1/4 éves, 10 - 40kVA között | CENTIEL | Szolgáltatás | Kiegészítő |  | 1 | 1 | Nem | db | 12 | 30 |  | 27 | 159537 | EUR | 403.8909 | Nem | Gyártói szolgáltatások | legalább 30 (harminc) naptári nap | Karbantartás évi 4 alkalommal, negyedéves gyakorisággal. A rendelés mennyisége függ az UPS terméktípustól illetve teljesítménytől. Önálló egységként csak konzultációt követően rendelhető
0190020401 | DKM0104HNET21 | CENTIEL_K_Bp_1/4_MIT_500 | Karbantartás Budapest munkaidőn túl 1/4 éves, 120 - 500kVA között | CENTIEL | Szolgáltatás | Kiegészítő |  | 1 | 1 | Nem | db | 12 | 30 |  | 27 | 205119 | EUR | 519.2883 | Nem | Gyártói szolgáltatások | legalább 30 (harminc) naptári nap | Karbantartás évi 4 alkalommal, negyedéves gyakorisággal. A rendelés mennyisége függ az UPS terméktípustól illetve teljesítménytől. Önálló egységként csak konzultációt követően rendelhető
0190020401 | DKM0104HNET21 | CENTIEL_K_Bp_150_1/2_MI_120 | Karbantartás Budapest + 150km munkaidőben 1/2 éves, 40 - 120kVA között | CENTIEL | Szolgáltatás | Kiegészítő |  | 1 | 1 | Nem | db | 12 | 30 |  | 27 | 250701 | EUR | 634.6857 | Nem | Gyártói szolgáltatások | legalább 30 (harminc) naptári nap | Karbantartás évi 2 alkalommal, féléves gyakorisággal. A rendelés mennyisége függ az UPS terméktípustól illetve teljesítménytől. Önálló egységként csak konzultációt követően rendelhető
0202110401 | DKM0104HNET21 | LC-P1224PG_C | 24Ah akkumulátor | CENTIEL | Áru | Kiegészítő |  | 1 | 1 | Nem | db | 12 | 120 |  | 27 | 31098 | EUR | 78.7302 | Nem | Szünetmentes tápegységek - Rack kivitel | legalább 60 (hatvan), legfeljebb 120 (százhúsz) naptári nap | Önálló egységként csak konzultációt követően rendelhető
0190020401 | DKM0104HNET21 | CENTIEL_K_Bp_150_1/2_MI_40 | Karbantartás Budapest + 150km munkaidőben 1/2 éves, 10 - 40kVA között | CENTIEL | Szolgáltatás | Kiegészítő |  | 1 | 1 | Nem | db | 12 | 30 |  | 27 | 227910 | EUR | 576.987 | Nem | Gyártói szolgáltatások | legalább 30 (harminc) naptári nap | Karbantartás évi 2 alkalommal, féléves gyakorisággal. A rendelés mennyisége függ az UPS terméktípustól illetve teljesítménytől. Önálló egységként csak konzultációt követően rendelhető
0202110401 | DKM0104HNET21 | LC-P1228P_C | 28Ah akkumulátor | CENTIEL | Áru | Kiegészítő |  | 1 | 1 | Nem | db | 12 | 120 |  | 27 | 32866 | EUR | 83.2059 | Nem | Szünetmentes tápegységek - Rack kivitel | legalább 60 (hatvan), legfeljebb 120 (százhúsz) naptári nap | Önálló egységként csak konzultációt követően rendelhető
0190020401 | DKM0104HNET21 | CENTIEL_K_Bp_150_1/2_MI_500 | Karbantartás Budapest + 150km munkaidőben 1/2 éves,, 120 - 500kVA között | CENTIEL | Szolgáltatás | Kiegészítő |  | 1 | 1 | Nem | db | 12 | 30 |  | 27 | 296283 | EUR | 750.0831 | Nem | Gyártói szolgáltatások | legalább 30 (harminc) naptári nap | Karbantartás évi 2 alkalommal, féléves gyakorisággal. A rendelés mennyisége függ az UPS terméktípustól illetve teljesítménytől. Önálló egységként csak konzultációt követően rendelhető
0202110401 | DKM0104HNET21 | LC-P1238PG_C | 38Ah akkumulátor | CENTIEL | Áru | Kiegészítő |  | 1 | 1 | Nem | db | 12 | 120 |  | 27 | 42062 | EUR | 106.4849 | Nem | Szünetmentes tápegységek - Rack kivitel | legalább 60 (hatvan), legfeljebb 120 (százhúsz) naptári nap | Önálló egységként csak konzultációt követően rendelhető
0190020401 | DKM0104HNET21 | CENTIEL_K_Bp_150_1/2_MIT_120 | Karbantartás Budapest + 150km munkaidőn túl 1/2 éves, 40 - 120kVA között | CENTIEL | Szolgáltatás | Kiegészítő |  | 1 | 1 | Nem | db | 12 | 30 |  | 27 | 296283 | EUR | 750.0831 | Nem | Gyártói szolgáltatások | legalább 30 (harminc) naptári nap | Karbantartás évi 2 alkalommal, féléves gyakorisággal. A rendelés mennyisége függ az UPS terméktípustól illetve teljesítménytől. Önálló egységként csak konzultációt követően rendelhető
0190020401 | DKM0104HNET21 | CENTIEL_K_Bp_150_1/2_MIT_40 | Karbantartás Budapest + 150km munkaidőn túl 1/2 éves, 10 - 40kVA között | CENTIEL | Szolgáltatás | Kiegészítő |  | 1 | 1 | Nem | db | 12 | 30 |  | 27 | 273492 | EUR | 692.3844 | Nem | Gyártói szolgáltatások | legalább 30 (harminc) naptári nap | Karbantartás évi 2 alkalommal, féléves gyakorisággal. A rendelés mennyisége függ az UPS terméktípustól illetve teljesítménytől. Önálló egységként csak konzultációt követően rendelhető
0202110401 | DKM0104HNET21 | LC-P1242P_C | 42Ah akkumulátor | CENTIEL | Áru | Kiegészítő |  | 1 | 1 | Nem | db | 12 | 120 |  | 27 | 48341 | EUR | 122.3811 | Nem | Szünetmentes tápegységek - Rack kivitel | legalább 60 (hatvan), legfeljebb 120 (százhúsz) naptári nap | Önálló egységként csak konzultációt követően rendelhető
0202110401 | DKM0104HNET21 | LC-P1275P_C | 75Ah akkumulátor | CENTIEL | Áru | Kiegészítő |  | 1 | 1 | Nem | db | 12 | 120 |  | 27 | 79583 | EUR | 201.4771 | Nem | Szünetmentes tápegységek - Rack kivitel | legalább 60 (hatvan), legfeljebb 120 (százhúsz) naptári nap | Önálló egységként csak konzultációt követően rendelhető
0190020401 | DKM0104HNET21 | CENTIEL_K_Bp_150_1/2_MIT_500 | Karbantartás Budapest + 150km munkaidőn túl 1/2 éves, 120 - 500kVA között | CENTIEL | Szolgáltatás | Kiegészítő |  | 1 | 1 | Nem | db | 12 | 30 |  | 27 | 319074 | EUR | 807.7818 | Nem | Gyártói szolgáltatások | legalább 30 (harminc) naptári nap | Karbantartás évi 2 alkalommal, féléves gyakorisággal. A rendelés mennyisége függ az UPS terméktípustól illetve teljesítménytől. Önálló egységként csak konzultációt követően rendelhető
0190020401 | DKM0104HNET21 | CENTIEL_K_Bp_150_1/4_MI_120 | Karbantartás Budapest + 150km munkaidőben 1/4 éves, 40 - 120kVA között | CENTIEL | Szolgáltatás | Kiegészítő |  | 1 | 1 | Nem | db | 12 | 30 |  | 27 | 227910 | EUR | 576.987 | Nem | Gyártói szolgáltatások | legalább 30 (harminc) naptári nap | Karbantartás évi 4 alkalommal, negyedéves gyakorisággal. A rendelés mennyisége függ az UPS terméktípustól illetve teljesítménytől. Önálló egységként csak konzultációt követően rendelhető
0202110401 | DKM0104HNET21 | LC-R127R2PG_C | 7Ah akkumulátor | CENTIEL | Áru | Kiegészítő |  | 1 | 1 | Nem | db | 12 | 120 |  | 27 | 7578 | EUR | 19.1858 | Nem | Szünetmentes tápegységek - Rack kivitel | legalább 60 (hatvan), legfeljebb 120 (százhúsz) naptári nap | Önálló egységként csak konzultációt követően rendelhető
0190020401 | DKM0104HNET21 | CENTIEL_K_Bp_150_1/4_MI_40 | Karbantartás Budapest + 150km munkaidőben 1/4 éves, 10 - 40kVA között | CENTIEL | Szolgáltatás | Kiegészítő |  | 1 | 1 | Nem | db | 12 | 30 |  | 27 | 205119 | EUR | 519.2883 | Nem | Gyártói szolgáltatások | legalább 30 (harminc) naptári nap | Karbantartás évi 4 alkalommal, negyedéves gyakorisággal. A rendelés mennyisége függ az UPS terméktípustól illetve teljesítménytől. Önálló egységként csak konzultációt követően rendelhető
0190020401 | DKM0104HNET21 | CENTIEL_K_Bp_150_1/4_MI_500 | Karbantartás Budapest + 150km munkaidőben 1/4 éves, 120 - 500kVA között | CENTIEL | Szolgáltatás | Kiegészítő |  | 1 | 1 | Nem | db | 12 | 30 |  | 27 | 273492 | EUR | 692.3844 | Nem | Gyártói szolgáltatások | legalább 30 (harminc) naptári nap | Karbantartás évi 4 alkalommal, negyedéves gyakorisággal. A rendelés mennyisége függ az UPS terméktípustól illetve teljesítménytől. Önálló egységként csak konzultációt követően rendelhető
0202110401 | DKM0104HNET21 | LC-RA1215P_C | 15Ah akkumulátor | CENTIEL | Áru | Kiegészítő |  | 1 | 1 | Nem | db | 12 | 120 |  | 27 | 18671 | EUR | 47.2675 | Nem | Szünetmentes tápegységek - Rack kivitel | legalább 60 (hatvan), legfeljebb 120 (százhúsz) naptári nap | Önálló egységként csak konzultációt követően rendelhető
0190020401 | DKM0104HNET21 | CENTIEL_K_Bp_150_1/4_MIT_120 | Karbantartás Budapest + 150km munkaidőn túl 1/4 éves, 40 - 120kVA között | CENTIEL | Szolgáltatás | Kiegészítő |  | 1 | 1 | Nem | db | 12 | 30 |  | 27 | 250701 | EUR | 634.6857 | Nem | Gyártói szolgáltatások | legalább 30 (harminc) naptári nap | Karbantartás évi 4 alkalommal, negyedéves gyakorisággal. A rendelés mennyisége függ az UPS terméktípustól illetve teljesítménytől. Önálló egységként csak konzultációt követően rendelhető
0190020401 | DKM0104HNET21 | CENTIEL_K_Bp_150_1/4_MIT_40 | Karbantartás Budapest + 150km munkaidőn túl 1/4 éves, 10 - 40kVA között | CENTIEL | Szolgáltatás | Kiegészítő |  | 1 | 1 | Nem | db | 12 | 30 |  | 27 | 227910 | EUR | 576.987 | Nem | Gyártói szolgáltatások | legalább 30 (harminc) naptári nap | Karbantartás évi 4 alkalommal, negyedéves gyakorisággal. A rendelés mennyisége függ az UPS terméktípustól illetve teljesítménytől. Önálló egységként csak konzultációt követően rendelhető
0202110401 | DKM0104HNET21 | LC-X1265PG_C | 65Ah akkumulátor | CENTIEL | Áru | Kiegészítő |  | 1 | 1 | Nem | db | 12 | 120 |  | 27 | 72113 | EUR | 182.5657 | Nem | Szünetmentes tápegységek - Rack kivitel | legalább 60 (hatvan), legfeljebb 120 (százhúsz) naptári nap | Önálló egységként csak konzultációt követően rendelhető
0190020401 | DKM0104HNET21 | CENTIEL_K_Bp_150_1/4_MIT_500 | Karbantartás Budapest + 150km munkaidőn túl 1/4 éves, 120 - 500kVA között | CENTIEL | Szolgáltatás | Kiegészítő |  | 1 | 1 | Nem | db | 12 | 30 |  | 27 | 273492 | EUR | 692.3844 | Nem | Gyártói szolgáltatások | legalább 30 (harminc) naptári nap | Karbantartás évi 4 alkalommal, negyedéves gyakorisággal. A rendelés mennyisége függ az UPS terméktípustól illetve teljesítménytől. Önálló egységként csak konzultációt követően rendelhető
0190020401 | DKM0104HNET21 | CENTIEL_K_Bp_300_1/2_MI_120 | Karbantartás Budapest + 300km munkaidőben 1/2 éves, 40 - 120kVA között | CENTIEL | Szolgáltatás | Kiegészítő |  | 1 | 1 | Nem | db | 12 | 30 |  | 27 | 341865 | EUR | 865.4805 | Nem | Gyártói szolgáltatások | legalább 30 (harminc) naptári nap | Karbantartás évi 2 alkalommal, féléves gyakorisággal. A rendelés mennyisége függ az UPS terméktípustól illetve teljesítménytől. Önálló egységként csak konzultációt követően rendelhető
0202110401 | DKM0104HNET21 | LC-XB12100P_C | 100Ah akkumulátor | CENTIEL | Áru | Kiegészítő |  | 1 | 1 | Nem | db | 12 | 120 |  | 27 | 104714 | EUR | 265.0981 | Nem | Szünetmentes tápegységek - Rack kivitel | legalább 60 (hatvan), legfeljebb 120 (százhúsz) naptári nap | Önálló egységként csak konzultációt követően rendelhető
0190020401 | DKM0104HNET21 | CENTIEL_K_Bp_300_1/2_MI_40 | Karbantartás Budapest + 300km munkaidőben 1/2 éves, 10 - 40kVA között | CENTIEL | Szolgáltatás | Kiegészítő |  | 1 | 1 | Nem | db | 12 | 30 |  | 27 | 319074 | EUR | 807.7818 | Nem | Gyártói szolgáltatások | legalább 30 (harminc) naptári nap | Karbantartás évi 2 alkalommal, féléves gyakorisággal. A rendelés mennyisége függ az UPS terméktípustól illetve teljesítménytől. Önálló egységként csak konzultációt követően rendelhető
0202110401 | DKM0104HNET21 | LC-XD1217PG_C | 17Ah akkumulátor | CENTIEL | Áru | Kiegészítő |  | 1 | 1 | Nem | db | 12 | 120 |  | 27 | 23592 | EUR | 59.7273 | Nem | Szünetmentes tápegységek - Rack kivitel | legalább 60 (hatvan), legfeljebb 120 (százhúsz) naptári nap | Önálló egységként csak konzultációt követően rendelhető
0190020401 | DKM0104HNET21 | CENTIEL_K_Bp_300_1/2_MI_500 | Karbantartás Budapest + 300km munkaidőben 1/2 éves,, 120 - 500kVA között | CENTIEL | Szolgáltatás | Kiegészítő |  | 1 | 1 | Nem | db | 12 | 30 |  | 27 | 364656 | EUR | 923.1792 | Nem | Gyártói szolgáltatások | legalább 30 (harminc) naptári nap | Karbantartás évi 2 alkalommal, féléves gyakorisággal. A rendelés mennyisége függ az UPS terméktípustól illetve teljesítménytől. Önálló egységként csak konzultációt követően rendelhető
0202110401 | DKM0104HNET21 | NP7-12 | 7Ah akkumulátor | CENTIEL | Áru | Kiegészítő |  | 1 | 1 | Nem | db | 12 | 120 |  | 27 | 3719 | EUR | 9.4141 | Nem | Szünetmentes tápegységek - Rack kivitel | legalább 60 (hatvan), legfeljebb 120 (százhúsz) naptári nap | Önálló egységként csak konzultációt követően rendelhető
0190020401 | DKM0104HNET21 | CENTIEL_K_Bp_300_1/2_MIT_120 | Karbantartás Budapest + 300km munkaidőn túl 1/2 éves, 40 - 120kVA között | CENTIEL | Szolgáltatás | Kiegészítő |  | 1 | 1 | Nem | db | 12 | 30 |  | 27 | 387447 | EUR | 980.878 | Nem | Gyártói szolgáltatások | legalább 30 (harminc) naptári nap | Karbantartás évi 2 alkalommal, féléves gyakorisággal. A rendelés mennyisége függ az UPS terméktípustól illetve teljesítménytől. Önálló egységként csak konzultációt követően rendelhető
0190020401 | DKM0104HNET21 | CENTIEL_K_Bp_300_1/2_MIT_40 | Karbantartás Budapest + 300km munkaidőn túl 1/2 éves, 10 - 40kVA között | CENTIEL | Szolgáltatás | Kiegészítő |  | 1 | 1 | Nem | db | 12 | 30 |  | 27 | 364656 | EUR | 923.1792 | Nem | Gyártói szolgáltatások | legalább 30 (harminc) naptári nap | Karbantartás évi 2 alkalommal, féléves gyakorisággal. A rendelés mennyisége függ az UPS terméktípustól illetve teljesítménytől. Önálló egységként csak konzultációt követően rendelhető
0202110401 | DKM0104HNET21 | REW45-12_C | 8Ah akkumulátor | CENTIEL | Áru | Kiegészítő |  | 1 | 1 | Nem | db | 12 | 120 |  | 27 | 7312 | EUR | 18.5124 | Nem | Szünetmentes tápegységek - Rack kivitel | legalább 60 (hatvan), legfeljebb 120 (százhúsz) naptári nap | Önálló egységként csak konzultációt követően rendelhető
0190020401 | DKM0104HNET21 | CENTIEL_K_Bp_300_1/2_MIT_500 | Karbantartás Budapest + 300km munkaidőn túl 1/2 éves, 120 - 500kVA között | CENTIEL | Szolgáltatás | Kiegészítő |  | 1 | 1 | Nem | db | 12 | 30 |  | 27 | 410238 | EUR | 1038.5767 | Nem | Gyártói szolgáltatások | legalább 30 (harminc) naptári nap | Karbantartás évi 2 alkalommal, féléves gyakorisággal. A rendelés mennyisége függ az UPS terméktípustól illetve teljesítménytől. Önálló egységként csak konzultációt követően rendelhető
0190020401 | DKM0104HNET21 | CENTIEL_K_Bp_300_1/4_MI_120 | Karbantartás Budapest + 300km munkaidőben 1/4 éves, 40 - 120kVA között | CENTIEL | Szolgáltatás | Kiegészítő |  | 1 | 1 | Nem | db | 12 | 30 |  | 27 | 319074 | EUR | 807.7818 | Nem | Gyártói szolgáltatások | legalább 30 (harminc) naptári nap | Karbantartás évi 4 alkalommal, negyedéves gyakorisággal. A rendelés mennyisége függ az UPS terméktípustól illetve teljesítménytől. Önálló egységként csak konzultációt követően rendelhető
0202110401 | DKM0104HNET21 | SWL1100_C | 40Ah akkumulátor | CENTIEL | Áru | Kiegészítő |  | 1 | 1 | Nem | db | 12 | 120 |  | 27 | 41202 | EUR | 104.3094 | Nem | Szünetmentes tápegységek - Rack kivitel | legalább 60 (hatvan), legfeljebb 120 (százhúsz) naptári nap | Önálló egységként csak konzultációt követően rendelhető
0202110401 | DKM0104HNET21 | SWL1800_C | 56Ah akkumulátor | CENTIEL | Áru | Kiegészítő |  | 1 | 1 | Nem | db | 12 | 120 |  | 27 | 61050 | EUR | 154.556 | Nem | Szünetmentes tápegységek - Rack kivitel | legalább 60 (hatvan), legfeljebb 120 (százhúsz) naptári nap | Önálló egységként csak konzultációt követően rendelhető
0190020401 | DKM0104HNET21 | CENTIEL_K_Bp_300_1/4_MI_40 | Karbantartás Budapest + 300km munkaidőben 1/4 éves, 10 - 40kVA között | CENTIEL | Szolgáltatás | Kiegészítő |  | 1 | 1 | Nem | db | 12 | 30 |  | 27 | 296283 | EUR | 750.0831 | Nem | Gyártói szolgáltatások | legalább 30 (harminc) naptári nap | Karbantartás évi 4 alkalommal, negyedéves gyakorisággal. A rendelés mennyisége függ az UPS terméktípustól illetve teljesítménytől. Önálló egységként csak konzultációt követően rendelhető
0190020401 | DKM0104HNET21 | CENTIEL_K_Bp_300_1/4_MI_500 | Karbantartás Budapest + 300km munkaidőben 1/4 éves, 120 - 500kVA között | CENTIEL | Szolgáltatás | Kiegészítő |  | 1 | 1 | Nem | db | 12 | 30 |  | 27 | 341865 | EUR | 865.4805 | Nem | Gyártói szolgáltatások | legalább 30 (harminc) naptári nap | Karbantartás évi 4 alkalommal, negyedéves gyakorisággal. A rendelés mennyisége függ az UPS terméktípustól illetve teljesítménytől. Önálló egységként csak konzultációt követően rendelhető
0202110401 | DKM0104HNET21 | SWL1850_C | 72Ah akkumulátor | CENTIEL | Áru | Kiegészítő |  | 1 | 1 | Nem | db | 12 | 120 |  | 27 | 67401 | EUR | 170.6352 | Nem | Szünetmentes tápegységek - Rack kivitel | legalább 60 (hatvan), legfeljebb 120 (százhúsz) naptári nap | Önálló egységként csak konzultációt követően rendelhető
0202110401 | DKM0104HNET21 | SWL2250_C | 84Ah akkumulátor | CENTIEL | Áru | Kiegészítő |  | 1 | 1 | Nem | db | 12 | 120 |  | 27 | 76213 | EUR | 192.9442 | Nem | Szünetmentes tápegységek - Rack kivitel | legalább 60 (hatvan), legfeljebb 120 (százhúsz) naptári nap | Önálló egységként csak konzultációt követően rendelhető
0190020401 | DKM0104HNET21 | CENTIEL_K_Bp_300_1/4_MIT_120 | Karbantartás Budapest + 300km munkaidőn túl 1/4 éves, 40 - 120kVA között | CENTIEL | Szolgáltatás | Kiegészítő |  | 1 | 1 | Nem | db | 12 | 30 |  | 27 | 387447 | EUR | 980.878 | Nem | Gyártói szolgáltatások | legalább 30 (harminc) naptári nap | Karbantartás évi 4 alkalommal, negyedéves gyakorisággal. A rendelés mennyisége függ az UPS terméktípustól illetve teljesítménytől. Önálló egységként csak konzultációt követően rendelhető
0202110401 | DKM0104HNET21 | SWL2300_C | 79Ah akkumulátor | CENTIEL | Áru | Kiegészítő |  | 1 | 1 | Nem | db | 12 | 120 |  | 27 | 76610 | EUR | 193.9502 | Nem | Szünetmentes tápegységek - Rack kivitel | legalább 60 (hatvan), legfeljebb 120 (százhúsz) naptári nap | Önálló egységként csak konzultációt követően rendelhető
0202110401 | DKM0104HNET21 | SWL2500E_C | 92Ah akkumulátor | CENTIEL | Áru | Kiegészítő |  | 1 | 1 | Nem | db | 12 | 120 |  | 27 | 79150 | EUR | 200.3797 | Nem | Szünetmentes tápegységek - Rack kivitel | legalább 60 (hatvan), legfeljebb 120 (százhúsz) naptári nap | Önálló egységként csak konzultációt követően rendelhető
0190020401 | DKM0104HNET21 | CENTIEL_K_Bp_300_1/4_MIT_40 | Karbantartás Budapest + 300km munkaidőn túl 1/4 éves, 10 - 40kVA között | CENTIEL | Szolgáltatás | Kiegészítő |  | 1 | 1 | Nem | db | 12 | 30 |  | 27 | 364656 | EUR | 923.1792 | Nem | Gyártói szolgáltatások | legalább 30 (harminc) naptári nap | Karbantartás évi 4 alkalommal, negyedéves gyakorisággal. A rendelés mennyisége függ az UPS terméktípustól illetve teljesítménytől. Önálló egységként csak konzultációt követően rendelhető
0202110401 | DKM0104HNET21 | SWL2500T_C | 90Ah akkumulátor | CENTIEL | Áru | Kiegészítő |  | 1 | 1 | Nem | db | 12 | 120 |  | 27 | 79150 | EUR | 200.3797 | Nem | Szünetmentes tápegységek - Rack kivitel | legalább 60 (hatvan), legfeljebb 120 (százhúsz) naptári nap | Önálló egységként csak konzultációt követően rendelhető
0190020401 | DKM0104HNET21 | CENTIEL_K_Bp_300_1/4_MIT_500 | Karbantartás Budapest + 300km munkaidőn túl 1/4 éves, 120 - 500kVA között | CENTIEL | Szolgáltatás | Kiegészítő |  | 1 | 1 | Nem | db | 12 | 30 |  | 27 | 410238 | EUR | 1038.5767 | Nem | Gyártói szolgáltatások | legalább 30 (harminc) naptári nap | Karbantartás évi 4 alkalommal, negyedéves gyakorisággal. A rendelés mennyisége függ az UPS terméktípustól illetve teljesítménytől. Önálló egységként csak konzultációt követően rendelhető
0190020201 | DKM0104HNET21 | CENTIEL_MÓD | Mérnökóra dij | CENTIEL | Szolgáltatás | Kiegészítő |  | 1 | 1 | Nem | óra | 12 | 30 |  | 27 | 60776 | EUR | 153.8632 | Nem | Gyártói szolgáltatások | legalább 30 (harminc) naptári nap | Önálló egységként csak konzultációt követően rendelhető
0202110401 | DKM0104HNET21 | SWL3300_C | 108Ah akkumulátor | CENTIEL | Áru | Kiegészítő |  | 1 | 1 | Nem | db | 12 | 120 |  | 27 | 102649 | EUR | 259.8714 | Nem | Szünetmentes tápegységek - Rack kivitel | legalább 60 (hatvan), legfeljebb 120 (százhúsz) naptári nap | Önálló egységként csak konzultációt követően rendelhető
0190020201 | DKM0104HNET21 | CENTIEL_O_T | Oktatás tanteremben | CENTIEL | Szolgáltatás | Kiegészítő |  | 1 | 1 | Nem | db | 12 | 30 |  | 27 | 113955 | EUR | 288.4935 | Nem | Gyártói szolgáltatások | legalább 30 (harminc) naptári nap | Önálló egységként csak konzultációt követően rendelhető
0102020201 | DKM0104HNET21 | A9K-48X10GE-1G-CM | ASR 9000 48-port 10G &1G dual rate Consumption model LC | Cisco | Áru | Alaptermék |  | 1 | 1 | Nem | db | 12 | 120 |  | 27 | 22643968 | USD | 63606.6512 | Nem | WAN eszközök - Gerinchálózati útválasztók | legalább 60 (hatvan), legfeljebb 120 (százhúsz) naptári nap | A rendelés előzetes konzultációt igényel
0202110401 | DKM0104HNET21 | SWL4250_C | 140Ah akkumulátor | CENTIEL | Áru | Kiegészítő |  | 1 | 1 | Nem | db | 12 | 120 |  | 27 | 143058 | EUR | 362.1716 | Nem | Szünetmentes tápegységek - Rack kivitel | legalább 60 (hatvan), legfeljebb 120 (százhúsz) naptári nap | Önálló egységként csak konzultációt követően rendelhető
0102020201 | DKM0104HNET21 | A9K-48X10GE-1G-FC | ASR 9000 48-port 10G & 1G Flexible Consumption model LC | Cisco | Áru | Alaptermék |  | 1 | 1 | Nem | db | 12 | 120 |  | 27 | 38733102 | USD | 108800.8497 | Nem | WAN eszközök - Gerinchálózati útválasztók | legalább 60 (hatvan), legfeljebb 120 (százhúsz) naptári nap | A rendelés előzetes konzultációt igényel
0190020201 | DKM0104HNET21 | CENTIEL_R_I_MI | Rendszer integráció munkaidőben | CENTIEL | Szolgáltatás | Kiegészítő |  | 1 | 1 | Nem | db | 12 | 30 |  | 27 | 212716 | EUR | 538.5212 | Nem | Gyártói szolgáltatások | legalább 30 (harminc) naptári nap | Önálló egységként csak konzultációt követően rendelhető
0202110401 | DKM0104HNET21 | SWL750_C | 24Ah akkumulátor | CENTIEL | Áru | Kiegészítő |  | 1 | 1 | Nem | db | 12 | 120 |  | 27 | 30327 | EUR | 76.7764 | Nem | Szünetmentes tápegységek - Rack kivitel | legalább 60 (hatvan), legfeljebb 120 (százhúsz) naptári nap | Önálló egységként csak konzultációt követően rendelhető
0190020201 | DKM0104HNET21 | CENTIEL_R_I_MIT | Rendszer integráció munkaidőn túl | CENTIEL | Szolgáltatás | Kiegészítő |  | 1 | 1 | Nem | db | 12 | 30 |  | 27 | 425432 | EUR | 1077.0425 | Nem | Gyártói szolgáltatások | legalább 30 (harminc) naptári nap | Önálló egységként csak konzultációt követően rendelhető
0202110401 | DKM0104HNET21 | SWL780V_C | 28Ah akkumulátor | CENTIEL | Áru | Kiegészítő |  | 1 | 1 | Nem | db | 12 | 120 |  | 27 | 31279 | EUR | 79.1875 | Nem | Szünetmentes tápegységek - Rack kivitel | legalább 60 (hatvan), legfeljebb 120 (százhúsz) naptári nap | Önálló egységként csak konzultációt követően rendelhető
0190020401 | DKM0104HNET21 | CENTIEL_Sz_Bp_150_Eseti_120 | Szerviz eseti Budapest + 150km, 40 - 120kVA között | CENTIEL | Szolgáltatás | Kiegészítő |  | 1 | 1 | Nem | db | 12 | 30 |  | 27 | 296283 | EUR | 750.0831 | Nem | Gyártói szolgáltatások | legalább 30 (harminc) naptári nap | A rendelés mennyisége függ az UPS terméktípustól illetve teljesítménytől. Önálló egységként csak konzultációt követően rendelhető
0190020201 | DKM0104HNET21 | UNCENTIELMS | CENTIEL Felügyeleti rendszer telepítés | CENTIEL | Szolgáltatás | Kiegészítő |  | 1 | 1 | Nem | db | 12 | 30 |  | 27 | 6685349 | EUR | 16924.9335 | Nem | Gyártói szolgáltatások | legalább 30 (harminc) naptári nap | A rendelés mennyisége függ az UPS rendszer teljesítményétől. Önálló egységként csak konzultációt követően rendelhető
0190020401 | DKM0104HNET21 | CENTIEL_Sz_Bp_150_Eseti_40 | Szerviz eseti Budapest + 150km, 10 - 40kVA között | CENTIEL | Szolgáltatás | Kiegészítő |  | 1 | 1 | Nem | db | 12 | 30 |  | 27 | 273492 | EUR | 692.3844 | Nem | Gyártói szolgáltatások | legalább 30 (harminc) naptári nap | A rendelés mennyisége függ az UPS terméktípustól illetve teljesítménytől. Önálló egységként csak konzultációt követően rendelhető
0190020401 | DKM0104HNET21 | CENTIEL_Sz_Bp_150_Eseti_500 | Szerviz eseti Budapest + 150km, 120 - 500kVA között | CENTIEL | Szolgáltatás | Kiegészítő |  | 1 | 1 | Nem | db | 12 | 30 |  | 27 | 341865 | EUR | 865.4805 | Nem | Gyártói szolgáltatások | legalább 30 (harminc) naptári nap | A rendelés mennyisége függ az UPS terméktípustól illetve teljesítménytől. Önálló egységként csak konzultációt követően rendelhető
0202110401 | DKM0104HNET21 | UP-VW1245P1_C | 9Ah akkumulátor | CENTIEL | Áru | Kiegészítő |  | 1 | 1 | Nem | db | 12 | 120 |  | 27 | 8372 | EUR | 21.195 | Nem | Szünetmentes tápegységek - Rack kivitel | legalább 60 (hatvan), legfeljebb 120 (százhúsz) naptári nap | Önálló egységként csak konzultációt követően rendelhető
0190020401 | DKM0104HNET21 | CENTIEL_Sz_Bp_300_Eseti_120 | Szerviz eseti Budapest + 300km, 40 - 120kVA között | CENTIEL | Szolgáltatás | Kiegészítő |  | 1 | 1 | Nem | db | 12 | 30 |  | 27 | 387447 | EUR | 980.878 | Nem | Gyártói szolgáltatások | legalább 30 (harminc) naptári nap | A rendelés mennyisége függ az UPS terméktípustól illetve teljesítménytől. Önálló egységként csak konzultációt követően rendelhető
0102010201 | DKM0104HNET21 | 01FT600X | IBM SAN192C-6/SAN384C-6 Supervisor module | Cisco | Áru | Alaptermék |  | 1 | 1 | Nem | db | 12 | 120 |  | 27 | 8089178 | USD | 22722.4096 | Nem | LAN aktív eszközök - Adatközponti switch-ek | legalább 60 (hatvan), legfeljebb 120 (százhúsz) naptári nap | A rendelés előzetes konzultációt igényel
0190020401 | DKM0104HNET21 | CENTIEL_Sz_Bp_300_Eseti_40 | Szerviz eseti Budapest + 300km, 10 - 40kVA között | CENTIEL | Szolgáltatás | Kiegészítő |  | 1 | 1 | Nem | db | 12 | 30 |  | 27 | 364656 | EUR | 923.1792 | Nem | Gyártói szolgáltatások | legalább 30 (harminc) naptári nap | A rendelés mennyisége függ az UPS terméktípustól illetve teljesítménytől. Önálló egységként csak konzultációt követően rendelhető
0190020401 | DKM0104HNET21 | CENTIEL_Sz_Bp_300_Eseti_500 | Szerviz eseti Budapest + 300km, 120 - 500kVA között | CENTIEL | Szolgáltatás | Kiegészítő |  | 1 | 1 | Nem | db | 12 | 30 |  | 27 | 433029 | EUR | 1096.2754 | Nem | Gyártói szolgáltatások | legalább 30 (harminc) naptári nap | A rendelés mennyisége függ az UPS terméktípustól illetve teljesítménytől. Önálló egységként csak konzultációt követően rendelhető
0190020401 | DKM0104HNET21 | CENTIEL_Sz_Bp_Eseti_120 | Szerviz eseti Budapest, 40 - 120kVA között | CENTIEL | Szolgáltatás | Kiegészítő |  | 1 | 1 | Nem | db | 12 | 30 |  | 27 | 205119 | EUR | 519.2883 | Nem | Gyártói szolgáltatások | legalább 30 (harminc) naptári nap | A rendelés mennyisége függ az UPS terméktípustól illetve teljesítménytől. Önálló egységként csak konzultációt követően rendelhető
0190020401 | DKM0104HNET21 | CENTIEL_Sz_Bp_Eseti_40 | Szerviz eseti Budapest, 10 - 40kVA között | CENTIEL | Szolgáltatás | Kiegészítő |  | 1 | 1 | Nem | db | 12 | 30 |  | 27 | 182328 | EUR | 461.5896 | Nem | Gyártói szolgáltatások | legalább 30 (harminc) naptári nap | A rendelés mennyisége függ az UPS terméktípustól illetve teljesítménytől. Önálló egységként csak konzultációt követően rendelhető
0190020401 | DKM0104HNET21 | CENTIEL_Sz_Bp_Eseti_500 | Szerviz eseti Budapest, 120 - 500kVA között | CENTIEL | Szolgáltatás | Kiegészítő |  | 1 | 1 | Nem | db | 12 | 30 |  | 27 | 250701 | EUR | 634.6857 | Nem | Gyártói szolgáltatások | legalább 30 (harminc) naptári nap | A rendelés mennyisége függ az UPS terméktípustól illetve teljesítménytől. Önálló egységként csak konzultációt követően rendelhető
0190020201 | DKM0104HNET21 | CENTIEL_Sz_F | Szoftver frissítés | CENTIEL | Szolgáltatás | Kiegészítő |  | 1 | 1 | Nem | db | 12 | 30 |  | 27 | 303880 | EUR | 769.316 | Nem | Gyártói szolgáltatások | legalább 30 (harminc) naptári nap | A rendelés mennyisége függ az UPS rendszer teljesítményétől. Önálló egységként csak konzultációt követően rendelhető
0190020201 | DKM0104HNET21 | CENTIEL_T_K_K_F | Technikai környezet és követelmények felmérése | CENTIEL | Szolgáltatás | Kiegészítő |  | 1 | 1 | Nem | db | 12 | 30 |  | 27 | 243104 | EUR | 615.4528 | Nem | Gyártói szolgáltatások | legalább 30 (harminc) naptári nap | A rendelés mennyisége függ a helyszíntől és a volumentől. Önálló egységként csak konzultációt követően rendelhető
0190020201 | DKM0104HNET21 | CENTIEL_T_K_MI | Technikai Konzultáció munkaidőben | CENTIEL | Szolgáltatás | Kiegészítő |  | 1 | 1 | Nem | db | 12 | 30 |  | 27 | 151940 | EUR | 384.658 | Nem | Gyártói szolgáltatások | legalább 30 (harminc) naptári nap | A rendelés mennyisége függ a helyszíntől és a volumentől. Önálló egységként csak konzultációt követően rendelhető
0190020201 | DKM0104HNET21 | CENTIEL_T_K_MI_T | Technikai Konzultáció munkaidőn túl | CENTIEL | Szolgáltatás | Kiegészítő |  | 1 | 1 | Nem | db | 12 | 30 |  | 27 | 303880 | EUR | 769.316 | Nem | Gyártói szolgáltatások | legalább 30 (harminc) naptári nap | A rendelés mennyisége függ a helyszíntől és a volumentől. Önálló egységként csak konzultációt követően rendelhető
0190020201 | DKM0104HNET21 | CENTIEL_Terv | Tervezés | CENTIEL | Szolgáltatás | Kiegészítő |  | 1 | 1 | Nem | db | 12 | 30 |  | 27 | 607759 | EUR | 1538.6293 | Nem | Gyártói szolgáltatások | legalább 30 (harminc) naptári nap | A rendelés mennyisége függ a tervezés volumenétől. Önálló egységként csak konzultációt követően rendelhető
0190020201 | DKM0104HNET21 | CENTIEL_Ü_O_MI | Üzemeltetői oktatás munkaidőben | CENTIEL | Szolgáltatás | Kiegészítő |  | 1 | 1 | Nem | db | 12 | 30 |  | 27 | 182328 | EUR | 461.5896 | Nem | Gyártói szolgáltatások | legalább 30 (harminc) naptári nap | A rendelés mennyisége függ a helyszíntől és a volumentől. Önálló egységként csak konzultációt követően rendelhető
0190020201 | DKM0104HNET21 | CENTIEL_Ü_O_MIT | Üzemeltetői oktatás munkaidőn túl | CENTIEL | Szolgáltatás | Kiegészítő |  | 1 | 1 | Nem | db | 12 | 30 |  | 27 | 364656 | EUR | 923.1792 | Nem | Gyártói szolgáltatások | legalább 30 (harminc) naptári nap | A rendelés mennyisége függ a helyszíntől és a volumentől. Önálló egységként csak konzultációt követően rendelhető
0190020201 | DKM0104HNET21 | CENTIEL_ÜH_1 | Üzembe helyzezési díj 1 | CENTIEL | Szolgáltatás | Kiegészítő |  | 1 | 1 | Nem | db | 12 | 30 |  | 27 | 182328 | EUR | 461.5896 | Nem | Gyártói szolgáltatások | legalább 30 (harminc) naptári nap | UPS üzembe helyezés 1-es teljesítménylépcső, a rendelés mennyisége függ a telepítendő UPS teljesíményétől és az akkumulátortelep méretétől Önálló egységként csak konzultációt követően rendelhető
0102020201 | DKM0104HNET21 | A9K-48X10GE-1G-SE | ASR 9000 48-port 10GE & 1GE dual rate SE LC | Cisco | Áru | Alaptermék |  | 1 | 1 | Nem | db | 12 | 120 |  | 27 | 104281428 | USD | 292925.3601 | Nem | WAN eszközök - Gerinchálózati útválasztók | legalább 60 (hatvan), legfeljebb 120 (százhúsz) naptári nap | A rendelés előzetes konzultációt igényel
0102020201 | DKM0104HNET21 | A9K-48X10GE-1G-TR | ASR 9000 48-port 10GE & 1GE dual rate -TR LC | Cisco | Áru | Alaptermék |  | 1 | 1 | Nem | db | 12 | 120 |  | 27 | 83425143 | USD | 234340.2887 | Nem | WAN eszközök - Gerinchálózati útválasztók | legalább 60 (hatvan), legfeljebb 120 (százhúsz) naptári nap | A rendelés előzetes konzultációt igényel
0102020201 | DKM0104HNET21 | A9K-4X100GE | ASR 9000 4-port 100GE Line card | Cisco | Áru | Alaptermék |  | 1 | 1 | Nem | db | 12 | 120 |  | 27 | 81636833 | USD | 229316.9466 | Nem | WAN eszközök - Gerinchálózati útválasztók | legalább 60 (hatvan), legfeljebb 120 (százhúsz) naptári nap | A rendelés előzetes konzultációt igényel
0102010201 | DKM0104HNET21 | 01FT601X | IBM SAN768C-6 Supervisor module | Cisco | Áru | Alaptermék |  | 1 | 1 | Nem | db | 12 | 120 |  | 27 | 11555968 | USD | 32460.5841 | Nem | LAN aktív eszközök - Adatközponti switch-ek | legalább 60 (hatvan), legfeljebb 120 (százhúsz) naptári nap | A rendelés előzetes konzultációt igényel
0102020201 | DKM0104HNET21 | A9K-4X100GE-FC | ASR 9000 4-port 100GE Flexible Consumption Model Line Card | Cisco | Áru | Alaptermék |  | 1 | 1 | Nem | db | 12 | 120 |  | 27 | 81935407 | USD | 230155.6389 | Nem | WAN eszközök - Gerinchálózati útválasztók | legalább 60 (hatvan), legfeljebb 120 (százhúsz) naptári nap | A rendelés előzetes konzultációt igényel
0102020201 | DKM0104HNET21 | A9K-4X100GE-TR | ASR 9000 4-port 100GE LC -TR OTN | Cisco | Áru | Alaptermék |  | 1 | 1 | Nem | db | 12 | 120 |  | 27 | 151952938 | USD | 426834.0956 | Nem | WAN eszközök - Gerinchálózati útválasztók | legalább 60 (hatvan), legfeljebb 120 (százhúsz) naptári nap | A rendelés előzetes konzultációt igényel
0102020201 | DKM0104HNET21 | A9K-750W-AC | ASR 9000 Series 750W AC Power Supply for ASR-9001 | Cisco | Áru | Alaptermék |  | 1 | 1 | Nem | db | 12 | 120 |  | 27 | 461376 | USD | 1296.0007 | Nem | WAN eszközök - Gerinchálózati útválasztók | legalább 60 (hatvan), legfeljebb 120 (százhúsz) naptári nap | A rendelés előzetes konzultációt igényel
0102020201 | DKM0104HNET21 | A9K-750W-DC | ASR 9000 750W DC Power Supply for ASR-9001 | Cisco | Áru | Alaptermék |  | 1 | 1 | Nem | db | 12 | 120 |  | 27 | 461376 | USD | 1296.0007 | Nem | WAN eszközök - Gerinchálózati útválasztók | legalább 60 (hatvan), legfeljebb 120 (százhúsz) naptári nap | A rendelés előzetes konzultációt igényel
0102020201 | DKM0104HNET21 | A9K-800G-AIP-SE | ASR 9000 8-port 100GE Advanced IP license for SE Line Card | Cisco | Áru | Alaptermék |  | 1 | 1 | Nem | db | 12 | 120 |  | 27 | 107260898 | USD | 301294.6565 | Nem | WAN eszközök - Gerinchálózati útválasztók | legalább 60 (hatvan), legfeljebb 120 (százhúsz) naptári nap | A rendelés előzetes konzultációt igényel
0102020201 | DKM0104HNET21 | A9K-800G-AIP-TR | ASR 9000 8-port 100GE Advanced IP license for TR Line Card | Cisco | Áru | Alaptermék |  | 1 | 1 | Nem | db | 12 | 120 |  | 27 | 71507265 | USD | 200863.1032 | Nem | WAN eszközök - Gerinchálózati útválasztók | legalább 60 (hatvan), legfeljebb 120 (százhúsz) naptári nap | A rendelés előzetes konzultációt igényel
0102010201 | DKM0104HNET21 | 02JD748 | IBM SAN384C-6 V2 64G Modular FC Switch, 8 payload slots | Cisco | Áru | Alaptermék |  | 1 | 1 | Nem | db | 12 | 120 |  | 27 | 46765232 | USD | 131363.0103 | Nem | LAN aktív eszközök - Adatközponti switch-ek | legalább 60 (hatvan), legfeljebb 120 (százhúsz) naptári nap | A rendelés előzetes konzultációt igényel
0102020201 | DKM0104HNET21 | A9K-800G-CGN-LIC | ASR 9000 8-port 100GE IPv6 Inline Carrier Grade NAT License | Cisco | Áru | Alaptermék |  | 1 | 1 | Nem | db | 12 | 120 |  | 27 | 73591864 | USD | 206718.7189 | Nem | WAN eszközök - Gerinchálózati útválasztók | legalább 60 (hatvan), legfeljebb 120 (százhúsz) naptári nap | A rendelés előzetes konzultációt igényel
0102010102 | DKM0104HNET21 | ACI-AD-XF2 | DCN Advantage software license for 10G+ Nexus 9K XF2 Leaf | Cisco | Áru | Alaptermék |  | 1 | 1 | Nem | db | 12 | 120 |  | 27 | 14688658 | USD | 41260.2755 | Nem | LAN aktív eszközök - Adatközponti switch-ek | legalább 60 (hatvan), legfeljebb 120 (százhúsz) naptári nap | A rendelés előzetes konzultációt igényel
0102010102 | DKM0104HNET21 | ACI-BUNDLE-P1 | ACI Bundle Promotion for Limited Orderability | Cisco | Áru | Alaptermék |  | 1 | 1 | Nem | db | 12 | 120 |  | 27 | 21581887 | USD | 60623.2791 | Nem | LAN aktív eszközök - Adatközponti switch-ek | legalább 60 (hatvan), legfeljebb 120 (százhúsz) naptári nap | A rendelés előzetes konzultációt igényel
0102010102 | DKM0104HNET21 | ACI-C9332-LAB | Limited availability, ACI Lab bundle | Cisco | Áru | Alaptermék |  | 1 | 1 | Nem | db | 12 | 120 |  | 27 | 8194038 | USD | 23016.9598 | Nem | LAN aktív eszközök - Adatközponti switch-ek | legalább 60 (hatvan), legfeljebb 120 (százhúsz) naptári nap | A rendelés előzetes konzultációt igényel
0102010102 | DKM0104HNET21 | ACI-ES-GF | DCN Essential SW license for 1G Nexus 9K Leaf | Cisco | Áru | Alaptermék |  | 1 | 1 | Nem | db | 12 | 120 |  | 27 | 1483582 | USD | 4167.3648 | Nem | LAN aktív eszközök - Adatközponti switch-ek | legalább 60 (hatvan), legfeljebb 120 (százhúsz) naptári nap | A rendelés előzetes konzultációt igényel
0102010201 | DKM0104HNET21 | 02JD749 | IBM SAN192C-6 V2 64G Modular FC Switch, 4 Payload Slots | Cisco | Áru | Alaptermék |  | 1 | 1 | Nem | db | 12 | 120 |  | 27 | 30797414 | USD | 86509.5885 | Nem | LAN aktív eszközök - Adatközponti switch-ek | legalább 60 (hatvan), legfeljebb 120 (százhúsz) naptári nap | A rendelés előzetes konzultációt igényel
0102010201 | DKM0104HNET21 | 02JD753X | IBM SAN Director Supervisor Module 4 | Cisco | Áru | Alaptermék |  | 1 | 1 | Nem | db | 12 | 120 |  | 27 | 8666975 | USD | 24345.4364 | Nem | LAN aktív eszközök - Adatközponti switch-ek | legalább 60 (hatvan), legfeljebb 120 (százhúsz) naptári nap | A rendelés előzetes konzultációt igényel
0102010102 | DKM0104HNET21 | ACI-ES-XF | DCN Essential SW license for 10G+ Nexus 9K Leaf | Cisco | Áru | Alaptermék |  | 1 | 1 | Nem | db | 12 | 120 |  | 27 | 4451108 | USD | 12503.1132 | Nem | LAN aktív eszközök - Adatközponti switch-ek | legalább 60 (hatvan), legfeljebb 120 (százhúsz) naptári nap | A rendelés előzetes konzultációt igényel
0102010102 | DKM0104HNET21 | ACI-ES-XF2 | DCN Essential SW license for Nexus 9K XF2 Leaf | Cisco | Áru | Alaptermék |  | 1 | 1 | Nem | db | 12 | 120 |  | 27 | 7418635 | USD | 20838.8616 | Nem | LAN aktív eszközök - Adatközponti switch-ek | legalább 60 (hatvan), legfeljebb 120 (százhúsz) naptári nap | A rendelés előzetes konzultációt igényel
0102020201 | DKM0104HNET21 | A9K-800G-IVRF | VRF License for 8-port 100GE linecard | Cisco | Áru | Alaptermék |  | 1 | 1 | Nem | db | 12 | 120 |  | 27 | 11917878 | USD | 33477.1855 | Nem | WAN eszközök - Gerinchálózati útválasztók | legalább 60 (hatvan), legfeljebb 120 (százhúsz) naptári nap | A rendelés előzetes konzultációt igényel
0202110601 | DKM0104HNET21 | 100GQSFP-LR4-4= | 4 units of 100G LR4 | Cisco | Áru | Alaptermék |  | 1 | 1 | Nem | db | 12 | 120 |  | 27 | 7689600 | USD | 21600 | Nem | LAN aktív eszközök - Menedzselhető switch-ek | legalább 60 (hatvan), legfeljebb 120 (százhúsz) naptári nap | A rendelés előzetes konzultációt igényel
0202110601 | DKM0104HNET21 | 100GQSFP-SR4-4= | 4 units of 100G SR4 | Cisco | Áru | Alaptermék |  | 1 | 1 | Nem | db | 12 | 120 |  | 27 | 1794240 | USD | 5040 | Nem | LAN aktív eszközök - Menedzselhető switch-ek | legalább 60 (hatvan), legfeljebb 120 (százhúsz) naptári nap | A rendelés előzetes konzultációt igényel
0102010102 | DKM0104HNET21 | 15216-ATT-LC-10= | Bulk Attenuator - LC Connector - 10dB | Cisco | Áru | Alaptermék |  | 1 | 1 | Nem | db | 12 | 120 |  | 27 | 51264 | USD | 143.9993 | Nem | LAN aktív eszközök - Adatközponti switch-ek | legalább 60 (hatvan), legfeljebb 120 (százhúsz) naptári nap | A rendelés előzetes konzultációt igényel
0102010102 | DKM0104HNET21 | 15216-ATT-LC-5= | Bulk Attenuator - LC Connector - 5dB | Cisco | Áru | Alaptermék |  | 1 | 1 | Nem | db | 12 | 120 |  | 27 | 51264 | USD | 143.9993 | Nem | LAN aktív eszközök - Adatközponti switch-ek | legalább 60 (hatvan), legfeljebb 120 (százhúsz) naptári nap | A rendelés előzetes konzultációt igényel
0102010102 | DKM0104HNET21 | ACI-F16X= | ACI SW license for a 16p 1/10G Nexus 2K (B22) | Cisco | Áru | Alaptermék |  | 1 | 1 | Nem | db | 12 | 120 |  | 27 | 1281600 | USD | 3600 | Nem | LAN aktív eszközök - Adatközponti switch-ek | legalább 60 (hatvan), legfeljebb 120 (százhúsz) naptári nap | A rendelés előzetes konzultációt igényel
0102010102 | DKM0104HNET21 | ACI-N9K-32Q | ACI SW license for a 32 leaf ports 40G Nexus 9K switch | Cisco | Áru | Alaptermék |  | 1 | 1 | Nem | db | 12 | 120 |  | 27 | 4357440 | USD | 12240 | Nem | LAN aktív eszközök - Adatközponti switch-ek | legalább 60 (hatvan), legfeljebb 120 (százhúsz) naptári nap | A rendelés előzetes konzultációt igényel
0102020101 | DKM0104HNET21 | 4G-CAB-LMR400-10 | 10-ft (3M) Ultra Low Loss LMR 400 Cable with TNC Connector | Cisco | Áru | Alaptermék |  | 1 | 1 | Nem | db | 12 | 120 |  | 27 | 35885 | USD | 100.7999 | Nem | WAN eszközök - Telephelyi elérést biztosító útválasztók | legalább 60 (hatvan), legfeljebb 120 (százhúsz) naptári nap | A rendelés előzetes konzultációt igényel
0102010102 | DKM0104HNET21 | ACI-N9K-48X | ACI SW license for a 48p 1/10G Nexus 9K | Cisco | Áru | Alaptermék |  | 1 | 1 | Nem | db | 12 | 120 |  | 27 | 3332160 | USD | 9360 | Nem | LAN aktív eszközök - Adatközponti switch-ek | legalább 60 (hatvan), legfeljebb 120 (százhúsz) naptári nap | A rendelés előzetes konzultációt igényel
0102010102 | DKM0104HNET21 | ACI-N9K-96X | ACI SW license for a 96p 1/10G Nexus 9K | Cisco | Áru | Alaptermék |  | 1 | 1 | Nem | db | 12 | 120 |  | 27 | 3844800 | USD | 10800 | Nem | LAN aktív eszközök - Adatközponti switch-ek | legalább 60 (hatvan), legfeljebb 120 (százhúsz) naptári nap | A rendelés előzetes konzultációt igényel
0102010102 | DKM0104HNET21 | ACI-PR-GF | DCN Premier SW license for a 1G GF N9K Leaf | Cisco | Áru | Alaptermék |  | 1 | 1 | Nem | db | 12 | 120 |  | 27 | 6111398 | USD | 17166.847 | Nem | LAN aktív eszközök - Adatközponti switch-ek | legalább 60 (hatvan), legfeljebb 120 (százhúsz) naptári nap | A rendelés előzetes konzultációt igényel
0102010102 | DKM0104HNET21 | ACI-PR-XF | DCN Premier SW license for a 10G+ XF N9K Leaf | Cisco | Áru | Alaptermék |  | 1 | 1 | Nem | db | 12 | 120 |  | 27 | 14551000 | USD | 40873.5944 | Nem | LAN aktív eszközök - Adatközponti switch-ek | legalább 60 (hatvan), legfeljebb 120 (százhúsz) naptári nap | A rendelés előzetes konzultációt igényel
0102010102 | DKM0104HNET21 | ACI-PR-XF2 | DCN Premier SW license for a 10G+ XF2 N9K Leaf | Cisco | Áru | Alaptermék |  | 1 | 1 | Nem | db | 12 | 120 |  | 27 | 22408821 | USD | 62946.1268 | Nem | LAN aktív eszközök - Adatközponti switch-ek | legalább 60 (hatvan), legfeljebb 120 (százhúsz) naptári nap | A rendelés előzetes konzultációt igényel
0102010102 | DKM0104HNET21 | ACI-PROMO-KIT | Promotional ACI and CX Starter kit offering | Cisco | Áru | Alaptermék |  | 1 | 1 | Nem | db | 12 | 120 |  | 27 | 112140000 | USD | 315000 | Nem | LAN aktív eszközök - Adatközponti switch-ek | legalább 60 (hatvan), legfeljebb 120 (százhúsz) naptári nap | A rendelés előzetes konzultációt igényel
0102010102 | DKM0104HNET21 | ACI-SEC-XM | DCN Security Add-On License for N9K Modular Switch | Cisco | Áru | Alaptermék |  | 1 | 1 | Nem | db | 12 | 120 |  | 27 | 2967526 | USD | 8335.7484 | Nem | LAN aktív eszközök - Adatközponti switch-ek | legalább 60 (hatvan), legfeljebb 120 (százhúsz) naptári nap | A rendelés előzetes konzultációt igényel
0102010102 | DKM0104HNET21 | ACI-STRG | DCN Storage SW License | Cisco | Áru | Alaptermék |  | 1 | 1 | Nem | db | 12 | 120 |  | 27 | 5150604 | USD | 14467.9887 | Nem | LAN aktív eszközök - Adatközponti switch-ek | legalább 60 (hatvan), legfeljebb 120 (százhúsz) naptári nap | A rendelés előzetes konzultációt igényel
0102020201 | DKM0104HNET21 | A9K-800G-OPT-LIC | ASR 9000 8-port 100GE Advanced Optical License | Cisco | Áru | Alaptermék |  | 1 | 1 | Nem | db | 12 | 120 |  | 27 | 73591864 | USD | 206718.7189 | Nem | WAN eszközök - Gerinchálózati útválasztók | legalább 60 (hatvan), legfeljebb 120 (százhúsz) naptári nap | A rendelés előzetes konzultációt igényel
0102020201 | DKM0104HNET21 | A9K-800G-VID-LIC | ASR 9000 8-port 100GE Advanced Video License | Cisco | Áru | Alaptermék |  | 1 | 1 | Nem | db | 12 | 120 |  | 27 | 73591864 | USD | 206718.7189 | Nem | WAN eszközök - Gerinchálózati útválasztók | legalább 60 (hatvan), legfeljebb 120 (százhúsz) naptári nap | A rendelés előzetes konzultációt igényel
0102020101 | DKM0104HNET21 | 5G-ANTM-GD | Ground Disk for 5G Sub-6GHz / 4G LTE 4-in-1 Outdoor Antenna | Cisco | Áru | Alaptermék |  | 1 | 1 | Nem | db | 12 | 120 |  | 27 | 24351 | USD | 68.4003 | Nem | Vezeték nélküli megoldások - Antennák | legalább 60 (hatvan), legfeljebb 120 (százhúsz) naptári nap | A rendelés előzetes konzultációt igényel
0102020201 | DKM0104HNET21 | A9K-8HG-FLEX-FC | ASR 9000 800G Flexible Consumption Combo Line Card - 5th Gen | Cisco | Áru | Alaptermék |  | 1 | 1 | Nem | db | 12 | 120 |  | 27 | 119178775 | USD | 334771.8387 | Nem | WAN eszközök - Gerinchálózati útválasztók | legalább 60 (hatvan), legfeljebb 120 (százhúsz) naptári nap | A rendelés előzetes konzultációt igényel
0102020101 | DKM0104HNET21 | 5G-ANTM-O-4-B | 5G Sub-6GHz / 4G LTE 4-in-1 Outdoor Black Antenna | Cisco | Áru | Alaptermék |  | 1 | 1 | Nem | db | 12 | 120 |  | 27 | 474192 | USD | 1332.0013 | Nem | Vezeték nélküli megoldások - Antennák | legalább 60 (hatvan), legfeljebb 120 (százhúsz) naptári nap | A rendelés előzetes konzultációt igényel
0102020101 | DKM0104HNET21 | 5G-ANTM-SMA-D | 5G Sub-6 & LTE Advanced Pro Capable Dipole Antenna | Cisco | Áru | Alaptermék |  | 1 | 1 | Nem | db | 12 | 120 |  | 27 | 25632 | USD | 72.0013 | Nem | Vezeték nélküli megoldások - Antennák | legalább 60 (hatvan), legfeljebb 120 (százhúsz) naptári nap | A rendelés előzetes konzultációt igényel
0102020201 | DKM0104HNET21 | A9K-8HG-FLEX-SE | ASR 9000 800G Service Edge Combo Line Card - 5th Generation | Cisco | Áru | Alaptermék |  | 1 | 1 | Nem | db | 12 | 120 |  | 27 | 216011530 | USD | 606773.9595 | Nem | WAN eszközök - Gerinchálózati útválasztók | legalább 60 (hatvan), legfeljebb 120 (százhúsz) naptári nap | A rendelés előzetes konzultációt igényel
0102010102 | DKM0104HNET21 | ACI-UPG-ES-AD-XF= | ACI Upgrade License: Ess to Adv (10G+ Platforms) | Cisco | Áru | Alaptermék |  | 1 | 1 | Nem | db | 12 | 120 |  | 27 | 890222 | USD | 2500.624 | Nem | LAN aktív eszközök - Adatközponti switch-ek | legalább 60 (hatvan), legfeljebb 120 (százhúsz) naptári nap | A rendelés előzetes konzultációt igényel
0102020201 | DKM0104HNET21 | 9912-PWR-CVR-ACV3 | ASR 9912 Accessory Cover for AC V3 Power Shelves and Modules | Cisco | Áru | Alaptermék |  | 1 | 1 | Nem | db | 12 | 120 |  | 27 | 102528 | USD | 287.9987 | Nem | WAN eszközök - Gerinchálózati útválasztók | legalább 60 (hatvan), legfeljebb 120 (százhúsz) naptári nap | A rendelés előzetes konzultációt igényel
0102010102 | DKM0104HNET21 | ACI-UPG-ES-AD-XF2= | ACI Upgrade License: Ess to Adv (XF2 Platforms) | Cisco | Áru | Alaptermék |  | 1 | 1 | Nem | db | 12 | 120 |  | 27 | 7461931 | USD | 20960.4812 | Nem | LAN aktív eszközök - Adatközponti switch-ek | legalább 60 (hatvan), legfeljebb 120 (százhúsz) naptári nap | A rendelés előzetes konzultációt igényel
0102020201 | DKM0104HNET21 | 9922-PWR-CVR-ACV3 | ASR 9922 Accessory AC V3 Cover for Power Shelves and Modules | Cisco | Áru | Alaptermék |  | 1 | 1 | Nem | db | 12 | 120 |  | 27 | 102528 | USD | 287.9987 | Nem | WAN eszközök - Gerinchálózati útválasztók | legalább 60 (hatvan), legfeljebb 120 (százhúsz) naptári nap | A rendelés előzetes konzultációt igényel
0102040101 | DKM0104HNET21 | A-FLEX-NUM-EE | NU Meetings - Meetings Suite | Cisco | Áru | Kiegészítő |  | 1 | 1 | Nem | db | 12 | 120 |  | 27 | 18179 | USD | 51.0654 | Nem | IP video rendszerek - IP videokonferencia eszköz | legalább 60 (hatvan), legfeljebb 120 (százhúsz) naptári nap | A rendelés előzetes konzultációt igényel
0102040101 | DKM0104HNET21 | A-FLEX-NUM-MC | NU Meetings - Meetings Center | Cisco | Áru | Kiegészítő |  | 1 | 1 | Nem | db | 12 | 120 |  | 27 | 246964 | USD | 693.7205 | Nem | IP video rendszerek - IP videokonferencia eszköz | legalább 60 (hatvan), legfeljebb 120 (százhúsz) naptári nap | A rendelés előzetes konzultációt igényel
0102040101 | DKM0104HNET21 | A-FLEX-NUPL-A | NU On-Premises Calling Access | Cisco | Áru | Kiegészítő |  | 1 | 1 | Nem | db | 12 | 120 |  | 27 | 30870 | USD | 86.7142 | Nem | IP video rendszerek - IP videokonferencia eszköz | legalább 60 (hatvan), legfeljebb 120 (százhúsz) naptári nap | A rendelés előzetes konzultációt igényel
0102010102 | DKM0104HNET21 | ACI-VPOD-AVE-1Y | ACI vPod virtual pod virtual edge software - per server, 1YR | Cisco | Áru | Alaptermék |  | 1 | 1 | Nem | db | 12 | 120 |  | 27 | 290666 | USD | 816.4786 | Nem | LAN aktív eszközök - Adatközponti switch-ek | legalább 60 (hatvan), legfeljebb 120 (százhúsz) naptári nap | A rendelés előzetes konzultációt igényel
0102010102 | DKM0104HNET21 | ACI-VPOD-AVE-3Y | ACI vPod virtual pod virtual edge software - per server, 3YR | Cisco | Áru | Alaptermék |  | 1 | 1 | Nem | db | 12 | 120 |  | 27 | 670564 | USD | 1883.6077 | Nem | LAN aktív eszközök - Adatközponti switch-ek | legalább 60 (hatvan), legfeljebb 120 (százhúsz) naptári nap | A rendelés előzetes konzultációt igényel
0102010102 | DKM0104HNET21 | ACI-VPOD-AVE-5Y | ACI vPod virtual pod virtual edge software - per server, 5YR | Cisco | Áru | Alaptermék |  | 1 | 1 | Nem | db | 12 | 120 |  | 27 | 845856 | USD | 2376.0007 | Nem | LAN aktív eszközök - Adatközponti switch-ek | legalább 60 (hatvan), legfeljebb 120 (százhúsz) naptári nap | A rendelés előzetes konzultációt igényel
0102010102 | DKM0104HNET21 | ACI-VPOD-AVE= | ACI vPod virtual pod virtual edge software - per server | Cisco | Áru | Alaptermék |  | 1 | 1 | Nem | db | 12 | 120 |  | 27 | 741972 | USD | 2084.1918 | Nem | LAN aktív eszközök - Adatközponti switch-ek | legalább 60 (hatvan), legfeljebb 120 (százhúsz) naptári nap | A rendelés előzetes konzultációt igényel
0102020101 | DKM0104HNET21 | ACS-1100-DRM | Cisco 1100 Series Router Din Rail Mount Kit | Cisco | Áru | Alaptermék |  | 1 | 1 | Nem | db | 12 | 120 |  | 27 | 25632 | USD | 72.0013 | Nem | WAN eszközök - Telephelyi elérést biztosító útválasztók | legalább 60 (hatvan), legfeljebb 120 (százhúsz) naptári nap | A rendelés előzetes konzultációt igényel
0102020101 | DKM0104HNET21 | ACS-1100-RM-19 | Cisco 1100 Series Router Rackmount Wallmount Kit | Cisco | Áru | Alaptermék |  | 1 | 1 | Nem | db | 12 | 120 |  | 27 | 25632 | USD | 72.0013 | Nem | WAN eszközök - Telephelyi elérést biztosító útválasztók | legalább 60 (hatvan), legfeljebb 120 (százhúsz) naptári nap | A rendelés előzetes konzultációt igényel
0102020101 | DKM0104HNET21 | ACS-1100-RM2-19 | Cisco 1100 Series Router Rackmount 2 Wallmount Kit | Cisco | Áru | Alaptermék |  | 1 | 1 | Nem | db | 12 | 120 |  | 27 | 25632 | USD | 72.0013 | Nem | WAN eszközök - Telephelyi elérést biztosító útválasztók | legalább 60 (hatvan), legfeljebb 120 (százhúsz) naptári nap | A rendelés előzetes konzultációt igényel
0102020101 | DKM0104HNET21 | ACS-1100-UDM | Cisco 1100 Series Router Under Desk Mount Kit | Cisco | Áru | Alaptermék |  | 1 | 1 | Nem | db | 12 | 120 |  | 27 | 25632 | USD | 72.0013 | Nem | WAN eszközök - Telephelyi elérést biztosító útválasztók | legalább 60 (hatvan), legfeljebb 120 (százhúsz) naptári nap | A rendelés előzetes konzultációt igényel
0102020101 | DKM0104HNET21 | ACS-4220-RM-19 | 19 inch rack mount kit for Cisco ISR 4220 & VG400 | Cisco | Áru | Alaptermék |  | 1 | 1 | Nem | db | 12 | 120 |  | 27 | 29477 | USD | 82.8012 | Nem | WAN eszközök - Telephelyi elérést biztosító útválasztók | legalább 60 (hatvan), legfeljebb 120 (százhúsz) naptári nap | A rendelés előzetes konzultációt igényel
0102020201 | DKM0104HNET21 | ADV-100G-RTU-1 | Core & Aggregation Advanced SW Right-to-Use v1.0 per 100G | Cisco | Áru | Alaptermék |  | 1 | 1 | Nem | db | 12 | 120 |  | 27 | 903849 | USD | 2538.9014 | Nem | WAN eszközök - Gerinchálózati útválasztók | legalább 60 (hatvan), legfeljebb 120 (százhúsz) naptári nap | A rendelés előzetes konzultációt igényel
0102020201 | DKM0104HNET21 | ADV-100G-SIA-3 | Core & Aggr Advanced SIA per 100G 3 year term | Cisco | Áru | Alaptermék |  | 1 | 1 | Nem | db | 12 | 120 |  | 27 | 461376 | USD | 1296.0007 | Nem | WAN eszközök - Gerinchálózati útválasztók | legalább 60 (hatvan), legfeljebb 120 (százhúsz) naptári nap | A rendelés előzetes konzultációt igényel
0102020201 | DKM0104HNET21 | ADV-100G-SIA-3Y | Core & Aggr Advanced SIA per 100G 3 year subscription | Cisco | Áru | Alaptermék |  | 1 | 1 | Nem | db | 12 | 120 |  | 27 | 461376 | USD | 1296.0007 | Nem | WAN eszközök - Gerinchálózati útválasztók | legalább 60 (hatvan), legfeljebb 120 (százhúsz) naptári nap | A rendelés előzetes konzultációt igényel
0102020201 | DKM0104HNET21 | A9K-8HG-FLEX-TR | ASR 9000 800G Packet Transport Combo Line Card - 5th Generat | Cisco | Áru | Alaptermék |  | 1 | 1 | Nem | db | 12 | 120 |  | 27 | 163870816 | USD | 460311.2811 | Nem | WAN eszközök - Gerinchálózati útválasztók | legalább 60 (hatvan), legfeljebb 120 (százhúsz) naptári nap | A rendelés előzetes konzultációt igényel
0102020201 | DKM0104HNET21 | A9K-8X100GE-SE | ASR 9000 8-port 100GE SE card -OTN | Cisco | Áru | Alaptermék |  | 1 | 1 | Nem | db | 12 | 120 |  | 27 | 387331019 | USD | 1088008.4799 | Nem | WAN eszközök - Gerinchálózati útválasztók | legalább 60 (hatvan), legfeljebb 120 (százhúsz) naptári nap | A rendelés előzetes konzultációt igényel
0102020201 | DKM0104HNET21 | A9K-8X100GE-TR | ASR 9000 8-port 100GE TR card -OTN | Cisco | Áru | Alaptermék |  | 1 | 1 | Nem | db | 12 | 120 |  | 27 | 297946937 | USD | 836929.5984 | Nem | WAN eszközök - Gerinchálózati útválasztók | legalább 60 (hatvan), legfeljebb 120 (százhúsz) naptári nap | A rendelés előzetes konzultációt igényel
0102020201 | DKM0104HNET21 | A9K-9001-120G-LIC | ASR 9001-S 120G Upgrade License | Cisco | Áru | Alaptermék |  | 1 | 1 | Nem | db | 12 | 120 |  | 27 | 7448673 | USD | 20923.2393 | Nem | WAN eszközök - Gerinchálózati útválasztók | legalább 60 (hatvan), legfeljebb 120 (százhúsz) naptári nap | A rendelés előzetes konzultációt igényel
0102020201 | DKM0104HNET21 | A9K-9001-AIP-LIC | ASR 9001 AIP License | Cisco | Áru | Alaptermék |  | 1 | 1 | Nem | db | 12 | 120 |  | 27 | 5958939 | USD | 16738.5928 | Nem | WAN eszközök - Gerinchálózati útválasztók | legalább 60 (hatvan), legfeljebb 120 (százhúsz) naptári nap | A rendelés előzetes konzultációt igényel
0102020201 | DKM0104HNET21 | A9K-9001-MOB-LIC | ASR 9001 Advanced Mobile License | Cisco | Áru | Alaptermék |  | 1 | 1 | Nem | db | 12 | 120 |  | 27 | 3575364 | USD | 10043.1563 | Nem | WAN eszközök - Gerinchálózati útválasztók | legalább 60 (hatvan), legfeljebb 120 (százhúsz) naptári nap | A rendelés előzetes konzultációt igényel
0102020201 | DKM0104HNET21 | A9K-9001-OPT-LIC | ASR 9001 Advanced Optical License | Cisco | Áru | Alaptermék |  | 1 | 1 | Nem | db | 12 | 120 |  | 27 | 3679594 | USD | 10335.9376 | Nem | WAN eszközök - Gerinchálózati útválasztók | legalább 60 (hatvan), legfeljebb 120 (százhúsz) naptári nap | A rendelés előzetes konzultációt igényel
0102020201 | DKM0104HNET21 | A9K-9001-VID-LIC | ASR 9001 Advanced & Multicast Video License | Cisco | Áru | Alaptermék |  | 1 | 1 | Nem | db | 12 | 120 |  | 27 | 3679594 | USD | 10335.9376 | Nem | WAN eszközök - Gerinchálózati útválasztók | legalább 60 (hatvan), legfeljebb 120 (százhúsz) naptári nap | A rendelés előzetes konzultációt igényel
0102020201 | DKM0104HNET21 | A9K-9904-FAN | ASR-9904 System Fan Tray | Cisco | Áru | Alaptermék |  | 1 | 1 | Nem | db | 12 | 120 |  | 27 | 948384 | USD | 2663.9993 | Nem | WAN eszközök - Gerinchálózati útválasztók | legalább 60 (hatvan), legfeljebb 120 (százhúsz) naptári nap | A rendelés előzetes konzultációt igényel
0102040101 | DKM0104HNET21 | A-FLEX-NUPL-E | NU On-Premises Calling Enhanced | Cisco | Áru | Kiegészítő |  | 1 | 1 | Nem | db | 12 | 120 |  | 27 | 58654 | USD | 164.7594 | Nem | IP video rendszerek - IP videokonferencia eszköz | legalább 60 (hatvan), legfeljebb 120 (százhúsz) naptári nap | A rendelés előzetes konzultációt igényel
0102020201 | DKM0104HNET21 | A9K-9912-FAN | ASR 9912 Fan Tray | Cisco | Áru | Alaptermék |  | 1 | 1 | Nem | db | 12 | 120 |  | 27 | 1281600 | USD | 3600 | Nem | WAN eszközök - Gerinchálózati útválasztók | legalább 60 (hatvan), legfeljebb 120 (százhúsz) naptári nap | A rendelés előzetes konzultációt igényel
0102040101 | DKM0104HNET21 | A-FLEX-NUPL-P | NU On-Premises Calling Professional | Cisco | Áru | Kiegészítő |  | 1 | 1 | Nem | db | 12 | 120 |  | 27 | 86437 | USD | 242.8012 | Nem | IP video rendszerek - IP videokonferencia eszköz | legalább 60 (hatvan), legfeljebb 120 (százhúsz) naptári nap | A rendelés előzetes konzultációt igényel
0102040101 | DKM0104HNET21 | A-MST-WX-CVI-ROOMS | Cisco Webex Video Int for MS Teams CVI per Active Endpoint | Cisco | Áru | Kiegészítő |  | 1 | 1 | Nem | db | 12 | 120 |  | 27 | 203746 | USD | 572.3199 | Nem | IP video rendszerek - IP videokonferencia eszköz | legalább 60 (hatvan), legfeljebb 120 (százhúsz) naptári nap | A rendelés előzetes konzultációt igényel
0102020201 | DKM0104HNET21 | A9K-9922-FAN-V2 | ASR 9922 System Fan Tray v2 | Cisco | Áru | Alaptermék |  | 1 | 1 | Nem | db | 12 | 120 |  | 27 | 1281600 | USD | 3600 | Nem | WAN eszközök - Gerinchálózati útválasztók | legalább 60 (hatvan), legfeljebb 120 (százhúsz) naptári nap | A rendelés előzetes konzultációt igényel
0102020201 | DKM0104HNET21 | A9K-AC-PEM-V3 | ASR9K AC Power Enclosure Module Version 3 | Cisco | Áru | Alaptermék |  | 1 | 1 | Nem | db | 12 | 120 |  | 27 | 435744 | USD | 1223.9993 | Nem | WAN eszközök - Gerinchálózati útválasztók | legalább 60 (hatvan), legfeljebb 120 (százhúsz) naptári nap | A rendelés előzetes konzultációt igényel
0102020201 | DKM0104HNET21 | A900-IMA-8CS1Z | ASR 900 16x1GE C-SFP + 1x10GE SFP+ IM, Flexible Consumption | Cisco | Áru | Alaptermék |  | 1 | 1 | Nem | db | 12 | 120 |  | 27 | 1585080 | USD | 4452.4726 | Nem | WAN eszközök - Gerinchálózati útválasztók | legalább 60 (hatvan), legfeljebb 120 (százhúsz) naptári nap | A rendelés előzetes konzultációt igényel
0102020201 | DKM0104HNET21 | A9K-BNG-ADV-8K | ASR 9000 BNG license for Advance Features | Cisco | Áru | Alaptermék |  | 1 | 1 | Nem | db | 12 | 120 |  | 27 | 2383575 | USD | 6695.4364 | Nem | WAN eszközök - Gerinchálózati útválasztók | legalább 60 (hatvan), legfeljebb 120 (százhúsz) naptári nap | A rendelés előzetes konzultációt igényel
0102020201 | DKM0104HNET21 | A900-IMA-8Z | ASR 900 8 x 10GE Interface Module, Flexible Consumption SL | Cisco | Áru | Alaptermék |  | 1 | 1 | Nem | db | 12 | 120 |  | 27 | 3901738 | USD | 10959.9369 | Nem | WAN eszközök - Gerinchálózati útválasztók | legalább 60 (hatvan), legfeljebb 120 (százhúsz) naptári nap | A rendelés előzetes konzultációt igényel
0102020201 | DKM0104HNET21 | A9K-BNG-LIC-8K | BNG License Unit for 8,000 subscribers | Cisco | Áru | Alaptermék |  | 1 | 1 | Nem | db | 12 | 120 |  | 27 | 4767151 | USD | 13390.8729 | Nem | WAN eszközök - Gerinchálózati útválasztók | legalább 60 (hatvan), legfeljebb 120 (százhúsz) naptári nap | A rendelés előzetes konzultációt igényel
0102020201 | DKM0104HNET21 | A920-FAN-TRAY-CC | Cisco ASR 920 Fan Tray Conformal Coated | Cisco | Áru | Alaptermék |  | 1 | 1 | Nem | db | 12 | 120 |  | 27 | 307584 | USD | 863.9993 | Nem | WAN eszközök - Gerinchálózati útválasztók | legalább 60 (hatvan), legfeljebb 120 (százhúsz) naptári nap | A rendelés előzetes konzultációt igényel
0102020201 | DKM0104HNET21 | A9K-DC-PEM-V3 | ASR9K DC Power Enclosure Module Version 3 | Cisco | Áru | Alaptermék |  | 1 | 1 | Nem | db | 12 | 120 |  | 27 | 435744 | USD | 1223.9993 | Nem | WAN eszközök - Gerinchálózati útválasztók | legalább 60 (hatvan), legfeljebb 120 (százhúsz) naptári nap | A rendelés előzetes konzultációt igényel
0102020201 | DKM0104HNET21 | A920-PKG-ONE | Single pack protection cover for ASR-920-10SZ-PD | Cisco | Áru | Alaptermék |  | 1 | 1 | Nem | db | 12 | 120 |  | 27 | 35885 | USD | 100.7999 | Nem | WAN eszközök - Gerinchálózati útválasztók | legalább 60 (hatvan), legfeljebb 120 (százhúsz) naptári nap | A rendelés előzetes konzultációt igényel
0102020201 | DKM0104HNET21 | A9K-DDOS-AIF-10 | AIF subcription license for one TMS 10G | Cisco | Áru | Alaptermék |  | 1 | 1 | Nem | db | 12 | 120 |  | 27 | 7176960 | USD | 20160 | Nem | WAN eszközök - Gerinchálózati útválasztók | legalább 60 (hatvan), legfeljebb 120 (százhúsz) naptári nap | A rendelés előzetes konzultációt igényel
0102020201 | DKM0104HNET21 | A9K-DDOS-AIF-10U20 | ASR 9K AIF 1-yr Subs Upgrade One vDDoS 10Gbps to 20Gbps | Cisco | Áru | Alaptermék |  | 1 | 1 | Nem | db | 12 | 120 |  | 27 | 5254560 | USD | 14760 | Nem | WAN eszközök - Gerinchálózati útválasztók | legalább 60 (hatvan), legfeljebb 120 (százhúsz) naptári nap | A rendelés előzetes konzultációt igényel
0102020201 | DKM0104HNET21 | ADV-AC-100G-RTU-1 | Access Advanced SW Right-to-use v1.0 per 100G | Cisco | Áru | Alaptermék |  | 1 | 1 | Nem | db | 12 | 120 |  | 27 | 914470 | USD | 2568.7355 | Nem | WAN eszközök - Gerinchálózati útválasztók | legalább 60 (hatvan), legfeljebb 120 (százhúsz) naptári nap | A rendelés előzetes konzultációt igényel
0102020201 | DKM0104HNET21 | A920-PWR400-A | Cisco ASR 920 400W AC PSU | Cisco | Áru | Alaptermék |  | 1 | 1 | Nem | db | 12 | 120 |  | 27 | 256320 | USD | 720 | Nem | WAN eszközök - Gerinchálózati útválasztók | legalább 60 (hatvan), legfeljebb 120 (százhúsz) naptári nap | A rendelés előzetes konzultációt igényel
0102020201 | DKM0104HNET21 | A9K-DDOS-AIF-10U40 | ASR 9K AIF 1-yr Subs Upgrade One vDDoS 10Gbps to 40Gbps | Cisco | Áru | Alaptermék |  | 1 | 1 | Nem | db | 12 | 120 |  | 27 | 12175200 | USD | 34200 | Nem | WAN eszközök - Gerinchálózati útválasztók | legalább 60 (hatvan), legfeljebb 120 (százhúsz) naptári nap | A rendelés előzetes konzultációt igényel
0102020201 | DKM0104HNET21 | A920-PWR400-D | Cisco ASR 920 400W DC PSU | Cisco | Áru | Alaptermék |  | 1 | 1 | Nem | db | 12 | 120 |  | 27 | 307584 | USD | 863.9993 | Nem | WAN eszközök - Gerinchálózati útválasztók | legalább 60 (hatvan), legfeljebb 120 (százhúsz) naptári nap | A rendelés előzetes konzultációt igényel
0102020201 | DKM0104HNET21 | A9K-DDOS-AIF-10U60 | AIF Subsription upgrade license from 10G to 60G for one TMS | Cisco | Áru | Alaptermék |  | 1 | 1 | Nem | db | 12 | 120 |  | 27 | 17045280 | USD | 47880 | Nem | WAN eszközök - Gerinchálózati útválasztók | legalább 60 (hatvan), legfeljebb 120 (százhúsz) naptári nap | A rendelés előzetes konzultációt igényel
0102020201 | DKM0104HNET21 | A99-1200G-ADVRTNG | ASR 9900 12-port 100GE Advanced Routng License | Cisco | Áru | Alaptermék |  | 1 | 1 | Nem | db | 12 | 120 |  | 27 | 74486734 | USD | 209232.3996 | Nem | WAN eszközök - Gerinchálózati útválasztók | legalább 60 (hatvan), legfeljebb 120 (százhúsz) naptári nap | A rendelés előzetes konzultációt igényel
0102020201 | DKM0104HNET21 | A99-1200G-AIP | ASR 9900 12-port 100GE Advanced IP license per line card | Cisco | Áru | Alaptermék |  | 1 | 1 | Nem | db | 12 | 120 |  | 27 | 107260898 | USD | 301294.6565 | Nem | WAN eszközök - Gerinchálózati útválasztók | legalább 60 (hatvan), legfeljebb 120 (százhúsz) naptári nap | A rendelés előzetes konzultációt igényel
0102020201 | DKM0104HNET21 | A99-1200G-IVRF | ASR 9900, 12-port 100GE, Infra License for 8 VRF instances | Cisco | Áru | Alaptermék |  | 1 | 1 | Nem | db | 12 | 120 |  | 27 | 17876816 | USD | 50215.775 | Nem | WAN eszközök - Gerinchálózati útválasztók | legalább 60 (hatvan), legfeljebb 120 (százhúsz) naptári nap | A rendelés előzetes konzultációt igényel
0102020201 | DKM0104HNET21 | A9K-DDOS-AIF-20 | AIF subcription license for one TMS 20G | Cisco | Áru | Alaptermék |  | 1 | 1 | Nem | db | 12 | 120 |  | 27 | 11534400 | USD | 32400 | Nem | WAN eszközök - Gerinchálózati útválasztók | legalább 60 (hatvan), legfeljebb 120 (százhúsz) naptári nap | A rendelés előzetes konzultációt igényel
0102020201 | DKM0104HNET21 | ADV-AC-100G-SIA-3 | NCS 560 Advanced SIA per 100G 3 year term | Cisco | Áru | Alaptermék |  | 1 | 1 | Nem | db | 12 | 120 |  | 27 | 461376 | USD | 1296.0007 | Nem | WAN eszközök - Gerinchálózati útválasztók | legalább 60 (hatvan), legfeljebb 120 (százhúsz) naptári nap | A rendelés előzetes konzultációt igényel
0102020201 | DKM0104HNET21 | ADV-AC-100G-SIA-3Y | Access Network Advanced SW Innovation Access per 100G 3 Yr | Cisco | Áru | Alaptermék |  | 1 | 1 | Nem | db | 12 | 120 |  | 27 | 461376 | USD | 1296.0007 | Nem | WAN eszközök - Gerinchálózati útválasztók | legalább 60 (hatvan), legfeljebb 120 (százhúsz) naptári nap | A rendelés előzetes konzultációt igényel
0102020201 | DKM0104HNET21 | A99-12X100GE | ASR 9900 12-port 100GE Line card | Cisco | Áru | Alaptermék |  | 1 | 1 | Nem | db | 12 | 120 |  | 27 | 357536325 | USD | 1004315.5194 | Nem | WAN eszközök - Gerinchálózati útválasztók | legalább 60 (hatvan), legfeljebb 120 (százhúsz) naptári nap | A rendelés előzetes konzultációt igényel
0102020201 | DKM0104HNET21 | A99-12X100GE-CM | ASR 9900 12-port 100GE Consumption Model Line Card | Cisco | Áru | Alaptermék |  | 1 | 1 | Nem | db | 12 | 120 |  | 27 | 67038061 | USD | 188309.1603 | Nem | WAN eszközök - Gerinchálózati útválasztók | legalább 60 (hatvan), legfeljebb 120 (százhúsz) naptári nap | A rendelés előzetes konzultációt igényel
0102020201 | DKM0104HNET21 | ADV-AC-100G-SIA-ST | NCS 560 Advanced SIA per 100G 1-35 month term | Cisco | Áru | Alaptermék |  | 1 | 1 | Nem | db | 12 | 120 |  | 27 | 153792 | USD | 432.0013 | Nem | WAN eszközök - Gerinchálózati útválasztók | legalább 60 (hatvan), legfeljebb 120 (százhúsz) naptári nap | A rendelés előzetes konzultációt igényel
0102020201 | DKM0104HNET21 | A99-12X100GE-FC | ASR 9900 12X100GE Flexible Consumption Line Card | Cisco | Áru | Alaptermék |  | 1 | 1 | Nem | db | 12 | 120 |  | 27 | 201114183 | USD | 564927.4809 | Nem | WAN eszközök - Gerinchálózati útválasztók | legalább 60 (hatvan), legfeljebb 120 (százhúsz) naptári nap | A rendelés előzetes konzultációt igényel
0102020201 | DKM0104HNET21 | A99-16X100GE-X-FC | ASR 9900 16-port 100GE Flexible Consumption Linecard | Cisco | Áru | Alaptermék |  | 1 | 1 | Nem | db | 12 | 120 |  | 27 | 253254897 | USD | 711390.1593 | Nem | WAN eszközök - Gerinchálózati útválasztók | legalább 60 (hatvan), legfeljebb 120 (százhúsz) naptári nap | A rendelés előzetes konzultációt igényel
0102020201 | DKM0104HNET21 | ADV-AC-10G-RTU-1 | Access Advanced SW Right-to-Use v1.0 per 10G | Cisco | Áru | Alaptermék |  | 1 | 1 | Nem | db | 12 | 120 |  | 27 | 37967 | USD | 106.6479 | Nem | WAN eszközök - Gerinchálózati útválasztók | legalább 60 (hatvan), legfeljebb 120 (százhúsz) naptári nap | A rendelés előzetes konzultációt igényel
0102020201 | DKM0104HNET21 | A9K-DDOS-AIF-20U40 | ASR 9K AIF 1-yr Subs Upgrade One vDDoS 20Gbps to 40Gbps | Cisco | Áru | Alaptermék |  | 1 | 1 | Nem | db | 12 | 120 |  | 27 | 7817760 | USD | 21960 | Nem | WAN eszközök - Gerinchálózati útválasztók | legalább 60 (hatvan), legfeljebb 120 (százhúsz) naptári nap | A rendelés előzetes konzultációt igényel
0102020201 | DKM0104HNET21 | A99-16X100GE-X-SE | ASR 9900 16-port 100GE QSFP SE line card | Cisco | Áru | Alaptermék |  | 1 | 1 | Nem | db | 12 | 120 |  | 27 | 542263426 | USD | 1523211.8719 | Nem | WAN eszközök - Gerinchálózati útválasztók | legalább 60 (hatvan), legfeljebb 120 (százhúsz) naptári nap | A rendelés előzetes konzultációt igényel
0102020201 | DKM0104HNET21 | A9K-DDOS-AIF-20U60 | AIF Subsription upgrade license from 20G to 60G for one TMS | Cisco | Áru | Alaptermék |  | 1 | 1 | Nem | db | 12 | 120 |  | 27 | 12687840 | USD | 35640 | Nem | WAN eszközök - Gerinchálózati útválasztók | legalább 60 (hatvan), legfeljebb 120 (százhúsz) naptári nap | A rendelés előzetes konzultációt igényel
0102020201 | DKM0104HNET21 | A9K-DDOS-AIF-40 | AIF subcription license for one TMS 40G | Cisco | Áru | Alaptermék |  | 1 | 1 | Nem | db | 12 | 120 |  | 27 | 17942400 | USD | 50400 | Nem | WAN eszközök - Gerinchálózati útválasztók | legalább 60 (hatvan), legfeljebb 120 (százhúsz) naptári nap | A rendelés előzetes konzultációt igényel
0102020201 | DKM0104HNET21 | ADV-AC-10G-SIA-3 | Access Advanced SIA per 10G 3 year term | Cisco | Áru | Alaptermék |  | 1 | 1 | Nem | db | 12 | 120 |  | 27 | 19224 | USD | 53.9993 | Nem | WAN eszközök - Gerinchálózati útválasztók | legalább 60 (hatvan), legfeljebb 120 (százhúsz) naptári nap | A rendelés előzetes konzultációt igényel
0102020201 | DKM0104HNET21 | A99-32HG-FC | ASR 9900 3.2T Flexible Consumption Line Card - 5th Gen | Cisco | Áru | Alaptermék |  | 1 | 1 | Nem | db | 12 | 120 |  | 27 | 245806224 | USD | 690466.92 | Nem | WAN eszközök - Gerinchálózati útválasztók | legalább 60 (hatvan), legfeljebb 120 (százhúsz) naptári nap | A rendelés előzetes konzultációt igényel
0102020201 | DKM0104HNET21 | ADV-AC-10G-SIA-3Y | 3 year Access Advanced SIA per 10G | Cisco | Áru | Alaptermék |  | 1 | 1 | Nem | db | 12 | 120 |  | 27 | 19224 | USD | 53.9993 | Nem | WAN eszközök - Gerinchálózati útválasztók | legalább 60 (hatvan), legfeljebb 120 (százhúsz) naptári nap | A rendelés előzetes konzultációt igényel
0102020201 | DKM0104HNET21 | ADV-AC-10G-SIA-ST | Access Advanced SIA per 10G 1-35 month term | Cisco | Áru | Alaptermék |  | 1 | 1 | Nem | db | 12 | 120 |  | 27 | 6408 | USD | 17.9987 | Nem | WAN eszközök - Gerinchálózati útválasztók | legalább 60 (hatvan), legfeljebb 120 (százhúsz) naptári nap | A rendelés előzetes konzultációt igényel
0102020201 | DKM0104HNET21 | A99-32X100GE-CM | ASR 9900 32-port 100GE Consumption Model Line Card | Cisco | Áru | Alaptermék |  | 1 | 1 | Nem | db | 12 | 120 |  | 27 | 89384082 | USD | 251078.8815 | Nem | WAN eszközök - Gerinchálózati útválasztók | legalább 60 (hatvan), legfeljebb 120 (százhúsz) naptári nap | A rendelés előzetes konzultációt igényel
0102020201 | DKM0104HNET21 | ADV-ED-100G-RTU1 | Advanced Software RTU License per 100G for Edge | Cisco | Áru | Alaptermék |  | 1 | 1 | Nem | db | 12 | 120 |  | 27 | 4572348 | USD | 12843.6741 | Nem | WAN eszközök - Gerinchálózati útválasztók | legalább 60 (hatvan), legfeljebb 120 (százhúsz) naptári nap | A rendelés előzetes konzultációt igényel
0102020201 | DKM0104HNET21 | ADV-ED-100G-SIA3 | Advance Edge SIA per 100G Subscription 3 yrs | Cisco | Áru | Alaptermék |  | 1 | 1 | Nem | db | 12 | 120 |  | 27 | 2306880 | USD | 6480 | Nem | WAN eszközök - Gerinchálózati útválasztók | legalább 60 (hatvan), legfeljebb 120 (százhúsz) naptári nap | A rendelés előzetes konzultációt igényel
0102020201 | DKM0104HNET21 | ADV-ED-100G-SIAST | Advance Edge SIA per 100G Subscription 1-35 month term | Cisco | Áru | Alaptermék |  | 1 | 1 | Nem | db | 12 | 120 |  | 27 | 768960 | USD | 2160 | Nem | WAN eszközök - Gerinchálózati útválasztók | legalább 60 (hatvan), legfeljebb 120 (százhúsz) naptári nap | A rendelés előzetes konzultációt igényel
0102020201 | DKM0104HNET21 | A9K-DDOS-AIF-40U60 | AIF Subsription upgrade license from 40G to 60G for one TMS | Cisco | Áru | Alaptermék |  | 1 | 1 | Nem | db | 12 | 120 |  | 27 | 6279840 | USD | 17640 | Nem | WAN eszközök - Gerinchálózati útválasztók | legalább 60 (hatvan), legfeljebb 120 (százhúsz) naptári nap | A rendelés előzetes konzultációt igényel
0102020201 | DKM0104HNET21 | A9K-DDOS-AIF-60G | AIF subcription license for one TMS 60G | Cisco | Áru | Alaptermék |  | 1 | 1 | Nem | db | 12 | 120 |  | 27 | 22428000 | USD | 63000 | Nem | WAN eszközök - Gerinchálózati útválasztók | legalább 60 (hatvan), legfeljebb 120 (százhúsz) naptári nap | A rendelés előzetes konzultációt igényel
0102020201 | DKM0104HNET21 | A9K-DDOS-LIC-10G | DDoS software license for 10G scrubbing | Cisco | Áru | Alaptermék |  | 1 | 1 | Nem | db | 12 | 120 |  | 27 | 136451581 | USD | 383290.9592 | Nem | WAN eszközök - Gerinchálózati útválasztók | legalább 60 (hatvan), legfeljebb 120 (százhúsz) naptári nap | A rendelés előzetes konzultációt igényel
0102020201 | DKM0104HNET21 | A9K-DDOS-LIC-20G | DDoS software license for 20G scrubbing | Cisco | Áru | Alaptermék |  | 1 | 1 | Nem | db | 12 | 120 |  | 27 | 217709266 | USD | 611542.8808 | Nem | WAN eszközök - Gerinchálózati útválasztók | legalább 60 (hatvan), legfeljebb 120 (százhúsz) naptári nap | A rendelés előzetes konzultációt igényel
0102020201 | DKM0104HNET21 | A9K-DDOS-LIC-40G | DDoS software license for 40G scrubbing | Cisco | Áru | Alaptermék |  | 1 | 1 | Nem | db | 12 | 120 |  | 27 | 367959322 | USD | 1033593.6011 | Nem | WAN eszközök - Gerinchálózati útválasztók | legalább 60 (hatvan), legfeljebb 120 (százhúsz) naptári nap | A rendelés előzetes konzultációt igényel
0102020201 | DKM0104HNET21 | A99-32X100GE-FC | ASR 9900 32X100GE Flexible Consumption Line Card | Cisco | Áru | Alaptermék |  | 1 | 1 | Nem | db | 12 | 120 |  | 27 | 297946937 | USD | 836929.5984 | Nem | WAN eszközök - Gerinchálózati útválasztók | legalább 60 (hatvan), legfeljebb 120 (százhúsz) naptári nap | A rendelés előzetes konzultációt igényel
0102020201 | DKM0104HNET21 | A9K-DDOS-LIC-60G | DDoS Software Scrubbing for 60G | Cisco | Áru | Alaptermék |  | 1 | 1 | Nem | db | 12 | 120 |  | 27 | 459949152 | USD | 1291992.0013 | Nem | WAN eszközök - Gerinchálózati útválasztók | legalább 60 (hatvan), legfeljebb 120 (százhúsz) naptári nap | A rendelés előzetes konzultációt igényel
0102020201 | DKM0104HNET21 | A9K-DDOS-SP-CORE | ASR 9K DDoS SP Monitoring License Core Router | Cisco | Áru | Alaptermék |  | 1 | 1 | Nem | db | 12 | 120 |  | 27 | 13798475 | USD | 38759.761 | Nem | WAN eszközök - Gerinchálózati útválasztók | legalább 60 (hatvan), legfeljebb 120 (százhúsz) naptári nap | A rendelés előzetes konzultációt igényel
0102020201 | DKM0104HNET21 | A9K-DDOS-SP-EDGE | ASR 9K DDoS SP Monitoring License Edge Router | Cisco | Áru | Alaptermék |  | 1 | 1 | Nem | db | 12 | 120 |  | 27 | 4135859 | USD | 11617.5805 | Nem | WAN eszközök - Gerinchálózati útválasztók | legalább 60 (hatvan), legfeljebb 120 (százhúsz) naptári nap | A rendelés előzetes konzultációt igényel
0102020201 | DKM0104HNET21 | A9K-DDOS-SP-MO500 | ASR 9K DDoS SP Monitoring License - Add 500 Managed Objects | Cisco | Áru | Alaptermék |  | 1 | 1 | Nem | db | 12 | 120 |  | 27 | 110081163 | USD | 309216.7507 | Nem | WAN eszközök - Gerinchálózati útválasztók | legalább 60 (hatvan), legfeljebb 120 (százhúsz) naptári nap | A rendelés előzetes konzultációt igényel
0102020201 | DKM0104HNET21 | A9K-DDOS-SP-U25 | ASR 9K DDoS SP Monitoring License - Additional 25 Users | Cisco | Áru | Alaptermék |  | 1 | 1 | Nem | db | 12 | 120 |  | 27 | 77731407 | USD | 218346.6479 | Nem | WAN eszközök - Gerinchálózati útválasztók | legalább 60 (hatvan), legfeljebb 120 (százhúsz) naptári nap | A rendelés előzetes konzultációt igényel
0102050201 | DKM0104HNET21 | AIR-ACC1530-PMK1 | Standard Pole/Wall Mount Kit for AP1530/1560 Series | Cisco | Áru | Alaptermék |  | 1 | 1 | Nem | db | 12 | 120 |  | 27 | 27939 | USD | 78.4799 | Nem | Vezeték nélküli megoldások - Vezeték nélküli vezérlők (Wireless Controllers) | legalább 60 (hatvan), legfeljebb 120 (százhúsz) naptári nap | A rendelés előzetes konzultációt igényel
0102020201 | DKM0104HNET21 | A99-32X100GE-TR | ASR 9900 32-port 100GE QSFP TR line card | Cisco | Áru | Alaptermék |  | 1 | 1 | Nem | db | 12 | 120 |  | 27 | 804456732 | USD | 2259709.9203 | Nem | WAN eszközök - Gerinchálózati útválasztók | legalább 60 (hatvan), legfeljebb 120 (százhúsz) naptári nap | A rendelés előzetes konzultációt igényel
0102050201 | DKM0104HNET21 | AIR-ACC245LA-R | 2.4 and 5 GHz Lightning Arrestor, RP-TNC Connector | Cisco | Áru | Alaptermék |  | 1 | 1 | Nem | db | 12 | 120 |  | 27 | 68950 | USD | 193.6807 | Nem | Vezeték nélküli megoldások - Vezeték nélküli vezérlők (Wireless Controllers) | legalább 60 (hatvan), legfeljebb 120 (százhúsz) naptári nap | A rendelés előzetes konzultációt igényel
0102050201 | DKM0104HNET21 | AIR-ACC2537-060 | 60 in (1.5m) RP-TNC Ant. Cable w/Mounting Bracket | Cisco | Áru | Alaptermék |  | 1 | 1 | Nem | db | 12 | 120 |  | 27 | 20249 | USD | 56.8802 | Nem | Vezeték nélküli megoldások - Vezeték nélküli vezérlők (Wireless Controllers) | legalább 60 (hatvan), legfeljebb 120 (százhúsz) naptári nap | A rendelés előzetes konzultációt igényel
0102050301 | DKM0104HNET21 | AIR-ANT-GPS-1 | GPS Antenna for AP1570 | Cisco | Áru | Alaptermék |  | 1 | 1 | Nem | db | 12 | 120 |  | 27 | 84329 | USD | 236.8802 | Nem | Vezeték nélküli megoldások - Vezeték nélküli vezérlők (Wireless Controllers) | legalább 60 (hatvan), legfeljebb 120 (százhúsz) naptári nap | A rendelés előzetes konzultációt igényel
0102050301 | DKM0104HNET21 | AIR-ANT2524DB-R | 2.4 GHz 2 dBi/5 GHz 4 dBi Dipole Ant., Blk, RP-TNC | Cisco | Áru | Alaptermék |  | 1 | 1 | Nem | db | 12 | 120 |  | 27 | 11534 | USD | 32.3996 | Nem | Vezeték nélküli megoldások - Vezeték nélküli vezérlők (Wireless Controllers) | legalább 60 (hatvan), legfeljebb 120 (százhúsz) naptári nap | A rendelés előzetes konzultációt igényel
0102020201 | DKM0104HNET21 | A99-32X100GE-X-SE | ASR 9900 3.2T Service Edge Line Card - 5th Generation | Cisco | Áru | Alaptermék |  | 1 | 1 | Nem | db | 12 | 120 |  | 27 | 595893875 | USD | 1673859.2001 | Nem | WAN eszközök - Gerinchálózati útválasztók | legalább 60 (hatvan), legfeljebb 120 (százhúsz) naptári nap | A rendelés előzetes konzultációt igényel
0102050301 | DKM0104HNET21 | AIR-ANT2524DG-R | 2.4 GHz 2 dBi/5 GHz 4 dBi Dipole Ant., Gray, RP-TNC | Cisco | Áru | Alaptermék |  | 1 | 1 | Nem | db | 12 | 120 |  | 27 | 11534 | USD | 32.3996 | Nem | Vezeték nélküli megoldások - Vezeték nélküli vezérlők (Wireless Controllers) | legalább 60 (hatvan), legfeljebb 120 (százhúsz) naptári nap | A rendelés előzetes konzultációt igényel
0102050301 | DKM0104HNET21 | AIR-ANT2524DW-R | 2.4 GHz 2 dBi/5 GHz 4 dBi Dipole Ant., White, RP-TNC | Cisco | Áru | Alaptermék |  | 1 | 1 | Nem | db | 12 | 120 |  | 27 | 11534 | USD | 32.3996 | Nem | Vezeték nélküli megoldások - Vezeték nélküli vezérlők (Wireless Controllers) | legalább 60 (hatvan), legfeljebb 120 (százhúsz) naptári nap | A rendelés előzetes konzultációt igényel
0102020201 | DKM0104HNET21 | A9K-IVRF-LIC | Infrastructure VRF LC License. Support up to 8 VRFs | Cisco | Áru | Alaptermék |  | 1 | 1 | Nem | db | 12 | 120 |  | 27 | 2979470 | USD | 8369.2964 | Nem | WAN eszközök - Gerinchálózati útválasztók | legalább 60 (hatvan), legfeljebb 120 (százhúsz) naptári nap | A rendelés előzetes konzultációt igényel
0102020201 | DKM0104HNET21 | A99-32X100GE-X-TR | ASR 9900 3.2T Packet Transport Line Card - 5th Generation | Cisco | Áru | Alaptermék |  | 1 | 1 | Nem | db | 12 | 120 |  | 27 | 476715101 | USD | 1339087.3614 | Nem | WAN eszközök - Gerinchálózati útválasztók | legalább 60 (hatvan), legfeljebb 120 (százhúsz) naptári nap | A rendelés előzetes konzultációt igényel
0102020201 | DKM0104HNET21 | A9K-LC-FILR-V2 | A9K Line Card Slot Filler version 2 | Cisco | Áru | Alaptermék |  | 1 | 1 | Nem | db | 12 | 120 |  | 27 | 102528 | USD | 287.9987 | Nem | WAN eszközök - Gerinchálózati útválasztók | legalább 60 (hatvan), legfeljebb 120 (százhúsz) naptári nap | A rendelés előzetes konzultációt igényel
0102050301 | DKM0104HNET21 | AIR-ANT2524DW-RS | 2.4GHz 2 dBi/5GHz 4 dBi Dipole Ant., White, RP-TNC, Self ID | Cisco | Áru | Alaptermék |  | 1 | 1 | Nem | db | 12 | 120 |  | 27 | 13842 | USD | 38.8815 | Nem | Vezeték nélküli megoldások - Vezeték nélküli vezérlők (Wireless Controllers) | legalább 60 (hatvan), legfeljebb 120 (százhúsz) naptári nap | A rendelés előzetes konzultációt igényel
0102020201 | DKM0104HNET21 | A99-48X10GE-1G-FC | ASR 9900 48-port 10G & 1G Flexible Consumption model LC | Cisco | Áru | Alaptermék |  | 1 | 1 | Nem | db | 12 | 120 |  | 27 | 38733102 | USD | 108800.8497 | Nem | WAN eszközök - Gerinchálózati útválasztók | legalább 60 (hatvan), legfeljebb 120 (százhúsz) naptári nap | A rendelés előzetes konzultációt igényel
0102050301 | DKM0104HNET21 | AIR-ANT2535SDW-R | 2.4 GHz 3dBi/5 GHz 5dBi Low Profile Antenna, White, RP-TNC | Cisco | Áru | Alaptermék |  | 1 | 1 | Nem | db | 12 | 120 |  | 27 | 16661 | USD | 46.8005 | Nem | Vezeték nélküli megoldások - Vezeték nélküli vezérlők (Wireless Controllers) | legalább 60 (hatvan), legfeljebb 120 (százhúsz) naptári nap | A rendelés előzetes konzultációt igényel
0102020201 | DKM0104HNET21 | A9K-LI-LIC | A9K Lawful Intercept License | Cisco | Áru | Alaptermék |  | 1 | 1 | Nem | db | 12 | 120 |  | 27 | 5958939 | USD | 16738.5928 | Nem | WAN eszközök - Gerinchálózati útválasztók | legalább 60 (hatvan), legfeljebb 120 (százhúsz) naptári nap | A rendelés előzetes konzultációt igényel
0102020201 | DKM0104HNET21 | A99-48X10GE-1G-SE | ASR 9900 48-port 10GE & 1GE dual rate SE LC | Cisco | Áru | Alaptermék |  | 1 | 1 | Nem | db | 12 | 120 |  | 27 | 104281428 | USD | 292925.3601 | Nem | WAN eszközök - Gerinchálózati útválasztók | legalább 60 (hatvan), legfeljebb 120 (százhúsz) naptári nap | A rendelés előzetes konzultációt igényel
0102020201 | DKM0104HNET21 | A9K-MACSEC-10 | ASR 9000 MACSEC 10G Right to Use License - PAK | Cisco | Áru | Alaptermék |  | 1 | 1 | Nem | db | 12 | 120 |  | 27 | 1489734 | USD | 4184.6465 | Nem | WAN eszközök - Gerinchálózati útválasztók | legalább 60 (hatvan), legfeljebb 120 (százhúsz) naptári nap | A rendelés előzetes konzultációt igényel
0102020201 | DKM0104HNET21 | A99-48X10GE-1G-TR | ASR 9900 48-port 10GE & 1GE dual rate -TR LC | Cisco | Áru | Alaptermék |  | 1 | 1 | Nem | db | 12 | 120 |  | 27 | 83425143 | USD | 234340.2887 | Nem | WAN eszközök - Gerinchálózati útválasztók | legalább 60 (hatvan), legfeljebb 120 (százhúsz) naptári nap | A rendelés előzetes konzultációt igényel
0102020201 | DKM0104HNET21 | A99-8X100GE-SE | ASR 9900 8-port 100GE LC -SE OTN | Cisco | Áru | Alaptermék |  | 1 | 1 | Nem | db | 12 | 120 |  | 27 | 387331019 | USD | 1088008.4799 | Nem | WAN eszközök - Gerinchálózati útválasztók | legalább 60 (hatvan), legfeljebb 120 (százhúsz) naptári nap | A rendelés előzetes konzultációt igényel
0102020201 | DKM0104HNET21 | A9K-MACSEC-100 | ASR 9000 MACSEC 100G Right to Use License - PAK | Cisco | Áru | Alaptermék |  | 1 | 1 | Nem | db | 12 | 120 |  | 27 | 11917878 | USD | 33477.1855 | Nem | WAN eszközök - Gerinchálózati útválasztók | legalább 60 (hatvan), legfeljebb 120 (százhúsz) naptári nap | A rendelés előzetes konzultációt igényel
0102020201 | DKM0104HNET21 | A9K-MACSEC-40 | ASR 9000 MACSEC 40G Right to Use License - PAK | Cisco | Áru | Alaptermék |  | 1 | 1 | Nem | db | 12 | 120 |  | 27 | 5519390 | USD | 15503.9031 | Nem | WAN eszközök - Gerinchálózati útválasztók | legalább 60 (hatvan), legfeljebb 120 (százhúsz) naptári nap | A rendelés előzetes konzultációt igényel
0102020201 | DKM0104HNET21 | A9K-MEM-UPG-8G | A9K 8G Memory Upgrade for A9K-RSP5-TR and A99-RP3-TR | Cisco | Áru | Alaptermék |  | 1 | 1 | Nem | db | 12 | 120 |  | 27 | 297947 | USD | 836.93 | Nem | WAN eszközök - Gerinchálózati útválasztók | legalább 60 (hatvan), legfeljebb 120 (százhúsz) naptári nap | A rendelés előzetes konzultációt igényel
0102050301 | DKM0104HNET21 | AIR-ANT2547V-N | 2.4 GHz 4dBi/5 GHz 7dBi Dual Band Omni Antenna, N connector | Cisco | Áru | Alaptermék |  | 1 | 1 | Nem | db | 12 | 120 |  | 27 | 84329 | USD | 236.8802 | Nem | Vezeték nélküli megoldások - Vezeték nélküli vezérlők (Wireless Controllers) | legalább 60 (hatvan), legfeljebb 120 (százhúsz) naptári nap | A rendelés előzetes konzultációt igényel
0102050301 | DKM0104HNET21 | AIR-ANT2547V-N-HZ | 2.4 GHz 4dBi/5 GHz 7dBi Dual Band Omni Ant, N conn, HazLoc | Cisco | Áru | Alaptermék |  | 1 | 1 | Nem | db | 12 | 120 |  | 27 | 84329 | USD | 236.8802 | Nem | Vezeték nélküli megoldások - Vezeték nélküli vezérlők (Wireless Controllers) | legalább 60 (hatvan), legfeljebb 120 (százhúsz) naptári nap | A rendelés előzetes konzultációt igényel
0102050301 | DKM0104HNET21 | AIR-ANT2547VG-N | 2.4 GHz 4dBi/5 GHz 7dBi Dual Band Omni Ant., Gray, N conn. | Cisco | Áru | Alaptermék |  | 1 | 1 | Nem | db | 12 | 120 |  | 27 | 99708 | USD | 280.0797 | Nem | Vezeték nélküli megoldások - Vezeték nélküli vezérlők (Wireless Controllers) | legalább 60 (hatvan), legfeljebb 120 (százhúsz) naptári nap | A rendelés előzetes konzultációt igényel
0102050301 | DKM0104HNET21 | AIR-ANT2568VG-N | 2.4 GHz 6dBi/5 GHz 8dBi Dual Band Omni Ant., Gray, N conn. | Cisco | Áru | Alaptermék |  | 1 | 1 | Nem | db | 12 | 120 |  | 27 | 112525 | USD | 316.0803 | Nem | Vezeték nélküli megoldások - Vezeték nélküli vezérlők (Wireless Controllers) | legalább 60 (hatvan), legfeljebb 120 (százhúsz) naptári nap | A rendelés előzetes konzultációt igényel
0102050201 | DKM0104HNET21 | AIR-AP1542D-E-K9 | 802.11ac W2 Value Outdoor AP, Direct. Ant, E Reg Dom. | Cisco | Áru | Alaptermék |  | 1 | 1 | Nem | db | 12 | 120 |  | 27 | 290768 | USD | 816.764 | Nem | Vezeték nélküli megoldások - Vezeték nélküli vezérlők (Wireless Controllers) | legalább 60 (hatvan), legfeljebb 120 (százhúsz) naptári nap | A rendelés előzetes konzultációt igényel
0102050201 | DKM0104HNET21 | AIR-AP1542I-E-K9 | 802.11ac W2 Value Outdoor AP, Internal Ant, E Reg Dom. | Cisco | Áru | Alaptermék |  | 1 | 1 | Nem | db | 12 | 120 |  | 27 | 290768 | USD | 816.764 | Nem | Vezeték nélküli megoldások - Vezeték nélküli vezérlők (Wireless Controllers) | legalább 60 (hatvan), legfeljebb 120 (százhúsz) naptári nap | A rendelés előzetes konzultációt igényel
0102050201 | DKM0104HNET21 | AIR-AP1562D-E-K9 | 802.11ac W2 Low-Profile Outdoor AP, Direct. Ant, E Reg Dom. | Cisco | Áru | Alaptermék |  | 1 | 1 | Nem | db | 12 | 120 |  | 27 | 539101 | USD | 1514.3279 | Nem | Vezeték nélküli megoldások - Vezeték nélküli vezérlők (Wireless Controllers) | legalább 60 (hatvan), legfeljebb 120 (százhúsz) naptári nap | A rendelés előzetes konzultációt igényel
0102050201 | DKM0104HNET21 | AIR-AP1562E-E-K9 | 802.11ac W2 Low-Profile Outdoor AP, External Ant, E Reg Dom. | Cisco | Áru | Alaptermék |  | 1 | 1 | Nem | db | 12 | 120 |  | 27 | 538378 | USD | 1512.2967 | Nem | Vezeték nélküli megoldások - Vezeték nélküli vezérlők (Wireless Controllers) | legalább 60 (hatvan), legfeljebb 120 (százhúsz) naptári nap | A rendelés előzetes konzultációt igényel
0102020201 | DKM0104HNET21 | A99-8X100GE-TR | ASR 9900 8-port 100GE LC -TR OTN | Cisco | Áru | Alaptermék |  | 1 | 1 | Nem | db | 12 | 120 |  | 27 | 297946937 | USD | 836929.5984 | Nem | WAN eszközök - Gerinchálózati útválasztók | legalább 60 (hatvan), legfeljebb 120 (százhúsz) naptári nap | A rendelés előzetes konzultációt igényel
0102020201 | DKM0104HNET21 | A99-RP-F | ASR 9900 Fixed Chassis Route Processor | Cisco | Áru | Alaptermék |  | 1 | 1 | Nem | db | 12 | 120 |  | 27 | 10428143 | USD | 29292.5357 | Nem | WAN eszközök - Gerinchálózati útválasztók | legalább 60 (hatvan), legfeljebb 120 (százhúsz) naptári nap | A rendelés előzetes konzultációt igényel
0102020201 | DKM0104HNET21 | A99-RP-F-FC | ASR 9900 Fixed Chassis Route Processor FCM | Cisco | Áru | Alaptermék |  | 1 | 1 | Nem | db | 12 | 120 |  | 27 | 10428143 | USD | 29292.5357 | Nem | WAN eszközök - Gerinchálózati útválasztók | legalább 60 (hatvan), legfeljebb 120 (százhúsz) naptári nap | A rendelés előzetes konzultációt igényel
0102020201 | DKM0104HNET21 | A99-RP2-SE | ASR 9900 Route Processor 2 for Service Edge | Cisco | Áru | Alaptermék |  | 1 | 1 | Nem | db | 12 | 120 |  | 27 | 23835755 | USD | 66954.3677 | Nem | WAN eszközök - Gerinchálózati útválasztók | legalább 60 (hatvan), legfeljebb 120 (százhúsz) naptári nap | A rendelés előzetes konzultációt igényel
0102020201 | DKM0104HNET21 | A99-RP2-TR | ASR 9900 Route Processor 2 for Packet Transport | Cisco | Áru | Alaptermék |  | 1 | 1 | Nem | db | 12 | 120 |  | 27 | 17876816 | USD | 50215.775 | Nem | WAN eszközök - Gerinchálózati útválasztók | legalább 60 (hatvan), legfeljebb 120 (százhúsz) naptári nap | A rendelés előzetes konzultációt igényel
0102050201 | DKM0104HNET21 | AIR-AP1800S-E-K9 | Cisco Aironet 1800S Series Network Sensor | Cisco | Áru | Alaptermék |  | 1 | 1 | Nem | db | 12 | 120 |  | 27 | 29216 | USD | 82.0677 | Nem | Vezeték nélküli megoldások - Vezeték nélküli vezérlők (Wireless Controllers) | legalább 60 (hatvan), legfeljebb 120 (százhúsz) naptári nap | A rendelés előzetes konzultációt igényel
0102020201 | DKM0104HNET21 | A99-RP3-SE | ASR 9900 Route Processor 3 for Service Edge | Cisco | Áru | Alaptermék |  | 1 | 1 | Nem | db | 12 | 120 |  | 27 | 23835755 | USD | 66954.3677 | Nem | WAN eszközök - Gerinchálózati útválasztók | legalább 60 (hatvan), legfeljebb 120 (százhúsz) naptári nap | A rendelés előzetes konzultációt igényel
0102020201 | DKM0104HNET21 | A9K-MOBILE-LIC | Advanced Mobile License for the system | Cisco | Áru | Alaptermék |  | 1 | 1 | Nem | db | 12 | 120 |  | 27 | 5958939 | USD | 16738.5928 | Nem | WAN eszközök - Gerinchálózati útválasztók | legalább 60 (hatvan), legfeljebb 120 (százhúsz) naptári nap | A rendelés előzetes konzultációt igényel
0102020201 | DKM0104HNET21 | A99-RP3-TR | ASR 9900 Route Processor 3 for Packet Transport | Cisco | Áru | Alaptermék |  | 1 | 1 | Nem | db | 12 | 120 |  | 27 | 17876816 | USD | 50215.775 | Nem | WAN eszközök - Gerinchálózati útválasztók | legalább 60 (hatvan), legfeljebb 120 (százhúsz) naptári nap | A rendelés előzetes konzultációt igényel
0102020201 | DKM0104HNET21 | A9K-MOD200-FC | ASR 9000 Modular 200G Flexible Consumption Model Line Card | Cisco | Áru | Alaptermék |  | 1 | 1 | Nem | db | 12 | 120 |  | 27 | 20856285 | USD | 58585.0714 | Nem | WAN eszközök - Gerinchálózati útválasztók | legalább 60 (hatvan), legfeljebb 120 (százhúsz) naptári nap | A rendelés előzetes konzultációt igényel
0102050201 | DKM0104HNET21 | AIR-AP1815I-E-K9 | Cisco Aironet 1815i Series | Cisco | Áru | Alaptermék |  | 1 | 1 | Nem | db | 12 | 120 |  | 27 | 144690 | USD | 406.4321 | Nem | Vezeték nélküli megoldások - Vezeték nélküli vezérlők (Wireless Controllers) | legalább 60 (hatvan), legfeljebb 120 (százhúsz) naptári nap | A rendelés előzetes konzultációt igényel
0102020201 | DKM0104HNET21 | A99-RSP-SE | ASR 9910 and ASR 9906 Route Processor for Service Edge | Cisco | Áru | Alaptermék |  | 1 | 1 | Nem | db | 12 | 120 |  | 27 | 28602906 | USD | 80345.2406 | Nem | WAN eszközök - Gerinchálózati útválasztók | legalább 60 (hatvan), legfeljebb 120 (százhúsz) naptári nap | A rendelés előzetes konzultációt igényel
0102020201 | DKM0104HNET21 | A99-RSP-TR | ASR 9910 and ASR 9906 Route Processor for Packet Transport | Cisco | Áru | Alaptermék |  | 1 | 1 | Nem | db | 12 | 120 |  | 27 | 20856285 | USD | 58585.0714 | Nem | WAN eszközök - Gerinchálózati útválasztók | legalább 60 (hatvan), legfeljebb 120 (százhúsz) naptári nap | A rendelés előzetes konzultációt igényel
0102050201 | DKM0104HNET21 | AIR-AP1815M-E-K9 | Cisco Aironet 1815M Series , Reg Domain E | Cisco | Áru | Alaptermék |  | 1 | 1 | Nem | db | 12 | 120 |  | 27 | 173906 | USD | 488.4998 | Nem | Vezeték nélküli megoldások - Vezeték nélküli vezérlők (Wireless Controllers) | legalább 60 (hatvan), legfeljebb 120 (százhúsz) naptári nap | A rendelés előzetes konzultációt igényel
0102020201 | DKM0104HNET21 | A9K-MOD200-SE | 200G Modular Linecard, Service Edge Optimized | Cisco | Áru | Alaptermék |  | 1 | 1 | Nem | db | 12 | 120 |  | 27 | 52140714 | USD | 146462.6784 | Nem | WAN eszközök - Gerinchálózati útválasztók | legalább 60 (hatvan), legfeljebb 120 (százhúsz) naptári nap | A rendelés előzetes konzultációt igényel
0102020201 | DKM0104HNET21 | A99-SFC-T | ASR 9906 Switch Fabric Card | Cisco | Áru | Alaptermék |  | 1 | 1 | Nem | db | 12 | 120 |  | 27 | 11917878 | USD | 33477.1855 | Nem | WAN eszközök - Gerinchálózati útválasztók | legalább 60 (hatvan), legfeljebb 120 (százhúsz) naptári nap | A rendelés előzetes konzultációt igényel
0102020201 | DKM0104HNET21 | A9K-MOD200-TR | 200G Modular Linecard, Packet Transport Optimized | Cisco | Áru | Alaptermék |  | 1 | 1 | Nem | db | 12 | 120 |  | 27 | 29794694 | USD | 83692.9605 | Nem | WAN eszközök - Gerinchálózati útválasztók | legalább 60 (hatvan), legfeljebb 120 (százhúsz) naptári nap | A rendelés előzetes konzultációt igényel
0102020201 | DKM0104HNET21 | A9K-MOD400-CM-BUN | ASR 9K Consumption Model MOD400 Bundle | Cisco | Áru | Alaptermék |  | 1 | 1 | Nem | db | 12 | 120 |  | 27 | 38448000 | USD | 108000 | Nem | WAN eszközök - Gerinchálózati útválasztók | legalább 60 (hatvan), legfeljebb 120 (százhúsz) naptári nap | A rendelés előzetes konzultációt igényel
0102020201 | DKM0104HNET21 | A99-SFC2 | ASR 9900 Series Switch Fabric Card 2 | Cisco | Áru | Alaptermék |  | 1 | 1 | Nem | db | 12 | 120 |  | 27 | 17876816 | USD | 50215.775 | Nem | WAN eszközök - Gerinchálózati útválasztók | legalább 60 (hatvan), legfeljebb 120 (százhúsz) naptári nap | A rendelés előzetes konzultációt igényel
0102020201 | DKM0104HNET21 | A99-SFC3 | ASR 9900 Series Switch Fabric Card 3 | Cisco | Áru | Alaptermék |  | 1 | 1 | Nem | db | 12 | 120 |  | 27 | 22346021 | USD | 62769.7212 | Nem | WAN eszközök - Gerinchálózati útválasztók | legalább 60 (hatvan), legfeljebb 120 (százhúsz) naptári nap | A rendelés előzetes konzultációt igényel
0102020201 | DKM0104HNET21 | A9K-MOD400-FC | ASR 9000 Modular 400GE Flexible Consumption Model Line Card | Cisco | Áru | Alaptermék |  | 1 | 1 | Nem | db | 12 | 120 |  | 27 | 26815224 | USD | 75323.6641 | Nem | WAN eszközök - Gerinchálózati útválasztók | legalább 60 (hatvan), legfeljebb 120 (százhúsz) naptári nap | A rendelés előzetes konzultációt igényel
0102050201 | DKM0104HNET21 | AIR-AP1815T-E-K9 | Cisco Aironet 1815T Series | Cisco | Áru | Alaptermék |  | 1 | 1 | Nem | db | 12 | 120 |  | 27 | 173906 | USD | 488.4998 | Nem | Vezeték nélküli megoldások - Vezeték nélküli vezérlők (Wireless Controllers) | legalább 60 (hatvan), legfeljebb 120 (százhúsz) naptári nap | A rendelés előzetes konzultációt igényel
0102050201 | DKM0104HNET21 | AIR-AP1815W-E-K9 | Cisco Aironet 1815w Series | Cisco | Áru | Alaptermék |  | 1 | 1 | Nem | db | 12 | 120 |  | 27 | 91325 | USD | 256.5317 | Nem | Vezeték nélküli megoldások - Vezeték nélküli vezérlők (Wireless Controllers) | legalább 60 (hatvan), legfeljebb 120 (százhúsz) naptári nap | A rendelés előzetes konzultációt igényel
0102020201 | DKM0104HNET21 | A99-SFC3-S | ASR 9910 Switch Fabric Card 3 | Cisco | Áru | Alaptermék |  | 1 | 1 | Nem | db | 12 | 120 |  | 27 | 14897346 | USD | 41846.4786 | Nem | WAN eszközök - Gerinchálózati útválasztók | legalább 60 (hatvan), legfeljebb 120 (százhúsz) naptári nap | A rendelés előzetes konzultációt igényel
0102020201 | DKM0104HNET21 | A99-SFC3-T | ASR 9906 Switch Fabric Card 3 | Cisco | Áru | Alaptermék |  | 1 | 1 | Nem | db | 12 | 120 |  | 27 | 11917878 | USD | 33477.1855 | Nem | WAN eszközök - Gerinchálózati útválasztók | legalább 60 (hatvan), legfeljebb 120 (százhúsz) naptári nap | A rendelés előzetes konzultációt igényel
0102020201 | DKM0104HNET21 | A9903-20HG-PEC | ASR 9903 2T Multi-rate Port Expansion Card | Cisco | Áru | Alaptermék |  | 1 | 1 | Nem | db | 12 | 120 |  | 27 | 238357550 | USD | 669543.6807 | Nem | WAN eszközök - Gerinchálózati útválasztók | legalább 60 (hatvan), legfeljebb 120 (százhúsz) naptári nap | A rendelés előzetes konzultációt igényel
0102020201 | DKM0104HNET21 | A9K-MOD400-SE | 400G Modular Linecard, Service Edge Optimized | Cisco | Áru | Alaptermék |  | 1 | 1 | Nem | db | 12 | 120 |  | 27 | 89384082 | USD | 251078.8815 | Nem | WAN eszközök - Gerinchálózati útválasztók | legalább 60 (hatvan), legfeljebb 120 (százhúsz) naptári nap | A rendelés előzetes konzultációt igényel
0102020201 | DKM0104HNET21 | A9903-20HG-PEC-FC | ASR 9903 2T Flexible Consumption Port Expansion Card | Cisco | Áru | Alaptermék |  | 1 | 1 | Nem | db | 12 | 120 |  | 27 | 148973469 | USD | 418464.7992 | Nem | WAN eszközök - Gerinchálózati útválasztók | legalább 60 (hatvan), legfeljebb 120 (százhúsz) naptári nap | A rendelés előzetes konzultációt igényel
0102050201 | DKM0104HNET21 | AIR-AP1832I-E-K9 | 802.11ac Wave 2; 3x3:2SS; Int Ant; E Reg Domain | Cisco | Áru | Alaptermék |  | 1 | 1 | Nem | db | 12 | 120 |  | 27 | 208674 | USD | 586.1633 | Nem | Vezeték nélküli megoldások - Vezeték nélküli vezérlők (Wireless Controllers) | legalább 60 (hatvan), legfeljebb 120 (százhúsz) naptári nap | A rendelés előzetes konzultációt igényel
0102020201 | DKM0104HNET21 | A9K-1600W-AC | ASR 9900 Series 1600W AC Power Supply for ASR-9901 | Cisco | Áru | Alaptermék |  | 1 | 1 | Nem | db | 12 | 120 |  | 27 | 1371312 | USD | 3852.0013 | Nem | WAN eszközök - Gerinchálózati útválasztók | legalább 60 (hatvan), legfeljebb 120 (százhúsz) naptári nap | A rendelés előzetes konzultációt igényel
0102020201 | DKM0104HNET21 | A9K-MOD400-TR | 400G Modular Linecard, Packet Transport Optimized | Cisco | Áru | Alaptermék |  | 1 | 1 | Nem | db | 12 | 120 |  | 27 | 44692040 | USD | 125539.4391 | Nem | WAN eszközök - Gerinchálózati útválasztók | legalább 60 (hatvan), legfeljebb 120 (százhúsz) naptári nap | A rendelés előzetes konzultációt igényel
0102020201 | DKM0104HNET21 | A9K-MPA-1X100G-FC | ASR 9000 1-port 100GE Modular Port Adapter FCM | Cisco | Áru | Alaptermék |  | 1 | 1 | Nem | db | 12 | 120 |  | 27 | 12104095 | USD | 34000.2655 | Nem | WAN eszközök - Gerinchálózati útválasztók | legalább 60 (hatvan), legfeljebb 120 (százhúsz) naptári nap | A rendelés előzetes konzultációt igényel
0102020201 | DKM0104HNET21 | A9K-MPA-1X100GE | ASR 9000 1-port 100GE Modular Port Adapter | Cisco | Áru | Alaptermék |  | 1 | 1 | Nem | db | 12 | 120 |  | 27 | 24208189 | USD | 68000.531 | Nem | WAN eszközök - Gerinchálózati útválasztók | legalább 60 (hatvan), legfeljebb 120 (százhúsz) naptári nap | A rendelés előzetes konzultációt igényel
0102020201 | DKM0104HNET21 | A9K-MPA-1X200G-FC | ASR 9000 1-port 200GE Modular Port Adapter FCM | Cisco | Áru | Alaptermék |  | 1 | 1 | Nem | db | 12 | 120 |  | 27 | 24208189 | USD | 68000.531 | Nem | WAN eszközök - Gerinchálózati útválasztók | legalább 60 (hatvan), legfeljebb 120 (százhúsz) naptári nap | A rendelés előzetes konzultációt igényel
0102020201 | DKM0104HNET21 | A9K-MPA-1X200GE | ASR 9000 1-port 200GE Modular Port Adapter | Cisco | Áru | Alaptermék |  | 1 | 1 | Nem | db | 12 | 120 |  | 27 | 50928041 | USD | 143056.2961 | Nem | WAN eszközök - Gerinchálózati útválasztók | legalább 60 (hatvan), legfeljebb 120 (százhúsz) naptári nap | A rendelés előzetes konzultációt igényel
0102020201 | DKM0104HNET21 | A9K-MPA-1X40GE | ASR 9000 1-port 40GE Modular Port Adapter | Cisco | Áru | Alaptermék |  | 1 | 1 | Nem | db | 12 | 120 |  | 27 | 14301453 | USD | 40172.622 | Nem | WAN eszközök - Gerinchálózati útválasztók | legalább 60 (hatvan), legfeljebb 120 (százhúsz) naptári nap | A rendelés előzetes konzultációt igényel
0102050201 | DKM0104HNET21 | AIR-AP1840I-E-K9C | Cisco Aironet ME AP1840I Series access point - E domain | Cisco | Áru | Alaptermék |  | 1 | 1 | Nem | db | 12 | 120 |  | 27 | 299461 | USD | 841.1815 | Nem | Vezeték nélküli megoldások - Vezeték nélküli vezérlők (Wireless Controllers) | legalább 60 (hatvan), legfeljebb 120 (százhúsz) naptári nap | A rendelés előzetes konzultációt igényel
0102020201 | DKM0104HNET21 | A9K-16X100G-TR-2PK | 2 x ASR 9000 16-port 100GE Packet Transport Optimized Bundle | Cisco | Áru | Alaptermék |  | 1 | 1 | Nem | db | 12 | 120 |  | 27 | 394957080 | USD | 1109430 | Nem | WAN eszközök - Gerinchálózati útválasztók | legalább 60 (hatvan), legfeljebb 120 (százhúsz) naptári nap | A rendelés előzetes konzultációt igényel
0102050201 | DKM0104HNET21 | AIR-AP1852E-E-K9 | 802.11ac Wave 2; 4x4:4SS; Ext Ant; E Reg Dom | Cisco | Áru | Alaptermék |  | 1 | 1 | Nem | db | 12 | 120 |  | 27 | 328314 | USD | 922.2303 | Nem | Vezeték nélküli megoldások - Vezeték nélküli vezérlők (Wireless Controllers) | legalább 60 (hatvan), legfeljebb 120 (százhúsz) naptári nap | A rendelés előzetes konzultációt igényel
0102020201 | DKM0104HNET21 | A9K-MPA-20X10G-FC | ASR 9000 20-port 10GE Modular Port Adapter FCM | Cisco | Áru | Alaptermék |  | 1 | 1 | Nem | db | 12 | 120 |  | 27 | 24208189 | USD | 68000.531 | Nem | WAN eszközök - Gerinchálózati útválasztók | legalább 60 (hatvan), legfeljebb 120 (százhúsz) naptári nap | A rendelés előzetes konzultációt igényel
0102020201 | DKM0104HNET21 | A9K-MPA-20X10GE | ASR 9000 20-port 10GE Modular Port Adapter | Cisco | Áru | Alaptermék |  | 1 | 1 | Nem | db | 12 | 120 |  | 27 | 48416377 | USD | 136001.0587 | Nem | WAN eszközök - Gerinchálózati útválasztók | legalább 60 (hatvan), legfeljebb 120 (százhúsz) naptári nap | A rendelés előzetes konzultációt igényel
0102020201 | DKM0104HNET21 | A9K-16X100G-TR-4PK | 4 x ASR 9000 16-port 100GE Packet Transport Optimized Bundle | Cisco | Áru | Alaptermék |  | 1 | 1 | Nem | db | 12 | 120 |  | 27 | 493416000 | USD | 1386000 | Nem | WAN eszközök - Gerinchálózati útválasztók | legalább 60 (hatvan), legfeljebb 120 (százhúsz) naptári nap | A rendelés előzetes konzultációt igényel
0102020201 | DKM0104HNET21 | A9K-16X100GE-CM | ASR 9000 16-port 100GE Consumption Model Line Card | Cisco | Áru | Alaptermék |  | 1 | 1 | Nem | db | 12 | 120 |  | 27 | 74486734 | USD | 209232.3996 | Nem | WAN eszközök - Gerinchálózati útválasztók | legalább 60 (hatvan), legfeljebb 120 (százhúsz) naptári nap | A rendelés előzetes konzultációt igényel
0102050201 | DKM0104HNET21 | AIR-AP2802E-E-K9 | 802.11ac W2 AP w/CA; 4x4:3; Ext Ant; 2xGbE, E Domain | Cisco | Áru | Alaptermék |  | 1 | 1 | Nem | db | 12 | 120 |  | 27 | 463166 | USD | 1301.0289 | Nem | Vezeték nélküli megoldások - Vezeték nélküli vezérlők (Wireless Controllers) | legalább 60 (hatvan), legfeljebb 120 (százhúsz) naptári nap | A rendelés előzetes konzultációt igényel
0102050201 | DKM0104HNET21 | AIR-AP2802I-E-K9 | 802.11ac W2 AP w/CA; 4x4:3; Int Ant; 2xGbE E | Cisco | Áru | Alaptermék |  | 1 | 1 | Nem | db | 12 | 120 |  | 27 | 436846 | USD | 1227.0959 | Nem | Vezeték nélküli megoldások - Vezeték nélküli vezérlők (Wireless Controllers) | legalább 60 (hatvan), legfeljebb 120 (százhúsz) naptári nap | A rendelés előzetes konzultációt igényel
0102020201 | DKM0104HNET21 | A9K-16X100GE-FC | ASR 9000 16-port 100GE Flexible Consumption Line Card | Cisco | Áru | Alaptermék |  | 1 | 1 | Nem | db | 12 | 120 |  | 27 | 178768162 | USD | 502157.7597 | Nem | WAN eszközök - Gerinchálózati útválasztók | legalább 60 (hatvan), legfeljebb 120 (százhúsz) naptári nap | A rendelés előzetes konzultációt igényel
0102050201 | DKM0104HNET21 | AIR-AP3802I-E-K9 | 802.11ac W2 AP w/CA; 4x43; Mod; Int Ant; mGig E Domain | Cisco | Áru | Alaptermék |  | 1 | 1 | Nem | db | 12 | 120 |  | 27 | 522322 | USD | 1467.1955 | Nem | Vezeték nélküli megoldások - Vezeték nélküli vezérlők (Wireless Controllers) | legalább 60 (hatvan), legfeljebb 120 (százhúsz) naptári nap | A rendelés előzetes konzultációt igényel
0102050201 | DKM0104HNET21 | AIR-AP4800-E-K9 | .11ac W2 Analytics AP w/CA; 4x4:3; Location; mGig -E Domain | Cisco | Áru | Alaptermék |  | 1 | 1 | Nem | db | 12 | 120 |  | 27 | 582924 | USD | 1637.4278 | Nem | Vezeték nélküli megoldások - Vezeték nélküli vezérlők (Wireless Controllers) | legalább 60 (hatvan), legfeljebb 120 (százhúsz) naptári nap | A rendelés előzetes konzultációt igényel
0102050201 | DKM0104HNET21 | AIR-CT3504-K9 | Cisco 3504 Wireless Controller | Cisco | Áru | Alaptermék |  | 1 | 1 | Nem | db | 12 | 120 |  | 27 | 1498746 | USD | 4209.9602 | Nem | Vezeték nélküli megoldások - Vezeték nélküli vezérlők (Wireless Controllers) | legalább 60 (hatvan), legfeljebb 120 (százhúsz) naptári nap | A rendelés előzetes konzultációt igényel
0102050201 | DKM0104HNET21 | AIR-CT5520-K9 | Cisco 5520 Wireless Controller w/rack mounting kit | Cisco | Áru | Alaptermék |  | 1 | 1 | Nem | db | 12 | 120 |  | 27 | 5994983 | USD | 16839.8407 | Nem | Vezeték nélküli megoldások - Vezeték nélküli vezérlők (Wireless Controllers) | legalább 60 (hatvan), legfeljebb 120 (százhúsz) naptári nap | A rendelés előzetes konzultációt igényel
0102050201 | DKM0104HNET21 | AIR-DCL-A-3Y | Wireless Cisco DNA Cloud Advantage, 3Y Term Lic | Cisco | Áru | Alaptermék |  | 1 | 1 | Nem | db | 12 | 120 |  | 27 | 153792 | USD | 432.0013 | Nem | Vezeték nélküli megoldások - Vezeték nélküli vezérlők (Wireless Controllers) | legalább 60 (hatvan), legfeljebb 120 (százhúsz) naptári nap | A rendelés előzetes konzultációt igényel
0102050201 | DKM0104HNET21 | AIR-DCL-E-3Y | Wireless Cisco DNA Cloud Essential, 3Y Term Lic | Cisco | Áru | Alaptermék |  | 1 | 1 | Nem | db | 12 | 120 |  | 27 | 57672 | USD | 162.0013 | Nem | Vezeték nélküli megoldások - Vezeték nélküli vezérlők (Wireless Controllers) | legalább 60 (hatvan), legfeljebb 120 (százhúsz) naptári nap | A rendelés előzetes konzultációt igényel
0102050201 | DKM0104HNET21 | AIR-DCL-P-3Y | Wireless Cisco DNA Cloud Premier, 3Y Term Lic | Cisco | Áru | Alaptermék |  | 1 | 1 | Nem | db | 12 | 120 |  | 27 | 230688 | USD | 647.9987 | Nem | Vezeték nélküli megoldások - Vezeték nélküli vezérlők (Wireless Controllers) | legalább 60 (hatvan), legfeljebb 120 (százhúsz) naptári nap | A rendelés előzetes konzultációt igényel
0102050201 | DKM0104HNET21 | AIR-DNA-A-3Y | Wireless Cisco DNA On-Prem Advantage, 3Y Term Lic | Cisco | Áru | Alaptermék |  | 1 | 1 | Nem | db | 12 | 120 |  | 27 | 134568 | USD | 377.9987 | Nem | Vezeték nélküli megoldások - Vezeték nélküli vezérlők (Wireless Controllers) | legalább 60 (hatvan), legfeljebb 120 (százhúsz) naptári nap | A rendelés előzetes konzultációt igényel
0102050201 | DKM0104HNET21 | AIR-DNA-E-3Y | Wireless Cisco DNA On-Prem Essential, 3Y Term Lic | Cisco | Áru | Alaptermék |  | 1 | 1 | Nem | db | 12 | 120 |  | 27 | 57672 | USD | 162.0013 | Nem | Vezeték nélküli megoldások - Vezeték nélküli vezérlők (Wireless Controllers) | legalább 60 (hatvan), legfeljebb 120 (százhúsz) naptári nap | A rendelés előzetes konzultációt igényel
0102020201 | DKM0104HNET21 | A9K-16X100GE-TR | ASR 9000 16-port 100GE QSFP TR line card | Cisco | Áru | Alaptermék |  | 1 | 1 | Nem | db | 12 | 120 |  | 27 | 432023059 | USD | 1213547.919 | Nem | WAN eszközök - Gerinchálózati útválasztók | legalább 60 (hatvan), legfeljebb 120 (százhúsz) naptári nap | A rendelés előzetes konzultációt igényel
0102050201 | DKM0104HNET21 | AIR-DNA-EP-3Y | Aironet CISCO DNA Device Endpoint 3 Year Term License | Cisco | Áru | Alaptermék |  | 1 | 1 | Nem | db | 12 | 120 |  | 27 | 53828 | USD | 151.2015 | Nem | Vezeték nélküli megoldások - Vezeték nélküli vezérlők (Wireless Controllers) | legalább 60 (hatvan), legfeljebb 120 (százhúsz) naptári nap | A rendelés előzetes konzultációt igényel
0102050201 | DKM0104HNET21 | AIR-DNA-MSP-E-3Y | Aironet CISCO DNA Essentials 3 Year Term License | Cisco | Áru | Alaptermék |  | 1 | 1 | Nem | db | 12 | 120 |  | 27 | 99965 | USD | 280.7999 | Nem | Vezeték nélküli megoldások - Vezeték nélküli vezérlők (Wireless Controllers) | legalább 60 (hatvan), legfeljebb 120 (százhúsz) naptári nap | A rendelés előzetes konzultációt igényel
0102020201 | DKM0104HNET21 | A9K-MPA-20X1G-FC | ASR 9000 20-port 1GE Modular Port Adapter FCM | Cisco | Áru | Alaptermék |  | 1 | 1 | Nem | db | 12 | 120 |  | 27 | 4469204 | USD | 12553.9429 | Nem | WAN eszközök - Gerinchálózati útválasztók | legalább 60 (hatvan), legfeljebb 120 (százhúsz) naptári nap | A rendelés előzetes konzultációt igényel
0102020201 | DKM0104HNET21 | A9K-200G-AIP-SE | ASR 9000 MOD200 Advanced IP license for SE Line Card | Cisco | Áru | Alaptermék |  | 1 | 1 | Nem | db | 12 | 120 |  | 27 | 26815224 | USD | 75323.6641 | Nem | WAN eszközök - Gerinchálózati útválasztók | legalább 60 (hatvan), legfeljebb 120 (százhúsz) naptári nap | A rendelés előzetes konzultációt igényel
0102020201 | DKM0104HNET21 | A9K-200G-AIP-TR | ASR 9000 MOD200 Advanced IP license for TR Line Card | Cisco | Áru | Alaptermék |  | 1 | 1 | Nem | db | 12 | 120 |  | 27 | 17876816 | USD | 50215.775 | Nem | WAN eszközök - Gerinchálózati útválasztók | legalább 60 (hatvan), legfeljebb 120 (százhúsz) naptári nap | A rendelés előzetes konzultációt igényel
0102020201 | DKM0104HNET21 | A9K-200G-CGN-LIC | ASR 9000 MOD200 IPv6 Inline Carrier Grade NAT License | Cisco | Áru | Alaptermék |  | 1 | 1 | Nem | db | 12 | 120 |  | 27 | 18397967 | USD | 51679.6814 | Nem | WAN eszközök - Gerinchálózati útválasztók | legalább 60 (hatvan), legfeljebb 120 (százhúsz) naptári nap | A rendelés előzetes konzultációt igényel
0102020201 | DKM0104HNET21 | A9K-200G-IVRF | ASR 9000 MOD200 Infrastructure VRF License | Cisco | Áru | Alaptermék |  | 1 | 1 | Nem | db | 12 | 120 |  | 27 | 2979470 | USD | 8369.2964 | Nem | WAN eszközök - Gerinchálózati útválasztók | legalább 60 (hatvan), legfeljebb 120 (százhúsz) naptári nap | A rendelés előzetes konzultációt igényel
0102020201 | DKM0104HNET21 | A9K-MPA-20X1GE | ASR 9000 20-port 1GE Modular Port Adapter | Cisco | Áru | Alaptermék |  | 1 | 1 | Nem | db | 12 | 120 |  | 27 | 4469204 | USD | 12553.9429 | Nem | WAN eszközök - Gerinchálózati útválasztók | legalább 60 (hatvan), legfeljebb 120 (százhúsz) naptári nap | A rendelés előzetes konzultációt igényel
0102050201 | DKM0104HNET21 | AIR-DNA-P-3Y | Wireless Cisco DNA On-Prem Premier, 3Y Term Lic | Cisco | Áru | Alaptermék |  | 1 | 1 | Nem | db | 12 | 120 |  | 27 | 211464 | USD | 593.9993 | Nem | Vezeték nélküli megoldások - Vezeték nélküli vezérlők (Wireless Controllers) | legalább 60 (hatvan), legfeljebb 120 (százhúsz) naptári nap | A rendelés előzetes konzultációt igényel
0102020201 | DKM0104HNET21 | A9K-200G-OPT-LIC | ASR 9000 MOD200 Advanced Optical License | Cisco | Áru | Alaptermék |  | 1 | 1 | Nem | db | 12 | 120 |  | 27 | 17876816 | USD | 50215.775 | Nem | WAN eszközök - Gerinchálózati útválasztók | legalább 60 (hatvan), legfeljebb 120 (százhúsz) naptári nap | A rendelés előzetes konzultációt igényel
0102050201 | DKM0104HNET21 | AIR-MOD-POE | AP1800 Power over Ethernet with 1G Ethernet module | Cisco | Áru | Alaptermék |  | 1 | 1 | Nem | db | 12 | 120 |  | 27 | 25632 | USD | 72.0013 | Nem | Vezeték nélküli megoldások - Vezeték nélküli vezérlők (Wireless Controllers) | legalább 60 (hatvan), legfeljebb 120 (százhúsz) naptári nap | A rendelés előzetes konzultációt igényel
0102020201 | DKM0104HNET21 | A9K-MPA-2X100G-FC | ASR 9000 2-port 100GE Modular Port Adapter FCM | Cisco | Áru | Alaptermék |  | 1 | 1 | Nem | db | 12 | 120 |  | 27 | 24208189 | USD | 68000.531 | Nem | WAN eszközök - Gerinchálózati útválasztók | legalább 60 (hatvan), legfeljebb 120 (százhúsz) naptári nap | A rendelés előzetes konzultációt igényel
0102020201 | DKM0104HNET21 | A9K-MPA-2X100GE | ASR 9000 2-port 100GE Modular Port Adapter | Cisco | Áru | Alaptermék |  | 1 | 1 | Nem | db | 12 | 120 |  | 27 | 48416377 | USD | 136001.0587 | Nem | WAN eszközök - Gerinchálózati útválasztók | legalább 60 (hatvan), legfeljebb 120 (százhúsz) naptári nap | A rendelés előzetes konzultációt igényel
0102020201 | DKM0104HNET21 | A9K-20HG-FLEX-FC | ASR 9000 2T Flexible Consumption Combo Line Card - 5th Gen | Cisco | Áru | Alaptermék |  | 1 | 1 | Nem | db | 12 | 120 |  | 27 | 245806224 | USD | 690466.92 | Nem | WAN eszközök - Gerinchálózati útválasztók | legalább 60 (hatvan), legfeljebb 120 (százhúsz) naptári nap | A rendelés előzetes konzultációt igényel
0102050201 | DKM0104HNET21 | AIR-MOD-SPOE | AP1800 Power over Ethernet with 1G Ethernet module | Cisco | Áru | Alaptermék |  | 1 | 1 | Nem | db | 12 | 120 |  | 27 | 25632 | USD | 72.0013 | Nem | Vezeték nélküli megoldások - Vezeték nélküli vezérlők (Wireless Controllers) | legalább 60 (hatvan), legfeljebb 120 (százhúsz) naptári nap | A rendelés előzetes konzultációt igényel
0102020201 | DKM0104HNET21 | A9K-20HG-FLEX-SE | ASR 9000 2T Service Edge Combo Line Card - 5th Generation | Cisco | Áru | Alaptermék |  | 1 | 1 | Nem | db | 12 | 120 |  | 27 | 491612447 | USD | 1380933.84 | Nem | WAN eszközök - Gerinchálózati útválasztók | legalább 60 (hatvan), legfeljebb 120 (százhúsz) naptári nap | A rendelés előzetes konzultációt igényel
0102020201 | DKM0104HNET21 | A9K-20HG-FLEX-TR | ASR 9000 2T Packet Transport Combo Line Card - 5th Generatio | Cisco | Áru | Alaptermék |  | 1 | 1 | Nem | db | 12 | 120 |  | 27 | 387331019 | USD | 1088008.4799 | Nem | WAN eszközök - Gerinchálózati útválasztók | legalább 60 (hatvan), legfeljebb 120 (százhúsz) naptári nap | A rendelés előzetes konzultációt igényel
0102020201 | DKM0104HNET21 | A9K-24P-80GRTU-SE | ASR9K 80G Upgrade license for 24-port 10G/1G dual rate SE LC | Cisco | Áru | Alaptermék |  | 1 | 1 | Nem | db | 12 | 120 |  | 27 | 21464294 | USD | 60292.9605 | Nem | WAN eszközök - Gerinchálózati útválasztók | legalább 60 (hatvan), legfeljebb 120 (százhúsz) naptári nap | A rendelés előzetes konzultációt igényel
0102020201 | DKM0104HNET21 | A9K-24P-80GRTU-TR | ASR9K 80G Upgrade license for 24-port 10G/1G dual rate TR LC | Cisco | Áru | Alaptermék |  | 1 | 1 | Nem | db | 12 | 120 |  | 27 | 18397967 | USD | 51679.6814 | Nem | WAN eszközök - Gerinchálózati útválasztók | legalább 60 (hatvan), legfeljebb 120 (százhúsz) naptári nap | A rendelés előzetes konzultációt igényel
0102060101 | DKM0104HNET21 | AMPPC3000-K9 | Cisco AMP Private Cloud Appliance - 3000 Model | Cisco | Áru | Alaptermék |  | 1 | 1 | Nem | db | 12 | 120 |  | 27 | 73591864 | USD | 206718.7189 | Nem | Hálózat biztonsági megoldások - Hálózat biztonsági megoldások | legalább 60 (hatvan), legfeljebb 120 (százhúsz) naptári nap | A rendelés előzetes konzultációt igényel
0102020101 | DKM0104HNET21 | ANT-2-4G2-O | 2 in 1 outdoor antenna- 4G/LTE-2 | Cisco | Áru | Alaptermék |  | 1 | 1 | Nem | db | 12 | 120 |  | 27 | 101247 | USD | 284.4009 | Nem | WAN eszközök - Telephelyi elérést biztosító útválasztók | legalább 60 (hatvan), legfeljebb 120 (százhúsz) naptári nap | A rendelés előzetes konzultációt igényel
0102020201 | DKM0104HNET21 | A9K-MPA-2X10GE | ASR 9000 2-port 10GE Modular Port Adapter | Cisco | Áru | Alaptermék |  | 1 | 1 | Nem | db | 12 | 120 |  | 27 | 5363045 | USD | 15064.7328 | Nem | WAN eszközök - Gerinchálózati útválasztók | legalább 60 (hatvan), legfeljebb 120 (százhúsz) naptári nap | A rendelés előzetes konzultációt igényel
0102020201 | DKM0104HNET21 | A9K-MPA-2X40G-FC | ASR 9000 2-port 40GE Modular Port Adapter FCM | Cisco | Áru | Alaptermék |  | 1 | 1 | Nem | db | 12 | 120 |  | 27 | 13407612 | USD | 37661.8321 | Nem | WAN eszközök - Gerinchálózati útválasztók | legalább 60 (hatvan), legfeljebb 120 (százhúsz) naptári nap | A rendelés előzetes konzultációt igényel
0102020201 | DKM0104HNET21 | A9K-24P10G-AIP-SE | Adv IP License for full scale VRFs for 24-port 10G/1G SE LC | Cisco | Áru | Alaptermék |  | 1 | 1 | Nem | db | 12 | 120 |  | 27 | 16387082 | USD | 46031.1284 | Nem | WAN eszközök - Gerinchálózati útválasztók | legalább 60 (hatvan), legfeljebb 120 (százhúsz) naptári nap | A rendelés előzetes konzultációt igényel
0102020201 | DKM0104HNET21 | A9K-24P10G-AIP-TR | Adv IP License for full scale VRFs for 24-port 10G/1G TR LC | Cisco | Áru | Alaptermék |  | 1 | 1 | Nem | db | 12 | 120 |  | 27 | 13109665 | USD | 36824.9021 | Nem | WAN eszközök - Gerinchálózati útválasztók | legalább 60 (hatvan), legfeljebb 120 (százhúsz) naptári nap | A rendelés előzetes konzultációt igényel
0102020201 | DKM0104HNET21 | A9K-24P10G-IVRF | Infra. VRF lic. for upto 8 VRF instances per 24-port 10G/1G | Cisco | Áru | Alaptermék |  | 1 | 1 | Nem | db | 12 | 120 |  | 27 | 2979470 | USD | 8369.2964 | Nem | WAN eszközök - Gerinchálózati útválasztók | legalább 60 (hatvan), legfeljebb 120 (százhúsz) naptári nap | A rendelés előzetes konzultációt igényel
0102020201 | DKM0104HNET21 | A9K-24X10GE-1G-FC | ASR 9000 24-port 10GE & 1GE Flexible Consumption Model LC | Cisco | Áru | Alaptermék |  | 1 | 1 | Nem | db | 12 | 120 |  | 27 | 29794694 | USD | 83692.9605 | Nem | WAN eszközök - Gerinchálózati útválasztók | legalább 60 (hatvan), legfeljebb 120 (százhúsz) naptári nap | A rendelés előzetes konzultációt igényel
0102020201 | DKM0104HNET21 | A9K-24X10GE-1G-SE | ASR 9000 24-port 10GE & 1GE dual rate SE LC | Cisco | Áru | Alaptermék |  | 1 | 1 | Nem | db | 12 | 120 |  | 27 | 57205813 | USD | 160690.4846 | Nem | WAN eszközök - Gerinchálózati útválasztók | legalább 60 (hatvan), legfeljebb 120 (százhúsz) naptári nap | A rendelés előzetes konzultációt igényel
0102020201 | DKM0104HNET21 | A9K-24X10GE-1G-TR | ASR 9000 24-port 10GE & 1GE dual rate -TR LC | Cisco | Áru | Alaptermék |  | 1 | 1 | Nem | db | 12 | 120 |  | 27 | 45883829 | USD | 128887.159 | Nem | WAN eszközök - Gerinchálózati útválasztók | legalább 60 (hatvan), legfeljebb 120 (százhúsz) naptári nap | A rendelés előzetes konzultációt igényel
0102020201 | DKM0104HNET21 | A9K-MPA-2X40GE | ASR 9000 2-port 40GE Modular Port Adapter | Cisco | Áru | Alaptermék |  | 1 | 1 | Nem | db | 12 | 120 |  | 27 | 26815224 | USD | 75323.6641 | Nem | WAN eszközök - Gerinchálózati útválasztók | legalább 60 (hatvan), legfeljebb 120 (százhúsz) naptári nap | A rendelés előzetes konzultációt igényel
0102020201 | DKM0104HNET21 | A9K-MPA-32X1G-FC | ASR 9000 32-port 1GE Modular Port Adapter FCM | Cisco | Áru | Alaptermék |  | 1 | 1 | Nem | db | 12 | 120 |  | 27 | 4469204 | USD | 12553.9429 | Nem | WAN eszközök - Gerinchálózati útválasztók | legalább 60 (hatvan), legfeljebb 120 (százhúsz) naptári nap | A rendelés előzetes konzultációt igényel
0102020201 | DKM0104HNET21 | A9K-32X100G-TR-2PK | 2 x ASR 9900 32-port 100GE Packet Transport Optimized Bundle | Cisco | Áru | Alaptermék |  | 1 | 1 | Nem | db | 12 | 120 |  | 27 | 735638400 | USD | 2066400 | Nem | WAN eszközök - Gerinchálózati útválasztók | legalább 60 (hatvan), legfeljebb 120 (százhúsz) naptári nap | A rendelés előzetes konzultációt igényel
0102020101 | DKM0104HNET21 | ANT-2-WLAN-D-O | 2 WLAN Dual Band outdoor antenna | Cisco | Áru | Alaptermék |  | 1 | 1 | Nem | db | 12 | 120 |  | 27 | 101247 | USD | 284.4009 | Nem | WAN eszközök - Telephelyi elérést biztosító útválasztók | legalább 60 (hatvan), legfeljebb 120 (százhúsz) naptári nap | A rendelés előzetes konzultációt igényel
0102020201 | DKM0104HNET21 | A9K-32X100G-TR-4PK | 4 x ASR 9900 32-port 100GE Packet Transport Optimized Bundle | Cisco | Áru | Alaptermék |  | 1 | 1 | Nem | db | 12 | 120 |  | 27 | 918650880 | USD | 2580480 | Nem | WAN eszközök - Gerinchálózati útválasztók | legalább 60 (hatvan), legfeljebb 120 (százhúsz) naptári nap | A rendelés előzetes konzultációt igényel
0102020201 | DKM0104HNET21 | A9K-400G-AIP-SE | ASR 9000 4-port 100GE Advanced IP license for SE Line Card | Cisco | Áru | Alaptermék |  | 1 | 1 | Nem | db | 12 | 120 |  | 27 | 53630449 | USD | 150647.3282 | Nem | WAN eszközök - Gerinchálózati útválasztók | legalább 60 (hatvan), legfeljebb 120 (százhúsz) naptári nap | A rendelés előzetes konzultációt igényel
0102020201 | DKM0104HNET21 | A9K-400G-AIP-TR | ASR 9000 4-port 100GE Advanced IP license for TR Line Card | Cisco | Áru | Alaptermék |  | 1 | 1 | Nem | db | 12 | 120 |  | 27 | 35753633 | USD | 100431.5533 | Nem | WAN eszközök - Gerinchálózati útválasztók | legalább 60 (hatvan), legfeljebb 120 (százhúsz) naptári nap | A rendelés előzetes konzultációt igényel
0102020201 | DKM0104HNET21 | A9K-400G-CGN-LIC | ASR 9000 4-port 100GE IPv6 Inline Carrier Grade NAT License | Cisco | Áru | Alaptermék |  | 1 | 1 | Nem | db | 12 | 120 |  | 27 | 36795932 | USD | 103359.3594 | Nem | WAN eszközök - Gerinchálózati útválasztók | legalább 60 (hatvan), legfeljebb 120 (százhúsz) naptári nap | A rendelés előzetes konzultációt igényel
0102020101 | DKM0104HNET21 | ANT-3-4G2G1-O | 3 in 1 outdoor antenna- 4G/LTE-2, GPS-1 | Cisco | Áru | Alaptermék |  | 1 | 1 | Nem | db | 12 | 120 |  | 27 | 126878 | USD | 356.3989 | Nem | WAN eszközök - Telephelyi elérést biztosító útválasztók | legalább 60 (hatvan), legfeljebb 120 (százhúsz) naptári nap | A rendelés előzetes konzultációt igényel
0102020201 | DKM0104HNET21 | A9K-400G-DWDM-TR | ASR9000 400G IPoDWDM Packet Transport Optimized LC | Cisco | Áru | Alaptermék |  | 1 | 1 | Nem | db | 12 | 120 |  | 27 | 238357550 | USD | 669543.6807 | Nem | WAN eszközök - Gerinchálózati útválasztók | legalább 60 (hatvan), legfeljebb 120 (százhúsz) naptári nap | A rendelés előzetes konzultációt igényel
0102020101 | DKM0104HNET21 | ANT-5-4G2WL2G1-O | 5 in 1 outdoor antenna- 4G/LTE-2, WLAN-2, GPS-1 | Cisco | Áru | Alaptermék |  | 1 | 1 | Nem | db | 12 | 120 |  | 27 | 178143 | USD | 500.4016 | Nem | WAN eszközök - Telephelyi elérést biztosító útválasztók | legalább 60 (hatvan), legfeljebb 120 (százhúsz) naptári nap | A rendelés előzetes konzultációt igényel
0102020201 | DKM0104HNET21 | A9K-400G-IVRF | ASR 9000 4-port 100GE Infrastructure VRF License | Cisco | Áru | Alaptermék |  | 1 | 1 | Nem | db | 12 | 120 |  | 27 | 5958939 | USD | 16738.5928 | Nem | WAN eszközök - Gerinchálózati útválasztók | legalább 60 (hatvan), legfeljebb 120 (százhúsz) naptári nap | A rendelés előzetes konzultációt igényel
0102020101 | DKM0104HNET21 | ANT-5-4G2WL2G1-O2= | 5 in 1 outdoor antenna- 4G/LTE-2, WLAN-2, GPS-1: 2 ft cables | Cisco | Áru | Alaptermék |  | 1 | 1 | Nem | db | 12 | 120 |  | 27 | 178143 | USD | 500.4016 | Nem | WAN eszközök - Telephelyi elérést biztosító útválasztók | legalább 60 (hatvan), legfeljebb 120 (százhúsz) naptári nap | A rendelés előzetes konzultációt igényel
0102020201 | DKM0104HNET21 | A9K-MPA-32X1GE | ASR 9000 32-port 1GE Modular Port Adapter with MACSec | Cisco | Áru | Alaptermék |  | 1 | 1 | Nem | db | 12 | 120 |  | 27 | 6554833 | USD | 18412.4527 | Nem | WAN eszközök - Gerinchálózati útválasztók | legalább 60 (hatvan), legfeljebb 120 (százhúsz) naptári nap | A rendelés előzetes konzultációt igényel
0102020201 | DKM0104HNET21 | ASR-920-8S4Z-PD | Cisco ASR920 Series :8GE & 4-10GE Passively Cooled DC Model | Cisco | Áru | Alaptermék |  | 1 | 1 | Nem | db | 12 | 120 |  | 27 | 3066327 | USD | 8613.2791 | Nem | WAN eszközök - Gerinchálózati útválasztók | legalább 60 (hatvan), legfeljebb 120 (százhúsz) naptári nap | A rendelés előzetes konzultációt igényel
0102020201 | DKM0104HNET21 | A9K-MPA-4X10G-FC | ASR 9000 4-port 10GE Modular Port Adapter FCM | Cisco | Áru | Alaptermék |  | 1 | 1 | Nem | db | 12 | 120 |  | 27 | 7448673 | USD | 20923.2393 | Nem | WAN eszközök - Gerinchálózati útválasztók | legalább 60 (hatvan), legfeljebb 120 (százhúsz) naptári nap | A rendelés előzetes konzultációt igényel
0102020201 | DKM0104HNET21 | A9K-MPA-4X10GE | ASR 9000 4-port 10GE Modular Port Adapter | Cisco | Áru | Alaptermék |  | 1 | 1 | Nem | db | 12 | 120 |  | 27 | 12513771 | USD | 35151.0422 | Nem | WAN eszközök - Gerinchálózati útválasztók | legalább 60 (hatvan), legfeljebb 120 (százhúsz) naptári nap | A rendelés előzetes konzultációt igényel
0102020201 | DKM0104HNET21 | A9K-MPA-8X10G-FC | ASR 9000 8-port 10GE Modular Port Adapter FCM | Cisco | Áru | Alaptermék |  | 1 | 1 | Nem | db | 12 | 120 |  | 27 | 11619931 | USD | 32640.2556 | Nem | WAN eszközök - Gerinchálózati útválasztók | legalább 60 (hatvan), legfeljebb 120 (százhúsz) naptári nap | A rendelés előzetes konzultációt igényel
0102010102 | DKM0104HNET21 | ANT-GPS-OUT-TNC= | Outdoor GPS Antenna with integrated 15-ft cable | Cisco | Áru | Alaptermék |  | 1 | 1 | Nem | db | 12 | 120 |  | 27 | 38448 | USD | 107.9987 | Nem | LAN aktív eszközök - Menedzselhető switch-ek | legalább 60 (hatvan), legfeljebb 120 (százhúsz) naptári nap | A rendelés előzetes konzultációt igényel
0102010102 | DKM0104HNET21 | ANT-LPWA-DB-O-N-5 | Outdoor omni-directional, 863-928 MHz, dipole, N-female,5dBi | Cisco | Áru | Alaptermék |  | 1 | 1 | Nem | db | 12 | 120 |  | 27 | 96120 | USD | 270 | Nem | LAN aktív eszközök - Menedzselhető switch-ek | legalább 60 (hatvan), legfeljebb 120 (százhúsz) naptári nap | A rendelés előzetes konzultációt igényel
0102010102 | DKM0104HNET21 | APIC-CLUSTER-L3 | APIC Cluster - Large Configurations (> 1200 Edge Ports) | Cisco | Áru | Alaptermék |  | 1 | 1 | Nem | db | 12 | 120 |  | 27 | 26228230 | USD | 73674.8025 | Nem | LAN aktív eszközök - Adatközponti switch-ek | legalább 60 (hatvan), legfeljebb 120 (százhúsz) naptári nap | A rendelés előzetes konzultációt igényel
0102010102 | DKM0104HNET21 | APIC-CLUSTER-M3 | APIC Cluster - Medium Configurations (Up to 1200 Edge Ports) | Cisco | Áru | Alaptermék |  | 1 | 1 | Nem | db | 12 | 120 |  | 27 | 18189810 | USD | 51094.9718 | Nem | LAN aktív eszközök - Adatközponti switch-ek | legalább 60 (hatvan), legfeljebb 120 (százhúsz) naptári nap | A rendelés előzetes konzultációt igényel
0102010102 | DKM0104HNET21 | APIC-CLUSTER-XS | APIC Cluster with virtual APIC | Cisco | Áru | Alaptermék |  | 1 | 1 | Nem | db | 12 | 120 |  | 27 | 3756905 | USD | 10553.1032 | Nem | LAN aktív eszközök - Adatközponti switch-ek | legalább 60 (hatvan), legfeljebb 120 (százhúsz) naptári nap | A rendelés előzetes konzultációt igényel
0102010102 | DKM0104HNET21 | APIC-L3 | APIC Appliance - Lage Configuration(> 1200 EdgePorts) | Cisco | Áru | Alaptermék |  | 1 | 1 | Nem | db | 12 | 120 |  | 27 | 8643066 | USD | 24278.2741 | Nem | LAN aktív eszközök - Adatközponti switch-ek | legalább 60 (hatvan), legfeljebb 120 (százhúsz) naptári nap | A rendelés előzetes konzultációt igényel
0102020201 | DKM0104HNET21 | ASR-920-FAN-F | ASR 920 Fan for Fixed Chassis | Cisco | Áru | Alaptermék |  | 1 | 1 | Nem | db | 12 | 120 |  | 27 | 153792 | USD | 432.0013 | Nem | WAN eszközök - Gerinchálózati útválasztók | legalább 60 (hatvan), legfeljebb 120 (százhúsz) naptári nap | A rendelés előzetes konzultációt igényel
0102020201 | DKM0104HNET21 | A9K-MPA-8X10GE | ASR 9000 8-port 10GE Modular Port Adapter | Cisco | Áru | Alaptermék |  | 1 | 1 | Nem | db | 12 | 120 |  | 27 | 23239861 | USD | 65280.5078 | Nem | WAN eszközök - Gerinchálózati útválasztók | legalább 60 (hatvan), legfeljebb 120 (százhúsz) naptári nap | A rendelés előzetes konzultációt igényel
0102020201 | DKM0104HNET21 | A9K-MSEC-MPA-1G | ASR 9000 32x1GE MPA MACSEC Right to use license | Cisco | Áru | Alaptermék |  | 1 | 1 | Nem | db | 12 | 120 |  | 27 | 5519390 | USD | 15503.9031 | Nem | WAN eszközök - Gerinchálózati útválasztók | legalább 60 (hatvan), legfeljebb 120 (százhúsz) naptári nap | A rendelés előzetes konzultációt igényel
0102020201 | DKM0104HNET21 | ASR-920-FAN-M | ASR 920 Fan for Modular Chassis | Cisco | Áru | Alaptermék |  | 1 | 1 | Nem | db | 12 | 120 |  | 27 | 205056 | USD | 576.0007 | Nem | WAN eszközök - Gerinchálózati útválasztók | legalább 60 (hatvan), legfeljebb 120 (százhúsz) naptári nap | A rendelés előzetes konzultációt igényel
0102020201 | DKM0104HNET21 | ASR-920-FAN-TRAY | Cisco ASR 920 Fan Tray | Cisco | Áru | Alaptermék |  | 1 | 1 | Nem | db | 12 | 120 |  | 27 | 205056 | USD | 576.0007 | Nem | WAN eszközök - Gerinchálózati útválasztók | legalább 60 (hatvan), legfeljebb 120 (százhúsz) naptári nap | A rendelés előzetes konzultációt igényel
0102010102 | DKM0104HNET21 | APIC-M3 | APIC Appliance - Medium Configuration(Upto 1200 EdgePorts) | Cisco | Áru | Alaptermék |  | 1 | 1 | Nem | db | 12 | 120 |  | 27 | 6063149 | USD | 17031.3176 | Nem | LAN aktív eszközök - Adatközponti switch-ek | legalább 60 (hatvan), legfeljebb 120 (százhúsz) naptári nap | A rendelés előzetes konzultációt igényel
0102020201 | DKM0104HNET21 | ASR-920-PWR-A | ASR 920 AC Power Supply | Cisco | Áru | Alaptermék |  | 1 | 1 | Nem | db | 12 | 120 |  | 27 | 153792 | USD | 432.0013 | Nem | WAN eszközök - Gerinchálózati útválasztók | legalább 60 (hatvan), legfeljebb 120 (százhúsz) naptári nap | A rendelés előzetes konzultációt igényel
0102010102 | DKM0104HNET21 | APIC-PCIE-C25Q-04 | Cisco UCS VIC 1455 Quad Port 10/25G SFP28 CNA PCIE | Cisco | Áru | Alaptermék |  | 1 | 1 | Nem | db | 12 | 120 |  | 27 | 525456 | USD | 1476.0007 | Nem | LAN aktív eszközök - Adatközponti switch-ek | legalább 60 (hatvan), legfeljebb 120 (százhúsz) naptári nap | A rendelés előzetes konzultációt igényel
0102020201 | DKM0104HNET21 | A9K-NVSAT20-LIC | NV Host License for up to 20 nV Clients | Cisco | Áru | Alaptermék |  | 1 | 1 | Nem | db | 12 | 120 |  | 27 | 30663277 | USD | 86132.8012 | Nem | WAN eszközök - Gerinchálózati útválasztók | legalább 60 (hatvan), legfeljebb 120 (százhúsz) naptári nap | A rendelés előzetes konzultációt igényel
0102020201 | DKM0104HNET21 | ASR-920-PWR-D | ASR 920 DC Power Supply | Cisco | Áru | Alaptermék |  | 1 | 1 | Nem | db | 12 | 120 |  | 27 | 205056 | USD | 576.0007 | Nem | WAN eszközök - Gerinchálózati útválasztók | legalább 60 (hatvan), legfeljebb 120 (százhúsz) naptári nap | A rendelés előzetes konzultációt igényel
0102020201 | DKM0104HNET21 | ASR-9900-SFC-FILR | ASR 99xx Switch Fabric Card Slot Filler | Cisco | Áru | Alaptermék |  | 1 | 1 | Nem | db | 12 | 120 |  | 27 | 192240 | USD | 540 | Nem | WAN eszközök - Gerinchálózati útválasztók | legalább 60 (hatvan), legfeljebb 120 (százhúsz) naptári nap | A rendelés előzetes konzultációt igényel
0102020201 | DKM0104HNET21 | A9K-RSP-FILR | A9K RSP Slot Filler | Cisco | Áru | Alaptermék |  | 1 | 1 | Nem | db | 12 | 120 |  | 27 | 128160 | USD | 360 | Nem | WAN eszközök - Gerinchálózati útválasztók | legalább 60 (hatvan), legfeljebb 120 (százhúsz) naptári nap | A rendelés előzetes konzultációt igényel
0102010102 | DKM0104HNET21 | APIC-PSU1-1050W | 1050 W power supply for USC C-Series | Cisco | Áru | Alaptermék |  | 1 | 1 | Nem | db | 12 | 120 |  | 27 | 222742 | USD | 625.6787 | Nem | LAN aktív eszközök - Adatközponti switch-ek | legalább 60 (hatvan), legfeljebb 120 (százhúsz) naptári nap | A rendelés előzetes konzultációt igényel
0102010102 | DKM0104HNET21 | APIC-SD19TB121XEV | 1.9TB 2.5 inch Enterprise Value 12G SAS SSD | Cisco | Áru | Alaptermék |  | 1 | 1 | Nem | db | 12 | 120 |  | 27 | 2563200 | USD | 7200 | Nem | LAN aktív eszközök - Adatközponti switch-ek | legalább 60 (hatvan), legfeljebb 120 (százhúsz) naptári nap | A rendelés előzetes konzultációt igényel
0102020201 | DKM0104HNET21 | ASR-9901 | ASR 9901 Chassis | Cisco | Áru | Alaptermék |  | 1 | 1 | Nem | db | 12 | 120 |  | 27 | 50859470 | USD | 142863.6807 | Nem | WAN eszközök - Gerinchálózati útválasztók | legalább 60 (hatvan), legfeljebb 120 (százhúsz) naptári nap | A rendelés előzetes konzultációt igényel
0102020201 | DKM0104HNET21 | A9K-RSP5-SE | ASR 9000 Route Switch Processor 5 for Service Edge | Cisco | Áru | Alaptermék |  | 1 | 1 | Nem | db | 12 | 120 |  | 27 | 26815224 | USD | 75323.6641 | Nem | WAN eszközök - Gerinchálózati útválasztók | legalább 60 (hatvan), legfeljebb 120 (százhúsz) naptári nap | A rendelés előzetes konzultációt igényel
0102020201 | DKM0104HNET21 | A9K-RSP5-TR | ASR 9000 Route Switch Processor 5 for Packet Transport | Cisco | Áru | Alaptermék |  | 1 | 1 | Nem | db | 12 | 120 |  | 27 | 22346021 | USD | 62769.7212 | Nem | WAN eszközök - Gerinchálózati útválasztók | legalább 60 (hatvan), legfeljebb 120 (százhúsz) naptári nap | A rendelés előzetes konzultációt igényel
0102020201 | DKM0104HNET21 | A9K-RSP880-LT-SE | ASR 9000 Route Switch Processor 880-LT for Service Edge | Cisco | Áru | Alaptermék |  | 1 | 1 | Nem | db | 12 | 120 |  | 27 | 22346021 | USD | 62769.7212 | Nem | WAN eszközök - Gerinchálózati útválasztók | legalább 60 (hatvan), legfeljebb 120 (százhúsz) naptári nap | A rendelés előzetes konzultációt igényel
0102020201 | DKM0104HNET21 | ASR-9901-120G | ASR 9901 Chassis PayG 120G Base HW PID | Cisco | Áru | Alaptermék |  | 1 | 1 | Nem | db | 12 | 120 |  | 27 | 27023715 | USD | 75909.313 | Nem | WAN eszközök - Gerinchálózati útválasztók | legalább 60 (hatvan), legfeljebb 120 (százhúsz) naptári nap | A rendelés előzetes konzultációt igényel
0102020201 | DKM0104HNET21 | A9K-RSP880-LT-TR | ASR 9000 Route Switch Processor 880-LT for Packet Trans | Cisco | Áru | Alaptermék |  | 1 | 1 | Nem | db | 12 | 120 |  | 27 | 17876816 | USD | 50215.775 | Nem | WAN eszközök - Gerinchálózati útválasztók | legalább 60 (hatvan), legfeljebb 120 (százhúsz) naptári nap | A rendelés előzetes konzultációt igényel
0102010102 | DKM0104HNET21 | APIC-SERVER-L3 | APIC Appliance - Large Config. (> 1200 Edge Ports) SPARE | Cisco | Áru | Alaptermék |  | 1 | 1 | Nem | db | 12 | 120 |  | 27 | 7417645 | USD | 20836.0803 | Nem | LAN aktív eszközök - Adatközponti switch-ek | legalább 60 (hatvan), legfeljebb 120 (százhúsz) naptári nap | A rendelés előzetes konzultációt igényel
0102010102 | DKM0104HNET21 | APIC-SERVER-M3 | APIC Appliance - Medium Configuration (Upto 1200 Edge Ports) | Cisco | Áru | Alaptermék |  | 1 | 1 | Nem | db | 12 | 120 |  | 27 | 5203553 | USD | 14616.7209 | Nem | LAN aktív eszközök - Adatközponti switch-ek | legalább 60 (hatvan), legfeljebb 120 (százhúsz) naptári nap | A rendelés előzetes konzultációt igényel
0102010102 | DKM0104HNET21 | APICSD120GBKS4EVRF | 120 GB 2.5 inch Enterprise Value 6G SATA SSD REMANUFACTURED | Cisco | Áru | Alaptermék |  | 1 | 1 | Nem | db | 12 | 120 |  | 27 | 87149 | USD | 244.7992 | Nem | LAN aktív eszközök - Adatközponti switch-ek | legalább 60 (hatvan), legfeljebb 120 (százhúsz) naptári nap | A rendelés előzetes konzultációt igényel
0102010102 | DKM0104HNET21 | APICSD200G12S3EPRF | 200GB2.5inEnterpriseperfrmnce6GSATASSD REMANUFACTURED | Cisco | Áru | Alaptermék |  | 1 | 1 | Nem | db | 12 | 120 |  | 27 | 184294 | USD | 517.6801 | Nem | LAN aktív eszközök - Adatközponti switch-ek | legalább 60 (hatvan), legfeljebb 120 (százhúsz) naptári nap | A rendelés előzetes konzultációt igényel
0102010102 | DKM0104HNET21 | APICSD240GBKS4EVRF | 240 GB 2.5 inch Enterprise Value 6G SATA SSD REMANUFACTURED | Cisco | Áru | Alaptermék |  | 1 | 1 | Nem | db | 12 | 120 |  | 27 | 87149 | USD | 244.7992 | Nem | LAN aktív eszközök - Adatközponti switch-ek | legalább 60 (hatvan), legfeljebb 120 (százhúsz) naptári nap | A rendelés előzetes konzultációt igényel
0102020201 | DKM0104HNET21 | ASR-9006-AC-V2 | ASR 9006 AC Chassis with PEM Version 2 | Cisco | Áru | Alaptermék |  | 1 | 1 | Nem | db | 12 | 120 |  | 27 | 2681522 | USD | 7532.3664 | Nem | WAN eszközök - Gerinchálózati útválasztók | legalább 60 (hatvan), legfeljebb 120 (százhúsz) naptári nap | A rendelés előzetes konzultációt igényel
0102020201 | DKM0104HNET21 | ASR-9006-BAFFLE | ASR 9006 Baffle for Front-to-Back Airflow | Cisco | Áru | Alaptermék |  | 1 | 1 | Nem | db | 12 | 120 |  | 27 | 384480 | USD | 1080 | Nem | WAN eszközök - Gerinchálózati útválasztók | legalább 60 (hatvan), legfeljebb 120 (százhúsz) naptári nap | A rendelés előzetes konzultációt igényel
0102020201 | DKM0104HNET21 | ASR-9901-1G-UPG | ASR-9901 Upgrade license for 16x1G Ports | Cisco | Áru | Alaptermék |  | 1 | 1 | Nem | db | 12 | 120 |  | 27 | 18397967 | USD | 51679.6814 | Nem | WAN eszközök - Gerinchálózati útválasztók | legalább 60 (hatvan), legfeljebb 120 (százhúsz) naptári nap | A rendelés előzetes konzultációt igényel
0102020201 | DKM0104HNET21 | ASR-9006-DC-V2 | ASR 9006 DC Chassis with PEM Version 2 | Cisco | Áru | Alaptermék |  | 1 | 1 | Nem | db | 12 | 120 |  | 27 | 2671751 | USD | 7504.9187 | Nem | WAN eszközök - Gerinchálózati útválasztók | legalább 60 (hatvan), legfeljebb 120 (százhúsz) naptári nap | A rendelés előzetes konzultációt igényel
0102020201 | DKM0104HNET21 | ASR-9006-FAN-V2 | ASR-9006 Fan Tray Version 2 | Cisco | Áru | Alaptermék |  | 1 | 1 | Nem | db | 12 | 120 |  | 27 | 974016 | USD | 2736.0007 | Nem | WAN eszközök - Gerinchálózati útválasztók | legalább 60 (hatvan), legfeljebb 120 (százhúsz) naptári nap | A rendelés előzetes konzultációt igényel
0102020201 | DKM0104HNET21 | ASR-9006-SYS | ASR-9006 Chassis | Cisco | Áru | Alaptermék |  | 1 | 1 | Nem | db | 12 | 120 |  | 27 | 2324058 | USD | 6528.2542 | Nem | WAN eszközök - Gerinchálózati útválasztók | legalább 60 (hatvan), legfeljebb 120 (százhúsz) naptári nap | A rendelés előzetes konzultációt igényel
0102020201 | DKM0104HNET21 | ASR-9010-AC-V2 | ASR 9010 AC Chassis with PEM Version 2 | Cisco | Áru | Alaptermék |  | 1 | 1 | Nem | db | 12 | 120 |  | 27 | 3605303 | USD | 10127.2552 | Nem | WAN eszközök - Gerinchálózati útválasztók | legalább 60 (hatvan), legfeljebb 120 (százhúsz) naptári nap | A rendelés előzetes konzultációt igényel
0102020201 | DKM0104HNET21 | ASR-9010-DC-V2 | ASR 9010 DC Chassis with PEM Version 2 | Cisco | Áru | Alaptermék |  | 1 | 1 | Nem | db | 12 | 120 |  | 27 | 3605303 | USD | 10127.2552 | Nem | WAN eszközök - Gerinchálózati útválasztók | legalább 60 (hatvan), legfeljebb 120 (százhúsz) naptári nap | A rendelés előzetes konzultációt igényel
0102020201 | DKM0104HNET21 | ASR-9010-FAN-V2 | ASR-9010 Fan Tray Version 2 | Cisco | Áru | Alaptermék |  | 1 | 1 | Nem | db | 12 | 120 |  | 27 | 986832 | USD | 2772.0013 | Nem | WAN eszközök - Gerinchálózati útválasztók | legalább 60 (hatvan), legfeljebb 120 (százhúsz) naptári nap | A rendelés előzetes konzultációt igényel
0102020201 | DKM0104HNET21 | ASR-9010-SYS | ASR-9010 Chassis | Cisco | Áru | Alaptermék |  | 1 | 1 | Nem | db | 12 | 120 |  | 27 | 2890013 | USD | 8118.0153 | Nem | WAN eszközök - Gerinchálózati útválasztók | legalább 60 (hatvan), legfeljebb 120 (százhúsz) naptári nap | A rendelés előzetes konzultációt igényel
0102020201 | DKM0104HNET21 | A9K-RSP880-RL-TR | A9K RSP880 Transport Rate Limit to 440G/Slot Fabric | Cisco | Áru | Alaptermék |  | 1 | 1 | Nem | db | 12 | 120 |  | 27 | 14301453 | USD | 40172.622 | Nem | WAN eszközök - Gerinchálózati útválasztók | legalább 60 (hatvan), legfeljebb 120 (százhúsz) naptári nap | A rendelés előzetes konzultációt igényel
0102020201 | DKM0104HNET21 | A9K-RSP880-SE | ASR 9000 Route Switch Processor 880 for Service Edge | Cisco | Áru | Alaptermék |  | 1 | 1 | Nem | db | 12 | 120 |  | 27 | 27573254 | USD | 77452.9605 | Nem | WAN eszközök - Gerinchálózati útválasztók | legalább 60 (hatvan), legfeljebb 120 (százhúsz) naptári nap | A rendelés előzetes konzultációt igényel
0102020201 | DKM0104HNET21 | A9K-RSP880-TR | ASR 9000 Route Switch Processor 880 for Packet Transport | Cisco | Áru | Alaptermék |  | 1 | 1 | Nem | db | 12 | 120 |  | 27 | 22346021 | USD | 62769.7212 | Nem | WAN eszközök - Gerinchálózati útválasztók | legalább 60 (hatvan), legfeljebb 120 (százhúsz) naptári nap | A rendelés előzetes konzultációt igényel
0102020201 | DKM0104HNET21 | ASR-9901-256G | ASR 9901 Chassis PayG 256G Base HW PID | Cisco | Áru | Alaptermék |  | 1 | 1 | Nem | db | 12 | 120 |  | 27 | 44900531 | USD | 126125.088 | Nem | WAN eszközök - Gerinchálózati útválasztók | legalább 60 (hatvan), legfeljebb 120 (százhúsz) naptári nap | A rendelés előzetes konzultációt igényel
0102020201 | DKM0104HNET21 | A9K-RSP880TR-RL-U | A9K RSP880 Transport Upgrade License to 880G/Slot | Cisco | Áru | Alaptermék |  | 1 | 1 | Nem | db | 12 | 120 |  | 27 | 9198983 | USD | 25839.8407 | Nem | WAN eszközök - Gerinchálózati útválasztók | legalább 60 (hatvan), legfeljebb 120 (százhúsz) naptári nap | A rendelés előzetes konzultációt igényel
0102020201 | DKM0104HNET21 | ASR-9901-COMP-BUN | ASR-9901 incl PS, Fantray, eXR & AIP License minus 1G Intf | Cisco | Áru | Alaptermék |  | 1 | 1 | Nem | db | 12 | 120 |  | 27 | 31075938 | USD | 87291.9615 | Nem | WAN eszközök - Gerinchálózati útválasztók | legalább 60 (hatvan), legfeljebb 120 (százhúsz) naptári nap | A rendelés előzetes konzultációt igényel
0102020201 | DKM0104HNET21 | ASR-9901-FAN | ASR 9901 Fan Tray | Cisco | Áru | Alaptermék |  | 1 | 1 | Nem | db | 12 | 120 |  | 27 | 307584 | USD | 863.9993 | Nem | WAN eszközök - Gerinchálózati útválasztók | legalább 60 (hatvan), legfeljebb 120 (százhúsz) naptári nap | A rendelés előzetes konzultációt igényel
0102020201 | DKM0104HNET21 | ASR-9901-FC | ASR 9901 456G Flexible Consumption Chassis | Cisco | Áru | Alaptermék |  | 1 | 1 | Nem | db | 12 | 120 |  | 27 | 26815224 | USD | 75323.6641 | Nem | WAN eszközök - Gerinchálózati útválasztók | legalább 60 (hatvan), legfeljebb 120 (százhúsz) naptári nap | A rendelés előzetes konzultációt igényel
0102020201 | DKM0104HNET21 | ASR-9903 | ASR 9903 Chassis | Cisco | Áru | Alaptermék |  | 1 | 1 | Nem | db | 12 | 120 |  | 27 | 226439672 | USD | 636066.4952 | Nem | WAN eszközök - Gerinchálózati útválasztók | legalább 60 (hatvan), legfeljebb 120 (százhúsz) naptári nap | A rendelés előzetes konzultációt igényel
0102020201 | DKM0104HNET21 | ASR-9903-FAN | ASR 9903 Fan Tray | Cisco | Áru | Alaptermék |  | 1 | 1 | Nem | db | 12 | 120 |  | 27 | 256320 | USD | 720 | Nem | WAN eszközök - Gerinchálózati útválasztók | legalább 60 (hatvan), legfeljebb 120 (százhúsz) naptári nap | A rendelés előzetes konzultációt igényel
0102020201 | DKM0104HNET21 | ASR-9903-FC | ASR 9903 1.6T Flexible Consumption Chassis | Cisco | Áru | Alaptermék |  | 1 | 1 | Nem | db | 12 | 120 |  | 27 | 102791694 | USD | 288740.7136 | Nem | WAN eszközök - Gerinchálózati útválasztók | legalább 60 (hatvan), legfeljebb 120 (százhúsz) naptári nap | A rendelés előzetes konzultációt igényel
0102020201 | DKM0104HNET21 | ASR-9903-FILTER | ASR 9903 Air Filter | Cisco | Áru | Alaptermék |  | 1 | 1 | Nem | db | 12 | 120 |  | 27 | 512640 | USD | 1440 | Nem | WAN eszközök - Gerinchálózati útválasztók | legalább 60 (hatvan), legfeljebb 120 (százhúsz) naptári nap | A rendelés előzetes konzultációt igényel
0102020201 | DKM0104HNET21 | ASR-9904 | ASR-9904 2 Line Card Slot Chassis | Cisco | Áru | Alaptermék |  | 1 | 1 | Nem | db | 12 | 120 |  | 27 | 3903250 | USD | 10964.1852 | Nem | WAN eszközök - Gerinchálózati útválasztók | legalább 60 (hatvan), legfeljebb 120 (százhúsz) naptári nap | A rendelés előzetes konzultációt igényel
0102020201 | DKM0104HNET21 | A9K-SESSION-128K | ASR 9000 BNG Session License for 128,000 end users | Cisco | Áru | Alaptermék |  | 1 | 1 | Nem | db | 12 | 120 |  | 27 | 68685740 | USD | 192937.471 | Nem | WAN eszközök - Gerinchálózati útválasztók | legalább 60 (hatvan), legfeljebb 120 (százhúsz) naptári nap | A rendelés előzetes konzultációt igényel
0102020201 | DKM0104HNET21 | ASR-920-10SZ-PD | Cisco ASR920 Series :10GE & 2-10GE Passively Cooled DC Model | Cisco | Áru | Alaptermék |  | 1 | 1 | Nem | db | 12 | 120 |  | 27 | 2146430 | USD | 6029.2964 | Nem | WAN eszközök - Gerinchálózati útválasztók | legalább 60 (hatvan), legfeljebb 120 (százhúsz) naptári nap | A rendelés előzetes konzultációt igényel
0102020201 | DKM0104HNET21 | ASR-920-12CZ-A | Cisco ASR920 Series - 12GE and 2-10GE - AC model | Cisco | Áru | Alaptermék |  | 1 | 1 | Nem | db | 12 | 120 |  | 27 | 1226532 | USD | 3445.3136 | Nem | WAN eszközök - Gerinchálózati útválasztók | legalább 60 (hatvan), legfeljebb 120 (százhúsz) naptári nap | A rendelés előzetes konzultációt igényel
0102020201 | DKM0104HNET21 | ASR-920-12CZ-D | Cisco ASR920 Series - 12GE and 2-10GE - DC model | Cisco | Áru | Alaptermék |  | 1 | 1 | Nem | db | 12 | 120 |  | 27 | 1226532 | USD | 3445.3136 | Nem | WAN eszközök - Gerinchálózati útválasztók | legalább 60 (hatvan), legfeljebb 120 (százhúsz) naptári nap | A rendelés előzetes konzultációt igényel
0102020201 | DKM0104HNET21 | ASR-9904-AC | ASR-9904 2 Line Card Slot AC System | Cisco | Áru | Alaptermék |  | 1 | 1 | Nem | db | 12 | 120 |  | 27 | 33631661 | USD | 94470.9592 | Nem | WAN eszközök - Gerinchálózati útválasztók | legalább 60 (hatvan), legfeljebb 120 (százhúsz) naptári nap | A rendelés előzetes konzultációt igényel
0102020201 | DKM0104HNET21 | ASR-920-12SZ-A | Cisco ASR920 Series - 12 - 1/10GE SFP, Fixed AC Model | Cisco | Áru | Alaptermék |  | 1 | 1 | Nem | db | 12 | 120 |  | 27 | 2913011 | USD | 8182.6153 | Nem | WAN eszközök - Gerinchálózati útválasztók | legalább 60 (hatvan), legfeljebb 120 (százhúsz) naptári nap | A rendelés előzetes konzultációt igényel
0102020201 | DKM0104HNET21 | ASR-920-12SZ-D | Cisco ASR 920 Series - 12 x1/10GE SFP, Dual DC Model | Cisco | Áru | Alaptermék |  | 1 | 1 | Nem | db | 12 | 120 |  | 27 | 2913011 | USD | 8182.6153 | Nem | WAN eszközök - Gerinchálózati útválasztók | legalább 60 (hatvan), legfeljebb 120 (százhúsz) naptári nap | A rendelés előzetes konzultációt igényel
0102020201 | DKM0104HNET21 | ASR-920-12SZ-IM | Cisco ASR920 Series - 12GE and 4-10GE, 1 IM slot | Cisco | Áru | Alaptermék |  | 1 | 1 | Nem | db | 12 | 120 |  | 27 | 2146430 | USD | 6029.2964 | Nem | WAN eszközök - Gerinchálózati útválasztók | legalább 60 (hatvan), legfeljebb 120 (százhúsz) naptári nap | A rendelés előzetes konzultációt igényel
0102020201 | DKM0104HNET21 | ASR-920-24SZ-IM | Cisco ASR920 Series - 24GE and 4-10GE : Modular PSU and IM | Cisco | Áru | Alaptermék |  | 1 | 1 | Nem | db | 12 | 120 |  | 27 | 2146430 | USD | 6029.2964 | Nem | WAN eszközök - Gerinchálózati útválasztók | legalább 60 (hatvan), legfeljebb 120 (százhúsz) naptári nap | A rendelés előzetes konzultációt igényel
0102020201 | DKM0104HNET21 | ASR-920-24SZ-M | Cisco ASR920 Series - 24GE Fiber and 4-10GE : Modular PSU | Cisco | Áru | Alaptermék |  | 1 | 1 | Nem | db | 12 | 120 |  | 27 | 1839797 | USD | 5167.9688 | Nem | WAN eszközök - Gerinchálózati útválasztók | legalább 60 (hatvan), legfeljebb 120 (százhúsz) naptári nap | A rendelés előzetes konzultációt igényel
0102020201 | DKM0104HNET21 | ASR-920-24TZ-M | Cisco ASR920 Series - 24GE Copper and 4-10GE : Modular PSU | Cisco | Áru | Alaptermék |  | 1 | 1 | Nem | db | 12 | 120 |  | 27 | 1533164 | USD | 4306.6412 | Nem | WAN eszközök - Gerinchálózati útválasztók | legalább 60 (hatvan), legfeljebb 120 (százhúsz) naptári nap | A rendelés előzetes konzultációt igényel
0102020201 | DKM0104HNET21 | A9K-SLIDE-RAIL | ASR 9K Slide guide rail for 19" 4 post | Cisco | Áru | Alaptermék |  | 1 | 1 | Nem | db | 12 | 120 |  | 27 | 140976 | USD | 396.0007 | Nem | WAN eszközök - Gerinchálózati útválasztók | legalább 60 (hatvan), legfeljebb 120 (százhúsz) naptári nap | A rendelés előzetes konzultációt igényel
0102020201 | DKM0104HNET21 | ASR-9904-DC | ASR-9904 2 Line Card Slot DC System | Cisco | Áru | Alaptermék |  | 1 | 1 | Nem | db | 12 | 120 |  | 27 | 33631661 | USD | 94470.9592 | Nem | WAN eszközök - Gerinchálózati útválasztók | legalább 60 (hatvan), legfeljebb 120 (százhúsz) naptári nap | A rendelés előzetes konzultációt igényel
0102020201 | DKM0104HNET21 | A9K-TUNNEL-ENT | ASR 9000 RTU license for Tunnel Protocols | Cisco | Áru | Alaptermék |  | 1 | 1 | Nem | db | 12 | 120 |  | 27 | 17876816 | USD | 50215.775 | Nem | WAN eszközök - Gerinchálózati útválasztók | legalább 60 (hatvan), legfeljebb 120 (százhúsz) naptári nap | A rendelés előzetes konzultációt igényel
0102020201 | DKM0104HNET21 | A9K-VSM-500 | ASR9000 Virtualized Service Module | Cisco | Áru | Alaptermék |  | 1 | 1 | Nem | db | 12 | 120 |  | 27 | 33965951 | USD | 95409.9734 | Nem | WAN eszközök - Gerinchálózati útválasztók | legalább 60 (hatvan), legfeljebb 120 (százhúsz) naptári nap | A rendelés előzetes konzultációt igényel
0102020201 | DKM0104HNET21 | ASR-9906 | ASR 9906 4 Line Card Slot Chassis | Cisco | Áru | Alaptermék |  | 1 | 1 | Nem | db | 12 | 120 |  | 27 | 16387082 | USD | 46031.1284 | Nem | WAN eszközök - Gerinchálózati útválasztók | legalább 60 (hatvan), legfeljebb 120 (százhúsz) naptári nap | A rendelés előzetes konzultációt igényel
0102020201 | DKM0104HNET21 | ASR-920-4SZ-A | Cisco ASR920 Series - 2GE and 4-10GE - AC model | Cisco | Áru | Alaptermék |  | 1 | 1 | Nem | db | 12 | 120 |  | 27 | 1226532 | USD | 3445.3136 | Nem | WAN eszközök - Gerinchálózati útválasztók | legalább 60 (hatvan), legfeljebb 120 (százhúsz) naptári nap | A rendelés előzetes konzultációt igényel
0102020201 | DKM0104HNET21 | ASR-9906-FAN | ASR 9906 Fan Tray | Cisco | Áru | Alaptermék |  | 1 | 1 | Nem | db | 12 | 120 |  | 27 | 974016 | USD | 2736.0007 | Nem | WAN eszközök - Gerinchálózati útválasztók | legalább 60 (hatvan), legfeljebb 120 (százhúsz) naptári nap | A rendelés előzetes konzultációt igényel
0102020201 | DKM0104HNET21 | ASR-920-4SZ-D | Cisco ASR920 Series - 2GE and 4-10GE - DC model | Cisco | Áru | Alaptermék |  | 1 | 1 | Nem | db | 12 | 120 |  | 27 | 1226532 | USD | 3445.3136 | Nem | WAN eszközök - Gerinchálózati útválasztók | legalább 60 (hatvan), legfeljebb 120 (százhúsz) naptári nap | A rendelés előzetes konzultációt igényel
0102020201 | DKM0104HNET21 | ASR-9910 | ASR 9910 8 Line Card Slot Chassis | Cisco | Áru | Alaptermék |  | 1 | 1 | Nem | db | 12 | 120 |  | 27 | 19366551 | USD | 54400.4248 | Nem | WAN eszközök - Gerinchálózati útválasztók | legalább 60 (hatvan), legfeljebb 120 (százhúsz) naptári nap | A rendelés előzetes konzultációt igényel
0102020201 | DKM0104HNET21 | ASR-9910-AIRREF | ASR 9910 Air Reflector | Cisco | Áru | Alaptermék |  | 1 | 1 | Nem | db | 12 | 120 |  | 27 | 102528 | USD | 287.9987 | Nem | WAN eszközök - Gerinchálózati útválasztók | legalább 60 (hatvan), legfeljebb 120 (százhúsz) naptári nap | A rendelés előzetes konzultációt igényel
0102020101 | DKM0104HNET21 | C1111-4PLTEEA | ISR 1100 4P Dual GE Ethernet w/ LTE Adv SMS/GPS EMEA & NA | Cisco | Áru | Alaptermék |  | 1 | 1 | Nem | db | 12 | 120 |  | 27 | 636388 | USD | 1787.607 | Nem | WAN eszközök - Telephelyi elérést biztosító útválasztók | legalább 60 (hatvan), legfeljebb 120 (százhúsz) naptári nap | A rendelés előzetes konzultációt igényel
0102020101 | DKM0104HNET21 | C1111-4PLTELA | ISR 1100 4P Dual GE WAN w/ LTE Adv SMS/GPS LATAM and APAC | Cisco | Áru | Alaptermék |  | 1 | 1 | Nem | db | 12 | 120 |  | 27 | 636388 | USD | 1787.607 | Nem | WAN eszközök - Telephelyi elérést biztosító útválasztók | legalább 60 (hatvan), legfeljebb 120 (százhúsz) naptári nap | A rendelés előzetes konzultációt igényel
0102020201 | DKM0104HNET21 | A9K-WDM-ADV-FEC | Advanced FEC License for 400G IPoDWDM LC, Per Port | Cisco | Áru | Alaptermék |  | 1 | 1 | Nem | db | 12 | 120 |  | 27 | 4446175 | USD | 12489.2566 | Nem | WAN eszközök - Gerinchálózati útválasztók | legalább 60 (hatvan), legfeljebb 120 (százhúsz) naptári nap | A rendelés előzetes konzultációt igényel
0102020201 | DKM0104HNET21 | A9K-WDM-ADV-OPT | ASR 9000 400G IPoDWDM LC - Adv. optical License per 100Gb | Cisco | Áru | Alaptermék |  | 1 | 1 | Nem | db | 12 | 120 |  | 27 | 11917878 | USD | 33477.1855 | Nem | WAN eszközök - Gerinchálózati útválasztók | legalább 60 (hatvan), legfeljebb 120 (százhúsz) naptári nap | A rendelés előzetes konzultációt igényel
0102020201 | DKM0104HNET21 | ASR-9910-FAN | ASR 9910 Fan Tray | Cisco | Áru | Alaptermék |  | 1 | 1 | Nem | db | 12 | 120 |  | 27 | 1281600 | USD | 3600 | Nem | WAN eszközök - Gerinchálózati útválasztók | legalább 60 (hatvan), legfeljebb 120 (százhúsz) naptári nap | A rendelés előzetes konzultációt igényel
0102020201 | DKM0104HNET21 | A9K-XLAT-LIC-5M | CGN License Unit for 5 Million translations | Cisco | Áru | Alaptermék |  | 1 | 1 | Nem | db | 12 | 120 |  | 27 | 17876816 | USD | 50215.775 | Nem | WAN eszközök - Gerinchálózati útválasztók | legalább 60 (hatvan), legfeljebb 120 (százhúsz) naptári nap | A rendelés előzetes konzultációt igényel
0102020201 | DKM0104HNET21 | ASR-9912 | ASR 9912 10 Line Card Slot Chassis | Cisco | Áru | Alaptermék |  | 1 | 1 | Nem | db | 12 | 120 |  | 27 | 24165516 | USD | 67880.6638 | Nem | WAN eszközök - Gerinchálózati útválasztók | legalább 60 (hatvan), legfeljebb 120 (százhúsz) naptári nap | A rendelés előzetes konzultációt igényel
0102020201 | DKM0104HNET21 | A9K9901-UP120-256G | ASR 9901 Smart License 120G - 256G Upgrade for 120G PAYG | Cisco | Áru | Alaptermék |  | 1 | 1 | Nem | db | 12 | 120 |  | 27 | 22346021 | USD | 62769.7212 | Nem | WAN eszközök - Gerinchálózati útválasztók | legalább 60 (hatvan), legfeljebb 120 (százhúsz) naptári nap | A rendelés előzetes konzultációt igényel
0102020201 | DKM0104HNET21 | ASR-9912-AC | ASR 9912 10 Line Card Slot AC Chassis w/ PEM V2 | Cisco | Áru | Alaptermék |  | 1 | 1 | Nem | db | 12 | 120 |  | 27 | 65893094 | USD | 185092.9605 | Nem | WAN eszközök - Gerinchálózati útválasztók | legalább 60 (hatvan), legfeljebb 120 (százhúsz) naptári nap | A rendelés előzetes konzultációt igényel
0102020201 | DKM0104HNET21 | A9K9901-UP256-456G | ASR 9901 Smart License 256G - 456G Upgrade for 256G PAYG | Cisco | Áru | Alaptermék |  | 1 | 1 | Nem | db | 12 | 120 |  | 27 | 10428143 | USD | 29292.5357 | Nem | WAN eszközök - Gerinchálózati útválasztók | legalább 60 (hatvan), legfeljebb 120 (százhúsz) naptári nap | A rendelés előzetes konzultációt igényel
0102020201 | DKM0104HNET21 | ASR-9912-DC | ASR 9912 10 Line Card Slot DC Chassis w/ PEM V2 | Cisco | Áru | Alaptermék |  | 1 | 1 | Nem | db | 12 | 120 |  | 27 | 65893094 | USD | 185092.9605 | Nem | WAN eszközök - Gerinchálózati útválasztók | legalább 60 (hatvan), legfeljebb 120 (százhúsz) naptári nap | A rendelés előzetes konzultációt igényel
0102020201 | DKM0104HNET21 | ASR-9912-PWR-COV | ASR 9912 Accessory - Cover for Power Shelves and Modules | Cisco | Áru | Alaptermék |  | 1 | 1 | Nem | db | 12 | 120 |  | 27 | 102528 | USD | 287.9987 | Nem | WAN eszközök - Gerinchálózati útválasztók | legalább 60 (hatvan), legfeljebb 120 (százhúsz) naptári nap | A rendelés előzetes konzultációt igényel
0102020201 | DKM0104HNET21 | A9KV-V2-FAN | ASR-9000V2 Fan Tray with Filter | Cisco | Áru | Alaptermék |  | 1 | 1 | Nem | db | 12 | 120 |  | 27 | 51264 | USD | 143.9993 | Nem | WAN eszközök - Gerinchálózati útválasztók | legalább 60 (hatvan), legfeljebb 120 (százhúsz) naptári nap | A rendelés előzetes konzultációt igényel
0102020201 | DKM0104HNET21 | ASR-9922 | ASR 9922 20 Line Card Slot Chassis | Cisco | Áru | Alaptermék |  | 1 | 1 | Nem | db | 12 | 120 |  | 27 | 34323414 | USD | 96414.0856 | Nem | WAN eszközök - Gerinchálózati útválasztók | legalább 60 (hatvan), legfeljebb 120 (százhúsz) naptári nap | A rendelés előzetes konzultációt igényel
0102020101 | DKM0104HNET21 | ACC-LA-G-TF-TF | GDT lightning arrestor for GPS, 4G and WPAN antenna | Cisco | Áru | Alaptermék |  | 1 | 1 | Nem | db | 12 | 120 |  | 27 | 38448 | USD | 107.9987 | Nem | WAN eszközök - Telephelyi elérést biztosító útválasztók | legalább 60 (hatvan), legfeljebb 120 (százhúsz) naptári nap | A rendelés előzetes konzultációt igényel
0102020101 | DKM0104HNET21 | C1111-8P | ISR 1100 8 Ports Dual GE WAN Ethernet Router | Cisco | Áru | Alaptermék |  | 1 | 1 | Nem | db | 12 | 120 |  | 27 | 423916 | USD | 1190.7766 | Nem | WAN eszközök - Telephelyi elérést biztosító útválasztók | legalább 60 (hatvan), legfeljebb 120 (százhúsz) naptári nap | A rendelés előzetes konzultációt igényel
0102020201 | DKM0104HNET21 | ASR-9922-AC | ASR 9922 20-Slot AC Chassis w/PEMs, Fans, RPs and SFCs | Cisco | Áru | Alaptermék |  | 1 | 1 | Nem | db | 12 | 120 |  | 27 | 99721367 | USD | 280116.1998 | Nem | WAN eszközök - Gerinchálózati útválasztók | legalább 60 (hatvan), legfeljebb 120 (százhúsz) naptári nap | A rendelés előzetes konzultációt igényel
0102020101 | DKM0104HNET21 | C1111-8PLTEEA | ISR 1100 8P Dual GE SFP Router w/ LTE Adv SMS/GPS EMEA & NA | Cisco | Áru | Alaptermék |  | 1 | 1 | Nem | db | 12 | 120 |  | 27 | 696991 | USD | 1957.8394 | Nem | WAN eszközök - Telephelyi elérést biztosító útválasztók | legalább 60 (hatvan), legfeljebb 120 (százhúsz) naptári nap | A rendelés előzetes konzultációt igényel
0102010102 | DKM0104HNET21 | ACC-LA-G-TM-TF | GDT lightning arrestor for GPS, 4G and WPAN antenna | Cisco | Áru | Alaptermék |  | 1 | 1 | Nem | db | 12 | 120 |  | 27 | 38448 | USD | 107.9987 | Nem | LAN aktív eszközök - Menedzselhető switch-ek | legalább 60 (hatvan), legfeljebb 120 (százhúsz) naptári nap | A rendelés előzetes konzultációt igényel
0102010102 | DKM0104HNET21 | ACC-LA-H-NM-NF | Outdoor antenna lightning arrestor, 700-2700 MHz | Cisco | Áru | Alaptermék |  | 1 | 1 | Nem | db | 12 | 120 |  | 27 | 128160 | USD | 360 | Nem | LAN aktív eszközök - Menedzselhető switch-ek | legalább 60 (hatvan), legfeljebb 120 (százhúsz) naptári nap | A rendelés előzetes konzultációt igényel
0102020201 | DKM0104HNET21 | ASR-9922-AIRREF | ASR 9922 Air Reflector | Cisco | Áru | Alaptermék |  | 1 | 1 | Nem | db | 12 | 120 |  | 27 | 102528 | USD | 287.9987 | Nem | WAN eszközök - Gerinchálózati útválasztók | legalább 60 (hatvan), legfeljebb 120 (százhúsz) naptári nap | A rendelés előzetes konzultációt igényel
0102010102 | DKM0104HNET21 | ACC-SP-POE-GE | PoE surge protector | Cisco | Áru | Alaptermék |  | 1 | 1 | Nem | db | 12 | 120 |  | 27 | 76896 | USD | 216.0007 | Nem | LAN aktív eszközök - Menedzselhető switch-ek | legalább 60 (hatvan), legfeljebb 120 (százhúsz) naptári nap | A rendelés előzetes konzultációt igényel
0102020101 | DKM0104HNET21 | C1111-8PLTEEAWE | ISR 1100 8P Dual GE WAN w/ LTE Adv SMS/GPS 802.11ac -E WiFi | Cisco | Áru | Alaptermék |  | 1 | 1 | Nem | db | 12 | 120 |  | 27 | 755060 | USD | 2120.9559 | Nem | WAN eszközök - Telephelyi elérést biztosító útválasztók | legalább 60 (hatvan), legfeljebb 120 (százhúsz) naptári nap | A rendelés előzetes konzultációt igényel
0102020201 | DKM0104HNET21 | ASR-9922-DC | ASR 9922 20-Slot DC Chassis w/PEMs, Fans, RPs and SFCs | Cisco | Áru | Alaptermék |  | 1 | 1 | Nem | db | 12 | 120 |  | 27 | 99721367 | USD | 280116.1998 | Nem | WAN eszközök - Gerinchálózati útválasztók | legalább 60 (hatvan), legfeljebb 120 (százhúsz) naptári nap | A rendelés előzetes konzultációt igényel
0102020101 | DKM0104HNET21 | C1111-8PLTELA | ISR 1100 8P Dual GE Router w/ LTE Adv SMS/GPS LATAM & APAC | Cisco | Áru | Alaptermék |  | 1 | 1 | Nem | db | 12 | 120 |  | 27 | 696991 | USD | 1957.8394 | Nem | WAN eszközök - Telephelyi elérést biztosító útválasztók | legalább 60 (hatvan), legfeljebb 120 (százhúsz) naptári nap | A rendelés előzetes konzultációt igényel
0102010102 | DKM0104HNET21 | ACI-AD-GF | DCN Advantage SW license for a 1G Nexus 9K Leaf | Cisco | Áru | Alaptermék |  | 1 | 1 | Nem | db | 12 | 120 |  | 27 | 2448291 | USD | 6877.222 | Nem | LAN aktív eszközök - Adatközponti switch-ek | legalább 60 (hatvan), legfeljebb 120 (százhúsz) naptári nap | A rendelés előzetes konzultációt igényel
0102010102 | DKM0104HNET21 | ACI-AD-XF | DCN Advantage SW license for a 10G+ Nexus 9K Leaf | Cisco | Áru | Alaptermék |  | 1 | 1 | Nem | db | 12 | 120 |  | 27 | 5875536 | USD | 16504.3146 | Nem | LAN aktív eszközök - Adatközponti switch-ek | legalább 60 (hatvan), legfeljebb 120 (százhúsz) naptári nap | A rendelés előzetes konzultációt igényel
0102020201 | DKM0104HNET21 | ASR-9922-FLTR-CV2 | ASR 9922 Air Filter Center V2 | Cisco | Áru | Alaptermék |  | 1 | 1 | Nem | db | 12 | 120 |  | 27 | 384480 | USD | 1080 | Nem | WAN eszközök - Gerinchálózati útválasztók | legalább 60 (hatvan), legfeljebb 120 (százhúsz) naptári nap | A rendelés előzetes konzultációt igényel
0102010102 | DKM0104HNET21 | C9200L-48T-4G-A | Catalyst 9200L 48-port data only, 4 x 1G, Network Advantage | Cisco | Áru | Alaptermék |  | 1 | 1 | Nem | db | 12 | 120 |  | 27 | 997951 | USD | 2803.2327 | Nem | LAN aktív eszközök - Menedzselhető switch-ek | legalább 60 (hatvan), legfeljebb 120 (százhúsz) naptári nap | A rendelés előzetes konzultációt igényel
0102020101 | DKM0104HNET21 | C1111-8PLTELAWH | ISR 1100 8P Dual GE WAN w/ LTE Adv SMS/GPS 802.11ac -H WiFi | Cisco | Áru | Alaptermék |  | 1 | 1 | Nem | db | 12 | 120 |  | 27 | 818558 | USD | 2299.3196 | Nem | WAN eszközök - Telephelyi elérést biztosító útválasztók | legalább 60 (hatvan), legfeljebb 120 (százhúsz) naptári nap | A rendelés előzetes konzultációt igényel
0102020101 | DKM0104HNET21 | C1111-8PLTELAWN | ISR 1100 8P Dual GE WAN w/ LTE Adv SMS/GPS 802.11ac -N WiFi | Cisco | Áru | Alaptermék |  | 1 | 1 | Nem | db | 12 | 120 |  | 27 | 818558 | USD | 2299.3196 | Nem | WAN eszközök - Telephelyi elérést biztosító útválasztók | legalább 60 (hatvan), legfeljebb 120 (százhúsz) naptári nap | A rendelés előzetes konzultációt igényel
0102020201 | DKM0104HNET21 | ASR-9922-PWR-COV | ASR 9922 Accessory - Cover for Power Shelves and Modules | Cisco | Áru | Alaptermék |  | 1 | 1 | Nem | db | 12 | 120 |  | 27 | 102528 | USD | 287.9987 | Nem | WAN eszközök - Gerinchálózati útválasztók | legalább 60 (hatvan), legfeljebb 120 (százhúsz) naptári nap | A rendelés előzetes konzultációt igényel
0102020101 | DKM0104HNET21 | C1111-8PLTELAWQ | ISR 1100 8P Dual GE WAN w/ LTE Adv SMS/GPS 802.11ac -Q WiFi | Cisco | Áru | Alaptermék |  | 1 | 1 | Nem | db | 12 | 120 |  | 27 | 818558 | USD | 2299.3196 | Nem | WAN eszközök - Telephelyi elérést biztosító útválasztók | legalább 60 (hatvan), legfeljebb 120 (százhúsz) naptári nap | A rendelés előzetes konzultációt igényel
0102020101 | DKM0104HNET21 | C1111-8PLTELAWZ | ISR 1100 8P Dual GE WAN w/ LTE Adv SMS/GPS 802.11ac -Z WiFi | Cisco | Áru | Alaptermék |  | 1 | 1 | Nem | db | 12 | 120 |  | 27 | 755060 | USD | 2120.9559 | Nem | WAN eszközök - Telephelyi elérést biztosító útválasztók | legalább 60 (hatvan), legfeljebb 120 (százhúsz) naptári nap | A rendelés előzetes konzultációt igényel
0102020101 | DKM0104HNET21 | ASR1000-2T+20X1GE | ASR1000 2-port 10GE, 20-port GE Line Card | Cisco | Áru | Alaptermék |  | 1 | 1 | Nem | db | 12 | 120 |  | 27 | 11504748 | USD | 32316.7076 | Nem | WAN eszközök - Telephelyi elérést biztosító útválasztók | legalább 60 (hatvan), legfeljebb 120 (százhúsz) naptári nap | A rendelés előzetes konzultációt igényel
0102020101 | DKM0104HNET21 | C1111-8PWE | ISR 1100 8 Ports Dual GE Ethernet Router w/ 802.11ac -E WiFi | Cisco | Áru | Alaptermék |  | 1 | 1 | Nem | db | 12 | 120 |  | 27 | 482710 | USD | 1355.9276 | Nem | WAN eszközök - Telephelyi elérést biztosító útválasztók | legalább 60 (hatvan), legfeljebb 120 (százhúsz) naptári nap | A rendelés előzetes konzultációt igényel
0102020101 | DKM0104HNET21 | C1111X-8P | ISR 1100 8 Ports Dual GE WAN Ethernet Router w 8G Memory | Cisco | Áru | Alaptermék |  | 1 | 1 | Nem | db | 12 | 120 |  | 27 | 545122 | USD | 1531.2413 | Nem | WAN eszközök - Telephelyi elérést biztosító útválasztók | legalább 60 (hatvan), legfeljebb 120 (százhúsz) naptári nap | A rendelés előzetes konzultációt igényel
0102010102 | DKM0104HNET21 | C9200L-48T-4G-E | Catalyst 9200L 48-port data, 4 x 1G, Network Essentials | Cisco | Áru | Alaptermék |  | 1 | 1 | Nem | db | 12 | 120 |  | 27 | 997951 | USD | 2803.2327 | Nem | LAN aktív eszközök - Menedzselhető switch-ek | legalább 60 (hatvan), legfeljebb 120 (százhúsz) naptári nap | A rendelés előzetes konzultációt igényel
0102020101 | DKM0104HNET21 | ASR1000-ESP100 | Cisco ASR1000 Embedded Services Processor, 100G | Cisco | Áru | Alaptermék |  | 1 | 1 | Nem | db | 12 | 120 |  | 27 | 16652000 | USD | 46775.2805 | Nem | WAN eszközök - Telephelyi elérést biztosító útválasztók | legalább 60 (hatvan), legfeljebb 120 (százhúsz) naptári nap | A rendelés előzetes konzultációt igényel
0102010102 | DKM0104HNET21 | C9200L-48T-4X-A | Catalyst 9200 48-port data only, 4 x 10G ,Network Advantage | Cisco | Áru | Alaptermék |  | 1 | 1 | Nem | db | 12 | 120 |  | 27 | 1444142 | USD | 4056.5782 | Nem | LAN aktív eszközök - Menedzselhető switch-ek | legalább 60 (hatvan), legfeljebb 120 (százhúsz) naptári nap | A rendelés előzetes konzultációt igényel
0102010102 | DKM0104HNET21 | C9200L-48T-4X-E | Catalyst 9200L 48-port data, 4 x 10G ,Network Essentials | Cisco | Áru | Alaptermék |  | 1 | 1 | Nem | db | 12 | 120 |  | 27 | 1444142 | USD | 4056.5782 | Nem | LAN aktív eszközök - Menedzselhető switch-ek | legalább 60 (hatvan), legfeljebb 120 (százhúsz) naptári nap | A rendelés előzetes konzultációt igényel
0102010102 | DKM0104HNET21 | C9200L-DNA-A-24-3Y | C9200L Cisco DNA Advantage, 24-port, 3 Year Term license | Cisco | Áru | Alaptermék |  | 1 | 1 | Nem | db | 12 | 120 |  | 27 | 515203 | USD | 1447.1988 | Nem | LAN aktív eszközök - Menedzselhető switch-ek | legalább 60 (hatvan), legfeljebb 120 (százhúsz) naptári nap | A rendelés előzetes konzultációt igényel
0102010102 | DKM0104HNET21 | C9200L-DNA-A-48-3Y | C9200L Cisco DNA Advantage, 48-port, 3 Year Term license | Cisco | Áru | Alaptermék |  | 1 | 1 | Nem | db | 12 | 120 |  | 27 | 966327 | USD | 2714.4009 | Nem | LAN aktív eszközök - Menedzselhető switch-ek | legalább 60 (hatvan), legfeljebb 120 (százhúsz) naptári nap | A rendelés előzetes konzultációt igényel
0102010102 | DKM0104HNET21 | C9200L-DNA-E-24-3Y | C9200L Cisco DNA Essentials, 24-port, 3 Year Term license | Cisco | Áru | Alaptermék |  | 1 | 1 | Nem | db | 12 | 120 |  | 27 | 156355 | USD | 439.2001 | Nem | LAN aktív eszközök - Menedzselhető switch-ek | legalább 60 (hatvan), legfeljebb 120 (százhúsz) naptári nap | A rendelés előzetes konzultációt igényel
0102020101 | DKM0104HNET21 | C1112-8P | ISR 1100 G.FAST with GE SFP Ethernet Router | Cisco | Áru | Alaptermék |  | 1 | 1 | Nem | db | 12 | 120 |  | 27 | 545122 | USD | 1531.2413 | Nem | WAN eszközök - Telephelyi elérést biztosító útválasztók | legalább 60 (hatvan), legfeljebb 120 (százhúsz) naptári nap | A rendelés előzetes konzultációt igényel
0102020101 | DKM0104HNET21 | C1112-8PLTEEA | ISR 1100 G.FAST GE SFP Router w/ LTE Adv SMS/GPS EMEA & NA | Cisco | Áru | Alaptermék |  | 1 | 1 | Nem | db | 12 | 120 |  | 27 | 818558 | USD | 2299.3196 | Nem | WAN eszközök - Telephelyi elérést biztosító útválasztók | legalább 60 (hatvan), legfeljebb 120 (százhúsz) naptári nap | A rendelés előzetes konzultációt igényel
0102020101 | DKM0104HNET21 | ASR1000-ESP100-X | Cisco ASR1000 Embedded Services Processor X, 100G | Cisco | Áru | Alaptermék |  | 1 | 1 | Nem | db | 12 | 120 |  | 27 | 18165620 | USD | 51027.0229 | Nem | WAN eszközök - Telephelyi elérést biztosító útválasztók | legalább 60 (hatvan), legfeljebb 120 (százhúsz) naptári nap | A rendelés előzetes konzultációt igényel
0102020101 | DKM0104HNET21 | ASR1000-ESP200 | Cisco ASR1000 Embedded Services Processor, 200G | Cisco | Áru | Alaptermék |  | 1 | 1 | Nem | db | 12 | 120 |  | 27 | 25734810 | USD | 72288.7919 | Nem | WAN eszközök - Telephelyi elérést biztosító útválasztók | legalább 60 (hatvan), legfeljebb 120 (százhúsz) naptári nap | A rendelés előzetes konzultációt igényel
0102020101 | DKM0104HNET21 | ASR1000-ESP200-X | Cisco ASR1000 Embedded Services Processor X, 200G | Cisco | Áru | Alaptermék |  | 1 | 1 | Nem | db | 12 | 120 |  | 27 | 27123210 | USD | 76188.7919 | Nem | WAN eszközök - Telephelyi elérést biztosító útválasztók | legalább 60 (hatvan), legfeljebb 120 (százhúsz) naptári nap | A rendelés előzetes konzultációt igényel
0102020101 | DKM0104HNET21 | C1112-8PLTEEAWE | ISR 1100 G.FAST GE Router w/ 802.11ac and LTE Adv EMEA & NA | Cisco | Áru | Alaptermék |  | 1 | 1 | Nem | db | 12 | 120 |  | 27 | 940126 | USD | 2640.8032 | Nem | WAN eszközök - Telephelyi elérést biztosító útválasztók | legalább 60 (hatvan), legfeljebb 120 (százhúsz) naptári nap | A rendelés előzetes konzultációt igényel
0102010102 | DKM0104HNET21 | C9200L-DNA-P-24-3Y | C9200L Cisco DNA Premier, 24-Port, 3 Year Term License | Cisco | Áru | Alaptermék |  | 1 | 1 | Nem | db | 12 | 120 |  | 27 | 733075 | USD | 2059.2001 | Nem | LAN aktív eszközök - Menedzselhető switch-ek | legalább 60 (hatvan), legfeljebb 120 (százhúsz) naptári nap | A rendelés előzetes konzultációt igényel
0102020101 | DKM0104HNET21 | ASR1000-MIP100 | ASR1000 100G Modular Interface Processor | Cisco | Áru | Alaptermék |  | 1 | 1 | Nem | db | 12 | 120 |  | 27 | 3633269 | USD | 10205.8115 | Nem | WAN eszközök - Telephelyi elérést biztosító útválasztók | legalább 60 (hatvan), legfeljebb 120 (százhúsz) naptári nap | A rendelés előzetes konzultációt igényel
0102020101 | DKM0104HNET21 | ASR1000-RP2 | Cisco ASR1000 Route Processor 2, 8GB DRAM | Cisco | Áru | Alaptermék |  | 1 | 1 | Nem | db | 12 | 120 |  | 27 | 10596793 | USD | 29766.2728 | Nem | WAN eszközök - Telephelyi elérést biztosító útválasztók | legalább 60 (hatvan), legfeljebb 120 (százhúsz) naptári nap | A rendelés előzetes konzultációt igényel
0102010102 | DKM0104HNET21 | C9200L-DNA-P-48-3Y | C9200L Cisco DNA Premier, 48-Port, 3 Year Term License | Cisco | Áru | Alaptermék |  | 1 | 1 | Nem | db | 12 | 120 |  | 27 | 1184198 | USD | 3326.3989 | Nem | LAN aktív eszközök - Menedzselhető switch-ek | legalább 60 (hatvan), legfeljebb 120 (százhúsz) naptári nap | A rendelés előzetes konzultációt igényel
0102020101 | DKM0104HNET21 | C1112-8PWE | ISR 1100 G.FAST GE SFP Ethernet Router w/ 802.11ac -E WiFi | Cisco | Áru | Alaptermék |  | 1 | 1 | Nem | db | 12 | 120 |  | 27 | 666689 | USD | 1872.7215 | Nem | WAN eszközök - Telephelyi elérést biztosító útválasztók | legalább 60 (hatvan), legfeljebb 120 (százhúsz) naptári nap | A rendelés előzetes konzultációt igényel
0102020101 | DKM0104HNET21 | C1113-8P | ISR 1100 G.FAST GE SFP Ethernet Router | Cisco | Áru | Alaptermék |  | 1 | 1 | Nem | db | 12 | 120 |  | 27 | 545122 | USD | 1531.2413 | Nem | WAN eszközök - Telephelyi elérést biztosító útválasztók | legalább 60 (hatvan), legfeljebb 120 (százhúsz) naptári nap | A rendelés előzetes konzultációt igényel
0102020101 | DKM0104HNET21 | C1113-8PLTEEA | ISR 1100 G.FAST GE SFP Router w/ LTE Adv SMS/GPS EMEA & NA | Cisco | Áru | Alaptermék |  | 1 | 1 | Nem | db | 12 | 120 |  | 27 | 818558 | USD | 2299.3196 | Nem | WAN eszközök - Telephelyi elérést biztosító útválasztók | legalább 60 (hatvan), legfeljebb 120 (százhúsz) naptári nap | A rendelés előzetes konzultációt igényel
0102020101 | DKM0104HNET21 | C1113-8PLTEEAWE | ISR 1100 G.FAST GE Router w/ 802.11ac and LTE Adv EMEA & NA | Cisco | Áru | Alaptermék |  | 1 | 1 | Nem | db | 12 | 120 |  | 27 | 940126 | USD | 2640.8032 | Nem | WAN eszközök - Telephelyi elérést biztosító útválasztók | legalább 60 (hatvan), legfeljebb 120 (százhúsz) naptári nap | A rendelés előzetes konzultációt igényel
0102020101 | DKM0104HNET21 | C1113-8PM | ISR 1100 G.FAST GE SFP Ethernet Router | Cisco | Áru | Alaptermék |  | 1 | 1 | Nem | db | 12 | 120 |  | 27 | 545122 | USD | 1531.2413 | Nem | WAN eszközök - Telephelyi elérést biztosító útválasztók | legalább 60 (hatvan), legfeljebb 120 (százhúsz) naptári nap | A rendelés előzetes konzultációt igényel
0102020101 | DKM0104HNET21 | C1113-8PMLTEEA | ISR 1100 G.FAST GE SFP Router w/ LTE Adv SMS/GPS EMEA & NA | Cisco | Áru | Alaptermék |  | 1 | 1 | Nem | db | 12 | 120 |  | 27 | 818558 | USD | 2299.3196 | Nem | WAN eszközök - Telephelyi elérést biztosító útválasztók | legalább 60 (hatvan), legfeljebb 120 (százhúsz) naptári nap | A rendelés előzetes konzultációt igényel
0102020101 | DKM0104HNET21 | C1113-8PMWE | ISR 1100 G.FAST GE Router w/ 802.11ac | Cisco | Áru | Alaptermék |  | 1 | 1 | Nem | db | 12 | 120 |  | 27 | 666689 | USD | 1872.7215 | Nem | WAN eszközök - Telephelyi elérést biztosító útválasztók | legalább 60 (hatvan), legfeljebb 120 (százhúsz) naptári nap | A rendelés előzetes konzultációt igényel
0102020101 | DKM0104HNET21 | C1113-8PWE | ISR 1100 G.FAST GE Router w/ 802.11ac | Cisco | Áru | Alaptermék |  | 1 | 1 | Nem | db | 12 | 120 |  | 27 | 666689 | USD | 1872.7215 | Nem | WAN eszközök - Telephelyi elérést biztosító útválasztók | legalább 60 (hatvan), legfeljebb 120 (százhúsz) naptári nap | A rendelés előzetes konzultációt igényel
0102010102 | DKM0104HNET21 | C9200L-STACK-KIT | Cisco Catalyst 9200L Stack Module | Cisco | Áru | Alaptermék |  | 1 | 1 | Nem | db | 12 | 120 |  | 27 | 320400 | USD | 900 | Nem | LAN aktív eszközök - Menedzselhető switch-ek | legalább 60 (hatvan), legfeljebb 120 (százhúsz) naptári nap | A rendelés előzetes konzultációt igényel
0102020101 | DKM0104HNET21 | ASR1000-RP3 | Cisco ASR1000 Route Processor 3 | Cisco | Áru | Alaptermék |  | 1 | 1 | Nem | db | 12 | 120 |  | 27 | 8477145 | USD | 23812.2038 | Nem | WAN eszközök - Telephelyi elérést biztosító útválasztók | legalább 60 (hatvan), legfeljebb 120 (százhúsz) naptári nap | A rendelés előzetes konzultációt igényel
0102010102 | DKM0104HNET21 | C9300-24-E-A-3 | 24-port NW & DNA Ess to NW & DNA Adv Upgrade License (3Y) | Cisco | Áru | Alaptermék |  | 1 | 1 | Nem | db | 12 | 120 |  | 27 | 497261 | USD | 1396.8005 | Nem | LAN aktív eszközök - Menedzselhető switch-ek | legalább 60 (hatvan), legfeljebb 120 (százhúsz) naptári nap | A rendelés előzetes konzultációt igényel
0102010102 | DKM0104HNET21 | C9300-24H-A | Catalyst 9300 24-port UPoE+, Network Advatege | Cisco | Áru | Alaptermék |  | 1 | 1 | Nem | db | 12 | 120 |  | 27 | 1919885 | USD | 5392.934 | Nem | LAN aktív eszközök - Menedzselhető switch-ek | legalább 60 (hatvan), legfeljebb 120 (százhúsz) naptári nap | A rendelés előzetes konzultációt igényel
0102010102 | DKM0104HNET21 | C9300-24H-E | Catalyst 9300 24-port UPoE+, Network Essentials | Cisco | Áru | Alaptermék |  | 1 | 1 | Nem | db | 12 | 120 |  | 27 | 1919885 | USD | 5392.934 | Nem | LAN aktív eszközök - Menedzselhető switch-ek | legalább 60 (hatvan), legfeljebb 120 (százhúsz) naptári nap | A rendelés előzetes konzultációt igényel
0102020101 | DKM0104HNET21 | C1116-4P | ISR 1100 4 Ports DSL Annex B/J and GE WAN Router | Cisco | Áru | Alaptermék |  | 1 | 1 | Nem | db | 12 | 120 |  | 27 | 361504 | USD | 1015.4597 | Nem | WAN eszközök - Telephelyi elérést biztosító útválasztók | legalább 60 (hatvan), legfeljebb 120 (százhúsz) naptári nap | A rendelés előzetes konzultációt igényel
0102020101 | DKM0104HNET21 | C1116-4PLTEEA | ISR1100 4P DSL Annex B/J Router w/ LTE Adv SMS/GPS EMEA & NA | Cisco | Áru | Alaptermék |  | 1 | 1 | Nem | db | 12 | 120 |  | 27 | 634216 | USD | 1781.5068 | Nem | WAN eszközök - Telephelyi elérést biztosító útválasztók | legalább 60 (hatvan), legfeljebb 120 (százhúsz) naptári nap | A rendelés előzetes konzultációt igényel
0102020101 | DKM0104HNET21 | ASR1000-RP3-64G-2P | Cisco ASR1000 RP3 w/ 64GB, 2 Pack | Cisco | Áru | Alaptermék |  | 1 | 1 | Nem | db | 12 | 120 |  | 27 | 23709600 | USD | 66600 | Nem | WAN eszközök - Telephelyi elérést biztosító útválasztók | legalább 60 (hatvan), legfeljebb 120 (százhúsz) naptári nap | A rendelés előzetes konzultációt igényel
0102020101 | DKM0104HNET21 | C1116-4PLTEEAWE | ISR1100 4P DSL Annex B/J w/ LTE Adv SMS/GPS 802.11ac -E WiFi | Cisco | Áru | Alaptermék |  | 1 | 1 | Nem | db | 12 | 120 |  | 27 | 788257 | USD | 2214.2051 | Nem | WAN eszközök - Telephelyi elérést biztosító útválasztók | legalább 60 (hatvan), legfeljebb 120 (százhúsz) naptári nap | A rendelés előzetes konzultációt igényel
0102020101 | DKM0104HNET21 | C1116-4PWE | ISR 1100 4P DSL Annex B/J and GE WAN Router 802.11ac -E WiFi | Cisco | Áru | Alaptermék |  | 1 | 1 | Nem | db | 12 | 120 |  | 27 | 514821 | USD | 1446.1268 | Nem | WAN eszközök - Telephelyi elérést biztosító útválasztók | legalább 60 (hatvan), legfeljebb 120 (százhúsz) naptári nap | A rendelés előzetes konzultációt igényel
0102020101 | DKM0104HNET21 | C1117-4P | ISR 1100 4 Ports DSL Annex A/M and GE WAN Router | Cisco | Áru | Alaptermék |  | 1 | 1 | Nem | db | 12 | 120 |  | 27 | 361504 | USD | 1015.4597 | Nem | WAN eszközök - Telephelyi elérést biztosító útválasztók | legalább 60 (hatvan), legfeljebb 120 (százhúsz) naptári nap | A rendelés előzetes konzultációt igényel
0102020101 | DKM0104HNET21 | C1117-4PLTEEAWE | ISR 1100 4P DSL Annex A w/ LTE Adv SMS/GPS 802.11ac -E WiFi | Cisco | Áru | Alaptermék |  | 1 | 1 | Nem | db | 12 | 120 |  | 27 | 755060 | USD | 2120.9559 | Nem | WAN eszközök - Telephelyi elérést biztosító útválasztók | legalább 60 (hatvan), legfeljebb 120 (százhúsz) naptári nap | A rendelés előzetes konzultációt igényel
0102020101 | DKM0104HNET21 | C1117-4PM | ISR 1100 4 Ports DSL Annex M and GE WAN Router | Cisco | Áru | Alaptermék |  | 1 | 1 | Nem | db | 12 | 120 |  | 27 | 361504 | USD | 1015.4597 | Nem | WAN eszközök - Telephelyi elérést biztosító útválasztók | legalább 60 (hatvan), legfeljebb 120 (százhúsz) naptári nap | A rendelés előzetes konzultációt igényel
0102010102 | DKM0104HNET21 | C9300-24P-A | Catalyst 9300 24-port PoE+, Network Advantage | Cisco | Áru | Alaptermék |  | 1 | 1 | Nem | db | 12 | 120 |  | 27 | 1673695 | USD | 4701.3906 | Nem | LAN aktív eszközök - Menedzselhető switch-ek | legalább 60 (hatvan), legfeljebb 120 (százhúsz) naptári nap | A rendelés előzetes konzultációt igényel
0102010102 | DKM0104HNET21 | C9300-24P-E | Catalyst 9300 24-port PoE+, Network Essentials | Cisco | Áru | Alaptermék |  | 1 | 1 | Nem | db | 12 | 120 |  | 27 | 1673695 | USD | 4701.3906 | Nem | LAN aktív eszközök - Menedzselhető switch-ek | legalább 60 (hatvan), legfeljebb 120 (százhúsz) naptári nap | A rendelés előzetes konzultációt igényel
0102020101 | DKM0104HNET21 | ASR1000-SIP40 | Cisco ASR1000 SPA Interface Processor 40 | Cisco | Áru | Alaptermék |  | 1 | 1 | Nem | db | 12 | 120 |  | 27 | 3633269 | USD | 10205.8115 | Nem | WAN eszközök - Telephelyi elérést biztosító útválasztók | legalább 60 (hatvan), legfeljebb 120 (százhúsz) naptári nap | A rendelés előzetes konzultációt igényel
0102010102 | DKM0104HNET21 | C9300-24S-A | Catalyst 9300 24 GE SFP Ports, modular uplink Switch | Cisco | Áru | Alaptermék |  | 1 | 1 | Nem | db | 12 | 120 |  | 27 | 6543964 | USD | 18381.9217 | Nem | LAN aktív eszközök - Menedzselhető switch-ek | legalább 60 (hatvan), legfeljebb 120 (százhúsz) naptári nap | A rendelés előzetes konzultációt igényel
0102020101 | DKM0104HNET21 | C1117-4PMLTEEA | ISR 1100 4P DSL Annex M Router w/ LTE Adv SMS/GPS EMEA & NA | Cisco | Áru | Alaptermék |  | 1 | 1 | Nem | db | 12 | 120 |  | 27 | 634216 | USD | 1781.5068 | Nem | WAN eszközök - Telephelyi elérést biztosító útválasztók | legalább 60 (hatvan), legfeljebb 120 (százhúsz) naptári nap | A rendelés előzetes konzultációt igényel
0102020101 | DKM0104HNET21 | C1117-4PMLTEEAWE | ISR 1100 4P DSL Annex M w/ LTE Adv SMS/GPS 802.11ac -E WiFi | Cisco | Áru | Alaptermék |  | 1 | 1 | Nem | db | 12 | 120 |  | 27 | 755060 | USD | 2120.9559 | Nem | WAN eszközök - Telephelyi elérést biztosító útválasztók | legalább 60 (hatvan), legfeljebb 120 (százhúsz) naptári nap | A rendelés előzetes konzultációt igényel
0102020101 | DKM0104HNET21 | C1117-4PWE | ISR 1100 4P DSL Annex A w/ 802.11ac -E WiFi | Cisco | Áru | Alaptermék |  | 1 | 1 | Nem | db | 12 | 120 |  | 27 | 482710 | USD | 1355.9276 | Nem | WAN eszközök - Telephelyi elérést biztosító útválasztók | legalább 60 (hatvan), legfeljebb 120 (százhúsz) naptári nap | A rendelés előzetes konzultációt igényel
0102020101 | DKM0104HNET21 | C1118-8P | ISR 1100 8 Ports Dual GE WAN Ethernet Router G.SHDSL | Cisco | Áru | Alaptermék |  | 1 | 1 | Nem | db | 12 | 120 |  | 27 | 545122 | USD | 1531.2413 | Nem | WAN eszközök - Telephelyi elérést biztosító útválasztók | legalább 60 (hatvan), legfeljebb 120 (százhúsz) naptári nap | A rendelés előzetes konzultációt igényel
0102020101 | DKM0104HNET21 | C1121-4P | ISR 1100 4P Dual GE SFP Router | Cisco | Áru | Alaptermék |  | 1 | 1 | Nem | db | 12 | 120 |  | 27 | 302350 | USD | 849.2964 | Nem | WAN eszközök - Telephelyi elérést biztosító útválasztók | legalább 60 (hatvan), legfeljebb 120 (százhúsz) naptári nap | A rendelés előzetes konzultációt igényel
0102020101 | DKM0104HNET21 | ASR10002T+20X1GERF | ASR1000 2-port 10GE, 20-port GE Line Card REMANUFACTURED | Cisco | Áru | Alaptermék |  | 1 | 1 | Nem | db | 12 | 120 |  | 27 | 7658880 | USD | 21513.7073 | Nem | WAN eszközök - Telephelyi elérést biztosító útválasztók | legalább 60 (hatvan), legfeljebb 120 (százhúsz) naptári nap | A rendelés előzetes konzultációt igényel
0102020101 | DKM0104HNET21 | C1121-4PLTEP | ISR 1100 4P Dual GE SFP Router Pluggable SMS/GPS | Cisco | Áru | Alaptermék |  | 1 | 1 | Nem | db | 12 | 120 |  | 27 | 362952 | USD | 1019.5287 | Nem | WAN eszközök - Telephelyi elérést biztosító útválasztók | legalább 60 (hatvan), legfeljebb 120 (százhúsz) naptári nap | A rendelés előzetes konzultációt igényel
0102020101 | DKM0104HNET21 | C1121-8P | ISR 1100 8P Dual GE SFP Router | Cisco | Áru | Alaptermék |  | 1 | 1 | Nem | db | 12 | 120 |  | 27 | 362952 | USD | 1019.5287 | Nem | WAN eszközök - Telephelyi elérést biztosító útválasztók | legalább 60 (hatvan), legfeljebb 120 (százhúsz) naptári nap | A rendelés előzetes konzultációt igényel
0102020101 | DKM0104HNET21 | C1121-8PLTEP | ISR 1100 8P Dual GE SFP Router Pluggable SMS/GPS | Cisco | Áru | Alaptermék |  | 1 | 1 | Nem | db | 12 | 120 |  | 27 | 423916 | USD | 1190.7766 | Nem | WAN eszközök - Telephelyi elérést biztosító útválasztók | legalább 60 (hatvan), legfeljebb 120 (százhúsz) naptári nap | A rendelés előzetes konzultációt igényel
0102010102 | DKM0104HNET21 | C9300-24S-E | Catalyst 9300 24 GE SFP Ports, modular uplink Switch | Cisco | Áru | Alaptermék |  | 1 | 1 | Nem | db | 12 | 120 |  | 27 | 6543964 | USD | 18381.9217 | Nem | LAN aktív eszközök - Menedzselhető switch-ek | legalább 60 (hatvan), legfeljebb 120 (százhúsz) naptári nap | A rendelés előzetes konzultációt igényel
0102020101 | DKM0104HNET21 | ASR1000X-AC-1100W | Cisco ASR1000-X 1100W AC Power Supply | Cisco | Áru | Alaptermék |  | 1 | 1 | Nem | db | 12 | 120 |  | 27 | 768960 | USD | 2160 | Nem | WAN eszközök - Telephelyi elérést biztosító útválasztók | legalább 60 (hatvan), legfeljebb 120 (százhúsz) naptári nap | A rendelés előzetes konzultációt igényel
0102010102 | DKM0104HNET21 | C9300-24T-A | Catalyst 9300 24-port data only, Network Advantage | Cisco | Áru | Alaptermék |  | 1 | 1 | Nem | db | 12 | 120 |  | 27 | 1424645 | USD | 4001.8121 | Nem | LAN aktív eszközök - Menedzselhető switch-ek | legalább 60 (hatvan), legfeljebb 120 (százhúsz) naptári nap | A rendelés előzetes konzultációt igényel
0102020101 | DKM0104HNET21 | C1121-8PLTEPWE | ISR 1100 8P Dual GE SFP Router Pluggable SMS/GPS EMEA & NA | Cisco | Áru | Alaptermék |  | 1 | 1 | Nem | db | 12 | 120 |  | 27 | 545122 | USD | 1531.2413 | Nem | WAN eszközök - Telephelyi elérést biztosító útválasztók | legalább 60 (hatvan), legfeljebb 120 (százhúsz) naptári nap | A rendelés előzetes konzultációt igényel
0102020101 | DKM0104HNET21 | C1121X-8P | ISR 1100 8P Dual GE SFP WAN 8GB Router | Cisco | Áru | Alaptermék |  | 1 | 1 | Nem | db | 12 | 120 |  | 27 | 484519 | USD | 1361.009 | Nem | WAN eszközök - Telephelyi elérést biztosító útválasztók | legalább 60 (hatvan), legfeljebb 120 (százhúsz) naptári nap | A rendelés előzetes konzultációt igényel
0102020101 | DKM0104HNET21 | ASR1000X-DC-950W | Cisco ASR1000-X 950W DC Power Supply | Cisco | Áru | Alaptermék |  | 1 | 1 | Nem | db | 12 | 120 |  | 27 | 768960 | USD | 2160 | Nem | WAN eszközök - Telephelyi elérést biztosító útválasztók | legalább 60 (hatvan), legfeljebb 120 (százhúsz) naptári nap | A rendelés előzetes konzultációt igényel
0102010102 | DKM0104HNET21 | C9300-24T-E | Catalyst 9300 24-port data only, Network Essentials | Cisco | Áru | Alaptermék |  | 1 | 1 | Nem | db | 12 | 120 |  | 27 | 1424645 | USD | 4001.8121 | Nem | LAN aktív eszközök - Menedzselhető switch-ek | legalább 60 (hatvan), legfeljebb 120 (százhúsz) naptári nap | A rendelés előzetes konzultációt igényel
0102020101 | DKM0104HNET21 | ASR1001-HX | Cisco ASR1001-HX System,4x10GE+4x1GE,2xP/S, optional crypto | Cisco | Áru | Alaptermék |  | 1 | 1 | Nem | db | 12 | 120 |  | 27 | 28762413 | USD | 80793.2957 | Nem | WAN eszközök - Telephelyi elérést biztosító útválasztók | legalább 60 (hatvan), legfeljebb 120 (százhúsz) naptári nap | A rendelés előzetes konzultációt igényel
0102020101 | DKM0104HNET21 | ASR1001-X | Cisco ASR1001-X Chassis, 6 built-in GE, Dual P/S, 8GB DRAM | Cisco | Áru | Alaptermék |  | 1 | 1 | Nem | db | 12 | 120 |  | 27 | 5146889 | USD | 14457.5539 | Nem | WAN eszközök - Telephelyi elérést biztosító útválasztók | legalább 60 (hatvan), legfeljebb 120 (százhúsz) naptári nap | A rendelés előzetes konzultációt igényel
0102020101 | DKM0104HNET21 | ASR1001HX-IPSECHW | Cisco ASR1001-HX Crypto Module with no default throughput | Cisco | Áru | Alaptermék |  | 1 | 1 | Nem | db | 12 | 120 |  | 27 | 1513983 | USD | 4252.7614 | Nem | WAN eszközök - Telephelyi elérést biztosító útválasztók | legalább 60 (hatvan), legfeljebb 120 (százhúsz) naptári nap | A rendelés előzetes konzultációt igényel
0102020101 | DKM0104HNET21 | C1121X-8PLTEP | ISR 1100X 8P Dual GE SFP Router Pluggable SMS/GPS | Cisco | Áru | Alaptermék |  | 1 | 1 | Nem | db | 12 | 120 |  | 27 | 545122 | USD | 1531.2413 | Nem | WAN eszközök - Telephelyi elérést biztosító útválasztók | legalább 60 (hatvan), legfeljebb 120 (százhúsz) naptári nap | A rendelés előzetes konzultációt igényel
0102020101 | DKM0104HNET21 | ASR1002-HX | Cisco ASR1002-HX System,4x10GE+4x1GE, 2xP/S, optional crypto | Cisco | Áru | Alaptermék |  | 1 | 1 | Nem | db | 12 | 120 |  | 27 | 35574430 | USD | 99928.1746 | Nem | WAN eszközök - Telephelyi elérést biztosító útválasztók | legalább 60 (hatvan), legfeljebb 120 (százhúsz) naptári nap | A rendelés előzetes konzultációt igényel
0102020101 | DKM0104HNET21 | ASR1002-X | Cisco ASR1002-X Chassis, 6 built-in GE, Dual P/S, 4GB DRAM | Cisco | Áru | Alaptermék |  | 1 | 1 | Nem | db | 12 | 120 |  | 27 | 11656255 | USD | 32742.2901 | Nem | WAN eszközök - Telephelyi elérést biztosító útválasztók | legalább 60 (hatvan), legfeljebb 120 (százhúsz) naptári nap | A rendelés előzetes konzultációt igényel
0102010102 | DKM0104HNET21 | C9300-24U-A | Catalyst 9300 24-port UPOE, Network Advantage | Cisco | Áru | Alaptermék |  | 1 | 1 | Nem | db | 12 | 120 |  | 27 | 1828341 | USD | 5135.7883 | Nem | LAN aktív eszközök - Menedzselhető switch-ek | legalább 60 (hatvan), legfeljebb 120 (százhúsz) naptári nap | A rendelés előzetes konzultációt igényel
0102020101 | DKM0104HNET21 | ASR1002HX-IPSECHW | Cisco ASR1002-HX Crypto Module with no default throughput | Cisco | Áru | Alaptermék |  | 1 | 1 | Nem | db | 12 | 120 |  | 27 | 1513983 | USD | 4252.7614 | Nem | WAN eszközök - Telephelyi elérést biztosító útválasztók | legalább 60 (hatvan), legfeljebb 120 (százhúsz) naptári nap | A rendelés előzetes konzultációt igényel
0102010102 | DKM0104HNET21 | C9300-24U-E | Catalyst 9300 24-port UPOE, Network Essentials | Cisco | Áru | Alaptermék |  | 1 | 1 | Nem | db | 12 | 120 |  | 27 | 1828341 | USD | 5135.7883 | Nem | LAN aktív eszközök - Menedzselhető switch-ek | legalább 60 (hatvan), legfeljebb 120 (százhúsz) naptári nap | A rendelés előzetes konzultációt igényel
0102010102 | DKM0104HNET21 | C9300-24UB-A | Catalyst Deep Buffer 9300 24-port UPOE, Network Advantage | Cisco | Áru | Alaptermék |  | 1 | 1 | Nem | db | 12 | 120 |  | 27 | 2217429 | USD | 6228.7322 | Nem | LAN aktív eszközök - Menedzselhető switch-ek | legalább 60 (hatvan), legfeljebb 120 (százhúsz) naptári nap | A rendelés előzetes konzultációt igényel
0102010102 | DKM0104HNET21 | C9300-24UB-E | Catalyst 9300 Deep Buffer 24-port UPOE, Network Essentials | Cisco | Áru | Alaptermék |  | 1 | 1 | Nem | db | 12 | 120 |  | 27 | 2217429 | USD | 6228.7322 | Nem | LAN aktív eszközök - Menedzselhető switch-ek | legalább 60 (hatvan), legfeljebb 120 (százhúsz) naptári nap | A rendelés előzetes konzultációt igényel
0102010102 | DKM0104HNET21 | C9300-24UX-A | Catalyst 9300 24-port mGig and UPOE, Network Advantage | Cisco | Áru | Alaptermék |  | 1 | 1 | Nem | db | 12 | 120 |  | 27 | 3687345 | USD | 10357.7099 | Nem | LAN aktív eszközök - Menedzselhető switch-ek | legalább 60 (hatvan), legfeljebb 120 (százhúsz) naptári nap | A rendelés előzetes konzultációt igényel
0102020101 | DKM0104HNET21 | C1121X-8PLTEPWE | ISR 1100 8P 8G Dual GE Router Pluggable SMS/GPS EMEA & NA | Cisco | Áru | Alaptermék |  | 1 | 1 | Nem | db | 12 | 120 |  | 27 | 666689 | USD | 1872.7215 | Nem | WAN eszközök - Telephelyi elérést biztosító útválasztók | legalább 60 (hatvan), legfeljebb 120 (százhúsz) naptári nap | A rendelés előzetes konzultációt igényel
0102020101 | DKM0104HNET21 | C1126-8PLTEP | ISR 1100 8P xDSL GE SFP Router Pluggable SMS/GPS | Cisco | Áru | Alaptermék |  | 1 | 1 | Nem | db | 12 | 120 |  | 27 | 484519 | USD | 1361.009 | Nem | WAN eszközök - Telephelyi elérést biztosító útválasztók | legalább 60 (hatvan), legfeljebb 120 (százhúsz) naptári nap | A rendelés előzetes konzultációt igényel
0102020101 | DKM0104HNET21 | ASR1006 | Cisco ASR1006 Chassis, Dual P/S | Cisco | Áru | Alaptermék |  | 1 | 1 | Nem | db | 12 | 120 |  | 27 | 8174493 | USD | 22962.0577 | Nem | WAN eszközök - Telephelyi elérést biztosító útválasztók | legalább 60 (hatvan), legfeljebb 120 (százhúsz) naptári nap | A rendelés előzetes konzultációt igényel
0102010102 | DKM0104HNET21 | C9300-24UX-E | Catalyst 9300 24-port mGig and UPOE, Network Essentials | Cisco | Áru | Alaptermék |  | 1 | 1 | Nem | db | 12 | 120 |  | 27 | 3687345 | USD | 10357.7099 | Nem | LAN aktív eszközök - Menedzselhető switch-ek | legalább 60 (hatvan), legfeljebb 120 (százhúsz) naptári nap | A rendelés előzetes konzultációt igényel
0102010102 | DKM0104HNET21 | C9300-24UXB-A | Catalyst 9300 Deep Buffer 24p mGig, UPOE, Network Advantage | Cisco | Áru | Alaptermék |  | 1 | 1 | Nem | db | 12 | 120 |  | 27 | 4707932 | USD | 13224.527 | Nem | LAN aktív eszközök - Menedzselhető switch-ek | legalább 60 (hatvan), legfeljebb 120 (százhúsz) naptári nap | A rendelés előzetes konzultációt igényel
0102020101 | DKM0104HNET21 | ASR1006-X | Cisco ASR1006-X Chassis | Cisco | Áru | Alaptermék |  | 1 | 1 | Nem | db | 12 | 120 |  | 27 | 4844237 | USD | 13607.4079 | Nem | WAN eszközök - Telephelyi elérést biztosító útválasztók | legalább 60 (hatvan), legfeljebb 120 (százhúsz) naptári nap | A rendelés előzetes konzultációt igényel
0102010102 | DKM0104HNET21 | C9300-24UXB-E | Catalyst 9300 24p Deep Buff mGig, UPOE, Network Essentials | Cisco | Áru | Alaptermék |  | 1 | 1 | Nem | db | 12 | 120 |  | 27 | 4707932 | USD | 13224.527 | Nem | LAN aktív eszközök - Menedzselhető switch-ek | legalább 60 (hatvan), legfeljebb 120 (százhúsz) naptári nap | A rendelés előzetes konzultációt igényel
0102020101 | DKM0104HNET21 | ASR1009-X | Cisco ASR1009-X Chassis | Cisco | Áru | Alaptermék |  | 1 | 1 | Nem | db | 12 | 120 |  | 27 | 5449541 | USD | 15307.7 | Nem | WAN eszközök - Telephelyi elérést biztosító útválasztók | legalább 60 (hatvan), legfeljebb 120 (százhúsz) naptári nap | A rendelés előzetes konzultációt igényel
0102020201 | DKM0104HNET21 | ASR920-10G-2 | Cisco ASR920 Series - 2 ports 10GE license | Cisco | Áru | Alaptermék |  | 1 | 1 | Nem | db | 12 | 120 |  | 27 | 459949 | USD | 1291.9914 | Nem | WAN eszközök - Gerinchálózati útválasztók | legalább 60 (hatvan), legfeljebb 120 (százhúsz) naptári nap | A rendelés előzetes konzultációt igényel
0102020201 | DKM0104HNET21 | ASR920-10G-2-10G | Cisco ASR920 Series PC - 10 ports GE and 2 ports 10G license | Cisco | Áru | Alaptermék |  | 1 | 1 | Nem | db | 12 | 120 |  | 27 | 275969 | USD | 775.1942 | Nem | WAN eszközök - Gerinchálózati útválasztók | legalább 60 (hatvan), legfeljebb 120 (százhúsz) naptári nap | A rendelés előzetes konzultációt igényel
0102020201 | DKM0104HNET21 | ASR920-10G-2-B | ASR920 Series -2 Class B timing Ports 10GE upgrade license | Cisco | Áru | Alaptermék |  | 1 | 1 | Nem | db | 12 | 120 |  | 27 | 613265 | USD | 1722.6552 | Nem | WAN eszközök - Gerinchálózati útválasztók | legalább 60 (hatvan), legfeljebb 120 (százhúsz) naptári nap | A rendelés előzetes konzultációt igényel
0102010102 | DKM0104HNET21 | C9300-48-E-A-3 | 48-port NW & DNA Ess to NW & DNA Adv Upgrade License (3Y) | Cisco | Áru | Alaptermék |  | 1 | 1 | Nem | db | 12 | 120 |  | 27 | 966327 | USD | 2714.4009 | Nem | LAN aktív eszközök - Menedzselhető switch-ek | legalább 60 (hatvan), legfeljebb 120 (százhúsz) naptári nap | A rendelés előzetes konzultációt igényel
0102020101 | DKM0104HNET21 | C1126X-8PLTEP | ISR 1100X 8P xDSL GE SFP Router Pluggable SMS/GPS | Cisco | Áru | Alaptermék |  | 1 | 1 | Nem | db | 12 | 120 |  | 27 | 606086 | USD | 1702.4892 | Nem | WAN eszközök - Telephelyi elérést biztosító útválasztók | legalább 60 (hatvan), legfeljebb 120 (százhúsz) naptári nap | A rendelés előzetes konzultációt igényel
0102020201 | DKM0104HNET21 | ASR920-12G-2-10G | Cisco ASR920 Series - 12 ports GE and 2 ports 10G license | Cisco | Áru | Alaptermék |  | 1 | 1 | Nem | db | 12 | 120 |  | 27 | 306633 | USD | 861.3276 | Nem | WAN eszközök - Gerinchálózati útválasztók | legalább 60 (hatvan), legfeljebb 120 (százhúsz) naptári nap | A rendelés előzetes konzultációt igényel
0102020101 | DKM0104HNET21 | C1127-8PLTEP | ISR 1100 8P xDSL GE SFP Router Pluggable SMS/GPS | Cisco | Áru | Alaptermék |  | 1 | 1 | Nem | db | 12 | 120 |  | 27 | 484519 | USD | 1361.009 | Nem | WAN eszközök - Telephelyi elérést biztosító útválasztók | legalább 60 (hatvan), legfeljebb 120 (százhúsz) naptári nap | A rendelés előzetes konzultációt igényel
0102010102 | DKM0104HNET21 | C9300-48H-A | Catalyst 9300 48-port UPoE+, Network Advatege | Cisco | Áru | Alaptermék |  | 1 | 1 | Nem | db | 12 | 120 |  | 27 | 3352056 | USD | 9415.8878 | Nem | LAN aktív eszközök - Menedzselhető switch-ek | legalább 60 (hatvan), legfeljebb 120 (százhúsz) naptári nap | A rendelés előzetes konzultációt igényel
0102020201 | DKM0104HNET21 | ASR920-12G-4-10G | Cisco ASR920 Series - 12 ports GE and 4 ports 10G license | Cisco | Áru | Alaptermék |  | 1 | 1 | Nem | db | 12 | 120 |  | 27 | 613265 | USD | 1722.6552 | Nem | WAN eszközök - Gerinchálózati útválasztók | legalább 60 (hatvan), legfeljebb 120 (százhúsz) naptári nap | A rendelés előzetes konzultációt igényel
0102020201 | DKM0104HNET21 | ASR920-1588 | ASR 920 IEEE 1588-2008 BC/MC License | Cisco | Áru | Alaptermék |  | 1 | 1 | Nem | db | 12 | 120 |  | 27 | 459949 | USD | 1291.9914 | Nem | WAN eszközök - Gerinchálózati útválasztók | legalább 60 (hatvan), legfeljebb 120 (százhúsz) naptári nap | A rendelés előzetes konzultációt igényel
0102020201 | DKM0104HNET21 | ASR920-1G-12 | Cisco ASR920 Series - 12 ports GE license | Cisco | Áru | Alaptermék |  | 1 | 1 | Nem | db | 12 | 120 |  | 27 | 306633 | USD | 861.3276 | Nem | WAN eszközök - Gerinchálózati útválasztók | legalább 60 (hatvan), legfeljebb 120 (százhúsz) naptári nap | A rendelés előzetes konzultációt igényel
0102020201 | DKM0104HNET21 | ASR920-1G-6 | Cisco ASR920 Series - 6 ports GE license | Cisco | Áru | Alaptermék |  | 1 | 1 | Nem | db | 12 | 120 |  | 27 | 153316 | USD | 430.6638 | Nem | WAN eszközök - Gerinchálózati útválasztók | legalább 60 (hatvan), legfeljebb 120 (százhúsz) naptári nap | A rendelés előzetes konzultációt igényel
0102010102 | DKM0104HNET21 | C9300-48H-E | Catalyst 9300 48-port UPoE+, Network Essentials | Cisco | Áru | Alaptermék |  | 1 | 1 | Nem | db | 12 | 120 |  | 27 | 3352056 | USD | 9415.8878 | Nem | LAN aktív eszközök - Menedzselhető switch-ek | legalább 60 (hatvan), legfeljebb 120 (százhúsz) naptári nap | A rendelés előzetes konzultációt igényel
0102020101 | DKM0104HNET21 | C1127-8PMLTEP | ISR 1100 8P xDSL Annex M GE SFP Router Pluggable SMS/GPS | Cisco | Áru | Alaptermék |  | 1 | 1 | Nem | db | 12 | 120 |  | 27 | 484519 | USD | 1361.009 | Nem | WAN eszközök - Telephelyi elérést biztosító útválasztók | legalább 60 (hatvan), legfeljebb 120 (százhúsz) naptári nap | A rendelés előzetes konzultációt igényel
0102020201 | DKM0104HNET21 | ASR920-24G-4-10G | Cisco ASR920 Series - 24 ports GE and 4 ports 10G license | Cisco | Áru | Alaptermék |  | 1 | 1 | Nem | db | 12 | 120 |  | 27 | 613265 | USD | 1722.6552 | Nem | WAN eszközök - Gerinchálózati útválasztók | legalább 60 (hatvan), legfeljebb 120 (százhúsz) naptári nap | A rendelés előzetes konzultációt igényel
0102020201 | DKM0104HNET21 | ASR920-2G-4-10G | Cisco ASR920 Series - 2 ports GE and 4 ports 10G license | Cisco | Áru | Alaptermék |  | 1 | 1 | Nem | db | 12 | 120 |  | 27 | 459949 | USD | 1291.9914 | Nem | WAN eszközök - Gerinchálózati útválasztók | legalább 60 (hatvan), legfeljebb 120 (százhúsz) naptári nap | A rendelés előzetes konzultációt igényel
0102020201 | DKM0104HNET21 | ASR920-8G-4-10G | Cisco ASR920 Series PC - 8 ports GE and 4 ports 10G license | Cisco | Áru | Alaptermék |  | 1 | 1 | Nem | db | 12 | 120 |  | 27 | 275969 | USD | 775.1942 | Nem | WAN eszközök - Gerinchálózati útválasztók | legalább 60 (hatvan), legfeljebb 120 (százhúsz) naptári nap | A rendelés előzetes konzultációt igényel
0102020201 | DKM0104HNET21 | ASR920-GNSS | ASR 920 GNSS License | Cisco | Áru | Alaptermék |  | 1 | 1 | Nem | db | 12 | 120 |  | 27 | 766582 | USD | 2153.319 | Nem | WAN eszközök - Gerinchálózati útválasztók | legalább 60 (hatvan), legfeljebb 120 (százhúsz) naptári nap | A rendelés előzetes konzultációt igényel
0102020201 | DKM0104HNET21 | ASR920-IPSEC | ASR 920 IPSec License | Cisco | Áru | Alaptermék |  | 1 | 1 | Nem | db | 12 | 120 |  | 27 | 613265 | USD | 1722.6552 | Nem | WAN eszközök - Gerinchálózati útválasztók | legalább 60 (hatvan), legfeljebb 120 (százhúsz) naptári nap | A rendelés előzetes konzultációt igényel
0102020201 | DKM0104HNET21 | ASR920-S-A | Cisco ASR920 Series - Advanced Metro IP Access | Cisco | Áru | Alaptermék |  | 1 | 1 | Nem | db | 12 | 120 |  | 27 | 919898 | USD | 2583.9827 | Nem | WAN eszközök - Gerinchálózati útválasztók | legalább 60 (hatvan), legfeljebb 120 (százhúsz) naptári nap | A rendelés előzetes konzultációt igényel
0102020201 | DKM0104HNET21 | ASR920-S-I | Cisco ASR920 Series - Metro IP Access | Cisco | Áru | Alaptermék |  | 1 | 1 | Nem | db | 12 | 120 |  | 27 | 459949 | USD | 1291.9914 | Nem | WAN eszközök - Gerinchálózati útválasztók | legalább 60 (hatvan), legfeljebb 120 (százhúsz) naptári nap | A rendelés előzetes konzultációt igényel
0102020201 | DKM0104HNET21 | ASR920-S-M | Cisco ASR920 Series - Metro Access | Cisco | Áru | Alaptermék |  | 1 | 1 | Nem | db | 12 | 120 |  | 27 | 229975 | USD | 645.9973 | Nem | WAN eszközök - Gerinchálózati útválasztók | legalább 60 (hatvan), legfeljebb 120 (százhúsz) naptári nap | A rendelés előzetes konzultációt igényel
0102020101 | DKM0104HNET21 | C1127X-8PLTEP | ISR 1100X 8P xDSL GE SFP Router Pluggable SMS/GPS | Cisco | Áru | Alaptermék |  | 1 | 1 | Nem | db | 12 | 120 |  | 27 | 606086 | USD | 1702.4892 | Nem | WAN eszközök - Telephelyi elérést biztosító útválasztók | legalább 60 (hatvan), legfeljebb 120 (százhúsz) naptári nap | A rendelés előzetes konzultációt igényel
0102010102 | DKM0104HNET21 | C9300-48P-A | Catalyst 9300 48-port PoE+, Network Advantage | Cisco | Áru | Alaptermék |  | 1 | 1 | Nem | db | 12 | 120 |  | 27 | 2882368 | USD | 8096.5383 | Nem | LAN aktív eszközök - Menedzselhető switch-ek | legalább 60 (hatvan), legfeljebb 120 (százhúsz) naptári nap | A rendelés előzetes konzultációt igényel
0102020201 | DKM0104HNET21 | ASR920-UPOE | ASR 920 UPOE License | Cisco | Áru | Alaptermék |  | 1 | 1 | Nem | db | 12 | 120 |  | 27 | 613265 | USD | 1722.6552 | Nem | WAN eszközök - Gerinchálózati útválasztók | legalább 60 (hatvan), legfeljebb 120 (százhúsz) naptári nap | A rendelés előzetes konzultációt igényel
0102010102 | DKM0104HNET21 | C9300-48P-E | Catalyst 9300 48-port PoE+, Network Essentials | Cisco | Áru | Alaptermék |  | 1 | 1 | Nem | db | 12 | 120 |  | 27 | 2882368 | USD | 8096.5383 | Nem | LAN aktív eszközök - Menedzselhető switch-ek | legalább 60 (hatvan), legfeljebb 120 (százhúsz) naptári nap | A rendelés előzetes konzultációt igényel
0102020201 | DKM0104HNET21 | ASR9K-AC-PEM-V2 | ASR9K AC Power Entry Module Version 2 | Cisco | Áru | Alaptermék |  | 1 | 1 | Nem | db | 12 | 120 |  | 27 | 307584 | USD | 863.9993 | Nem | WAN eszközök - Gerinchálózati útválasztók | legalább 60 (hatvan), legfeljebb 120 (százhúsz) naptári nap | A rendelés előzetes konzultációt igényel
0102010102 | DKM0104HNET21 | C9300-48S-A | Catalyst 9300 48 GE SFP Ports, modular uplink Switch | Cisco | Áru | Alaptermék |  | 1 | 1 | Nem | db | 12 | 120 |  | 27 | 7253121 | USD | 20373.9363 | Nem | LAN aktív eszközök - Menedzselhető switch-ek | legalább 60 (hatvan), legfeljebb 120 (százhúsz) naptári nap | A rendelés előzetes konzultációt igényel
0102020201 | DKM0104HNET21 | ASR9K-DC-PEM-V2 | ASR9K DC Power Entry Module Version 2 | Cisco | Áru | Alaptermék |  | 1 | 1 | Nem | db | 12 | 120 |  | 27 | 307584 | USD | 863.9993 | Nem | WAN eszközök - Gerinchálózati útválasztók | legalább 60 (hatvan), legfeljebb 120 (százhúsz) naptári nap | A rendelés előzetes konzultációt igényel
0102020101 | DKM0104HNET21 | C1127X-8PMLTEP | ISR 1100X 8P xDSL Annex M GE SFP Router Pluggable SMS/GPS | Cisco | Áru | Alaptermék |  | 1 | 1 | Nem | db | 12 | 120 |  | 27 | 606086 | USD | 1702.4892 | Nem | WAN eszközök - Telephelyi elérést biztosító útválasztók | legalább 60 (hatvan), legfeljebb 120 (százhúsz) naptári nap | A rendelés előzetes konzultációt igényel
0102020101 | DKM0104HNET21 | C1128-8PLTEP | ISR 1100 8P GE G.SHDSL Router Pluggable SMS/GPS | Cisco | Áru | Alaptermék |  | 1 | 1 | Nem | db | 12 | 120 |  | 27 | 606086 | USD | 1702.4892 | Nem | WAN eszközök - Telephelyi elérést biztosító útválasztók | legalább 60 (hatvan), legfeljebb 120 (százhúsz) naptári nap | A rendelés előzetes konzultációt igényel
0102010102 | DKM0104HNET21 | B-800-IXM-ACT-POC | LoRa PoC bundles includes 800MHz GW and Actility PoC license | Cisco | Áru | Alaptermék |  | 1 | 1 | Nem | db | 12 | 120 |  | 27 | 12437671 | USD | 34937.2785 | Nem | LAN aktív eszközök - Menedzselhető switch-ek | legalább 60 (hatvan), legfeljebb 120 (százhúsz) naptári nap | A rendelés előzetes konzultációt igényel
0102020101 | DKM0104HNET21 | C1161-8P | ISR 1100 8P Dual GE SFP Higher Perf Router | Cisco | Áru | Alaptermék |  | 1 | 1 | Nem | db | 12 | 120 |  | 27 | 606086 | USD | 1702.4892 | Nem | WAN eszközök - Telephelyi elérést biztosító útválasztók | legalább 60 (hatvan), legfeljebb 120 (százhúsz) naptári nap | A rendelés előzetes konzultációt igényel
0102020101 | DKM0104HNET21 | C1161-8PLTEP | ISR 1100 8P Dual GE SFP Higher Perf Router Pluggable SMS/GPS | Cisco | Áru | Alaptermék |  | 1 | 1 | Nem | db | 12 | 120 |  | 27 | 666689 | USD | 1872.7215 | Nem | WAN eszközök - Telephelyi elérést biztosító útválasztók | legalább 60 (hatvan), legfeljebb 120 (százhúsz) naptári nap | A rendelés előzetes konzultációt igényel
0102020101 | DKM0104HNET21 | C1161X-8P | ISR 1100 8P Dual 8GB GE SFP Higher Perf Router | Cisco | Áru | Alaptermék |  | 1 | 1 | Nem | db | 12 | 120 |  | 27 | 788257 | USD | 2214.2051 | Nem | WAN eszközök - Telephelyi elérést biztosító útválasztók | legalább 60 (hatvan), legfeljebb 120 (százhúsz) naptári nap | A rendelés előzetes konzultációt igényel
0102010102 | DKM0104HNET21 | C9300-48S-E | Catalyst 9300 48 GE SFP Ports, modular uplink Switch | Cisco | Áru | Alaptermék |  | 1 | 1 | Nem | db | 12 | 120 |  | 27 | 7253121 | USD | 20373.9363 | Nem | LAN aktív eszközök - Menedzselhető switch-ek | legalább 60 (hatvan), legfeljebb 120 (százhúsz) naptári nap | A rendelés előzetes konzultációt igényel
0102040301 | DKM0104HNET21 | BE6H-M5-K9 | Cisco Business Edition 6000H (M5) Appliance, Export Restr SW | Cisco | Áru | Kiegészítő |  | 1 | 1 | Nem | db | 12 | 120 |  | 27 | 6240695 | USD | 17530.0431 | Nem | Beszéd átvitelt támogató IP alapú eszközök - Telefonközpontok és VoIP Gateway-ek | legalább 60 (hatvan), legfeljebb 120 (százhúsz) naptári nap | A rendelés előzetes konzultációt igényel
0102020101 | DKM0104HNET21 | C-NIM-1X | Cisco NIM Module 1-port 10G SFP/SFP+ with MACSec | Cisco | Áru | Alaptermék |  | 1 | 1 | Nem | db | 12 | 120 |  | 27 | 640800 | USD | 1800 | Nem | WAN eszközök - Telephelyi elérést biztosító útválasztók | legalább 60 (hatvan), legfeljebb 120 (százhúsz) naptári nap | A rendelés előzetes konzultációt igényel
0102010102 | DKM0104HNET21 | C9300-48T-A | Catalyst 9300 48-port data only, Network Advantage | Cisco | Áru | Alaptermék |  | 1 | 1 | Nem | db | 12 | 120 |  | 27 | 2417707 | USD | 6791.311 | Nem | LAN aktív eszközök - Menedzselhető switch-ek | legalább 60 (hatvan), legfeljebb 120 (százhúsz) naptári nap | A rendelés előzetes konzultációt igényel
0102010102 | DKM0104HNET21 | C9300-48T-E | Catalyst 9300 48-port data only, Network Essentials | Cisco | Áru | Alaptermék |  | 1 | 1 | Nem | db | 12 | 120 |  | 27 | 2417707 | USD | 6791.311 | Nem | LAN aktív eszközök - Menedzselhető switch-ek | legalább 60 (hatvan), legfeljebb 120 (százhúsz) naptári nap | A rendelés előzetes konzultációt igényel
0102020101 | DKM0104HNET21 | C1161X-8PLTEP | ISR 1100 8P Dual GE SFP Router Pluggable SMS/GPS EMEA & NA | Cisco | Áru | Alaptermék |  | 1 | 1 | Nem | db | 12 | 120 |  | 27 | 788257 | USD | 2214.2051 | Nem | WAN eszközök - Telephelyi elérést biztosító útválasztók | legalább 60 (hatvan), legfeljebb 120 (százhúsz) naptári nap | A rendelés előzetes konzultációt igényel
0102010102 | DKM0104HNET21 | C1A1TN9300XF-3Y | DCN Advantage Term N9300 XF, 3Y | Cisco | Áru | Alaptermék |  | 1 | 1 | Nem | db | 12 | 120 |  | 27 | 4800617 | USD | 13484.8789 | Nem | LAN aktív eszközök - Adatközponti switch-ek | legalább 60 (hatvan), legfeljebb 120 (százhúsz) naptári nap | A rendelés előzetes konzultációt igényel
0102020101 | DKM0104HNET21 | C-SM-16P4M2X | Cisco Catalyst Edge SM 16-port 1G, 4-port 2.5 mGigabit Ether | Cisco | Áru | Alaptermék |  | 1 | 1 | Nem | db | 12 | 120 |  | 27 | 1023998 | USD | 2876.3989 | Nem | WAN eszközök - Telephelyi elérést biztosító útválasztók | legalább 60 (hatvan), legfeljebb 120 (százhúsz) naptári nap | A rendelés előzetes konzultációt igényel
0102010102 | DKM0104HNET21 | C9300-48U-A | Catalyst 9300 48-port UPOE, Network Advantage | Cisco | Áru | Alaptermék |  | 1 | 1 | Nem | db | 12 | 120 |  | 27 | 3192020 | USD | 8966.3492 | Nem | LAN aktív eszközök - Menedzselhető switch-ek | legalább 60 (hatvan), legfeljebb 120 (százhúsz) naptári nap | A rendelés előzetes konzultációt igényel
0102020101 | DKM0104HNET21 | C-SM-16T4M2X | Cisco Catalyst Edge SM 16-port 1G, 4-port 2.5 mGigabit Ether | Cisco | Áru | Alaptermék |  | 1 | 1 | Nem | db | 12 | 120 |  | 27 | 1023998 | USD | 2876.3989 | Nem | WAN eszközök - Telephelyi elérést biztosító útválasztók | legalább 60 (hatvan), legfeljebb 120 (százhúsz) naptári nap | A rendelés előzetes konzultációt igényel
0102010102 | DKM0104HNET21 | C9300-48U-E | Catalyst 9300 48-port UPOE, Network Essentials | Cisco | Áru | Alaptermék |  | 1 | 1 | Nem | db | 12 | 120 |  | 27 | 3192020 | USD | 8966.3492 | Nem | LAN aktív eszközök - Menedzselhető switch-ek | legalább 60 (hatvan), legfeljebb 120 (százhúsz) naptári nap | A rendelés előzetes konzultációt igényel
0102020101 | DKM0104HNET21 | C-SM-40P8M2X | Cisco Catalyst Edge SM 40-port 1G, 8-port 2.5 mGigabit Ether | Cisco | Áru | Alaptermék |  | 1 | 1 | Nem | db | 12 | 120 |  | 27 | 1536638 | USD | 4316.3989 | Nem | WAN eszközök - Telephelyi elérést biztosító útválasztók | legalább 60 (hatvan), legfeljebb 120 (százhúsz) naptári nap | A rendelés előzetes konzultációt igényel
0102010102 | DKM0104HNET21 | C9300-48UB-A | Catalyst 9300 48-port UPOE Deep Buffer, Network Advantage | Cisco | Áru | Alaptermék |  | 1 | 1 | Nem | db | 12 | 120 |  | 27 | 3857321 | USD | 10835.1709 | Nem | LAN aktív eszközök - Menedzselhető switch-ek | legalább 60 (hatvan), legfeljebb 120 (százhúsz) naptári nap | A rendelés előzetes konzultációt igényel
0102010102 | DKM0104HNET21 | C9300-48UB-E | Catalyst 9300 48-port UPOE Deep Buffer, Network Essentials | Cisco | Áru | Alaptermék |  | 1 | 1 | Nem | db | 12 | 120 |  | 27 | 3857321 | USD | 10835.1709 | Nem | LAN aktív eszközök - Menedzselhető switch-ek | legalább 60 (hatvan), legfeljebb 120 (százhúsz) naptári nap | A rendelés előzetes konzultációt igényel
0102010102 | DKM0104HNET21 | C1E1TN9300XF-3Y | Data Center Networking Essentials Term N9300 XF, 3Y | Cisco | Áru | Alaptermék |  | 1 | 1 | Nem | db | 12 | 120 |  | 27 | 4042669 | USD | 11355.8115 | Nem | LAN aktív eszközök - Adatközponti switch-ek | legalább 60 (hatvan), legfeljebb 120 (százhúsz) naptári nap | A rendelés előzetes konzultációt igényel
0102020101 | DKM0104HNET21 | C-SM-40T8M2X | Cisco Catalyst Edge SM 40-port 1G, 8-port 2.5 mGigabit Ether | Cisco | Áru | Alaptermék |  | 1 | 1 | Nem | db | 12 | 120 |  | 27 | 1536638 | USD | 4316.3989 | Nem | WAN eszközök - Telephelyi elérést biztosító útválasztók | legalább 60 (hatvan), legfeljebb 120 (százhúsz) naptári nap | A rendelés előzetes konzultációt igényel
0102020101 | DKM0104HNET21 | C-SM-NIM-ADPT | Cisco Catalyst SM to NIM Module Adaptor | Cisco | Áru | Alaptermék |  | 1 | 1 | Nem | db | 12 | 120 |  | 27 | 384480 | USD | 1080 | Nem | WAN eszközök - Telephelyi elérést biztosító útválasztók | legalább 60 (hatvan), legfeljebb 120 (százhúsz) naptári nap | A rendelés előzetes konzultációt igényel
0102020101 | DKM0104HNET21 | C8000-HSEC | U.S. Export Restriction Compliance license for C8000 series | Cisco | Áru | Alaptermék |  | 1 | 1 | Nem | db | 12 | 120 |  | 27 | 256.4 | USD | 0.7202 | Nem | WAN eszközök - Telephelyi elérést biztosító útválasztók | legalább 60 (hatvan), legfeljebb 120 (százhúsz) naptári nap | A rendelés előzetes konzultációt igényel
0102010102 | DKM0104HNET21 | C1-N9K-NDB-XF-3Y | Cisco ONE Nexus Data Broker License Term N9K XF, 3Y | Cisco | Áru | Alaptermék |  | 1 | 1 | Nem | db | 12 | 120 |  | 27 | 757948 | USD | 2129.0674 | Nem | LAN aktív eszközök - Adatközponti switch-ek | legalább 60 (hatvan), legfeljebb 120 (százhúsz) naptári nap | A rendelés előzetes konzultációt igényel
0102020101 | DKM0104HNET21 | C8200-1N-4T | Cisco Catalyst C8200-1N-4T Router | Cisco | Áru | Alaptermék |  | 1 | 1 | Nem | db | 12 | 120 |  | 27 | 1594327 | USD | 4478.4467 | Nem | WAN eszközök - Telephelyi elérést biztosító útválasztók | legalább 60 (hatvan), legfeljebb 120 (százhúsz) naptári nap | A rendelés előzetes konzultációt igényel
0102010102 | DKM0104HNET21 | C1-N9K-SEC-XF-3Y | Data Center Networking Security License Term N9300 Fixed, 3Y | Cisco | Áru | Alaptermék |  | 1 | 1 | Nem | db | 12 | 120 |  | 27 | 1341312 | USD | 3767.7298 | Nem | LAN aktív eszközök - Adatközponti switch-ek | legalább 60 (hatvan), legfeljebb 120 (százhúsz) naptári nap | A rendelés előzetes konzultációt igényel
0102020101 | DKM0104HNET21 | C8300-1N1S-4T2X | Cisco Catalyst C8300-1N1S-4T2X Router | Cisco | Áru | Alaptermék |  | 1 | 1 | Nem | db | 12 | 120 |  | 27 | 4701356 | USD | 13206.0571 | Nem | WAN eszközök - Telephelyi elérést biztosító útválasztók | legalább 60 (hatvan), legfeljebb 120 (százhúsz) naptári nap | A rendelés előzetes konzultációt igényel
0102010102 | DKM0104HNET21 | C1-N9K-STRG-XF-3Y | ACI Storage License Term N9300 XF, 3Y | Cisco | Áru | Alaptermék |  | 1 | 1 | Nem | db | 12 | 120 |  | 27 | 4828577 | USD | 13563.4185 | Nem | LAN aktív eszközök - Adatközponti switch-ek | legalább 60 (hatvan), legfeljebb 120 (százhúsz) naptári nap | A rendelés előzetes konzultációt igényel
0102010102 | DKM0104HNET21 | C9300-48UN-A | Catalyst 9300 48-port of 5Gbps Network Advantage | Cisco | Áru | Alaptermék |  | 1 | 1 | Nem | db | 12 | 120 |  | 27 | 3796718 | USD | 10664.9386 | Nem | LAN aktív eszközök - Menedzselhető switch-ek | legalább 60 (hatvan), legfeljebb 120 (százhúsz) naptári nap | A rendelés előzetes konzultációt igényel
0102010102 | DKM0104HNET21 | C9300-48UN-E | Catalyst 9300 48-port of 5Gbps Network Essentials | Cisco | Áru | Alaptermék |  | 1 | 1 | Nem | db | 12 | 120 |  | 27 | 3796718 | USD | 10664.9386 | Nem | LAN aktív eszközök - Menedzselhető switch-ek | legalább 60 (hatvan), legfeljebb 120 (százhúsz) naptári nap | A rendelés előzetes konzultációt igényel
0102010102 | DKM0104HNET21 | C1000-16FP-2G-L | Catalyst 1000 16port GE, Full POE, 2x1G SFP | Cisco | Áru | Alaptermék |  | 1 | 1 | Nem | db | 12 | 120 |  | 27 | 725903 | USD | 2039.0541 | Nem | LAN aktív eszközök - Menedzselhető switch-ek | legalább 60 (hatvan), legfeljebb 120 (százhúsz) naptári nap | A rendelés előzetes konzultációt igényel
0102010102 | DKM0104HNET21 | C1000-16P-2G-L | Catalyst 1000 16port GE, POE, 2x1G SFP | Cisco | Áru | Alaptermék |  | 1 | 1 | Nem | db | 12 | 120 |  | 27 | 423555 | USD | 1189.761 | Nem | LAN aktív eszközök - Menedzselhető switch-ek | legalább 60 (hatvan), legfeljebb 120 (százhúsz) naptári nap | A rendelés előzetes konzultációt igényel
0102010102 | DKM0104HNET21 | C1000-16P-E-2G-L | Catalyst 1000 16port GE, POE, Ext PS, 2x1G SFP | Cisco | Áru | Alaptermék |  | 1 | 1 | Nem | db | 12 | 120 |  | 27 | 381338 | USD | 1071.1749 | Nem | LAN aktív eszközök - Menedzselhető switch-ek | legalább 60 (hatvan), legfeljebb 120 (százhúsz) naptári nap | A rendelés előzetes konzultációt igényel
0102010102 | DKM0104HNET21 | C9300-48UXM-A | Catalyst 9300 48-port(12 mGig, 36 2.5Gbps) Network Advantage | Cisco | Áru | Alaptermék |  | 1 | 1 | Nem | db | 12 | 120 |  | 27 | 3687345 | USD | 10357.7099 | Nem | LAN aktív eszközök - Menedzselhető switch-ek | legalább 60 (hatvan), legfeljebb 120 (százhúsz) naptári nap | A rendelés előzetes konzultációt igényel
0102020101 | DKM0104HNET21 | C8300-1N1S-6T | Cisco Catalyst C8300-1N1S-6T Router | Cisco | Áru | Alaptermék |  | 1 | 1 | Nem | db | 12 | 120 |  | 27 | 2819520 | USD | 7920 | Nem | WAN eszközök - Telephelyi elérést biztosító útválasztók | legalább 60 (hatvan), legfeljebb 120 (százhúsz) naptári nap | A rendelés előzetes konzultációt igényel
0102020101 | DKM0104HNET21 | C8300-2N2S-4T2X | Cisco Catalyst C8300-2N2S-4T2X Router | Cisco | Áru | Alaptermék |  | 1 | 1 | Nem | db | 12 | 120 |  | 27 | 4870080 | USD | 13680 | Nem | WAN eszközök - Telephelyi elérést biztosító útválasztók | legalább 60 (hatvan), legfeljebb 120 (százhúsz) naptári nap | A rendelés előzetes konzultációt igényel
0102010102 | DKM0104HNET21 | C1000-16T-2G-L | Catalyst 1000 16port GE, 2x1G SFP | Cisco | Áru | Alaptermék |  | 1 | 1 | Nem | db | 12 | 120 |  | 27 | 362952 | USD | 1019.5287 | Nem | LAN aktív eszközök - Menedzselhető switch-ek | legalább 60 (hatvan), legfeljebb 120 (százhúsz) naptári nap | A rendelés előzetes konzultációt igényel
0102010102 | DKM0104HNET21 | C1000-16T-E-2G-L | Catalyst 1000 16port GE, Ext PS, 2x1G SFP | Cisco | Áru | Alaptermék |  | 1 | 1 | Nem | db | 12 | 120 |  | 27 | 326650 | USD | 917.5573 | Nem | LAN aktív eszközök - Menedzselhető switch-ek | legalább 60 (hatvan), legfeljebb 120 (százhúsz) naptári nap | A rendelés előzetes konzultációt igényel
0102010102 | DKM0104HNET21 | C1000-24FP-4X-L | Catalyst 1000 24port GE, Full POE, 4x10G SFP | Cisco | Áru | Alaptermék |  | 1 | 1 | Nem | db | 12 | 120 |  | 27 | 1465388 | USD | 4116.2595 | Nem | LAN aktív eszközök - Menedzselhető switch-ek | legalább 60 (hatvan), legfeljebb 120 (százhúsz) naptári nap | A rendelés előzetes konzultációt igényel
0102010102 | DKM0104HNET21 | C1000-24P-4X-L | Catalyst 1000 24 port GE, POE, 4 x 10G SFP | Cisco | Áru | Alaptermék |  | 1 | 1 | Nem | db | 12 | 120 |  | 27 | 932460 | USD | 2619.2698 | Nem | LAN aktív eszközök - Menedzselhető switch-ek | legalább 60 (hatvan), legfeljebb 120 (százhúsz) naptári nap | A rendelés előzetes konzultációt igényel
0102010102 | DKM0104HNET21 | C1000-24T-4G-L | Catalyst 1000 24port GE, 4x1G SFP | Cisco | Áru | Alaptermék |  | 1 | 1 | Nem | db | 12 | 120 |  | 27 | 385587 | USD | 1083.1099 | Nem | LAN aktív eszközök - Menedzselhető switch-ek | legalább 60 (hatvan), legfeljebb 120 (százhúsz) naptári nap | A rendelés előzetes konzultációt igényel
0102010102 | DKM0104HNET21 | C1000-24T-4X-L | Catalyst 1000 24 port GE, 4x10G SFP | Cisco | Áru | Alaptermék |  | 1 | 1 | Nem | db | 12 | 120 |  | 27 | 842666 | USD | 2367.0395 | Nem | LAN aktív eszközök - Menedzselhető switch-ek | legalább 60 (hatvan), legfeljebb 120 (százhúsz) naptári nap | A rendelés előzetes konzultációt igényel
0102010102 | DKM0104HNET21 | C1000-48FP-4G-L | Catalyst 1000 48port GE, Full POE, 4x1G SFP | Cisco | Áru | Alaptermék |  | 1 | 1 | Nem | db | 12 | 120 |  | 27 | 2103526 | USD | 5908.7819 | Nem | LAN aktív eszközök - Menedzselhető switch-ek | legalább 60 (hatvan), legfeljebb 120 (százhúsz) naptári nap | A rendelés előzetes konzultációt igényel
0102010102 | DKM0104HNET21 | C1000-48FP-4X-L | Catalyst 1000 48port GE, Full POE, 4x10G SFP | Cisco | Áru | Alaptermék |  | 1 | 1 | Nem | db | 12 | 120 |  | 27 | 2549717 | USD | 7162.1274 | Nem | LAN aktív eszközök - Menedzselhető switch-ek | legalább 60 (hatvan), legfeljebb 120 (százhúsz) naptári nap | A rendelés előzetes konzultációt igényel
0102010102 | DKM0104HNET21 | C1000-48P-4G-L | Catalyst 1000 48port GE, POE, 4x1G SFP | Cisco | Áru | Alaptermék |  | 1 | 1 | Nem | db | 12 | 120 |  | 27 | 1020587 | USD | 2866.8171 | Nem | LAN aktív eszközök - Menedzselhető switch-ek | legalább 60 (hatvan), legfeljebb 120 (százhúsz) naptári nap | A rendelés előzetes konzultációt igényel
0102010102 | DKM0104HNET21 | C1000-48P-4X-L | Catalyst 1000 48 port GE, POE, 4x10G SFP | Cisco | Áru | Alaptermék |  | 1 | 1 | Nem | db | 12 | 120 |  | 27 | 1548989 | USD | 4351.0919 | Nem | LAN aktív eszközök - Menedzselhető switch-ek | legalább 60 (hatvan), legfeljebb 120 (százhúsz) naptári nap | A rendelés előzetes konzultációt igényel
0102010102 | DKM0104HNET21 | C1000-48T-4G-L | Catalyst 1000 48port GE, 4x1G SFP | Cisco | Áru | Alaptermék |  | 1 | 1 | Nem | db | 12 | 120 |  | 27 | 637776 | USD | 1791.5068 | Nem | LAN aktív eszközök - Menedzselhető switch-ek | legalább 60 (hatvan), legfeljebb 120 (százhúsz) naptári nap | A rendelés előzetes konzultációt igényel
0102020101 | DKM0104HNET21 | C8300-2N2S-6T | Cisco Catalyst C8300-2N2S-6T Router | Cisco | Áru | Alaptermék |  | 1 | 1 | Nem | db | 12 | 120 |  | 27 | 3844800 | USD | 10800 | Nem | WAN eszközök - Telephelyi elérést biztosító útválasztók | legalább 60 (hatvan), legfeljebb 120 (százhúsz) naptári nap | A rendelés előzetes konzultációt igényel
0102010102 | DKM0104HNET21 | C1000-48T-4X-L | Catalyst 1000 48port GE, 4x10G SFP | Cisco | Áru | Alaptermék |  | 1 | 1 | Nem | db | 12 | 120 |  | 27 | 1239336 | USD | 3481.2811 | Nem | LAN aktív eszközök - Menedzselhető switch-ek | legalább 60 (hatvan), legfeljebb 120 (százhúsz) naptári nap | A rendelés előzetes konzultációt igényel
0102010102 | DKM0104HNET21 | C1000-8FP-2G-L | Catalyst 1000 8port GE, Full POE, 2x1G SFP | Cisco | Áru | Alaptermék |  | 1 | 1 | Nem | db | 12 | 120 |  | 27 | 408585 | USD | 1147.7099 | Nem | LAN aktív eszközök - Menedzselhető switch-ek | legalább 60 (hatvan), legfeljebb 120 (százhúsz) naptári nap | A rendelés előzetes konzultációt igényel
0102010102 | DKM0104HNET21 | C9300-48UXM-E | Catalyst 9300 48-port(12 mGig,36 2.5Gbps) Network Essentials | Cisco | Áru | Alaptermék |  | 1 | 1 | Nem | db | 12 | 120 |  | 27 | 3687345 | USD | 10357.7099 | Nem | LAN aktív eszközök - Menedzselhető switch-ek | legalább 60 (hatvan), legfeljebb 120 (százhúsz) naptári nap | A rendelés előzetes konzultációt igényel
0102010102 | DKM0104HNET21 | C1000-8FP-E-2G-L | Catalyst 1000 8port GE, Full POE, Ext PS, 2x1G SFP | Cisco | Áru | Alaptermék |  | 1 | 1 | Nem | db | 12 | 120 |  | 27 | 367756 | USD | 1033.0236 | Nem | LAN aktív eszközök - Menedzselhető switch-ek | legalább 60 (hatvan), legfeljebb 120 (százhúsz) naptári nap | A rendelés előzetes konzultációt igényel
0102010102 | DKM0104HNET21 | C9300-DNA-A-24-3Y | C9300 DNA Advantage, 24-Port, 3 Year Term License | Cisco | Áru | Alaptermék |  | 1 | 1 | Nem | db | 12 | 120 |  | 27 | 515203 | USD | 1447.1988 | Nem | LAN aktív eszközök - Menedzselhető switch-ek | legalább 60 (hatvan), legfeljebb 120 (százhúsz) naptári nap | A rendelés előzetes konzultációt igényel
0102020101 | DKM0104HNET21 | C8300-NIM-BLANK | Cisco Catalyst 8300 Edge NIM Blank | Cisco | Áru | Alaptermék |  | 1 | 1 | Nem | db | 12 | 120 |  | 27 | 25632 | USD | 72.0013 | Nem | WAN eszközök - Telephelyi elérést biztosító útválasztók | legalább 60 (hatvan), legfeljebb 120 (százhúsz) naptári nap | A rendelés előzetes konzultációt igényel
0102010102 | DKM0104HNET21 | C1000-8P-2G-L | Catalyst 1000 8port GE, POE, 2x1G SFP | Cisco | Áru | Alaptermék |  | 1 | 1 | Nem | db | 12 | 120 |  | 27 | 238607 | USD | 670.2456 | Nem | LAN aktív eszközök - Menedzselhető switch-ek | legalább 60 (hatvan), legfeljebb 120 (százhúsz) naptári nap | A rendelés előzetes konzultációt igényel
0102010102 | DKM0104HNET21 | C1000-8P-E-2G-L | Catalyst 1000 8port GE, POE, Ext PS, 2x1G SFP | Cisco | Áru | Alaptermék |  | 1 | 1 | Nem | db | 12 | 120 |  | 27 | 214777 | USD | 603.3057 | Nem | LAN aktív eszközök - Menedzselhető switch-ek | legalább 60 (hatvan), legfeljebb 120 (százhúsz) naptári nap | A rendelés előzetes konzultációt igényel
0102020101 | DKM0104HNET21 | C8300-RM-23-1R | Cisco Catalyst 8300 Rack mount kit - 23" 1R | Cisco | Áru | Alaptermék |  | 1 | 1 | Nem | db | 12 | 120 |  | 27 | 64080 | USD | 180 | Nem | WAN eszközök - Telephelyi elérést biztosító útválasztók | legalább 60 (hatvan), legfeljebb 120 (százhúsz) naptári nap | A rendelés előzetes konzultációt igényel
0102020101 | DKM0104HNET21 | C8300-RM-23-2R | Cisco Catalyst 8300 Rack mount kit - 23" 2R | Cisco | Áru | Alaptermék |  | 1 | 1 | Nem | db | 12 | 120 |  | 27 | 64080 | USD | 180 | Nem | WAN eszközök - Telephelyi elérést biztosító útválasztók | legalább 60 (hatvan), legfeljebb 120 (százhúsz) naptári nap | A rendelés előzetes konzultációt igényel
0102010102 | DKM0104HNET21 | C9300-DNA-A-24S-3Y | C9300 DNA Advantage, 24-Port Fiber, 3 Year Term License | Cisco | Áru | Alaptermék |  | 1 | 1 | Nem | db | 12 | 120 |  | 27 | 515203 | USD | 1447.1988 | Nem | LAN aktív eszközök - Menedzselhető switch-ek | legalább 60 (hatvan), legfeljebb 120 (százhúsz) naptári nap | A rendelés előzetes konzultációt igényel
0102010102 | DKM0104HNET21 | C1000-8T-2G-L | Catalyst 1000 8 port GE, 2x1G SFP | Cisco | Áru | Alaptermék |  | 1 | 1 | Nem | db | 12 | 120 |  | 27 | 233718 | USD | 656.5118 | Nem | LAN aktív eszközök - Menedzselhető switch-ek | legalább 60 (hatvan), legfeljebb 120 (százhúsz) naptári nap | A rendelés előzetes konzultációt igényel
0102020101 | DKM0104HNET21 | C8500L-8S4X | Cisco Catalyst 8500 Series 12-port SFP+, 8x1GE,4x10GE | Cisco | Áru | Alaptermék |  | 1 | 1 | Nem | db | 12 | 120 |  | 27 | 9133380 | USD | 25655.5626 | Nem | WAN eszközök - Telephelyi elérést biztosító útválasztók | legalább 60 (hatvan), legfeljebb 120 (százhúsz) naptári nap | A rendelés előzetes konzultációt igényel
0102010102 | DKM0104HNET21 | C1000-8T-E-2G-L | Catalyst 1000 8port GE, Ext PS, 2x1G SFP | Cisco | Áru | Alaptermék |  | 1 | 1 | Nem | db | 12 | 120 |  | 27 | 210528 | USD | 591.3707 | Nem | LAN aktív eszközök - Menedzselhető switch-ek | legalább 60 (hatvan), legfeljebb 120 (százhúsz) naptári nap | A rendelés előzetes konzultációt igényel
0102050201 | DKM0104HNET21 | C9105AXI-E | Cisco Catalyst 9105AX Series | Cisco | Áru | Alaptermék |  | 1 | 1 | Nem | db | 12 | 120 |  | 27 | 190958 | USD | 536.3989 | Nem | Vezeték nélküli megoldások - Vezeték nélküli vezérlők (Wireless Controllers) | legalább 60 (hatvan), legfeljebb 120 (százhúsz) naptári nap | A rendelés előzetes konzultációt igényel
0102010102 | DKM0104HNET21 | C9300-DNA-A-48-3Y | C9300 DNA Advantage, 48-Port, 3 Year Term License | Cisco | Áru | Alaptermék |  | 1 | 1 | Nem | db | 12 | 120 |  | 27 | 966327 | USD | 2714.4009 | Nem | LAN aktív eszközök - Menedzselhető switch-ek | legalább 60 (hatvan), legfeljebb 120 (százhúsz) naptári nap | A rendelés előzetes konzultációt igényel
0102010102 | DKM0104HNET21 | C9300-DNA-A-48S-3Y | C9300 DNA Advantage, 48-Port Fiber, 3 Year Term License | Cisco | Áru | Alaptermék |  | 1 | 1 | Nem | db | 12 | 120 |  | 27 | 966327 | USD | 2714.4009 | Nem | LAN aktív eszközök - Menedzselhető switch-ek | legalább 60 (hatvan), legfeljebb 120 (százhúsz) naptári nap | A rendelés előzetes konzultációt igényel
0102010102 | DKM0104HNET21 | C1000FE-24P-4G-L | Catalyst 1000 24 PoE FE, 2x1G SFP ,2X1G combo | Cisco | Áru | Alaptermék |  | 1 | 1 | Nem | db | 12 | 120 |  | 27 | 545122 | USD | 1531.2413 | Nem | LAN aktív eszközök - Menedzselhető switch-ek | legalább 60 (hatvan), legfeljebb 120 (százhúsz) naptári nap | A rendelés előzetes konzultációt igényel
0102010102 | DKM0104HNET21 | C1000FE-24T-4G-L | Catalyst 1000 24 port FE, 2x1G SFP ,2X1G combo | Cisco | Áru | Alaptermék |  | 1 | 1 | Nem | db | 12 | 120 |  | 27 | 220138 | USD | 618.3638 | Nem | LAN aktív eszközök - Menedzselhető switch-ek | legalább 60 (hatvan), legfeljebb 120 (százhúsz) naptári nap | A rendelés előzetes konzultációt igényel
0102010102 | DKM0104HNET21 | C1000FE-48T-4G-L | Catalyst 1000 48 port FE, 2x1G SFP ,2X1G combo | Cisco | Áru | Alaptermék |  | 1 | 1 | Nem | db | 12 | 120 |  | 27 | 378284 | USD | 1062.5954 | Nem | LAN aktív eszközök - Menedzselhető switch-ek | legalább 60 (hatvan), legfeljebb 120 (százhúsz) naptári nap | A rendelés előzetes konzultációt igényel
0102050201 | DKM0104HNET21 | C9117AXI-E | Cisco Catalyst 9117AX Series | Cisco | Áru | Alaptermék |  | 1 | 1 | Nem | db | 12 | 120 |  | 27 | 434463 | USD | 1220.4016 | Nem | Vezeték nélküli megoldások - Vezeték nélküli vezérlők (Wireless Controllers) | legalább 60 (hatvan), legfeljebb 120 (százhúsz) naptári nap | A rendelés előzetes konzultációt igényel
0102050201 | DKM0104HNET21 | C9120AXE-E | Cisco Catalyst 9120AX Series | Cisco | Áru | Alaptermék |  | 1 | 1 | Nem | db | 12 | 120 |  | 27 | 460094 | USD | 1292.3996 | Nem | Vezeték nélküli megoldások - Vezeték nélküli vezérlők (Wireless Controllers) | legalább 60 (hatvan), legfeljebb 120 (százhúsz) naptári nap | A rendelés előzetes konzultációt igényel
0102050201 | DKM0104HNET21 | C9120AXI-E | Cisco Catalyst 9120AX Series | Cisco | Áru | Alaptermék |  | 1 | 1 | Nem | db | 12 | 120 |  | 27 | 434463 | USD | 1220.4016 | Nem | Vezeték nélküli megoldások - Vezeték nélküli vezérlők (Wireless Controllers) | legalább 60 (hatvan), legfeljebb 120 (százhúsz) naptári nap | A rendelés előzetes konzultációt igényel
0102050201 | DKM0104HNET21 | C9120AXP-E | Cisco Catalyst 9120 Series | Cisco | Áru | Alaptermék |  | 1 | 1 | Nem | db | 12 | 120 |  | 27 | 460094 | USD | 1292.3996 | Nem | Vezeték nélküli megoldások - Vezeték nélküli vezérlők (Wireless Controllers) | legalább 60 (hatvan), legfeljebb 120 (százhúsz) naptári nap | A rendelés előzetes konzultációt igényel
0102050201 | DKM0104HNET21 | C9130AXE-E | Cisco Catalyst 9130AX Series | Cisco | Áru | Alaptermék |  | 1 | 1 | Nem | db | 12 | 120 |  | 27 | 562623 | USD | 1580.4016 | Nem | Vezeték nélküli megoldások - Vezeték nélküli vezérlők (Wireless Controllers) | legalább 60 (hatvan), legfeljebb 120 (százhúsz) naptári nap | A rendelés előzetes konzultációt igényel
0102020101 | DKM0104HNET21 | C1100TG-16A | 16-port Async Module for Cisco 1100 Term Gateway | Cisco | Áru | Alaptermék |  | 1 | 1 | Nem | db | 12 | 120 |  | 27 | 256320 | USD | 720 | Nem | WAN eszközök - Telephelyi elérést biztosító útválasztók | legalább 60 (hatvan), legfeljebb 120 (százhúsz) naptári nap | A rendelés előzetes konzultációt igényel
0102050201 | DKM0104HNET21 | C9130AXI-E | Cisco Catalyst 9130AX Series | Cisco | Áru | Alaptermék |  | 1 | 1 | Nem | db | 12 | 120 |  | 27 | 536991 | USD | 1508.4003 | Nem | Vezeték nélküli megoldások - Vezeték nélküli vezérlők (Wireless Controllers) | legalább 60 (hatvan), legfeljebb 120 (százhúsz) naptári nap | A rendelés előzetes konzultációt igényel
0102010102 | DKM0104HNET21 | C9200-24-E-A-3 | 24-port NW & Cisco DNA Ess to NW&DNA Adv Upgrade License 3Y | Cisco | Áru | Alaptermék |  | 1 | 1 | Nem | db | 12 | 120 |  | 27 | 515203 | USD | 1447.1988 | Nem | LAN aktív eszközök - Menedzselhető switch-ek | legalább 60 (hatvan), legfeljebb 120 (százhúsz) naptári nap | A rendelés előzetes konzultációt igényel
0102010102 | DKM0104HNET21 | C9200-24-E-A-5 | 24-port NW & DNA Ess to NW & DNA Adv Upgrade License (5Y) | Cisco | Áru | Alaptermék |  | 1 | 1 | Nem | db | 12 | 120 |  | 27 | 825351 | USD | 2318.4003 | Nem | LAN aktív eszközök - Menedzselhető switch-ek | legalább 60 (hatvan), legfeljebb 120 (százhúsz) naptári nap | A rendelés előzetes konzultációt igényel
0102010102 | DKM0104HNET21 | C9300-DNA-E-24-3Y | C9300 DNA Essentials, 24-Port, 3 Year Term License | Cisco | Áru | Alaptermék |  | 1 | 1 | Nem | db | 12 | 120 |  | 27 | 156355 | USD | 439.2001 | Nem | LAN aktív eszközök - Menedzselhető switch-ek | legalább 60 (hatvan), legfeljebb 120 (százhúsz) naptári nap | A rendelés előzetes konzultációt igényel
0102020101 | DKM0104HNET21 | C1100TG-1N24P32A | Cisco 1100 Term Gateway w/ 32 Async,24-Port, 1 NIM | Cisco | Áru | Alaptermék |  | 1 | 1 | Nem | db | 12 | 120 |  | 27 | 2202458 | USD | 6186.681 | Nem | WAN eszközök - Telephelyi elérést biztosító útválasztók | legalább 60 (hatvan), legfeljebb 120 (százhúsz) naptári nap | A rendelés előzetes konzultációt igényel
0102010102 | DKM0104HNET21 | C9200-24-E-A-7 | 24-port NW & DNA Ess to NW & DNA Adv Upgrade License (7Y) | Cisco | Áru | Alaptermék |  | 1 | 1 | Nem | db | 12 | 120 |  | 27 | 1156003 | USD | 3247.1988 | Nem | LAN aktív eszközök - Menedzselhető switch-ek | legalább 60 (hatvan), legfeljebb 120 (százhúsz) naptári nap | A rendelés előzetes konzultációt igényel
0102010102 | DKM0104HNET21 | C9200-24P-A | Catalyst 9200 24-port PoE+, Network Advantage | Cisco | Áru | Alaptermék |  | 1 | 1 | Nem | db | 12 | 120 |  | 27 | 789466 | USD | 2217.6004 | Nem | LAN aktív eszközök - Menedzselhető switch-ek | legalább 60 (hatvan), legfeljebb 120 (százhúsz) naptári nap | A rendelés előzetes konzultációt igényel
0102010102 | DKM0104HNET21 | C9200-24P-E | Catalyst 9200 24-port PoE+, Network Essentials | Cisco | Áru | Alaptermék |  | 1 | 1 | Nem | db | 12 | 120 |  | 27 | 789466 | USD | 2217.6004 | Nem | LAN aktív eszközök - Menedzselhető switch-ek | legalább 60 (hatvan), legfeljebb 120 (százhúsz) naptári nap | A rendelés előzetes konzultációt igényel
0102020101 | DKM0104HNET21 | C1100TG-1N32A | Cisco 1100 Terminal Gateway w/ 32 Async & 1 NIM | Cisco | Áru | Alaptermék |  | 1 | 1 | Nem | db | 12 | 120 |  | 27 | 1442754 | USD | 4052.6784 | Nem | WAN eszközök - Telephelyi elérést biztosító útválasztók | legalább 60 (hatvan), legfeljebb 120 (százhúsz) naptári nap | A rendelés előzetes konzultációt igényel
0102020101 | DKM0104HNET21 | C1100TGX-1N24P32A | Cisco 1100 Term Gateway w/ 32 Async,24-Port, 1 NIM (8G) | Cisco | Áru | Alaptermék |  | 1 | 1 | Nem | db | 12 | 120 |  | 27 | 2658065 | USD | 7466.4753 | Nem | WAN eszközök - Telephelyi elérést biztosító útválasztók | legalább 60 (hatvan), legfeljebb 120 (százhúsz) naptári nap | A rendelés előzetes konzultációt igényel
0102010102 | DKM0104HNET21 | C9300-DNA-E-24S-3Y | C9300 DNA Essentials, 24-Port Fiber, 3 Year Term License | Cisco | Áru | Alaptermék |  | 1 | 1 | Nem | db | 12 | 120 |  | 27 | 156355 | USD | 439.2001 | Nem | LAN aktív eszközök - Menedzselhető switch-ek | legalább 60 (hatvan), legfeljebb 120 (százhúsz) naptári nap | A rendelés előzetes konzultációt igényel
0102010102 | DKM0104HNET21 | C9300-DNA-E-48-3Y | C9300 DNA Essentials, 48-port - 3 Year Term License | Cisco | Áru | Alaptermék |  | 1 | 1 | Nem | db | 12 | 120 |  | 27 | 287078 | USD | 806.3989 | Nem | LAN aktív eszközök - Menedzselhető switch-ek | legalább 60 (hatvan), legfeljebb 120 (százhúsz) naptári nap | A rendelés előzetes konzultációt igényel
0102020101 | DKM0104HNET21 | C1101-4P | ISR 1101 4 Ports GE Ethernet WAN Router | Cisco | Áru | Alaptermék |  | 1 | 1 | Nem | db | 12 | 120 |  | 27 | 362952 | USD | 1019.5287 | Nem | WAN eszközök - Telephelyi elérést biztosító útválasztók | legalább 60 (hatvan), legfeljebb 120 (százhúsz) naptári nap | A rendelés előzetes konzultációt igényel
0102010102 | DKM0104HNET21 | C9300-DNA-E-48S-3Y | C9300 DNA Essentials, 48-port Fiber, 3 Year Term License | Cisco | Áru | Alaptermék |  | 1 | 1 | Nem | db | 12 | 120 |  | 27 | 287078 | USD | 806.3989 | Nem | LAN aktív eszközök - Menedzselhető switch-ek | legalább 60 (hatvan), legfeljebb 120 (százhúsz) naptári nap | A rendelés előzetes konzultációt igényel
0102010102 | DKM0104HNET21 | C9200-24PB-A | Catalyst 9200 24-port PoE+, enhanced VRF, Network Advantage | Cisco | Áru | Alaptermék |  | 1 | 1 | Nem | db | 12 | 120 |  | 27 | 1035532 | USD | 2908.7985 | Nem | LAN aktív eszközök - Menedzselhető switch-ek | legalább 60 (hatvan), legfeljebb 120 (százhúsz) naptári nap | A rendelés előzetes konzultációt igényel
0102020101 | DKM0104HNET21 | C1101-4PLTEP | ISR 1101 4P GE Ethernet and LTE Secure Router with Pluggable | Cisco | Áru | Alaptermék |  | 1 | 1 | Nem | db | 12 | 120 |  | 27 | 393253 | USD | 1104.6432 | Nem | WAN eszközök - Telephelyi elérést biztosító útválasztók | legalább 60 (hatvan), legfeljebb 120 (százhúsz) naptári nap | A rendelés előzetes konzultációt igényel
0102020101 | DKM0104HNET21 | C1101-4PLTEPWE | ISR 1101 4P GE Ethernet, LTE, and 802.11ac Router -E Domain | Cisco | Áru | Alaptermék |  | 1 | 1 | Nem | db | 12 | 120 |  | 27 | 545122 | USD | 1531.2413 | Nem | WAN eszközök - Telephelyi elérést biztosító útválasztók | legalább 60 (hatvan), legfeljebb 120 (százhúsz) naptári nap | A rendelés előzetes konzultációt igényel
0102010102 | DKM0104HNET21 | C9200-24PXG-A | Catalyst 9200 24-port 8xmGig PoE+, Network Advantage | Cisco | Áru | Alaptermék |  | 1 | 1 | Nem | db | 12 | 120 |  | 27 | 1214957 | USD | 3412.8012 | Nem | LAN aktív eszközök - Menedzselhető switch-ek | legalább 60 (hatvan), legfeljebb 120 (százhúsz) naptári nap | A rendelés előzetes konzultációt igényel
0102010102 | DKM0104HNET21 | C9200-24PXG-E | Catalyst 9200 24-port 8xmGig PoE+, Network Essentials | Cisco | Áru | Alaptermék |  | 1 | 1 | Nem | db | 12 | 120 |  | 27 | 1214957 | USD | 3412.8012 | Nem | LAN aktív eszközök - Menedzselhető switch-ek | legalább 60 (hatvan), legfeljebb 120 (százhúsz) naptári nap | A rendelés előzetes konzultációt igényel
0102020101 | DKM0104HNET21 | C1109-2PLTEGB | ISR 1109 M2M 2 Ports GE Ethernet and LTE Europe | Cisco | Áru | Alaptermék |  | 1 | 1 | Nem | db | 12 | 120 |  | 27 | 454218 | USD | 1275.8945 | Nem | WAN eszközök - Telephelyi elérést biztosító útválasztók | legalább 60 (hatvan), legfeljebb 120 (százhúsz) naptári nap | A rendelés előzetes konzultációt igényel
0102010102 | DKM0104HNET21 | C9200-24T-A | Catalyst 9200 24-port data only, Network Advantage | Cisco | Áru | Alaptermék |  | 1 | 1 | Nem | db | 12 | 120 |  | 27 | 753429 | USD | 2116.3724 | Nem | LAN aktív eszközök - Menedzselhető switch-ek | legalább 60 (hatvan), legfeljebb 120 (százhúsz) naptári nap | A rendelés előzetes konzultációt igényel
0102010102 | DKM0104HNET21 | C9300-DNA-P-24-3Y | C9300 DNA Premier, 24-Port, 3 Year Term License | Cisco | Áru | Alaptermék |  | 1 | 1 | Nem | db | 12 | 120 |  | 27 | 733075 | USD | 2059.2001 | Nem | LAN aktív eszközök - Menedzselhető switch-ek | legalább 60 (hatvan), legfeljebb 120 (százhúsz) naptári nap | A rendelés előzetes konzultációt igényel
0102020101 | DKM0104HNET21 | C1109-4PLTE2P | ISR 1109 M2M 4P GE Ethernet, LTE Adv and DUAL Pluggables | Cisco | Áru | Alaptermék |  | 1 | 1 | Nem | db | 12 | 120 |  | 27 | 514821 | USD | 1446.1268 | Nem | WAN eszközök - Telephelyi elérést biztosító útválasztók | legalább 60 (hatvan), legfeljebb 120 (százhúsz) naptári nap | A rendelés előzetes konzultációt igényel
0102020101 | DKM0104HNET21 | C1109-4PLTE2PWE | ISR 1109 M2M GE Ethernet, LTE Adv, 2 Pluggables and 802.11ac | Cisco | Áru | Alaptermék |  | 1 | 1 | Nem | db | 12 | 120 |  | 27 | 666689 | USD | 1872.7215 | Nem | WAN eszközök - Telephelyi elérést biztosító útválasztók | legalább 60 (hatvan), legfeljebb 120 (százhúsz) naptári nap | A rendelés előzetes konzultációt igényel
0102010102 | DKM0104HNET21 | C9300-DNA-P-24S-3Y | C9300 DNA Premier, 24-Port Fiber, 3 Year Term License | Cisco | Áru | Alaptermék |  | 1 | 1 | Nem | db | 12 | 120 |  | 27 | 733075 | USD | 2059.2001 | Nem | LAN aktív eszközök - Menedzselhető switch-ek | legalább 60 (hatvan), legfeljebb 120 (százhúsz) naptári nap | A rendelés előzetes konzultációt igényel
0102010102 | DKM0104HNET21 | C9300-DNA-P-48-3Y | C9300 DNA Premier, 48-Port, 3 Year Term License | Cisco | Áru | Alaptermék |  | 1 | 1 | Nem | db | 12 | 120 |  | 27 | 1184198 | USD | 3326.3989 | Nem | LAN aktív eszközök - Menedzselhető switch-ek | legalább 60 (hatvan), legfeljebb 120 (százhúsz) naptári nap | A rendelés előzetes konzultációt igényel
0102020101 | DKM0104HNET21 | C1111-4P | ISR 1100 4 Ports Dual GE WAN Ethernet Router | Cisco | Áru | Alaptermék |  | 1 | 1 | Nem | db | 12 | 120 |  | 27 | 362952 | USD | 1019.5287 | Nem | WAN eszközök - Telephelyi elérést biztosító útválasztók | legalább 60 (hatvan), legfeljebb 120 (százhúsz) naptári nap | A rendelés előzetes konzultációt igényel
0102010102 | DKM0104HNET21 | C9300-DNA-P-48S-3Y | C9300 DNA Premier, 48-Port Fiber, 3 Year Term License | Cisco | Áru | Alaptermék |  | 1 | 1 | Nem | db | 12 | 120 |  | 27 | 1184198 | USD | 3326.3989 | Nem | LAN aktív eszközök - Menedzselhető switch-ek | legalább 60 (hatvan), legfeljebb 120 (százhúsz) naptári nap | A rendelés előzetes konzultációt igényel
0102010102 | DKM0104HNET21 | C9500-16X-E-A-3 | 9500 DNA Essentials to Advantage 3 Year License - Low | Cisco | Áru | Alaptermék |  | 1 | 1 | Nem | db | 12 | 120 |  | 27 | 1768608 | USD | 4967.9987 | Nem | LAN aktív eszközök - Menedzselhető switch-ek | legalább 60 (hatvan), legfeljebb 120 (százhúsz) naptári nap | A rendelés előzetes konzultációt igényel
0102010102 | DKM0104HNET21 | C9300-NM-2Q | Catalyst 9300 2 x 40GE Network Module | Cisco | Áru | Alaptermék |  | 1 | 1 | Nem | db | 12 | 120 |  | 27 | 653616 | USD | 1836.0007 | Nem | LAN aktív eszközök - Menedzselhető switch-ek | legalább 60 (hatvan), legfeljebb 120 (százhúsz) naptári nap | A rendelés előzetes konzultációt igényel
0102010102 | DKM0104HNET21 | C9300-NM-2Y | Catalyst 9300 2 x 25GE Network Module | Cisco | Áru | Alaptermék |  | 1 | 1 | Nem | db | 12 | 120 |  | 27 | 653616 | USD | 1836.0007 | Nem | LAN aktív eszközök - Menedzselhető switch-ek | legalább 60 (hatvan), legfeljebb 120 (százhúsz) naptári nap | A rendelés előzetes konzultációt igényel
0102010102 | DKM0104HNET21 | C9300-NM-4G | Catalyst 9300 4 x 1GE Network Module | Cisco | Áru | Alaptermék |  | 1 | 1 | Nem | db | 12 | 120 |  | 27 | 130723 | USD | 367.1988 | Nem | LAN aktív eszközök - Menedzselhető switch-ek | legalább 60 (hatvan), legfeljebb 120 (százhúsz) naptári nap | A rendelés előzetes konzultációt igényel
0102010102 | DKM0104HNET21 | C9300-NM-4M | Catalyst 9300 4 x mGig Network Module | Cisco | Áru | Alaptermék |  | 1 | 1 | Nem | db | 12 | 120 |  | 27 | 384480 | USD | 1080 | Nem | LAN aktív eszközök - Menedzselhető switch-ek | legalább 60 (hatvan), legfeljebb 120 (százhúsz) naptári nap | A rendelés előzetes konzultációt igényel
0102010102 | DKM0104HNET21 | C9300-NM-8X | Catalyst 9300 8 x 10GE Network Module | Cisco | Áru | Alaptermék |  | 1 | 1 | Nem | db | 12 | 120 |  | 27 | 653616 | USD | 1836.0007 | Nem | LAN aktív eszközök - Menedzselhető switch-ek | legalább 60 (hatvan), legfeljebb 120 (százhúsz) naptári nap | A rendelés előzetes konzultációt igényel
0102010102 | DKM0104HNET21 | C9300L-24-E-A-3 | 24-port NW & DNA Ess to NW & DNA Adv Upgrade License (3Y) | Cisco | Áru | Alaptermék |  | 1 | 1 | Nem | db | 12 | 120 |  | 27 | 515203 | USD | 1447.1988 | Nem | LAN aktív eszközök - Menedzselhető switch-ek | legalább 60 (hatvan), legfeljebb 120 (százhúsz) naptári nap | A rendelés előzetes konzultációt igényel
0102010102 | DKM0104HNET21 | C9300L-24P-4G-A | Catalyst 9300L 24p PoE, Network Advantage ,4x1G Uplink | Cisco | Áru | Alaptermék |  | 1 | 1 | Nem | db | 12 | 120 |  | 27 | 1379011 | USD | 3873.6276 | Nem | LAN aktív eszközök - Menedzselhető switch-ek | legalább 60 (hatvan), legfeljebb 120 (százhúsz) naptári nap | A rendelés előzetes konzultációt igényel
0102010102 | DKM0104HNET21 | C9300L-24P-4G-E | Catalyst 9300L 24p PoE, Network Essentials ,4x1G Uplink | Cisco | Áru | Alaptermék |  | 1 | 1 | Nem | db | 12 | 120 |  | 27 | 1379011 | USD | 3873.6276 | Nem | LAN aktív eszközök - Menedzselhető switch-ek | legalább 60 (hatvan), legfeljebb 120 (százhúsz) naptári nap | A rendelés előzetes konzultációt igényel
0102010102 | DKM0104HNET21 | C9300L-24P-4X-A | Catalyst 9300L 24p PoE, Network Advantage ,4x10G Uplink | Cisco | Áru | Alaptermék |  | 1 | 1 | Nem | db | 12 | 120 |  | 27 | 1834618 | USD | 5153.4218 | Nem | LAN aktív eszközök - Menedzselhető switch-ek | legalább 60 (hatvan), legfeljebb 120 (százhúsz) naptári nap | A rendelés előzetes konzultációt igényel
0102010102 | DKM0104HNET21 | C9300L-24P-4X-E | Catalyst 9300L 24p PoE, Network Essentials ,4x10G Uplink | Cisco | Áru | Alaptermék |  | 1 | 1 | Nem | db | 12 | 120 |  | 27 | 1834618 | USD | 5153.4218 | Nem | LAN aktív eszközök - Menedzselhető switch-ek | legalább 60 (hatvan), legfeljebb 120 (százhúsz) naptári nap | A rendelés előzetes konzultációt igényel
0102010102 | DKM0104HNET21 | C9300L-24T-4G-A | Catalyst 9300L 24p data, Network Advantage ,4x1G Uplink | Cisco | Áru | Alaptermék |  | 1 | 1 | Nem | db | 12 | 120 |  | 27 | 1227143 | USD | 3447.0295 | Nem | LAN aktív eszközök - Menedzselhető switch-ek | legalább 60 (hatvan), legfeljebb 120 (százhúsz) naptári nap | A rendelés előzetes konzultációt igényel
0102010102 | DKM0104HNET21 | C9300L-24T-4G-E | Catalyst 9300L 24p data, Network Essentials ,4x1G Uplink | Cisco | Áru | Alaptermék |  | 1 | 1 | Nem | db | 12 | 120 |  | 27 | 1227143 | USD | 3447.0295 | Nem | LAN aktív eszközök - Menedzselhető switch-ek | legalább 60 (hatvan), legfeljebb 120 (százhúsz) naptári nap | A rendelés előzetes konzultációt igényel
0102010102 | DKM0104HNET21 | C9300L-24T-4X-A | Catalyst 9300L 24p data, Network Advantage ,4x10G Uplink | Cisco | Áru | Alaptermék |  | 1 | 1 | Nem | db | 12 | 120 |  | 27 | 1682749 | USD | 4726.8238 | Nem | LAN aktív eszközök - Menedzselhető switch-ek | legalább 60 (hatvan), legfeljebb 120 (százhúsz) naptári nap | A rendelés előzetes konzultációt igényel
0102010102 | DKM0104HNET21 | C9300L-24T-4X-E | Catalyst 9300L 24p data, Network Essentials ,4x10G Uplink | Cisco | Áru | Alaptermék |  | 1 | 1 | Nem | db | 12 | 120 |  | 27 | 1682749 | USD | 4726.8238 | Nem | LAN aktív eszközök - Menedzselhető switch-ek | legalább 60 (hatvan), legfeljebb 120 (százhúsz) naptári nap | A rendelés előzetes konzultációt igényel
0102010102 | DKM0104HNET21 | C9300L-24UXG-2Q-A | Catalyst 9300L 24p, 8mGig, Network Advantage ,2x40G Uplink | Cisco | Áru | Alaptermék |  | 1 | 1 | Nem | db | 12 | 120 |  | 27 | 2776131 | USD | 7798.1215 | Nem | LAN aktív eszközök - Menedzselhető switch-ek | legalább 60 (hatvan), legfeljebb 120 (százhúsz) naptári nap | A rendelés előzetes konzultációt igényel
0102010102 | DKM0104HNET21 | C9300L-24UXG-2Q-E | Catalyst 9300L 24p, 8mGig, Network Essentials ,2x40G Uplink | Cisco | Áru | Alaptermék |  | 1 | 1 | Nem | db | 12 | 120 |  | 27 | 2776131 | USD | 7798.1215 | Nem | LAN aktív eszközök - Menedzselhető switch-ek | legalább 60 (hatvan), legfeljebb 120 (százhúsz) naptári nap | A rendelés előzetes konzultációt igényel
0102010102 | DKM0104HNET21 | C9300L-24UXG-4X-A | Catalyst 9300L 24p, 8mGig, Network Advantage ,4x10G Uplink | Cisco | Áru | Alaptermék |  | 1 | 1 | Nem | db | 12 | 120 |  | 27 | 2472395 | USD | 6944.9286 | Nem | LAN aktív eszközök - Menedzselhető switch-ek | legalább 60 (hatvan), legfeljebb 120 (százhúsz) naptári nap | A rendelés előzetes konzultációt igényel
0102010102 | DKM0104HNET21 | C9300L-24UXG-4X-E | Catalyst 9300L 24p, 8mGig, Network Essentials ,4x10G Uplink | Cisco | Áru | Alaptermék |  | 1 | 1 | Nem | db | 12 | 120 |  | 27 | 2472395 | USD | 6944.9286 | Nem | LAN aktív eszközök - Menedzselhető switch-ek | legalább 60 (hatvan), legfeljebb 120 (százhúsz) naptári nap | A rendelés előzetes konzultációt igényel
0102010102 | DKM0104HNET21 | C9300L-48-E-A-3 | 48-port NW & DNA Ess to NW & DNA Adv Upgrade License (3Y) | Cisco | Áru | Alaptermék |  | 1 | 1 | Nem | db | 12 | 120 |  | 27 | 966327 | USD | 2714.4009 | Nem | LAN aktív eszközök - Menedzselhető switch-ek | legalább 60 (hatvan), legfeljebb 120 (százhúsz) naptári nap | A rendelés előzetes konzultációt igényel
0102010102 | DKM0104HNET21 | C9300L-48P-4G-A | Catalyst 9300L 48p PoE, Network Advantage ,4x1G Uplink | Cisco | Áru | Alaptermék |  | 1 | 1 | Nem | db | 12 | 120 |  | 27 | 2241452 | USD | 6296.2131 | Nem | LAN aktív eszközök - Menedzselhető switch-ek | legalább 60 (hatvan), legfeljebb 120 (százhúsz) naptári nap | A rendelés előzetes konzultációt igényel
0102010102 | DKM0104HNET21 | C9300L-48P-4G-E | Catalyst 9300L 48p PoE, Network Essentials ,4x1G Uplink | Cisco | Áru | Alaptermék |  | 1 | 1 | Nem | db | 12 | 120 |  | 27 | 2241452 | USD | 6296.2131 | Nem | LAN aktív eszközök - Menedzselhető switch-ek | legalább 60 (hatvan), legfeljebb 120 (százhúsz) naptári nap | A rendelés előzetes konzultációt igényel
0102010102 | DKM0104HNET21 | C9300L-48P-4X-1E | Fed Only,C9300L 48p PoE+, Netw Ess,4x10G Uplink | Cisco | Áru | Alaptermék |  | 1 | 1 | Nem | db | 12 | 120 |  | 27 | 2697059 | USD | 7576.0073 | Nem | LAN aktív eszközök - Menedzselhető switch-ek | legalább 60 (hatvan), legfeljebb 120 (százhúsz) naptári nap | A rendelés előzetes konzultációt igényel
0102010102 | DKM0104HNET21 | C9300L-48P-4X-A | Catalyst 9300L 48p PoE, Network Advantage,4x10G Uplink | Cisco | Áru | Alaptermék |  | 1 | 1 | Nem | db | 12 | 120 |  | 27 | 2697059 | USD | 7576.0073 | Nem | LAN aktív eszközök - Menedzselhető switch-ek | legalább 60 (hatvan), legfeljebb 120 (százhúsz) naptári nap | A rendelés előzetes konzultációt igényel
0102010102 | DKM0104HNET21 | C9300L-48P-4X-E | Catalyst 9300L 48p PoE, Network Essentials ,4x10G Uplink | Cisco | Áru | Alaptermék |  | 1 | 1 | Nem | db | 12 | 120 |  | 27 | 2697059 | USD | 7576.0073 | Nem | LAN aktív eszközök - Menedzselhető switch-ek | legalább 60 (hatvan), legfeljebb 120 (százhúsz) naptári nap | A rendelés előzetes konzultációt igényel
0102010102 | DKM0104HNET21 | C9200-24T-E | Catalyst 9200 24-port data only, Network Essentials | Cisco | Áru | Alaptermék |  | 1 | 1 | Nem | db | 12 | 120 |  | 27 | 753429 | USD | 2116.3724 | Nem | LAN aktív eszközök - Menedzselhető switch-ek | legalább 60 (hatvan), legfeljebb 120 (százhúsz) naptári nap | A rendelés előzetes konzultációt igényel
0102010102 | DKM0104HNET21 | C9500-24Q-A | Catalyst 9500 24-port 40G switch, Network Advantage | Cisco | Áru | Alaptermék |  | 1 | 1 | Nem | db | 12 | 120 |  | 27 | 8493489 | USD | 23858.1148 | Nem | LAN aktív eszközök - Menedzselhető switch-ek | legalább 60 (hatvan), legfeljebb 120 (százhúsz) naptári nap | A rendelés előzetes konzultációt igényel
0102010102 | DKM0104HNET21 | C9300L-48PF-4G-A | Catalyst 9300L 48p Full PoE, Network Advantage,4x1G Uplink | Cisco | Áru | Alaptermék |  | 1 | 1 | Nem | db | 12 | 120 |  | 27 | 2545190 | USD | 7149.4092 | Nem | LAN aktív eszközök - Menedzselhető switch-ek | legalább 60 (hatvan), legfeljebb 120 (százhúsz) naptári nap | A rendelés előzetes konzultációt igényel
0102010102 | DKM0104HNET21 | C9300L-48PF-4G-E | Catalyst 9300L 48p Full PoE, Network Essentials,4x1G Uplink | Cisco | Áru | Alaptermék |  | 1 | 1 | Nem | db | 12 | 120 |  | 27 | 2545190 | USD | 7149.4092 | Nem | LAN aktív eszközök - Menedzselhető switch-ek | legalább 60 (hatvan), legfeljebb 120 (százhúsz) naptári nap | A rendelés előzetes konzultációt igényel
0102010102 | DKM0104HNET21 | C9500-24Q-E | Catalyst 9500 24-port 40G switch, Network Essentials | Cisco | Áru | Alaptermék |  | 1 | 1 | Nem | db | 12 | 120 |  | 27 | 8493489 | USD | 23858.1148 | Nem | LAN aktív eszközök - Menedzselhető switch-ek | legalább 60 (hatvan), legfeljebb 120 (százhúsz) naptári nap | A rendelés előzetes konzultációt igényel
0102010102 | DKM0104HNET21 | C9300L-48PF-4X-A | Catalyst 9300L 48p Full PoE, Network Advantage,4x10G Uplink | Cisco | Áru | Alaptermék |  | 1 | 1 | Nem | db | 12 | 120 |  | 27 | 3000796 | USD | 8429.2035 | Nem | LAN aktív eszközök - Menedzselhető switch-ek | legalább 60 (hatvan), legfeljebb 120 (százhúsz) naptári nap | A rendelés előzetes konzultációt igényel
0102010102 | DKM0104HNET21 | C9300L-48PF-4X-E | Catalyst 9300L 48p Full PoE, Network Essentials,4x10G Uplink | Cisco | Áru | Alaptermék |  | 1 | 1 | Nem | db | 12 | 120 |  | 27 | 3000796 | USD | 8429.2035 | Nem | LAN aktív eszközök - Menedzselhető switch-ek | legalább 60 (hatvan), legfeljebb 120 (százhúsz) naptári nap | A rendelés előzetes konzultációt igényel
0102010102 | DKM0104HNET21 | C9300L-48T-4G-A | Catalyst 9300L 48p data, Network Advantage ,4x1G Uplink | Cisco | Áru | Alaptermék |  | 1 | 1 | Nem | db | 12 | 120 |  | 27 | 1816510 | USD | 5102.5556 | Nem | LAN aktív eszközök - Menedzselhető switch-ek | legalább 60 (hatvan), legfeljebb 120 (százhúsz) naptári nap | A rendelés előzetes konzultációt igényel
0102010102 | DKM0104HNET21 | C9300L-48T-4G-E | Catalyst 9300L 48p data, Network Essentials ,4x1G Uplink | Cisco | Áru | Alaptermék |  | 1 | 1 | Nem | db | 12 | 120 |  | 27 | 1816510 | USD | 5102.5556 | Nem | LAN aktív eszközök - Menedzselhető switch-ek | legalább 60 (hatvan), legfeljebb 120 (százhúsz) naptári nap | A rendelés előzetes konzultációt igényel
0102010102 | DKM0104HNET21 | C9500-24Q-E-A-3 | 9500 DNA Essentials to Advantage 3 Year License | Cisco | Áru | Alaptermék |  | 1 | 1 | Nem | db | 12 | 120 |  | 27 | 3024576 | USD | 8496.0007 | Nem | LAN aktív eszközök - Menedzselhető switch-ek | legalább 60 (hatvan), legfeljebb 120 (százhúsz) naptári nap | A rendelés előzetes konzultációt igényel
0102010102 | DKM0104HNET21 | C9200-48-E-A-3 | 48-port NW & Ciso DNA Ess to NW&DNA Adv Upgrade License (3Y) | Cisco | Áru | Alaptermék |  | 1 | 1 | Nem | db | 12 | 120 |  | 27 | 966327 | USD | 2714.4009 | Nem | LAN aktív eszközök - Menedzselhető switch-ek | legalább 60 (hatvan), legfeljebb 120 (százhúsz) naptári nap | A rendelés előzetes konzultációt igényel
0102010102 | DKM0104HNET21 | C9500-24X-A | Catalyst 9500 16-port 10G, 8-port 10G switch | Cisco | Áru | Alaptermék |  | 1 | 1 | Nem | db | 12 | 120 |  | 27 | 4890101 | USD | 13736.2396 | Nem | LAN aktív eszközök - Menedzselhető switch-ek | legalább 60 (hatvan), legfeljebb 120 (százhúsz) naptári nap | A rendelés előzetes konzultációt igényel
0102010102 | DKM0104HNET21 | C9200-48-E-A-5 | 48-port NW & Ciso DNA Ess to NW&DNA Adv Upgrade License 5Y | Cisco | Áru | Alaptermék |  | 1 | 1 | Nem | db | 12 | 120 |  | 27 | 1555863 | USD | 4370.4016 | Nem | LAN aktív eszközök - Menedzselhető switch-ek | legalább 60 (hatvan), legfeljebb 120 (százhúsz) naptári nap | A rendelés előzetes konzultációt igényel
0102010102 | DKM0104HNET21 | C9300L-48T-4X-A | Catalyst 9300L 48p data, Network Advantage ,4x10G Uplink | Cisco | Áru | Alaptermék |  | 1 | 1 | Nem | db | 12 | 120 |  | 27 | 2272115 | USD | 6382.3465 | Nem | LAN aktív eszközök - Menedzselhető switch-ek | legalább 60 (hatvan), legfeljebb 120 (százhúsz) naptári nap | A rendelés előzetes konzultációt igényel
0102010102 | DKM0104HNET21 | C9500-24X-E | Catalyst 9500 16-port 10G, 8-port 10G switch | Cisco | Áru | Alaptermék |  | 1 | 1 | Nem | db | 12 | 120 |  | 27 | 4890101 | USD | 13736.2396 | Nem | LAN aktív eszközök - Menedzselhető switch-ek | legalább 60 (hatvan), legfeljebb 120 (százhúsz) naptári nap | A rendelés előzetes konzultációt igényel
0102010102 | DKM0104HNET21 | C9300L-48T-4X-E | Catalyst 9300L 48p data, Network Essentials ,4x10G Uplink | Cisco | Áru | Alaptermék |  | 1 | 1 | Nem | db | 12 | 120 |  | 27 | 2272115 | USD | 6382.3465 | Nem | LAN aktív eszközök - Menedzselhető switch-ek | legalább 60 (hatvan), legfeljebb 120 (százhúsz) naptári nap | A rendelés előzetes konzultációt igényel
0102010102 | DKM0104HNET21 | C9200-48-E-A-7 | 48-port NW & Ciso DNA Ess to NW&DNA Adv Upgrade License 7Y | Cisco | Áru | Alaptermék |  | 1 | 1 | Nem | db | 12 | 120 |  | 27 | 2196663 | USD | 6170.4016 | Nem | LAN aktív eszközök - Menedzselhető switch-ek | legalább 60 (hatvan), legfeljebb 120 (százhúsz) naptári nap | A rendelés előzetes konzultációt igényel
0102010102 | DKM0104HNET21 | C9500-24Y4C-A | Catalyst 9500 24x1/10/25G and 4-port 40/100G, Advantage | Cisco | Áru | Alaptermék |  | 1 | 1 | Nem | db | 12 | 120 |  | 27 | 6560657 | USD | 18428.8118 | Nem | LAN aktív eszközök - Menedzselhető switch-ek | legalább 60 (hatvan), legfeljebb 120 (százhúsz) naptári nap | A rendelés előzetes konzultációt igényel
0102010102 | DKM0104HNET21 | C9500-24Y4C-E | Catalyst 9500 24x1/10/25G and 4-port 40/100G, Essential | Cisco | Áru | Alaptermék |  | 1 | 1 | Nem | db | 12 | 120 |  | 27 | 6560657 | USD | 18428.8118 | Nem | LAN aktív eszközök - Menedzselhető switch-ek | legalább 60 (hatvan), legfeljebb 120 (százhúsz) naptári nap | A rendelés előzetes konzultációt igényel
0102010102 | DKM0104HNET21 | C9300L-48UXG-2Q-A | Catalyst 9300L 48p, 12mGig, Network Advantage ,2x40G Uplink | Cisco | Áru | Alaptermék |  | 1 | 1 | Nem | db | 12 | 120 |  | 27 | 4246409 | USD | 11928.1148 | Nem | LAN aktív eszközök - Menedzselhető switch-ek | legalább 60 (hatvan), legfeljebb 120 (százhúsz) naptári nap | A rendelés előzetes konzultációt igényel
0102010102 | DKM0104HNET21 | C9500-32C-A | Catalyst 9500 32-port 100G only, Advantage | Cisco | Áru | Alaptermék |  | 1 | 1 | Nem | db | 12 | 120 |  | 27 | 9841167 | USD | 27643.7272 | Nem | LAN aktív eszközök - Menedzselhető switch-ek | legalább 60 (hatvan), legfeljebb 120 (százhúsz) naptári nap | A rendelés előzetes konzultációt igényel
0102010102 | DKM0104HNET21 | C9500-32C-E | Catalyst 9500 32-port 100G only, Essential | Cisco | Áru | Alaptermék |  | 1 | 1 | Nem | db | 12 | 120 |  | 27 | 9841167 | USD | 27643.7272 | Nem | LAN aktív eszközök - Menedzselhető switch-ek | legalább 60 (hatvan), legfeljebb 120 (százhúsz) naptári nap | A rendelés előzetes konzultációt igényel
0102010102 | DKM0104HNET21 | C9300L-48UXG-2Q-E | Catalyst 9300L 48p, 12mGig, Network Essentials ,2x40G Uplink | Cisco | Áru | Alaptermék |  | 1 | 1 | Nem | db | 12 | 120 |  | 27 | 4246409 | USD | 11928.1148 | Nem | LAN aktív eszközök - Menedzselhető switch-ek | legalább 60 (hatvan), legfeljebb 120 (százhúsz) naptári nap | A rendelés előzetes konzultációt igényel
0102010102 | DKM0104HNET21 | C9200-48P-A | Catalyst 9200 48-port PoE+, Network Advantage | Cisco | Áru | Alaptermék |  | 1 | 1 | Nem | db | 12 | 120 |  | 27 | 1965239 | USD | 5520.3352 | Nem | LAN aktív eszközök - Menedzselhető switch-ek | legalább 60 (hatvan), legfeljebb 120 (százhúsz) naptári nap | A rendelés előzetes konzultációt igényel
0102010102 | DKM0104HNET21 | C9500-32C-E-A-3 | C9500 32P100G, Essentials to Advantage Upgrade, 3 Years | Cisco | Áru | Alaptermék |  | 1 | 1 | Nem | db | 12 | 120 |  | 27 | 3024576 | USD | 8496.0007 | Nem | LAN aktív eszközök - Menedzselhető switch-ek | legalább 60 (hatvan), legfeljebb 120 (százhúsz) naptári nap | A rendelés előzetes konzultációt igényel
0102010102 | DKM0104HNET21 | C9200-48P-E | Catalyst 9200 48-port PoE+, Network Essentials | Cisco | Áru | Alaptermék |  | 1 | 1 | Nem | db | 12 | 120 |  | 27 | 1965239 | USD | 5520.3352 | Nem | LAN aktív eszközök - Menedzselhető switch-ek | legalább 60 (hatvan), legfeljebb 120 (százhúsz) naptári nap | A rendelés előzetes konzultációt igényel
0102010102 | DKM0104HNET21 | C9300L-48UXG-4X-A | Catalyst 9300L 48p, 12mGig, Network Advantage ,4x10G Uplink | Cisco | Áru | Alaptermék |  | 1 | 1 | Nem | db | 12 | 120 |  | 27 | 3942672 | USD | 11074.922 | Nem | LAN aktív eszközök - Menedzselhető switch-ek | legalább 60 (hatvan), legfeljebb 120 (százhúsz) naptári nap | A rendelés előzetes konzultációt igényel
0102010102 | DKM0104HNET21 | C9500-32QC-A | Catalyst 9500 32-port 40/100G only, Advantage | Cisco | Áru | Alaptermék |  | 1 | 1 | Nem | db | 12 | 120 |  | 27 | 9081823 | USD | 25510.7401 | Nem | LAN aktív eszközök - Menedzselhető switch-ek | legalább 60 (hatvan), legfeljebb 120 (százhúsz) naptári nap | A rendelés előzetes konzultációt igényel
0102010102 | DKM0104HNET21 | C9500-32QC-E | Catalyst 9500 32-port 40/100G only, Essential | Cisco | Áru | Alaptermék |  | 1 | 1 | Nem | db | 12 | 120 |  | 27 | 9081823 | USD | 25510.7401 | Nem | LAN aktív eszközök - Menedzselhető switch-ek | legalább 60 (hatvan), legfeljebb 120 (százhúsz) naptári nap | A rendelés előzetes konzultációt igényel
0102010102 | DKM0104HNET21 | C9500-40X-2Q-A | Catalyst 9500 40 x 10G, 2 x 40G Bundle, Network Advantage | Cisco | Áru | Alaptermék |  | 1 | 1 | Nem | db | 12 | 120 |  | 27 | 8922505 | USD | 25063.2161 | Nem | LAN aktív eszközök - Menedzselhető switch-ek | legalább 60 (hatvan), legfeljebb 120 (százhúsz) naptári nap | A rendelés előzetes konzultációt igényel
0102010102 | DKM0104HNET21 | C9200-48PB-A | Catalyst 9200 48-port PoE+, Enhanced VRF. Network Advantage | Cisco | Áru | Alaptermék |  | 1 | 1 | Nem | db | 12 | 120 |  | 27 | 2846151 | USD | 7994.8058 | Nem | LAN aktív eszközök - Menedzselhető switch-ek | legalább 60 (hatvan), legfeljebb 120 (százhúsz) naptári nap | A rendelés előzetes konzultációt igényel
0102010102 | DKM0104HNET21 | C9500-40X-2Q-E | Catalyst 9500 40 x 10G, 2 x 40G Bundle, Network Essentials | Cisco | Áru | Alaptermék |  | 1 | 1 | Nem | db | 12 | 120 |  | 27 | 8922505 | USD | 25063.2161 | Nem | LAN aktív eszközök - Menedzselhető switch-ek | legalább 60 (hatvan), legfeljebb 120 (százhúsz) naptári nap | A rendelés előzetes konzultációt igényel
0102010102 | DKM0104HNET21 | C9200-48PL-A | Catalyst 9200 48-port Partial PoE+, Network Advantage | Cisco | Áru | Alaptermék |  | 1 | 1 | Nem | db | 12 | 120 |  | 27 | 1682854 | USD | 4727.1192 | Nem | LAN aktív eszközök - Menedzselhető switch-ek | legalább 60 (hatvan), legfeljebb 120 (százhúsz) naptári nap | A rendelés előzetes konzultációt igényel
0102010102 | DKM0104HNET21 | C9200-48PL-E | Catalyst 9200 48-port Partial PoE+, Network Essentials | Cisco | Áru | Alaptermék |  | 1 | 1 | Nem | db | 12 | 120 |  | 27 | 1682854 | USD | 4727.1192 | Nem | LAN aktív eszközök - Menedzselhető switch-ek | legalább 60 (hatvan), legfeljebb 120 (százhúsz) naptári nap | A rendelés előzetes konzultációt igényel
0102010102 | DKM0104HNET21 | C9300L-48UXG-4X-E | Catalyst 9300L 48p, 12mGig, Network Essentials ,4x10G Uplink | Cisco | Áru | Alaptermék |  | 1 | 1 | Nem | db | 12 | 120 |  | 27 | 3942672 | USD | 11074.922 | Nem | LAN aktív eszközök - Menedzselhető switch-ek | legalább 60 (hatvan), legfeljebb 120 (százhúsz) naptári nap | A rendelés előzetes konzultációt igényel
0102010102 | DKM0104HNET21 | C9200-48PXG-A | Catalyst 9200 48-port 8xmGig PoE+, Network Advantage | Cisco | Áru | Alaptermék |  | 1 | 1 | Nem | db | 12 | 120 |  | 27 | 2545190 | USD | 7149.4092 | Nem | LAN aktív eszközök - Menedzselhető switch-ek | legalább 60 (hatvan), legfeljebb 120 (százhúsz) naptári nap | A rendelés előzetes konzultációt igényel
0102010102 | DKM0104HNET21 | C9500-40X-A | Catalyst 9500 40-port 10Gig switch, Network Advantage | Cisco | Áru | Alaptermék |  | 1 | 1 | Nem | db | 12 | 120 |  | 27 | 8922505 | USD | 25063.2161 | Nem | LAN aktív eszközök - Menedzselhető switch-ek | legalább 60 (hatvan), legfeljebb 120 (százhúsz) naptári nap | A rendelés előzetes konzultációt igényel
0102010102 | DKM0104HNET21 | C9500-40X-E | Catalyst 9500 40-port 10Gig switch, Network Essentials | Cisco | Áru | Alaptermék |  | 1 | 1 | Nem | db | 12 | 120 |  | 27 | 8922505 | USD | 25063.2161 | Nem | LAN aktív eszközök - Menedzselhető switch-ek | legalább 60 (hatvan), legfeljebb 120 (százhúsz) naptári nap | A rendelés előzetes konzultációt igényel
0102010102 | DKM0104HNET21 | C9200-48PXG-E | Catalyst 9200 48-port 8xmGig PoE+, Network Essentials | Cisco | Áru | Alaptermék |  | 1 | 1 | Nem | db | 12 | 120 |  | 27 | 2545190 | USD | 7149.4092 | Nem | LAN aktív eszközök - Menedzselhető switch-ek | legalább 60 (hatvan), legfeljebb 120 (százhúsz) naptári nap | A rendelés előzetes konzultációt igényel
0102010102 | DKM0104HNET21 | C9500-40X-E-A-3 | 9500 DNA Essentials to Advantage 3 Year License | Cisco | Áru | Alaptermék |  | 1 | 1 | Nem | db | 12 | 120 |  | 27 | 3024576 | USD | 8496.0007 | Nem | LAN aktív eszközök - Menedzselhető switch-ek | legalább 60 (hatvan), legfeljebb 120 (százhúsz) naptári nap | A rendelés előzetes konzultációt igényel
0102010102 | DKM0104HNET21 | C9200-48T-A | Catalyst 9200 48-port data only, Network Advantage | Cisco | Áru | Alaptermék |  | 1 | 1 | Nem | db | 12 | 120 |  | 27 | 1281830 | USD | 3600.6472 | Nem | LAN aktív eszközök - Menedzselhető switch-ek | legalább 60 (hatvan), legfeljebb 120 (százhúsz) naptári nap | A rendelés előzetes konzultációt igényel
0102010102 | DKM0104HNET21 | C9500-48X-A | Catalyst 9500 48-port 10G bundle, Network Advantage | Cisco | Áru | Alaptermék |  | 1 | 1 | Nem | db | 12 | 120 |  | 27 | 8922505 | USD | 25063.2161 | Nem | LAN aktív eszközök - Menedzselhető switch-ek | legalább 60 (hatvan), legfeljebb 120 (százhúsz) naptári nap | A rendelés előzetes konzultációt igényel
0102010102 | DKM0104HNET21 | C9200-48T-E | Catalyst 9200 48-port data only, Network Essentials | Cisco | Áru | Alaptermék |  | 1 | 1 | Nem | db | 12 | 120 |  | 27 | 1281830 | USD | 3600.6472 | Nem | LAN aktív eszközök - Menedzselhető switch-ek | legalább 60 (hatvan), legfeljebb 120 (százhúsz) naptári nap | A rendelés előzetes konzultációt igényel
0102010102 | DKM0104HNET21 | C9500-48X-E | Catalyst 9500 48-port 10G Bundle, Network Essentials | Cisco | Áru | Alaptermék |  | 1 | 1 | Nem | db | 12 | 120 |  | 27 | 8922505 | USD | 25063.2161 | Nem | LAN aktív eszközök - Menedzselhető switch-ek | legalább 60 (hatvan), legfeljebb 120 (százhúsz) naptári nap | A rendelés előzetes konzultációt igényel
0102010102 | DKM0104HNET21 | C9200-DNA-A-24-3Y | C9200 Cisco DNA Advantage, 24-Port, 3 Year Term License | Cisco | Áru | Alaptermék |  | 1 | 1 | Nem | db | 12 | 120 |  | 27 | 515203 | USD | 1447.1988 | Nem | LAN aktív eszközök - Menedzselhető switch-ek | legalább 60 (hatvan), legfeljebb 120 (százhúsz) naptári nap | A rendelés előzetes konzultációt igényel
0102010102 | DKM0104HNET21 | C9500-48Y4C-A | Catalyst 9500 48-port x 1/10/25G + 4-port 40/100G, Advantage | Cisco | Áru | Alaptermék |  | 1 | 1 | Nem | db | 12 | 120 |  | 27 | 7137831 | USD | 20050.0863 | Nem | LAN aktív eszközök - Menedzselhető switch-ek | legalább 60 (hatvan), legfeljebb 120 (százhúsz) naptári nap | A rendelés előzetes konzultációt igényel
0102010102 | DKM0104HNET21 | C9200-DNA-A-48-3Y | C9200 Cisco DNA Advantage, 48-Port, 3 Year Term License | Cisco | Áru | Alaptermék |  | 1 | 1 | Nem | db | 12 | 120 |  | 27 | 966327 | USD | 2714.4009 | Nem | LAN aktív eszközök - Menedzselhető switch-ek | legalább 60 (hatvan), legfeljebb 120 (százhúsz) naptári nap | A rendelés előzetes konzultációt igényel
0102010102 | DKM0104HNET21 | C9500-48Y4C-E | Catalyst 9500 48-port x 1/10/25G + 4-port 40/100G, Essential | Cisco | Áru | Alaptermék |  | 1 | 1 | Nem | db | 12 | 120 |  | 27 | 7137831 | USD | 20050.0863 | Nem | LAN aktív eszközök - Menedzselhető switch-ek | legalább 60 (hatvan), legfeljebb 120 (százhúsz) naptári nap | A rendelés előzetes konzultációt igényel
0102010102 | DKM0104HNET21 | C9200-DNA-E-24-3Y | C9200 Cisco DNA Essentials, 24-Port, 3 Year Term License | Cisco | Áru | Alaptermék |  | 1 | 1 | Nem | db | 12 | 120 |  | 27 | 156355 | USD | 439.2001 | Nem | LAN aktív eszközök - Menedzselhető switch-ek | legalább 60 (hatvan), legfeljebb 120 (százhúsz) naptári nap | A rendelés előzetes konzultációt igényel
0102010102 | DKM0104HNET21 | C9500-48Y4C-EA-3 | C9500 48P25G, Essentials to Advantage Upgrade, 3 Years | Cisco | Áru | Alaptermék |  | 1 | 1 | Nem | db | 12 | 120 |  | 27 | 3024576 | USD | 8496.0007 | Nem | LAN aktív eszközök - Menedzselhető switch-ek | legalább 60 (hatvan), legfeljebb 120 (százhúsz) naptári nap | A rendelés előzetes konzultációt igényel
0102010102 | DKM0104HNET21 | C9200-DNA-E-48-3Y | C9200 Cisco DNA Essentials, 48-port - 3 Year Term License | Cisco | Áru | Alaptermék |  | 1 | 1 | Nem | db | 12 | 120 |  | 27 | 287078 | USD | 806.3989 | Nem | LAN aktív eszközök - Menedzselhető switch-ek | legalább 60 (hatvan), legfeljebb 120 (százhúsz) naptári nap | A rendelés előzetes konzultációt igényel
0102010102 | DKM0104HNET21 | C9500-DNA-A-3Y | Cisco Catalyst 9500 DNA Advantage 3 Year License | Cisco | Áru | Alaptermék |  | 1 | 1 | Nem | db | 12 | 120 |  | 27 | 3101472 | USD | 8712.0013 | Nem | LAN aktív eszközök - Menedzselhető switch-ek | legalább 60 (hatvan), legfeljebb 120 (százhúsz) naptári nap | A rendelés előzetes konzultációt igényel
0102010102 | DKM0104HNET21 | C9200-DNA-P-24-3Y | C9200 Cisco DNA Premier, 24-Port, 3 Year Term License | Cisco | Áru | Alaptermék |  | 1 | 1 | Nem | db | 12 | 120 |  | 27 | 733075 | USD | 2059.2001 | Nem | LAN aktív eszközök - Menedzselhető switch-ek | legalább 60 (hatvan), legfeljebb 120 (százhúsz) naptári nap | A rendelés előzetes konzultációt igényel
0102010102 | DKM0104HNET21 | C9500-DNA-E-3Y | DNA Essential 3 Year License | Cisco | Áru | Alaptermék |  | 1 | 1 | Nem | db | 12 | 120 |  | 27 | 487008 | USD | 1367.9987 | Nem | LAN aktív eszközök - Menedzselhető switch-ek | legalább 60 (hatvan), legfeljebb 120 (százhúsz) naptári nap | A rendelés előzetes konzultációt igényel
0102010102 | DKM0104HNET21 | C9300L-DNA-A-24-3Y | C9300L Cisco DNA Advantage, 24-port, 3 Year Term license | Cisco | Áru | Alaptermék |  | 1 | 1 | Nem | db | 12 | 120 |  | 27 | 515203 | USD | 1447.1988 | Nem | LAN aktív eszközök - Menedzselhető switch-ek | legalább 60 (hatvan), legfeljebb 120 (százhúsz) naptári nap | A rendelés előzetes konzultációt igényel
0102010102 | DKM0104HNET21 | C9500-DNA-E-A-3 | 9500 DNA Essentials to Advantage 3 Year License | Cisco | Áru | Alaptermék |  | 1 | 1 | Nem | db | 12 | 120 |  | 27 | 3024576 | USD | 8496.0007 | Nem | LAN aktív eszközök - Menedzselhető switch-ek | legalább 60 (hatvan), legfeljebb 120 (százhúsz) naptári nap | A rendelés előzetes konzultációt igényel
0102010102 | DKM0104HNET21 | C9500-DNA-L-A-3Y | Cisco Catalyst 9500 DNA Advantage 3 Year License | Cisco | Áru | Alaptermék |  | 1 | 1 | Nem | db | 12 | 120 |  | 27 | 1819872 | USD | 5112.0013 | Nem | LAN aktív eszközök - Menedzselhető switch-ek | legalább 60 (hatvan), legfeljebb 120 (százhúsz) naptári nap | A rendelés előzetes konzultációt igényel
0102010102 | DKM0104HNET21 | C9500-DNA-L-E-3Y | DNA Essentials 3 Year License | Cisco | Áru | Alaptermék |  | 1 | 1 | Nem | db | 12 | 120 |  | 27 | 256320 | USD | 720 | Nem | LAN aktív eszközök - Menedzselhető switch-ek | legalább 60 (hatvan), legfeljebb 120 (százhúsz) naptári nap | A rendelés előzetes konzultációt igényel
0102010102 | DKM0104HNET21 | C9300L-DNA-A-48-3Y | C9300L Cisco DNA Advantage, 48-port, 3 Year Term license | Cisco | Áru | Alaptermék |  | 1 | 1 | Nem | db | 12 | 120 |  | 27 | 966327 | USD | 2714.4009 | Nem | LAN aktív eszközök - Menedzselhető switch-ek | legalább 60 (hatvan), legfeljebb 120 (százhúsz) naptári nap | A rendelés előzetes konzultációt igényel
0102010102 | DKM0104HNET21 | C9300L-DNA-E-24-3Y | C9300L Cisco DNA Essentials, 24-port, 3 Year Term license | Cisco | Áru | Alaptermék |  | 1 | 1 | Nem | db | 12 | 120 |  | 27 | 156355 | USD | 439.2001 | Nem | LAN aktív eszközök - Menedzselhető switch-ek | legalább 60 (hatvan), legfeljebb 120 (százhúsz) naptári nap | A rendelés előzetes konzultációt igényel
0102010102 | DKM0104HNET21 | C9200-DNA-P-48-3Y | C9200 Cisco DNA Premier, 48-Port, 3 Year Term License | Cisco | Áru | Alaptermék |  | 1 | 1 | Nem | db | 12 | 120 |  | 27 | 1184198 | USD | 3326.3989 | Nem | LAN aktív eszközök - Menedzselhető switch-ek | legalább 60 (hatvan), legfeljebb 120 (százhúsz) naptári nap | A rendelés előzetes konzultációt igényel
0102010102 | DKM0104HNET21 | C9500-DNA-L-E-A-3 | 9500 DNA Essentials to Advantage 3 Year License - Low | Cisco | Áru | Alaptermék |  | 1 | 1 | Nem | db | 12 | 120 |  | 27 | 1768608 | USD | 4967.9987 | Nem | LAN aktív eszközök - Menedzselhető switch-ek | legalább 60 (hatvan), legfeljebb 120 (százhúsz) naptári nap | A rendelés előzetes konzultációt igényel
0102010102 | DKM0104HNET21 | C9200-NM-4G | Catalyst 9200 4 x 1G Network Module | Cisco | Áru | Alaptermék |  | 1 | 1 | Nem | db | 12 | 120 |  | 27 | 130723 | USD | 367.1988 | Nem | LAN aktív eszközök - Menedzselhető switch-ek | legalább 60 (hatvan), legfeljebb 120 (százhúsz) naptári nap | A rendelés előzetes konzultációt igényel
0102010102 | DKM0104HNET21 | C9300L-DNA-E-48-3Y | C9300L Cisco DNA Essentials, 48-port, 3 Year Term license | Cisco | Áru | Alaptermék |  | 1 | 1 | Nem | db | 12 | 120 |  | 27 | 287078 | USD | 806.3989 | Nem | LAN aktív eszközök - Menedzselhető switch-ek | legalább 60 (hatvan), legfeljebb 120 (százhúsz) naptári nap | A rendelés előzetes konzultációt igényel
0102010102 | DKM0104HNET21 | C9300L-DNA-P-24-3Y | C9300L Cisco DNA Premier, 24-port, 3 Year Term license | Cisco | Áru | Alaptermék |  | 1 | 1 | Nem | db | 12 | 120 |  | 27 | 733075 | USD | 2059.2001 | Nem | LAN aktív eszközök - Menedzselhető switch-ek | legalább 60 (hatvan), legfeljebb 120 (százhúsz) naptári nap | A rendelés előzetes konzultációt igényel
0102010102 | DKM0104HNET21 | C9300L-DNA-P-48-3Y | C9300L Cisco DNA Premier, 48-port, 3 Year Term license | Cisco | Áru | Alaptermék |  | 1 | 1 | Nem | db | 12 | 120 |  | 27 | 1184198 | USD | 3326.3989 | Nem | LAN aktív eszközök - Menedzselhető switch-ek | legalább 60 (hatvan), legfeljebb 120 (százhúsz) naptári nap | A rendelés előzetes konzultációt igényel
0102010102 | DKM0104HNET21 | C9500-DNA-L-P-3Y | C9500 DNA Premier 12Q/16X / 24Y4C 3Year Term License | Cisco | Áru | Alaptermék |  | 1 | 1 | Nem | db | 12 | 120 |  | 27 | 2037744 | USD | 5723.9993 | Nem | LAN aktív eszközök - Menedzselhető switch-ek | legalább 60 (hatvan), legfeljebb 120 (százhúsz) naptári nap | A rendelés előzetes konzultációt igényel
0102010102 | DKM0104HNET21 | C9500-DNA-LL-E-3Y | DNA Essential Low Port Density 3 Year License | Cisco | Áru | Alaptermék |  | 1 | 1 | Nem | db | 12 | 120 |  | 27 | 25631744 | USD | 71999.2798 | Nem | LAN aktív eszközök - Menedzselhető switch-ek | legalább 60 (hatvan), legfeljebb 120 (százhúsz) naptári nap | A rendelés előzetes konzultációt igényel
0102010102 | DKM0104HNET21 | C9300L-STACK-KIT | Cisco Catalyst 9300L Stacking Kit | Cisco | Áru | Alaptermék |  | 1 | 1 | Nem | db | 12 | 120 |  | 27 | 371664 | USD | 1043.9993 | Nem | LAN aktív eszközök - Menedzselhető switch-ek | legalább 60 (hatvan), legfeljebb 120 (százhúsz) naptári nap | A rendelés előzetes konzultációt igényel
0102010102 | DKM0104HNET21 | C9400-DNA-A-3Y | Cisco Catalyst 9400 DNA Advantage 3 Year License | Cisco | Áru | Alaptermék |  | 1 | 1 | Nem | db | 12 | 120 |  | 27 | 3293712 | USD | 9252.0013 | Nem | LAN aktív eszközök - Menedzselhető switch-ek | legalább 60 (hatvan), legfeljebb 120 (százhúsz) naptári nap | A rendelés előzetes konzultációt igényel
0102010102 | DKM0104HNET21 | C9200-NM-4X | Catalyst 9200 4 x 10G Network Module | Cisco | Áru | Alaptermék |  | 1 | 1 | Nem | db | 12 | 120 |  | 27 | 512640 | USD | 1440 | Nem | LAN aktív eszközök - Menedzselhető switch-ek | legalább 60 (hatvan), legfeljebb 120 (százhúsz) naptári nap | A rendelés előzetes konzultációt igényel
0102010102 | DKM0104HNET21 | C9500-DNA-P-3Y | C9500 DNA Premier 40X/24Q/48Y4C/32C/32QC ,3Year Term License | Cisco | Áru | Alaptermék |  | 1 | 1 | Nem | db | 12 | 120 |  | 27 | 3319344 | USD | 9323.9993 | Nem | LAN aktív eszközök - Menedzselhető switch-ek | legalább 60 (hatvan), legfeljebb 120 (százhúsz) naptári nap | A rendelés előzetes konzultációt igényel
0102010102 | DKM0104HNET21 | C9200-STACK-KIT | Cisco Catalyst 9200 Stack Module | Cisco | Áru | Alaptermék |  | 1 | 1 | Nem | db | 12 | 120 |  | 27 | 320400 | USD | 900 | Nem | LAN aktív eszközök - Menedzselhető switch-ek | legalább 60 (hatvan), legfeljebb 120 (százhúsz) naptári nap | A rendelés előzetes konzultációt igényel
0102010102 | DKM0104HNET21 | C9200L-24-E-A-3 | 24-port NW & DNA Ess to NW & DNA Adv Upgrade License (3Y) | Cisco | Áru | Alaptermék |  | 1 | 1 | Nem | db | 12 | 120 |  | 27 | 515203 | USD | 1447.1988 | Nem | LAN aktív eszközök - Menedzselhető switch-ek | legalább 60 (hatvan), legfeljebb 120 (százhúsz) naptári nap | A rendelés előzetes konzultációt igényel
0102010102 | DKM0104HNET21 | C9200L-24P-4G-A | Catalyst 9200L 24-port PoE+, 4 x 1G, Network Advantage | Cisco | Áru | Alaptermék |  | 1 | 1 | Nem | db | 12 | 120 |  | 27 | 833890 | USD | 2342.3863 | Nem | LAN aktív eszközök - Menedzselhető switch-ek | legalább 60 (hatvan), legfeljebb 120 (százhúsz) naptári nap | A rendelés előzetes konzultációt igényel
0102010102 | DKM0104HNET21 | C9200L-24P-4G-E | Catalyst 9200L 24-port PoE+, 4 x 1G, Network Essentials | Cisco | Áru | Alaptermék |  | 1 | 1 | Nem | db | 12 | 120 |  | 27 | 833890 | USD | 2342.3863 | Nem | LAN aktív eszközök - Menedzselhető switch-ek | legalább 60 (hatvan), legfeljebb 120 (százhúsz) naptári nap | A rendelés előzetes konzultációt igényel
0102010102 | DKM0104HNET21 | C9400-DNA-E-3Y | Cisco Catalyst 9400 DNA Essential 3 Year License | Cisco | Áru | Alaptermék |  | 1 | 1 | Nem | db | 12 | 120 |  | 27 | 940694 | USD | 2642.3996 | Nem | LAN aktív eszközök - Menedzselhető switch-ek | legalább 60 (hatvan), legfeljebb 120 (százhúsz) naptári nap | A rendelés előzetes konzultációt igényel
0102010102 | DKM0104HNET21 | C9500-NM-2Q | Cisco Catalyst 9500 2 x 40GE Network Module | Cisco | Áru | Alaptermék |  | 1 | 1 | Nem | db | 12 | 120 |  | 27 | 1050912 | USD | 2952.0013 | Nem | LAN aktív eszközök - Menedzselhető switch-ek | legalább 60 (hatvan), legfeljebb 120 (százhúsz) naptári nap | A rendelés előzetes konzultációt igényel
0102010102 | DKM0104HNET21 | C9500-NM-8X | Cisco Catalyst 9500 8 x 10GE Network Module | Cisco | Áru | Alaptermék |  | 1 | 1 | Nem | db | 12 | 120 |  | 27 | 1050912 | USD | 2952.0013 | Nem | LAN aktív eszközök - Menedzselhető switch-ek | legalább 60 (hatvan), legfeljebb 120 (százhúsz) naptári nap | A rendelés előzetes konzultációt igényel
0102010102 | DKM0104HNET21 | C9400-DNA-P-3Y | C9400 DNA Premier 3 Year Term License | Cisco | Áru | Alaptermék |  | 1 | 1 | Nem | db | 12 | 120 |  | 27 | 4165200 | USD | 11700 | Nem | LAN aktív eszközök - Menedzselhető switch-ek | legalább 60 (hatvan), legfeljebb 120 (százhúsz) naptári nap | A rendelés előzetes konzultációt igényel
0102010201 | DKM0104HNET21 | C9400-LC-24S | Cisco Catalyst 9400 Series 24-Port Gigabit Ethernet(SFP) | Cisco | Áru | Alaptermék |  | 1 | 1 | Nem | db | 12 | 120 |  | 27 | 3588480 | USD | 10080 | Nem | LAN aktív eszközök - Moduláris switch-ek | legalább 60 (hatvan), legfeljebb 120 (százhúsz) naptári nap | A rendelés előzetes konzultációt igényel
0102010102 | DKM0104HNET21 | C9600-DNA-A-3Y | Cisco Catalyst 9600 DNA Advantage 3 Year License | Cisco | Áru | Alaptermék |  | 1 | 1 | Nem | db | 12 | 120 |  | 27 | 6408000 | USD | 18000 | Nem | LAN aktív eszközök - Menedzselhető switch-ek | legalább 60 (hatvan), legfeljebb 120 (százhúsz) naptári nap | A rendelés előzetes konzultációt igényel
0102010102 | DKM0104HNET21 | C9600-DNA-P-3Y | C9600 DNA Premier 3 Year Term License | Cisco | Áru | Alaptermék |  | 1 | 1 | Nem | db | 12 | 120 |  | 27 | 7305120 | USD | 20520 | Nem | LAN aktív eszközök - Menedzselhető switch-ek | legalább 60 (hatvan), legfeljebb 120 (százhúsz) naptári nap | A rendelés előzetes konzultációt igényel
0102010201 | DKM0104HNET21 | C9400-LC-24XS | Cisco Catalyst 9400 Series 24-Port 10 Gigabit Ethernet(SFP+) | Cisco | Áru | Alaptermék |  | 1 | 1 | Nem | db | 12 | 120 |  | 27 | 6274713 | USD | 17625.5991 | Nem | LAN aktív eszközök - Moduláris switch-ek | legalább 60 (hatvan), legfeljebb 120 (százhúsz) naptári nap | A rendelés előzetes konzultációt igényel
0102010201 | DKM0104HNET21 | C9400-LC-48H | Cisco Catalyst 9400 Series 48-Port UPOE+ 10/100/1000 (RJ-45) | Cisco | Áru | Alaptermék |  | 1 | 1 | Nem | db | 12 | 120 |  | 27 | 2353017 | USD | 6609.5984 | Nem | LAN aktív eszközök - Moduláris switch-ek | legalább 60 (hatvan), legfeljebb 120 (százhúsz) naptári nap | A rendelés előzetes konzultációt igényel
0102010102 | DKM0104HNET21 | C9200L-24P-4X-A | Catalyst 9200L 24-port PoE+, 4 x 10G, Network Advantage | Cisco | Áru | Alaptermék |  | 1 | 1 | Nem | db | 12 | 120 |  | 27 | 1280079 | USD | 3595.7285 | Nem | LAN aktív eszközök - Menedzselhető switch-ek | legalább 60 (hatvan), legfeljebb 120 (százhúsz) naptári nap | A rendelés előzetes konzultációt igényel
0102010201 | DKM0104HNET21 | C9600-LC-24C | Cisco Catalyst 9600 Series 24-Port 40GE/12-Port 100GE | Cisco | Áru | Alaptermék |  | 1 | 1 | Nem | db | 12 | 120 |  | 27 | 6408000 | USD | 18000 | Nem | LAN aktív eszközök - Moduláris switch-ek | legalább 60 (hatvan), legfeljebb 120 (százhúsz) naptári nap | A rendelés előzetes konzultációt igényel
0102010102 | DKM0104HNET21 | C9200L-24P-4X-E | Catalyst 9200L 24-port PoE+, 4 x 10G, Network Essentials | Cisco | Áru | Alaptermék |  | 1 | 1 | Nem | db | 12 | 120 |  | 27 | 1280079 | USD | 3595.7285 | Nem | LAN aktív eszközök - Menedzselhető switch-ek | legalább 60 (hatvan), legfeljebb 120 (százhúsz) naptári nap | A rendelés előzetes konzultációt igényel
0102010201 | DKM0104HNET21 | C9400-LC-48P | Cisco Catalyst 9400 Series 48-Port POE+ 10/100/1000 (RJ-45) | Cisco | Áru | Alaptermék |  | 1 | 1 | Nem | db | 12 | 120 |  | 27 | 1922400 | USD | 5400 | Nem | LAN aktív eszközök - Moduláris switch-ek | legalább 60 (hatvan), legfeljebb 120 (százhúsz) naptári nap | A rendelés előzetes konzultációt igényel
0102010201 | DKM0104HNET21 | C9600-LC-48S | Cisco Catalyst 9600 Series 48-Port 1Gig Fiber | Cisco | Áru | Alaptermék |  | 1 | 1 | Nem | db | 12 | 120 |  | 27 | 4870080 | USD | 13680 | Nem | LAN aktív eszközök - Moduláris switch-ek | legalább 60 (hatvan), legfeljebb 120 (százhúsz) naptári nap | A rendelés előzetes konzultációt igényel
0102010201 | DKM0104HNET21 | C9400-LC-48S | Cisco Catalyst 9400 Series 48-Port Gigabit Ethernet(SFP) | Cisco | Áru | Alaptermék |  | 1 | 1 | Nem | db | 12 | 120 |  | 27 | 6408000 | USD | 18000 | Nem | LAN aktív eszközök - Moduláris switch-ek | legalább 60 (hatvan), legfeljebb 120 (százhúsz) naptári nap | A rendelés előzetes konzultációt igényel
0102010201 | DKM0104HNET21 | C9400-LC-48T | Cisco Catalyst 9400 Series 48-Port 10/100/1000 (RJ-45) | Cisco | Áru | Alaptermék |  | 1 | 1 | Nem | db | 12 | 120 |  | 27 | 1830125 | USD | 5140.7999 | Nem | LAN aktív eszközök - Moduláris switch-ek | legalább 60 (hatvan), legfeljebb 120 (százhúsz) naptári nap | A rendelés előzetes konzultációt igényel
0102010102 | DKM0104HNET21 | C9200L-24PXG-2Y-A | C9200L 24-port 8xmGig, 16x1G, 2x25G, PoE+, Network Advantage | Cisco | Áru | Alaptermék |  | 1 | 1 | Nem | db | 12 | 120 |  | 27 | 2214289 | USD | 6219.9137 | Nem | LAN aktív eszközök - Menedzselhető switch-ek | legalább 60 (hatvan), legfeljebb 120 (százhúsz) naptári nap | A rendelés előzetes konzultációt igényel
0102010201 | DKM0104HNET21 | C9600-LC-48TX | Cisco Catalyst 9600 Series 48-Port Copper | Cisco | Áru | Alaptermék |  | 1 | 1 | Nem | db | 12 | 120 |  | 27 | 5639040 | USD | 15840 | Nem | LAN aktív eszközök - Moduláris switch-ek | legalább 60 (hatvan), legfeljebb 120 (százhúsz) naptári nap | A rendelés előzetes konzultációt igényel
0102010102 | DKM0104HNET21 | C9200L-24PXG-2Y-E | C9200L 24-p 8xmGig, 16x1G, 2x25G, PoE+, Network Essentials | Cisco | Áru | Alaptermék |  | 1 | 1 | Nem | db | 12 | 120 |  | 27 | 2214289 | USD | 6219.9137 | Nem | LAN aktív eszközök - Menedzselhető switch-ek | legalább 60 (hatvan), legfeljebb 120 (százhúsz) naptári nap | A rendelés előzetes konzultációt igényel
0102010102 | DKM0104HNET21 | C9200L-24PXG-4X-A | C9200L 24-port 8xmGig, 16x1G, 4x10G, PoE+, Network Advantage | Cisco | Áru | Alaptermék |  | 1 | 1 | Nem | db | 12 | 120 |  | 27 | 2047090 | USD | 5750.2522 | Nem | LAN aktív eszközök - Menedzselhető switch-ek | legalább 60 (hatvan), legfeljebb 120 (százhúsz) naptári nap | A rendelés előzetes konzultációt igényel
0102010201 | DKM0104HNET21 | C9400-LC-48U | Cisco Catalyst 9400 Series 48-Port UPOE 10/100/1000 (RJ-45) | Cisco | Áru | Alaptermék |  | 1 | 1 | Nem | db | 12 | 120 |  | 27 | 2353017 | USD | 6609.5984 | Nem | LAN aktív eszközök - Moduláris switch-ek | legalább 60 (hatvan), legfeljebb 120 (százhúsz) naptári nap | A rendelés előzetes konzultációt igényel
0102010201 | DKM0104HNET21 | C9600-LC-48YL | Cisco Catalyst 9600 Series 48-Port 25GE/10GE/1GE | Cisco | Áru | Alaptermék |  | 1 | 1 | Nem | db | 12 | 120 |  | 27 | 5639040 | USD | 15840 | Nem | LAN aktív eszközök - Moduláris switch-ek | legalább 60 (hatvan), legfeljebb 120 (százhúsz) naptári nap | A rendelés előzetes konzultációt igényel
0102010201 | DKM0104HNET21 | C9400-LC-48UX | Cisco Catalyst 9400 Series 48Port UPOE w/ 24p mGig 24p RJ-45 | Cisco | Áru | Alaptermék |  | 1 | 1 | Nem | db | 12 | 120 |  | 27 | 2947680 | USD | 8280 | Nem | LAN aktív eszközök - Moduláris switch-ek | legalább 60 (hatvan), legfeljebb 120 (százhúsz) naptári nap | A rendelés előzetes konzultációt igényel
0102010102 | DKM0104HNET21 | C9200L-24PXG-4X-E | C9200L 24-p 8xmGig, 16x1G, 4x10G, PoE+, Network Essentials | Cisco | Áru | Alaptermék |  | 1 | 1 | Nem | db | 12 | 120 |  | 27 | 2047090 | USD | 5750.2522 | Nem | LAN aktív eszközök - Menedzselhető switch-ek | legalább 60 (hatvan), legfeljebb 120 (százhúsz) naptári nap | A rendelés előzetes konzultációt igényel
0102010201 | DKM0104HNET21 | C9600-PWR-2KWAC | Cisco Catalyst 9600 Series 2000W AC Power Supply | Cisco | Áru | Alaptermék |  | 1 | 1 | Nem | db | 12 | 120 |  | 27 | 768960 | USD | 2160 | Nem | LAN aktív eszközök - Moduláris switch-ek | legalább 60 (hatvan), legfeljebb 120 (százhúsz) naptári nap | A rendelés előzetes konzultációt igényel
0102010201 | DKM0104HNET21 | C9600-PWR-2KWDC | Cisco Catalyst 9600 Series 2000W DC Power Supply | Cisco | Áru | Alaptermék |  | 1 | 1 | Nem | db | 12 | 120 |  | 27 | 1537920 | USD | 4320 | Nem | LAN aktív eszközök - Moduláris switch-ek | legalább 60 (hatvan), legfeljebb 120 (százhúsz) naptári nap | A rendelés előzetes konzultációt igényel
0102010201 | DKM0104HNET21 | C9600-SUP-1 | Cisco Catalyst 9600 Series Supervisor 1 Module | Cisco | Áru | Alaptermék |  | 1 | 1 | Nem | db | 12 | 120 |  | 27 | 9996480 | USD | 28080 | Nem | LAN aktív eszközök - Moduláris switch-ek | legalább 60 (hatvan), legfeljebb 120 (százhúsz) naptári nap | A rendelés előzetes konzultációt igényel
0102010201 | DKM0104HNET21 | C9606R | Cisco Catalyst 9600 Series 6 Slot Chassis | Cisco | Áru | Alaptermék |  | 1 | 1 | Nem | db | 12 | 120 |  | 27 | 4601423 | USD | 12925.3468 | Nem | LAN aktív eszközök - Moduláris switch-ek | legalább 60 (hatvan), legfeljebb 120 (százhúsz) naptári nap | A rendelés előzetes konzultációt igényel
0102050201 | DKM0104HNET21 | C9800-10X10GE | Cisco Catalyst 9800-80 10GE Module | Cisco | Áru | Alaptermék |  | 1 | 1 | Nem | db | 12 | 120 |  | 27 | 1793984 | USD | 5039.2798 | Nem | Vezeték nélküli megoldások - Vezeték nélküli vezérlők (Wireless Controllers) | legalább 60 (hatvan), legfeljebb 120 (százhúsz) naptári nap | A rendelés előzetes konzultációt igényel
0102050201 | DKM0104HNET21 | C9800-40-K9 | Cisco Catalyst 9800-40 Wireless Controller | Cisco | Áru | Alaptermék |  | 1 | 1 | Nem | db | 12 | 120 |  | 27 | 11989967 | USD | 33679.6814 | Nem | Vezeték nélküli megoldások - Vezeték nélküli vezérlők (Wireless Controllers) | legalább 60 (hatvan), legfeljebb 120 (százhúsz) naptári nap | A rendelés előzetes konzultációt igényel
0102050201 | DKM0104HNET21 | C9800-80-K9 | Cisco Catalyst 9800-80 Wireless Controller | Cisco | Áru | Alaptermék |  | 1 | 1 | Nem | db | 12 | 120 |  | 27 | 23979932 | USD | 67359.3594 | Nem | Vezeték nélküli megoldások - Vezeték nélküli vezérlők (Wireless Controllers) | legalább 60 (hatvan), legfeljebb 120 (százhúsz) naptári nap | A rendelés előzetes konzultációt igényel
0102050201 | DKM0104HNET21 | C9800-AC-750W-RED | Cisco Catalyst 9800-40 750W AC Power Supply, Reverse Air | Cisco | Áru | Alaptermék |  | 1 | 1 | Nem | db | 12 | 120 |  | 27 | 256064 | USD | 719.2798 | Nem | Vezeték nélküli megoldások - Vezeték nélküli vezérlők (Wireless Controllers) | legalább 60 (hatvan), legfeljebb 120 (százhúsz) naptári nap | A rendelés előzetes konzultációt igényel
0102010102 | DKM0104HNET21 | C9200L-24T-4G-A | Catalyst 9200 24-port data only, 4 x 1G, Network Advantage | Cisco | Áru | Alaptermék |  | 1 | 1 | Nem | db | 12 | 120 |  | 27 | 578562 | USD | 1625.1742 | Nem | LAN aktív eszközök - Menedzselhető switch-ek | legalább 60 (hatvan), legfeljebb 120 (százhúsz) naptári nap | A rendelés előzetes konzultációt igényel
0102010102 | DKM0104HNET21 | C9200L-24T-4G-E | Catalyst 9200L 24-port data, 4 x 1G, Network Essentials | Cisco | Áru | Alaptermék |  | 1 | 1 | Nem | db | 12 | 120 |  | 27 | 578562 | USD | 1625.1742 | Nem | LAN aktív eszközök - Menedzselhető switch-ek | legalább 60 (hatvan), legfeljebb 120 (százhúsz) naptári nap | A rendelés előzetes konzultációt igényel
0102010201 | DKM0104HNET21 | C9400-PWR-2100AC | Cisco Catalyst 9400 Series 2100W AC Power Supply | Cisco | Áru | Alaptermék |  | 1 | 1 | Nem | db | 12 | 120 |  | 27 | 522892 | USD | 1468.7985 | Nem | LAN aktív eszközök - Moduláris switch-ek | legalább 60 (hatvan), legfeljebb 120 (százhúsz) naptári nap | A rendelés előzetes konzultációt igényel
0102010201 | DKM0104HNET21 | C9400-PWR-3200AC | Cisco Catalyst 9400 Series 3200W AC Power Supply | Cisco | Áru | Alaptermék |  | 1 | 1 | Nem | db | 12 | 120 |  | 27 | 522892 | USD | 1468.7985 | Nem | LAN aktív eszközök - Moduláris switch-ek | legalább 60 (hatvan), legfeljebb 120 (százhúsz) naptári nap | A rendelés előzetes konzultációt igényel
0102050201 | DKM0104HNET21 | C9800-L-C-K9 | Cisco Catalyst 9800-L Wireless Controller_Copper Uplink | Cisco | Áru | Alaptermék |  | 1 | 1 | Nem | db | 12 | 120 |  | 27 | 3019206 | USD | 8480.916 | Nem | Vezeték nélküli megoldások - Vezeték nélküli vezérlők (Wireless Controllers) | legalább 60 (hatvan), legfeljebb 120 (százhúsz) naptári nap | A rendelés előzetes konzultációt igényel
0102050201 | DKM0104HNET21 | C9800-L-F-K9 | Cisco Catalyst 9800-L Wireless Controller_Fiber Uplink | Cisco | Áru | Alaptermék |  | 1 | 1 | Nem | db | 12 | 120 |  | 27 | 3019206 | USD | 8480.916 | Nem | Vezeték nélküli megoldások - Vezeték nélküli vezérlők (Wireless Controllers) | legalább 60 (hatvan), legfeljebb 120 (százhúsz) naptári nap | A rendelés előzetes konzultációt igényel
0102050201 | DKM0104HNET21 | C9800L-RMNT | C9800 Wireless Controller Rack Mount Tray | Cisco | Áru | Alaptermék |  | 1 | 1 | Nem | db | 12 | 120 |  | 27 | 57672 | USD | 162.0013 | Nem | Vezeték nélküli megoldások - Vezeték nélküli vezérlők (Wireless Controllers) | legalább 60 (hatvan), legfeljebb 120 (százhúsz) naptári nap | A rendelés előzetes konzultációt igényel
0102010201 | DKM0104HNET21 | C9400-SSD-240GB | Cisco Catalyst 9400 Series 240GB M2 SATA memory (Supervisor) | Cisco | Áru | Alaptermék |  | 1 | 1 | Nem | db | 12 | 120 |  | 27 | 522892 | USD | 1468.7985 | Nem | LAN aktív eszközök - Moduláris switch-ek | legalább 60 (hatvan), legfeljebb 120 (százhúsz) naptári nap | A rendelés előzetes konzultációt igényel
0102010201 | DKM0104HNET21 | C9400-SUP-1 | Cisco Catalyst 9400 Series Supervisor 1 Module | Cisco | Áru | Alaptermék |  | 1 | 1 | Nem | db | 12 | 120 |  | 27 | 3660249 | USD | 10281.5997 | Nem | LAN aktív eszközök - Moduláris switch-ek | legalább 60 (hatvan), legfeljebb 120 (százhúsz) naptári nap | A rendelés előzetes konzultációt igényel
0102010201 | DKM0104HNET21 | C9400-SUP-1/2 | Cisco Catalyst 9400 Series Redundant Supervisor 1 Module | Cisco | Áru | Alaptermék |  | 1 | 1 | Nem | db | 12 | 120 |  | 27 | 3660249 | USD | 10281.5997 | Nem | LAN aktív eszközök - Moduláris switch-ek | legalább 60 (hatvan), legfeljebb 120 (százhúsz) naptári nap | A rendelés előzetes konzultációt igényel
0102010201 | DKM0104HNET21 | C9400-SUP-1XL-B | Cisco Catalyst 9400 Series Sup-1XL Bundle Select Option | Cisco | Áru | Alaptermék |  | 1 | 1 | Nem | db | 12 | 120 |  | 27 | 1307232 | USD | 3672.0013 | Nem | LAN aktív eszközök - Moduláris switch-ek | legalább 60 (hatvan), legfeljebb 120 (százhúsz) naptári nap | A rendelés előzetes konzultációt igényel
0102010201 | DKM0104HNET21 | C9400-SUP-1XL-Y | Cisco Catalyst 9400 Series Supervisor 1XL with 25G Module | Cisco | Áru | Alaptermék |  | 1 | 1 | Nem | db | 12 | 120 |  | 27 | 4967482 | USD | 13953.6011 | Nem | LAN aktív eszközök - Moduláris switch-ek | legalább 60 (hatvan), legfeljebb 120 (százhúsz) naptári nap | A rendelés előzetes konzultációt igényel
0102010201 | DKM0104HNET21 | C9400-SUP-1XL-Y-B | Cisco Catalyst 9400 Series Sup-1XL-Y Bundle Select Option | Cisco | Áru | Alaptermék |  | 1 | 1 | Nem | db | 12 | 120 |  | 27 | 1307232 | USD | 3672.0013 | Nem | LAN aktív eszközök - Moduláris switch-ek | legalább 60 (hatvan), legfeljebb 120 (százhúsz) naptári nap | A rendelés előzetes konzultációt igényel
0102010201 | DKM0104HNET21 | C9400-SUP-1XL-Y/2 | Cisco Catalyst 9400 Series Red Supervisor1XL with 25G Module | Cisco | Áru | Alaptermék |  | 1 | 1 | Nem | db | 12 | 120 |  | 27 | 4967482 | USD | 13953.6011 | Nem | LAN aktív eszközök - Moduláris switch-ek | legalább 60 (hatvan), legfeljebb 120 (százhúsz) naptári nap | A rendelés előzetes konzultációt igényel
0102010201 | DKM0104HNET21 | C9400-SUP-1XL/2 | Cisco Catalyst 9400 Series Redundant Supervisor 1XL Module | Cisco | Áru | Alaptermék |  | 1 | 1 | Nem | db | 12 | 120 |  | 27 | 4967482 | USD | 13953.6011 | Nem | LAN aktív eszközök - Moduláris switch-ek | legalább 60 (hatvan), legfeljebb 120 (százhúsz) naptári nap | A rendelés előzetes konzultációt igényel
0102010201 | DKM0104HNET21 | C9404R | Cisco Catalyst 9400 Series 4 slot chassis | Cisco | Áru | Alaptermék |  | 1 | 1 | Nem | db | 12 | 120 |  | 27 | 958845 | USD | 2693.3853 | Nem | LAN aktív eszközök - Moduláris switch-ek | legalább 60 (hatvan), legfeljebb 120 (százhúsz) naptári nap | A rendelés előzetes konzultációt igényel
0102010201 | DKM0104HNET21 | C9407R | Cisco Catalyst 9400 Series 7 slot chassis | Cisco | Áru | Alaptermék |  | 1 | 1 | Nem | db | 12 | 120 |  | 27 | 1978545 | USD | 5557.7099 | Nem | LAN aktív eszközök - Moduláris switch-ek | legalább 60 (hatvan), legfeljebb 120 (százhúsz) naptári nap | A rendelés előzetes konzultációt igényel
0102010201 | DKM0104HNET21 | C9410R | Cisco Catalyst 9400 Series 10 slot chassis | Cisco | Áru | Alaptermék |  | 1 | 1 | Nem | db | 12 | 120 |  | 27 | 3056650 | USD | 8586.0969 | Nem | LAN aktív eszközök - Moduláris switch-ek | legalább 60 (hatvan), legfeljebb 120 (százhúsz) naptári nap | A rendelés előzetes konzultációt igényel
0102010102 | DKM0104HNET21 | C9500-12Q-A | Catalyst 9500 12-port 40G switch, Advantage | Cisco | Áru | Alaptermék |  | 1 | 1 | Nem | db | 12 | 120 |  | 27 | 6476109 | USD | 18191.3176 | Nem | LAN aktív eszközök - Menedzselhető switch-ek | legalább 60 (hatvan), legfeljebb 120 (százhúsz) naptári nap | A rendelés előzetes konzultációt igényel
0102010102 | DKM0104HNET21 | C9500-12Q-E | Catalyst 9500 12-port 40G switch, Network Essentials | Cisco | Áru | Alaptermék |  | 1 | 1 | Nem | db | 12 | 120 |  | 27 | 6476109 | USD | 18191.3176 | Nem | LAN aktív eszközök - Menedzselhető switch-ek | legalább 60 (hatvan), legfeljebb 120 (százhúsz) naptári nap | A rendelés előzetes konzultációt igényel
0102010102 | DKM0104HNET21 | C9500-12Q-E-A-3 | 9500 DNA Essentials to Advantage 3 Year License - Low | Cisco | Áru | Alaptermék |  | 1 | 1 | Nem | db | 12 | 120 |  | 27 | 1768608 | USD | 4967.9987 | Nem | LAN aktív eszközök - Menedzselhető switch-ek | legalább 60 (hatvan), legfeljebb 120 (százhúsz) naptári nap | A rendelés előzetes konzultációt igényel
0102010102 | DKM0104HNET21 | C9500-16X-2Q-A | Catalyst 9500 16-port 10G, 2-port 40G switch | Cisco | Áru | Alaptermék |  | 1 | 1 | Nem | db | 12 | 120 |  | 27 | 4890101 | USD | 13736.2396 | Nem | LAN aktív eszközök - Menedzselhető switch-ek | legalább 60 (hatvan), legfeljebb 120 (százhúsz) naptári nap | A rendelés előzetes konzultációt igényel
0102010102 | DKM0104HNET21 | C9200L-24T-4X-A | Catalyst 9200L 24-port data only, 4 x 10G ,Network Advantage | Cisco | Áru | Alaptermék |  | 1 | 1 | Nem | db | 12 | 120 |  | 27 | 1025115 | USD | 2879.5353 | Nem | LAN aktív eszközök - Menedzselhető switch-ek | legalább 60 (hatvan), legfeljebb 120 (százhúsz) naptári nap | A rendelés előzetes konzultációt igényel
0102010102 | DKM0104HNET21 | C9200L-24T-4X-E | Catalyst 9200L 24-port data, 4 x 10G ,Network Essentials | Cisco | Áru | Alaptermék |  | 1 | 1 | Nem | db | 12 | 120 |  | 27 | 1025115 | USD | 2879.5353 | Nem | LAN aktív eszközök - Menedzselhető switch-ek | legalább 60 (hatvan), legfeljebb 120 (százhúsz) naptári nap | A rendelés előzetes konzultációt igényel
0102010102 | DKM0104HNET21 | C9K-F1-SSD-480G | Cisco pluggable SSD storage | Cisco | Áru | Alaptermék |  | 1 | 1 | Nem | db | 12 | 120 |  | 27 | 1050912 | USD | 2952.0013 | Nem | LAN aktív eszközök - Menedzselhető switch-ek | legalább 60 (hatvan), legfeljebb 120 (százhúsz) naptári nap | A rendelés előzetes konzultációt igényel
0102010102 | DKM0104HNET21 | C9200L-48-E-A-3 | 48-port NW & DNA Ess to NW & DNA Adv Upgrade License (3Y) | Cisco | Áru | Alaptermék |  | 1 | 1 | Nem | db | 12 | 120 |  | 27 | 966327 | USD | 2714.4009 | Nem | LAN aktív eszközök - Menedzselhető switch-ek | legalább 60 (hatvan), legfeljebb 120 (százhúsz) naptári nap | A rendelés előzetes konzultációt igényel
0102010102 | DKM0104HNET21 | C9K-F1-SSD-960G | Cisco pluggable SSD storage | Cisco | Áru | Alaptermék |  | 1 | 1 | Nem | db | 12 | 120 |  | 27 | 1922400 | USD | 5400 | Nem | LAN aktív eszközök - Menedzselhető switch-ek | legalább 60 (hatvan), legfeljebb 120 (százhúsz) naptári nap | A rendelés előzetes konzultációt igényel
0102010201 | DKM0104HNET21 | C9K-F2-SSD-240GB | Cisco Catalyst 9600 Series 240GB SSD Storage | Cisco | Áru | Alaptermék |  | 1 | 1 | Nem | db | 12 | 120 |  | 27 | 768960 | USD | 2160 | Nem | LAN aktív eszközök - Moduláris switch-ek | legalább 60 (hatvan), legfeljebb 120 (százhúsz) naptári nap | A rendelés előzetes konzultációt igényel
0102010201 | DKM0104HNET21 | C9K-F2-SSD-480GB | Cisco Catalyst 9600 Series 480GB SSD Storage | Cisco | Áru | Alaptermék |  | 1 | 1 | Nem | db | 12 | 120 |  | 27 | 1050912 | USD | 2952.0013 | Nem | LAN aktív eszközök - Moduláris switch-ek | legalább 60 (hatvan), legfeljebb 120 (százhúsz) naptári nap | A rendelés előzetes konzultációt igényel
0102010201 | DKM0104HNET21 | C9K-F2-SSD-960GB | Cisco Catalyst 9600 Series 960GB SSD Storage | Cisco | Áru | Alaptermék |  | 1 | 1 | Nem | db | 12 | 120 |  | 27 | 1922400 | USD | 5400 | Nem | LAN aktív eszközök - Moduláris switch-ek | legalább 60 (hatvan), legfeljebb 120 (százhúsz) naptári nap | A rendelés előzetes konzultációt igényel
0102010102 | DKM0104HNET21 | C9K-PWR-1600WACR/2 | 1600W AC Config 4 Power Supply front to back cooling | Cisco | Áru | Alaptermék |  | 1 | 1 | Nem | db | 12 | 120 |  | 27 | 768960 | USD | 2160 | Nem | LAN aktív eszközök - Menedzselhető switch-ek | legalább 60 (hatvan), legfeljebb 120 (százhúsz) naptári nap | A rendelés előzetes konzultációt igényel
0102010102 | DKM0104HNET21 | C9K-PWR-1600WDC-R | 1600W DC Config 4 Power Supply front to back cooling | Cisco | Áru | Alaptermék |  | 1 | 1 | Nem | db | 12 | 120 |  | 27 | 230688 | USD | 647.9987 | Nem | LAN aktív eszközök - Menedzselhető switch-ek | legalább 60 (hatvan), legfeljebb 120 (százhúsz) naptári nap | A rendelés előzetes konzultációt igényel
0102010102 | DKM0104HNET21 | C9K-PWR-1600WDCR/2 | 1600W DC Config 4 Power Supply front to back cooling | Cisco | Áru | Alaptermék |  | 1 | 1 | Nem | db | 12 | 120 |  | 27 | 768960 | USD | 2160 | Nem | LAN aktív eszközök - Menedzselhető switch-ek | legalább 60 (hatvan), legfeljebb 120 (százhúsz) naptári nap | A rendelés előzetes konzultációt igényel
0102010102 | DKM0104HNET21 | C9K-PWR-650WAC-R/2 | 650W AC Config 4 Power Supply front to back cooling | Cisco | Áru | Alaptermék |  | 1 | 1 | Nem | db | 12 | 120 |  | 27 | 538272 | USD | 1512.0013 | Nem | LAN aktív eszközök - Menedzselhető switch-ek | legalább 60 (hatvan), legfeljebb 120 (százhúsz) naptári nap | A rendelés előzetes konzultációt igényel
0102010102 | DKM0104HNET21 | C9500-16X-2Q-E | Catalyst 9500 16-port 10G, 2-port 40G switch | Cisco | Áru | Alaptermék |  | 1 | 1 | Nem | db | 12 | 120 |  | 27 | 4890101 | USD | 13736.2396 | Nem | LAN aktív eszközök - Menedzselhető switch-ek | legalább 60 (hatvan), legfeljebb 120 (százhúsz) naptári nap | A rendelés előzetes konzultációt igényel
0102010102 | DKM0104HNET21 | C9K-PWR-930WDC-R/2 | 930W DC Config 4 Power Supply front to back cooling | Cisco | Áru | Alaptermék |  | 1 | 1 | Nem | db | 12 | 120 |  | 27 | 538272 | USD | 1512.0013 | Nem | LAN aktív eszközök - Menedzselhető switch-ek | legalább 60 (hatvan), legfeljebb 120 (százhúsz) naptári nap | A rendelés előzetes konzultációt igényel
0102010102 | DKM0104HNET21 | CAB-9K10A-EU= | Power Cord, 250VAC 10A CEE 7/7 Plug, EU | Cisco | Áru | Alaptermék |  | 1 | 1 | Nem | db | 12 | 120 |  | 27 | 6408 | USD | 17.9987 | Nem | LAN aktív eszközök - Adatközponti switch-ek | legalább 60 (hatvan), legfeljebb 120 (százhúsz) naptári nap | A rendelés előzetes konzultációt igényel
0102010201 | DKM0104HNET21 | CAB-AC-STRT-C19US= | Power Cord, 250Vac, 16A, straight blade NEMA 6-20 plug, US/J | Cisco | Áru | Alaptermék |  | 1 | 1 | Nem | db | 12 | 120 |  | 27 | 12816 | USD | 36.0007 | Nem | LAN aktív eszközök - Adatközponti switch-ek | legalább 60 (hatvan), legfeljebb 120 (százhúsz) naptári nap | A rendelés előzetes konzultációt igényel
0102010201 | DKM0104HNET21 | CAB-AC-TWST-C19US= | Power Cord, 125Vac, 20A, twist lock NEMA L5-20, US | Cisco | Áru | Alaptermék |  | 1 | 1 | Nem | db | 12 | 120 |  | 27 | 12816 | USD | 36.0007 | Nem | LAN aktív eszközök - Adatközponti switch-ek | legalább 60 (hatvan), legfeljebb 120 (százhúsz) naptári nap | A rendelés előzetes konzultációt igényel
0102010102 | DKM0104HNET21 | CAB-C13-C14-2M= | Power Cord Jumper, C13-C14 Connectors, 2 Meter Length | Cisco | Áru | Alaptermék |  | 1 | 1 | Nem | db | 12 | 120 |  | 27 | 12816 | USD | 36.0007 | Nem | LAN aktív eszközök - Adatközponti switch-ek | legalább 60 (hatvan), legfeljebb 120 (százhúsz) naptári nap | A rendelés előzetes konzultációt igényel
0102010102 | DKM0104HNET21 | CAB-C13-CBN= | Cabinet Jumper Power Cord, 250 VAC 10A, C14-C13 Connectors | Cisco | Áru | Alaptermék |  | 1 | 1 | Nem | db | 12 | 120 |  | 27 | 25632 | USD | 72.0013 | Nem | LAN aktív eszközök - Adatközponti switch-ek | legalább 60 (hatvan), legfeljebb 120 (százhúsz) naptári nap | A rendelés előzetes konzultációt igényel
0102010102 | DKM0104HNET21 | C9200L-48P-4G-A | Catalyst 9200L 48-port PoE+, 4 x 1G, Network Advantage | Cisco | Áru | Alaptermék |  | 1 | 1 | Nem | db | 12 | 120 |  | 27 | 1763210 | USD | 4952.8377 | Nem | LAN aktív eszközök - Menedzselhető switch-ek | legalább 60 (hatvan), legfeljebb 120 (százhúsz) naptári nap | A rendelés előzetes konzultációt igényel
0202110601 | DKM0104HNET21 | CAB-ETHRSHLD-10M | Shielded cable for Ceiling Mic (10m), not plenum rated | Cisco | Áru | Kiegészítő |  | 1 | 1 | Nem | db | 12 | 120 |  | 27 | 19224 | USD | 53.9993 | Nem | IP video rendszerek - IP videokonferencia eszköz | legalább 60 (hatvan), legfeljebb 120 (százhúsz) naptári nap | A rendelés előzetes konzultációt igényel
0202110601 | DKM0104HNET21 | CAB-HDMI-MUL4K-2M= | Cisco Multi-head Cable 2.5 meters (4K, USB-C, HDMI, miniDP) | Cisco | Áru | Kiegészítő |  | 1 | 1 | Nem | db | 12 | 120 |  | 27 | 176861 | USD | 496.8005 | Nem | IP video rendszerek - IP videokonferencia eszköz | legalább 60 (hatvan), legfeljebb 120 (százhúsz) naptári nap | A rendelés előzetes konzultációt igényel
0102010102 | DKM0104HNET21 | C9200L-48P-4G-E | Catalyst 9200L 48-port PoE+, 4 x 1G, Network Essentials | Cisco | Áru | Alaptermék |  | 1 | 1 | Nem | db | 12 | 120 |  | 27 | 1763210 | USD | 4952.8377 | Nem | LAN aktív eszközök - Menedzselhető switch-ek | legalább 60 (hatvan), legfeljebb 120 (százhúsz) naptári nap | A rendelés előzetes konzultációt igényel
0202110601 | DKM0104HNET21 | CAB-HDMI-MUL4K-9M= | Cisco Multi-head Cable 9 meters (4K, USB-C, HDMI, miniDP) | Cisco | Áru | Kiegészítő |  | 1 | 1 | Nem | db | 12 | 120 |  | 27 | 202492 | USD | 568.7985 | Nem | IP video rendszerek - IP videokonferencia eszköz | legalább 60 (hatvan), legfeljebb 120 (százhúsz) naptári nap | A rendelés előzetes konzultációt igényel
0102010102 | DKM0104HNET21 | C9200L-48P-4X-A | Catalyst 9200L 48-port PoE+, 4 x 10G, Network Advantage | Cisco | Áru | Alaptermék |  | 1 | 1 | Nem | db | 12 | 120 |  | 27 | 2209763 | USD | 6207.1988 | Nem | LAN aktív eszközök - Menedzselhető switch-ek | legalább 60 (hatvan), legfeljebb 120 (százhúsz) naptári nap | A rendelés előzetes konzultációt igényel
0102010102 | DKM0104HNET21 | CAB-INF-26G-15= | 15m cable for 10GBase-CX4 module | Cisco | Áru | Alaptermék |  | 1 | 1 | Nem | db | 12 | 120 |  | 27 | 102528 | USD | 287.9987 | Nem | LAN aktív eszközök - Adatközponti switch-ek | legalább 60 (hatvan), legfeljebb 120 (százhúsz) naptári nap | A rendelés előzetes konzultációt igényel
0102010102 | DKM0104HNET21 | C9200L-48P-4X-E | Catalyst 9200L 48-port PoE+, 4 x 10G, Network Essentials | Cisco | Áru | Alaptermék |  | 1 | 1 | Nem | db | 12 | 120 |  | 27 | 2209763 | USD | 6207.1988 | Nem | LAN aktív eszközök - Menedzselhető switch-ek | legalább 60 (hatvan), legfeljebb 120 (százhúsz) naptári nap | A rendelés előzetes konzultációt igényel
0102010102 | DKM0104HNET21 | C9500-16X-A | Catalyst 9500 16-port 10Gig switch, Advantage | Cisco | Áru | Alaptermék |  | 1 | 1 | Nem | db | 12 | 120 |  | 27 | 4890101 | USD | 13736.2396 | Nem | LAN aktív eszközök - Menedzselhető switch-ek | legalább 60 (hatvan), legfeljebb 120 (százhúsz) naptári nap | A rendelés előzetes konzultációt igényel
0102010102 | DKM0104HNET21 | C9500-16X-E | Catalyst 9500 16-port 10Gig switch, Essentials | Cisco | Áru | Alaptermék |  | 1 | 1 | Nem | db | 12 | 120 |  | 27 | 4890101 | USD | 13736.2396 | Nem | LAN aktív eszközök - Menedzselhető switch-ek | legalább 60 (hatvan), legfeljebb 120 (százhúsz) naptári nap | A rendelés előzetes konzultációt igényel
0102040101 | DKM0104HNET21 | CP-6825-3PC-BUN-CE | Cisco IP DECT Bundle, Handset and Base, MPP, EMEA | Cisco | Áru | Kiegészítő |  | 1 | 1 | Nem | db | 12 | 120 |  | 27 | 305244 | USD | 857.4278 | Nem | Beszéd átvitelt támogató IP alapú eszközök - IP alapú telefonok és konferencia állomások | legalább 60 (hatvan), legfeljebb 120 (százhúsz) naptári nap | A rendelés előzetes konzultációt igényel
0102040101 | DKM0104HNET21 | CP-6841-3PW-CE-K9= | Cisco 6841 Phone for MPP, CE Power Adapter | Cisco | Áru | Kiegészítő |  | 1 | 1 | Nem | db | 12 | 120 |  | 27 | 71163 | USD | 199.8971 | Nem | Beszéd átvitelt támogató IP alapú eszközök - IP alapú telefonok és konferencia állomások | legalább 60 (hatvan), legfeljebb 120 (százhúsz) naptári nap | A rendelés előzetes konzultációt igényel
0102040101 | DKM0104HNET21 | CP-6851-3PCC-K9= | Cisco 6851 Phone for MPP, Grey | Cisco | Áru | Kiegészítő |  | 1 | 1 | Nem | db | 12 | 120 |  | 27 | 87824 | USD | 246.6976 | Nem | Beszéd átvitelt támogató IP alapú eszközök - IP alapú telefonok és konferencia állomások | legalább 60 (hatvan), legfeljebb 120 (százhúsz) naptári nap | A rendelés előzetes konzultációt igényel
0102040101 | DKM0104HNET21 | CP-6851-3PW-CE-K9= | Cisco 6851 Phone for MPP, CE Power Adapter | Cisco | Áru | Kiegészítő |  | 1 | 1 | Nem | db | 12 | 120 |  | 27 | 96155 | USD | 270.0996 | Nem | Beszéd átvitelt támogató IP alapú eszközök - IP alapú telefonok és konferencia állomások | legalább 60 (hatvan), legfeljebb 120 (százhúsz) naptári nap | A rendelés előzetes konzultációt igényel
0102040101 | DKM0104HNET21 | CP-6861-3PW-CE-K9= | Cisco 6861 Phone with CE power adapter for MPP Systems | Cisco | Áru | Kiegészítő |  | 1 | 1 | Nem | db | 12 | 120 |  | 27 | 110039 | USD | 309.0972 | Nem | Beszéd átvitelt támogató IP alapú eszközök - IP alapú telefonok és konferencia állomások | legalább 60 (hatvan), legfeljebb 120 (százhúsz) naptári nap | A rendelés előzetes konzultációt igényel
0102040101 | DKM0104HNET21 | CP-6871-3PW-CE-K9= | Cisco 6871 Phone for MPP, CE Power Adapter | Cisco | Áru | Kiegészítő |  | 1 | 1 | Nem | db | 12 | 120 |  | 27 | 126095 | USD | 354.1985 | Nem | Beszéd átvitelt támogató IP alapú eszközök - IP alapú telefonok és konferencia állomások | legalább 60 (hatvan), legfeljebb 120 (százhúsz) naptári nap | A rendelés előzetes konzultációt igényel
0102040101 | DKM0104HNET21 | CP-68KEM-3PCC= | Cisco KEM for 6800 series MPP | Cisco | Áru | Kiegészítő |  | 1 | 1 | Nem | db | 12 | 120 |  | 27 | 81185 | USD | 228.0485 | Nem | Beszéd átvitelt támogató IP alapú eszközök - IP alapú telefonok és konferencia állomások | legalább 60 (hatvan), legfeljebb 120 (százhúsz) naptári nap | A rendelés előzetes konzultációt igényel
0102010102 | DKM0104HNET21 | CAB-INF-28G-1= | 1m cable for 10GBase-CX4 module | Cisco | Áru | Alaptermék |  | 1 | 1 | Nem | db | 12 | 120 |  | 27 | 44856 | USD | 126.0007 | Nem | LAN aktív eszközök - Adatközponti switch-ek | legalább 60 (hatvan), legfeljebb 120 (százhúsz) naptári nap | A rendelés előzetes konzultációt igényel
0102040101 | DKM0104HNET21 | CP-7811-3PCC-K9= | Cisco IP Phone 7811 with Multiplatform Phone firmware | Cisco | Áru | Kiegészítő |  | 1 | 1 | Nem | db | 12 | 120 |  | 27 | 58334 | USD | 163.8599 | Nem | Beszéd átvitelt támogató IP alapú eszközök - IP alapú telefonok és konferencia állomások | legalább 60 (hatvan), legfeljebb 120 (százhúsz) naptári nap | A rendelés előzetes konzultációt igényel
0102040101 | DKM0104HNET21 | CP-7821-3PCC-K9= | Cisco IP Phone 7821 with Multiplatform Phone firmware | Cisco | Áru | Kiegészítő |  | 1 | 1 | Nem | db | 12 | 120 |  | 27 | 79856 | USD | 224.3146 | Nem | Beszéd átvitelt támogató IP alapú eszközök - IP alapú telefonok és konferencia állomások | legalább 60 (hatvan), legfeljebb 120 (százhúsz) naptári nap | A rendelés előzetes konzultációt igényel
0102010102 | DKM0104HNET21 | CAB-INF-28G-10= | 10m cable for 10GBase-CX4 module | Cisco | Áru | Alaptermék |  | 1 | 1 | Nem | db | 12 | 120 |  | 27 | 83304 | USD | 233.9993 | Nem | LAN aktív eszközök - Adatközponti switch-ek | legalább 60 (hatvan), legfeljebb 120 (százhúsz) naptári nap | A rendelés előzetes konzultációt igényel
0102010102 | DKM0104HNET21 | CAB-INF-28G-5= | 5m cable for 10GBase-CX4 module | Cisco | Áru | Alaptermék |  | 1 | 1 | Nem | db | 12 | 120 |  | 27 | 64080 | USD | 180 | Nem | LAN aktív eszközök - Adatközponti switch-ek | legalább 60 (hatvan), legfeljebb 120 (százhúsz) naptári nap | A rendelés előzetes konzultációt igényel
0102010102 | DKM0104HNET21 | CAB-MCP-LC= | Mode Conditioning Patch cable; LC connector | Cisco | Áru | Alaptermék |  | 1 | 1 | Nem | db | 12 | 120 |  | 27 | 128160 | USD | 360 | Nem | LAN aktív eszközök - Adatközponti switch-ek | legalább 60 (hatvan), legfeljebb 120 (százhúsz) naptári nap | A rendelés előzetes konzultációt igényel
0102010102 | DKM0104HNET21 | CAB-MCP50-SC= | Mode Conditioning Patch cable; SC connector 50 micron fiber | Cisco | Áru | Alaptermék |  | 1 | 1 | Nem | db | 12 | 120 |  | 27 | 128160 | USD | 360 | Nem | LAN aktív eszközök - Adatközponti switch-ek | legalább 60 (hatvan), legfeljebb 120 (százhúsz) naptári nap | A rendelés előzetes konzultációt igényel
0202110601 | DKM0104HNET21 | CAB-MIC-EXT-J | Extension cable for the table microphone | Cisco | Áru | Kiegészítő |  | 1 | 1 | Nem | db | 12 | 120 |  | 27 | 7689 | USD | 21.5997 | Nem | IP video rendszerek - IP videokonferencia eszköz | legalább 60 (hatvan), legfeljebb 120 (százhúsz) naptári nap | A rendelés előzetes konzultációt igényel
0102040101 | DKM0104HNET21 | CP-7821-K9= | Cisco UC Phone 7821 | Cisco | Áru | Kiegészítő |  | 1 | 1 | Nem | db | 12 | 120 |  | 27 | 74428 | USD | 209.0674 | Nem | Beszéd átvitelt támogató IP alapú eszközök - IP alapú telefonok és konferencia állomások | legalább 60 (hatvan), legfeljebb 120 (százhúsz) naptári nap | A rendelés előzetes konzultációt igényel
0202110601 | DKM0104HNET21 | CAB-PRES-2HDMI-GR | Presentation cable 8m GREY HDMI 1.4b (W/ REPEATER) | Cisco | Áru | Kiegészítő |  | 1 | 1 | Nem | db | 12 | 120 |  | 27 | 25376 | USD | 71.2811 | Nem | IP video rendszerek - IP videokonferencia eszköz | legalább 60 (hatvan), legfeljebb 120 (százhúsz) naptári nap | A rendelés előzetes konzultációt igényel
0102010102 | DKM0104HNET21 | CAB-SPWR-150CM | Catalyst Stack Power Cable 150 CM - Upgrade | Cisco | Áru | Alaptermék |  | 1 | 1 | Nem | db | 12 | 120 |  | 27 | 25632 | USD | 72.0013 | Nem | LAN aktív eszközök - Menedzselhető switch-ek | legalább 60 (hatvan), legfeljebb 120 (százhúsz) naptári nap | A rendelés előzetes konzultációt igényel
0102010102 | DKM0104HNET21 | CAB-SPWR-30CM | Catalyst Stack Power Cable 30 CM | Cisco | Áru | Alaptermék |  | 1 | 1 | Nem | db | 12 | 120 |  | 27 | 24351 | USD | 68.4003 | Nem | LAN aktív eszközök - Menedzselhető switch-ek | legalább 60 (hatvan), legfeljebb 120 (százhúsz) naptári nap | A rendelés előzetes konzultációt igényel
0202110601 | DKM0104HNET21 | CAB-USBC-4M-GR | USB C - USB A Cable, 4 meters long | Cisco | Áru | Kiegészítő |  | 1 | 1 | Nem | db | 12 | 120 |  | 27 | 15123 | USD | 42.4793 | Nem | IP video rendszerek - IP videokonferencia eszköz | legalább 60 (hatvan), legfeljebb 120 (százhúsz) naptári nap | A rendelés előzetes konzultációt igényel
0102040101 | DKM0104HNET21 | CP-7832-3PCC-K9= | Cisco 7832 Conference Phone for MPP | Cisco | Áru | Kiegészítő |  | 1 | 1 | Nem | db | 12 | 120 |  | 27 | 296559 | USD | 833.0302 | Nem | Beszéd átvitelt támogató IP alapú eszközök - IP alapú telefonok és konferencia állomások | legalább 60 (hatvan), legfeljebb 120 (százhúsz) naptári nap | A rendelés előzetes konzultációt igényel
0102010102 | DKM0104HNET21 | CAT-DNA-P-ADD-3Y | DNA Premier Catalyst Add-on, 3 Year Term License | Cisco | Áru | Alaptermék |  | 1 | 1 | Nem | db | 12 | 120 |  | 27 | 217872 | USD | 612.0013 | Nem | LAN aktív eszközök - Menedzselhető switch-ek | legalább 60 (hatvan), legfeljebb 120 (százhúsz) naptári nap | A rendelés előzetes konzultációt igényel
0102010102 | DKM0104HNET21 | CFP2-100G-ER4 | CFP2 module, 100G for applications >10km | Cisco | Áru | Alaptermék |  | 1 | 1 | Nem | db | 12 | 120 |  | 27 | 44365674 | USD | 124622.6784 | Nem | LAN aktív eszközök - Adatközponti switch-ek | legalább 60 (hatvan), legfeljebb 120 (százhúsz) naptári nap | A rendelés előzetes konzultációt igényel
0102020201 | DKM0104HNET21 | CFP2-LIC-UPG-200G | License for WDM DigitalCFP2 enabling 200G - physical | Cisco | Áru | Alaptermék |  | 1 | 1 | Nem | db | 12 | 120 |  | 27 | 24530621 | USD | 68906.2396 | Nem | WAN eszközök - Gerinchálózati útválasztók | legalább 60 (hatvan), legfeljebb 120 (százhúsz) naptári nap | A rendelés előzetes konzultációt igényel
0102020201 | DKM0104HNET21 | CFP2-WDM-D-1HL | 200G,100G,WDM Digital CFP2 puggable license 100Gonly-nonTOF | Cisco | Áru | Alaptermék |  | 1 | 1 | Nem | db | 12 | 120 |  | 27 | 55509713 | USD | 155926.16 | Nem | WAN eszközök - Gerinchálózati útválasztók | legalább 60 (hatvan), legfeljebb 120 (százhúsz) naptári nap | A rendelés előzetes konzultációt igényel
0102020201 | DKM0104HNET21 | CFP2-WDM-D-SK | 200G, 100G, WDM Digital CFP2 pluggable, Non-TOF | Cisco | Áru | Alaptermék |  | 1 | 1 | Nem | db | 12 | 120 |  | 27 | 58953600 | USD | 165600 | Nem | WAN eszközök - Gerinchálózati útválasztók | legalább 60 (hatvan), legfeljebb 120 (százhúsz) naptári nap | A rendelés előzetes konzultációt igényel
0102040101 | DKM0104HNET21 | CP-7832-K9= | Cisco 7832 IP Conference Station | Cisco | Áru | Kiegészítő |  | 1 | 1 | Nem | db | 12 | 120 |  | 27 | 308139 | USD | 865.5592 | Nem | Beszéd átvitelt támogató IP alapú eszközök - IP alapú telefonok és konferencia állomások | legalább 60 (hatvan), legfeljebb 120 (százhúsz) naptári nap | A rendelés előzetes konzultációt igényel
0102020201 | DKM0104HNET21 | CFP2-WDM-DET-1HL | 200G, 100G, WDM Digital CFP2 pluggable Licensed 100G only | Cisco | Áru | Alaptermék |  | 1 | 1 | Nem | db | 12 | 120 |  | 27 | 58431277 | USD | 164132.8012 | Nem | WAN eszközök - Gerinchálózati útválasztók | legalább 60 (hatvan), legfeljebb 120 (százhúsz) naptári nap | A rendelés előzetes konzultációt igényel
0102040101 | DKM0104HNET21 | CP-7841-3PCC-K9= | Cisco IP Phone 7841 with Multiplatform Phone firmware | Cisco | Áru | Kiegészítő |  | 1 | 1 | Nem | db | 12 | 120 |  | 27 | 110401 | USD | 310.1162 | Nem | Beszéd átvitelt támogató IP alapú eszközök - IP alapú telefonok és konferencia állomások | legalább 60 (hatvan), legfeljebb 120 (százhúsz) naptári nap | A rendelés előzetes konzultációt igényel
0102010102 | DKM0104HNET21 | C9200L-48PL-4G-A | Catalyst 9200L 48-port Partial PoE+, 4 x 1G, NW Advantage | Cisco | Áru | Alaptermék |  | 1 | 1 | Nem | db | 12 | 120 |  | 27 | 1459474 | USD | 4099.6449 | Nem | LAN aktív eszközök - Menedzselhető switch-ek | legalább 60 (hatvan), legfeljebb 120 (százhúsz) naptári nap | A rendelés előzetes konzultációt igényel
0102010102 | DKM0104HNET21 | C9200L-48PL-4G-E | Catalyst 9200L 48-port Partial PoE+, 4 x 1G, NW Essentials | Cisco | Áru | Alaptermék |  | 1 | 1 | Nem | db | 12 | 120 |  | 27 | 1459474 | USD | 4099.6449 | Nem | LAN aktív eszközök - Menedzselhető switch-ek | legalább 60 (hatvan), legfeljebb 120 (százhúsz) naptári nap | A rendelés előzetes konzultációt igényel
0102010102 | DKM0104HNET21 | C9200L-48PL-4X-A | Catalyst 9200L 48-port Partial PoE+, 4 x 10G, NW Advantage | Cisco | Áru | Alaptermék |  | 1 | 1 | Nem | db | 12 | 120 |  | 27 | 1906025 | USD | 5354.0027 | Nem | LAN aktív eszközök - Menedzselhető switch-ek | legalább 60 (hatvan), legfeljebb 120 (százhúsz) naptári nap | A rendelés előzetes konzultációt igényel
0102010102 | DKM0104HNET21 | C9200L-48PL-4X-E | Catalyst 9200L 48-port Partial PoE+, 4 x 10G, NW Essentials | Cisco | Áru | Alaptermék |  | 1 | 1 | Nem | db | 12 | 120 |  | 27 | 1906025 | USD | 5354.0027 | Nem | LAN aktív eszközök - Menedzselhető switch-ek | legalább 60 (hatvan), legfeljebb 120 (százhúsz) naptári nap | A rendelés előzetes konzultációt igényel
0102010102 | DKM0104HNET21 | C9200L-48PXG-2Y-A | C9200L 48-port 8xmGig, 40x1G, 2x25G PoE+, Network Advantage | Cisco | Áru | Alaptermék |  | 1 | 1 | Nem | db | 12 | 120 |  | 27 | 3319865 | USD | 9325.463 | Nem | LAN aktív eszközök - Menedzselhető switch-ek | legalább 60 (hatvan), legfeljebb 120 (százhúsz) naptári nap | A rendelés előzetes konzultációt igényel
0102010102 | DKM0104HNET21 | C9200L-48PXG-2Y-E | C9200L 48-p 8xmGig, 40x1G, 2x25G PoE+, Network Essentials | Cisco | Áru | Alaptermék |  | 1 | 1 | Nem | db | 12 | 120 |  | 27 | 3319865 | USD | 9325.463 | Nem | LAN aktív eszközök - Menedzselhető switch-ek | legalább 60 (hatvan), legfeljebb 120 (százhúsz) naptári nap | A rendelés előzetes konzultációt igényel
0102020201 | DKM0104HNET21 | CFP2-WDM-DETS-1HL | 200G/100G, WDM CFP2 pluggable, w/ 100G SC-FEC, Lic.100G only | Cisco | Áru | Alaptermék |  | 1 | 1 | Nem | db | 12 | 120 |  | 27 | 60602734 | USD | 170232.3996 | Nem | WAN eszközök - Gerinchálózati útválasztók | legalább 60 (hatvan), legfeljebb 120 (százhúsz) naptári nap | A rendelés előzetes konzultációt igényel
0102010102 | DKM0104HNET21 | C9200L-48PXG-4X-A | C9200L 48-port 12xmGig, 36x1G, 4x10G PoE+, Network Advantage | Cisco | Áru | Alaptermék |  | 1 | 1 | Nem | db | 12 | 120 |  | 27 | 3152665 | USD | 8855.8015 | Nem | LAN aktív eszközök - Menedzselhető switch-ek | legalább 60 (hatvan), legfeljebb 120 (százhúsz) naptári nap | A rendelés előzetes konzultációt igényel
0102010102 | DKM0104HNET21 | C9200L-48PXG-4X-E | C9200L 48-p 12xmGig, 36x1G, 4x10G PoE+, Network Essentials | Cisco | Áru | Alaptermék |  | 1 | 1 | Nem | db | 12 | 120 |  | 27 | 3152665 | USD | 8855.8015 | Nem | LAN aktív eszközök - Menedzselhető switch-ek | legalább 60 (hatvan), legfeljebb 120 (százhúsz) naptári nap | A rendelés előzetes konzultációt igényel
0102040101 | DKM0104HNET21 | CP-7841-K9= | Cisco UC Phone 7841 | Cisco | Áru | Kiegészítő |  | 1 | 1 | Nem | db | 12 | 120 |  | 27 | 104972 | USD | 294.8656 | Nem | Beszéd átvitelt támogató IP alapú eszközök - IP alapú telefonok és konferencia állomások | legalább 60 (hatvan), legfeljebb 120 (százhúsz) naptári nap | A rendelés előzetes konzultációt igényel
0102020201 | DKM0104HNET21 | CFP2-WDM-DETS-SK | 200G/100G, WDM CFP2 pluggable, w/ 100G SC-FEC, TOF | Cisco | Áru | Alaptermék |  | 1 | 1 | Nem | db | 12 | 120 |  | 27 | 61516800 | USD | 172800 | Nem | WAN eszközök - Gerinchálózati útválasztók | legalább 60 (hatvan), legfeljebb 120 (százhúsz) naptári nap | A rendelés előzetes konzultációt igényel
0102020201 | DKM0104HNET21 | CFP2-WDM-DS-1HL | 200G/100G, WDM CFP2 pluggable, w/ 100G SC-FEC, Lic.100G only | Cisco | Áru | Alaptermék |  | 1 | 1 | Nem | db | 12 | 120 |  | 27 | 57572598 | USD | 161720.78 | Nem | WAN eszközök - Gerinchálózati útválasztók | legalább 60 (hatvan), legfeljebb 120 (százhúsz) naptári nap | A rendelés előzetes konzultációt igényel
0102040101 | DKM0104HNET21 | CP-7861-3PCC-K9= | Cisco IP Phone 7861 for 3rd Party Call Control | Cisco | Áru | Kiegészítő |  | 1 | 1 | Nem | db | 12 | 120 |  | 27 | 118731 | USD | 333.5148 | Nem | Beszéd átvitelt támogató IP alapú eszközök - IP alapú telefonok és konferencia állomások | legalább 60 (hatvan), legfeljebb 120 (százhúsz) naptári nap | A rendelés előzetes konzultációt igényel
0102040101 | DKM0104HNET21 | CP-7861-K9= | Cisco UC Phone 7861 | Cisco | Áru | Kiegészítő |  | 1 | 1 | Nem | db | 12 | 120 |  | 27 | 113303 | USD | 318.2675 | Nem | Beszéd átvitelt támogató IP alapú eszközök - IP alapú telefonok és konferencia állomások | legalább 60 (hatvan), legfeljebb 120 (százhúsz) naptári nap | A rendelés előzetes konzultációt igényel
0102040101 | DKM0104HNET21 | CP-8800-A-KEM= | 8800 Series Audio KEM, 28 Button | Cisco | Áru | Kiegészítő |  | 1 | 1 | Nem | db | 12 | 120 |  | 27 | 144749 | USD | 406.5981 | Nem | Beszéd átvitelt támogató IP alapú eszközök - IP alapú telefonok és konferencia állomások | legalább 60 (hatvan), legfeljebb 120 (százhúsz) naptári nap | A rendelés előzetes konzultációt igényel
0202110601 | DKM0104HNET21 | CWDM-SFP10G-1570 | CWDM 1570 nm SFP+ 10 Gigabit Ethernet Transceiver Module | Cisco | Áru | Alaptermék |  | 1 | 1 | Nem | db | 12 | 120 |  | 27 | 3219644 | USD | 9043.9429 | Nem | LAN aktív eszközök - Menedzselhető switch-ek | legalább 60 (hatvan), legfeljebb 120 (százhúsz) naptári nap | A rendelés előzetes konzultációt igényel
0202110601 | DKM0104HNET21 | CWDM-SFP10G-1590 | CWDM 1590 nm SFP+ 10 Gigabit Ethernet Transceiver Module | Cisco | Áru | Alaptermék |  | 1 | 1 | Nem | db | 12 | 120 |  | 27 | 3219644 | USD | 9043.9429 | Nem | LAN aktív eszközök - Menedzselhető switch-ek | legalább 60 (hatvan), legfeljebb 120 (százhúsz) naptári nap | A rendelés előzetes konzultációt igényel
0202110601 | DKM0104HNET21 | CWDM-SFP10G-1610 | CWDM 1610 nm SFP+ 10 Gigabit Ethernet Transceiver Module | Cisco | Áru | Alaptermék |  | 1 | 1 | Nem | db | 12 | 120 |  | 27 | 3219644 | USD | 9043.9429 | Nem | LAN aktív eszközök - Menedzselhető switch-ek | legalább 60 (hatvan), legfeljebb 120 (százhúsz) naptári nap | A rendelés előzetes konzultációt igényel
0202110601 | DKM0104HNET21 | CXP-100G-SR12 | CXP form factor, 100GBASE-SR10 compliant, no breakout | Cisco | Áru | Alaptermék |  | 1 | 1 | Nem | db | 12 | 120 |  | 27 | 2119708 | USD | 5954.235 | Nem | LAN aktív eszközök - Menedzselhető switch-ek | legalább 60 (hatvan), legfeljebb 120 (százhúsz) naptári nap | A rendelés előzetes konzultációt igényel
0102020101 | DKM0104HNET21 | D-LTE-AS | CAT4 LTE Dongle for ASEAN | Cisco | Áru | Alaptermék |  | 1 | 1 | Nem | db | 12 | 120 |  | 27 | 128160 | USD | 360 | Nem | WAN eszközök - Telephelyi elérést biztosító útválasztók | legalább 60 (hatvan), legfeljebb 120 (százhúsz) naptári nap | A rendelés előzetes konzultációt igényel
0102020101 | DKM0104HNET21 | D-LTE-GB | CAT4 LTE Dongle WP7607-G EMEAR | Cisco | Áru | Alaptermék |  | 1 | 1 | Nem | db | 12 | 120 |  | 27 | 128160 | USD | 360 | Nem | WAN eszközök - Telephelyi elérést biztosító útválasztók | legalább 60 (hatvan), legfeljebb 120 (százhúsz) naptári nap | A rendelés előzetes konzultációt igényel
0102020101 | DKM0104HNET21 | D-MHLD | CAT4 LTE Dongle Magnet Holder | Cisco | Áru | Alaptermék |  | 1 | 1 | Nem | db | 12 | 120 |  | 27 | 5127 | USD | 14.4009 | Nem | WAN eszközök - Telephelyi elérést biztosító útválasztók | legalább 60 (hatvan), legfeljebb 120 (százhúsz) naptári nap | A rendelés előzetes konzultációt igényel
0102010102 | DKM0104HNET21 | D2OPS-FXD-1Y | DCN Day2 Operations Assurance and Insights for fixed, 1Y | Cisco | Áru | Alaptermék |  | 1 | 1 | Nem | db | 12 | 120 |  | 27 | 2463717 | USD | 6920.5543 | Nem | LAN aktív eszközök - Adatközponti switch-ek | legalább 60 (hatvan), legfeljebb 120 (százhúsz) naptári nap | A rendelés előzetes konzultációt igényel
0102010102 | DKM0104HNET21 | D2OPS-FXD-3Y | DCN Day2 Ops Assurance and Insights for fixed, 3Y | Cisco | Áru | Alaptermék |  | 1 | 1 | Nem | db | 12 | 120 |  | 27 | 5685721 | USD | 15971.1251 | Nem | LAN aktív eszközök - Adatközponti switch-ek | legalább 60 (hatvan), legfeljebb 120 (százhúsz) naptári nap | A rendelés előzetes konzultációt igényel
0102010102 | DKM0104HNET21 | D2OPS-FXD-5Y | Day2 Ops Assurance and Insights for fixed, APIC or DCNM, 5Y | Cisco | Áru | Alaptermék |  | 1 | 1 | Nem | db | 12 | 120 |  | 27 | 8493471 | USD | 23858.0651 | Nem | LAN aktív eszközök - Adatközponti switch-ek | legalább 60 (hatvan), legfeljebb 120 (százhúsz) naptári nap | A rendelés előzetes konzultációt igényel
0102010102 | DKM0104HNET21 | D2OPS-FXD-7Y | DCN Day2 Ops Assurance and Insights for fixed, 7Y | Cisco | Áru | Alaptermék |  | 1 | 1 | Nem | db | 12 | 120 |  | 27 | 12065259 | USD | 33891.1782 | Nem | LAN aktív eszközök - Adatközponti switch-ek | legalább 60 (hatvan), legfeljebb 120 (százhúsz) naptári nap | A rendelés előzetes konzultációt igényel
0102010102 | DKM0104HNET21 | DCN-MSITE-1Y | DCN Multi-Site Virtual Appliance license - 1Y | Cisco | Áru | Alaptermék |  | 1 | 1 | Nem | db | 12 | 120 |  | 27 | 7175934 | USD | 20157.1192 | Nem | LAN aktív eszközök - Adatközponti switch-ek | legalább 60 (hatvan), legfeljebb 120 (százhúsz) naptári nap | A rendelés előzetes konzultációt igényel
0102010102 | DKM0104HNET21 | DCN-MSITE-3Y | DCN Multi-Site Virtual Appliance license - 3Y | Cisco | Áru | Alaptermék |  | 1 | 1 | Nem | db | 12 | 120 |  | 27 | 16148160 | USD | 45360 | Nem | LAN aktív eszközök - Adatközponti switch-ek | legalább 60 (hatvan), legfeljebb 120 (százhúsz) naptári nap | A rendelés előzetes konzultációt igényel
0102010102 | DKM0104HNET21 | DCN-MSITE-5Y | DCN Multi-Site Virtual Appliance license - 5Y | Cisco | Áru | Alaptermék |  | 1 | 1 | Nem | db | 12 | 120 |  | 27 | 20254407 | USD | 56894.4009 | Nem | LAN aktív eszközök - Adatközponti switch-ek | legalább 60 (hatvan), legfeljebb 120 (százhúsz) naptári nap | A rendelés előzetes konzultációt igényel
0102010102 | DKM0104HNET21 | DCN-MSITE-7Y | DCN Multi-Site Virtual Appliance license - 7Y | Cisco | Áru | Alaptermék |  | 1 | 1 | Nem | db | 12 | 120 |  | 27 | 34600124 | USD | 97191.3608 | Nem | LAN aktív eszközök - Adatközponti switch-ek | legalább 60 (hatvan), legfeljebb 120 (százhúsz) naptári nap | A rendelés előzetes konzultációt igényel
0102020201 | DKM0104HNET21 | CFP2-WDM-DS-SK | 200G/100G, WDM CFP2 pluggable, w/ 100G SC-FEC, Non-TOF | Cisco | Áru | Alaptermék |  | 1 | 1 | Nem | db | 12 | 120 |  | 27 | 58953600 | USD | 165600 | Nem | WAN eszközök - Gerinchálózati útválasztók | legalább 60 (hatvan), legfeljebb 120 (százhúsz) naptári nap | A rendelés előzetes konzultációt igényel
0102010102 | DKM0104HNET21 | DCNM-LAN-N3K-K9 | DCNM for LAN Advanced Edt. for Nexus 3000 | Cisco | Áru | Alaptermék |  | 1 | 1 | Nem | db | 12 | 120 |  | 27 | 323134 | USD | 907.6801 | Nem | LAN aktív eszközök - Adatközponti switch-ek | legalább 60 (hatvan), legfeljebb 120 (százhúsz) naptári nap | A rendelés előzetes konzultációt igényel
0102010102 | DKM0104HNET21 | DCNM-LAN-N77-K9 | DCNM for LAN Advanced Edt. for Nexus 7700 Chassis | Cisco | Áru | Alaptermék |  | 1 | 1 | Nem | db | 12 | 120 |  | 27 | 3328221 | USD | 9348.9346 | Nem | LAN aktív eszközök - Adatközponti switch-ek | legalább 60 (hatvan), legfeljebb 120 (százhúsz) naptári nap | A rendelés előzetes konzultációt igényel
0102020201 | DKM0104HNET21 | CFP2-WDM-DS100-HL | 100G, WDM CFP2 pluggable, w/ SC-FEC, Non-TOF | Cisco | Áru | Alaptermék |  | 1 | 1 | Nem | db | 12 | 120 |  | 27 | 45452051 | USD | 127674.3014 | Nem | WAN eszközök - Gerinchálózati útválasztók | legalább 60 (hatvan), legfeljebb 120 (százhúsz) naptári nap | A rendelés előzetes konzultációt igényel
0102010102 | DKM0104HNET21 | DCNM-LAN-N92-K9 | DCNM for LAN Advanced Edt. for Nexus 9200 switches | Cisco | Áru | Alaptermék |  | 1 | 1 | Nem | db | 12 | 120 |  | 27 | 332822 | USD | 934.8921 | Nem | LAN aktív eszközök - Adatközponti switch-ek | legalább 60 (hatvan), legfeljebb 120 (százhúsz) naptári nap | A rendelés előzetes konzultációt igényel
0190050101 | DKM0104HNET21 | CIS-AS-A-N | Gyártói konzultáció A | Cisco | Szolgáltatás | Kiegészítő |  | 1 | 1 | Nem | óra | 12 | 30 |  | 27 | 2350 |  |  | Nem | Gyártói szolgáltatások | legalább 30 (harminc) naptári nap | A rendelés előzetes konzultációt igényel
0190050101 | DKM0104HNET21 | CIS-AS-B-N | Gyártói konzultáció B | Cisco | Szolgáltatás | Kiegészítő |  | 1 | 1 | Nem | óra | 12 | 30 |  | 27 | 13750 |  |  | Nem | Gyártói szolgáltatások | legalább 30 (harminc) naptári nap | A rendelés előzetes konzultációt igényel
0190080302 | DKM0104HNET21 | CIS-GY-TEL-A-N | Gyártói telepítés A | Cisco | Szolgáltatás | Kiegészítő |  | 1 | 1 | Nem | óra | 12 | 30 |  | 27 | 2420 |  |  | Nem | Gyártói szolgáltatások | legalább 30 (harminc) naptári nap | A rendelés előzetes konzultációt igényel
0190080302 | DKM0104HNET21 | CIS-GY-TEL-B-N | Gyártói telepítés B | Cisco | Szolgáltatás | Kiegészítő |  | 1 | 1 | Nem | óra | 12 | 30 |  | 27 | 23650 |  |  | Nem | Gyártói szolgáltatások | legalább 30 (harminc) naptári nap | A rendelés előzetes konzultációt igényel
0102010102 | DKM0104HNET21 | DCNM-LAN-N93-K9= | DCNM for LAN Advanced Edt. for Nexus 9300 switches | Cisco | Áru | Alaptermék |  | 1 | 1 | Nem | db | 12 | 120 |  | 27 | 332822 | USD | 934.8921 | Nem | LAN aktív eszközök - Adatközponti switch-ek | legalább 60 (hatvan), legfeljebb 120 (százhúsz) naptári nap | A rendelés előzetes konzultációt igényel
0190020201 | DKM0104HNET21 | CIS-MEN-SZ-A-N | Gyártói menedzselt szolgáltatások A | Cisco | Szolgáltatás | Kiegészítő |  | 1 | 1 | Nem | hónap | 12 | 30 |  | 27 | 16500 |  |  | Nem | Gyártói szolgáltatások | legalább 30 (harminc) naptári nap | A rendelés előzetes konzultációt igényel
0190020201 | DKM0104HNET21 | CIS-MEN-SZ-B-N | Gyártói menedzselt szolgáltatások B | Cisco | Szolgáltatás | Kiegészítő |  | 1 | 1 | Nem | hónap | 12 | 30 |  | 27 | 49500 |  |  | Nem | Gyártói szolgáltatások | legalább 30 (harminc) naptári nap | A rendelés előzetes konzultációt igényel
0190020201 | DKM0104HNET21 | CIS-MEN-SZ-C-N | Gyártói menedzselt szolgáltatások C | Cisco | Szolgáltatás | Kiegészítő |  | 1 | 1 | Nem | hónap | 12 | 30 |  | 27 | 126000 |  |  | Nem | Gyártói szolgáltatások | legalább 30 (harminc) naptári nap | A rendelés előzetes konzultációt igényel
0190020201 | DKM0104HNET21 | CIS-MEN-SZ-D-N | Gyártói menedzselt szolgáltatások D | Cisco | Szolgáltatás | Kiegészítő |  | 1 | 1 | Nem | hónap | 12 | 30 |  | 27 | 1727965 |  |  | Nem | Gyártói szolgáltatások | legalább 30 (harminc) naptári nap | A rendelés előzetes konzultációt igényel
0190020501 | DKM0104HNET21 | CIS58NBD-A-N | Gyártói Support 5x8xNBD Kategória A | Cisco | Szolgáltatás | Kiegészítő |  | 1 | 1 | Nem | hónap | 12 | 30 |  | 27 | 16500 |  |  | Nem | Gyártói szolgáltatások | legalább 30 (harminc) naptári nap | A rendelés előzetes konzultációt igényel
0190020501 | DKM0104HNET21 | CIS58NBD-B-N | Gyártói Support 5x8xNBD Kategória B | Cisco | Szolgáltatás | Kiegészítő |  | 1 | 1 | Nem | hónap | 12 | 30 |  | 27 | 49500 |  |  | Nem | Gyártói szolgáltatások | legalább 30 (harminc) naptári nap | A rendelés előzetes konzultációt igényel
0190020501 | DKM0104HNET21 | CIS58NBD-C-N | Gyártói Support 5x8xNBD Kategória C | Cisco | Szolgáltatás | Kiegészítő |  | 1 | 1 | Nem | hónap | 12 | 30 |  | 27 | 126000 |  |  | Nem | Gyártói szolgáltatások | legalább 30 (harminc) naptári nap | A rendelés előzetes konzultációt igényel
0190020501 | DKM0104HNET21 | CIS58NBD-D-N | Gyártói Support 5x8xNBD Kategória D | Cisco | Szolgáltatás | Kiegészítő |  | 1 | 1 | Nem | hónap | 12 | 30 |  | 27 | 1727945 |  |  | Nem | Gyártói szolgáltatások | legalább 30 (harminc) naptári nap | A rendelés előzetes konzultációt igényel
0190020501 | DKM0104HNET21 | CIS7244-A-N | Gyártói Support 7x24x4 Kategória A | Cisco | Szolgáltatás | Kiegészítő |  | 1 | 1 | Nem | hónap | 12 | 30 |  | 27 | 33000 |  |  | Nem | Gyártói szolgáltatások | legalább 30 (harminc) naptári nap | A rendelés előzetes konzultációt igényel
0190020501 | DKM0104HNET21 | CIS7244-B-N | Gyártói Support 7x24x4 Kategória B | Cisco | Szolgáltatás | Kiegészítő |  | 1 | 1 | Nem | hónap | 12 | 30 |  | 27 | 49500 |  |  | Nem | Gyártói szolgáltatások | legalább 30 (harminc) naptári nap | A rendelés előzetes konzultációt igényel
0190020501 | DKM0104HNET21 | CIS7244-C-N | Gyártói Support 7x24x4 Kategória C | Cisco | Szolgáltatás | Kiegészítő |  | 1 | 1 | Nem | hónap | 12 | 30 |  | 27 | 252000 |  |  | Nem | Gyártói szolgáltatások | legalább 30 (harminc) naptári nap | A rendelés előzetes konzultációt igényel
0102010102 | DKM0104HNET21 | DCNM-LAN-N95-K9 | DCNM for LAN Advanced Edt. for Nexus 9500 switches | Cisco | Áru | Alaptermék |  | 1 | 1 | Nem | db | 12 | 120 |  | 27 | 3328221 | USD | 9348.9346 | Nem | LAN aktív eszközök - Adatközponti switch-ek | legalább 60 (hatvan), legfeljebb 120 (százhúsz) naptári nap | A rendelés előzetes konzultációt igényel
0190020501 | DKM0104HNET21 | CIS7244-D-N | Gyártói Support 7x24x4 Kategória D | Cisco | Szolgáltatás | Kiegészítő |  | 1 | 1 | Nem | hónap | 12 | 30 |  | 27 | 1727955 |  |  | Nem | Gyártói szolgáltatások | legalább 30 (harminc) naptári nap | A rendelés előzetes konzultációt igényel
0102010102 | DKM0104HNET21 | CNAEL-LEAF-3Y-SD | CNAE License to assure Leaf 3 YR Term, Std Option | Cisco | Áru | Alaptermék |  | 1 | 1 | Nem | db | 12 | 120 |  | 27 | 3844831 | USD | 10800.0863 | Nem | LAN aktív eszközök - Adatközponti switch-ek | legalább 60 (hatvan), legfeljebb 120 (százhúsz) naptári nap | A rendelés előzetes konzultációt igényel
0102010102 | DKM0104HNET21 | DCNM-LS-N77-K9 | DCNM for SAN and LAN Advanced Edt. for Nexus 7700 chassis | Cisco | Áru | Alaptermék |  | 1 | 1 | Nem | db | 12 | 120 |  | 27 | 8320553 | USD | 23372.3399 | Nem | LAN aktív eszközök - Adatközponti switch-ek | legalább 60 (hatvan), legfeljebb 120 (százhúsz) naptári nap | A rendelés előzetes konzultációt igényel
0102010102 | DKM0104HNET21 | DCNM-N7K-K9 | DCNM for LAN Enterprise License for one Nexus 7000 Chassis | Cisco | Áru | Alaptermék |  | 1 | 1 | Nem | db | 12 | 120 |  | 27 | 3328221 | USD | 9348.9346 | Nem | LAN aktív eszközök - Adatközponti switch-ek | legalább 60 (hatvan), legfeljebb 120 (százhúsz) naptári nap | A rendelés előzetes konzultációt igényel
0102010102 | DKM0104HNET21 | CNAEL-LEAF-5Y-SD | CNAE License to assure Leaf 5 YR Term, Std Option | Cisco | Áru | Alaptermék |  | 1 | 1 | Nem | db | 12 | 120 |  | 27 | 6408051 | USD | 18000.1427 | Nem | LAN aktív eszközök - Adatközponti switch-ek | legalább 60 (hatvan), legfeljebb 120 (százhúsz) naptári nap | A rendelés előzetes konzultációt igényel
0102010102 | DKM0104HNET21 | DCNM-S-M91XK9 | DCNM SAN Adv Features for MDS 9100 Switch-Based | Cisco | Áru | Alaptermék |  | 1 | 1 | Nem | db | 12 | 120 |  | 27 | 2137020 | USD | 6002.8643 | Nem | LAN aktív eszközök - Adatközponti switch-ek | legalább 60 (hatvan), legfeljebb 120 (százhúsz) naptári nap | A rendelés előzetes konzultációt igényel
0102010102 | DKM0104HNET21 | DCNM-S-M92XK9 | DCNM SAN Adv Features for MDS 9200 Switch-Based | Cisco | Áru | Alaptermék |  | 1 | 1 | Nem | db | 12 | 120 |  | 27 | 2137020 | USD | 6002.8643 | Nem | LAN aktív eszközök - Adatközponti switch-ek | legalább 60 (hatvan), legfeljebb 120 (százhúsz) naptári nap | A rendelés előzetes konzultációt igényel
0102010102 | DKM0104HNET21 | CNAEL-ORCH-3Y-SD | CNAE Orch Cluster License, 3 YR Term, Std Option | Cisco | Áru | Alaptermék |  | 1 | 1 | Nem | db | 12 | 120 |  | 27 | 11503673 | USD | 32313.6874 | Nem | LAN aktív eszközök - Adatközponti switch-ek | legalább 60 (hatvan), legfeljebb 120 (százhúsz) naptári nap | A rendelés előzetes konzultációt igényel
0102010102 | DKM0104HNET21 | CNAEL-ORCH-5Y-SD | CNAE Orch Cluster License, 5 YR Term, Std Option | Cisco | Áru | Alaptermék |  | 1 | 1 | Nem | db | 12 | 120 |  | 27 | 18493488 | USD | 51947.9987 | Nem | LAN aktív eszközök - Adatközponti switch-ek | legalább 60 (hatvan), legfeljebb 120 (százhúsz) naptári nap | A rendelés előzetes konzultációt igényel
0102010102 | DKM0104HNET21 | DCNM-S-M93XK9 | DCNM SAN Adv Features for MDS 9300 Switch-Based | Cisco | Áru | Alaptermék |  | 1 | 1 | Nem | db | 12 | 120 |  | 27 | 2137020 | USD | 6002.8643 | Nem | LAN aktív eszközök - Adatközponti switch-ek | legalább 60 (hatvan), legfeljebb 120 (százhúsz) naptári nap | A rendelés előzetes konzultációt igényel
0102040101 | DKM0104HNET21 | CP-8800-V-KEM= | 8800 Series Video KEM, 28 Button | Cisco | Áru | Kiegészítő |  | 1 | 1 | Nem | db | 12 | 120 |  | 27 | 144749 | USD | 406.5981 | Nem | Beszéd átvitelt támogató IP alapú eszközök - IP alapú telefonok és konferencia állomások | legalább 60 (hatvan), legfeljebb 120 (százhúsz) naptári nap | A rendelés előzetes konzultációt igényel
0102010102 | DKM0104HNET21 | CNAEL-VAPLK9-3Y-L | CNAE Large Virtual Appliance 3YR | Cisco | Áru | Alaptermék |  | 1 | 1 | Nem | db | 12 | 120 |  | 27 | 91975306 | USD | 258357.6004 | Nem | LAN aktív eszközök - Adatközponti switch-ek | legalább 60 (hatvan), legfeljebb 120 (százhúsz) naptári nap | A rendelés előzetes konzultációt igényel
0102010102 | DKM0104HNET21 | DCNM-S-M97XK9 | DCNM SAN Adv Features for MDS 9700 Switch-Based | Cisco | Áru | Alaptermék |  | 1 | 1 | Nem | db | 12 | 120 |  | 27 | 6410336 | USD | 18006.5616 | Nem | LAN aktív eszközök - Adatközponti switch-ek | legalább 60 (hatvan), legfeljebb 120 (százhúsz) naptári nap | A rendelés előzetes konzultációt igényel
0102010102 | DKM0104HNET21 | DCNM-SAN-M91-K9 | DCNM for SAN Adv. License for MDS 9100 Server-Based | Cisco | Áru | Alaptermék |  | 1 | 1 | Nem | db | 12 | 120 |  | 27 | 2137020 | USD | 6002.8643 | Nem | LAN aktív eszközök - Adatközponti switch-ek | legalább 60 (hatvan), legfeljebb 120 (százhúsz) naptári nap | A rendelés előzetes konzultációt igényel
0102010102 | DKM0104HNET21 | DCNM-SAN-M92-K9 | DCNM for SAN Adv. License for MDS 9200 Server-Based | Cisco | Áru | Alaptermék |  | 1 | 1 | Nem | db | 12 | 120 |  | 27 | 2137020 | USD | 6002.8643 | Nem | LAN aktív eszközök - Adatközponti switch-ek | legalább 60 (hatvan), legfeljebb 120 (százhúsz) naptári nap | A rendelés előzetes konzultációt igényel
0102010102 | DKM0104HNET21 | CNAEL-VAPLK9-3Y-M | CNAE Medium Virtual Appliance 3 YR Term | Cisco | Áru | Alaptermék |  | 1 | 1 | Nem | db | 12 | 120 |  | 27 | 45991529 | USD | 129189.688 | Nem | LAN aktív eszközök - Adatközponti switch-ek | legalább 60 (hatvan), legfeljebb 120 (százhúsz) naptári nap | A rendelés előzetes konzultációt igényel
0102010102 | DKM0104HNET21 | DCNM-SAN-M93-K9 | DCNM for SAN Adv. License for MDS 9300 Server-Based | Cisco | Áru | Alaptermék |  | 1 | 1 | Nem | db | 12 | 120 |  | 27 | 2131953 | USD | 5988.6326 | Nem | LAN aktív eszközök - Adatközponti switch-ek | legalább 60 (hatvan), legfeljebb 120 (százhúsz) naptári nap | A rendelés előzetes konzultációt igényel
0102010102 | DKM0104HNET21 | DCNM-SAN-M93EK9 | DCNM SAN Adv. Features for MDS 9300, EMC | Cisco | Áru | Alaptermék |  | 1 | 1 | Nem | db | 12 | 120 |  | 27 | 2137020 | USD | 6002.8643 | Nem | LAN aktív eszközök - Adatközponti switch-ek | legalább 60 (hatvan), legfeljebb 120 (százhúsz) naptári nap | A rendelés előzetes konzultációt igényel
0102010102 | DKM0104HNET21 | DCNM-SAN-M93X-K9 | DCNM SAN Adv. Feat. for MDS 9300 Switch based | Cisco | Áru | Alaptermék |  | 1 | 1 | Nem | db | 12 | 120 |  | 27 | 2131953 | USD | 5988.6326 | Nem | LAN aktív eszközök - Adatközponti switch-ek | legalább 60 (hatvan), legfeljebb 120 (százhúsz) naptári nap | A rendelés előzetes konzultációt igényel
0102040101 | DKM0104HNET21 | CP-8811-3PCC-K9= | Cisco IP Phone 8811 with Multiplatform Phone firmware | Cisco | Áru | Kiegészítő |  | 1 | 1 | Nem | db | 12 | 120 |  | 27 | 149277 | USD | 419.3163 | Nem | Beszéd átvitelt támogató IP alapú eszközök - IP alapú telefonok és konferencia állomások | legalább 60 (hatvan), legfeljebb 120 (százhúsz) naptári nap | A rendelés előzetes konzultációt igényel
0102010102 | DKM0104HNET21 | CNAEL-VAPLK9-3Y-S | CNAE Small Virtual Appliance 3 YR Term | Cisco | Áru | Alaptermék |  | 1 | 1 | Nem | db | 12 | 120 |  | 27 | 22999593 | USD | 64605.5991 | Nem | LAN aktív eszközök - Adatközponti switch-ek | legalább 60 (hatvan), legfeljebb 120 (százhúsz) naptári nap | A rendelés előzetes konzultációt igényel
0102040101 | DKM0104HNET21 | CP-8811-K9= | Cisco IP Phone 8811 Series | Cisco | Áru | Kiegészítő |  | 1 | 1 | Nem | db | 12 | 120 |  | 27 | 146019 | USD | 410.1659 | Nem | Beszéd átvitelt támogató IP alapú eszközök - IP alapú telefonok és konferencia állomások | legalább 60 (hatvan), legfeljebb 120 (százhúsz) naptári nap | A rendelés előzetes konzultációt igényel
0102010102 | DKM0104HNET21 | CNAEL-VAPLK9-5Y-L | CNAE Large Virtual Appliance 5YR | Cisco | Áru | Alaptermék |  | 1 | 1 | Nem | db | 12 | 120 |  | 27 | 129398301 | USD | 363478.3737 | Nem | LAN aktív eszközök - Adatközponti switch-ek | legalább 60 (hatvan), legfeljebb 120 (százhúsz) naptári nap | A rendelés előzetes konzultációt igényel
0102010102 | DKM0104HNET21 | CNAEL-VAPLK9-5Y-M | CNAE Medium Virtual Appliance 5 YR Term | Cisco | Áru | Alaptermék |  | 1 | 1 | Nem | db | 12 | 120 |  | 27 | 73948269 | USD | 207719.8573 | Nem | LAN aktív eszközök - Adatközponti switch-ek | legalább 60 (hatvan), legfeljebb 120 (százhúsz) naptári nap | A rendelés előzetes konzultációt igényel
0102010102 | DKM0104HNET21 | DCNM-SAN-M97-K9 | DCNM for SAN Adv. License for MDS 9700 Server-Based | Cisco | Áru | Alaptermék |  | 1 | 1 | Nem | db | 12 | 120 |  | 27 | 6410336 | USD | 18006.5616 | Nem | LAN aktív eszközök - Adatközponti switch-ek | legalább 60 (hatvan), legfeljebb 120 (százhúsz) naptári nap | A rendelés előzetes konzultációt igényel
0102010102 | DKM0104HNET21 | CNAEL-VAPLK9-5Y-S | CNAE Small Virtual Appliance 5 YR Term | Cisco | Áru | Alaptermék |  | 1 | 1 | Nem | db | 12 | 120 |  | 27 | 36974211 | USD | 103860.1427 | Nem | LAN aktív eszközök - Adatközponti switch-ek | legalább 60 (hatvan), legfeljebb 120 (százhúsz) naptári nap | A rendelés előzetes konzultációt igényel
0102010102 | DKM0104HNET21 | DCNM-SAN-N77-K9 | DCNM for SAN Advanced Edition for Nexus 7700 chassis | Cisco | Áru | Alaptermék |  | 1 | 1 | Nem | db | 12 | 120 |  | 27 | 6989264 | USD | 19632.7647 | Nem | LAN aktív eszközök - Adatközponti switch-ek | legalább 60 (hatvan), legfeljebb 120 (százhúsz) naptári nap | A rendelés előzetes konzultációt igényel
0102010102 | DKM0104HNET21 | DCNM-SVR-11-K9= | DCNM V11 - SW for Server - Spare | Cisco | Áru | Alaptermék |  | 1 | 1 | Nem | db | 12 | 120 |  | 27 | 315071 | USD | 885.0315 | Nem | LAN aktív eszközök - Adatközponti switch-ek | legalább 60 (hatvan), legfeljebb 120 (százhúsz) naptári nap | A rendelés előzetes konzultációt igényel
0102010102 | DKM0104HNET21 | DN2-C480-8HDD | UCS C480 M5 Drive Module for 8x HDD | Cisco | Áru | Alaptermék |  | 1 | 1 | Nem | db | 12 | 120 |  | 27 | 205056 | USD | 576.0007 | Nem | LAN aktív eszközök - Menedzselhető switch-ek | legalább 60 (hatvan), legfeljebb 120 (százhúsz) naptári nap | A rendelés előzetes konzultációt igényel
0102040101 | DKM0104HNET21 | CP-8832-3PC-EU-K9 | Cisco 8832 for Europe, Australia, charcoal, with accessories | Cisco | Áru | Kiegészítő |  | 1 | 1 | Nem | db | 12 | 120 |  | 27 | 497877 | USD | 1398.5297 | Nem | Beszéd átvitelt támogató IP alapú eszközök - IP alapú telefonok és konferencia állomások | legalább 60 (hatvan), legfeljebb 120 (százhúsz) naptári nap | A rendelés előzetes konzultációt igényel
0102040101 | DKM0104HNET21 | CP-8832-EU-K9 | 8832 base in charcoal color for APAC, EMEA, and Australia | Cisco | Áru | Kiegészítő |  | 1 | 1 | Nem | db | 12 | 120 |  | 27 | 523934 | USD | 1471.7259 | Nem | Beszéd átvitelt támogató IP alapú eszközök - IP alapú telefonok és konferencia állomások | legalább 60 (hatvan), legfeljebb 120 (százhúsz) naptári nap | A rendelés előzetes konzultációt igényel
0102040101 | DKM0104HNET21 | CP-8841-3PCC-K9= | Cisco IP Phone 8841 with Multiplatform Phone firmware | Cisco | Áru | Kiegészítő |  | 1 | 1 | Nem | db | 12 | 120 |  | 27 | 152053 | USD | 427.1158 | Nem | Beszéd átvitelt támogató IP alapú eszközök - IP alapú telefonok és konferencia állomások | legalább 60 (hatvan), legfeljebb 120 (százhúsz) naptári nap | A rendelés előzetes konzultációt igényel
0102040101 | DKM0104HNET21 | CP-8841-K9= | Cisco IP Phone 8841 | Cisco | Áru | Kiegészítő |  | 1 | 1 | Nem | db | 12 | 120 |  | 27 | 149157 | USD | 418.9811 | Nem | Beszéd átvitelt támogató IP alapú eszközök - IP alapú telefonok és konferencia állomások | legalább 60 (hatvan), legfeljebb 120 (százhúsz) naptári nap | A rendelés előzetes konzultációt igényel
0102040101 | DKM0104HNET21 | CP-8845-3PCC-K9= | Cisco IP Phone 8845 with MPP Firmware | Cisco | Áru | Kiegészítő |  | 1 | 1 | Nem | db | 12 | 120 |  | 27 | 169076 | USD | 474.932 | Nem | Beszéd átvitelt támogató IP alapú eszközök - IP alapú telefonok és konferencia állomások | legalább 60 (hatvan), legfeljebb 120 (százhúsz) naptári nap | A rendelés előzetes konzultációt igényel
0102040101 | DKM0104HNET21 | CP-8845-K9= | Cisco IP Phone 8845 | Cisco | Áru | Kiegészítő |  | 1 | 1 | Nem | db | 12 | 120 |  | 27 | 166180 | USD | 466.7972 | Nem | Beszéd átvitelt támogató IP alapú eszközök - IP alapú telefonok és konferencia állomások | legalább 60 (hatvan), legfeljebb 120 (százhúsz) naptári nap | A rendelés előzetes konzultációt igényel
0102040101 | DKM0104HNET21 | CP-8851-3PCC-K9= | Cisco IP Phone 8851 with Multiplatform Phone firmware | Cisco | Áru | Kiegészítő |  | 1 | 1 | Nem | db | 12 | 120 |  | 27 | 179821 | USD | 505.1145 | Nem | Beszéd átvitelt támogató IP alapú eszközök - IP alapú telefonok és konferencia állomások | legalább 60 (hatvan), legfeljebb 120 (százhúsz) naptári nap | A rendelés előzetes konzultációt igényel
0102040101 | DKM0104HNET21 | CP-8851-K9= | Cisco IP Phone 8851 | Cisco | Áru | Kiegészítő |  | 1 | 1 | Nem | db | 12 | 120 |  | 27 | 178012 | USD | 500.0332 | Nem | Beszéd átvitelt támogató IP alapú eszközök - IP alapú telefonok és konferencia állomások | legalább 60 (hatvan), legfeljebb 120 (százhúsz) naptári nap | A rendelés előzetes konzultációt igényel
0102040101 | DKM0104HNET21 | CP-8861-3PCC-K9= | Cisco IP Phone 8861 with Multiplatform Phone firmware | Cisco | Áru | Kiegészítő |  | 1 | 1 | Nem | db | 12 | 120 |  | 27 | 207589 | USD | 583.1165 | Nem | Beszéd átvitelt támogató IP alapú eszközök - IP alapú telefonok és konferencia állomások | legalább 60 (hatvan), legfeljebb 120 (százhúsz) naptári nap | A rendelés előzetes konzultációt igényel
0102040101 | DKM0104HNET21 | CP-8861-K9= | Cisco IP Phone 8861 | Cisco | Áru | Kiegészítő |  | 1 | 1 | Nem | db | 12 | 120 |  | 27 | 207227 | USD | 582.0976 | Nem | Beszéd átvitelt támogató IP alapú eszközök - IP alapú telefonok és konferencia állomások | legalább 60 (hatvan), legfeljebb 120 (százhúsz) naptári nap | A rendelés előzetes konzultációt igényel
0102040101 | DKM0104HNET21 | CP-6821-3PCC-K9= | Cisco 6821 Phone for MPP Systems | Cisco | Áru | Kiegészítő |  | 1 | 1 | Nem | db | 12 | 120 |  | 27 | 55437 | USD | 155.7219 | Nem | Beszéd átvitelt támogató IP alapú eszközök - IP alapú telefonok és konferencia állomások | legalább 60 (hatvan), legfeljebb 120 (százhúsz) naptári nap | A rendelés előzetes konzultációt igényel
0102040101 | DKM0104HNET21 | CP-6823-3PC-CE-K9= | Cisco IP DECT 6823 Handset, Cradle, MPP, Cont. Europe PSU | Cisco | Áru | Kiegészítő |  | 1 | 1 | Nem | db | 12 | 120 |  | 27 | 112815 | USD | 316.8968 | Nem | Beszéd átvitelt támogató IP alapú eszközök - IP alapú telefonok és konferencia állomások | legalább 60 (hatvan), legfeljebb 120 (százhúsz) naptári nap | A rendelés előzetes konzultációt igényel
0102020101 | DKM0104HNET21 | DNA-P-25M-E-3Y | DNA Essentials OnPrem License, Agg 50M, 3Y | Cisco | Áru | Alaptermék |  | 1 | 1 | Nem | db | 12 | 120 |  | 27 | 615198 | USD | 1728.085 | Nem | WAN eszközök - Telephelyi elérést biztosító útválasztók | legalább 60 (hatvan), legfeljebb 120 (százhúsz) naptári nap | A rendelés előzetes konzultációt igényel
0102040101 | DKM0104HNET21 | CP-8865-3PCC-K9= | Cisco IP Phone 8865 with MPP Firmware | Cisco | Áru | Kiegészítő |  | 1 | 1 | Nem | db | 12 | 120 |  | 27 | 241023 | USD | 677.0295 | Nem | Beszéd átvitelt támogató IP alapú eszközök - IP alapú telefonok és konferencia állomások | legalább 60 (hatvan), legfeljebb 120 (százhúsz) naptári nap | A rendelés előzetes konzultációt igényel
0102010102 | DKM0104HNET21 | DN2-C480-CM | UCS C480 M5 CPU Module w/o CPU, mem | Cisco | Áru | Alaptermék |  | 1 | 1 | Nem | db | 12 | 120 |  | 27 | 897120 | USD | 2520 | Nem | LAN aktív eszközök - Menedzselhető switch-ek | legalább 60 (hatvan), legfeljebb 120 (százhúsz) naptári nap | A rendelés előzetes konzultációt igényel
0102010102 | DKM0104HNET21 | DN2-CPU-6152 | 2.1 GHz 6152/140W 22C/30.25MB Cache/DDR4 2666MHz | Cisco | Áru | Alaptermék |  | 1 | 1 | Nem | db | 12 | 120 |  | 27 | 3204000 | USD | 9000 | Nem | LAN aktív eszközök - Menedzselhető switch-ek | legalább 60 (hatvan), legfeljebb 120 (százhúsz) naptári nap | A rendelés előzetes konzultációt igényel
0102020101 | DKM0104HNET21 | DNA-P-25M-P-3Y | DNA Premier OnPrem License, Agg 50M, 3Y | Cisco | Áru | Alaptermék |  | 1 | 1 | Nem | db | 12 | 120 |  | 27 | 2947639 | USD | 8279.8838 | Nem | WAN eszközök - Telephelyi elérést biztosító útválasztók | legalább 60 (hatvan), legfeljebb 120 (százhúsz) naptári nap | A rendelés előzetes konzultációt igényel
0102010102 | DKM0104HNET21 | DN2-CPU-8176 | 2.1 GHz 8176/165W 28C/38.50MB Cache/DDR4 2666MHz | Cisco | Áru | Alaptermék |  | 1 | 1 | Nem | db | 12 | 120 |  | 27 | 6805296 | USD | 19116.0007 | Nem | LAN aktív eszközök - Menedzselhető switch-ek | legalább 60 (hatvan), legfeljebb 120 (százhúsz) naptári nap | A rendelés előzetes konzultációt igényel
0102010102 | DKM0104HNET21 | DN2-CPU-8180 | 2.5 GHz 8180/205W 28C/38.50MB Cache/DDR4 2666MHz | Cisco | Áru | Alaptermék |  | 1 | 1 | Nem | db | 12 | 120 |  | 27 | 7881840 | USD | 22140 | Nem | LAN aktív eszközök - Menedzselhető switch-ek | legalább 60 (hatvan), legfeljebb 120 (százhúsz) naptári nap | A rendelés előzetes konzultációt igényel
0102010102 | DKM0104HNET21 | DN2-HW-APL | Cisco DNA Center Appliance (Gen 2) - 44 Core | Cisco | Áru | Alaptermék |  | 1 | 1 | Nem | db | 12 | 120 |  | 27 | 26512526 | USD | 74473.3886 | Nem | LAN aktív eszközök - Menedzselhető switch-ek | legalább 60 (hatvan), legfeljebb 120 (százhúsz) naptári nap | A rendelés előzetes konzultációt igényel
0102010102 | DKM0104HNET21 | DN2-HW-APL-L | Cisco DNA Center Appliance (Gen 2) - 56 Core | Cisco | Áru | Alaptermék |  | 1 | 1 | Nem | db | 12 | 120 |  | 27 | 44372838 | USD | 124642.8045 | Nem | LAN aktív eszközök - Menedzselhető switch-ek | legalább 60 (hatvan), legfeljebb 120 (százhúsz) naptári nap | A rendelés előzetes konzultációt igényel
0102040101 | DKM0104HNET21 | CP-8865-K9= | Cisco IP Phone 8865 | Cisco | Áru | Kiegészítő |  | 1 | 1 | Nem | db | 12 | 120 |  | 27 | 229804 | USD | 645.5161 | Nem | Beszéd átvitelt támogató IP alapú eszközök - IP alapú telefonok és konferencia állomások | legalább 60 (hatvan), legfeljebb 120 (százhúsz) naptári nap | A rendelés előzetes konzultációt igényel
0102040101 | DKM0104HNET21 | CP-HS-W-521-USB= | Headset 521 Wired Single 3.5mm + USBA Headset Adapter | Cisco | Áru | Kiegészítő |  | 1 | 1 | Nem | db | 12 | 120 |  | 27 | 75269 | USD | 211.4305 | Nem | Beszéd átvitelt támogató IP alapú eszközök - IP alapú telefonok és konferencia állomások | legalább 60 (hatvan), legfeljebb 120 (százhúsz) naptári nap | A rendelés előzetes konzultációt igényel
0102040101 | DKM0104HNET21 | CP-HS-W-521-USBC | Headset 521 Wired Single 3.5mm + USBC Headset Adapter | Cisco | Áru | Kiegészítő |  | 1 | 1 | Nem | db | 12 | 120 |  | 27 | 75269 | USD | 211.4305 | Nem | Beszéd átvitelt támogató IP alapú eszközök - IP alapú telefonok és konferencia állomások | legalább 60 (hatvan), legfeljebb 120 (százhúsz) naptári nap | A rendelés előzetes konzultációt igényel
0102040101 | DKM0104HNET21 | CP-HS-W-522-USB= | Headset 522 Wired Dual 3.5mm + USBA Headset Adapter | Cisco | Áru | Kiegészítő |  | 1 | 1 | Nem | db | 12 | 120 |  | 27 | 84323 | USD | 236.8636 | Nem | Beszéd átvitelt támogató IP alapú eszközök - IP alapú telefonok és konferencia állomások | legalább 60 (hatvan), legfeljebb 120 (százhúsz) naptári nap | A rendelés előzetes konzultációt igényel
0102020101 | DKM0104HNET21 | DNA-P-500M-A-3Y | Cisco DNA Advantage On Premise Lic, Agg 1G, 3Y | Cisco | Áru | Alaptermék |  | 1 | 1 | Nem | db | 12 | 120 |  | 27 | 4741931 | USD | 13320.0299 | Nem | WAN eszközök - Telephelyi elérést biztosító útválasztók | legalább 60 (hatvan), legfeljebb 120 (százhúsz) naptári nap | A rendelés előzetes konzultációt igényel
0102010102 | DKM0104HNET21 | DN2-HW-APL-XL | DNA Center Appliance (Gen 2) | Cisco | Áru | Alaptermék |  | 1 | 1 | Nem | db | 12 | 120 |  | 27 | 88074613 | USD | 247400.5974 | Nem | LAN aktív eszközök - Menedzselhető switch-ek | legalább 60 (hatvan), legfeljebb 120 (százhúsz) naptári nap | A rendelés előzetes konzultációt igényel
0102020101 | DKM0104HNET21 | DNA-P-500M-E-3Y | DNA Essentials OnPrem License, Agg 1G , 3Y | Cisco | Áru | Alaptermék |  | 1 | 1 | Nem | db | 12 | 120 |  | 27 | 1999327 | USD | 5616.087 | Nem | WAN eszközök - Telephelyi elérést biztosító útválasztók | legalább 60 (hatvan), legfeljebb 120 (százhúsz) naptári nap | A rendelés előzetes konzultációt igényel
0102010102 | DKM0104HNET21 | DN2-MR-X32G2RS-H | 32GB DDR4-2666-MHz RDIMM/PC4-21300/dual rank/x4/1.2v | Cisco | Áru | Alaptermék |  | 1 | 1 | Nem | db | 12 | 120 |  | 27 | 517767 | USD | 1454.4009 | Nem | LAN aktív eszközök - Menedzselhető switch-ek | legalább 60 (hatvan), legfeljebb 120 (százhúsz) naptári nap | A rendelés előzetes konzultációt igényel
0102040101 | DKM0104HNET21 | CP-HS-W-522-USBC | Headset 522 Wired Dual 3.5mm + USBC Headset Adapter | Cisco | Áru | Kiegészítő |  | 1 | 1 | Nem | db | 12 | 120 |  | 27 | 84323 | USD | 236.8636 | Nem | Beszéd átvitelt támogató IP alapú eszközök - IP alapú telefonok és konferencia állomások | legalább 60 (hatvan), legfeljebb 120 (százhúsz) naptári nap | A rendelés előzetes konzultációt igényel
0102040101 | DKM0104HNET21 | CP-HS-W-531-RJ= | Headset 531 Wired Single + QD RJ Headset Cable | Cisco | Áru | Kiegészítő |  | 1 | 1 | Nem | db | 12 | 120 |  | 27 | 75269 | USD | 211.4305 | Nem | Beszéd átvitelt támogató IP alapú eszközök - IP alapú telefonok és konferencia állomások | legalább 60 (hatvan), legfeljebb 120 (százhúsz) naptári nap | A rendelés előzetes konzultációt igényel
0102020101 | DKM0104HNET21 | DNA-P-500M-P-3Y | DNA Premier OnPrem License, Agg 1G, 3Y | Cisco | Áru | Alaptermék |  | 1 | 1 | Nem | db | 12 | 120 |  | 27 | 9483860 | USD | 26640.0564 | Nem | WAN eszközök - Telephelyi elérést biztosító útválasztók | legalább 60 (hatvan), legfeljebb 120 (százhúsz) naptári nap | A rendelés előzetes konzultációt igényel
0102040101 | DKM0104HNET21 | CP-HS-W-531-USBA= | Headset 531 Wired Single + USBA Headset Adapter | Cisco | Áru | Kiegészítő |  | 1 | 1 | Nem | db | 12 | 120 |  | 27 | 111849 | USD | 314.1819 | Nem | Beszéd átvitelt támogató IP alapú eszközök - IP alapú telefonok és konferencia állomások | legalább 60 (hatvan), legfeljebb 120 (százhúsz) naptári nap | A rendelés előzetes konzultációt igényel
0102010102 | DKM0104HNET21 | DN2-MSTOR-SD | Mini Storage Carrier for SD (holds up to 2) | Cisco | Áru | Alaptermék |  | 1 | 1 | Nem | db | 12 | 120 |  | 27 | 26913 | USD | 75.5991 | Nem | LAN aktív eszközök - Menedzselhető switch-ek | legalább 60 (hatvan), legfeljebb 120 (százhúsz) naptári nap | A rendelés előzetes konzultációt igényel
0102020101 | DKM0104HNET21 | DNA-P-50M-A-3Y | Cisco DNA Advantage On Premise Lic, Agg 100M, 3Y | Cisco | Áru | Alaptermék |  | 1 | 1 | Nem | db | 12 | 120 |  | 27 | 1845504 | USD | 5183.9993 | Nem | WAN eszközök - Telephelyi elérést biztosító útválasztók | legalább 60 (hatvan), legfeljebb 120 (százhúsz) naptári nap | A rendelés előzetes konzultációt igényel
0102010102 | DKM0104HNET21 | DN2-PCIE-ID10GF | Intel X710-DA2 dual-port 10G SFP+ NIC | Cisco | Áru | Alaptermék |  | 1 | 1 | Nem | db | 12 | 120 |  | 27 | 480087 | USD | 1348.5596 | Nem | LAN aktív eszközök - Menedzselhető switch-ek | legalább 60 (hatvan), legfeljebb 120 (százhúsz) naptári nap | A rendelés előzetes konzultációt igényel
0102040101 | DKM0104HNET21 | CP-HS-W-531-USBC | Headset 531 Wired Single + USBC Headset Adapter | Cisco | Áru | Kiegészítő |  | 1 | 1 | Nem | db | 12 | 120 |  | 27 | 111849 | USD | 314.1819 | Nem | Beszéd átvitelt támogató IP alapú eszközök - IP alapú telefonok és konferencia állomások | legalább 60 (hatvan), legfeljebb 120 (százhúsz) naptári nap | A rendelés előzetes konzultációt igényel
0102020101 | DKM0104HNET21 | DNA-P-50M-P-3Y | DNA Premier OnPrem License, Agg 100M, 3Y | Cisco | Áru | Alaptermék |  | 1 | 1 | Nem | db | 12 | 120 |  | 27 | 3691008 | USD | 10367.9987 | Nem | WAN eszközök - Telephelyi elérést biztosító útválasztók | legalább 60 (hatvan), legfeljebb 120 (százhúsz) naptári nap | A rendelés előzetes konzultációt igényel
0102020101 | DKM0104HNET21 | DNA-P-5G-A-3Y | Cisco DNA Advantage On Premise Lic, Agg 10G, 3Y | Cisco | Áru | Alaptermék |  | 1 | 1 | Nem | db | 12 | 120 |  | 27 | 15379231 | USD | 43200.0863 | Nem | WAN eszközök - Telephelyi elérést biztosító útválasztók | legalább 60 (hatvan), legfeljebb 120 (százhúsz) naptári nap | A rendelés előzetes konzultációt igényel
0102020101 | DKM0104HNET21 | DNA-P-5G-P-3Y | DNA Premier OnPrem License, Agg 10G, 3Y | Cisco | Áru | Alaptermék |  | 1 | 1 | Nem | db | 12 | 120 |  | 27 | 30758369 | USD | 86399.9137 | Nem | WAN eszközök - Telephelyi elérést biztosító útválasztók | legalább 60 (hatvan), legfeljebb 120 (százhúsz) naptári nap | A rendelés előzetes konzultációt igényel
0102010102 | DKM0104HNET21 | DS-9132T-2X-PROMO | MDS 9132T Bundle of 2 with DCNM and Analytics licences | Cisco | Áru | Alaptermék |  | 1 | 1 | Nem | db | 12 | 120 |  | 27 | 6920640 | USD | 19440 | Nem | LAN aktív eszközök - Adatközponti switch-ek | legalább 60 (hatvan), legfeljebb 120 (százhúsz) naptári nap | A rendelés előzetes konzultációt igényel
0102040101 | DKM0104HNET21 | CP-HS-W-532-RJ= | Headset 532 Wired Dual + QD RJ Headset Cable | Cisco | Áru | Kiegészítő |  | 1 | 1 | Nem | db | 12 | 120 |  | 27 | 84323 | USD | 236.8636 | Nem | Beszéd átvitelt támogató IP alapú eszközök - IP alapú telefonok és konferencia állomások | legalább 60 (hatvan), legfeljebb 120 (százhúsz) naptári nap | A rendelés előzetes konzultációt igényel
0102010102 | DKM0104HNET21 | DN2-PCIE-IQ10GF | Intel X710 quad-port 10G SFP+ NIC | Cisco | Áru | Alaptermék |  | 1 | 1 | Nem | db | 12 | 120 |  | 27 | 551088 | USD | 1547.9987 | Nem | LAN aktív eszközök - Menedzselhető switch-ek | legalább 60 (hatvan), legfeljebb 120 (százhúsz) naptári nap | A rendelés előzetes konzultációt igényel
0102010102 | DKM0104HNET21 | DS-9250I-KITCCO= | MDS 9250i Accessory Kit , Spare | Cisco | Áru | Alaptermék |  | 1 | 1 | Nem | db | 12 | 120 |  | 27 | 76896 | USD | 216.0007 | Nem | LAN aktív eszközök - Adatközponti switch-ek | legalább 60 (hatvan), legfeljebb 120 (százhúsz) naptári nap | A rendelés előzetes konzultációt igényel
0102010102 | DKM0104HNET21 | DN2-PSU1-1600W | Cisco UCS 1600W AC Power Supply for Rack Server | Cisco | Áru | Alaptermék |  | 1 | 1 | Nem | db | 12 | 120 |  | 27 | 238122 | USD | 668.8815 | Nem | LAN aktív eszközök - Menedzselhető switch-ek | legalább 60 (hatvan), legfeljebb 120 (százhúsz) naptári nap | A rendelés előzetes konzultációt igényel
0102040101 | DKM0104HNET21 | CP-HS-W-532-USBA= | Headset 532 Wired Dual + USBA Headset Adapter | Cisco | Áru | Kiegészítő |  | 1 | 1 | Nem | db | 12 | 120 |  | 27 | 121264 | USD | 340.6306 | Nem | Beszéd átvitelt támogató IP alapú eszközök - IP alapú telefonok és konferencia állomások | legalább 60 (hatvan), legfeljebb 120 (százhúsz) naptári nap | A rendelés előzetes konzultációt igényel
0102040101 | DKM0104HNET21 | CP-HS-W-532-USBC | Headset 532 Wired Dual + USBC Headset Adapter | Cisco | Áru | Kiegészítő |  | 1 | 1 | Nem | db | 12 | 120 |  | 27 | 121264 | USD | 340.6306 | Nem | Beszéd átvitelt támogató IP alapú eszközök - IP alapú telefonok és konferencia állomások | legalább 60 (hatvan), legfeljebb 120 (százhúsz) naptári nap | A rendelés előzetes konzultációt igényel
0102010201 | DKM0104HNET21 | DS-9706-KIT-CCO= | MDS 9706 Accessory Kit for Cisco, spare | Cisco | Áru | Alaptermék |  | 1 | 1 | Nem | db | 12 | 120 |  | 27 | 128160 | USD | 360 | Nem | LAN aktív eszközök - Adatközponti switch-ek | legalább 60 (hatvan), legfeljebb 120 (százhúsz) naptári nap | A rendelés előzetes konzultációt igényel
0102010102 | DKM0104HNET21 | DN2-PSU1-770W | Cisco UCS 770W AC Power Supply for Rack Server | Cisco | Áru | Alaptermék |  | 1 | 1 | Nem | db | 12 | 120 |  | 27 | 179167 | USD | 503.2791 | Nem | LAN aktív eszközök - Menedzselhető switch-ek | legalább 60 (hatvan), legfeljebb 120 (százhúsz) naptári nap | A rendelés előzetes konzultációt igényel
0102010102 | DKM0104HNET21 | DN2-RAID-M5 | Cisco 12G Modular RAID controller with 2GB cache | Cisco | Áru | Alaptermék |  | 1 | 1 | Nem | db | 12 | 120 |  | 27 | 552626 | USD | 1552.3199 | Nem | LAN aktív eszközök - Menedzselhető switch-ek | legalább 60 (hatvan), legfeljebb 120 (százhúsz) naptári nap | A rendelés előzetes konzultációt igényel
0102010102 | DKM0104HNET21 | DN2-RAID-M5HD | Cisco 12G Modular RAID controller with 4GB cache | Cisco | Áru | Alaptermék |  | 1 | 1 | Nem | db | 12 | 120 |  | 27 | 743328 | USD | 2087.9987 | Nem | LAN aktív eszközök - Menedzselhető switch-ek | legalább 60 (hatvan), legfeljebb 120 (százhúsz) naptári nap | A rendelés előzetes konzultációt igényel
0102010201 | DKM0104HNET21 | DS-9710-KIT-CCO= | MDS 9710 Accessory Kit for Cisco | Cisco | Áru | Alaptermék |  | 1 | 1 | Nem | db | 12 | 120 |  | 27 | 128160 | USD | 360 | Nem | LAN aktív eszközök - Adatközponti switch-ek | legalább 60 (hatvan), legfeljebb 120 (százhúsz) naptári nap | A rendelés előzetes konzultációt igényel
0102010102 | DKM0104HNET21 | DN2-SD-64G-S | 64GB SD Card for UCS Servers | Cisco | Áru | Alaptermék |  | 1 | 1 | Nem | db | 12 | 120 |  | 27 | 93301 | USD | 262.081 | Nem | LAN aktív eszközök - Menedzselhető switch-ek | legalább 60 (hatvan), legfeljebb 120 (százhúsz) naptári nap | A rendelés előzetes konzultációt igényel
0102040101 | DKM0104HNET21 | CP-HS-W-RJ= | Quick Disconnect RJ Headset Cable | Cisco | Áru | Kiegészítő |  | 1 | 1 | Nem | db | 12 | 120 |  | 27 | 19224 | USD | 53.9993 | Nem | Beszéd átvitelt támogató IP alapú eszközök - IP alapú telefonok és konferencia állomások | legalább 60 (hatvan), legfeljebb 120 (százhúsz) naptári nap | A rendelés előzetes konzultációt igényel
0102040101 | DKM0104HNET21 | CP-HS-W-USBA= | Quick Disconnect USBA Headset Cable | Cisco | Áru | Kiegészítő |  | 1 | 1 | Nem | db | 12 | 120 |  | 27 | 44856 | USD | 126.0007 | Nem | Beszéd átvitelt támogató IP alapú eszközök - IP alapú telefonok és konferencia állomások | legalább 60 (hatvan), legfeljebb 120 (százhúsz) naptári nap | A rendelés előzetes konzultációt igényel
0102010201 | DKM0104HNET21 | DS-9718-KIT-CCO= | MDS 9718 Accessory Kit for Cisco, spare | Cisco | Áru | Alaptermék |  | 1 | 1 | Nem | db | 12 | 120 |  | 27 | 205056 | USD | 576.0007 | Nem | LAN aktív eszközök - Adatközponti switch-ek | legalább 60 (hatvan), legfeljebb 120 (százhúsz) naptári nap | A rendelés előzetes konzultációt igényel
0102040101 | DKM0104HNET21 | CP-HS-WL-561-M-EU= | 561 Wireless Single Headset, Multi Base Station EU | Cisco | Áru | Kiegészítő |  | 1 | 1 | Nem | db | 12 | 120 |  | 27 | 193336 | USD | 543.08 | Nem | Beszéd átvitelt támogató IP alapú eszközök - IP alapú telefonok és konferencia állomások | legalább 60 (hatvan), legfeljebb 120 (százhúsz) naptári nap | A rendelés előzetes konzultációt igényel
0102040101 | DKM0104HNET21 | CP-HS-WL-561-S-EU= | 561 Wireless Single Headset, Standard Base Station EU | Cisco | Áru | Kiegészítő |  | 1 | 1 | Nem | db | 12 | 120 |  | 27 | 162673 | USD | 456.9466 | Nem | Beszéd átvitelt támogató IP alapú eszközök - IP alapú telefonok és konferencia állomások | legalább 60 (hatvan), legfeljebb 120 (százhúsz) naptári nap | A rendelés előzetes konzultációt igényel
0102040101 | DKM0104HNET21 | CP-HS-WL-562-M-EU= | 562 Wireless Dual Headset, Multi Base Station EU | Cisco | Áru | Kiegészítő |  | 1 | 1 | Nem | db | 12 | 120 |  | 27 | 211445 | USD | 593.9462 | Nem | Beszéd átvitelt támogató IP alapú eszközök - IP alapú telefonok és konferencia állomások | legalább 60 (hatvan), legfeljebb 120 (százhúsz) naptári nap | A rendelés előzetes konzultációt igényel
0102040101 | DKM0104HNET21 | CP-HS-WL-562-S-EU= | 562 Wireless Dual Headset, Standard Base Station EU | Cisco | Áru | Kiegészítő |  | 1 | 1 | Nem | db | 12 | 120 |  | 27 | 180781 | USD | 507.8128 | Nem | Beszéd átvitelt támogató IP alapú eszközök - IP alapú telefonok és konferencia állomások | legalább 60 (hatvan), legfeljebb 120 (százhúsz) naptári nap | A rendelés előzetes konzultációt igényel
0102010102 | DKM0104HNET21 | DN2-SD19T61X-EV | 1.9TB 2.5 inch Enterprise Value 6G SATA SSD | Cisco | Áru | Alaptermék |  | 1 | 1 | Nem | db | 12 | 120 |  | 27 | 1255968 | USD | 3527.9987 | Nem | LAN aktív eszközök - Menedzselhető switch-ek | legalább 60 (hatvan), legfeljebb 120 (százhúsz) naptári nap | A rendelés előzetes konzultációt igényel
0102010102 | DKM0104HNET21 | DN2-SD19TM1X-EV | 1.9TB 2.5 inch Enterprise Value 6G SATA SSD | Cisco | Áru | Alaptermék |  | 1 | 1 | Nem | db | 12 | 120 |  | 27 | 1255968 | USD | 3527.9987 | Nem | LAN aktív eszközök - Menedzselhető switch-ek | legalább 60 (hatvan), legfeljebb 120 (százhúsz) naptári nap | A rendelés előzetes konzultációt igényel
0102010102 | DKM0104HNET21 | DN2-SD38T61X-EV | 3.8TB 2.5 inch Enterprise Value 6G SATA SSD | Cisco | Áru | Alaptermék |  | 1 | 1 | Nem | db | 12 | 120 |  | 27 | 2534492 | USD | 7119.3594 | Nem | LAN aktív eszközök - Menedzselhető switch-ek | legalább 60 (hatvan), legfeljebb 120 (százhúsz) naptári nap | A rendelés előzetes konzultációt igényel
0102010102 | DKM0104HNET21 | DN2-SD480GM1X-EV | 480 GB 2.5 inch Enterprise Value 6G SATA SSD | Cisco | Áru | Alaptermék |  | 1 | 1 | Nem | db | 12 | 120 |  | 27 | 444459 | USD | 1248.4799 | Nem | LAN aktív eszközök - Menedzselhető switch-ek | legalább 60 (hatvan), legfeljebb 120 (százhúsz) naptári nap | A rendelés előzetes konzultációt igényel
0102010102 | DKM0104HNET21 | DN2-TPM2-002 | Trusted Platform Module 2.0 for UCS servers | Cisco | Áru | Alaptermék |  | 1 | 1 | Nem | db | 12 | 120 |  | 27 | 19224 | USD | 53.9993 | Nem | LAN aktív eszközök - Menedzselhető switch-ek | legalább 60 (hatvan), legfeljebb 120 (százhúsz) naptári nap | A rendelés előzetes konzultációt igényel
0102020101 | DKM0104HNET21 | DNA-C-100M-E-3Y | Cisco DNA Essentials Cloud Lic, Agg 200M, 3Y | Cisco | Áru | Alaptermék |  | 1 | 1 | Nem | db | 12 | 120 |  | 27 | 1294436 | USD | 3636.0571 | Nem | WAN eszközök - Telephelyi elérést biztosító útválasztók | legalább 60 (hatvan), legfeljebb 120 (százhúsz) naptári nap | A rendelés előzetes konzultációt igényel
0102020101 | DKM0104HNET21 | DNA-C-100M-P-3Y | DNA Premier Cloud License, Agg 200M, 3Y | Cisco | Áru | Alaptermék |  | 1 | 1 | Nem | db | 12 | 120 |  | 27 | 6151711 | USD | 17280.0863 | Nem | WAN eszközök - Telephelyi elérést biztosító útválasztók | legalább 60 (hatvan), legfeljebb 120 (százhúsz) naptári nap | A rendelés előzetes konzultációt igényel
0102020101 | DKM0104HNET21 | DNA-C-10G-A-3Y | Cisco DNA Advantage Cloud Lic, Agg 20G, 3Y | Cisco | Áru | Alaptermék |  | 1 | 1 | Nem | db | 12 | 120 |  | 27 | 18455040 | USD | 51840 | Nem | WAN eszközök - Telephelyi elérést biztosító útválasztók | legalább 60 (hatvan), legfeljebb 120 (százhúsz) naptári nap | A rendelés előzetes konzultációt igényel
0202110601 | DKM0104HNET21 | CPAK-100G-CWDM4 | CPAK optical transceiver module,100G, CWDM4, 2km SMF | Cisco | Áru | Alaptermék |  | 1 | 1 | Nem | db | 12 | 120 |  | 27 | 8484383 | USD | 23832.5357 | Nem | LAN aktív eszközök - Menedzselhető switch-ek | legalább 60 (hatvan), legfeljebb 120 (százhúsz) naptári nap | A rendelés előzetes konzultációt igényel
0102010102 | DKM0104HNET21 | DS-C32S-FAN-E | MDS 9132 FAN tray , port side Exhaust | Cisco | Áru | Alaptermék |  | 1 | 1 | Nem | db | 12 | 120 |  | 27 | 51264 | USD | 143.9993 | Nem | LAN aktív eszközök - Adatközponti switch-ek | legalább 60 (hatvan), legfeljebb 120 (százhúsz) naptári nap | A rendelés előzetes konzultációt igényel
0202110601 | DKM0104HNET21 | CPAK-100G-ER4L | CPAK module, 100G for applications <25km | Cisco | Áru | Alaptermék |  | 1 | 1 | Nem | db | 12 | 120 |  | 27 | 23767326 | USD | 66762.1507 | Nem | LAN aktív eszközök - Menedzselhető switch-ek | legalább 60 (hatvan), legfeljebb 120 (százhúsz) naptári nap | A rendelés előzetes konzultációt igényel
0202110601 | DKM0104HNET21 | CPAK-100G-LR4 | CPAK-100G-LR4 Transceiver module, 10km SMF | Cisco | Áru | Alaptermék |  | 1 | 1 | Nem | db | 12 | 120 |  | 27 | 12726575 | USD | 35748.8052 | Nem | LAN aktív eszközök - Menedzselhető switch-ek | legalább 60 (hatvan), legfeljebb 120 (százhúsz) naptári nap | A rendelés előzetes konzultációt igényel
0202110601 | DKM0104HNET21 | CPAK-100G-PSM4 | CPAK optical transceiver module, PSM4 500m SMF, parallel | Cisco | Áru | Alaptermék |  | 1 | 1 | Nem | db | 12 | 120 |  | 27 | 6666300 | USD | 18725.5626 | Nem | LAN aktív eszközök - Menedzselhető switch-ek | legalább 60 (hatvan), legfeljebb 120 (százhúsz) naptári nap | A rendelés előzetes konzultációt igényel
0202110601 | DKM0104HNET21 | CPAK-100G-SR10 | CPAK-100G-SR10 Transceiver module, 100m OM3 MMF | Cisco | Áru | Alaptermék |  | 1 | 1 | Nem | db | 12 | 120 |  | 27 | 2227331 | USD | 6256.5483 | Nem | LAN aktív eszközök - Menedzselhető switch-ek | legalább 60 (hatvan), legfeljebb 120 (százhúsz) naptári nap | A rendelés előzetes konzultációt igényel
0202110601 | DKM0104HNET21 | CPAK-100G-SR4 | CPAK optical transceiver module, 100GBASE-SR4, 100m OM4 | Cisco | Áru | Alaptermék |  | 1 | 1 | Nem | db | 12 | 120 |  | 27 | 2218284 | USD | 6231.1351 | Nem | LAN aktív eszközök - Menedzselhető switch-ek | legalább 60 (hatvan), legfeljebb 120 (százhúsz) naptári nap | A rendelés előzetes konzultációt igényel
0102020101 | DKM0104HNET21 | DNA-C-10G-P-3Y | DNA Premier Cloud License, Agg 20G, 3Y | Cisco | Áru | Alaptermék |  | 1 | 1 | Nem | db | 12 | 120 |  | 27 | 36910080 | USD | 103680 | Nem | WAN eszközök - Telephelyi elérést biztosító útválasztók | legalább 60 (hatvan), legfeljebb 120 (százhúsz) naptári nap | A rendelés előzetes konzultációt igényel
0102010102 | DKM0104HNET21 | DS-C32S-FAN-I | MDS 9132 FAN tray, port side Intake | Cisco | Áru | Alaptermék |  | 1 | 1 | Nem | db | 12 | 120 |  | 27 | 51264 | USD | 143.9993 | Nem | LAN aktív eszközök - Adatközponti switch-ek | legalább 60 (hatvan), legfeljebb 120 (százhúsz) naptári nap | A rendelés előzetes konzultációt igényel
0102020101 | DKM0104HNET21 | DNA-C-10M-E-3Y | Cisco DNA Essentials Cloud Lic, Agg 20M, 3Y | Cisco | Áru | Alaptermék |  | 1 | 1 | Nem | db | 12 | 120 |  | 27 | 384511 | USD | 1080.0863 | Nem | WAN eszközök - Telephelyi elérést biztosító útválasztók | legalább 60 (hatvan), legfeljebb 120 (százhúsz) naptári nap | A rendelés előzetes konzultációt igényel
0102020101 | DKM0104HNET21 | DNA-C-10M-P-3Y | DNA Premier Cloud License, Agg 20M, 3Y | Cisco | Áru | Alaptermék |  | 1 | 1 | Nem | db | 12 | 120 |  | 27 | 1794199 | USD | 5039.8838 | Nem | WAN eszközök - Telephelyi elérést biztosító útválasztók | legalább 60 (hatvan), legfeljebb 120 (százhúsz) naptári nap | A rendelés előzetes konzultációt igényel
0102020101 | DKM0104HNET21 | DNA-C-15M-A-1Y | Cisco DNA Advantage Cloud Lic, Agg 30M, 1Y | Cisco | Áru | Alaptermék |  | 1 | 1 | Nem | db | 12 | 120 |  | 27 | 538272 | USD | 1512.0013 | Nem | WAN eszközök - Telephelyi elérést biztosító útválasztók | legalább 60 (hatvan), legfeljebb 120 (százhúsz) naptári nap | A rendelés előzetes konzultációt igényel
0102020101 | DKM0104HNET21 | DNA-C-15M-A-3Y | Cisco DNA Advantage Cloud Lic, Agg 30M, 3Y | Cisco | Áru | Alaptermék |  | 1 | 1 | Nem | db | 12 | 120 |  | 27 | 1076574 | USD | 3024.0856 | Nem | WAN eszközök - Telephelyi elérést biztosító útválasztók | legalább 60 (hatvan), legfeljebb 120 (százhúsz) naptári nap | A rendelés előzetes konzultációt igényel
0202110601 | DKM0104HNET21 | CPAK-100GE-LR4 | CPAK optical transceiver module, 100GBASE-LR4, 10km, no OTN | Cisco | Áru | Alaptermék |  | 1 | 1 | Nem | db | 12 | 120 |  | 27 | 12675906 | USD | 35606.4786 | Nem | LAN aktív eszközök - Menedzselhető switch-ek | legalább 60 (hatvan), legfeljebb 120 (százhúsz) naptári nap | A rendelés előzetes konzultációt igényel
0202110601 | DKM0104HNET21 | CPAK-10X10G-LR | CPAK-10X10GLR, Transceiver module, 10 x 10Gb/s 10km SMF | Cisco | Áru | Alaptermék |  | 1 | 1 | Nem | db | 12 | 120 |  | 27 | 8873135 | USD | 24924.537 | Nem | LAN aktív eszközök - Menedzselhető switch-ek | legalább 60 (hatvan), legfeljebb 120 (százhúsz) naptári nap | A rendelés előzetes konzultációt igényel
0102040101 | DKM0104HNET21 | CS-BOARD55-G-FS | Cisco Webex Board 55 Floor Stand (GPL) | Cisco | Áru | Kiegészítő |  | 1 | 1 | Nem | db | 12 | 120 |  | 27 | 843292 | USD | 2368.7985 | Nem | IP video rendszerek - IP videokonferencia eszköz | legalább 60 (hatvan), legfeljebb 120 (százhúsz) naptári nap | A rendelés előzetes konzultációt igényel
0102040101 | DKM0104HNET21 | CS-BOARD55S-G-K9 | Cisco Webex Board 55S (GPL) | Cisco | Áru | Kiegészítő |  | 1 | 1 | Nem | db | 12 | 120 |  | 27 | 7520164 | USD | 21124.0558 | Nem | IP video rendszerek - IP videokonferencia eszköz | legalább 60 (hatvan), legfeljebb 120 (százhúsz) naptári nap | A rendelés előzetes konzultációt igényel
0102040101 | DKM0104HNET21 | CS-BOARD70-G-FS | Cisco Webex Board 70 Floor Stand (GPL) | Cisco | Áru | Kiegészítő |  | 1 | 1 | Nem | db | 12 | 120 |  | 27 | 1022717 | USD | 2872.8012 | Nem | IP video rendszerek - IP videokonferencia eszköz | legalább 60 (hatvan), legfeljebb 120 (százhúsz) naptári nap | A rendelés előzetes konzultációt igényel
0102040101 | DKM0104HNET21 | CS-BOARD85-G-FS | Cisco Webex Board 85 Floor Stand (GPL) | Cisco | Áru | Kiegészítő |  | 1 | 1 | Nem | db | 12 | 120 |  | 27 | 1279037 | USD | 3592.8012 | Nem | IP video rendszerek - IP videokonferencia eszköz | legalább 60 (hatvan), legfeljebb 120 (százhúsz) naptári nap | A rendelés előzetes konzultációt igényel
0102040101 | DKM0104HNET21 | CS-CODEC-PRO-K9 | Cisco Webex Codec Pro - Stand Alone Codec Pro - GPL | Cisco | Áru | Kiegészítő |  | 1 | 1 | Nem | db | 12 | 120 |  | 27 | 6163517 | USD | 17313.2493 | Nem | IP video rendszerek - IP videokonferencia eszköz | legalább 60 (hatvan), legfeljebb 120 (százhúsz) naptári nap | A rendelés előzetes konzultációt igényel
0102040101 | DKM0104HNET21 | CS-CPRO-WMK | Wall Mount Kit for Codec Pro | Cisco | Áru | Kiegészítő |  | 1 | 1 | Nem | db | 12 | 120 |  | 27 | 51007 | USD | 143.2791 | Nem | IP video rendszerek - IP videokonferencia eszköz | legalább 60 (hatvan), legfeljebb 120 (százhúsz) naptári nap | A rendelés előzetes konzultációt igényel
0102040101 | DKM0104HNET21 | CS-DESKPRO-K9 | Cisco Webex Desk Pro | Cisco | Áru | Kiegészítő |  | 1 | 1 | Nem | db | 12 | 120 |  | 27 | 2789128 | USD | 7834.6299 | Nem | IP video rendszerek - IP videokonferencia eszköz | legalább 60 (hatvan), legfeljebb 120 (százhúsz) naptári nap | A rendelés előzetes konzultációt igényel
0102040101 | DKM0104HNET21 | CS-KIT-K9 | Room Kit with integrated microphone, speakers and Touch 10 | Cisco | Áru | Kiegészítő |  | 1 | 1 | Nem | db | 12 | 120 |  | 27 | 3756417 | USD | 10551.7325 | Nem | IP video rendszerek - IP videokonferencia eszköz | legalább 60 (hatvan), legfeljebb 120 (százhúsz) naptári nap | A rendelés előzetes konzultációt igényel
0102040101 | DKM0104HNET21 | CS-KIT-MINI-K9 | Room Kit Mini with microphone array, speakers and Touch 10 | Cisco | Áru | Kiegészítő |  | 1 | 1 | Nem | db | 12 | 120 |  | 27 | 1772962 | USD | 4980.229 | Nem | IP video rendszerek - IP videokonferencia eszköz | legalább 60 (hatvan), legfeljebb 120 (százhúsz) naptári nap | A rendelés előzetes konzultációt igényel
0102040101 | DKM0104HNET21 | CS-KIT-MINI-SMK | Screen Mount Kit for the Room Kit Mini | Cisco | Áru | Kiegészítő |  | 1 | 1 | Nem | db | 12 | 120 |  | 27 | 45882 | USD | 128.8815 | Nem | IP video rendszerek - IP videokonferencia eszköz | legalább 60 (hatvan), legfeljebb 120 (százhúsz) naptári nap | A rendelés előzetes konzultációt igényel
0102040101 | DKM0104HNET21 | CS-KITPLUS-K9 | Room Kit Plus w/Codec Plus, Quad Camera and Touch 10. | Cisco | Áru | Kiegészítő |  | 1 | 1 | Nem | db | 12 | 120 |  | 27 | 6041146 | USD | 16969.5121 | Nem | IP video rendszerek - IP videokonferencia eszköz | legalább 60 (hatvan), legfeljebb 120 (százhúsz) naptári nap | A rendelés előzetes konzultációt igényel
0102040101 | DKM0104HNET21 | CS-KITPLUS-WMK | Wall Mount Kit for Codec Plus | Cisco | Áru | Kiegészítő |  | 1 | 1 | Nem | db | 12 | 120 |  | 27 | 51007 | USD | 143.2791 | Nem | IP video rendszerek - IP videokonferencia eszköz | legalább 60 (hatvan), legfeljebb 120 (százhúsz) naptári nap | A rendelés előzetes konzultációt igényel
0102040101 | DKM0104HNET21 | CS-MIC-TABLE-J | Cisco Table Microphone with Jack plug | Cisco | Áru | Kiegészítő |  | 1 | 1 | Nem | db | 12 | 120 |  | 27 | 146602 | USD | 411.8022 | Nem | IP video rendszerek - IP videokonferencia eszköz | legalább 60 (hatvan), legfeljebb 120 (százhúsz) naptári nap | A rendelés előzetes konzultációt igényel
0102040101 | DKM0104HNET21 | CS-ROOM-USB-K9 | Room USB - With Remote | Cisco | Áru | Kiegészítő |  | 1 | 1 | Nem | db | 12 | 120 |  | 27 | 823335 | USD | 2312.7381 | Nem | IP video rendszerek - IP videokonferencia eszköz | legalább 60 (hatvan), legfeljebb 120 (százhúsz) naptári nap | A rendelés előzetes konzultációt igényel
0102040101 | DKM0104HNET21 | CS-ROOM55-K9 | Room 55 with Touch10 and Mount | Cisco | Áru | Kiegészítő |  | 1 | 1 | Nem | db | 12 | 120 |  | 27 | 7585479 | USD | 21307.5241 | Nem | IP video rendszerek - IP videokonferencia eszköz | legalább 60 (hatvan), legfeljebb 120 (százhúsz) naptári nap | A rendelés előzetes konzultációt igényel
0102010102 | DKM0104HNET21 | DS-C9132T-24PESK9 | MDS 9132T 32G FC Enterprise switch,24 active ports,24x16G SW | Cisco | Áru | Alaptermék |  | 1 | 1 | Nem | db | 12 | 120 |  | 27 | 6273694 | USD | 17622.7348 | Nem | LAN aktív eszközök - Adatközponti switch-ek | legalább 60 (hatvan), legfeljebb 120 (százhúsz) naptári nap | A rendelés előzetes konzultációt igényel
0102020101 | DKM0104HNET21 | DNA-C-15M-P-3Y | Cisco DNA Premier Cloud Lic, Agg 30M, 3Y | Cisco | Áru | Alaptermék |  | 1 | 1 | Nem | db | 12 | 120 |  | 27 | 2153057 | USD | 6047.9124 | Nem | WAN eszközök - Telephelyi elérést biztosító útválasztók | legalább 60 (hatvan), legfeljebb 120 (százhúsz) naptári nap | A rendelés előzetes konzultációt igényel
0102010102 | DKM0104HNET21 | DS-C9132T-24PISK9 | MDS 9132T 32G 1RU FC Enterprise switch,24 FC ports,24x16G SW | Cisco | Áru | Alaptermék |  | 1 | 1 | Nem | db | 12 | 120 |  | 27 | 6273694 | USD | 17622.7348 | Nem | LAN aktív eszközök - Adatközponti switch-ek | legalább 60 (hatvan), legfeljebb 120 (százhúsz) naptári nap | A rendelés előzetes konzultációt igényel
0102010102 | DKM0104HNET21 | DS-C9132T-8PMESK9 | MDS 9132T 32G FC switch, 8 FC ports, 8X16G SW, exhaust | Cisco | Áru | Alaptermék |  | 1 | 1 | Nem | db | 12 | 120 |  | 27 | 1969654 | USD | 5532.7348 | Nem | LAN aktív eszközök - Adatközponti switch-ek | legalább 60 (hatvan), legfeljebb 120 (százhúsz) naptári nap | A rendelés előzetes konzultációt igényel
0102010102 | DKM0104HNET21 | DS-C9132T-8PMETK9 | MDS 9132T 32G FC switch,8 FC ports, 8x32G SW Optics, exhaust | Cisco | Áru | Alaptermék |  | 1 | 1 | Nem | db | 12 | 120 |  | 27 | 3219214 | USD | 9042.7348 | Nem | LAN aktív eszközök - Adatközponti switch-ek | legalább 60 (hatvan), legfeljebb 120 (százhúsz) naptári nap | A rendelés előzetes konzultációt igényel
0102010102 | DKM0104HNET21 | DS-C9132T-8PMISK9 | MDS 9132T 32G FC switch, w/ 8 active ports + 8x16G SW Optics | Cisco | Áru | Alaptermék |  | 1 | 1 | Nem | db | 12 | 120 |  | 27 | 1969654 | USD | 5532.7348 | Nem | LAN aktív eszközök - Adatközponti switch-ek | legalább 60 (hatvan), legfeljebb 120 (százhúsz) naptári nap | A rendelés előzetes konzultációt igényel
0102010102 | DKM0104HNET21 | DS-C9132T-8PMITK9 | MDS 9132T 32G FC switch,8 FC ports, 8x32G SW Optics, intake | Cisco | Áru | Alaptermék |  | 1 | 1 | Nem | db | 12 | 120 |  | 27 | 3219214 | USD | 9042.7348 | Nem | LAN aktív eszközök - Adatközponti switch-ek | legalább 60 (hatvan), legfeljebb 120 (százhúsz) naptári nap | A rendelés előzetes konzultációt igényel
0102040101 | DKM0104HNET21 | CS-ROOM55D-K9 | Cisco Webex Room 55D, Dual 55" Screens | Cisco | Áru | Kiegészítő |  | 1 | 1 | Nem | db | 12 | 120 |  | 27 | 14250598 | USD | 40029.771 | Nem | IP video rendszerek - IP videokonferencia eszköz | legalább 60 (hatvan), legfeljebb 120 (százhúsz) naptári nap | A rendelés előzetes konzultációt igényel
0102010102 | DKM0104HNET21 | DS-C9132T-MEK9 | MDS 9132T 32G 1 RU FC switch, w/ 8 active FC ports, 2 Fans | Cisco | Áru | Alaptermék |  | 1 | 1 | Nem | db | 12 | 120 |  | 27 | 1691974 | USD | 4752.7348 | Nem | LAN aktív eszközök - Adatközponti switch-ek | legalább 60 (hatvan), legfeljebb 120 (százhúsz) naptári nap | A rendelés előzetes konzultációt igényel
0102010102 | DKM0104HNET21 | DS-C9132T-MIK9 | MDS 9132T 32G 1 RU FC switch, w/ 8 active FC ports, 2 Fans | Cisco | Áru | Alaptermék |  | 1 | 1 | Nem | db | 12 | 120 |  | 27 | 1691974 | USD | 4752.7348 | Nem | LAN aktív eszközök - Adatközponti switch-ek | legalább 60 (hatvan), legfeljebb 120 (százhúsz) naptári nap | A rendelés előzetes konzultációt igényel
0102040101 | DKM0104HNET21 | CS-ROOM70SG2-K9 | Cisco Webex Room 70 Single G2 with Codec Pro and Touch10 | Cisco | Áru | Kiegészítő |  | 1 | 1 | Nem | db | 12 | 120 |  | 27 | 17616321 | USD | 49484.0491 | Nem | IP video rendszerek - IP videokonferencia eszköz | legalább 60 (hatvan), legfeljebb 120 (százhúsz) naptári nap | A rendelés előzetes konzultációt igényel
0102020101 | DKM0104HNET21 | DNA-C-1G-A-3Y | Cisco DNA Advantage Cloud Lic, Agg 2G, 3Y | Cisco | Áru | Alaptermék |  | 1 | 1 | Nem | db | 12 | 120 |  | 27 | 5639029 | USD | 15839.9701 | Nem | WAN eszközök - Telephelyi elérést biztosító útválasztók | legalább 60 (hatvan), legfeljebb 120 (százhúsz) naptári nap | A rendelés előzetes konzultációt igényel
0102020101 | DKM0104HNET21 | DNA-C-1G-E-3Y | Cisco DNA Essentials Cloud Lic, Agg 2G, 3Y | Cisco | Áru | Alaptermék |  | 1 | 1 | Nem | db | 12 | 120 |  | 27 | 2358185 | USD | 6624.1155 | Nem | WAN eszközök - Telephelyi elérést biztosító útválasztók | legalább 60 (hatvan), legfeljebb 120 (százhúsz) naptári nap | A rendelés előzetes konzultációt igényel
0102010102 | DKM0104HNET21 | DS-C9148T-24EK9 | MDS 9148T 32G 48-Port FC switch, w/ 24 active ports, exhaust | Cisco | Áru | Alaptermék |  | 1 | 1 | Nem | db | 12 | 120 |  | 27 | 6507880 | USD | 18280.5609 | Nem | LAN aktív eszközök - Adatközponti switch-ek | legalább 60 (hatvan), legfeljebb 120 (százhúsz) naptári nap | A rendelés előzetes konzultációt igényel
0102020101 | DKM0104HNET21 | DNA-C-1G-P-3Y | DNA Premier Cloud License, Agg 2G, 3Y | Cisco | Áru | Alaptermék |  | 1 | 1 | Nem | db | 12 | 120 |  | 27 | 11278060 | USD | 31679.9436 | Nem | WAN eszközök - Telephelyi elérést biztosító útválasztók | legalább 60 (hatvan), legfeljebb 120 (százhúsz) naptári nap | A rendelés előzetes konzultációt igényel
0102020101 | DKM0104HNET21 | DNA-C-2.5G-A-3Y | Cisco DNA Advantage Cloud Lic, Agg 5G, 3Y | Cisco | Áru | Alaptermék |  | 1 | 1 | Nem | db | 12 | 120 |  | 27 | 10893641 | USD | 30600.1162 | Nem | WAN eszközök - Telephelyi elérést biztosító útválasztók | legalább 60 (hatvan), legfeljebb 120 (százhúsz) naptári nap | A rendelés előzetes konzultációt igényel
0102020101 | DKM0104HNET21 | DNA-C-2.5G-P-3Y | DNA Premier Cloud License, Agg 5G, 3Y | Cisco | Áru | Alaptermék |  | 1 | 1 | Nem | db | 12 | 120 |  | 27 | 21787189 | USD | 61199.9701 | Nem | WAN eszközök - Telephelyi elérést biztosító útválasztók | legalább 60 (hatvan), legfeljebb 120 (százhúsz) naptári nap | A rendelés előzetes konzultációt igényel
0102020101 | DKM0104HNET21 | DNA-C-250M-A-3Y | Cisco DNA Advantage Cloud Lic, Agg 500M, 3Y | Cisco | Áru | Alaptermék |  | 1 | 1 | Nem | db | 12 | 120 |  | 27 | 3588491 | USD | 10080.0299 | Nem | WAN eszközök - Telephelyi elérést biztosító útválasztók | legalább 60 (hatvan), legfeljebb 120 (százhúsz) naptári nap | A rendelés előzetes konzultációt igényel
0102020101 | DKM0104HNET21 | DNA-C-250M-E-3Y | Cisco DNA Essentials Cloud Lic, Agg 500M, 3Y | Cisco | Áru | Alaptermék |  | 1 | 1 | Nem | db | 12 | 120 |  | 27 | 1499472 | USD | 4212.0013 | Nem | WAN eszközök - Telephelyi elérést biztosító útválasztók | legalább 60 (hatvan), legfeljebb 120 (százhúsz) naptári nap | A rendelés előzetes konzultációt igényel
0102010102 | DKM0104HNET21 | DS-C9148T-24IK9 | MDS 9148T 32G 48-Port FC switch, w/ 24 active ports, intake | Cisco | Áru | Alaptermék |  | 1 | 1 | Nem | db | 12 | 120 |  | 27 | 6507880 | USD | 18280.5609 | Nem | LAN aktív eszközök - Adatközponti switch-ek | legalább 60 (hatvan), legfeljebb 120 (százhúsz) naptári nap | A rendelés előzetes konzultációt igényel
0102020101 | DKM0104HNET21 | DNA-C-250M-P-3Y | DNA Premier Cloud License, Agg 500M, 3Y | Cisco | Áru | Alaptermék |  | 1 | 1 | Nem | db | 12 | 120 |  | 27 | 7176980 | USD | 20160.0564 | Nem | WAN eszközök - Telephelyi elérést biztosító útválasztók | legalább 60 (hatvan), legfeljebb 120 (százhúsz) naptári nap | A rendelés előzetes konzultációt igényel
0102020101 | DKM0104HNET21 | DNA-C-25M-A-3Y | DNA Advantage Cloud License, Agg 50M, 3Y | Cisco | Áru | Alaptermék |  | 1 | 1 | Nem | db | 12 | 120 |  | 27 | 1473820 | USD | 4139.9436 | Nem | WAN eszközök - Telephelyi elérést biztosító útválasztók | legalább 60 (hatvan), legfeljebb 120 (százhúsz) naptári nap | A rendelés előzetes konzultációt igényel
0102020101 | DKM0104HNET21 | DNA-C-25M-E-3Y | DNA Essentials Cloud License, Agg 50M, 3Y | Cisco | Áru | Alaptermék |  | 1 | 1 | Nem | db | 12 | 120 |  | 27 | 615198 | USD | 1728.085 | Nem | WAN eszközök - Telephelyi elérést biztosító útválasztók | legalább 60 (hatvan), legfeljebb 120 (százhúsz) naptári nap | A rendelés előzetes konzultációt igényel
0102020101 | DKM0104HNET21 | DNA-C-500M-A-3Y | Cisco DNA Advantage Cloud Lic, Agg 1G, 3Y | Cisco | Áru | Alaptermék |  | 1 | 1 | Nem | db | 12 | 120 |  | 27 | 4741931 | USD | 13320.0299 | Nem | WAN eszközök - Telephelyi elérést biztosító útválasztók | legalább 60 (hatvan), legfeljebb 120 (százhúsz) naptári nap | A rendelés előzetes konzultációt igényel
0102020101 | DKM0104HNET21 | DNA-C-500M-E-3Y | Cisco DNA Essentials Cloud Lic, Agg 1G, 3Y | Cisco | Áru | Alaptermék |  | 1 | 1 | Nem | db | 12 | 120 |  | 27 | 1999327 | USD | 5616.087 | Nem | WAN eszközök - Telephelyi elérést biztosító útválasztók | legalább 60 (hatvan), legfeljebb 120 (százhúsz) naptári nap | A rendelés előzetes konzultációt igényel
0102020101 | DKM0104HNET21 | DNA-C-500M-P-3Y | DNA Premier Cloud License, Agg 1G, 3Y | Cisco | Áru | Alaptermék |  | 1 | 1 | Nem | db | 12 | 120 |  | 27 | 9483860 | USD | 26640.0564 | Nem | WAN eszközök - Telephelyi elérést biztosító útválasztók | legalább 60 (hatvan), legfeljebb 120 (százhúsz) naptári nap | A rendelés előzetes konzultációt igényel
0102020101 | DKM0104HNET21 | DNA-C-50M-A-3Y | Cisco DNA Advantage Cloud Lic, Agg 100M, 3Y | Cisco | Áru | Alaptermék |  | 1 | 1 | Nem | db | 12 | 120 |  | 27 | 1845504 | USD | 5183.9993 | Nem | WAN eszközök - Telephelyi elérést biztosító útválasztók | legalább 60 (hatvan), legfeljebb 120 (százhúsz) naptári nap | A rendelés előzetes konzultációt igényel
0102040101 | DKM0104HNET21 | CS-TOUCH10 | Cisco Touch 10 controller for endpoints | Cisco | Áru | Kiegészítő |  | 1 | 1 | Nem | db | 12 | 120 |  | 27 | 471005 | USD | 1323.0468 | Nem | IP video rendszerek - IP videokonferencia eszköz | legalább 60 (hatvan), legfeljebb 120 (százhúsz) naptári nap | A rendelés előzetes konzultációt igényel
0102010102 | DKM0104HNET21 | DS-C9148T-24PETK9 | MDS 9148T 32G FC switch, w/ 24 active ports +32G SW, exhaust | Cisco | Áru | Alaptermék |  | 1 | 1 | Nem | db | 12 | 120 |  | 27 | 7840743 | USD | 22024.5602 | Nem | LAN aktív eszközök - Adatközponti switch-ek | legalább 60 (hatvan), legfeljebb 120 (százhúsz) naptári nap | A rendelés előzetes konzultációt igényel
0102060101 | DKM0104HNET21 | CSA-PROFILER-K9 | Cisco Security Agent Profiler | Cisco | Áru | Alaptermék |  | 1 | 1 | Nem | db | 12 | 120 |  | 27 | 6370128 | USD | 17893.6177 | Nem | Hálózat biztonsági megoldások - Hálózat biztonsági megoldások | legalább 60 (hatvan), legfeljebb 120 (százhúsz) naptári nap | A rendelés előzetes konzultációt igényel
0102060101 | DKM0104HNET21 | CSMPR50-4.14-K9 | Cisco Security Manager 4.14 Professional - 50 Device License | Cisco | Áru | Alaptermék |  | 1 | 1 | Nem | db | 12 | 120 |  | 27 | 6288384 | USD | 17663.9993 | Nem | Hálózat biztonsági megoldások - Hálózat biztonsági megoldások | legalább 60 (hatvan), legfeljebb 120 (százhúsz) naptári nap | A rendelés előzetes konzultációt igényel
0102020101 | DKM0104HNET21 | DNA-C-50M-E-3Y | Cisco DNA Essentials Cloud Lic, Agg 100M, 3Y | Cisco | Áru | Alaptermék |  | 1 | 1 | Nem | db | 12 | 120 |  | 27 | 768929 | USD | 2159.9137 | Nem | WAN eszközök - Telephelyi elérést biztosító útválasztók | legalább 60 (hatvan), legfeljebb 120 (százhúsz) naptári nap | A rendelés előzetes konzultációt igényel
0102020101 | DKM0104HNET21 | DNA-C-50M-P-3Y | DNA Premier Cloud License, Agg 100M, 3Y | Cisco | Áru | Alaptermék |  | 1 | 1 | Nem | db | 12 | 120 |  | 27 | 3691008 | USD | 10367.9987 | Nem | WAN eszközök - Telephelyi elérést biztosító útválasztók | legalább 60 (hatvan), legfeljebb 120 (százhúsz) naptári nap | A rendelés előzetes konzultációt igényel
0102020101 | DKM0104HNET21 | DNA-C-5G-A-3Y | Cisco DNA Advantage Cloud Lic, Agg 10G, 3Y | Cisco | Áru | Alaptermék |  | 1 | 1 | Nem | db | 12 | 120 |  | 27 | 15379231 | USD | 43200.0863 | Nem | WAN eszközök - Telephelyi elérést biztosító útválasztók | legalább 60 (hatvan), legfeljebb 120 (százhúsz) naptári nap | A rendelés előzetes konzultációt igényel
0102020101 | DKM0104HNET21 | DNA-C-T0-A-3Y | Cisco DNA Advantage Cloud Lic 3Y - upto 15M (Aggr, 30M) | Cisco | Áru | Alaptermék |  | 1 | 1 | Nem | db | 12 | 120 |  | 27 | 1076574 | USD | 3024.0856 | Nem | WAN eszközök - Telephelyi elérést biztosító útválasztók | legalább 60 (hatvan), legfeljebb 120 (százhúsz) naptári nap | A rendelés előzetes konzultációt igényel
0102010102 | DKM0104HNET21 | DS-C9148T-24PITK9 | MDS 9148T 32G FC switch, w/ 24 active ports +32G SW, intake | Cisco | Áru | Alaptermék |  | 1 | 1 | Nem | db | 12 | 120 |  | 27 | 7840743 | USD | 22024.5602 | Nem | LAN aktív eszközök - Adatközponti switch-ek | legalább 60 (hatvan), legfeljebb 120 (százhúsz) naptári nap | A rendelés előzetes konzultációt igényel
0102010102 | DKM0104HNET21 | DS-C9148T-48PETK9 | MDS 9148T 32G FC switch, w/ 48 active ports +32G SW, exhaust | Cisco | Áru | Alaptermék |  | 1 | 1 | Nem | db | 12 | 120 |  | 27 | 17004183 | USD | 47764.5602 | Nem | LAN aktív eszközök - Adatközponti switch-ek | legalább 60 (hatvan), legfeljebb 120 (százhúsz) naptári nap | A rendelés előzetes konzultációt igényel
0102010102 | DKM0104HNET21 | DS-C9148T-48PITK9 | MDS 9148T 32G FC switch, w/ 48 active ports +32G SW, intake | Cisco | Áru | Alaptermék |  | 1 | 1 | Nem | db | 12 | 120 |  | 27 | 17004183 | USD | 47764.5602 | Nem | LAN aktív eszközök - Adatközponti switch-ek | legalább 60 (hatvan), legfeljebb 120 (százhúsz) naptári nap | A rendelés előzetes konzultációt igényel
0102010102 | DKM0104HNET21 | DS-C9250I-K9 | MDS 9250i 50 port switch base config(20xFC, 8xFCoE, 2xFCIP) | Cisco | Áru | Alaptermék |  | 1 | 1 | Nem | db | 12 | 120 |  | 27 | 19466991 | USD | 54682.5589 | Nem | LAN aktív eszközök - Adatközponti switch-ek | legalább 60 (hatvan), legfeljebb 120 (százhúsz) naptári nap | A rendelés előzetes konzultációt igényel
0102010102 | DKM0104HNET21 | DS-C9250ID16GSFPK9 | MDS 9250i 50 port switch base config bundle,20x16G FC optics | Cisco | Áru | Alaptermék |  | 1 | 1 | Nem | db | 12 | 120 |  | 27 | 23076831 | USD | 64822.5589 | Nem | LAN aktív eszközök - Adatközponti switch-ek | legalább 60 (hatvan), legfeljebb 120 (százhúsz) naptári nap | A rendelés előzetes konzultációt igényel
0102010102 | DKM0104HNET21 | DS-C9250ID8GSFPK9 | MDS 9250i 50 port switch base config bundle,20x8G FC optics | Cisco | Áru | Alaptermék |  | 1 | 1 | Nem | db | 12 | 120 |  | 27 | 22104951 | USD | 62092.5589 | Nem | LAN aktív eszközök - Adatközponti switch-ek | legalább 60 (hatvan), legfeljebb 120 (százhúsz) naptári nap | A rendelés előzetes konzultációt igényel
0102010102 | DKM0104HNET21 | DS-C9396T-48EK9 | MDS 9396T 32G 96-Port FC switch, w/ 48 active ports, exhaust | Cisco | Áru | Alaptermék |  | 1 | 1 | Nem | db | 12 | 120 |  | 27 | 19959835 | USD | 56066.9532 | Nem | LAN aktív eszközök - Adatközponti switch-ek | legalább 60 (hatvan), legfeljebb 120 (százhúsz) naptári nap | A rendelés előzetes konzultációt igényel
0102010102 | DKM0104HNET21 | DS-C9396T-48ETK9 | MDS 9396T 32G w/48 active ports +32G SFPs(port-side exhaust) | Cisco | Áru | Alaptermék |  | 1 | 1 | Nem | db | 12 | 120 |  | 27 | 27290588 | USD | 76658.9545 | Nem | LAN aktív eszközök - Adatközponti switch-ek | legalább 60 (hatvan), legfeljebb 120 (százhúsz) naptári nap | A rendelés előzetes konzultációt igényel
0102040101 | DKM0104HNET21 | CTS-CAM60-BRKT | Bracket for mounting of Precision 60 Camera | Cisco | Áru | Kiegészítő |  | 1 | 1 | Nem | db | 12 | 120 |  | 27 | 64080 | USD | 180 | Nem | IP video rendszerek - IP videokonferencia eszköz | legalább 60 (hatvan), legfeljebb 120 (százhúsz) naptári nap | A rendelés előzetes konzultációt igényel
0102010102 | DKM0104HNET21 | DS-C9396T-48IK9 | MDS 9396T 32G 96-Port FC switch, w/ 48 active ports, intake | Cisco | Áru | Alaptermék |  | 1 | 1 | Nem | db | 12 | 120 |  | 27 | 19959835 | USD | 56066.9532 | Nem | LAN aktív eszközök - Adatközponti switch-ek | legalább 60 (hatvan), legfeljebb 120 (százhúsz) naptári nap | A rendelés előzetes konzultációt igényel
0102010102 | DKM0104HNET21 | DS-C9396T-48ITK9 | MDS 9396T 32G w/ 48 active ports +32G SFPs(port-side intake) | Cisco | Áru | Alaptermék |  | 1 | 1 | Nem | db | 12 | 120 |  | 27 | 27290588 | USD | 76658.9545 | Nem | LAN aktív eszközök - Adatközponti switch-ek | legalább 60 (hatvan), legfeljebb 120 (százhúsz) naptári nap | A rendelés előzetes konzultációt igényel
0102010102 | DKM0104HNET21 | DS-C9396T-96ETK9 | MDS 9396T, w/ 96 active ports + 32G SFPs (port-side exhaust) | Cisco | Áru | Alaptermék |  | 1 | 1 | Nem | db | 12 | 120 |  | 27 | 49282844 | USD | 138434.9552 | Nem | LAN aktív eszközök - Adatközponti switch-ek | legalább 60 (hatvan), legfeljebb 120 (százhúsz) naptári nap | A rendelés előzetes konzultációt igényel
0102010102 | DKM0104HNET21 | DS-C9396T-96ITK9 | MDS 9396T 32G w/ 96 active ports +32G SFPs(port-side intake) | Cisco | Áru | Alaptermék |  | 1 | 1 | Nem | db | 12 | 120 |  | 27 | 49282844 | USD | 138434.9552 | Nem | LAN aktív eszközök - Adatközponti switch-ek | legalább 60 (hatvan), legfeljebb 120 (százhúsz) naptári nap | A rendelés előzetes konzultációt igényel
0102020101 | DKM0104HNET21 | DNA-C-T0-A-5Y | Cisco DNA Advantage Cloud Lic 5Y - upto 15M (Aggr, 30M) | Cisco | Áru | Alaptermék |  | 1 | 1 | Nem | db | 12 | 120 |  | 27 | 1794291 | USD | 5040.1427 | Nem | WAN eszközök - Telephelyi elérést biztosító útválasztók | legalább 60 (hatvan), legfeljebb 120 (százhúsz) naptári nap | A rendelés előzetes konzultációt igényel
0102010201 | DKM0104HNET21 | DS-C9700-LC-BL= | Blank Filler Card for Line Card slot in MDS9700 Chassis | Cisco | Áru | Alaptermék |  | 1 | 1 | Nem | db | 12 | 120 |  | 27 | 45625 | USD | 128.1613 | Nem | LAN aktív eszközök - Adatközponti switch-ek | legalább 60 (hatvan), legfeljebb 120 (százhúsz) naptári nap | A rendelés előzetes konzultációt igényel
0102020101 | DKM0104HNET21 | DNA-C-T0-A-7Y | Cisco DNA Advantage Cloud Lic 7Y - upto 15M (Aggr, 30M) | Cisco | Áru | Alaptermék |  | 1 | 1 | Nem | db | 12 | 120 |  | 27 | 2512008 | USD | 7056.2031 | Nem | WAN eszközök - Telephelyi elérést biztosító útválasztók | legalább 60 (hatvan), legfeljebb 120 (százhúsz) naptári nap | A rendelés előzetes konzultációt igényel
0102020101 | DKM0104HNET21 | DNA-C-T0-E-3Y | Cisco DNA Essentials Cloud Lic 3Y - upto 15M (Aggr, 30M) | Cisco | Áru | Alaptermék |  | 1 | 1 | Nem | db | 12 | 120 |  | 27 | 461376 | USD | 1296.0007 | Nem | WAN eszközök - Telephelyi elérést biztosító útválasztók | legalább 60 (hatvan), legfeljebb 120 (százhúsz) naptári nap | A rendelés előzetes konzultációt igényel
0102010201 | DKM0104HNET21 | DS-C9700-LC-BL2= | Blank Filler Card for Line Card slot in MDS9700 Chassis | Cisco | Áru | Alaptermék |  | 1 | 1 | Nem | db | 12 | 120 |  | 27 | 45625 | USD | 128.1613 | Nem | LAN aktív eszközök - Adatközponti switch-ek | legalább 60 (hatvan), legfeljebb 120 (százhúsz) naptári nap | A rendelés előzetes konzultációt igényel
0102040101 | DKM0104HNET21 | CTS-MIC-CLNG-G2 | Cisco TelePresence Ceiling Microphone Generation 2 | Cisco | Áru | Kiegészítő |  | 1 | 1 | Nem | db | 12 | 120 |  | 27 | 467305 | USD | 1312.6552 | Nem | IP video rendszerek - IP videokonferencia eszköz | legalább 60 (hatvan), legfeljebb 120 (százhúsz) naptári nap | A rendelés előzetes konzultációt igényel
0102010201 | DKM0104HNET21 | DS-C9700-SUP-BL= | Blank Filler Card for Supervisor slot in MDS9710 Chassis | Cisco | Áru | Alaptermék |  | 1 | 1 | Nem | db | 12 | 120 |  | 27 | 25632 | USD | 72.0013 | Nem | LAN aktív eszközök - Adatközponti switch-ek | legalább 60 (hatvan), legfeljebb 120 (százhúsz) naptári nap | A rendelés előzetes konzultációt igényel
0102010201 | DKM0104HNET21 | DS-C9706-V2K9 | MDS 9706 V2 Base Config: Chassis, 2 Sup-4, 3 Fab-3, 2 3KAC | Cisco | Áru | Alaptermék |  | 1 | 1 | Nem | db | 12 | 120 |  | 27 | 30797414 | USD | 86509.5885 | Nem | LAN aktív eszközök - Adatközponti switch-ek | legalább 60 (hatvan), legfeljebb 120 (százhúsz) naptári nap | A rendelés előzetes konzultációt igényel
0102010201 | DKM0104HNET21 | DS-C9710-FAN | MDS 9710 FAN Tray | Cisco | Áru | Alaptermék |  | 1 | 1 | Nem | db | 12 | 120 |  | 27 | 410112 | USD | 1152.0013 | Nem | LAN aktív eszközök - Adatközponti switch-ek | legalább 60 (hatvan), legfeljebb 120 (százhúsz) naptári nap | A rendelés előzetes konzultációt igényel
0102010102 | DKM0104HNET21 | DS-CAB-15M= | 15m cable for 10G Base CX4 | Cisco | Áru | Alaptermék |  | 1 | 1 | Nem | db | 12 | 120 |  | 27 | 179424 | USD | 503.9993 | Nem | LAN aktív eszközök - Adatközponti switch-ek | legalább 60 (hatvan), legfeljebb 120 (százhúsz) naptári nap | A rendelés előzetes konzultációt igényel
0102020101 | DKM0104HNET21 | DNA-C-T0-E-5Y | Cisco DNA Essentials Cloud Lic 5Y - upto 15M (Aggr, 30M) | Cisco | Áru | Alaptermék |  | 1 | 1 | Nem | db | 12 | 120 |  | 27 | 781724 | USD | 2195.8546 | Nem | WAN eszközök - Telephelyi elérést biztosító útválasztók | legalább 60 (hatvan), legfeljebb 120 (százhúsz) naptári nap | A rendelés előzetes konzultációt igényel
0102010102 | DKM0104HNET21 | DS-CAB-1M= | 1M Cable for copper connectin | Cisco | Áru | Alaptermék |  | 1 | 1 | Nem | db | 12 | 120 |  | 27 | 128160 | USD | 360 | Nem | LAN aktív eszközök - Adatközponti switch-ek | legalább 60 (hatvan), legfeljebb 120 (százhúsz) naptári nap | A rendelés előzetes konzultációt igényel
0102020101 | DKM0104HNET21 | DNA-C-T0-P-3Y | Cisco DNA Premier Cloud Lic 3Y - upto 15M (Aggr, 30M) | Cisco | Áru | Alaptermék |  | 1 | 1 | Nem | db | 12 | 120 |  | 27 | 2050540 | USD | 5759.9436 | Nem | WAN eszközök - Telephelyi elérést biztosító útválasztók | legalább 60 (hatvan), legfeljebb 120 (százhúsz) naptári nap | A rendelés előzetes konzultációt igényel
0102010102 | DKM0104HNET21 | DS-CAC-1200W | 1200W AC Power Supply (bi-directional) | Cisco | Áru | Alaptermék |  | 1 | 1 | Nem | db | 12 | 120 |  | 27 | 128160 | USD | 360 | Nem | LAN aktív eszközök - Adatközponti switch-ek | legalább 60 (hatvan), legfeljebb 120 (százhúsz) naptári nap | A rendelés előzetes konzultációt igényel
0102020101 | DKM0104HNET21 | DNA-C-T0-P-5Y | Cisco DNA Premier Cloud Lic 5Y - upto 15M (Aggr, 30M) | Cisco | Áru | Alaptermék |  | 1 | 1 | Nem | db | 12 | 120 |  | 27 | 3434637 | USD | 9647.856 | Nem | WAN eszközök - Telephelyi elérést biztosító útválasztók | legalább 60 (hatvan), legfeljebb 120 (százhúsz) naptári nap | A rendelés előzetes konzultációt igényel
0102010102 | DKM0104HNET21 | DS-CAC-1200W-E | 1200W AC Power Supply (port-side exhaust) | Cisco | Áru | Alaptermék |  | 1 | 1 | Nem | db | 12 | 120 |  | 27 | 128160 | USD | 360 | Nem | LAN aktív eszközök - Adatközponti switch-ek | legalább 60 (hatvan), legfeljebb 120 (százhúsz) naptári nap | A rendelés előzetes konzultációt igényel
0102020101 | DKM0104HNET21 | DNA-C-T1-A-3Y | Cisco DNA Advantage Cloud Lic 3Y - upto 100M (Aggr, 200M) | Cisco | Áru | Alaptermék |  | 1 | 1 | Nem | db | 12 | 120 |  | 27 | 1550778 | USD | 4356.1168 | Nem | WAN eszközök - Telephelyi elérést biztosító útválasztók | legalább 60 (hatvan), legfeljebb 120 (százhúsz) naptári nap | A rendelés előzetes konzultációt igényel
0102040101 | DKM0104HNET21 | CUBE-T-RED-UP | CUBE - 1 Standard to Redundant Trunk Session License Upgrade | Cisco | Áru | Kiegészítő |  | 1 | 1 | Nem | db | 12 | 120 |  | 27 | 16441 | USD | 46.1832 | Nem | IP video rendszerek - IP videokonferencia eszköz | legalább 60 (hatvan), legfeljebb 120 (százhúsz) naptári nap | A rendelés előzetes konzultációt igényel
0102010102 | DKM0104HNET21 | DS-CAC-650W-E | 650W AC PSU Port side Exhaust | Cisco | Áru | Alaptermék |  | 1 | 1 | Nem | db | 12 | 120 |  | 27 | 211464 | USD | 593.9993 | Nem | LAN aktív eszközök - Adatközponti switch-ek | legalább 60 (hatvan), legfeljebb 120 (százhúsz) naptári nap | A rendelés előzetes konzultációt igényel
0102010102 | DKM0104HNET21 | DS-CAC-650W-I | MDS 9132U 650W AC PSU Port side Intake | Cisco | Áru | Alaptermék |  | 1 | 1 | Nem | db | 12 | 120 |  | 27 | 211464 | USD | 593.9993 | Nem | LAN aktív eszközök - Adatközponti switch-ek | legalább 60 (hatvan), legfeljebb 120 (százhúsz) naptári nap | A rendelés előzetes konzultációt igényel
0202110601 | DKM0104HNET21 | CUBE14-MP | CUBE V14 - 1 Media Proxy Fork License | Cisco | Áru | Kiegészítő |  | 1 | 1 | Nem | db | 12 | 120 |  | 27 | 39724 | USD | 111.5831 | Nem | IP video rendszerek - IP videokonferencia eszköz | legalább 60 (hatvan), legfeljebb 120 (százhúsz) naptári nap | A rendelés előzetes konzultációt igényel
0202110601 | DKM0104HNET21 | CUBE14-T-ENH | CUBE V14 - 1 Enhanced Trunk Session License | Cisco | Áru | Kiegészítő |  | 1 | 1 | Nem | db | 12 | 120 |  | 27 | 39724 | USD | 111.5831 | Nem | IP video rendszerek - IP videokonferencia eszköz | legalább 60 (hatvan), legfeljebb 120 (százhúsz) naptári nap | A rendelés előzetes konzultációt igényel
0102010201 | DKM0104HNET21 | DS-CAC97-3KW | MDS 9700 3000W AC power supply | Cisco | Áru | Alaptermék |  | 1 | 1 | Nem | db | 12 | 120 |  | 27 | 435744 | USD | 1223.9993 | Nem | LAN aktív eszközök - Adatközponti switch-ek | legalább 60 (hatvan), legfeljebb 120 (százhúsz) naptári nap | A rendelés előzetes konzultációt igényel
0102020101 | DKM0104HNET21 | DNA-C-T1-A-5Y | Cisco DNA Advantage Cloud Lic 5Y - upto 100M (Aggr, 200M) | Cisco | Áru | Alaptermék |  | 1 | 1 | Nem | db | 12 | 120 |  | 27 | 2588780 | USD | 7271.8553 | Nem | WAN eszközök - Telephelyi elérést biztosító útválasztók | legalább 60 (hatvan), legfeljebb 120 (százhúsz) naptári nap | A rendelés előzetes konzultációt igényel
0102020101 | DKM0104HNET21 | DNA-C-T1-A-7Y | Cisco DNA Advantage Cloud Lic 7Y - upto 100M (Aggr, 200M) | Cisco | Áru | Alaptermék |  | 1 | 1 | Nem | db | 12 | 120 |  | 27 | 3614174 | USD | 10152.1739 | Nem | WAN eszközök - Telephelyi elérést biztosító útválasztók | legalább 60 (hatvan), legfeljebb 120 (százhúsz) naptári nap | A rendelés előzetes konzultációt igényel
0102010201 | DKM0104HNET21 | DS-CDC97-3KW | MDS 9700 3000W DC power supply | Cisco | Áru | Alaptermék |  | 1 | 1 | Nem | db | 12 | 120 |  | 27 | 1281600 | USD | 3600 | Nem | LAN aktív eszközök - Adatközponti switch-ek | legalább 60 (hatvan), legfeljebb 120 (százhúsz) naptári nap | A rendelés előzetes konzultációt igényel
0102020101 | DKM0104HNET21 | DNA-C-T1-E-3Y | Cisco DNA Essentials Cloud Lic 3Y - upto 100M (Aggr, 200M) | Cisco | Áru | Alaptermék |  | 1 | 1 | Nem | db | 12 | 120 |  | 27 | 768929 | USD | 2159.9137 | Nem | WAN eszközök - Telephelyi elérést biztosító útválasztók | legalább 60 (hatvan), legfeljebb 120 (százhúsz) naptári nap | A rendelés előzetes konzultációt igényel
0102060101 | DKM0104HNET21 | CV-CNTR-M5S5 | Cyber Vision Center Appliance M5S5 | Cisco | Áru | Alaptermék |  | 1 | 1 | Nem | db | 12 | 120 |  | 27 | 2220412 | USD | 6237.1125 | Nem | Hálózat biztonsági megoldások - Hálózat biztonsági megoldások | legalább 60 (hatvan), legfeljebb 120 (százhúsz) naptári nap | A rendelés előzetes konzultációt igényel
0102010201 | DKM0104HNET21 | DS-CHV-3.5KW | MDS 9700 3.5KW HVDC power supply | Cisco | Áru | Alaptermék |  | 1 | 1 | Nem | db | 12 | 120 |  | 27 | 1281600 | USD | 3600 | Nem | LAN aktív eszközök - Adatközponti switch-ek | legalább 60 (hatvan), legfeljebb 120 (százhúsz) naptári nap | A rendelés előzetes konzultációt igényel
0102060101 | DKM0104HNET21 | CV-CPU-I4210R | Intel 4210R 2.4GHz/100W 10C/13.75MB DDR4 2400MHz | Cisco | Áru | Alaptermék |  | 1 | 1 | Nem | db | 12 | 120 |  | 27 | 512384 | USD | 1439.2798 | Nem | Hálózat biztonsági megoldások - Hálózat biztonsági megoldások | legalább 60 (hatvan), legfeljebb 120 (százhúsz) naptári nap | A rendelés előzetes konzultációt igényel
0102060101 | DKM0104HNET21 | CV-CPU-I5218 | Intel 5218 2.3GHz/125W 16C/22MB DCP DDR4 2666MHz | Cisco | Áru | Alaptermék |  | 1 | 1 | Nem | db | 12 | 120 |  | 27 | 1211112 | USD | 3402.0013 | Nem | Hálózat biztonsági megoldások - Hálózat biztonsági megoldások | legalább 60 (hatvan), legfeljebb 120 (százhúsz) naptári nap | A rendelés előzetes konzultációt igényel
0102020101 | DKM0104HNET21 | DNA-C-T1-E-5Y | Cisco DNA Essentials Cloud Lic 5Y - upto 100M (Aggr, 200M) | Cisco | Áru | Alaptermék |  | 1 | 1 | Nem | db | 12 | 120 |  | 27 | 1294467 | USD | 3636.1434 | Nem | WAN eszközök - Telephelyi elérést biztosító útválasztók | legalább 60 (hatvan), legfeljebb 120 (százhúsz) naptári nap | A rendelés előzetes konzultációt igényel
0102010102 | DKM0104HNET21 | DS-CWDM-1470= | 1470 NM CWDM Gigabit Ethernet and 2 Gbps FC SFP | Cisco | Áru | Alaptermék |  | 1 | 1 | Nem | db | 12 | 120 |  | 27 | 1499472 | USD | 4212.0013 | Nem | LAN aktív eszközök - Adatközponti switch-ek | legalább 60 (hatvan), legfeljebb 120 (százhúsz) naptári nap | A rendelés előzetes konzultációt igényel
0102020101 | DKM0104HNET21 | DNA-C-T1-P-3Y | Cisco DNA Premier Cloud Lic 3Y - upto 100M (Aggr, 200M) | Cisco | Áru | Alaptermék |  | 1 | 1 | Nem | db | 12 | 120 |  | 27 | 3114288 | USD | 8747.9987 | Nem | WAN eszközök - Telephelyi elérést biztosító útválasztók | legalább 60 (hatvan), legfeljebb 120 (százhúsz) naptári nap | A rendelés előzetes konzultációt igényel
0102020101 | DKM0104HNET21 | DNA-C-T1-P-5Y | Cisco DNA Premier Cloud Lic 5Y - upto 100M (Aggr, 200M) | Cisco | Áru | Alaptermék |  | 1 | 1 | Nem | db | 12 | 120 |  | 27 | 5203244 | USD | 14615.8546 | Nem | WAN eszközök - Telephelyi elérést biztosító útválasztók | legalább 60 (hatvan), legfeljebb 120 (százhúsz) naptári nap | A rendelés előzetes konzultációt igényel
0102060101 | DKM0104HNET21 | CV-MR-X16G1RT-H | Cyber Vision Center 16GB DDR4-2933-MHz RDIMM/1Rx4/1.2v | Cisco | Áru | Alaptermék |  | 1 | 1 | Nem | db | 12 | 120 |  | 27 | 258626 | USD | 726.4786 | Nem | Hálózat biztonsági megoldások - Hálózat biztonsági megoldások | legalább 60 (hatvan), legfeljebb 120 (százhúsz) naptári nap | A rendelés előzetes konzultációt igényel
0102060101 | DKM0104HNET21 | CV-PSU1-1050W | Cyber Vision Cisco UCS 1050W AC Power Supply for Rack Server | Cisco | Áru | Alaptermék |  | 1 | 1 | Nem | db | 12 | 120 |  | 27 | 186857 | USD | 524.8789 | Nem | Hálózat biztonsági megoldások - Hálózat biztonsági megoldások | legalább 60 (hatvan), legfeljebb 120 (százhúsz) naptári nap | A rendelés előzetes konzultációt igényel
0102010102 | DKM0104HNET21 | DS-CWDM-1510= | 1510 NM CWDM Gigabit Ethernet and 2 Gbps FC SFP | Cisco | Áru | Alaptermék |  | 1 | 1 | Nem | db | 12 | 120 |  | 27 | 1499472 | USD | 4212.0013 | Nem | LAN aktív eszközök - Adatközponti switch-ek | legalább 60 (hatvan), legfeljebb 120 (százhúsz) naptári nap | A rendelés előzetes konzultációt igényel
0102010102 | DKM0104HNET21 | DS-CWDM-1550= | 1550 NM CWDM Gigabit Ethernet and 2 Gbps FC SFP | Cisco | Áru | Alaptermék |  | 1 | 1 | Nem | db | 12 | 120 |  | 27 | 1499472 | USD | 4212.0013 | Nem | LAN aktív eszközök - Adatközponti switch-ek | legalább 60 (hatvan), legfeljebb 120 (százhúsz) naptári nap | A rendelés előzetes konzultációt igényel
0102060101 | DKM0104HNET21 | CV-RAID-M5 | Cyber Vision 12G Modular RAID controller with 2GB cache | Cisco | Áru | Alaptermék |  | 1 | 1 | Nem | db | 12 | 120 |  | 27 | 552626 | USD | 1552.3199 | Nem | Hálózat biztonsági megoldások - Hálózat biztonsági megoldások | legalább 60 (hatvan), legfeljebb 120 (százhúsz) naptári nap | A rendelés előzetes konzultációt igényel
0102020101 | DKM0104HNET21 | DNA-C-T2-A-3Y | Cisco DNA Advantage Cloud Lic 3Y - upto 1G (Aggr, 2G) | Cisco | Áru | Alaptermék |  | 1 | 1 | Nem | db | 12 | 120 |  | 27 | 3588491 | USD | 10080.0299 | Nem | WAN eszközök - Telephelyi elérést biztosító útválasztók | legalább 60 (hatvan), legfeljebb 120 (százhúsz) naptári nap | A rendelés előzetes konzultációt igényel
0102020101 | DKM0104HNET21 | DNA-C-T2-A-5Y | Cisco DNA Advantage Cloud Lic 5Y - upto 1G (Aggr, 2G) | Cisco | Áru | Alaptermék |  | 1 | 1 | Nem | db | 12 | 120 |  | 27 | 5997888 | USD | 16847.9987 | Nem | WAN eszközök - Telephelyi elérést biztosító útválasztók | legalább 60 (hatvan), legfeljebb 120 (százhúsz) naptári nap | A rendelés előzetes konzultációt igényel
0102020101 | DKM0104HNET21 | DNA-C-T2-A-7Y | Cisco DNA Advantage Cloud Lic 7Y - upto 1G (Aggr, 2G) | Cisco | Áru | Alaptermék |  | 1 | 1 | Nem | db | 12 | 120 |  | 27 | 8356134 | USD | 23472.2868 | Nem | WAN eszközök - Telephelyi elérést biztosító útválasztók | legalább 60 (hatvan), legfeljebb 120 (százhúsz) naptári nap | A rendelés előzetes konzultációt igényel
0102020101 | DKM0104HNET21 | DNA-C-T2-E-3Y | Cisco DNA Essentials Cloud Lic 3Y - upto 1G (Aggr, 2G) | Cisco | Áru | Alaptermék |  | 1 | 1 | Nem | db | 12 | 120 |  | 27 | 1499472 | USD | 4212.0013 | Nem | WAN eszközök - Telephelyi elérést biztosító útválasztók | legalább 60 (hatvan), legfeljebb 120 (százhúsz) naptári nap | A rendelés előzetes konzultációt igényel
0102010102 | DKM0104HNET21 | DS-CWDM-1570= | 1570 NM CWDM Gigabit Ethernet and 2 Gbps FC SFP | Cisco | Áru | Alaptermék |  | 1 | 1 | Nem | db | 12 | 120 |  | 27 | 1499472 | USD | 4212.0013 | Nem | LAN aktív eszközök - Adatközponti switch-ek | legalább 60 (hatvan), legfeljebb 120 (százhúsz) naptári nap | A rendelés előzetes konzultációt igényel
0102020101 | DKM0104HNET21 | DNA-C-T2-E-5Y | Cisco DNA Essentials Cloud Lic 5Y - upto 1G (Aggr, 2G) | Cisco | Áru | Alaptermék |  | 1 | 1 | Nem | db | 12 | 120 |  | 27 | 2511884 | USD | 7055.8546 | Nem | WAN eszközök - Telephelyi elérést biztosító útválasztók | legalább 60 (hatvan), legfeljebb 120 (százhúsz) naptári nap | A rendelés előzetes konzultációt igényel
0102020101 | DKM0104HNET21 | DNA-C-T2-P-3Y | Cisco DNA Premier Cloud Lic 3Y - upto 1G (Aggr, 2G) | Cisco | Áru | Alaptermék |  | 1 | 1 | Nem | db | 12 | 120 |  | 27 | 7484534 | USD | 21023.9728 | Nem | WAN eszközök - Telephelyi elérést biztosító útválasztók | legalább 60 (hatvan), legfeljebb 120 (százhúsz) naptári nap | A rendelés előzetes konzultációt igényel
0102020101 | DKM0104HNET21 | DNA-C-T2-P-5Y | Cisco DNA Premier Cloud Lic 5Y - upto 1G (Aggr, 2G) | Cisco | Áru | Alaptermék |  | 1 | 1 | Nem | db | 12 | 120 |  | 27 | 12508364 | USD | 35135.8546 | Nem | WAN eszközök - Telephelyi elérést biztosító útválasztók | legalább 60 (hatvan), legfeljebb 120 (százhúsz) naptári nap | A rendelés előzetes konzultációt igényel
0102020101 | DKM0104HNET21 | DNA-C-T3-A-5Y | Cisco DNA Advantage Cloud Lic 5Y - upto 10G (Aggr, 20G) | Cisco | Áru | Alaptermék |  | 1 | 1 | Nem | db | 12 | 120 |  | 27 | 18198669 | USD | 51119.8573 | Nem | WAN eszközök - Telephelyi elérést biztosító útválasztók | legalább 60 (hatvan), legfeljebb 120 (százhúsz) naptári nap | A rendelés előzetes konzultációt igényel
0102020101 | DKM0104HNET21 | DNA-C-T3-A-7Y | Cisco DNA Advantage Cloud Lic 7Y - upto 10G (Aggr, 20G) | Cisco | Áru | Alaptermék |  | 1 | 1 | Nem | db | 12 | 120 |  | 27 | 25375649 | USD | 71279.9137 | Nem | WAN eszközök - Telephelyi elérést biztosító útválasztók | legalább 60 (hatvan), legfeljebb 120 (százhúsz) naptári nap | A rendelés előzetes konzultációt igényel
0102060101 | DKM0104HNET21 | CV-SD800G123X-EP | 800GB 2.5in Enterprise Performance 12G SAS SSD(3X endurance) | Cisco | Áru | Alaptermék |  | 1 | 1 | Nem | db | 12 | 120 |  | 27 | 1182661 | USD | 3322.081 | Nem | Hálózat biztonsági megoldások - Hálózat biztonsági megoldások | legalább 60 (hatvan), legfeljebb 120 (százhúsz) naptári nap | A rendelés előzetes konzultációt igényel
0102010102 | DKM0104HNET21 | DS-CWDM-1610= | 1610 NM CWDM Gigabit Ethernet and 2 Gbps FC SFP | Cisco | Áru | Alaptermék |  | 1 | 1 | Nem | db | 12 | 120 |  | 27 | 1499472 | USD | 4212.0013 | Nem | LAN aktív eszközök - Adatközponti switch-ek | legalább 60 (hatvan), legfeljebb 120 (százhúsz) naptári nap | A rendelés előzetes konzultációt igényel
0102060101 | DKM0104HNET21 | CV-SD800H123X-EP | 800GB 2.5in Enterprise performance 12G SAS SSD(3X endurance) | Cisco | Áru | Alaptermék |  | 1 | 1 | Nem | db | 12 | 120 |  | 27 | 1130884 | USD | 3176.6412 | Nem | Hálózat biztonsági megoldások - Hálózat biztonsági megoldások | legalább 60 (hatvan), legfeljebb 120 (százhúsz) naptári nap | A rendelés előzetes konzultációt igényel
0202110601 | DKM0104HNET21 | CVR-CFP2-CPAK10= | CFP2 to CPAK adapter for 10x10G interface | Cisco | Áru | Alaptermék |  | 1 | 1 | Nem | db | 12 | 120 |  | 27 | 454521 | USD | 1276.7441 | Nem | LAN aktív eszközök - Menedzselhető switch-ek | legalább 60 (hatvan), legfeljebb 120 (százhúsz) naptári nap | A rendelés előzetes konzultációt igényel
0202110601 | DKM0104HNET21 | CVR-CFP2-CPAK4= | CFP2 to CPAK adapter for 4x25G interface | Cisco | Áru | Alaptermék |  | 1 | 1 | Nem | db | 12 | 120 |  | 27 | 454521 | USD | 1276.7441 | Nem | LAN aktív eszközök - Menedzselhető switch-ek | legalább 60 (hatvan), legfeljebb 120 (százhúsz) naptári nap | A rendelés előzetes konzultációt igényel
0202110601 | DKM0104HNET21 | CVR-QSFP-SFP10G= | QSFP to SFP10G adapter | Cisco | Áru | Alaptermék |  | 1 | 1 | Nem | db | 12 | 120 |  | 27 | 89712 | USD | 252.0013 | Nem | LAN aktív eszközök - Menedzselhető switch-ek | legalább 60 (hatvan), legfeljebb 120 (százhúsz) naptári nap | A rendelés előzetes konzultációt igényel
0102010102 | DKM0104HNET21 | DS-CWDMOADM4A= | 4-channel CWDM OADM Module ( 1470, 1490, 1510, 1530), Spare | Cisco | Áru | Alaptermék |  | 1 | 1 | Nem | db | 12 | 120 |  | 27 | 1537920 | USD | 4320 | Nem | LAN aktív eszközök - Adatközponti switch-ek | legalább 60 (hatvan), legfeljebb 120 (százhúsz) naptári nap | A rendelés előzetes konzultációt igényel
0202110601 | DKM0104HNET21 | CVR-X2-SFP10G= | X2 to SFP+ Adaptor module | Cisco | Áru | Alaptermék |  | 1 | 1 | Nem | db | 12 | 120 |  | 27 | 51264 | USD | 143.9993 | Nem | LAN aktív eszközök - Menedzselhető switch-ek | legalább 60 (hatvan), legfeljebb 120 (százhúsz) naptári nap | A rendelés előzetes konzultációt igényel
0202110601 | DKM0104HNET21 | CWDM-CHASSIS-2= | 2 Slot Chassis for CWDM Mux Plug in Modules | Cisco | Áru | Alaptermék |  | 1 | 1 | Nem | db | 12 | 120 |  | 27 | 154885 | USD | 435.0714 | Nem | LAN aktív eszközök - Menedzselhető switch-ek | legalább 60 (hatvan), legfeljebb 120 (százhúsz) naptári nap | A rendelés előzetes konzultációt igényel
0202110601 | DKM0104HNET21 | CWDM-MUX-4-SF1= | Single Fiber 4-Channel Mux/Demux | Cisco | Áru | Alaptermék |  | 1 | 1 | Nem | db | 12 | 120 |  | 27 | 2561918 | USD | 7196.3989 | Nem | LAN aktív eszközök - Menedzselhető switch-ek | legalább 60 (hatvan), legfeljebb 120 (százhúsz) naptári nap | A rendelés előzetes konzultációt igényel
0202110601 | DKM0104HNET21 | CWDM-MUX-4-SF2= | Single Fiber 4-Channel Mux/Demux | Cisco | Áru | Alaptermék |  | 1 | 1 | Nem | db | 12 | 120 |  | 27 | 3180751 | USD | 8934.693 | Nem | LAN aktív eszközök - Menedzselhető switch-ek | legalább 60 (hatvan), legfeljebb 120 (százhúsz) naptári nap | A rendelés előzetes konzultációt igényel
0202110601 | DKM0104HNET21 | CWDM-MUX8A= | 8-channels CWDM MUX/DEMUX Module | Cisco | Áru | Alaptermék |  | 1 | 1 | Nem | db | 12 | 120 |  | 27 | 2718701 | USD | 7636.8005 | Nem | LAN aktív eszközök - Menedzselhető switch-ek | legalább 60 (hatvan), legfeljebb 120 (százhúsz) naptári nap | A rendelés előzetes konzultációt igényel
0202110601 | DKM0104HNET21 | CWDM-OADM1-1470= | Dual single channel OADM Module ( 1470nm) | Cisco | Áru | Alaptermék |  | 1 | 1 | Nem | db | 12 | 120 |  | 27 | 632905 | USD | 1777.8228 | Nem | LAN aktív eszközök - Menedzselhető switch-ek | legalább 60 (hatvan), legfeljebb 120 (százhúsz) naptári nap | A rendelés előzetes konzultációt igényel
0202110601 | DKM0104HNET21 | CWDM-OADM1-1490= | Dual single channel OADM Module ( 1490nm) | Cisco | Áru | Alaptermék |  | 1 | 1 | Nem | db | 12 | 120 |  | 27 | 632905 | USD | 1777.8228 | Nem | LAN aktív eszközök - Menedzselhető switch-ek | legalább 60 (hatvan), legfeljebb 120 (százhúsz) naptári nap | A rendelés előzetes konzultációt igényel
0202110601 | DKM0104HNET21 | CWDM-OADM1-1510= | Dual single channel OADM Module ( 1510nm) | Cisco | Áru | Alaptermék |  | 1 | 1 | Nem | db | 12 | 120 |  | 27 | 632905 | USD | 1777.8228 | Nem | LAN aktív eszközök - Menedzselhető switch-ek | legalább 60 (hatvan), legfeljebb 120 (százhúsz) naptári nap | A rendelés előzetes konzultációt igényel
0102020101 | DKM0104HNET21 | DNA-C-T3-P-3Y | Cisco DNA Premier Cloud Lic 3Y - upto 10G (Aggr, 20G) | Cisco | Áru | Alaptermék |  | 1 | 1 | Nem | db | 12 | 120 |  | 27 | 21992226 | USD | 61775.9144 | Nem | WAN eszközök - Telephelyi elérést biztosító útválasztók | legalább 60 (hatvan), legfeljebb 120 (százhúsz) naptári nap | A rendelés előzetes konzultációt igényel
0102020101 | DKM0104HNET21 | DNA-C-T3-P-5Y | Cisco DNA Premier Cloud Lic 5Y - upto 10G (Aggr, 20G) | Cisco | Áru | Alaptermék |  | 1 | 1 | Nem | db | 12 | 120 |  | 27 | 36730604 | USD | 103175.8546 | Nem | WAN eszközök - Telephelyi elérést biztosító útválasztók | legalább 60 (hatvan), legfeljebb 120 (százhúsz) naptári nap | A rendelés előzetes konzultációt igényel
0102020101 | DKM0104HNET21 | DNA-P-100M-A-3Y | Cisco DNA Advantage On Premise Lic, Agg 200M, 3Y | Cisco | Áru | Alaptermék |  | 1 | 1 | Nem | db | 12 | 120 |  | 27 | 3075809 | USD | 8639.9137 | Nem | WAN eszközök - Telephelyi elérést biztosító útválasztók | legalább 60 (hatvan), legfeljebb 120 (százhúsz) naptári nap | A rendelés előzetes konzultációt igényel
0102020101 | DKM0104HNET21 | DNA-P-100M-E-3Y | Cisco DNA Essentials On Premise Lic, Agg 200M, 3Y | Cisco | Áru | Alaptermék |  | 1 | 1 | Nem | db | 12 | 120 |  | 27 | 1294436 | USD | 3636.0571 | Nem | WAN eszközök - Telephelyi elérést biztosító útválasztók | legalább 60 (hatvan), legfeljebb 120 (százhúsz) naptári nap | A rendelés előzetes konzultációt igényel
0102020101 | DKM0104HNET21 | DNA-P-100M-P-3Y | DNA Premier OnPrem License, Agg 200M, 3Y | Cisco | Áru | Alaptermék |  | 1 | 1 | Nem | db | 12 | 120 |  | 27 | 6151711 | USD | 17280.0863 | Nem | WAN eszközök - Telephelyi elérést biztosító útválasztók | legalább 60 (hatvan), legfeljebb 120 (százhúsz) naptári nap | A rendelés előzetes konzultációt igényel
0102020101 | DKM0104HNET21 | DNA-P-10G-A-3Y | Cisco DNA Advantage On Premise Lic, Agg 20G, 3Y | Cisco | Áru | Alaptermék |  | 1 | 1 | Nem | db | 12 | 120 |  | 27 | 18455040 | USD | 51840 | Nem | WAN eszközök - Telephelyi elérést biztosító útválasztók | legalább 60 (hatvan), legfeljebb 120 (százhúsz) naptári nap | A rendelés előzetes konzultációt igényel
0102020101 | DKM0104HNET21 | DNA-P-10G-P-3Y | DNA Premier OnPrem License, Agg 20G, 3Y | Cisco | Áru | Alaptermék |  | 1 | 1 | Nem | db | 12 | 120 |  | 27 | 36910080 | USD | 103680 | Nem | WAN eszközök - Telephelyi elérést biztosító útválasztók | legalább 60 (hatvan), legfeljebb 120 (százhúsz) naptári nap | A rendelés előzetes konzultációt igényel
0102020101 | DKM0104HNET21 | DNA-P-10M-A-3Y | Cisco DNA Advantage On Premise Lic, Agg 20M, 3Y | Cisco | Áru | Alaptermék |  | 1 | 1 | Nem | db | 12 | 120 |  | 27 | 897100 | USD | 2519.9436 | Nem | WAN eszközök - Telephelyi elérést biztosító útválasztók | legalább 60 (hatvan), legfeljebb 120 (százhúsz) naptári nap | A rendelés előzetes konzultációt igényel
0102010102 | DKM0104HNET21 | DS-CWDMOADM4B= | 4-channel CWDM OADM Module ( 1550, 1570, 1590, 1610), Spare | Cisco | Áru | Alaptermék |  | 1 | 1 | Nem | db | 12 | 120 |  | 27 | 1537920 | USD | 4320 | Nem | LAN aktív eszközök - Adatközponti switch-ek | legalább 60 (hatvan), legfeljebb 120 (százhúsz) naptári nap | A rendelés előzetes konzultációt igényel
0202110601 | DKM0104HNET21 | CWDM-OADM1-1530= | Dual single channel OADM Module ( 1530nm) | Cisco | Áru | Alaptermék |  | 1 | 1 | Nem | db | 12 | 120 |  | 27 | 632905 | USD | 1777.8228 | Nem | LAN aktív eszközök - Menedzselhető switch-ek | legalább 60 (hatvan), legfeljebb 120 (százhúsz) naptári nap | A rendelés előzetes konzultációt igényel
0102010102 | DKM0104HNET21 | DS-SFP-8G-SW-4= | 8 Gbps Fibre Channel-SW SFP, LC, 4 pack | Cisco | Áru | Alaptermék |  | 1 | 1 | Nem | db | 12 | 120 |  | 27 | 266572 | USD | 748.7985 | Nem | LAN aktív eszközök - Adatközponti switch-ek | legalább 60 (hatvan), legfeljebb 120 (százhúsz) naptári nap | A rendelés előzetes konzultációt igényel
0202110601 | DKM0104HNET21 | CWDM-OADM1-1550= | Dual single channel OADM Module ( 1550nm) | Cisco | Áru | Alaptermék |  | 1 | 1 | Nem | db | 12 | 120 |  | 27 | 632905 | USD | 1777.8228 | Nem | LAN aktív eszközök - Menedzselhető switch-ek | legalább 60 (hatvan), legfeljebb 120 (százhúsz) naptári nap | A rendelés előzetes konzultációt igényel
0202110601 | DKM0104HNET21 | CWDM-OADM1-1570= | Dual single channel OADM Module ( 1570nm) | Cisco | Áru | Alaptermék |  | 1 | 1 | Nem | db | 12 | 120 |  | 27 | 632905 | USD | 1777.8228 | Nem | LAN aktív eszközök - Menedzselhető switch-ek | legalább 60 (hatvan), legfeljebb 120 (százhúsz) naptári nap | A rendelés előzetes konzultációt igényel
0202110601 | DKM0104HNET21 | CWDM-OADM1-1590= | Dual single channel OADM Module ( 1590nm) | Cisco | Áru | Alaptermék |  | 1 | 1 | Nem | db | 12 | 120 |  | 27 | 632905 | USD | 1777.8228 | Nem | LAN aktív eszközök - Menedzselhető switch-ek | legalább 60 (hatvan), legfeljebb 120 (százhúsz) naptári nap | A rendelés előzetes konzultációt igényel
0102020101 | DKM0104HNET21 | DNA-P-10M-P-3Y | DNA Premier OnPrem License, Agg 20M, 3Y | Cisco | Áru | Alaptermék |  | 1 | 1 | Nem | db | 12 | 120 |  | 27 | 1794753 | USD | 5041.4404 | Nem | WAN eszközök - Telephelyi elérést biztosító útválasztók | legalább 60 (hatvan), legfeljebb 120 (százhúsz) naptári nap | A rendelés előzetes konzultációt igényel
0102020101 | DKM0104HNET21 | DNA-P-15M-A-3Y | Cisco DNA Advantage On Premise Lic, Agg 30M, 3Y | Cisco | Áru | Alaptermék |  | 1 | 1 | Nem | db | 12 | 120 |  | 27 | 1076574 | USD | 3024.0856 | Nem | WAN eszközök - Telephelyi elérést biztosító útválasztók | legalább 60 (hatvan), legfeljebb 120 (százhúsz) naptári nap | A rendelés előzetes konzultációt igényel
0102010201 | DKM0104HNET21 | DS-SFP-FC16G-LW | 16 Gbps Fibre Channel LW SFP+, LC | Cisco | Áru | Alaptermék |  | 1 | 1 | Nem | db | 12 | 120 |  | 27 | 948384 | USD | 2663.9993 | Nem | LAN aktív eszközök - Adatközponti switch-ek | legalább 60 (hatvan), legfeljebb 120 (százhúsz) naptári nap | A rendelés előzetes konzultációt igényel
0102020101 | DKM0104HNET21 | DNA-P-15M-E-3Y | Cisco DNA Essentials On Premise Lic, Agg 30M, 3Y | Cisco | Áru | Alaptermék |  | 1 | 1 | Nem | db | 12 | 120 |  | 27 | 461376 | USD | 1296.0007 | Nem | WAN eszközök - Telephelyi elérést biztosító útválasztók | legalább 60 (hatvan), legfeljebb 120 (százhúsz) naptári nap | A rendelés előzetes konzultációt igényel
0202110601 | DKM0104HNET21 | CWDM-OADM1-1610= | Dual single channel OADM Module ( 1610nm) | Cisco | Áru | Alaptermék |  | 1 | 1 | Nem | db | 12 | 120 |  | 27 | 632905 | USD | 1777.8228 | Nem | LAN aktív eszközök - Menedzselhető switch-ek | legalább 60 (hatvan), legfeljebb 120 (százhúsz) naptári nap | A rendelés előzetes konzultációt igényel
0202110601 | DKM0104HNET21 | CWDM-OADM4-1= | 4-channels CWDM OADM Module ( 1470, 1490, 1510, 1530) | Cisco | Áru | Alaptermék |  | 1 | 1 | Nem | db | 12 | 120 |  | 27 | 1265811 | USD | 3555.6489 | Nem | LAN aktív eszközök - Menedzselhető switch-ek | legalább 60 (hatvan), legfeljebb 120 (százhúsz) naptári nap | A rendelés előzetes konzultációt igényel
0202110601 | DKM0104HNET21 | CWDM-OADM4-2= | 4-channels CWDM OADM Module ( 1550, 1570, 1590, 16100) | Cisco | Áru | Alaptermék |  | 1 | 1 | Nem | db | 12 | 120 |  | 27 | 1265811 | USD | 3555.6489 | Nem | LAN aktív eszközök - Menedzselhető switch-ek | legalább 60 (hatvan), legfeljebb 120 (százhúsz) naptári nap | A rendelés előzetes konzultációt igényel
0102010201 | DKM0104HNET21 | DS-SFP-FC16G-SW | 16 Gbps Fibre Channel SW SFP+, LC | Cisco | Áru | Alaptermék |  | 1 | 1 | Nem | db | 12 | 120 |  | 27 | 85099 | USD | 239.0408 | Nem | LAN aktív eszközök - Adatközponti switch-ek | legalább 60 (hatvan), legfeljebb 120 (százhúsz) naptári nap | A rendelés előzetes konzultációt igényel
0202110601 | DKM0104HNET21 | CWDM-SFP-1470= | CWDM 1470 NM SFP Gigabit Ethernet and 1G/2G FC | Cisco | Áru | Alaptermék |  | 1 | 1 | Nem | db | 12 | 120 |  | 27 | 1280318 | USD | 3596.3989 | Nem | LAN aktív eszközök - Menedzselhető switch-ek | legalább 60 (hatvan), legfeljebb 120 (százhúsz) naptári nap | A rendelés előzetes konzultációt igényel
0202110601 | DKM0104HNET21 | CWDM-SFP-1490= | CWDM 1490 NM SFP Gigabit Ethernet and 1G/2G FC | Cisco | Áru | Alaptermék |  | 1 | 1 | Nem | db | 12 | 120 |  | 27 | 1280318 | USD | 3596.3989 | Nem | LAN aktív eszközök - Menedzselhető switch-ek | legalább 60 (hatvan), legfeljebb 120 (százhúsz) naptári nap | A rendelés előzetes konzultációt igényel
0202110601 | DKM0104HNET21 | CWDM-SFP-1510= | CWDM 1510 NM SFP Gigabit Ethernet and 1G/2G FC | Cisco | Áru | Alaptermék |  | 1 | 1 | Nem | db | 12 | 120 |  | 27 | 1280318 | USD | 3596.3989 | Nem | LAN aktív eszközök - Menedzselhető switch-ek | legalább 60 (hatvan), legfeljebb 120 (százhúsz) naptári nap | A rendelés előzetes konzultációt igényel
0202110601 | DKM0104HNET21 | CWDM-SFP-1530= | CWDM 1530 NM SFP Gigabit Ethernet and 1G/2G FC | Cisco | Áru | Alaptermék |  | 1 | 1 | Nem | db | 12 | 120 |  | 27 | 1280318 | USD | 3596.3989 | Nem | LAN aktív eszközök - Menedzselhető switch-ek | legalább 60 (hatvan), legfeljebb 120 (százhúsz) naptári nap | A rendelés előzetes konzultációt igényel
0202110601 | DKM0104HNET21 | CWDM-SFP-1550= | CWDM 1550 NM SFP Gigabit Ethernet and 1G/2G FC | Cisco | Áru | Alaptermék |  | 1 | 1 | Nem | db | 12 | 120 |  | 27 | 1280318 | USD | 3596.3989 | Nem | LAN aktív eszközök - Menedzselhető switch-ek | legalább 60 (hatvan), legfeljebb 120 (százhúsz) naptári nap | A rendelés előzetes konzultációt igényel
0202110601 | DKM0104HNET21 | CWDM-SFP-1570= | CWDM 1570 NM SFP Gigabit Ethernet and 1G/2G FC | Cisco | Áru | Alaptermék |  | 1 | 1 | Nem | db | 12 | 120 |  | 27 | 1280318 | USD | 3596.3989 | Nem | LAN aktív eszközök - Menedzselhető switch-ek | legalább 60 (hatvan), legfeljebb 120 (százhúsz) naptári nap | A rendelés előzetes konzultációt igényel
0202110601 | DKM0104HNET21 | CWDM-SFP-1590= | CWDM 1590 NM SFP Gigabit Ethernet and 1G/2G FC | Cisco | Áru | Alaptermék |  | 1 | 1 | Nem | db | 12 | 120 |  | 27 | 1280318 | USD | 3596.3989 | Nem | LAN aktív eszközök - Menedzselhető switch-ek | legalább 60 (hatvan), legfeljebb 120 (százhúsz) naptári nap | A rendelés előzetes konzultációt igényel
0202110601 | DKM0104HNET21 | CWDM-SFP-1610= | CWDM 1610 NM SFP Gigabit Ethernet and 1G/2G FC | Cisco | Áru | Alaptermék |  | 1 | 1 | Nem | db | 12 | 120 |  | 27 | 1280318 | USD | 3596.3989 | Nem | LAN aktív eszközök - Menedzselhető switch-ek | legalább 60 (hatvan), legfeljebb 120 (százhúsz) naptári nap | A rendelés előzetes konzultációt igényel
0202110601 | DKM0104HNET21 | CWDM-SFP10G-1470 | CWDM 1470 nm SFP+ 10 Gigabit Ethernet Transceiver Module | Cisco | Áru | Alaptermék |  | 1 | 1 | Nem | db | 12 | 120 |  | 27 | 3219644 | USD | 9043.9429 | Nem | LAN aktív eszközök - Menedzselhető switch-ek | legalább 60 (hatvan), legfeljebb 120 (százhúsz) naptári nap | A rendelés előzetes konzultációt igényel
0102020101 | DKM0104HNET21 | DNA-P-15M-P-3Y | Cisco DNA Premier On Premise Lic, Agg 30M, 3Y | Cisco | Áru | Alaptermék |  | 1 | 1 | Nem | db | 12 | 120 |  | 27 | 2153057 | USD | 6047.9124 | Nem | WAN eszközök - Telephelyi elérést biztosító útválasztók | legalább 60 (hatvan), legfeljebb 120 (százhúsz) naptári nap | A rendelés előzetes konzultációt igényel
0102020101 | DKM0104HNET21 | DNA-P-1G-A-3Y | Cisco DNA Advantage On Premise Lic, Agg 2G, 3Y | Cisco | Áru | Alaptermék |  | 1 | 1 | Nem | db | 12 | 120 |  | 27 | 5639029 | USD | 15839.9701 | Nem | WAN eszközök - Telephelyi elérést biztosító útválasztók | legalább 60 (hatvan), legfeljebb 120 (százhúsz) naptári nap | A rendelés előzetes konzultációt igényel
0102020101 | DKM0104HNET21 | DNA-P-1G-E-3Y | Cisco DNA Essentials On Premise Lic, Agg 2G, 3Y | Cisco | Áru | Alaptermék |  | 1 | 1 | Nem | db | 12 | 120 |  | 27 | 2358185 | USD | 6624.1155 | Nem | WAN eszközök - Telephelyi elérést biztosító útválasztók | legalább 60 (hatvan), legfeljebb 120 (százhúsz) naptári nap | A rendelés előzetes konzultációt igényel
0102010201 | DKM0104HNET21 | DS-SFP-FC16GELW | 16 Gbps Fibre Channel Extended LW SFP+, LC | Cisco | Áru | Alaptermék |  | 1 | 1 | Nem | db | 12 | 120 |  | 27 | 2563200 | USD | 7200 | Nem | LAN aktív eszközök - Adatközponti switch-ek | legalább 60 (hatvan), legfeljebb 120 (százhúsz) naptári nap | A rendelés előzetes konzultációt igényel
0102010201 | DKM0104HNET21 | DS-SFP-FC32G-LW | 32 Gbps Fibre Channel LW SFP+, LC | Cisco | Áru | Alaptermék |  | 1 | 1 | Nem | db | 12 | 120 |  | 27 | 1537920 | USD | 4320 | Nem | LAN aktív eszközök - Adatközponti switch-ek | legalább 60 (hatvan), legfeljebb 120 (százhúsz) naptári nap | A rendelés előzetes konzultációt igényel
0102020101 | DKM0104HNET21 | DNA-P-1G-P-1Y | DNA Premier OnPrem License, Agg 2G, 1Y | Cisco | Áru | Alaptermék |  | 1 | 1 | Nem | db | 12 | 120 |  | 27 | 5638014 | USD | 15837.1192 | Nem | WAN eszközök - Telephelyi elérést biztosító útválasztók | legalább 60 (hatvan), legfeljebb 120 (százhúsz) naptári nap | A rendelés előzetes konzultációt igényel
0202110601 | DKM0104HNET21 | CWDM-SFP10G-1490 | CWDM 1490 nm SFP+ 10 Gigabit Ethernet Transceiver Module | Cisco | Áru | Alaptermék |  | 1 | 1 | Nem | db | 12 | 120 |  | 27 | 3219644 | USD | 9043.9429 | Nem | LAN aktív eszközök - Menedzselhető switch-ek | legalább 60 (hatvan), legfeljebb 120 (százhúsz) naptári nap | A rendelés előzetes konzultációt igényel
0202110601 | DKM0104HNET21 | CWDM-SFP10G-1510 | CWDM 1510 nm SFP+ 10 Gigabit Ethernet Transceiver Module | Cisco | Áru | Alaptermék |  | 1 | 1 | Nem | db | 12 | 120 |  | 27 | 3219644 | USD | 9043.9429 | Nem | LAN aktív eszközök - Menedzselhető switch-ek | legalább 60 (hatvan), legfeljebb 120 (százhúsz) naptári nap | A rendelés előzetes konzultációt igényel
0202110601 | DKM0104HNET21 | CWDM-SFP10G-1530 | CWDM 1530 nm SFP+ 10 Gigabit Ethernet Transceiver Module | Cisco | Áru | Alaptermék |  | 1 | 1 | Nem | db | 12 | 120 |  | 27 | 3219644 | USD | 9043.9429 | Nem | LAN aktív eszközök - Menedzselhető switch-ek | legalább 60 (hatvan), legfeljebb 120 (százhúsz) naptári nap | A rendelés előzetes konzultációt igényel
0102010201 | DKM0104HNET21 | DS-SFP-FC32G-SW | 32 Gbps Fibre Channel SW SFP+, LC | Cisco | Áru | Alaptermék |  | 1 | 1 | Nem | db | 12 | 120 |  | 27 | 256320 | USD | 720 | Nem | LAN aktív eszközök - Adatközponti switch-ek | legalább 60 (hatvan), legfeljebb 120 (százhúsz) naptári nap | A rendelés előzetes konzultációt igényel
0102010102 | DKM0104HNET21 | DS-SFP-FC8G-LW | 8 Gbps Fibre Channel LW SFP+, LC | Cisco | Áru | Alaptermék |  | 1 | 1 | Nem | db | 12 | 120 |  | 27 | 556214 | USD | 1562.3996 | Nem | LAN aktív eszközök - Adatközponti switch-ek | legalább 60 (hatvan), legfeljebb 120 (százhúsz) naptári nap | A rendelés előzetes konzultációt igényel
0202110601 | DKM0104HNET21 | CWDM-SFP10G-1550 | CWDM 1550 nm SFP+ 10 Gigabit Ethernet Transceiver Module | Cisco | Áru | Alaptermék |  | 1 | 1 | Nem | db | 12 | 120 |  | 27 | 3219644 | USD | 9043.9429 | Nem | LAN aktív eszközök - Menedzselhető switch-ek | legalább 60 (hatvan), legfeljebb 120 (százhúsz) naptári nap | A rendelés előzetes konzultációt igényel
0102010102 | DKM0104HNET21 | DS-SFP-FC8G-SW | 8 Gbps Fibre Channel SW SFP+, LC | Cisco | Áru | Alaptermék |  | 1 | 1 | Nem | db | 12 | 120 |  | 27 | 66643 | USD | 187.1988 | Nem | LAN aktív eszközök - Adatközponti switch-ek | legalább 60 (hatvan), legfeljebb 120 (százhúsz) naptári nap | A rendelés előzetes konzultációt igényel
0102020101 | DKM0104HNET21 | DNA-P-1G-P-3Y | DNA Premier OnPrem License, Agg 2G, 3Y | Cisco | Áru | Alaptermék |  | 1 | 1 | Nem | db | 12 | 120 |  | 27 | 11278060 | USD | 31679.9436 | Nem | WAN eszközök - Telephelyi elérést biztosító útválasztók | legalább 60 (hatvan), legfeljebb 120 (százhúsz) naptári nap | A rendelés előzetes konzultációt igényel
0102010102 | DKM0104HNET21 | DS-SFP-FCGE-LW= | 1 Gbps Ethernet and 2 Gbps Fibre Channel-LW SFP, LC, Spare | Cisco | Áru | Alaptermék |  | 1 | 1 | Nem | db | 12 | 120 |  | 27 | 384480 | USD | 1080 | Nem | LAN aktív eszközök - Adatközponti switch-ek | legalább 60 (hatvan), legfeljebb 120 (százhúsz) naptári nap | A rendelés előzetes konzultációt igényel
0202110601 | DKM0104HNET21 | DWDM-SFP10G-34.25= | 10GBASE-DWDM 1534.25 nm SFP10G (100-GHz ITU grid) | Cisco | Áru | Alaptermék |  | 1 | 1 | Nem | db | 12 | 120 |  | 27 | 5126400 | USD | 14400 | Nem | LAN aktív eszközök - Menedzselhető switch-ek | legalább 60 (hatvan), legfeljebb 120 (százhúsz) naptári nap | A rendelés előzetes konzultációt igényel
0102010102 | DKM0104HNET21 | DS-SFP-FCGE-SW= | 1 Gbps Ethernet and 2 Gbps Fibre Channel-SW SFP, LC, Spare | Cisco | Áru | Alaptermék |  | 1 | 1 | Nem | db | 12 | 120 |  | 27 | 128160 | USD | 360 | Nem | LAN aktív eszközök - Adatközponti switch-ek | legalább 60 (hatvan), legfeljebb 120 (százhúsz) naptári nap | A rendelés előzetes konzultációt igényel
0102010102 | DKM0104HNET21 | DS-SFP-GE-T | Gigabit Ethernet Copper SFP, RJ-45 | Cisco | Áru | Alaptermék |  | 1 | 1 | Nem | db | 12 | 120 |  | 27 | 102528 | USD | 287.9987 | Nem | LAN aktív eszközök - Adatközponti switch-ek | legalább 60 (hatvan), legfeljebb 120 (százhúsz) naptári nap | A rendelés előzetes konzultációt igényel
0102010201 | DKM0104HNET21 | DS-X9334-K9 | Cisco MDS 9000 Family 24/10-Port SAN Extension Module | Cisco | Áru | Alaptermék |  | 1 | 1 | Nem | db | 12 | 120 |  | 27 | 34014180 | USD | 95545.4497 | Nem | LAN aktív eszközök - Adatközponti switch-ek | legalább 60 (hatvan), legfeljebb 120 (százhúsz) naptári nap | A rendelés előzetes konzultációt igényel
0102010201 | DKM0104HNET21 | DS-X9648-1536K9 | MDS 9700 48-Port 32-Gbps Fibre Channel Switching Module | Cisco | Áru | Alaptermék |  | 1 | 1 | Nem | db | 12 | 120 |  | 27 | 23227746 | USD | 65246.4786 | Nem | LAN aktív eszközök - Adatközponti switch-ek | legalább 60 (hatvan), legfeljebb 120 (százhúsz) naptári nap | A rendelés előzetes konzultációt igényel
0102010201 | DKM0104HNET21 | DS-X97-SF4-K9 | MDS 9700 Series Supervisor-4 | Cisco | Áru | Alaptermék |  | 1 | 1 | Nem | db | 12 | 120 |  | 27 | 8666975 | USD | 24345.4364 | Nem | LAN aktív eszközök - Adatközponti switch-ek | legalább 60 (hatvan), legfeljebb 120 (százhúsz) naptári nap | A rendelés előzetes konzultációt igényel
0102010201 | DKM0104HNET21 | DS-X97-SF4H-K9= | MDS 9700 Series Supervisor-4, Spare for HPE | Cisco | Áru | Alaptermék |  | 1 | 1 | Nem | db | 12 | 120 |  | 27 | 8666975 | USD | 24345.4364 | Nem | LAN aktív eszközök - Adatközponti switch-ek | legalább 60 (hatvan), legfeljebb 120 (százhúsz) naptári nap | A rendelés előzetes konzultációt igényel
0102010201 | DKM0104HNET21 | DS-X9706-FAB1 | MDS 9706 Crossbar Switching Fabric-1 Module | Cisco | Áru | Alaptermék |  | 1 | 1 | Nem | db | 12 | 120 |  | 27 | 1490734 | USD | 4187.4544 | Nem | LAN aktív eszközök - Adatközponti switch-ek | legalább 60 (hatvan), legfeljebb 120 (százhúsz) naptári nap | A rendelés előzetes konzultációt igényel
0102010201 | DKM0104HNET21 | DS-X9706-FAB3 | MDS 9706 Crossbar Switching Fabric-3 Module | Cisco | Áru | Alaptermék |  | 1 | 1 | Nem | db | 12 | 120 |  | 27 | 2888991 | USD | 8115.1444 | Nem | LAN aktív eszközök - Adatközponti switch-ek | legalább 60 (hatvan), legfeljebb 120 (százhúsz) naptári nap | A rendelés előzetes konzultációt igényel
0102020101 | DKM0104HNET21 | DNA-P-2.5G-A-3Y | Cisco DNA Advantage On Premise Lic, Agg 5G, 3Y | Cisco | Áru | Alaptermék |  | 1 | 1 | Nem | db | 12 | 120 |  | 27 | 10893641 | USD | 30600.1162 | Nem | WAN eszközök - Telephelyi elérést biztosító útválasztók | legalább 60 (hatvan), legfeljebb 120 (százhúsz) naptári nap | A rendelés előzetes konzultációt igényel
0102020101 | DKM0104HNET21 | DNA-P-2.5G-P-3Y | DNA Premier OnPrem License, Agg 5G, 3Y | Cisco | Áru | Alaptermék |  | 1 | 1 | Nem | db | 12 | 120 |  | 27 | 21787189 | USD | 61199.9701 | Nem | WAN eszközök - Telephelyi elérést biztosító útválasztók | legalább 60 (hatvan), legfeljebb 120 (százhúsz) naptári nap | A rendelés előzetes konzultációt igényel
0102020101 | DKM0104HNET21 | DNA-P-250M-A-3Y | Cisco DNA Advantage On Premise Lic, Agg 500M, 3Y | Cisco | Áru | Alaptermék |  | 1 | 1 | Nem | db | 12 | 120 |  | 27 | 3588491 | USD | 10080.0299 | Nem | WAN eszközök - Telephelyi elérést biztosító útválasztók | legalább 60 (hatvan), legfeljebb 120 (százhúsz) naptári nap | A rendelés előzetes konzultációt igényel
0102020101 | DKM0104HNET21 | DNA-P-250M-E-3Y | Cisco DNA Essentials On Premise Lic, Agg 500M, 3Y | Cisco | Áru | Alaptermék |  | 1 | 1 | Nem | db | 12 | 120 |  | 27 | 1499472 | USD | 4212.0013 | Nem | WAN eszközök - Telephelyi elérést biztosító útválasztók | legalább 60 (hatvan), legfeljebb 120 (százhúsz) naptári nap | A rendelés előzetes konzultációt igényel
0102010201 | DKM0104HNET21 | DS-X9710-FAB1 | MDS 9710 Crossbar Switching Fabric-1 Module | Cisco | Áru | Alaptermék |  | 1 | 1 | Nem | db | 12 | 120 |  | 27 | 5361839 | USD | 15061.3442 | Nem | LAN aktív eszközök - Adatközponti switch-ek | legalább 60 (hatvan), legfeljebb 120 (százhúsz) naptári nap | A rendelés előzetes konzultációt igényel
0102010201 | DKM0104HNET21 | DS-X9710-FAB3 | MDS 9710 Crossbar Switching Fabric-3 Module | Cisco | Áru | Alaptermék |  | 1 | 1 | Nem | db | 12 | 120 |  | 27 | 8089178 | USD | 22722.4096 | Nem | LAN aktív eszközök - Adatközponti switch-ek | legalább 60 (hatvan), legfeljebb 120 (százhúsz) naptári nap | A rendelés előzetes konzultációt igényel
0102010201 | DKM0104HNET21 | DS-X9718-FAB1 | MDS 9718 Crossbar Switching Fabric-1 Module | Cisco | Áru | Alaptermék |  | 1 | 1 | Nem | db | 12 | 120 |  | 27 | 7800278 | USD | 21910.8928 | Nem | LAN aktív eszközök - Adatközponti switch-ek | legalább 60 (hatvan), legfeljebb 120 (százhúsz) naptári nap | A rendelés előzetes konzultációt igényel
0102010102 | DKM0104HNET21 | DS-X9824960BDK9= | MDS 9700 24-port 40Gbps FCoE Module,24 QSFP-40G-SR-BD, spare | Cisco | Áru | Alaptermék |  | 1 | 1 | Nem | db | 12 | 120 |  | 27 | 29548725 | USD | 83002.0378 | Nem | LAN aktív eszközök - Adatközponti switch-ek | legalább 60 (hatvan), legfeljebb 120 (százhúsz) naptári nap | A rendelés előzetes konzultációt igényel
0102010102 | DKM0104HNET21 | DS-X9824960SRK9= | MDS 9700 24-port 40Gbps FCoE Module, 24 QSFP-40G-SR4, spare | Cisco | Áru | Alaptermék |  | 1 | 1 | Nem | db | 12 | 120 |  | 27 | 42722312 | USD | 120006.4952 | Nem | LAN aktív eszközök - Adatközponti switch-ek | legalább 60 (hatvan), legfeljebb 120 (százhúsz) naptári nap | A rendelés előzetes konzultációt igényel
0102060101 | DKM0104HNET21 | DUO-ACCESS | Standard Cisco Duo Access edition | Cisco | Áru | Alaptermék |  | 1 | 1 | Nem | db | 12 | 120 |  | 27 | 24697 | USD | 69.3727 | Nem | Hálózat biztonsági megoldások - Hálózat biztonsági megoldások | legalább 60 (hatvan), legfeljebb 120 (százhúsz) naptári nap | A rendelés előzetes konzultációt igényel
0102060101 | DKM0104HNET21 | DUO-BEYOND | Standard Cisco Duo Beyond edition | Cisco | Áru | Alaptermék |  | 1 | 1 | Nem | db | 12 | 120 |  | 27 | 37045 | USD | 104.0591 | Nem | Hálózat biztonsági megoldások - Hálózat biztonsági megoldások | legalább 60 (hatvan), legfeljebb 120 (százhúsz) naptári nap | A rendelés előzetes konzultációt igényel
0102060101 | DKM0104HNET21 | DUO-MFA | Standard Cisco Duo MFA edition | Cisco | Áru | Alaptermék |  | 1 | 1 | Nem | db | 12 | 120 |  | 27 | 12348 | USD | 34.6864 | Nem | Hálózat biztonsági megoldások - Hálózat biztonsági megoldások | legalább 60 (hatvan), legfeljebb 120 (százhúsz) naptári nap | A rendelés előzetes konzultációt igényel
0102060101 | DKM0104HNET21 | DUO-TOKEN | A hardware token used with a Duo subscription | Cisco | Áru | Alaptermék |  | 1 | 1 | Nem | db | 12 | 120 |  | 27 | 10290 | USD | 28.9047 | Nem | Hálózat biztonsági megoldások - Hálózat biztonsági megoldások | legalább 60 (hatvan), legfeljebb 120 (százhúsz) naptári nap | A rendelés előzetes konzultációt igényel
0202110601 | DKM0104HNET21 | DWDM-SFP-3033= | DWDM SFP 1530.33 nm SFP (100 GHz ITU grid) | Cisco | Áru | Alaptermék |  | 1 | 1 | Nem | db | 12 | 120 |  | 27 | 1536638 | USD | 4316.3989 | Nem | LAN aktív eszközök - Menedzselhető switch-ek | legalább 60 (hatvan), legfeljebb 120 (százhúsz) naptári nap | A rendelés előzetes konzultációt igényel
0102020101 | DKM0104HNET21 | DNA-P-250M-P-3Y | DNA Premier OnPrem License, Agg 500M, 3Y | Cisco | Áru | Alaptermék |  | 1 | 1 | Nem | db | 12 | 120 |  | 27 | 7176980 | USD | 20160.0564 | Nem | WAN eszközök - Telephelyi elérést biztosító útválasztók | legalább 60 (hatvan), legfeljebb 120 (százhúsz) naptári nap | A rendelés előzetes konzultációt igényel
0202110601 | DKM0104HNET21 | DWDM-SFP10G-35.04= | 10GBASE-DWDM 1535.04 nm SFP10G (BUILD-TO-ORDER) | Cisco | Áru | Alaptermék |  | 1 | 1 | Nem | db | 12 | 120 |  | 27 | 5126400 | USD | 14400 | Nem | LAN aktív eszközök - Menedzselhető switch-ek | legalább 60 (hatvan), legfeljebb 120 (százhúsz) naptári nap | A rendelés előzetes konzultációt igényel
0202110601 | DKM0104HNET21 | DWDM-SFP-3112= | DWDM SFP 1531.12 nm SFP (BUILD-TO-ORDER) | Cisco | Áru | Alaptermék |  | 1 | 1 | Nem | db | 12 | 120 |  | 27 | 1536638 | USD | 4316.3989 | Nem | LAN aktív eszközök - Menedzselhető switch-ek | legalább 60 (hatvan), legfeljebb 120 (százhúsz) naptári nap | A rendelés előzetes konzultációt igényel
0202110601 | DKM0104HNET21 | DWDM-SFP-3190= | DWDM SFP 1531.90 nm SFP (BUILD-TO-ORDER) | Cisco | Áru | Alaptermék |  | 1 | 1 | Nem | db | 12 | 120 |  | 27 | 1536638 | USD | 4316.3989 | Nem | LAN aktív eszközök - Menedzselhető switch-ek | legalább 60 (hatvan), legfeljebb 120 (százhúsz) naptári nap | A rendelés előzetes konzultációt igényel
0202110601 | DKM0104HNET21 | DWDM-SFP-3268= | DWDM SFP 1532.68 nm SFP (BUILD-TO-ORDER) | Cisco | Áru | Alaptermék |  | 1 | 1 | Nem | db | 12 | 120 |  | 27 | 1536638 | USD | 4316.3989 | Nem | LAN aktív eszközök - Menedzselhető switch-ek | legalább 60 (hatvan), legfeljebb 120 (százhúsz) naptári nap | A rendelés előzetes konzultációt igényel
0202110601 | DKM0104HNET21 | DWDM-SFP-3346= | DWDM SFP 1533.47 nm SFP (BUILD-TO-ORDER) | Cisco | Áru | Alaptermék |  | 1 | 1 | Nem | db | 12 | 120 |  | 27 | 1536638 | USD | 4316.3989 | Nem | LAN aktív eszközök - Menedzselhető switch-ek | legalább 60 (hatvan), legfeljebb 120 (százhúsz) naptári nap | A rendelés előzetes konzultációt igényel
0202110601 | DKM0104HNET21 | DWDM-SFP-3425= | DWDM SFP 1534.25 nm SFP (100 GHz ITU grid) | Cisco | Áru | Alaptermék |  | 1 | 1 | Nem | db | 12 | 120 |  | 27 | 1536638 | USD | 4316.3989 | Nem | LAN aktív eszközök - Menedzselhető switch-ek | legalább 60 (hatvan), legfeljebb 120 (százhúsz) naptári nap | A rendelés előzetes konzultációt igényel
0202110601 | DKM0104HNET21 | DWDM-SFP-3504= | DWDM SFP 1535.04 nm SFP (BUILD-TO-ORDER) | Cisco | Áru | Alaptermék |  | 1 | 1 | Nem | db | 12 | 120 |  | 27 | 1536638 | USD | 4316.3989 | Nem | LAN aktív eszközök - Menedzselhető switch-ek | legalább 60 (hatvan), legfeljebb 120 (százhúsz) naptári nap | A rendelés előzetes konzultációt igényel
0202110601 | DKM0104HNET21 | DWDM-SFP10G-35.82= | 10GBASE-DWDM 1535.82 nm SFP10G (BUILD-TO-ORDER) | Cisco | Áru | Alaptermék |  | 1 | 1 | Nem | db | 12 | 120 |  | 27 | 5126400 | USD | 14400 | Nem | LAN aktív eszközök - Menedzselhető switch-ek | legalább 60 (hatvan), legfeljebb 120 (százhúsz) naptári nap | A rendelés előzetes konzultációt igényel
0202110601 | DKM0104HNET21 | DWDM-SFP-3582= | DWDM SFP 1535.82 nm SFP (BUILD-TO-ORDER) | Cisco | Áru | Alaptermék |  | 1 | 1 | Nem | db | 12 | 120 |  | 27 | 1536638 | USD | 4316.3989 | Nem | LAN aktív eszközök - Menedzselhető switch-ek | legalább 60 (hatvan), legfeljebb 120 (százhúsz) naptári nap | A rendelés előzetes konzultációt igényel
0202110601 | DKM0104HNET21 | DWDM-SFP-3661= | DWDM SFP 1536.61 nm SFP (BUILD-TO-ORDER) | Cisco | Áru | Alaptermék |  | 1 | 1 | Nem | db | 12 | 120 |  | 27 | 1536638 | USD | 4316.3989 | Nem | LAN aktív eszközök - Menedzselhető switch-ek | legalább 60 (hatvan), legfeljebb 120 (százhúsz) naptári nap | A rendelés előzetes konzultációt igényel
0102020101 | DKM0104HNET21 | FLSA1-2X-5-36G | Upgrade from 5 Gbps to 36Gbps License for ASR 1002-X | Cisco | Áru | Alaptermék |  | 1 | 1 | Nem | db | 12 | 120 |  | 27 | 12110413 | USD | 34018.0153 | Nem | WAN eszközök - Telephelyi elérést biztosító útválasztók | legalább 60 (hatvan), legfeljebb 120 (százhúsz) naptári nap | A rendelés előzetes konzultációt igényel
0202110601 | DKM0104HNET21 | DWDM-SFP-3739= | DWDM SFP 1537.40nm SFP (BUILD-TO-ORDER) | Cisco | Áru | Alaptermék |  | 1 | 1 | Nem | db | 12 | 120 |  | 27 | 1536638 | USD | 4316.3989 | Nem | LAN aktív eszközök - Menedzselhető switch-ek | legalább 60 (hatvan), legfeljebb 120 (százhúsz) naptári nap | A rendelés előzetes konzultációt igényel
0202110601 | DKM0104HNET21 | DWDM-SFP-3819= | DWDM SFP 1538.19 nm SFP (100 GHz ITU grid) | Cisco | Áru | Alaptermék |  | 1 | 1 | Nem | db | 12 | 120 |  | 27 | 1536638 | USD | 4316.3989 | Nem | LAN aktív eszközök - Menedzselhető switch-ek | legalább 60 (hatvan), legfeljebb 120 (százhúsz) naptári nap | A rendelés előzetes konzultációt igényel
0202110601 | DKM0104HNET21 | DWDM-SFP-3898= | DWDM SFP 1538.98 nm SFP (BUILD-TO-ORDER) | Cisco | Áru | Alaptermék |  | 1 | 1 | Nem | db | 12 | 120 |  | 27 | 1536638 | USD | 4316.3989 | Nem | LAN aktív eszközök - Menedzselhető switch-ek | legalább 60 (hatvan), legfeljebb 120 (százhúsz) naptári nap | A rendelés előzetes konzultációt igényel
0102020101 | DKM0104HNET21 | FLSA1-2X-IPS4G | IPSEC License for ASR1002-X 4G crypto BW | Cisco | Áru | Alaptermék |  | 1 | 1 | Nem | db | 12 | 120 |  | 27 | 3027603 | USD | 8504.5038 | Nem | WAN eszközök - Telephelyi elérést biztosító útválasztók | legalább 60 (hatvan), legfeljebb 120 (százhúsz) naptári nap | A rendelés előzetes konzultációt igényel
0102020101 | DKM0104HNET21 | FLSA1-BIN-1X10GE | ASR1001-X Built-In 10GE 1-port License | Cisco | Áru | Alaptermék |  | 1 | 1 | Nem | db | 12 | 120 |  | 27 | 2119286 | USD | 5953.0501 | Nem | WAN eszközök - Telephelyi elérést biztosító útválasztók | legalább 60 (hatvan), legfeljebb 120 (százhúsz) naptári nap | A rendelés előzetes konzultációt igényel
0102020101 | DKM0104HNET21 | FLSA1-HX-2X10GE | ASR1000-HX Built-In 10GE 2-port License | Cisco | Áru | Alaptermék |  | 1 | 1 | Nem | db | 12 | 120 |  | 27 | 4238573 | USD | 11906.1036 | Nem | WAN eszközök - Telephelyi elérést biztosító útválasztók | legalább 60 (hatvan), legfeljebb 120 (százhúsz) naptári nap | A rendelés előzetes konzultációt igényel
0102020101 | DKM0104HNET21 | FLSA1-HX-2X1GE | ASR1000-HX Built-In 1GE 2-port License | Cisco | Áru | Alaptermék |  | 1 | 1 | Nem | db | 12 | 120 |  | 27 | 454158 | USD | 1275.7252 | Nem | WAN eszközök - Telephelyi elérést biztosító útválasztók | legalább 60 (hatvan), legfeljebb 120 (százhúsz) naptári nap | A rendelés előzetes konzultációt igényel
0102020101 | DKM0104HNET21 | FLSA1-MACSEC100G | ASR1000 MACSEC 100G per port license | Cisco | Áru | Alaptermék |  | 1 | 1 | Nem | db | 12 | 120 |  | 27 | 10596793 | USD | 29766.2728 | Nem | WAN eszközök - Telephelyi elérést biztosító útválasztók | legalább 60 (hatvan), legfeljebb 120 (százhúsz) naptári nap | A rendelés előzetes konzultációt igényel
0202110601 | DKM0104HNET21 | DWDM-SFP10G-36.61= | 10GBASE-DWDM 1536.61 nm SFP10G (BUILD-TO-ORDER) | Cisco | Áru | Alaptermék |  | 1 | 1 | Nem | db | 12 | 120 |  | 27 | 5126400 | USD | 14400 | Nem | LAN aktív eszközök - Menedzselhető switch-ek | legalább 60 (hatvan), legfeljebb 120 (százhúsz) naptári nap | A rendelés előzetes konzultációt igényel
0202110601 | DKM0104HNET21 | DWDM-SFP-3977= | DWDM SFP 1539.77 nm SFP (BUILD-TO-ORDER) | Cisco | Áru | Alaptermék |  | 1 | 1 | Nem | db | 12 | 120 |  | 27 | 1536638 | USD | 4316.3989 | Nem | LAN aktív eszközök - Menedzselhető switch-ek | legalább 60 (hatvan), legfeljebb 120 (százhúsz) naptári nap | A rendelés előzetes konzultációt igényel
0202110601 | DKM0104HNET21 | DWDM-SFP10G-37.40= | 10GBASE-DWDM 1537.40 nm SFP10G (BUILD-TO-ORDER) | Cisco | Áru | Alaptermék |  | 1 | 1 | Nem | db | 12 | 120 |  | 27 | 5126400 | USD | 14400 | Nem | LAN aktív eszközök - Menedzselhető switch-ek | legalább 60 (hatvan), legfeljebb 120 (százhúsz) naptári nap | A rendelés előzetes konzultációt igényel
0102020101 | DKM0104HNET21 | FLSA1-MACSEC100GSV | ASR1000 MACSEC 100G per port license Smart Version | Cisco | Áru | Alaptermék |  | 1 | 1 | Nem | db | 12 | 120 |  | 27 | 10596793 | USD | 29766.2728 | Nem | WAN eszközök - Telephelyi elérést biztosító útválasztók | legalább 60 (hatvan), legfeljebb 120 (százhúsz) naptári nap | A rendelés előzetes konzultációt igényel
0102020101 | DKM0104HNET21 | FLSA1-MACSEC10G | ASR 1000 per 10GE port MACsec license | Cisco | Áru | Alaptermék |  | 1 | 1 | Nem | db | 12 | 120 |  | 27 | 1816634 | USD | 5102.9041 | Nem | WAN eszközök - Telephelyi elérést biztosító útválasztók | legalább 60 (hatvan), legfeljebb 120 (százhúsz) naptári nap | A rendelés előzetes konzultációt igényel
0202110601 | DKM0104HNET21 | DWDM-SFP-4056= | DWDM SFP 1540.56 nm SFP (BUILD-TO-ORDER) | Cisco | Áru | Alaptermék |  | 1 | 1 | Nem | db | 12 | 120 |  | 27 | 1536638 | USD | 4316.3989 | Nem | LAN aktív eszközök - Menedzselhető switch-ek | legalább 60 (hatvan), legfeljebb 120 (százhúsz) naptári nap | A rendelés előzetes konzultációt igényel
0102020101 | DKM0104HNET21 | FLSA1-MACSEC10G-SV | ASR 1000 per 10GE port MACsec license Smart Version | Cisco | Áru | Alaptermék |  | 1 | 1 | Nem | db | 12 | 120 |  | 27 | 1816634 | USD | 5102.9041 | Nem | WAN eszközök - Telephelyi elérést biztosító útválasztók | legalább 60 (hatvan), legfeljebb 120 (százhúsz) naptári nap | A rendelés előzetes konzultációt igényel
0202110601 | DKM0104HNET21 | DWDM-SFP10G-38.19= | 10GBASE-DWDM 1538.19 nm SFP10G (100-GHz ITU grid) | Cisco | Áru | Alaptermék |  | 1 | 1 | Nem | db | 12 | 120 |  | 27 | 5126400 | USD | 14400 | Nem | LAN aktív eszközök - Menedzselhető switch-ek | legalább 60 (hatvan), legfeljebb 120 (százhúsz) naptári nap | A rendelés előzetes konzultációt igényel
0202110601 | DKM0104HNET21 | DWDM-SFP10G-38.98= | 10GBASE-DWDM 1538.98 nm SFP10G (BUILD-TO-ORDER) | Cisco | Áru | Alaptermék |  | 1 | 1 | Nem | db | 12 | 120 |  | 27 | 5126400 | USD | 14400 | Nem | LAN aktív eszközök - Menedzselhető switch-ek | legalább 60 (hatvan), legfeljebb 120 (százhúsz) naptári nap | A rendelés előzetes konzultációt igényel
0202110601 | DKM0104HNET21 | DWDM-SFP10G-39.77= | 10GBASE-DWDM 1539.77 nm SFP10G (BUILD-TO-ORDER) | Cisco | Áru | Alaptermék |  | 1 | 1 | Nem | db | 12 | 120 |  | 27 | 5126400 | USD | 14400 | Nem | LAN aktív eszközök - Menedzselhető switch-ek | legalább 60 (hatvan), legfeljebb 120 (százhúsz) naptári nap | A rendelés előzetes konzultációt igényel
0202110601 | DKM0104HNET21 | DWDM-SFP-4134= | DWDM SFP 1541.35nm SFP (BUILD-TO-ORDER) | Cisco | Áru | Alaptermék |  | 1 | 1 | Nem | db | 12 | 120 |  | 27 | 1536638 | USD | 4316.3989 | Nem | LAN aktív eszközök - Menedzselhető switch-ek | legalább 60 (hatvan), legfeljebb 120 (százhúsz) naptári nap | A rendelés előzetes konzultációt igényel
0202110601 | DKM0104HNET21 | DWDM-SFP10G-40.56= | 10GBASE-DWDM 1540.56 nm SFP10G (BUILD-TO-ORDER) | Cisco | Áru | Alaptermék |  | 1 | 1 | Nem | db | 12 | 120 |  | 27 | 5126400 | USD | 14400 | Nem | LAN aktív eszközök - Menedzselhető switch-ek | legalább 60 (hatvan), legfeljebb 120 (százhúsz) naptári nap | A rendelés előzetes konzultációt igényel
0202110601 | DKM0104HNET21 | DWDM-SFP10G-41.35= | 10GBASE-DWDM 1541.35 nm SFP10G (BUILD-TO-ORDER) | Cisco | Áru | Alaptermék |  | 1 | 1 | Nem | db | 12 | 120 |  | 27 | 5126400 | USD | 14400 | Nem | LAN aktív eszközök - Menedzselhető switch-ek | legalább 60 (hatvan), legfeljebb 120 (százhúsz) naptári nap | A rendelés előzetes konzultációt igényel
0202110601 | DKM0104HNET21 | DWDM-SFP10G-42.14= | 10GBASE-DWDM 1542.14 nm SFP10G (100-GHz ITU grid) | Cisco | Áru | Alaptermék |  | 1 | 1 | Nem | db | 12 | 120 |  | 27 | 5126400 | USD | 14400 | Nem | LAN aktív eszközök - Menedzselhető switch-ek | legalább 60 (hatvan), legfeljebb 120 (százhúsz) naptári nap | A rendelés előzetes konzultációt igényel
0202110601 | DKM0104HNET21 | DWDM-SFP10G-42.94= | 10GBASE-DWDM 1542.94 nm SFP10G (BUILD-TO-ORDER) | Cisco | Áru | Alaptermék |  | 1 | 1 | Nem | db | 12 | 120 |  | 27 | 5126400 | USD | 14400 | Nem | LAN aktív eszközök - Menedzselhető switch-ek | legalább 60 (hatvan), legfeljebb 120 (százhúsz) naptári nap | A rendelés előzetes konzultációt igényel
0102020101 | DKM0104HNET21 | FLSA1-MACSEC1G-SV | ASR 1000 per 1GE port MACsec license Smart Version | Cisco | Áru | Alaptermék |  | 1 | 1 | Nem | db | 12 | 120 |  | 27 | 257381 | USD | 722.9804 | Nem | WAN eszközök - Telephelyi elérést biztosító útválasztók | legalább 60 (hatvan), legfeljebb 120 (százhúsz) naptári nap | A rendelés előzetes konzultációt igényel
0202110601 | DKM0104HNET21 | DWDM-SFP-4214= | DWDM SFP 1542.14 nm SFP (100 GHz ITU grid) | Cisco | Áru | Alaptermék |  | 1 | 1 | Nem | db | 12 | 120 |  | 27 | 1536638 | USD | 4316.3989 | Nem | LAN aktív eszközök - Menedzselhető switch-ek | legalább 60 (hatvan), legfeljebb 120 (százhúsz) naptári nap | A rendelés előzetes konzultációt igényel
0102020101 | DKM0104HNET21 | FLSA1-MACSEC40G | ASR1000 MACSEC 40G per port license | Cisco | Áru | Alaptermék |  | 1 | 1 | Nem | db | 12 | 120 |  | 27 | 6151680 | USD | 17280 | Nem | WAN eszközök - Telephelyi elérést biztosító útválasztók | legalább 60 (hatvan), legfeljebb 120 (százhúsz) naptári nap | A rendelés előzetes konzultációt igényel
0102020101 | DKM0104HNET21 | FLSA1-MACSEC40G-SV | ASR1000 MACSEC 40G per port license Smart Version | Cisco | Áru | Alaptermék |  | 1 | 1 | Nem | db | 12 | 120 |  | 27 | 7266176 | USD | 20410.6074 | Nem | WAN eszközök - Telephelyi elérést biztosító útválasztók | legalább 60 (hatvan), legfeljebb 120 (százhúsz) naptári nap | A rendelés előzetes konzultációt igényel
0202110601 | DKM0104HNET21 | DWDM-SFP10G-43.73= | 10GBASE-DWDM 1543.73 nm SFP10G (BUILD-TO-ORDER) | Cisco | Áru | Alaptermék |  | 1 | 1 | Nem | db | 12 | 120 |  | 27 | 5126400 | USD | 14400 | Nem | LAN aktív eszközök - Menedzselhető switch-ek | legalább 60 (hatvan), legfeljebb 120 (százhúsz) naptári nap | A rendelés előzetes konzultációt igényel
0202110601 | DKM0104HNET21 | DWDM-SFP10G-44.53= | 10GBASE-DWDM 1544.53 nm SFP10G (BUILD-TO-ORDER) | Cisco | Áru | Alaptermék |  | 1 | 1 | Nem | db | 12 | 120 |  | 27 | 5126400 | USD | 14400 | Nem | LAN aktív eszközök - Menedzselhető switch-ek | legalább 60 (hatvan), legfeljebb 120 (százhúsz) naptári nap | A rendelés előzetes konzultációt igényel
0202110601 | DKM0104HNET21 | DWDM-SFP-4294= | DWDM SFP 1542.94 nm SFP (BUILD-TO-ORDER) | Cisco | Áru | Alaptermék |  | 1 | 1 | Nem | db | 12 | 120 |  | 27 | 1536638 | USD | 4316.3989 | Nem | LAN aktív eszközök - Menedzselhető switch-ek | legalább 60 (hatvan), legfeljebb 120 (százhúsz) naptári nap | A rendelés előzetes konzultációt igényel
0202110601 | DKM0104HNET21 | DWDM-SFP10G-45.32= | 10GBASE-DWDM 1545.32 nm SFP10G (BUILD-TO-ORDER) | Cisco | Áru | Alaptermék |  | 1 | 1 | Nem | db | 12 | 120 |  | 27 | 5126400 | USD | 14400 | Nem | LAN aktív eszközök - Menedzselhető switch-ek | legalább 60 (hatvan), legfeljebb 120 (százhúsz) naptári nap | A rendelés előzetes konzultációt igényel
0202110601 | DKM0104HNET21 | DWDM-SFP10G-46.12= | 10GBASE-DWDM 1546.12 nm SFP10G (100-GHz ITU grid) | Cisco | Áru | Alaptermék |  | 1 | 1 | Nem | db | 12 | 120 |  | 27 | 5126400 | USD | 14400 | Nem | LAN aktív eszközök - Menedzselhető switch-ek | legalább 60 (hatvan), legfeljebb 120 (százhúsz) naptári nap | A rendelés előzetes konzultációt igényel
0202110601 | DKM0104HNET21 | DWDM-SFP10G-46.92= | 10GBASE-DWDM 1546.92 nm SFP10G (BUILD-TO-ORDER) | Cisco | Áru | Alaptermék |  | 1 | 1 | Nem | db | 12 | 120 |  | 27 | 5126400 | USD | 14400 | Nem | LAN aktív eszközök - Menedzselhető switch-ek | legalább 60 (hatvan), legfeljebb 120 (százhúsz) naptári nap | A rendelés előzetes konzultációt igényel
0102020101 | DKM0104HNET21 | FLSA1C1-1HXIPS8G | Crypto throughput License for ASR1001-HX 8G - For Cisco ONE | Cisco | Áru | Alaptermék |  | 1 | 1 | Nem | db | 12 | 120 |  | 27 | 1513983 | USD | 4252.7614 | Nem | WAN eszközök - Telephelyi elérést biztosító útválasztók | legalább 60 (hatvan), legfeljebb 120 (százhúsz) naptári nap | A rendelés előzetes konzultációt igényel
0202110601 | DKM0104HNET21 | DWDM-SFP-4373= | DWDM SFP 1543.73 nm SFP (BUILD-TO-ORDER) | Cisco | Áru | Alaptermék |  | 1 | 1 | Nem | db | 12 | 120 |  | 27 | 1536638 | USD | 4316.3989 | Nem | LAN aktív eszközök - Menedzselhető switch-ek | legalább 60 (hatvan), legfeljebb 120 (százhúsz) naptári nap | A rendelés előzetes konzultációt igényel
0102020101 | DKM0104HNET21 | FLSA1C1-2HXIPS8G | Crypto throughput License for ASR1002-HX 8G - For Cisco ONE | Cisco | Áru | Alaptermék |  | 1 | 1 | Nem | db | 12 | 120 |  | 27 | 1513983 | USD | 4252.7614 | Nem | WAN eszközök - Telephelyi elérést biztosító útválasztók | legalább 60 (hatvan), legfeljebb 120 (százhúsz) naptári nap | A rendelés előzetes konzultációt igényel
0202110601 | DKM0104HNET21 | DWDM-SFP10G-47.72= | 10GBASE-DWDM 1547.72 nm SFP10G (BUILD-TO-ORDER) | Cisco | Áru | Alaptermék |  | 1 | 1 | Nem | db | 12 | 120 |  | 27 | 5126400 | USD | 14400 | Nem | LAN aktív eszközök - Menedzselhető switch-ek | legalább 60 (hatvan), legfeljebb 120 (százhúsz) naptári nap | A rendelés előzetes konzultációt igényel
0202110601 | DKM0104HNET21 | DWDM-SFP-4453= | DWDM SFP 1544.53 nm SFP (BUILD-TO-ORDER) | Cisco | Áru | Alaptermék |  | 1 | 1 | Nem | db | 12 | 120 |  | 27 | 1536638 | USD | 4316.3989 | Nem | LAN aktív eszközök - Menedzselhető switch-ek | legalább 60 (hatvan), legfeljebb 120 (százhúsz) naptári nap | A rendelés előzetes konzultációt igényel
0102020101 | DKM0104HNET21 | FLSASR1-AVC | Appl. Visibility and Control License for ASR1000 Series | Cisco | Áru | Alaptermék |  | 1 | 1 | Nem | db | 12 | 120 |  | 27 | 3027603 | USD | 8504.5038 | Nem | WAN eszközök - Telephelyi elérést biztosító útválasztók | legalább 60 (hatvan), legfeljebb 120 (százhúsz) naptári nap | A rendelés előzetes konzultációt igényel
0102020101 | DKM0104HNET21 | FLSASR1-BB | Broadband RTU and 500 Sessions License for ASR1000 Series | Cisco | Áru | Alaptermék |  | 1 | 1 | Nem | db | 12 | 120 |  | 27 | 2421938 | USD | 6803.1962 | Nem | WAN eszközök - Telephelyi elérést biztosító útválasztók | legalább 60 (hatvan), legfeljebb 120 (százhúsz) naptári nap | A rendelés előzetes konzultációt igényel
0102020101 | DKM0104HNET21 | FLSASR1-BB-16K | Broadband 16K Sessions for ASR1000 Series | Cisco | Áru | Alaptermék |  | 1 | 1 | Nem | db | 12 | 120 |  | 27 | 8477145 | USD | 23812.2038 | Nem | WAN eszközök - Telephelyi elérést biztosító útválasztók | legalább 60 (hatvan), legfeljebb 120 (százhúsz) naptári nap | A rendelés előzetes konzultációt igényel
0202110601 | DKM0104HNET21 | DWDM-SFP-4532= | DWDM SFP 1545.32nm SFP (BUILD-TO-ORDER) | Cisco | Áru | Alaptermék |  | 1 | 1 | Nem | db | 12 | 120 |  | 27 | 1536638 | USD | 4316.3989 | Nem | LAN aktív eszközök - Menedzselhető switch-ek | legalább 60 (hatvan), legfeljebb 120 (százhúsz) naptári nap | A rendelés előzetes konzultációt igényel
0102020101 | DKM0104HNET21 | FLSASR1-BB-32K | Broadband 32K Sessions for ASR1000 Series | Cisco | Áru | Alaptermék |  | 1 | 1 | Nem | db | 12 | 120 |  | 27 | 14532351 | USD | 40821.2114 | Nem | WAN eszközök - Telephelyi elérést biztosító útválasztók | legalább 60 (hatvan), legfeljebb 120 (százhúsz) naptári nap | A rendelés előzetes konzultációt igényel
0102020101 | DKM0104HNET21 | FLSASR1-BB-4K | Broadband 4K Sessions for ASR1000 Series | Cisco | Áru | Alaptermék |  | 1 | 1 | Nem | db | 12 | 120 |  | 27 | 2421938 | USD | 6803.1962 | Nem | WAN eszközök - Telephelyi elérést biztosító útválasztók | legalább 60 (hatvan), legfeljebb 120 (százhúsz) naptári nap | A rendelés előzetes konzultációt igényel
0102020101 | DKM0104HNET21 | FLSASR1-FPI | Flex. Pack. Insp License for ASR1000 Series | Cisco | Áru | Alaptermék |  | 1 | 1 | Nem | db | 12 | 120 |  | 27 | 1513983 | USD | 4252.7614 | Nem | WAN eszközök - Telephelyi elérést biztosító útválasztók | legalább 60 (hatvan), legfeljebb 120 (százhúsz) naptári nap | A rendelés előzetes konzultációt igényel
0202110601 | DKM0104HNET21 | DWDM-SFP10G-48.51= | 10GBASE-DWDM 1548.51 nm SFP10G (BUILD-TO-ORDER) | Cisco | Áru | Alaptermék |  | 1 | 1 | Nem | db | 12 | 120 |  | 27 | 5126400 | USD | 14400 | Nem | LAN aktív eszközök - Menedzselhető switch-ek | legalább 60 (hatvan), legfeljebb 120 (százhúsz) naptári nap | A rendelés előzetes konzultációt igényel
0202110601 | DKM0104HNET21 | DWDM-SFP10G-49.32= | 10GBASE-DWDM 1549.32 nm SFP10G (BUILD-TO-ORDER) | Cisco | Áru | Alaptermék |  | 1 | 1 | Nem | db | 12 | 120 |  | 27 | 5126400 | USD | 14400 | Nem | LAN aktív eszközök - Menedzselhető switch-ek | legalább 60 (hatvan), legfeljebb 120 (százhúsz) naptári nap | A rendelés előzetes konzultációt igényel
0202110601 | DKM0104HNET21 | DWDM-SFP10G-50.12= | 10GBASE-DWDM 1550.12 nm SFP10G (100-GHz ITU grid) | Cisco | Áru | Alaptermék |  | 1 | 1 | Nem | db | 12 | 120 |  | 27 | 5126400 | USD | 14400 | Nem | LAN aktív eszközök - Menedzselhető switch-ek | legalább 60 (hatvan), legfeljebb 120 (százhúsz) naptári nap | A rendelés előzetes konzultációt igényel
0202110601 | DKM0104HNET21 | DWDM-SFP10G-50.92= | 10GBASE-DWDM 1550.92 nm SFP10G (BUILD-TO-ORDER) | Cisco | Áru | Alaptermék |  | 1 | 1 | Nem | db | 12 | 120 |  | 27 | 5126400 | USD | 14400 | Nem | LAN aktív eszközök - Menedzselhető switch-ek | legalább 60 (hatvan), legfeljebb 120 (százhúsz) naptári nap | A rendelés előzetes konzultációt igényel
0202110601 | DKM0104HNET21 | DWDM-SFP-4612= | DWDM SFP 1546.12 nm SFP (100 GHz ITU grid) | Cisco | Áru | Alaptermék |  | 1 | 1 | Nem | db | 12 | 120 |  | 27 | 1536638 | USD | 4316.3989 | Nem | LAN aktív eszközök - Menedzselhető switch-ek | legalább 60 (hatvan), legfeljebb 120 (százhúsz) naptári nap | A rendelés előzetes konzultációt igényel
0202110601 | DKM0104HNET21 | DWDM-SFP10G-51.72= | 10GBASE-DWDM 1551.72 nm SFP10G (BUILD-TO-ORDER) | Cisco | Áru | Alaptermék |  | 1 | 1 | Nem | db | 12 | 120 |  | 27 | 5126400 | USD | 14400 | Nem | LAN aktív eszközök - Menedzselhető switch-ek | legalább 60 (hatvan), legfeljebb 120 (százhúsz) naptári nap | A rendelés előzetes konzultációt igényel
0202110601 | DKM0104HNET21 | DWDM-SFP10G-52.52= | 10GBASE-DWDM 1552.52 nm SFP10G (BUILD-TO-ORDER) | Cisco | Áru | Alaptermék |  | 1 | 1 | Nem | db | 12 | 120 |  | 27 | 5126400 | USD | 14400 | Nem | LAN aktív eszközök - Menedzselhető switch-ek | legalább 60 (hatvan), legfeljebb 120 (százhúsz) naptári nap | A rendelés előzetes konzultációt igényel
0202110601 | DKM0104HNET21 | DWDM-SFP10G-53.33= | 10GBASE-DWDM 1553.33 nm SFP10G (BUILD-TO-ORDER) | Cisco | Áru | Alaptermék |  | 1 | 1 | Nem | db | 12 | 120 |  | 27 | 5126400 | USD | 14400 | Nem | LAN aktív eszközök - Menedzselhető switch-ek | legalább 60 (hatvan), legfeljebb 120 (százhúsz) naptári nap | A rendelés előzetes konzultációt igényel
0202110601 | DKM0104HNET21 | DWDM-SFP10G-54.13= | 10GBASE-DWDM 1554.13 nm SFP10G (100-GHz ITU grid) | Cisco | Áru | Alaptermék |  | 1 | 1 | Nem | db | 12 | 120 |  | 27 | 5126400 | USD | 14400 | Nem | LAN aktív eszközök - Menedzselhető switch-ek | legalább 60 (hatvan), legfeljebb 120 (százhúsz) naptári nap | A rendelés előzetes konzultációt igényel
0202110601 | DKM0104HNET21 | DWDM-SFP10G-54.94= | 10GBASE-DWDM 1554.94 nm SFP10G (BUILD-TO-ORDER) | Cisco | Áru | Alaptermék |  | 1 | 1 | Nem | db | 12 | 120 |  | 27 | 5126400 | USD | 14400 | Nem | LAN aktív eszközök - Menedzselhető switch-ek | legalább 60 (hatvan), legfeljebb 120 (százhúsz) naptári nap | A rendelés előzetes konzultációt igényel
0202110601 | DKM0104HNET21 | DWDM-SFP10G-55.75= | 10GBASE-DWDM 1555.75 nm SFP10G (BUILD-TO-ORDER) | Cisco | Áru | Alaptermék |  | 1 | 1 | Nem | db | 12 | 120 |  | 27 | 5126400 | USD | 14400 | Nem | LAN aktív eszközök - Menedzselhető switch-ek | legalább 60 (hatvan), legfeljebb 120 (százhúsz) naptári nap | A rendelés előzetes konzultációt igényel
0102020101 | DKM0104HNET21 | FLSASR1-FW | FW License for ASR1000 Series | Cisco | Áru | Alaptermék |  | 1 | 1 | Nem | db | 12 | 120 |  | 27 | 3027603 | USD | 8504.5038 | Nem | WAN eszközök - Telephelyi elérést biztosító útválasztók | legalább 60 (hatvan), legfeljebb 120 (százhúsz) naptári nap | A rendelés előzetes konzultációt igényel
0102020101 | DKM0104HNET21 | FLSASR1-FW-GTP | GTP add-on to Firewall RTU Feature Licence for ASR1000 | Cisco | Áru | Alaptermék |  | 1 | 1 | Nem | db | 12 | 120 |  | 27 | 1513983 | USD | 4252.7614 | Nem | WAN eszközök - Telephelyi elérést biztosító útválasztók | legalább 60 (hatvan), legfeljebb 120 (százhúsz) naptári nap | A rendelés előzetes konzultációt igényel
0102020101 | DKM0104HNET21 | FLSASR1-FWNAT-R | Firewall/NAT Stateful Inter-Chassis Redundancy License | Cisco | Áru | Alaptermék |  | 1 | 1 | Nem | db | 12 | 120 |  | 27 | 151507 | USD | 425.5825 | Nem | WAN eszközök - Telephelyi elérést biztosító útválasztók | legalább 60 (hatvan), legfeljebb 120 (százhúsz) naptári nap | A rendelés előzetes konzultációt igényel
0102020101 | DKM0104HNET21 | FLSASR1-IPSEC | IPSEC License for ASR1000 Series | Cisco | Áru | Alaptermék |  | 1 | 1 | Nem | db | 12 | 120 |  | 27 | 3027603 | USD | 8504.5038 | Nem | WAN eszközök - Telephelyi elérést biztosító útválasztók | legalább 60 (hatvan), legfeljebb 120 (százhúsz) naptári nap | A rendelés előzetes konzultációt igényel
0202110601 | DKM0104HNET21 | DWDM-SFP-4692= | DWDM SFP 1546.92 nm SFP (BUILD-TO-ORDER) | Cisco | Áru | Alaptermék |  | 1 | 1 | Nem | db | 12 | 120 |  | 27 | 1536638 | USD | 4316.3989 | Nem | LAN aktív eszközök - Menedzselhető switch-ek | legalább 60 (hatvan), legfeljebb 120 (százhúsz) naptári nap | A rendelés előzetes konzultációt igényel
0202110601 | DKM0104HNET21 | DWDM-SFP10G-56.55= | 10GBASE-DWDM 1556.55 nm SFP10G (BUILD-TO-ORDER) | Cisco | Áru | Alaptermék |  | 1 | 1 | Nem | db | 12 | 120 |  | 27 | 5126400 | USD | 14400 | Nem | LAN aktív eszközök - Menedzselhető switch-ek | legalább 60 (hatvan), legfeljebb 120 (százhúsz) naptári nap | A rendelés előzetes konzultációt igényel
0202110601 | DKM0104HNET21 | DWDM-SFP10G-57.36= | 10GBASE-DWDM 1557.36 nm SFP10G (BUILD-TO-ORDER) | Cisco | Áru | Alaptermék |  | 1 | 1 | Nem | db | 12 | 120 |  | 27 | 5126400 | USD | 14400 | Nem | LAN aktív eszközök - Menedzselhető switch-ek | legalább 60 (hatvan), legfeljebb 120 (százhúsz) naptári nap | A rendelés előzetes konzultációt igényel
0202110601 | DKM0104HNET21 | DWDM-SFP-4772= | DWDM SFP 1547.72 nm SFP (BUILD-TO-ORDER) | Cisco | Áru | Alaptermék |  | 1 | 1 | Nem | db | 12 | 120 |  | 27 | 1536638 | USD | 4316.3989 | Nem | LAN aktív eszközök - Menedzselhető switch-ek | legalább 60 (hatvan), legfeljebb 120 (százhúsz) naptári nap | A rendelés előzetes konzultációt igényel
0202110601 | DKM0104HNET21 | DWDM-SFP10G-58.17= | 10GBASE-DWDM 1558.17 nm SFP10G (100-GHz ITU grid) | Cisco | Áru | Alaptermék |  | 1 | 1 | Nem | db | 12 | 120 |  | 27 | 5126400 | USD | 14400 | Nem | LAN aktív eszközök - Menedzselhető switch-ek | legalább 60 (hatvan), legfeljebb 120 (százhúsz) naptári nap | A rendelés előzetes konzultációt igényel
0102020101 | DKM0104HNET21 | FLSASR1-LI | Lawful Intercept License for ASR1000 Series | Cisco | Áru | Alaptermék |  | 1 | 1 | Nem | db | 12 | 120 |  | 27 | 302652 | USD | 850.146 | Nem | WAN eszközök - Telephelyi elérést biztosító útválasztók | legalább 60 (hatvan), legfeljebb 120 (százhúsz) naptári nap | A rendelés előzetes konzultációt igényel
0202110601 | DKM0104HNET21 | DWDM-SFP-4851= | DWDM SFP 1548.51 nm SFP (BUILD-TO-ORDER) | Cisco | Áru | Alaptermék |  | 1 | 1 | Nem | db | 12 | 120 |  | 27 | 1536638 | USD | 4316.3989 | Nem | LAN aktív eszközök - Menedzselhető switch-ek | legalább 60 (hatvan), legfeljebb 120 (százhúsz) naptári nap | A rendelés előzetes konzultációt igényel
0102020101 | DKM0104HNET21 | FLSASR1-NAT64-2M | NAT64 RTU Feature License for up to 2M Sessions on ASR1000 | Cisco | Áru | Alaptermék |  | 1 | 1 | Nem | db | 12 | 120 |  | 27 | 3027603 | USD | 8504.5038 | Nem | WAN eszközök - Telephelyi elérést biztosító útválasztók | legalább 60 (hatvan), legfeljebb 120 (százhúsz) naptári nap | A rendelés előzetes konzultációt igényel
0202110601 | DKM0104HNET21 | DWDM-SFP10G-58.98= | 10GBASE-DWDM 1558.98 nm SFP10G (BUILD-TO-ORDER) | Cisco | Áru | Alaptermék |  | 1 | 1 | Nem | db | 12 | 120 |  | 27 | 5126400 | USD | 14400 | Nem | LAN aktív eszközök - Menedzselhető switch-ek | legalább 60 (hatvan), legfeljebb 120 (százhúsz) naptári nap | A rendelés előzetes konzultációt igényel
0202110601 | DKM0104HNET21 | DWDM-SFP10G-59.79= | 10GBASE-DWDM 1559.79 nm SFP10G (BUILD-TO-ORDER) | Cisco | Áru | Alaptermék |  | 1 | 1 | Nem | db | 12 | 120 |  | 27 | 5126400 | USD | 14400 | Nem | LAN aktív eszközök - Menedzselhető switch-ek | legalább 60 (hatvan), legfeljebb 120 (százhúsz) naptári nap | A rendelés előzetes konzultációt igényel
0202110601 | DKM0104HNET21 | DWDM-SFP10G-60.61= | 10GBASE-DWDM 1560.61 nm SFP10G (100-GHz ITU grid) | Cisco | Áru | Alaptermék |  | 1 | 1 | Nem | db | 12 | 120 |  | 27 | 5126400 | USD | 14400 | Nem | LAN aktív eszközök - Menedzselhető switch-ek | legalább 60 (hatvan), legfeljebb 120 (százhúsz) naptári nap | A rendelés előzetes konzultációt igényel
0202110601 | DKM0104HNET21 | DWDM-SFP10G-61.41= | 10GBASE-DWDM 1561.41 nm SFP10G (100-GHz ITU grid) | Cisco | Áru | Alaptermék |  | 1 | 1 | Nem | db | 12 | 120 |  | 27 | 5126400 | USD | 14400 | Nem | LAN aktív eszközök - Menedzselhető switch-ek | legalább 60 (hatvan), legfeljebb 120 (százhúsz) naptári nap | A rendelés előzetes konzultációt igényel
0202110601 | DKM0104HNET21 | DWDM-SFP-4931= | DWDM SFP 1549.32nm SFP (BUILD-TO-ORDER) | Cisco | Áru | Alaptermék |  | 1 | 1 | Nem | db | 12 | 120 |  | 27 | 1536638 | USD | 4316.3989 | Nem | LAN aktív eszközök - Menedzselhető switch-ek | legalább 60 (hatvan), legfeljebb 120 (százhúsz) naptári nap | A rendelés előzetes konzultációt igényel
0202110601 | DKM0104HNET21 | DWDM-SFP10G-C | DWDM Tunable SFP+ 10 Gigabit Ethernet Transceiver Module | Cisco | Áru | Alaptermék |  | 1 | 1 | Nem | db | 12 | 120 |  | 27 | 5254560 | USD | 14760 | Nem | LAN aktív eszközök - Menedzselhető switch-ek | legalább 60 (hatvan), legfeljebb 120 (százhúsz) naptári nap | A rendelés előzetes konzultációt igényel
0102060101 | DKM0104HNET21 | FMC2600-K9 | Cisco Firepower Management Center 2600 Chassis | Cisco | Áru | Alaptermék |  | 1 | 1 | Nem | db | 12 | 120 |  | 27 | 19746462 | USD | 55467.5904 | Nem | Hálózat biztonsági megoldások - Hálózat biztonsági megoldások | legalább 60 (hatvan), legfeljebb 120 (százhúsz) naptári nap | A rendelés előzetes konzultációt igényel
0102060101 | DKM0104HNET21 | FMC4600-K9 | Cisco Firepower Management Center 4600 Chassis | Cisco | Áru | Alaptermék |  | 1 | 1 | Nem | db | 12 | 120 |  | 27 | 36604693 | USD | 102822.1706 | Nem | Hálózat biztonsági megoldások - Hálózat biztonsági megoldások | legalább 60 (hatvan), legfeljebb 120 (százhúsz) naptári nap | A rendelés előzetes konzultációt igényel
0102060101 | DKM0104HNET21 | FP-AMP-1Y-S1 | Cisco Advanced Malware Protection 1YR, 1-99 Nodes | Cisco | Áru | Alaptermék |  | 1 | 1 | Nem | db | 12 | 120 |  | 27 | 19993 | USD | 56.16 | Nem | Hálózat biztonsági megoldások - Hálózat biztonsági megoldások | legalább 60 (hatvan), legfeljebb 120 (százhúsz) naptári nap | A rendelés előzetes konzultációt igényel
0102060101 | DKM0104HNET21 | FP-AMP-ADV-1Y-S1 | Cisco Advanced Malware Protection Adv 1YR, 1-99 Nodes | Cisco | Áru | Alaptermék |  | 1 | 1 | Nem | db | 12 | 120 |  | 27 | 23991 | USD | 67.3913 | Nem | Hálózat biztonsági megoldások - Hálózat biztonsági megoldások | legalább 60 (hatvan), legfeljebb 120 (százhúsz) naptári nap | A rendelés előzetes konzultációt igényel
0102060101 | DKM0104HNET21 | FP-AMP-CLOUD-1Y | Cisco AMPv Private Cloud 1YR Service Subscription | Cisco | Áru | Alaptermék |  | 1 | 1 | Nem | db | 12 | 120 |  | 27 | 4613760 | USD | 12960 | Nem | Hálózat biztonsági megoldások - Hálózat biztonsági megoldások | legalább 60 (hatvan), legfeljebb 120 (százhúsz) naptári nap | A rendelés előzetes konzultációt igényel
0102060101 | DKM0104HNET21 | FP-AMP-CLOUD-SW | Cisco AMP Private Cloud Virtual Appliance | Cisco | Áru | Alaptermék |  | 1 | 1 | Nem | db | 12 | 120 |  | 27 | 38776089 | USD | 108921.5997 | Nem | Hálózat biztonsági megoldások - Hálózat biztonsági megoldások | legalább 60 (hatvan), legfeljebb 120 (százhúsz) naptári nap | A rendelés előzetes konzultációt igényel
0202110601 | DKM0104HNET21 | DWDM-SFP-5012= | DWDM SFP 1550.12 nm SFP (100 GHz ITU grid) | Cisco | Áru | Alaptermék |  | 1 | 1 | Nem | db | 12 | 120 |  | 27 | 1536638 | USD | 4316.3989 | Nem | LAN aktív eszközök - Menedzselhető switch-ek | legalább 60 (hatvan), legfeljebb 120 (százhúsz) naptári nap | A rendelés előzetes konzultációt igényel
0202110601 | DKM0104HNET21 | DWDM-SFP-5092= | DWDM SFP 1550.92 nm SFP (BUILD-TO-ORDER) | Cisco | Áru | Alaptermék |  | 1 | 1 | Nem | db | 12 | 120 |  | 27 | 1536638 | USD | 4316.3989 | Nem | LAN aktív eszközök - Menedzselhető switch-ek | legalább 60 (hatvan), legfeljebb 120 (százhúsz) naptári nap | A rendelés előzetes konzultációt igényel
0102060101 | DKM0104HNET21 | FP-AMP-PRE-LIC= | Cisco Advanced Malware Protection Premier Service License | Cisco | Áru | Alaptermék |  | 1 | 1 | Nem | db | 12 | 120 |  | 27 | 26922 | USD | 75.6223 | Nem | Hálózat biztonsági megoldások - Hálózat biztonsági megoldások | legalább 60 (hatvan), legfeljebb 120 (százhúsz) naptári nap | A rendelés előzetes konzultációt igényel
0202110601 | DKM0104HNET21 | DWDM-SFP10G-C-S | DWDM Tunable SFP+ Module, S-Class, Limiting Interface | Cisco | Áru | Alaptermék |  | 1 | 1 | Nem | db | 12 | 120 |  | 27 | 3832910 | USD | 10766.6014 | Nem | LAN aktív eszközök - Menedzselhető switch-ek | legalább 60 (hatvan), legfeljebb 120 (százhúsz) naptári nap | A rendelés előzetes konzultációt igényel
0202110601 | DKM0104HNET21 | DWDM-SFP-5172= | DWDM SFP 1551.72 nm SFP (BUILD-TO-ORDER) | Cisco | Áru | Alaptermék |  | 1 | 1 | Nem | db | 12 | 120 |  | 27 | 1536638 | USD | 4316.3989 | Nem | LAN aktív eszközök - Menedzselhető switch-ek | legalább 60 (hatvan), legfeljebb 120 (százhúsz) naptári nap | A rendelés előzetes konzultációt igényel
0102060101 | DKM0104HNET21 | FPR-C9300-AC | Firepower 9300 Chassis for AC Power Supply | Cisco | Áru | Alaptermék |  | 1 | 1 | Nem | db | 12 | 120 |  | 27 | 9197595 | USD | 25835.9409 | Nem | Hálózat biztonsági megoldások - Hálózat biztonsági megoldások | legalább 60 (hatvan), legfeljebb 120 (százhúsz) naptári nap | A rendelés előzetes konzultációt igényel
0202110601 | DKM0104HNET21 | DWDM-SFP-5252= | DWDM SFP 1552.52 nm SFP (BUILD-TO-ORDER) | Cisco | Áru | Alaptermék |  | 1 | 1 | Nem | db | 12 | 120 |  | 27 | 1536638 | USD | 4316.3989 | Nem | LAN aktív eszközök - Menedzselhető switch-ek | legalább 60 (hatvan), legfeljebb 120 (százhúsz) naptári nap | A rendelés előzetes konzultációt igényel
0202110601 | DKM0104HNET21 | DWDM-SFP-5332= | DWDM SFP 1553.33nm SFP (BUILD-TO-ORDER) | Cisco | Áru | Alaptermék |  | 1 | 1 | Nem | db | 12 | 120 |  | 27 | 1536638 | USD | 4316.3989 | Nem | LAN aktív eszközök - Menedzselhető switch-ek | legalább 60 (hatvan), legfeljebb 120 (százhúsz) naptári nap | A rendelés előzetes konzultációt igényel
0102060101 | DKM0104HNET21 | FPR-C9300-DC | Firepower 9300 Chassis for DC Power Supply, 2 PSU/4 fans | Cisco | Áru | Alaptermék |  | 1 | 1 | Nem | db | 12 | 120 |  | 27 | 9197595 | USD | 25835.9409 | Nem | Hálózat biztonsági megoldások - Hálózat biztonsági megoldások | legalább 60 (hatvan), legfeljebb 120 (százhúsz) naptári nap | A rendelés előzetes konzultációt igényel
0102060101 | DKM0104HNET21 | FPR-RVDP-10G | Radware Virtual Defense Pro 10Gbps license for Firepower | Cisco | Áru | Alaptermék |  | 1 | 1 | Nem | db | 12 | 120 |  | 27 | 68169982 | USD | 191488.7122 | Nem | Hálózat biztonsági megoldások - Hálózat biztonsági megoldások | legalább 60 (hatvan), legfeljebb 120 (százhúsz) naptári nap | A rendelés előzetes konzultációt igényel
0102060101 | DKM0104HNET21 | FPR-RVDP-1G | Radware Virtual Defense Pro 1Gbps license for Firepower | Cisco | Áru | Alaptermék |  | 1 | 1 | Nem | db | 12 | 120 |  | 27 | 12925363 | USD | 36307.1988 | Nem | Hálózat biztonsági megoldások - Hálózat biztonsági megoldások | legalább 60 (hatvan), legfeljebb 120 (százhúsz) naptári nap | A rendelés előzetes konzultációt igényel
0202110601 | DKM0104HNET21 | DWDM-XFP-C | 10G MultiRate C Band Tunable DWDM XFP | Cisco | Áru | Alaptermék |  | 1 | 1 | Nem | db | 12 | 120 |  | 27 | 5254560 | USD | 14760 | Nem | LAN aktív eszközök - Menedzselhető switch-ek | legalább 60 (hatvan), legfeljebb 120 (százhúsz) naptári nap | A rendelés előzetes konzultációt igényel
0202110601 | DKM0104HNET21 | DWDM-XFP-C= | 10G MultiRate C Band Tunable DWDM XFP | Cisco | Áru | Alaptermék |  | 1 | 1 | Nem | db | 12 | 120 |  | 27 | 6285972 | USD | 17657.2254 | Nem | LAN aktív eszközök - Menedzselhető switch-ek | legalább 60 (hatvan), legfeljebb 120 (százhúsz) naptári nap | A rendelés előzetes konzultációt igényel
0202110601 | DKM0104HNET21 | DWDM-SFP-5413= | DWDM SFP 1554.13 nm SFP (100 GHz ITU grid) | Cisco | Áru | Alaptermék |  | 1 | 1 | Nem | db | 12 | 120 |  | 27 | 1536638 | USD | 4316.3989 | Nem | LAN aktív eszközök - Menedzselhető switch-ek | legalább 60 (hatvan), legfeljebb 120 (százhúsz) naptári nap | A rendelés előzetes konzultációt igényel
0102050201 | DKM0104HNET21 | E-LIC-C9800L-PERF | Cisco C9800 Series Wireless Controller upgrade license | Cisco | Áru | Alaptermék |  | 1 | 1 | Nem | db | 12 | 120 |  | 27 | 2435040 | USD | 6840 | Nem | Vezeték nélküli megoldások - Vezeték nélküli vezérlők (Wireless Controllers) | legalább 60 (hatvan), legfeljebb 120 (százhúsz) naptári nap | A rendelés előzetes konzultációt igényel
0102060101 | DKM0104HNET21 | FPR-RVDP-2G | Radware Virtual Defense Pro 2Gbps license for Firepower | Cisco | Áru | Alaptermék |  | 1 | 1 | Nem | db | 12 | 120 |  | 27 | 21003715 | USD | 58999.2001 | Nem | Hálózat biztonsági megoldások - Hálózat biztonsági megoldások | legalább 60 (hatvan), legfeljebb 120 (százhúsz) naptári nap | A rendelés előzetes konzultációt igényel
0202110601 | DKM0104HNET21 | DWDM-SFP-5494= | DWDM SFP 1554.94 nm SFP (BUILD-TO-ORDER) | Cisco | Áru | Alaptermék |  | 1 | 1 | Nem | db | 12 | 120 |  | 27 | 1536638 | USD | 4316.3989 | Nem | LAN aktív eszközök - Menedzselhető switch-ek | legalább 60 (hatvan), legfeljebb 120 (százhúsz) naptári nap | A rendelés előzetes konzultációt igényel
0102060101 | DKM0104HNET21 | FPR-RVDP-500M | Radware Virtual Defense Pro 500M license for Firepower | Cisco | Áru | Alaptermék |  | 1 | 1 | Nem | db | 12 | 120 |  | 27 | 10663424 | USD | 29953.4384 | Nem | Hálózat biztonsági megoldások - Hálózat biztonsági megoldások | legalább 60 (hatvan), legfeljebb 120 (százhúsz) naptári nap | A rendelés előzetes konzultációt igényel
0102060101 | DKM0104HNET21 | FPR-RVDP-5G | Radware Virtual Defense Pro 5Gbps license for Firepower | Cisco | Áru | Alaptermék |  | 1 | 1 | Nem | db | 12 | 120 |  | 27 | 32625232 | USD | 91643.9097 | Nem | Hálózat biztonsági megoldások - Hálózat biztonsági megoldások | legalább 60 (hatvan), legfeljebb 120 (százhúsz) naptári nap | A rendelés előzetes konzultációt igényel
0102060102 | DKM0104HNET21 | FPR1010-NGFW-K9 | Cisco Firepower 1010 NGFW Appliance, Desktop | Cisco | Áru | Alaptermék |  | 1 | 1 | Nem | db | 12 | 120 |  | 27 | 366571 | USD | 1029.6947 | Nem | Hálózat biztonsági megoldások - Hálózat biztonsági megoldások | legalább 60 (hatvan), legfeljebb 120 (százhúsz) naptári nap | A rendelés előzetes konzultációt igényel
0102060102 | DKM0104HNET21 | FPR1120-NGFW-K9 | Cisco Firepower 1120 NGFW Appliance, 1U | Cisco | Áru | Alaptermék |  | 1 | 1 | Nem | db | 12 | 120 |  | 27 | 1378458 | USD | 3872.0743 | Nem | Hálózat biztonsági megoldások - Hálózat biztonsági megoldások | legalább 60 (hatvan), legfeljebb 120 (százhúsz) naptári nap | A rendelés előzetes konzultációt igényel
0102060102 | DKM0104HNET21 | FPR1140-NGFW-K9 | Cisco Firepower 1140 NGFW Appliance, 1U | Cisco | Áru | Alaptermék |  | 1 | 1 | Nem | db | 12 | 120 |  | 27 | 2298358 | USD | 6456.0604 | Nem | Hálózat biztonsági megoldások - Hálózat biztonsági megoldások | legalább 60 (hatvan), legfeljebb 120 (százhúsz) naptári nap | A rendelés előzetes konzultációt igényel
0102060102 | DKM0104HNET21 | FPR1150-NGFW-K9 | Cisco Firepower 1150 NGFW Appliance, 1U | Cisco | Áru | Alaptermék |  | 1 | 1 | Nem | db | 12 | 120 |  | 27 | 4598103 | USD | 12916.0206 | Nem | Hálózat biztonsági megoldások - Hálózat biztonsági megoldások | legalább 60 (hatvan), legfeljebb 120 (százhúsz) naptári nap | A rendelés előzetes konzultációt igényel
0102060102 | DKM0104HNET21 | FPR1K-DT-ACY-KIT | Cisco Firepower 1K Series Accessory Kit for FPR-1010 | Cisco | Áru | Alaptermék |  | 1 | 1 | Nem | db | 12 | 120 |  | 27 | 12816 | USD | 36.0007 | Nem | Hálózat biztonsági megoldások - Hálózat biztonsági megoldások | legalább 60 (hatvan), legfeljebb 120 (százhúsz) naptári nap | A rendelés előzetes konzultációt igényel
0102060101 | DKM0104HNET21 | FPR2110-NGFW-K9 | Cisco Firepower 2110 NGFW Appliance, 1U | Cisco | Áru | Alaptermék |  | 1 | 1 | Nem | db | 12 | 120 |  | 27 | 3371572 | USD | 9470.7069 | Nem | Hálózat biztonsági megoldások - Hálózat biztonsági megoldások | legalább 60 (hatvan), legfeljebb 120 (százhúsz) naptári nap | A rendelés előzetes konzultációt igényel
0102060101 | DKM0104HNET21 | FPR2120-NGFW-K9 | Cisco Firepower 2120 NGFW Appliance, 1U | Cisco | Áru | Alaptermék |  | 1 | 1 | Nem | db | 12 | 120 |  | 27 | 6131266 | USD | 17222.6585 | Nem | Hálózat biztonsági megoldások - Hálózat biztonsági megoldások | legalább 60 (hatvan), legfeljebb 120 (százhúsz) naptári nap | A rendelés előzetes konzultációt igényel
0102060101 | DKM0104HNET21 | FPR2130-NGFW-K9 | Cisco Firepower 2130 NGFW Appliance, 1U, 1 x NetMod Bay | Cisco | Áru | Alaptermék |  | 1 | 1 | Nem | db | 12 | 120 |  | 27 | 9197595 | USD | 25835.9409 | Nem | Hálózat biztonsági megoldások - Hálózat biztonsági megoldások | legalább 60 (hatvan), legfeljebb 120 (százhúsz) naptári nap | A rendelés előzetes konzultációt igényel
0102060101 | DKM0104HNET21 | FPR2140-NGFW-K9 | Cisco Firepower 2140 NGFW Appliance, 1U, 1 x NetMod Bay | Cisco | Áru | Alaptermék |  | 1 | 1 | Nem | db | 12 | 120 |  | 27 | 19929741 | USD | 55982.4195 | Nem | Hálózat biztonsági megoldások - Hálózat biztonsági megoldások | legalább 60 (hatvan), legfeljebb 120 (százhúsz) naptári nap | A rendelés előzetes konzultációt igényel
0102020101 | DKM0104HNET21 | EPA-10X10GE | ASR1000 10X10GE Ethernet Port Adapter | Cisco | Áru | Alaptermék |  | 1 | 1 | Nem | db | 12 | 120 |  | 27 | 15138017 | USD | 42522.5191 | Nem | WAN eszközök - Telephelyi elérést biztosító útválasztók | legalább 60 (hatvan), legfeljebb 120 (százhúsz) naptári nap | A rendelés előzetes konzultációt igényel
0102020101 | DKM0104HNET21 | EPA-18X1GE | ASR1000 18X1GE EPA | Cisco | Áru | Alaptermék |  | 1 | 1 | Nem | db | 12 | 120 |  | 27 | 4541586 | USD | 12757.2652 | Nem | WAN eszközök - Telephelyi elérést biztosító útválasztók | legalább 60 (hatvan), legfeljebb 120 (százhúsz) naptári nap | A rendelés előzetes konzultációt igényel
0102020101 | DKM0104HNET21 | EPA-1X40GE | ASR1000 1X40GE Ethernet Port Adapter | Cisco | Áru | Alaptermék |  | 1 | 1 | Nem | db | 12 | 120 |  | 27 | 11202096 | USD | 31466.5616 | Nem | WAN eszközök - Telephelyi elérést biztosító útválasztók | legalább 60 (hatvan), legfeljebb 120 (százhúsz) naptári nap | A rendelés előzetes konzultációt igényel
0202110601 | DKM0104HNET21 | DWDM-SFP-5575= | DWDM SFP 1555.75 nm SFP (BUILD-TO-ORDER) | Cisco | Áru | Alaptermék |  | 1 | 1 | Nem | db | 12 | 120 |  | 27 | 1536638 | USD | 4316.3989 | Nem | LAN aktív eszközök - Menedzselhető switch-ek | legalább 60 (hatvan), legfeljebb 120 (százhúsz) naptári nap | A rendelés előzetes konzultációt igényel
0102020101 | DKM0104HNET21 | EPA-2X40GE | ASR1000 2X40GE EPA | Cisco | Áru | Alaptermék |  | 1 | 1 | Nem | db | 12 | 120 |  | 27 | 16652000 | USD | 46775.2805 | Nem | WAN eszközök - Telephelyi elérést biztosító útválasztók | legalább 60 (hatvan), legfeljebb 120 (százhúsz) naptári nap | A rendelés előzetes konzultációt igényel
0102020101 | DKM0104HNET21 | EPA-CPAK-2X40GE | ASR1000 2X40GE CPAK EPA (requires breakout cable) | Cisco | Áru | Alaptermék |  | 1 | 1 | Nem | db | 12 | 120 |  | 27 | 21193224 | USD | 59531.5267 | Nem | WAN eszközök - Telephelyi elérést biztosító útválasztók | legalább 60 (hatvan), legfeljebb 120 (százhúsz) naptári nap | A rendelés előzetes konzultációt igényel
0102020101 | DKM0104HNET21 | EPA-QSFP-1X100GE | ASR1000 1X100GE QSFP Ethernet Port Adapter | Cisco | Áru | Alaptermék |  | 1 | 1 | Nem | db | 12 | 120 |  | 27 | 18165620 | USD | 51027.0229 | Nem | WAN eszközök - Telephelyi elérést biztosító útválasztók | legalább 60 (hatvan), legfeljebb 120 (százhúsz) naptári nap | A rendelés előzetes konzultációt igényel
0102020201 | DKM0104HNET21 | ESS-100G-SIA-3 | Core & Aggr Essentials SIA per 100G 3 year term | Cisco | Áru | Alaptermék |  | 1 | 1 | Nem | db | 12 | 120 |  | 27 | 768960 | USD | 2160 | Nem | WAN eszközök - Gerinchálózati útválasztók | legalább 60 (hatvan), legfeljebb 120 (százhúsz) naptári nap | A rendelés előzetes konzultációt igényel
0102020201 | DKM0104HNET21 | ESS-100G-SIA-3Y | Core & Aggr Essentials SIA per 100G 3 year subscription | Cisco | Áru | Alaptermék |  | 1 | 1 | Nem | db | 12 | 120 |  | 27 | 768960 | USD | 2160 | Nem | WAN eszközök - Gerinchálózati útválasztók | legalább 60 (hatvan), legfeljebb 120 (százhúsz) naptári nap | A rendelés előzetes konzultációt igényel
0202110601 | DKM0104HNET21 | DWDM-SFP-5655= | DWDM SFP 1556.55 nm SFP (BUILD-TO-ORDER) | Cisco | Áru | Alaptermék |  | 1 | 1 | Nem | db | 12 | 120 |  | 27 | 1536638 | USD | 4316.3989 | Nem | LAN aktív eszközök - Menedzselhető switch-ek | legalább 60 (hatvan), legfeljebb 120 (százhúsz) naptári nap | A rendelés előzetes konzultációt igényel
0102020201 | DKM0104HNET21 | ESS-100G-SIA-ST | Core & Aggr Essentials SIA per 100G 1-35 month term | Cisco | Áru | Alaptermék |  | 1 | 1 | Nem | db | 12 | 120 |  | 27 | 256320 | USD | 720 | Nem | WAN eszközök - Gerinchálózati útválasztók | legalább 60 (hatvan), legfeljebb 120 (százhúsz) naptári nap | A rendelés előzetes konzultációt igényel
0102020201 | DKM0104HNET21 | ESS-AC-100G-RTU-1 | Access Essentials SW Right-to-use v1.0 per 100G | Cisco | Áru | Alaptermék |  | 1 | 1 | Nem | db | 12 | 120 |  | 27 | 1524116 | USD | 4281.2247 | Nem | WAN eszközök - Gerinchálózati útválasztók | legalább 60 (hatvan), legfeljebb 120 (százhúsz) naptári nap | A rendelés előzetes konzultációt igényel
0102020201 | DKM0104HNET21 | ESS-AC-100G-SIA-3 | NCS 560 Essentials SIA per 100G 3 year term | Cisco | Áru | Alaptermék |  | 1 | 1 | Nem | db | 12 | 120 |  | 27 | 768929 | USD | 2159.9137 | Nem | WAN eszközök - Gerinchálózati útválasztók | legalább 60 (hatvan), legfeljebb 120 (százhúsz) naptári nap | A rendelés előzetes konzultációt igényel
0102020201 | DKM0104HNET21 | ESS-AC-100G-SIA-3Y | Access Network Essentials SW Innovation Access per 100G 3Yr | Cisco | Áru | Alaptermék |  | 1 | 1 | Nem | db | 12 | 120 |  | 27 | 768960 | USD | 2160 | Nem | WAN eszközök - Gerinchálózati útválasztók | legalább 60 (hatvan), legfeljebb 120 (százhúsz) naptári nap | A rendelés előzetes konzultációt igényel
0102020201 | DKM0104HNET21 | ESS-AC-100G-SIA-ST | NCS 560 Essentials SIA per 100G 1-35 month term | Cisco | Áru | Alaptermék |  | 1 | 1 | Nem | db | 12 | 120 |  | 27 | 256320 | USD | 720 | Nem | WAN eszközök - Gerinchálózati útválasztók | legalább 60 (hatvan), legfeljebb 120 (százhúsz) naptári nap | A rendelés előzetes konzultációt igényel
0102020201 | DKM0104HNET21 | ESS-AC-10G-RTU-1 | Access Essentials SW Right-to-Use v1.0 per 10G | Cisco | Áru | Alaptermék |  | 1 | 1 | Nem | db | 12 | 120 |  | 27 | 76296 | USD | 214.3146 | Nem | WAN eszközök - Gerinchálózati útválasztók | legalább 60 (hatvan), legfeljebb 120 (százhúsz) naptári nap | A rendelés előzetes konzultációt igényel
0102060101 | DKM0104HNET21 | FPR2K-NM-6X10LR-F | Cisco Firepower 6 port 10G LR FTW Network Module | Cisco | Áru | Alaptermék |  | 1 | 1 | Nem | db | 12 | 120 |  | 27 | 10730758 | USD | 30142.5788 | Nem | Hálózat biztonsági megoldások - Hálózat biztonsági megoldások | legalább 60 (hatvan), legfeljebb 120 (százhúsz) naptári nap | A rendelés előzetes konzultációt igényel
0202110601 | DKM0104HNET21 | DWDM-SFP-5736= | DWDM SFP 1557.36nm SFP (BUILD-TO-ORDER) | Cisco | Áru | Alaptermék |  | 1 | 1 | Nem | db | 12 | 120 |  | 27 | 1536638 | USD | 4316.3989 | Nem | LAN aktív eszközök - Menedzselhető switch-ek | legalább 60 (hatvan), legfeljebb 120 (százhúsz) naptári nap | A rendelés előzetes konzultációt igényel
0102060101 | DKM0104HNET21 | FPR2K-NM-6X10SR-F | Cisco Firepower 6 port 10G SR FTW Network Module | Cisco | Áru | Alaptermék |  | 1 | 1 | Nem | db | 12 | 120 |  | 27 | 9197595 | USD | 25835.9409 | Nem | Hálózat biztonsági megoldások - Hálózat biztonsági megoldások | legalább 60 (hatvan), legfeljebb 120 (százhúsz) naptári nap | A rendelés előzetes konzultációt igényel
0102060101 | DKM0104HNET21 | FPR2K-NM-6X1SX-F | Cisco Firepower 6 port 1G SX Fiber FTW Network Module | Cisco | Áru | Alaptermék |  | 1 | 1 | Nem | db | 12 | 120 |  | 27 | 4904736 | USD | 13777.3482 | Nem | Hálózat biztonsági megoldások - Hálózat biztonsági megoldások | legalább 60 (hatvan), legfeljebb 120 (százhúsz) naptári nap | A rendelés előzetes konzultációt igényel
0102060101 | DKM0104HNET21 | FPR2K-NM-8X10G | Cisco Firepower 8 port SFP+ Network Module | Cisco | Áru | Alaptermék |  | 1 | 1 | Nem | db | 12 | 120 |  | 27 | 12263922 | USD | 34449.22 | Nem | Hálózat biztonsági megoldások - Hálózat biztonsági megoldások | legalább 60 (hatvan), legfeljebb 120 (százhúsz) naptári nap | A rendelés előzetes konzultációt igényel
0102060101 | DKM0104HNET21 | FPR2K-NM-8X1G-F | Cisco Firepower 8 port 1G Copper FTW Network Module | Cisco | Áru | Alaptermék |  | 1 | 1 | Nem | db | 12 | 120 |  | 27 | 3064939 | USD | 8609.3794 | Nem | Hálózat biztonsági megoldások - Hálózat biztonsági megoldások | legalább 60 (hatvan), legfeljebb 120 (százhúsz) naptári nap | A rendelés előzetes konzultációt igényel
0102060101 | DKM0104HNET21 | FPR4112-NGFW-K9 | Cisco Firepower 4112 NGFW Appliance, 1U, 2 x NetMod Bays | Cisco | Áru | Alaptermék |  | 1 | 1 | Nem | db | 12 | 120 |  | 27 | 27595560 | USD | 77515.619 | Nem | Hálózat biztonsági megoldások - Hálózat biztonsági megoldások | legalább 60 (hatvan), legfeljebb 120 (százhúsz) naptári nap | A rendelés előzetes konzultációt igényel
0102060101 | DKM0104HNET21 | FPR4115-NGFW-K9 | Cisco Firepower 4115 NGFW Appliance, 1U, 2 x NetMod Bays | Cisco | Áru | Alaptermék |  | 1 | 1 | Nem | db | 12 | 120 |  | 27 | 36794544 | USD | 103355.4597 | Nem | Hálózat biztonsági megoldások - Hálózat biztonsági megoldások | legalább 60 (hatvan), legfeljebb 120 (százhúsz) naptári nap | A rendelés előzetes konzultációt igényel
0102060101 | DKM0104HNET21 | FPR4125-NGFW-K9 | Cisco Firepower 4125 NGFW Appliance, 1U, 2 x NetMod Bays | Cisco | Áru | Alaptermék |  | 1 | 1 | Nem | db | 12 | 120 |  | 27 | 58258838 | USD | 163648.4202 | Nem | Hálózat biztonsági megoldások - Hálózat biztonsági megoldások | legalább 60 (hatvan), legfeljebb 120 (százhúsz) naptári nap | A rendelés előzetes konzultációt igényel
0102060101 | DKM0104HNET21 | FPR4145-NGFW-K9 | Cisco Firepower 4145 NGFW Appliance, 1U, 2 x NetMod Bays | Cisco | Áru | Alaptermék |  | 1 | 1 | Nem | db | 12 | 120 |  | 27 | 76656804 | USD | 215328.1016 | Nem | Hálózat biztonsági megoldások - Hálózat biztonsági megoldások | legalább 60 (hatvan), legfeljebb 120 (százhúsz) naptári nap | A rendelés előzetes konzultációt igényel
0102060101 | DKM0104HNET21 | FPR4K-ACC-KIT | FPR4K Hardware Accessory Kit | Cisco | Áru | Alaptermék |  | 1 | 1 | Nem | db | 12 | 120 |  | 27 | 44856 | USD | 126.0007 | Nem | Hálózat biztonsági megoldások - Hálózat biztonsági megoldások | legalább 60 (hatvan), legfeljebb 120 (százhúsz) naptári nap | A rendelés előzetes konzultációt igényel
0102060101 | DKM0104HNET21 | FPR4K-ASA-CAR | License to add Carrier Security to ASA on Firepower 4100 | Cisco | Áru | Alaptermék |  | 1 | 1 | Nem | db | 12 | 120 |  | 27 | 5125118 | USD | 14396.3989 | Nem | Hálózat biztonsági megoldások - Hálózat biztonsági megoldások | legalább 60 (hatvan), legfeljebb 120 (százhúsz) naptári nap | A rendelés előzetes konzultációt igényel
0102060101 | DKM0104HNET21 | FPR4K-ASASC-10 | Cisco Firepower 4100 - Add 10 Security Context Licenses | Cisco | Áru | Alaptermék |  | 1 | 1 | Nem | db | 12 | 120 |  | 27 | 1408478 | USD | 3956.3989 | Nem | Hálózat biztonsági megoldások - Hálózat biztonsági megoldások | legalább 60 (hatvan), legfeljebb 120 (százhúsz) naptári nap | A rendelés előzetes konzultációt igényel
0102060101 | DKM0104HNET21 | FPR4K-FAN | Firepower 4000 Series Fan | Cisco | Áru | Alaptermék |  | 1 | 1 | Nem | db | 12 | 120 |  | 27 | 101247 | USD | 284.4009 | Nem | Hálózat biztonsági megoldások - Hálózat biztonsági megoldások | legalább 60 (hatvan), legfeljebb 120 (százhúsz) naptári nap | A rendelés előzetes konzultációt igényel
0102060101 | DKM0104HNET21 | FPR4K-NM-2X40G-F | Cisco FirePower 2 port 40G SR FTW Network Module | Cisco | Áru | Alaptermék |  | 1 | 1 | Nem | db | 12 | 120 |  | 27 | 18396578 | USD | 51675.7816 | Nem | Hálózat biztonsági megoldások - Hálózat biztonsági megoldások | legalább 60 (hatvan), legfeljebb 120 (százhúsz) naptári nap | A rendelés előzetes konzultációt igényel
0102060101 | DKM0104HNET21 | FPR4K-NM-4X40G= | Cisco FirePower 4 port QSFP+ Network Module | Cisco | Áru | Alaptermék |  | 1 | 1 | Nem | db | 12 | 120 |  | 27 | 24529233 | USD | 68902.3399 | Nem | Hálózat biztonsági megoldások - Hálózat biztonsági megoldások | legalább 60 (hatvan), legfeljebb 120 (százhúsz) naptári nap | A rendelés előzetes konzultációt igényel
0102060101 | DKM0104HNET21 | FPR4K-NM-6X10LR-F | Cisco FirePower 6 port 10G LR FTW Network Module | Cisco | Áru | Alaptermék |  | 1 | 1 | Nem | db | 12 | 120 |  | 27 | 10730758 | USD | 30142.5788 | Nem | Hálózat biztonsági megoldások - Hálózat biztonsági megoldások | legalább 60 (hatvan), legfeljebb 120 (százhúsz) naptári nap | A rendelés előzetes konzultációt igényel
0102020201 | DKM0104HNET21 | ESS-AC-10G-SIA-3 | Access Essentials SIA per 10G 3 year term | Cisco | Áru | Alaptermék |  | 1 | 1 | Nem | db | 12 | 120 |  | 27 | 38448 | USD | 107.9987 | Nem | WAN eszközök - Gerinchálózati útválasztók | legalább 60 (hatvan), legfeljebb 120 (százhúsz) naptári nap | A rendelés előzetes konzultációt igényel
0102020201 | DKM0104HNET21 | ESS-AC-10G-SIA-3Y | 3 year Access Essentials SIA per 10G | Cisco | Áru | Alaptermék |  | 1 | 1 | Nem | db | 12 | 120 |  | 27 | 38448 | USD | 107.9987 | Nem | WAN eszközök - Gerinchálózati útválasztók | legalább 60 (hatvan), legfeljebb 120 (százhúsz) naptári nap | A rendelés előzetes konzultációt igényel
0102020201 | DKM0104HNET21 | ESS-AC-10G-SIA-ST | Access Essentials SIA per 10G 1-35 month term | Cisco | Áru | Alaptermék |  | 1 | 1 | Nem | db | 12 | 120 |  | 27 | 12816 | USD | 36.0007 | Nem | WAN eszközök - Gerinchálózati útválasztók | legalább 60 (hatvan), legfeljebb 120 (százhúsz) naptári nap | A rendelés előzetes konzultációt igényel
0202110601 | DKM0104HNET21 | DWDM-SFP-5817= | DWDM SFP 1558.17 nm SFP (100 GHz ITU grid) | Cisco | Áru | Alaptermék |  | 1 | 1 | Nem | db | 12 | 120 |  | 27 | 1536638 | USD | 4316.3989 | Nem | LAN aktív eszközök - Menedzselhető switch-ek | legalább 60 (hatvan), legfeljebb 120 (százhúsz) naptári nap | A rendelés előzetes konzultációt igényel
0102020201 | DKM0104HNET21 | ESS-ED-100G-RTU1 | Essentials Software RTU License per 100G for Edge | Cisco | Áru | Alaptermék |  | 1 | 1 | Nem | db | 12 | 120 |  | 27 | 3657878 | USD | 10274.9386 | Nem | WAN eszközök - Gerinchálózati útválasztók | legalább 60 (hatvan), legfeljebb 120 (százhúsz) naptári nap | A rendelés előzetes konzultációt igényel
0102060101 | DKM0104HNET21 | FPR4K-NM-6X10SR-F | Cisco FirePower 6 port 10G SR FTW Network Module | Cisco | Áru | Alaptermék |  | 1 | 1 | Nem | db | 12 | 120 |  | 27 | 9197595 | USD | 25835.9409 | Nem | Hálózat biztonsági megoldások - Hálózat biztonsági megoldások | legalább 60 (hatvan), legfeljebb 120 (százhúsz) naptári nap | A rendelés előzetes konzultációt igényel
0202110601 | DKM0104HNET21 | DWDM-SFP-5898= | DWDM SFP 1558.98 nm SFP (BUILD-TO-ORDER) | Cisco | Áru | Alaptermék |  | 1 | 1 | Nem | db | 12 | 120 |  | 27 | 1536638 | USD | 4316.3989 | Nem | LAN aktív eszközök - Menedzselhető switch-ek | legalább 60 (hatvan), legfeljebb 120 (százhúsz) naptári nap | A rendelés előzetes konzultációt igényel
0202110601 | DKM0104HNET21 | DWDM-SFP-5979= | DWDM SFP 1559.79 nm SFP (BUILD-TO-ORDER) | Cisco | Áru | Alaptermék |  | 1 | 1 | Nem | db | 12 | 120 |  | 27 | 1536638 | USD | 4316.3989 | Nem | LAN aktív eszközök - Menedzselhető switch-ek | legalább 60 (hatvan), legfeljebb 120 (százhúsz) naptári nap | A rendelés előzetes konzultációt igényel
0102060101 | DKM0104HNET21 | FPR4K-NM-6X1SX-F | Cisco FirePower 6 port 1G SX Fiber FTW Network Module | Cisco | Áru | Alaptermék |  | 1 | 1 | Nem | db | 12 | 120 |  | 27 | 4904736 | USD | 13777.3482 | Nem | Hálózat biztonsági megoldások - Hálózat biztonsági megoldások | legalább 60 (hatvan), legfeljebb 120 (százhúsz) naptári nap | A rendelés előzetes konzultációt igényel
0102020201 | DKM0104HNET21 | ESS-ED-100G-SIA3 | Essential Edge SIA per 100G Subscription 3 yrs | Cisco | Áru | Alaptermék |  | 1 | 1 | Nem | db | 12 | 120 |  | 27 | 1845504 | USD | 5183.9993 | Nem | WAN eszközök - Gerinchálózati útválasztók | legalább 60 (hatvan), legfeljebb 120 (százhúsz) naptári nap | A rendelés előzetes konzultációt igényel
0102020201 | DKM0104HNET21 | ESS-ED-100G-SIAST | Essential Edge SIA per 100G Subscription 1-35 month term | Cisco | Áru | Alaptermék |  | 1 | 1 | Nem | db | 12 | 120 |  | 27 | 615168 | USD | 1727.9987 | Nem | WAN eszközök - Gerinchálózati útválasztók | legalább 60 (hatvan), legfeljebb 120 (százhúsz) naptári nap | A rendelés előzetes konzultációt igényel
0102050201 | DKM0104HNET21 | ESW-6300-CON-R-K9 | Embedded Wireless AP 6300, DC input, A Domain | Cisco | Áru | Alaptermék |  | 1 | 1 | Nem | db | 12 | 120 |  | 27 | 642744 | USD | 1805.4597 | Nem | Vezeték nélküli megoldások - Vezeték nélküli elérési pont (Access Point) | legalább 60 (hatvan), legfeljebb 120 (százhúsz) naptári nap | A rendelés előzetes konzultációt igényel
0202110601 | DKM0104HNET21 | EWDM-MUX8= | 8-channels EWDM MUX/DEMUX Module | Cisco | Áru | Alaptermék |  | 1 | 1 | Nem | db | 12 | 120 |  | 27 | 3679594 | USD | 10335.9376 | Nem | LAN aktív eszközök - Menedzselhető switch-ek | legalább 60 (hatvan), legfeljebb 120 (százhúsz) naptári nap | A rendelés előzetes konzultációt igényel
0202110601 | DKM0104HNET21 | EWDM-OADM2= | 2-channels EWDM OADM Module | Cisco | Áru | Alaptermék |  | 1 | 1 | Nem | db | 12 | 120 |  | 27 | 768960 | USD | 2160 | Nem | LAN aktív eszközök - Menedzselhető switch-ek | legalább 60 (hatvan), legfeljebb 120 (százhúsz) naptári nap | A rendelés előzetes konzultációt igényel
0202110601 | DKM0104HNET21 | DWDM-SFP-6061= | DWDM SFP 1560.61 nm SFP (100 GHz ITU grid) | Cisco | Áru | Alaptermék |  | 1 | 1 | Nem | db | 12 | 120 |  | 27 | 1536638 | USD | 4316.3989 | Nem | LAN aktív eszközök - Menedzselhető switch-ek | legalább 60 (hatvan), legfeljebb 120 (százhúsz) naptári nap | A rendelés előzetes konzultációt igényel
0202110601 | DKM0104HNET21 | EWDM-OADM4= | 4-channels EWDM OADM Module | Cisco | Áru | Alaptermék |  | 1 | 1 | Nem | db | 12 | 120 |  | 27 | 1537920 | USD | 4320 | Nem | LAN aktív eszközök - Menedzselhető switch-ek | legalább 60 (hatvan), legfeljebb 120 (százhúsz) naptári nap | A rendelés előzetes konzultációt igényel
0102060101 | DKM0104HNET21 | FPR4K-NM-8X10G | Cisco FirePower 8 port SFP+ Network Module | Cisco | Áru | Alaptermék |  | 1 | 1 | Nem | db | 12 | 120 |  | 27 | 12263922 | USD | 34449.22 | Nem | Hálózat biztonsági megoldások - Hálózat biztonsági megoldások | legalább 60 (hatvan), legfeljebb 120 (százhúsz) naptári nap | A rendelés előzetes konzultációt igényel
0102060101 | DKM0104HNET21 | FPR4K-NM-8X1G-F | Cisco FirePower 8 port 1G Copper FTW Network Module | Cisco | Áru | Alaptermék |  | 1 | 1 | Nem | db | 12 | 120 |  | 27 | 3064939 | USD | 8609.3794 | Nem | Hálózat biztonsági megoldások - Hálózat biztonsági megoldások | legalább 60 (hatvan), legfeljebb 120 (százhúsz) naptári nap | A rendelés előzetes konzultációt igényel
0102060101 | DKM0104HNET21 | FPR4K-NM-BLANK | Firepower 4000 Series Network Module Blank Slot Cover | Cisco | Áru | Alaptermék |  | 1 | 1 | Nem | db | 12 | 120 |  | 27 | 25632 | USD | 72.0013 | Nem | Hálózat biztonsági megoldások - Hálózat biztonsági megoldások | legalább 60 (hatvan), legfeljebb 120 (százhúsz) naptári nap | A rendelés előzetes konzultációt igényel
0102060101 | DKM0104HNET21 | FPR4K-PWR-AC-1100 | Firepower 4000 Series 1100W AC Power Supply | Cisco | Áru | Alaptermék |  | 1 | 1 | Nem | db | 12 | 120 |  | 27 | 1023998 | USD | 2876.3989 | Nem | Hálózat biztonsági megoldások - Hálózat biztonsági megoldások | legalább 60 (hatvan), legfeljebb 120 (százhúsz) naptári nap | A rendelés előzetes konzultációt igényel
0202110601 | DKM0104HNET21 | DWDM-SFP-6141= | DWDM SFP 1561.42 nm SFP (100 GHz ITU grid) | Cisco | Áru | Alaptermék |  | 1 | 1 | Nem | db | 12 | 120 |  | 27 | 1536638 | USD | 4316.3989 | Nem | LAN aktív eszközök - Menedzselhető switch-ek | legalább 60 (hatvan), legfeljebb 120 (százhúsz) naptári nap | A rendelés előzetes konzultációt igényel
0202110601 | DKM0104HNET21 | DWDM-SFP10G-30.33= | 10GBASE-DWDM 1530.33 nm SFP10G (100-GHz ITU grid) | Cisco | Áru | Alaptermék |  | 1 | 1 | Nem | db | 12 | 120 |  | 27 | 5126400 | USD | 14400 | Nem | LAN aktív eszközök - Menedzselhető switch-ek | legalább 60 (hatvan), legfeljebb 120 (százhúsz) naptári nap | A rendelés előzetes konzultációt igényel
0202110601 | DKM0104HNET21 | DWDM-SFP10G-31.12= | 10GBASE-DWDM 1531.12 nm SFP10G (BUILD-TO-ORDER) | Cisco | Áru | Alaptermék |  | 1 | 1 | Nem | db | 12 | 120 |  | 27 | 5126400 | USD | 14400 | Nem | LAN aktív eszközök - Menedzselhető switch-ek | legalább 60 (hatvan), legfeljebb 120 (százhúsz) naptári nap | A rendelés előzetes konzultációt igényel
0202110601 | DKM0104HNET21 | DWDM-SFP10G-31.90= | 10GBASE-DWDM 1531.90 nm SFP10G (BUILD-TO-ORDER) | Cisco | Áru | Alaptermék |  | 1 | 1 | Nem | db | 12 | 120 |  | 27 | 5126400 | USD | 14400 | Nem | LAN aktív eszközök - Menedzselhető switch-ek | legalább 60 (hatvan), legfeljebb 120 (százhúsz) naptári nap | A rendelés előzetes konzultációt igényel
0202110601 | DKM0104HNET21 | DWDM-SFP10G-32.68= | 10GBASE-DWDM 1532.68 nm SFP10G (BUILD-TO-ORDER) | Cisco | Áru | Alaptermék |  | 1 | 1 | Nem | db | 12 | 120 |  | 27 | 5126400 | USD | 14400 | Nem | LAN aktív eszközök - Menedzselhető switch-ek | legalább 60 (hatvan), legfeljebb 120 (százhúsz) naptári nap | A rendelés előzetes konzultációt igényel
0102060101 | DKM0104HNET21 | FPR4K-PWR-DC-950 | Firepower 4000 Series 950W DC Power Supply | Cisco | Áru | Alaptermék |  | 1 | 1 | Nem | db | 12 | 120 |  | 27 | 1792958 | USD | 5036.3989 | Nem | Hálózat biztonsági megoldások - Hálózat biztonsági megoldások | legalább 60 (hatvan), legfeljebb 120 (százhúsz) naptári nap | A rendelés előzetes konzultációt igényel
0202110601 | DKM0104HNET21 | DWDM-SFP10G-33.47= | 10GBASE-DWDM 1533.47 nm SFP10G (BUILD-TO-ORDER) | Cisco | Áru | Alaptermék |  | 1 | 1 | Nem | db | 12 | 120 |  | 27 | 5126400 | USD | 14400 | Nem | LAN aktív eszközök - Menedzselhető switch-ek | legalább 60 (hatvan), legfeljebb 120 (százhúsz) naptári nap | A rendelés előzetes konzultációt igényel
0102060101 | DKM0104HNET21 | FPR4K-SSD200 | Firepower 4000 Series SSD for FPR-4110/4120 | Cisco | Áru | Alaptermék |  | 1 | 1 | Nem | db | 12 | 120 |  | 27 | 1536638 | USD | 4316.3989 | Nem | Hálózat biztonsági megoldások - Hálózat biztonsági megoldások | legalább 60 (hatvan), legfeljebb 120 (százhúsz) naptári nap | A rendelés előzetes konzultációt igényel
0102040101 | DKM0104HNET21 | HS-WL-730-BUNA-P | 730 Wireless Dual On-ear Headset USB-A Bundle - Platinum | Cisco | Áru | Kiegészítő |  | 1 | 1 | Nem | db | 12 | 120 |  | 27 | 235344 | USD | 661.0787 | Nem | IP video rendszerek - IP videokonferencia eszköz | legalább 60 (hatvan), legfeljebb 120 (százhúsz) naptári nap | A rendelés előzetes konzultációt igényel
0102060101 | DKM0104HNET21 | FPR4K-SSD400= | Firepower 4000 Series SSD for FPR-4140/4150 | Cisco | Áru | Alaptermék |  | 1 | 1 | Nem | db | 12 | 120 |  | 27 | 2818238 | USD | 7916.3989 | Nem | Hálózat biztonsági megoldások - Hálózat biztonsági megoldások | legalább 60 (hatvan), legfeljebb 120 (százhúsz) naptári nap | A rendelés előzetes konzultációt igényel
0102060101 | DKM0104HNET21 | FPR9K-DNM-2X100G | Cisco FirePower 2 port 100G Network Module, Double Width | Cisco | Áru | Alaptermék |  | 1 | 1 | Nem | db | 12 | 120 |  | 27 | 38327708 | USD | 107662.1009 | Nem | Hálózat biztonsági megoldások - Hálózat biztonsági megoldások | legalább 60 (hatvan), legfeljebb 120 (százhúsz) naptári nap | A rendelés előzetes konzultációt igényel
0202110601 | DKM0104HNET21 | FET-10G= | 10G Line Extender for FEX | Cisco | Áru | Alaptermék |  | 1 | 1 | Nem | db | 12 | 120 |  | 27 | 255038 | USD | 716.3989 | Nem | LAN aktív eszközök - Menedzselhető switch-ek | legalább 60 (hatvan), legfeljebb 120 (százhúsz) naptári nap | A rendelés előzetes konzultációt igényel
0202110601 | DKM0104HNET21 | FET-40G= | 40G Line Extender for FEX | Cisco | Áru | Alaptermék |  | 1 | 1 | Nem | db | 12 | 120 |  | 27 | 767678 | USD | 2156.3989 | Nem | LAN aktív eszközök - Menedzselhető switch-ek | legalább 60 (hatvan), legfeljebb 120 (százhúsz) naptári nap | A rendelés előzetes konzultációt igényel
0102040101 | DKM0104HNET21 | HS-WL-730-BUNAS-C | 730 Wireless Dual On-ear Headset+Stand USB-A Bundle-Carbon | Cisco | Áru | Kiegészítő |  | 1 | 1 | Nem | db | 12 | 120 |  | 27 | 266369 | USD | 748.2277 | Nem | IP video rendszerek - IP videokonferencia eszköz | legalább 60 (hatvan), legfeljebb 120 (százhúsz) naptári nap | A rendelés előzetes konzultációt igényel
0102060101 | DKM0104HNET21 | FPR9K-NM-2X100G | Cisco FirePower 2 port 100G Network Module | Cisco | Áru | Alaptermék |  | 1 | 1 | Nem | db | 12 | 120 |  | 27 | 22429795 | USD | 63005.0415 | Nem | Hálózat biztonsági megoldások - Hálózat biztonsági megoldások | legalább 60 (hatvan), legfeljebb 120 (százhúsz) naptári nap | A rendelés előzetes konzultációt igényel
0102040101 | DKM0104HNET21 | HS-WL-730-BUNAS-P | 730 Wireless Dual On-ear Headset+Stand USB-A Bundle-Platinum | Cisco | Áru | Kiegészítő |  | 1 | 1 | Nem | db | 12 | 120 |  | 27 | 266369 | USD | 748.2277 | Nem | IP video rendszerek - IP videokonferencia eszköz | legalább 60 (hatvan), legfeljebb 120 (százhúsz) naptári nap | A rendelés előzetes konzultációt igényel
0102010102 | DKM0104HNET21 | IE-2000-16PTC-G-E | IE2000 with 16FE Copper (4 PoE+) and 2GE uplinks (Lan Base) | Cisco | Áru | Alaptermék |  | 1 | 1 | Nem | db | 12 | 120 |  | 27 | 1245409 | USD | 3498.3405 | Nem | LAN aktív eszközök - Menedzselhető switch-ek | legalább 60 (hatvan), legfeljebb 120 (százhúsz) naptári nap | A rendelés előzetes konzultációt igényel
0102010102 | DKM0104HNET21 | IE-2000-16PTC-G-L | IE2000 w/ 16FE Copper (4 PoE+) & 2GE uplinks (Lan Lite Base) | Cisco | Áru | Alaptermék |  | 1 | 1 | Nem | db | 12 | 120 |  | 27 | 1089560 | USD | 3060.5609 | Nem | LAN aktív eszközök - Menedzselhető switch-ek | legalább 60 (hatvan), legfeljebb 120 (százhúsz) naptári nap | A rendelés előzetes konzultációt igényel
0102010102 | DKM0104HNET21 | IE-2000-16PTC-G-NX | IE2000 w/ 16FE Copper (4 PoE+) & 2GE uplinks (Enh. Lan Base) | Cisco | Áru | Alaptermék |  | 1 | 1 | Nem | db | 12 | 120 |  | 27 | 1525722 | USD | 4285.7351 | Nem | LAN aktív eszközök - Menedzselhető switch-ek | legalább 60 (hatvan), legfeljebb 120 (százhúsz) naptári nap | A rendelés előzetes konzultációt igényel
0102010102 | DKM0104HNET21 | IE-2000-16T67P-G-E | IE2000 IP67 with 16 FE M12 ports (8 PoE+) and 2GE (Lan Base) | Cisco | Áru | Alaptermék |  | 1 | 1 | Nem | db | 12 | 120 |  | 27 | 1463310 | USD | 4110.4215 | Nem | LAN aktív eszközök - Menedzselhető switch-ek | legalább 60 (hatvan), legfeljebb 120 (százhúsz) naptári nap | A rendelés előzetes konzultációt igényel
0102010102 | DKM0104HNET21 | IE-2000-16TC-B | IE2000 w/ 16FE Copper, 2FE SFP/T and 2FE uplinks (Lan Base) | Cisco | Áru | Alaptermék |  | 1 | 1 | Nem | db | 12 | 120 |  | 27 | 839911 | USD | 2359.2997 | Nem | LAN aktív eszközök - Menedzselhető switch-ek | legalább 60 (hatvan), legfeljebb 120 (százhúsz) naptári nap | A rendelés előzetes konzultációt igényel
0102010102 | DKM0104HNET21 | IE-2000-16TC-G-E | IE2000 with 16FE Copper, 2GE SFP/T and 2FE SFP (Lan Base) | Cisco | Áru | Alaptermék |  | 1 | 1 | Nem | db | 12 | 120 |  | 27 | 964735 | USD | 2709.9303 | Nem | LAN aktív eszközök - Menedzselhető switch-ek | legalább 60 (hatvan), legfeljebb 120 (százhúsz) naptári nap | A rendelés előzetes konzultációt igényel
0102010102 | DKM0104HNET21 | IE-2000-16TC-G-L | IE2000 with 16FE Copper, 2GE SFP/T and 2FE SFP (Lan Lite) | Cisco | Áru | Alaptermék |  | 1 | 1 | Nem | db | 12 | 120 |  | 27 | 808886 | USD | 2272.1507 | Nem | LAN aktív eszközök - Menedzselhető switch-ek | legalább 60 (hatvan), legfeljebb 120 (százhúsz) naptári nap | A rendelés előzetes konzultációt igényel
0102010102 | DKM0104HNET21 | IE-2000-16TC-G-N | IE2000 with 16FE Copper, 2GE SFP/T & 2FE SFP (Enh. Lan Base) | Cisco | Áru | Alaptermék |  | 1 | 1 | Nem | db | 12 | 120 |  | 27 | 1245409 | USD | 3498.3405 | Nem | LAN aktív eszközök - Menedzselhető switch-ek | legalább 60 (hatvan), legfeljebb 120 (százhúsz) naptári nap | A rendelés előzetes konzultációt igényel
0102010102 | DKM0104HNET21 | IE-2000-16TC-G-X | IE2000 with 16FE Copper, 2GE SFP/T and 2FE SFP (Lan Base) CC | Cisco | Áru | Alaptermék |  | 1 | 1 | Nem | db | 12 | 120 |  | 27 | 1089560 | USD | 3060.5609 | Nem | LAN aktív eszközök - Menedzselhető switch-ek | legalább 60 (hatvan), legfeljebb 120 (százhúsz) naptári nap | A rendelés előzetes konzultációt igényel
0102060101 | DKM0104HNET21 | FPR9K-NM-2X40G-F | Cisco FirePower 2 port 40G SR FTW Network Module | Cisco | Áru | Alaptermék |  | 1 | 1 | Nem | db | 12 | 120 |  | 27 | 18396578 | USD | 51675.7816 | Nem | Hálózat biztonsági megoldások - Hálózat biztonsági megoldások | legalább 60 (hatvan), legfeljebb 120 (százhúsz) naptári nap | A rendelés előzetes konzultációt igényel
0102010102 | DKM0104HNET21 | IE-2000-16TC-L | IE2000 with 16FE Copper, 2FE SFP/T and 2FE SFP (Lan Lite) | Cisco | Áru | Alaptermék |  | 1 | 1 | Nem | db | 12 | 120 |  | 27 | 746473 | USD | 2096.8337 | Nem | LAN aktív eszközök - Menedzselhető switch-ek | legalább 60 (hatvan), legfeljebb 120 (százhúsz) naptári nap | A rendelés előzetes konzultációt igényel
0102010102 | DKM0104HNET21 | IE-2000-4S-TS-G-B | IE2000 with 4 FE SFP ports and 2 GE SFP ports (Lan Base) | Cisco | Áru | Alaptermék |  | 1 | 1 | Nem | db | 12 | 120 |  | 27 | 434774 | USD | 1221.2745 | Nem | LAN aktív eszközök - Menedzselhető switch-ek | legalább 60 (hatvan), legfeljebb 120 (százhúsz) naptári nap | A rendelés előzetes konzultációt igényel
0102010102 | DKM0104HNET21 | IE-2000-4S-TS-G-L | IE2000 with 4 FE SFP ports and 2 GE SFP ports (Lan Lite) | Cisco | Áru | Alaptermék |  | 1 | 1 | Nem | db | 12 | 120 |  | 27 | 341336 | USD | 958.8085 | Nem | LAN aktív eszközök - Menedzselhető switch-ek | legalább 60 (hatvan), legfeljebb 120 (százhúsz) naptári nap | A rendelés előzetes konzultációt igényel
0102010102 | DKM0104HNET21 | IE-2000-4T-G-B | IE2000 with 4 FE Copper ports & 2 GE Copper ports (Lan Base) | Cisco | Áru | Alaptermék |  | 1 | 1 | Nem | db | 12 | 120 |  | 27 | 434774 | USD | 1221.2745 | Nem | LAN aktív eszközök - Menedzselhető switch-ek | legalább 60 (hatvan), legfeljebb 120 (százhúsz) naptári nap | A rendelés előzetes konzultációt igényel
0102010102 | DKM0104HNET21 | IE-2000-4T-G-L | IE2000 with 4 FE Copper ports & 2 GE Copper ports (Lan Lite) | Cisco | Áru | Alaptermék |  | 1 | 1 | Nem | db | 12 | 120 |  | 27 | 341336 | USD | 958.8085 | Nem | LAN aktív eszközök - Menedzselhető switch-ek | legalább 60 (hatvan), legfeljebb 120 (százhúsz) naptári nap | A rendelés előzetes konzultációt igényel
0102010102 | DKM0104HNET21 | IE-2000-4T-L | IE2000 Switch with 6 FE Copper ports (Lan Lite License) | Cisco | Áru | Alaptermék |  | 1 | 1 | Nem | db | 12 | 120 |  | 27 | 310311 | USD | 871.6595 | Nem | LAN aktív eszközök - Menedzselhető switch-ek | legalább 60 (hatvan), legfeljebb 120 (százhúsz) naptári nap | A rendelés előzetes konzultációt igényel
0102060101 | DKM0104HNET21 | FPR9K-NM-4X40G | Firepower 9000 Series - 4 port QSFP+ Network Module | Cisco | Áru | Alaptermék |  | 1 | 1 | Nem | db | 12 | 120 |  | 27 | 24529233 | USD | 68902.3399 | Nem | Hálózat biztonsági megoldások - Hálózat biztonsági megoldások | legalább 60 (hatvan), legfeljebb 120 (százhúsz) naptári nap | A rendelés előzetes konzultációt igényel
0102020101 | DKM0104HNET21 | FL-1100-2P-HSEC | IPSEC HSEC License for Cisco ISR 1109 2P Series | Cisco | Áru | Alaptermék |  | 1 | 1 | Nem | db | 12 | 120 |  | 27 | 384480 | USD | 1080 | Nem | WAN eszközök - Telephelyi elérést biztosító útválasztók | legalább 60 (hatvan), legfeljebb 120 (százhúsz) naptári nap | A rendelés előzetes konzultációt igényel
0102020101 | DKM0104HNET21 | FL-1100-4P-HSEC | IPSEC HSEC License for Cisco ISR 1100 4P Series | Cisco | Áru | Alaptermék |  | 1 | 1 | Nem | db | 12 | 120 |  | 27 | 384480 | USD | 1080 | Nem | WAN eszközök - Telephelyi elérést biztosító útválasztók | legalább 60 (hatvan), legfeljebb 120 (százhúsz) naptári nap | A rendelés előzetes konzultációt igényel
0102060101 | DKM0104HNET21 | FPR9K-NM-6X10SR-F | Cisco FirePower 6 port 10G SR FTW Network Module | Cisco | Áru | Alaptermék |  | 1 | 1 | Nem | db | 12 | 120 |  | 27 | 9197595 | USD | 25835.9409 | Nem | Hálózat biztonsági megoldások - Hálózat biztonsági megoldások | legalább 60 (hatvan), legfeljebb 120 (százhúsz) naptári nap | A rendelés előzetes konzultációt igényel
0102010102 | DKM0104HNET21 | IE-2000-4TS-B | IE2000 with 4 FE Copper ports and 2 FE SFP ports (Lan Base) | Cisco | Áru | Alaptermék |  | 1 | 1 | Nem | db | 12 | 120 |  | 27 | 403749 | USD | 1134.1255 | Nem | LAN aktív eszközök - Menedzselhető switch-ek | legalább 60 (hatvan), legfeljebb 120 (százhúsz) naptári nap | A rendelés előzetes konzultációt igényel
0102060101 | DKM0104HNET21 | FPR9K-NM-6X1SX-F | Cisco FirePower 6 port 1G SX Fiber FTW Network Module | Cisco | Áru | Alaptermék |  | 1 | 1 | Nem | db | 12 | 120 |  | 27 | 4904736 | USD | 13777.3482 | Nem | Hálózat biztonsági megoldások - Hálózat biztonsági megoldások | legalább 60 (hatvan), legfeljebb 120 (százhúsz) naptári nap | A rendelés előzetes konzultációt igényel
0102060101 | DKM0104HNET21 | FPR9K-NM-8X10G | Firepower 9000 Series - 8 port SFP+ Network Module | Cisco | Áru | Alaptermék |  | 1 | 1 | Nem | db | 12 | 120 |  | 27 | 12263922 | USD | 34449.22 | Nem | Hálózat biztonsági megoldások - Hálózat biztonsági megoldások | legalább 60 (hatvan), legfeljebb 120 (százhúsz) naptári nap | A rendelés előzetes konzultációt igényel
0102060101 | DKM0104HNET21 | FPR9K-PS-AC | Firepower 9000 Series AC Power Supply | Cisco | Áru | Alaptermék |  | 1 | 1 | Nem | db | 12 | 120 |  | 27 | 7688318 | USD | 21596.3989 | Nem | Hálózat biztonsági megoldások - Hálózat biztonsági megoldások | legalább 60 (hatvan), legfeljebb 120 (százhúsz) naptári nap | A rendelés előzetes konzultációt igényel
0102060101 | DKM0104HNET21 | FPR9K-PS-DC | Firepower 9000 Series DC Power Supply | Cisco | Áru | Alaptermék |  | 1 | 1 | Nem | db | 12 | 120 |  | 27 | 2563200 | USD | 7200 | Nem | Hálózat biztonsági megoldások - Hálózat biztonsági megoldások | legalább 60 (hatvan), legfeljebb 120 (százhúsz) naptári nap | A rendelés előzetes konzultációt igényel
0102020101 | DKM0104HNET21 | FL-1100-8P-HSEC | IPSEC HSEC License for Cisco ISR 1100 8P Series | Cisco | Áru | Alaptermék |  | 1 | 1 | Nem | db | 12 | 120 |  | 27 | 640800 | USD | 1800 | Nem | WAN eszközök - Telephelyi elérést biztosító útválasztók | legalább 60 (hatvan), legfeljebb 120 (százhúsz) naptári nap | A rendelés előzetes konzultációt igényel
0102010102 | DKM0104HNET21 | IE-2000-4TS-G-B | IE2000 with 4 FE Copper ports and 2 GE SFP ports (Lan Base) | Cisco | Áru | Alaptermék |  | 1 | 1 | Nem | db | 12 | 120 |  | 27 | 434774 | USD | 1221.2745 | Nem | LAN aktív eszközök - Menedzselhető switch-ek | legalább 60 (hatvan), legfeljebb 120 (százhúsz) naptári nap | A rendelés előzetes konzultációt igényel
0102060101 | DKM0104HNET21 | FPR9K-SM-24 | Firepower 9000 Series Security Module - 24 | Cisco | Áru | Alaptermék |  | 1 | 1 | Nem | db | 12 | 120 |  | 27 | 61325165 | USD | 172261.6993 | Nem | Hálózat biztonsági megoldások - Hálózat biztonsági megoldások | legalább 60 (hatvan), legfeljebb 120 (százhúsz) naptári nap | A rendelés előzetes konzultációt igényel
0102010102 | DKM0104HNET21 | IE-2000-4TS-G-L | IE2000 with 4 FE Copper ports and 2 GE SFP ports (Lan Lite) | Cisco | Áru | Alaptermék |  | 1 | 1 | Nem | db | 12 | 120 |  | 27 | 341336 | USD | 958.8085 | Nem | LAN aktív eszközök - Menedzselhető switch-ek | legalább 60 (hatvan), legfeljebb 120 (százhúsz) naptári nap | A rendelés előzetes konzultációt igényel
0102020101 | DKM0104HNET21 | FL-1160-8P-HSEC | IPSEC HSEC License for Cisco ISR 1160 8P Series | Cisco | Áru | Alaptermék |  | 1 | 1 | Nem | db | 12 | 120 |  | 27 | 897120 | USD | 2520 | Nem | WAN eszközök - Telephelyi elérést biztosító útválasztók | legalább 60 (hatvan), legfeljebb 120 (százhúsz) naptári nap | A rendelés előzetes konzultációt igényel
0102010102 | DKM0104HNET21 | IE-2000-4TS-L | IE2000 with 4 FE Copper ports and 2 FE SFP ports (Lan Lite) | Cisco | Áru | Alaptermék |  | 1 | 1 | Nem | db | 12 | 120 |  | 27 | 310311 | USD | 871.6595 | Nem | LAN aktív eszközök - Menedzselhető switch-ek | legalább 60 (hatvan), legfeljebb 120 (százhúsz) naptári nap | A rendelés előzetes konzultációt igényel
0102010102 | DKM0104HNET21 | IE-2000-8TC-B | IE2000 with 8FE Copper ports and 2FE uplinks (Lan Base) | Cisco | Áru | Alaptermék |  | 1 | 1 | Nem | db | 12 | 120 |  | 27 | 528212 | USD | 1483.7405 | Nem | LAN aktív eszközök - Menedzselhető switch-ek | legalább 60 (hatvan), legfeljebb 120 (százhúsz) naptári nap | A rendelés előzetes konzultációt igényel
0102020101 | DKM0104HNET21 | FL-1K-4P-HSEC-SV | IPSEC HSEC for Cisco ISR 1100 4P Series w/ Smart Licensing | Cisco | Áru | Alaptermék |  | 1 | 1 | Nem | db | 12 | 120 |  | 27 | 384480 | USD | 1080 | Nem | WAN eszközök - Telephelyi elérést biztosító útválasztók | legalább 60 (hatvan), legfeljebb 120 (százhúsz) naptári nap | A rendelés előzetes konzultációt igényel
0102010102 | DKM0104HNET21 | IE-2000-8TC-G-B | IE2000 with 8FE Copper ports and 2GE uplinks (Lan Base) | Cisco | Áru | Alaptermék |  | 1 | 1 | Nem | db | 12 | 120 |  | 27 | 590623 | USD | 1659.0541 | Nem | LAN aktív eszközök - Menedzselhető switch-ek | legalább 60 (hatvan), legfeljebb 120 (százhúsz) naptári nap | A rendelés előzetes konzultációt igényel
0102010102 | DKM0104HNET21 | IE-2000-8TC-G-E | IE2000 with 8FE Copper ports and 2GE Combo (Lan Base) - 1588 | Cisco | Áru | Alaptermék |  | 1 | 1 | Nem | db | 12 | 120 |  | 27 | 653036 | USD | 1834.3711 | Nem | LAN aktív eszközök - Menedzselhető switch-ek | legalább 60 (hatvan), legfeljebb 120 (százhúsz) naptári nap | A rendelés előzetes konzultációt igényel
0102060101 | DKM0104HNET21 | FPR9K-SM-40= | Firepower 9000 Series Security Module - 40 | Cisco | Áru | Alaptermék |  | 1 | 1 | Nem | db | 12 | 120 |  | 27 | 59877527 | USD | 168195.3004 | Nem | Hálózat biztonsági megoldások - Hálózat biztonsági megoldások | legalább 60 (hatvan), legfeljebb 120 (százhúsz) naptári nap | A rendelés előzetes konzultációt igényel
0102010102 | DKM0104HNET21 | IE-2000-8TC-G-L | IE2000 with 8FE Copper ports and 2GE Combo (Lan Lite) | Cisco | Áru | Alaptermék |  | 1 | 1 | Nem | db | 12 | 120 |  | 27 | 497187 | USD | 1396.5914 | Nem | LAN aktív eszközök - Menedzselhető switch-ek | legalább 60 (hatvan), legfeljebb 120 (százhúsz) naptári nap | A rendelés előzetes konzultációt igényel
0102060101 | DKM0104HNET21 | FPR9K-SM-44 | Firepower 9000 Series Ultra High Performance Security Module | Cisco | Áru | Alaptermék |  | 1 | 1 | Nem | db | 12 | 120 |  | 27 | 107320080 | USD | 301460.8994 | Nem | Hálózat biztonsági megoldások - Hálózat biztonsági megoldások | legalább 60 (hatvan), legfeljebb 120 (százhúsz) naptári nap | A rendelés előzetes konzultációt igényel
0102010102 | DKM0104HNET21 | IE-2000-8TC-G-N | IE2000 with 8FE Copper ports and 2GE Combo (Enhan. Lan Base) | Cisco | Áru | Alaptermék |  | 1 | 1 | Nem | db | 12 | 120 |  | 27 | 808886 | USD | 2272.1507 | Nem | LAN aktív eszközök - Menedzselhető switch-ek | legalább 60 (hatvan), legfeljebb 120 (százhúsz) naptári nap | A rendelés előzetes konzultációt igényel
0102060101 | DKM0104HNET21 | FPR9K-SM-48= | Firepower 9000 Series Security Module - 48 | Cisco | Áru | Alaptermék |  | 1 | 1 | Nem | db | 12 | 120 |  | 27 | 89816984 | USD | 252294.8988 | Nem | Hálózat biztonsági megoldások - Hálózat biztonsági megoldások | legalább 60 (hatvan), legfeljebb 120 (százhúsz) naptári nap | A rendelés előzetes konzultációt igényel
0102010102 | DKM0104HNET21 | IE-2000-8TC-L | IE2000 with 8FE Copper ports and 2FE Combo (Lan Lite) | Cisco | Áru | Alaptermék |  | 1 | 1 | Nem | db | 12 | 120 |  | 27 | 434774 | USD | 1221.2745 | Nem | LAN aktív eszközök - Menedzselhető switch-ek | legalább 60 (hatvan), legfeljebb 120 (százhúsz) naptári nap | A rendelés előzetes konzultációt igényel
0102060101 | DKM0104HNET21 | FPR9K-SM-56= | Firepower 9000 Series Ultra High Performance Security Module | Cisco | Áru | Alaptermék |  | 1 | 1 | Nem | db | 12 | 120 |  | 27 | 105872442 | USD | 297394.5005 | Nem | Hálózat biztonsági megoldások - Hálózat biztonsági megoldások | legalább 60 (hatvan), legfeljebb 120 (százhúsz) naptári nap | A rendelés előzetes konzultációt igényel
0102010102 | DKM0104HNET21 | IE-3300-8P2S-A | Catalyst IE3300 with 8 GE PoE/PoE+ and 2 GE SFP, Modular, NA | Cisco | Áru | Alaptermék |  | 1 | 1 | Nem | db | 12 | 120 |  | 27 | 3121522 | USD | 8768.3206 | Nem | LAN aktív eszközök - Menedzselhető switch-ek | legalább 60 (hatvan), legfeljebb 120 (százhúsz) naptári nap | A rendelés előzetes konzultációt igényel
0102060101 | DKM0104HNET21 | FPR9K-SUP | Firepower 9000 Series Supervisor | Cisco | Áru | Alaptermék |  | 1 | 1 | Nem | db | 12 | 120 |  | 27 | 9197595 | USD | 25835.9409 | Nem | Hálózat biztonsági megoldások - Hálózat biztonsági megoldások | legalább 60 (hatvan), legfeljebb 120 (százhúsz) naptári nap | A rendelés előzetes konzultációt igényel
0102010102 | DKM0104HNET21 | IE-3300-8P2S-E | Catalyst IE3300 with 8 GE PoE+ and 2 GE SFP, Modular, NE | Cisco | Áru | Alaptermék |  | 1 | 1 | Nem | db | 12 | 120 |  | 27 | 2188174 | USD | 6146.5549 | Nem | LAN aktív eszközök - Menedzselhető switch-ek | legalább 60 (hatvan), legfeljebb 120 (százhúsz) naptári nap | A rendelés előzetes konzultációt igényel
0102060101 | DKM0104HNET21 | FPRTD-V-K9 | Cisco Firepower Threat Defense Virtual Appliance | Cisco | Áru | Alaptermék |  | 1 | 1 | Nem | db | 12 | 120 |  | 27 | 3197412 | USD | 8981.4935 | Nem | Hálózat biztonsági megoldások - Hálózat biztonsági megoldások | legalább 60 (hatvan), legfeljebb 120 (százhúsz) naptári nap | A rendelés előzetes konzultációt igényel
0102010102 | DKM0104HNET21 | IE-3300-8T2S-A | Catalyst IE3300 with 8 GE Copper and 2 GE SFP, Modular, NA | Cisco | Áru | Alaptermék |  | 1 | 1 | Nem | db | 12 | 120 |  | 27 | 1856253 | USD | 5214.1952 | Nem | LAN aktív eszközök - Menedzselhető switch-ek | legalább 60 (hatvan), legfeljebb 120 (százhúsz) naptári nap | A rendelés előzetes konzultációt igényel
0102010102 | DKM0104HNET21 | IE-3300-8T2S-E | Catalyst IE3300 with 8 GE Copper and 2 GE SFP, Modular, NE | Cisco | Áru | Alaptermék |  | 1 | 1 | Nem | db | 12 | 120 |  | 27 | 922543 | USD | 2591.4139 | Nem | LAN aktív eszközök - Menedzselhető switch-ek | legalább 60 (hatvan), legfeljebb 120 (százhúsz) naptári nap | A rendelés előzetes konzultációt igényel
0202110601 | DKM0104HNET21 | GLC-2BX-D | 1000BASE-BX10 SFP, 1490NM, 2-Channels | Cisco | Áru | Alaptermék |  | 1 | 1 | Nem | db | 12 | 120 |  | 27 | 666432 | USD | 1872.0013 | Nem | LAN aktív eszközök - Menedzselhető switch-ek | legalább 60 (hatvan), legfeljebb 120 (százhúsz) naptári nap | A rendelés előzetes konzultációt igényel
0202110601 | DKM0104HNET21 | GLC-2BX-D-I | 1000BASE-BX10 SFP, 1490NM, 2-Channels, Industrial Temp | Cisco | Áru | Alaptermék |  | 1 | 1 | Nem | db | 12 | 120 |  | 27 | 733075 | USD | 2059.2001 | Nem | LAN aktív eszközök - Menedzselhető switch-ek | legalább 60 (hatvan), legfeljebb 120 (százhúsz) naptári nap | A rendelés előzetes konzultációt igényel
0202110601 | DKM0104HNET21 | GLC-BX-D | 1000BASE-BX SFP, 1490NM | Cisco | Áru | Alaptermék |  | 1 | 1 | Nem | db | 12 | 120 |  | 27 | 333216 | USD | 936.0007 | Nem | LAN aktív eszközök - Menedzselhető switch-ek | legalább 60 (hatvan), legfeljebb 120 (százhúsz) naptári nap | A rendelés előzetes konzultációt igényel
0202110601 | DKM0104HNET21 | GLC-BX-D-I= | 1000BASE-BX SFP, 1490NM, Industrial Temperature | Cisco | Áru | Alaptermék |  | 1 | 1 | Nem | db | 12 | 120 |  | 27 | 333216 | USD | 936.0007 | Nem | LAN aktív eszközök - Menedzselhető switch-ek | legalább 60 (hatvan), legfeljebb 120 (százhúsz) naptári nap | A rendelés előzetes konzultációt igényel
0202110601 | DKM0104HNET21 | GLC-BX-U | 1000BASE-BX SFP, 1310NM | Cisco | Áru | Alaptermék |  | 1 | 1 | Nem | db | 12 | 120 |  | 27 | 333216 | USD | 936.0007 | Nem | LAN aktív eszközök - Menedzselhető switch-ek | legalább 60 (hatvan), legfeljebb 120 (százhúsz) naptári nap | A rendelés előzetes konzultációt igényel
0202110601 | DKM0104HNET21 | GLC-BX-U-I= | 1000BASE-BX SFP, 1310NM, Industrial Temperature | Cisco | Áru | Alaptermék |  | 1 | 1 | Nem | db | 12 | 120 |  | 27 | 333216 | USD | 936.0007 | Nem | LAN aktív eszközök - Menedzselhető switch-ek | legalább 60 (hatvan), legfeljebb 120 (százhúsz) naptári nap | A rendelés előzetes konzultációt igényel
0202110601 | DKM0104HNET21 | GLC-BX40-D-I | 1000BASE-BX40 SFP, 1550NM | Cisco | Áru | Alaptermék |  | 1 | 1 | Nem | db | 12 | 120 |  | 27 | 666432 | USD | 1872.0013 | Nem | LAN aktív eszközök - Menedzselhető switch-ek | legalább 60 (hatvan), legfeljebb 120 (százhúsz) naptári nap | A rendelés előzetes konzultációt igényel
0202110601 | DKM0104HNET21 | GLC-BX40-DA-I | 1000BASE-BX40 SFP, 1490NM | Cisco | Áru | Alaptermék |  | 1 | 1 | Nem | db | 12 | 120 |  | 27 | 666432 | USD | 1872.0013 | Nem | LAN aktív eszközök - Menedzselhető switch-ek | legalább 60 (hatvan), legfeljebb 120 (százhúsz) naptári nap | A rendelés előzetes konzultációt igényel
0202110601 | DKM0104HNET21 | GLC-BX40-U-I | 1000BASE-BX40 SFP, 1310NM | Cisco | Áru | Alaptermék |  | 1 | 1 | Nem | db | 12 | 120 |  | 27 | 666432 | USD | 1872.0013 | Nem | LAN aktív eszközök - Menedzselhető switch-ek | legalább 60 (hatvan), legfeljebb 120 (százhúsz) naptári nap | A rendelés előzetes konzultációt igényel
0202110601 | DKM0104HNET21 | GLC-BX80-D-I | 1000BASE-BX80 SFP, 1570NM | Cisco | Áru | Alaptermék |  | 1 | 1 | Nem | db | 12 | 120 |  | 27 | 1332864 | USD | 3743.9993 | Nem | LAN aktív eszközök - Menedzselhető switch-ek | legalább 60 (hatvan), legfeljebb 120 (százhúsz) naptári nap | A rendelés előzetes konzultációt igényel
0202110601 | DKM0104HNET21 | GLC-BX80-U-I | 1000BASE-BX80 SFP, 1490NM | Cisco | Áru | Alaptermék |  | 1 | 1 | Nem | db | 12 | 120 |  | 27 | 1332864 | USD | 3743.9993 | Nem | LAN aktív eszközök - Menedzselhető switch-ek | legalább 60 (hatvan), legfeljebb 120 (százhúsz) naptári nap | A rendelés előzetes konzultációt igényel
0202110601 | DKM0104HNET21 | GLC-EX-SMD | 1000BASE-EX SFP transceiver module, SMF, 1310nm, DOM | Cisco | Áru | Alaptermék |  | 1 | 1 | Nem | db | 12 | 120 |  | 27 | 511358 | USD | 1436.3989 | Nem | LAN aktív eszközök - Menedzselhető switch-ek | legalább 60 (hatvan), legfeljebb 120 (százhúsz) naptári nap | A rendelés előzetes konzultációt igényel
0202110601 | DKM0104HNET21 | GLC-FE-100BX-D | 100BASE-BX10-D SFP | Cisco | Áru | Alaptermék |  | 1 | 1 | Nem | db | 12 | 120 |  | 27 | 115346 | USD | 324.006 | Nem | LAN aktív eszközök - Menedzselhető switch-ek | legalább 60 (hatvan), legfeljebb 120 (százhúsz) naptári nap | A rendelés előzetes konzultációt igényel
0102020101 | DKM0104HNET21 | FL-1K-8P-HSEC-SV | IPSEC HSEC License for Cisco ISR 1100 8P Series w/ Smart Li | Cisco | Áru | Alaptermék |  | 1 | 1 | Nem | db | 12 | 120 |  | 27 | 640800 | USD | 1800 | Nem | WAN eszközök - Telephelyi elérést biztosító útválasztók | legalább 60 (hatvan), legfeljebb 120 (százhúsz) naptári nap | A rendelés előzetes konzultációt igényel
0102020101 | DKM0104HNET21 | FL-4220-BOOST-K9 | Booster Performance License for 4220 Series | Cisco | Áru | Alaptermék |  | 1 | 1 | Nem | db | 12 | 120 |  | 27 | 512640 | USD | 1440 | Nem | WAN eszközök - Telephelyi elérést biztosító útválasztók | legalább 60 (hatvan), legfeljebb 120 (százhúsz) naptári nap | A rendelés előzetes konzultációt igényel
0102010102 | DKM0104HNET21 | IE-3300-8T2X-E | Catalyst IE3300 w/ 8 GE Copper & 2 10G SFP, Modular, NE | Cisco | Áru | Alaptermék |  | 1 | 1 | Nem | db | 12 | 120 |  | 27 | 1711208 | USD | 4806.764 | Nem | LAN aktív eszközök - Menedzselhető switch-ek | legalább 60 (hatvan), legfeljebb 120 (százhúsz) naptári nap | A rendelés előzetes konzultációt igényel
0102020101 | DKM0104HNET21 | FL-4220-PERF-K9 | Performance on Demand License for 4220 Series | Cisco | Áru | Alaptermék |  | 1 | 1 | Nem | db | 12 | 120 |  | 27 | 256320 | USD | 720 | Nem | WAN eszközök - Telephelyi elérést biztosító útválasztók | legalább 60 (hatvan), legfeljebb 120 (százhúsz) naptári nap | A rendelés előzetes konzultációt igényel
0102010102 | DKM0104HNET21 | IE-3400-8P2S-A | Catalyst IE3400 with 8 GE PoE/PoE+ and 2 GE SFP, Modular, NA | Cisco | Áru | Alaptermék |  | 1 | 1 | Nem | db | 12 | 120 |  | 27 | 3601626 | USD | 10116.9267 | Nem | LAN aktív eszközök - Menedzselhető switch-ek | legalább 60 (hatvan), legfeljebb 120 (százhúsz) naptári nap | A rendelés előzetes konzultációt igényel
0102020101 | DKM0104HNET21 | FL-4320-BOOST-K9 | Booster Performance License for 4320 Series | Cisco | Áru | Alaptermék |  | 1 | 1 | Nem | db | 12 | 120 |  | 27 | 512640 | USD | 1440 | Nem | WAN eszközök - Telephelyi elérést biztosító útválasztók | legalább 60 (hatvan), legfeljebb 120 (százhúsz) naptári nap | A rendelés előzetes konzultációt igényel
0102020101 | DKM0104HNET21 | FL-4320-HSEC-K9 | U.S. Export Restriction Compliance license for 4320 series | Cisco | Áru | Alaptermék |  | 1 | 1 | Nem | db | 12 | 120 |  | 27 | 179424 | USD | 503.9993 | Nem | WAN eszközök - Telephelyi elérést biztosító útválasztók | legalább 60 (hatvan), legfeljebb 120 (százhúsz) naptári nap | A rendelés előzetes konzultációt igényel
0202110601 | DKM0104HNET21 | GLC-FE-100BX-D48= | 48 units of GLC-FE-100BX-D | Cisco | Áru | Alaptermék |  | 1 | 1 | Nem | db | 12 | 120 |  | 27 | 2332512 | USD | 6552.0013 | Nem | LAN aktív eszközök - Menedzselhető switch-ek | legalább 60 (hatvan), legfeljebb 120 (százhúsz) naptári nap | A rendelés előzetes konzultációt igényel
0202110601 | DKM0104HNET21 | GLC-FE-100BX-U | 100BASE-BX10-U SFP | Cisco | Áru | Alaptermék |  | 1 | 1 | Nem | db | 12 | 120 |  | 27 | 115344 | USD | 323.9993 | Nem | LAN aktív eszközök - Menedzselhető switch-ek | legalább 60 (hatvan), legfeljebb 120 (százhúsz) naptári nap | A rendelés előzetes konzultációt igényel
0102010102 | DKM0104HNET21 | IE-3400-8P2S-E | Catalyst IE3400 with 8GE PoE/PoE+, 2GE SFP, Adv. Modular, NE | Cisco | Áru | Alaptermék |  | 1 | 1 | Nem | db | 12 | 120 |  | 27 | 2668278 | USD | 7495.1643 | Nem | LAN aktív eszközök - Menedzselhető switch-ek | legalább 60 (hatvan), legfeljebb 120 (százhúsz) naptári nap | A rendelés előzetes konzultációt igényel
0202110601 | DKM0104HNET21 | GLC-FE-100EX | 100BASE-EX SFP (40km) | Cisco | Áru | Alaptermék |  | 1 | 1 | Nem | db | 12 | 120 |  | 27 | 152511 | USD | 428.4003 | Nem | LAN aktív eszközök - Menedzselhető switch-ek | legalább 60 (hatvan), legfeljebb 120 (százhúsz) naptári nap | A rendelés előzetes konzultációt igényel
0102020101 | DKM0104HNET21 | FL-4320-PERF-K9 | Performance on Demand License for 4320 Series | Cisco | Áru | Alaptermék |  | 1 | 1 | Nem | db | 12 | 120 |  | 27 | 256320 | USD | 720 | Nem | WAN eszközök - Telephelyi elérést biztosító útválasztók | legalább 60 (hatvan), legfeljebb 120 (százhúsz) naptári nap | A rendelés előzetes konzultációt igényel
0102010102 | DKM0104HNET21 | IE-3400-8T2S-A | Catalyst IE3400 with 8 GE Copper and 2 GE SFP, Modular, NA | Cisco | Áru | Alaptermék |  | 1 | 1 | Nem | db | 12 | 120 |  | 27 | 2644918 | USD | 7429.5453 | Nem | LAN aktív eszközök - Menedzselhető switch-ek | legalább 60 (hatvan), legfeljebb 120 (százhúsz) naptári nap | A rendelés előzetes konzultációt igényel
0102020101 | DKM0104HNET21 | FL-4330-BOOST-K9 | Booster Performance License for 4330 Series | Cisco | Áru | Alaptermék |  | 1 | 1 | Nem | db | 12 | 120 |  | 27 | 961200 | USD | 2700 | Nem | WAN eszközök - Telephelyi elérést biztosító útválasztók | legalább 60 (hatvan), legfeljebb 120 (százhúsz) naptári nap | A rendelés előzetes konzultációt igényel
0202110601 | DKM0104HNET21 | GLC-FE-100FX | 100BASE-FX SFP for FE port | Cisco | Áru | Alaptermék |  | 1 | 1 | Nem | db | 12 | 120 |  | 27 | 64082 | USD | 180.0066 | Nem | LAN aktív eszközök - Menedzselhető switch-ek | legalább 60 (hatvan), legfeljebb 120 (százhúsz) naptári nap | A rendelés előzetes konzultációt igényel
0102010102 | DKM0104HNET21 | IE-3400-8T2S-E | Catalyst IE3400 with 8 GE Copper and 2 GE SFP, Modular, NE | Cisco | Áru | Alaptermék |  | 1 | 1 | Nem | db | 12 | 120 |  | 27 | 1711208 | USD | 4806.764 | Nem | LAN aktív eszközök - Menedzselhető switch-ek | legalább 60 (hatvan), legfeljebb 120 (százhúsz) naptári nap | A rendelés előzetes konzultációt igényel
0202110601 | DKM0104HNET21 | GLC-FE-100FX-RGD | 100Base-FX Multi ModeRugged SFP | Cisco | Áru | Alaptermék |  | 1 | 1 | Nem | db | 12 | 120 |  | 27 | 70488 | USD | 197.9987 | Nem | LAN aktív eszközök - Menedzselhető switch-ek | legalább 60 (hatvan), legfeljebb 120 (százhúsz) naptári nap | A rendelés előzetes konzultációt igényel
0102020101 | DKM0104HNET21 | FL-4330-HSEC-K9 | U.S. Export Restriction Compliance license for 4330 series | Cisco | Áru | Alaptermék |  | 1 | 1 | Nem | db | 12 | 120 |  | 27 | 217872 | USD | 612.0013 | Nem | WAN eszközök - Telephelyi elérést biztosító útválasztók | legalább 60 (hatvan), legfeljebb 120 (százhúsz) naptári nap | A rendelés előzetes konzultációt igényel
0102010102 | DKM0104HNET21 | IE-3400H-16FT-A | Catalyst IE3400 Heavy Duty w/ 16 FE M12 interfaces, IP67, NA | Cisco | Áru | Alaptermék |  | 1 | 1 | Nem | db | 12 | 120 |  | 27 | 2353440 | USD | 6610.7866 | Nem | LAN aktív eszközök - Menedzselhető switch-ek | legalább 60 (hatvan), legfeljebb 120 (százhúsz) naptári nap | A rendelés előzetes konzultációt igényel
0102020101 | DKM0104HNET21 | FL-4330-PERF-K9 | Performance on Demand License for 4330 Series | Cisco | Áru | Alaptermék |  | 1 | 1 | Nem | db | 12 | 120 |  | 27 | 384480 | USD | 1080 | Nem | WAN eszközök - Telephelyi elérést biztosító útválasztók | legalább 60 (hatvan), legfeljebb 120 (százhúsz) naptári nap | A rendelés előzetes konzultációt igényel
0102020101 | DKM0104HNET21 | FL-4350-BOOST-K9 | Booster Performance License for 4350 Series | Cisco | Áru | Alaptermék |  | 1 | 1 | Nem | db | 12 | 120 |  | 27 | 961200 | USD | 2700 | Nem | WAN eszközök - Telephelyi elérést biztosító útválasztók | legalább 60 (hatvan), legfeljebb 120 (százhúsz) naptári nap | A rendelés előzetes konzultációt igényel
0102020101 | DKM0104HNET21 | FL-4350-HSEC-K9 | U.S. Export Restriction Compliance license for 4350 series | Cisco | Áru | Alaptermék |  | 1 | 1 | Nem | db | 12 | 120 |  | 27 | 256320 | USD | 720 | Nem | WAN eszközök - Telephelyi elérést biztosító útválasztók | legalább 60 (hatvan), legfeljebb 120 (százhúsz) naptári nap | A rendelés előzetes konzultációt igényel
0102020101 | DKM0104HNET21 | FL-4350-PERF-K9 | Performance on Demand License for 4350 Series | Cisco | Áru | Alaptermék |  | 1 | 1 | Nem | db | 12 | 120 |  | 27 | 384480 | USD | 1080 | Nem | WAN eszközök - Telephelyi elérést biztosító útválasztók | legalább 60 (hatvan), legfeljebb 120 (százhúsz) naptári nap | A rendelés előzetes konzultációt igényel
0102020101 | DKM0104HNET21 | FL-44-BOOST-K9 | Booster Performance License for 4450 Series | Cisco | Áru | Alaptermék |  | 1 | 1 | Nem | db | 12 | 120 |  | 27 | 1345680 | USD | 3780 | Nem | WAN eszközök - Telephelyi elérést biztosító útválasztók | legalább 60 (hatvan), legfeljebb 120 (százhúsz) naptári nap | A rendelés előzetes konzultációt igényel
0102020101 | DKM0104HNET21 | FL-44-HSEC-K9 | U.S. Export Restriction Compliance license for 4400 series | Cisco | Áru | Alaptermék |  | 1 | 1 | Nem | db | 12 | 120 |  | 27 | 320400 | USD | 900 | Nem | WAN eszközök - Telephelyi elérést biztosító útválasztók | legalább 60 (hatvan), legfeljebb 120 (százhúsz) naptári nap | A rendelés előzetes konzultációt igényel
0102020101 | DKM0104HNET21 | FL-44-PERF-K9 | Performance on Demand License for 4400 Series | Cisco | Áru | Alaptermék |  | 1 | 1 | Nem | db | 12 | 120 |  | 27 | 922752 | USD | 2592.0013 | Nem | WAN eszközök - Telephelyi elérést biztosító útválasztók | legalább 60 (hatvan), legfeljebb 120 (százhúsz) naptári nap | A rendelés előzetes konzultációt igényel
0202110601 | DKM0104HNET21 | GLC-FE-100FX24= | 24 units of GLC-FE-100FX | Cisco | Áru | Alaptermék |  | 1 | 1 | Nem | db | 12 | 120 |  | 27 | 1153440 | USD | 3240 | Nem | LAN aktív eszközök - Menedzselhető switch-ek | legalább 60 (hatvan), legfeljebb 120 (százhúsz) naptári nap | A rendelés előzetes konzultációt igényel
0102010102 | DKM0104HNET21 | IE-3400H-16FT-E | Catalyst IE3400 Heavy Duty w/ 16 FE M12 interfaces, IP67, NE | Cisco | Áru | Alaptermék |  | 1 | 1 | Nem | db | 12 | 120 |  | 27 | 1419730 | USD | 3988.0053 | Nem | LAN aktív eszközök - Menedzselhető switch-ek | legalább 60 (hatvan), legfeljebb 120 (százhúsz) naptári nap | A rendelés előzetes konzultációt igényel
0202110601 | DKM0104HNET21 | GLC-FE-100FX48= | 48 units of GLC-FE-100FX | Cisco | Áru | Alaptermék |  | 1 | 1 | Nem | db | 12 | 120 |  | 27 | 2306880 | USD | 6480 | Nem | LAN aktív eszközök - Menedzselhető switch-ek | legalább 60 (hatvan), legfeljebb 120 (százhúsz) naptári nap | A rendelés előzetes konzultációt igényel
0102010102 | DKM0104HNET21 | IE-3400H-16T-A | Catalyst IE3400 Heavy Duty w/ 16 GE M12 interfaces, IP67, NA | Cisco | Áru | Alaptermék |  | 1 | 1 | Nem | db | 12 | 120 |  | 27 | 2721274 | USD | 7644.0292 | Nem | LAN aktív eszközök - Menedzselhető switch-ek | legalább 60 (hatvan), legfeljebb 120 (százhúsz) naptári nap | A rendelés előzetes konzultációt igényel
0102020101 | DKM0104HNET21 | FL-4430-BOOST-K9 | Booster Performance License for 4430 Series | Cisco | Áru | Alaptermék |  | 1 | 1 | Nem | db | 12 | 120 |  | 27 | 1345680 | USD | 3780 | Nem | WAN eszközök - Telephelyi elérést biztosító útválasztók | legalább 60 (hatvan), legfeljebb 120 (százhúsz) naptári nap | A rendelés előzetes konzultációt igényel
0102010102 | DKM0104HNET21 | IE-3400H-16T-E | Catalyst IE3400 Heavy Duty w/ 16 GE M12 interfaces, IP67, NE | Cisco | Áru | Alaptermék |  | 1 | 1 | Nem | db | 12 | 120 |  | 27 | 1787564 | USD | 5021.2479 | Nem | LAN aktív eszközök - Menedzselhető switch-ek | legalább 60 (hatvan), legfeljebb 120 (százhúsz) naptári nap | A rendelés előzetes konzultációt igényel
0102020101 | DKM0104HNET21 | FL-4460-BOOST-K9 | Booster Performance License for 4460 Series | Cisco | Áru | Alaptermék |  | 1 | 1 | Nem | db | 12 | 120 |  | 27 | 2114640 | USD | 5940 | Nem | WAN eszközök - Telephelyi elérést biztosító útválasztók | legalább 60 (hatvan), legfeljebb 120 (százhúsz) naptári nap | A rendelés előzetes konzultációt igényel
0202110601 | DKM0104HNET21 | GLC-FE-100LX | 100BASE-LX SFP for FE port | Cisco | Áru | Alaptermék |  | 1 | 1 | Nem | db | 12 | 120 |  | 27 | 102528 | USD | 287.9987 | Nem | LAN aktív eszközök - Menedzselhető switch-ek | legalább 60 (hatvan), legfeljebb 120 (százhúsz) naptári nap | A rendelés előzetes konzultációt igényel
0102010102 | DKM0104HNET21 | IE-3400H-24FT-A | Catalyst IE3400 Heavy Duty w/ 24 FE M12 interfaces, IP67, NA | Cisco | Áru | Alaptermék |  | 1 | 1 | Nem | db | 12 | 120 |  | 27 | 2680471 | USD | 7529.4125 | Nem | LAN aktív eszközök - Menedzselhető switch-ek | legalább 60 (hatvan), legfeljebb 120 (százhúsz) naptári nap | A rendelés előzetes konzultációt igényel
0202110601 | DKM0104HNET21 | GLC-FE-100LX-RGD | 100Mbps Single Mode Rugged SFP | Cisco | Áru | Alaptermék |  | 1 | 1 | Nem | db | 12 | 120 |  | 27 | 112781 | USD | 316.8005 | Nem | LAN aktív eszközök - Menedzselhető switch-ek | legalább 60 (hatvan), legfeljebb 120 (százhúsz) naptári nap | A rendelés előzetes konzultációt igényel
0102020101 | DKM0104HNET21 | FL-4460-PERF-K9 | Performance on Demand License for 4460 Series | Cisco | Áru | Alaptermék |  | 1 | 1 | Nem | db | 12 | 120 |  | 27 | 922752 | USD | 2592.0013 | Nem | WAN eszközök - Telephelyi elérést biztosító útválasztók | legalább 60 (hatvan), legfeljebb 120 (százhúsz) naptári nap | A rendelés előzetes konzultációt igényel
0102010102 | DKM0104HNET21 | IE-3400H-24T-E | Catalyst IE3400 Heavy Duty w/ 24 GE M12 interfaces, IP67, NE | Cisco | Áru | Alaptermék |  | 1 | 1 | Nem | db | 12 | 120 |  | 27 | 2214672 | USD | 6220.989 | Nem | LAN aktív eszközök - Menedzselhető switch-ek | legalább 60 (hatvan), legfeljebb 120 (százhúsz) naptári nap | A rendelés előzetes konzultációt igényel
0102020101 | DKM0104HNET21 | FL-P1K-8P-HSEC-SV | IPSEC HSEC License for Cisco ISR 1100 8P Performace Series | Cisco | Áru | Alaptermék |  | 1 | 1 | Nem | db | 12 | 120 |  | 27 | 897120 | USD | 2520 | Nem | WAN eszközök - Telephelyi elérést biztosító útválasztók | legalább 60 (hatvan), legfeljebb 120 (százhúsz) naptári nap | A rendelés előzetes konzultációt igényel
0102020101 | DKM0104HNET21 | FL-VPERF-4P-100 | IPSEC PLUS 100 Mbps License for Cisco ISR 1100 4P Series | Cisco | Áru | Alaptermék |  | 1 | 1 | Nem | db | 12 | 120 |  | 27 | 256320 | USD | 720 | Nem | WAN eszközök - Telephelyi elérést biztosító útválasztók | legalább 60 (hatvan), legfeljebb 120 (százhúsz) naptári nap | A rendelés előzetes konzultációt igényel
0102020101 | DKM0104HNET21 | FL-VPERF-4P100-SV | IPSEC PLUS 100 Mbps for Cisco ISR 1100 4P Series w/ Smart | Cisco | Áru | Alaptermék |  | 1 | 1 | Nem | db | 12 | 120 |  | 27 | 256320 | USD | 720 | Nem | WAN eszközök - Telephelyi elérést biztosító útválasztók | legalább 60 (hatvan), legfeljebb 120 (százhúsz) naptári nap | A rendelés előzetes konzultációt igényel
0102020101 | DKM0104HNET21 | FL-VPERF-8P-200 | IPSEC PLUS 200 Mbps License for Cisco ISR 1100 8P Series | Cisco | Áru | Alaptermék |  | 1 | 1 | Nem | db | 12 | 120 |  | 27 | 384480 | USD | 1080 | Nem | WAN eszközök - Telephelyi elérést biztosító útválasztók | legalább 60 (hatvan), legfeljebb 120 (százhúsz) naptári nap | A rendelés előzetes konzultációt igényel
0102020101 | DKM0104HNET21 | FL-VPERF-8P200-SV | IPSEC PLUS 200 Mbps for ISR 1100 8P Series w/ Smart Licesnin | Cisco | Áru | Alaptermék |  | 1 | 1 | Nem | db | 12 | 120 |  | 27 | 384480 | USD | 1080 | Nem | WAN eszközök - Telephelyi elérést biztosító útválasztók | legalább 60 (hatvan), legfeljebb 120 (százhúsz) naptári nap | A rendelés előzetes konzultációt igényel
0202110601 | DKM0104HNET21 | GLC-FE-100LX48= | 48 units of GLC-FE-100LX | Cisco | Áru | Alaptermék |  | 1 | 1 | Nem | db | 12 | 120 |  | 27 | 3332160 | USD | 9360 | Nem | LAN aktív eszközök - Menedzselhető switch-ek | legalább 60 (hatvan), legfeljebb 120 (százhúsz) naptári nap | A rendelés előzetes konzultációt igényel
0202110601 | DKM0104HNET21 | GLC-FE-100ZX | 100BASE-ZX SFP (80km) | Cisco | Áru | Alaptermék |  | 1 | 1 | Nem | db | 12 | 120 |  | 27 | 306303 | USD | 860.4016 | Nem | LAN aktív eszközök - Menedzselhető switch-ek | legalább 60 (hatvan), legfeljebb 120 (százhúsz) naptári nap | A rendelés előzetes konzultációt igényel
0102010102 | DKM0104HNET21 | IE-3400H-8FT-A | Catalyst IE3400 Heavy Duty w/ 8 FE M12 interfaces, IP67, NA | Cisco | Áru | Alaptermék |  | 1 | 1 | Nem | db | 12 | 120 |  | 27 | 1995021 | USD | 5603.9927 | Nem | LAN aktív eszközök - Menedzselhető switch-ek | legalább 60 (hatvan), legfeljebb 120 (százhúsz) naptári nap | A rendelés előzetes konzultációt igényel
0202110601 | DKM0104HNET21 | GLC-FE-T-I= | 100BASE-T SFP, Industrial Temp | Cisco | Áru | Alaptermék |  | 1 | 1 | Nem | db | 12 | 120 |  | 27 | 112781 | USD | 316.8005 | Nem | LAN aktív eszközök - Menedzselhető switch-ek | legalább 60 (hatvan), legfeljebb 120 (százhúsz) naptári nap | A rendelés előzetes konzultációt igényel
0102020101 | DKM0104HNET21 | FLASR1-BB-16K | Broadband 16K Sessions Feature Lic for ASR1000 Series | Cisco | Áru | Alaptermék |  | 1 | 1 | Nem | db | 12 | 120 |  | 27 | 8477145 | USD | 23812.2038 | Nem | WAN eszközök - Telephelyi elérést biztosító útválasztók | legalább 60 (hatvan), legfeljebb 120 (százhúsz) naptári nap | A rendelés előzetes konzultációt igényel
0102010102 | DKM0104HNET21 | IE-3400H-8FT-E | Catalyst IE3400 Heavy Duty w/ 8 FE M12 interfaces, IP67, NE, | Cisco | Áru | Alaptermék |  | 1 | 1 | Nem | db | 12 | 120 |  | 27 | 1061311 | USD | 2981.2114 | Nem | LAN aktív eszközök - Menedzselhető switch-ek | legalább 60 (hatvan), legfeljebb 120 (százhúsz) naptári nap | A rendelés előzetes konzultációt igényel
0102010102 | DKM0104HNET21 | IE-3400H-8T-A | Catalyst IE3400 Heavy Duty w/ 8 GE M12 interfaces, IP67, NA | Cisco | Áru | Alaptermék |  | 1 | 1 | Nem | db | 12 | 120 |  | 27 | 2275334 | USD | 6391.3873 | Nem | LAN aktív eszközök - Menedzselhető switch-ek | legalább 60 (hatvan), legfeljebb 120 (százhúsz) naptári nap | A rendelés előzetes konzultációt igényel
0102020101 | DKM0104HNET21 | FLASR1-BB-32K | Broadband 32K Sessions Feature Lic for ASR1000 Series | Cisco | Áru | Alaptermék |  | 1 | 1 | Nem | db | 12 | 120 |  | 27 | 14532351 | USD | 40821.2114 | Nem | WAN eszközök - Telephelyi elérést biztosító útválasztók | legalább 60 (hatvan), legfeljebb 120 (százhúsz) naptári nap | A rendelés előzetes konzultációt igényel
0202110601 | DKM0104HNET21 | GLC-GE-100FX | 100FX SFP on GE ports | Cisco | Áru | Alaptermék |  | 1 | 1 | Nem | db | 12 | 120 |  | 27 | 64080 | USD | 180 | Nem | LAN aktív eszközök - Menedzselhető switch-ek | legalább 60 (hatvan), legfeljebb 120 (százhúsz) naptári nap | A rendelés előzetes konzultációt igényel
0102010102 | DKM0104HNET21 | IE-3400H-8T-E | Catalyst IE3400 Heavy Duty w/ 8 GE M12 interfaces, IP67, NE | Cisco | Áru | Alaptermék |  | 1 | 1 | Nem | db | 12 | 120 |  | 27 | 1341985 | USD | 3769.6216 | Nem | LAN aktív eszközök - Menedzselhető switch-ek | legalább 60 (hatvan), legfeljebb 120 (százhúsz) naptári nap | A rendelés előzetes konzultációt igényel
0202110601 | DKM0104HNET21 | GLC-GE-DR-LX | 1000BASE-LX 100M Dual Rate SFP transceiver module, 1310nm | Cisco | Áru | Alaptermék |  | 1 | 1 | Nem | db | 12 | 120 |  | 27 | 331934 | USD | 932.3996 | Nem | LAN aktív eszközök - Menedzselhető switch-ek | legalább 60 (hatvan), legfeljebb 120 (százhúsz) naptári nap | A rendelés előzetes konzultációt igényel
0102020101 | DKM0104HNET21 | FLASR1-BB-4K | Broadband 4K Sessions Feature Lic for ASR1000 Series | Cisco | Áru | Alaptermék |  | 1 | 1 | Nem | db | 12 | 120 |  | 27 | 2421938 | USD | 6803.1962 | Nem | WAN eszközök - Telephelyi elérést biztosító útválasztók | legalább 60 (hatvan), legfeljebb 120 (százhúsz) naptári nap | A rendelés előzetes konzultációt igényel
0102010102 | DKM0104HNET21 | IE2000-DNA-A-L-3Y | IE 2000 DNA Advantage (12 ports), 3 Year Term license | Cisco | Áru | Alaptermék |  | 1 | 1 | Nem | db | 12 | 120 |  | 27 | 179424 | USD | 503.9993 | Nem | LAN aktív eszközök - Menedzselhető switch-ek | legalább 60 (hatvan), legfeljebb 120 (százhúsz) naptári nap | A rendelés előzetes konzultációt igényel
0102020101 | DKM0104HNET21 | FLASR1-BB-64K | Broadband up to 64K Sessions Feature Lic for ASR1000 Series | Cisco | Áru | Alaptermék |  | 1 | 1 | Nem | db | 12 | 120 |  | 27 | 19376590 | USD | 54428.6226 | Nem | WAN eszközök - Telephelyi elérést biztosító útválasztók | legalább 60 (hatvan), legfeljebb 120 (százhúsz) naptári nap | A rendelés előzetes konzultációt igényel
0202110601 | DKM0104HNET21 | GLC-LH-SMD | 1000BASE-LX/LH SFP transceiver module, MMF/SMF, 1310nm, DOM | Cisco | Áru | Alaptermék |  | 1 | 1 | Nem | db | 12 | 120 |  | 27 | 255038 | USD | 716.3989 | Nem | LAN aktív eszközök - Menedzselhető switch-ek | legalább 60 (hatvan), legfeljebb 120 (százhúsz) naptári nap | A rendelés előzetes konzultációt igényel
0102010102 | DKM0104HNET21 | IE2000-DNA-A-M-3Y | IE 2000 DNA Advantage (24 ports), 3 Year Term license | Cisco | Áru | Alaptermék |  | 1 | 1 | Nem | db | 12 | 120 |  | 27 | 333216 | USD | 936.0007 | Nem | LAN aktív eszközök - Menedzselhető switch-ek | legalább 60 (hatvan), legfeljebb 120 (százhúsz) naptári nap | A rendelés előzetes konzultációt igényel
0102020101 | DKM0104HNET21 | FLASR1-BB-RTU | Broadband Right-To-Use Feature Lic for ASR1000 Series | Cisco | Áru | Alaptermék |  | 1 | 1 | Nem | db | 12 | 120 |  | 27 | 2421938 | USD | 6803.1962 | Nem | WAN eszközök - Telephelyi elérést biztosító útválasztók | legalább 60 (hatvan), legfeljebb 120 (százhúsz) naptári nap | A rendelés előzetes konzultációt igényel
0102020101 | DKM0104HNET21 | FLASR1-CGN-2M | CGN RTU Feature License for up to 2M Sessions on ASR1000 | Cisco | Áru | Alaptermék |  | 1 | 1 | Nem | db | 12 | 120 |  | 27 | 3027603 | USD | 8504.5038 | Nem | WAN eszközök - Telephelyi elérést biztosító útválasztók | legalább 60 (hatvan), legfeljebb 120 (százhúsz) naptári nap | A rendelés előzetes konzultációt igényel
0102020101 | DKM0104HNET21 | FLASR1-CGN-2M-SV | CGN RTU License for up to 2M Sessions on ASR1K Smart Version | Cisco | Áru | Alaptermék |  | 1 | 1 | Nem | db | 12 | 120 |  | 27 | 3027603 | USD | 8504.5038 | Nem | WAN eszközök - Telephelyi elérést biztosító útválasztók | legalább 60 (hatvan), legfeljebb 120 (százhúsz) naptári nap | A rendelés előzetes konzultációt igényel
0102020101 | DKM0104HNET21 | FLASR1-CGN-6M | CGN RTU Feature License for up to 6M Sessions on ASR1000 | Cisco | Áru | Alaptermék |  | 1 | 1 | Nem | db | 12 | 120 |  | 27 | 6055207 | USD | 17009.0076 | Nem | WAN eszközök - Telephelyi elérést biztosító útválasztók | legalább 60 (hatvan), legfeljebb 120 (százhúsz) naptári nap | A rendelés előzetes konzultációt igényel
0102020101 | DKM0104HNET21 | FLASR1-CGN-6M-SV | CGN RTU License for up to 6M Sessions on ASR1K Smart Version | Cisco | Áru | Alaptermék |  | 1 | 1 | Nem | db | 12 | 120 |  | 27 | 6055207 | USD | 17009.0076 | Nem | WAN eszközök - Telephelyi elérést biztosító útválasztók | legalább 60 (hatvan), legfeljebb 120 (százhúsz) naptári nap | A rendelés előzetes konzultációt igényel
0102010102 | DKM0104HNET21 | IE2000-DNA-E-L-3Y | IE 2000 DNA Essentials (12 ports), 3 Year Term license | Cisco | Áru | Alaptermék |  | 1 | 1 | Nem | db | 12 | 120 |  | 27 | 56391 | USD | 158.4003 | Nem | LAN aktív eszközök - Menedzselhető switch-ek | legalább 60 (hatvan), legfeljebb 120 (százhúsz) naptári nap | A rendelés előzetes konzultációt igényel
0102020101 | DKM0104HNET21 | FLASR1-FPI-RTU | Flex. Pack Insp. Right-To-Use Feat Lic,ASR1000 Series | Cisco | Áru | Alaptermék |  | 1 | 1 | Nem | db | 12 | 120 |  | 27 | 1513983 | USD | 4252.7614 | Nem | WAN eszközök - Telephelyi elérést biztosító útválasztók | legalább 60 (hatvan), legfeljebb 120 (százhúsz) naptári nap | A rendelés előzetes konzultációt igényel
0202110601 | DKM0104HNET21 | GLC-LX-SM-RGD | 1000Mbps Single Mode Rugged SFP | Cisco | Áru | Alaptermék |  | 1 | 1 | Nem | db | 12 | 120 |  | 27 | 280671 | USD | 788.4003 | Nem | LAN aktív eszközök - Menedzselhető switch-ek | legalább 60 (hatvan), legfeljebb 120 (százhúsz) naptári nap | A rendelés előzetes konzultációt igényel
0102010102 | DKM0104HNET21 | IE2000-DNA-E-M-3Y | IE 2000 DNA Essentials (24 ports), 3 Year Term license | Cisco | Áru | Alaptermék |  | 1 | 1 | Nem | db | 12 | 120 |  | 27 | 107654 | USD | 302.3996 | Nem | LAN aktív eszközök - Menedzselhető switch-ek | legalább 60 (hatvan), legfeljebb 120 (százhúsz) naptári nap | A rendelés előzetes konzultációt igényel
0202110601 | DKM0104HNET21 | GLC-SX-MM-RGD | 1000Mbps Multi-Mode Rugged SFP | Cisco | Áru | Alaptermék |  | 1 | 1 | Nem | db | 12 | 120 |  | 27 | 140976 | USD | 396.0007 | Nem | LAN aktív eszközök - Menedzselhető switch-ek | legalább 60 (hatvan), legfeljebb 120 (százhúsz) naptári nap | A rendelés előzetes konzultációt igényel
0102020101 | DKM0104HNET21 | FLASR1-FW-RTU | Firewall Right-To-Use Feature Lic for ASR1000 Series | Cisco | Áru | Alaptermék |  | 1 | 1 | Nem | db | 12 | 120 |  | 27 | 4541586 | USD | 12757.2652 | Nem | WAN eszközök - Telephelyi elérést biztosító útválasztók | legalább 60 (hatvan), legfeljebb 120 (százhúsz) naptári nap | A rendelés előzetes konzultációt igényel
0102020101 | DKM0104HNET21 | FLASR1-FWNAT-RED | Firewall/NAT Stateful Inter-Chassis Redundancy License | Cisco | Áru | Alaptermék |  | 1 | 1 | Nem | db | 12 | 120 |  | 27 | 151507 | USD | 425.5825 | Nem | WAN eszközök - Telephelyi elérést biztosító útválasztók | legalább 60 (hatvan), legfeljebb 120 (százhúsz) naptári nap | A rendelés előzetes konzultációt igényel
0102010102 | DKM0104HNET21 | IE3000-DNA-A-L-3Y | IE 3000 DNA Advantage, 3 Year Term license | Cisco | Áru | Alaptermék |  | 1 | 1 | Nem | db | 12 | 120 |  | 27 | 179424 | USD | 503.9993 | Nem | LAN aktív eszközök - Menedzselhető switch-ek | legalább 60 (hatvan), legfeljebb 120 (százhúsz) naptári nap | A rendelés előzetes konzultációt igényel
0102010102 | DKM0104HNET21 | IE3000-DNA-E-L-3Y | IE 3000 DNA Essentials, 3 Year Term license | Cisco | Áru | Alaptermék |  | 1 | 1 | Nem | db | 12 | 120 |  | 27 | 56391 | USD | 158.4003 | Nem | LAN aktív eszközök - Menedzselhető switch-ek | legalább 60 (hatvan), legfeljebb 120 (százhúsz) naptári nap | A rendelés előzetes konzultációt igényel
0102010102 | DKM0104HNET21 | IE3200-DNA-E-3Y | IE 3200 DNA Essentials, 3 Year Term license | Cisco | Áru | Alaptermék |  | 1 | 1 | Nem | db | 12 | 120 |  | 27 | 56391 | USD | 158.4003 | Nem | LAN aktív eszközök - Menedzselhető switch-ek | legalább 60 (hatvan), legfeljebb 120 (százhúsz) naptári nap | A rendelés előzetes konzultációt igényel
0102010102 | DKM0104HNET21 | IE3300-DNA-A-3Y | IE 3300 DNA Advantage 3 Year Term license | Cisco | Áru | Alaptermék |  | 1 | 1 | Nem | db | 12 | 120 |  | 27 | 333216 | USD | 936.0007 | Nem | LAN aktív eszközök - Menedzselhető switch-ek | legalább 60 (hatvan), legfeljebb 120 (százhúsz) naptári nap | A rendelés előzetes konzultációt igényel
0202110601 | DKM0104HNET21 | GLC-SX-MMD | 1000BASE-SX SFP transceiver module, MMF, 850nm, DOM | Cisco | Áru | Alaptermék |  | 1 | 1 | Nem | db | 12 | 120 |  | 27 | 128160 | USD | 360 | Nem | LAN aktív eszközök - Menedzselhető switch-ek | legalább 60 (hatvan), legfeljebb 120 (százhúsz) naptári nap | A rendelés előzetes konzultációt igényel
0202110601 | DKM0104HNET21 | GLC-TE | 1000BASE-T SFP transceiver module for Category 5 copper wire | Cisco | Áru | Alaptermék |  | 1 | 1 | Nem | db | 12 | 120 |  | 27 | 115344 | USD | 323.9993 | Nem | LAN aktív eszközök - Menedzselhető switch-ek | legalább 60 (hatvan), legfeljebb 120 (százhúsz) naptári nap | A rendelés előzetes konzultációt igényel
0102010102 | DKM0104HNET21 | IE3300-DNA-E-3Y | IE 3300 DNA Essentials, 3 Year Term license | Cisco | Áru | Alaptermék |  | 1 | 1 | Nem | db | 12 | 120 |  | 27 | 107654 | USD | 302.3996 | Nem | LAN aktív eszközök - Menedzselhető switch-ek | legalább 60 (hatvan), legfeljebb 120 (százhúsz) naptári nap | A rendelés előzetes konzultációt igényel
0102020101 | DKM0104HNET21 | FLASR1-IPSEC-RTU | Encryption Right-To-Use Feature Lic for ASR1000 Series | Cisco | Áru | Alaptermék |  | 1 | 1 | Nem | db | 12 | 120 |  | 27 | 6055207 | USD | 17009.0076 | Nem | WAN eszközök - Telephelyi elérést biztosító útválasztók | legalább 60 (hatvan), legfeljebb 120 (százhúsz) naptári nap | A rendelés előzetes konzultációt igényel
0102020101 | DKM0104HNET21 | FLASR1-LI-RTU | ASR1000 Lawful Intercept RTU | Cisco | Áru | Alaptermék |  | 1 | 1 | Nem | db | 12 | 120 |  | 27 | 302652 | USD | 850.146 | Nem | WAN eszközök - Telephelyi elérést biztosító útválasztók | legalább 60 (hatvan), legfeljebb 120 (százhúsz) naptári nap | A rendelés előzetes konzultációt igényel
0102020101 | DKM0104HNET21 | FLASR1-NAT64-2M | NAT64 RTU Feature License for up to 2M Sessions on ASR1000 | Cisco | Áru | Alaptermék |  | 1 | 1 | Nem | db | 12 | 120 |  | 27 | 3027603 | USD | 8504.5038 | Nem | WAN eszközök - Telephelyi elérést biztosító útválasztók | legalább 60 (hatvan), legfeljebb 120 (százhúsz) naptári nap | A rendelés előzetes konzultációt igényel
0102020101 | DKM0104HNET21 | FLASR1-SBC-16K | DBE 16K Sessions Lic for Release 2.3.x and prior | Cisco | Áru | Alaptermék |  | 1 | 1 | Nem | db | 12 | 120 |  | 27 | 139492161 | USD | 391831.9117 | Nem | WAN eszközök - Telephelyi elérést biztosító útválasztók | legalább 60 (hatvan), legfeljebb 120 (százhúsz) naptári nap | A rendelés előzetes konzultációt igényel
0102020101 | DKM0104HNET21 | FLASR1-SBC-4K | DBE 4K Sessions Lic for Release 2.3.x and prior | Cisco | Áru | Alaptermék |  | 1 | 1 | Nem | db | 12 | 120 |  | 27 | 83504498 | USD | 234563.1962 | Nem | WAN eszközök - Telephelyi elérést biztosító útválasztók | legalább 60 (hatvan), legfeljebb 120 (százhúsz) naptári nap | A rendelés előzetes konzultációt igényel
0102020101 | DKM0104HNET21 | FLASR1-SBC-H248 | DBE H248 Right-To-Use Lic for Release 2.3.x and prior | Cisco | Áru | Alaptermék |  | 1 | 1 | Nem | db | 12 | 120 |  | 27 | 4541586 | USD | 12757.2652 | Nem | WAN eszközök - Telephelyi elérést biztosító útválasztók | legalább 60 (hatvan), legfeljebb 120 (százhúsz) naptári nap | A rendelés előzetes konzultációt igényel
0102020101 | DKM0104HNET21 | FLASR1-SBC-RTU | DBE Base Right-To-Use Lic for Release 2.3.x and prior | Cisco | Áru | Alaptermék |  | 1 | 1 | Nem | db | 12 | 120 |  | 27 | 6055207 | USD | 17009.0076 | Nem | WAN eszközök - Telephelyi elérést biztosító útválasztók | legalább 60 (hatvan), legfeljebb 120 (százhúsz) naptári nap | A rendelés előzetes konzultációt igényel
0102010102 | DKM0104HNET21 | IE3300-NW-A= | Cisco Network Advantage license for IE3300 Series | Cisco | Áru | Alaptermék |  | 1 | 1 | Nem | db | 12 | 120 |  | 27 | 767678 | USD | 2156.3989 | Nem | LAN aktív eszközök - Menedzselhető switch-ek | legalább 60 (hatvan), legfeljebb 120 (százhúsz) naptári nap | A rendelés előzetes konzultációt igényel
0102020101 | DKM0104HNET21 | FLSA1-1HX8G16G | Crypto throughput upgrade from 8G to 16G for ASR1001-HX | Cisco | Áru | Alaptermék |  | 1 | 1 | Nem | db | 12 | 120 |  | 27 | 7266176 | USD | 20410.6074 | Nem | WAN eszközök - Telephelyi elérést biztosító útválasztók | legalább 60 (hatvan), legfeljebb 120 (százhúsz) naptári nap | A rendelés előzetes konzultációt igényel
0102020101 | DKM0104HNET21 | FLSA1-1HXIPS8G | Crypto throughput License for ASR1001-HX 8G | Cisco | Áru | Alaptermék |  | 1 | 1 | Nem | db | 12 | 120 |  | 27 | 4541586 | USD | 12757.2652 | Nem | WAN eszközök - Telephelyi elérést biztosító útválasztók | legalább 60 (hatvan), legfeljebb 120 (százhúsz) naptári nap | A rendelés előzetes konzultációt igényel
0102020101 | DKM0104HNET21 | FLSA1-1X-2.5-10G | 2.5G to 10Gbps upgrade License for ASR 1001-X | Cisco | Áru | Alaptermék |  | 1 | 1 | Nem | db | 12 | 120 |  | 27 | 6327557 | USD | 17774.0358 | Nem | WAN eszközök - Telephelyi elérést biztosító útválasztók | legalább 60 (hatvan), legfeljebb 120 (százhúsz) naptári nap | A rendelés előzetes konzultációt igényel
0102020101 | DKM0104HNET21 | FLSA1-1X-2.5-20G | 2.5G to 20Gbps upgrade License for ASR 1001-X, Built-in 2x10 | Cisco | Áru | Alaptermék |  | 1 | 1 | Nem | db | 12 | 120 |  | 27 | 8144192 | USD | 22876.9432 | Nem | WAN eszközök - Telephelyi elérést biztosító útválasztók | legalább 60 (hatvan), legfeljebb 120 (százhúsz) naptári nap | A rendelés előzetes konzultációt igényel
0202110601 | DKM0104HNET21 | GLC-ZX-SM-RGD | 1000BASE-ZX Single Mode RuggedSFP | Cisco | Áru | Alaptermék |  | 1 | 1 | Nem | db | 12 | 120 |  | 27 | 1127808 | USD | 3167.9987 | Nem | LAN aktív eszközök - Menedzselhető switch-ek | legalább 60 (hatvan), legfeljebb 120 (százhúsz) naptári nap | A rendelés előzetes konzultációt igényel
0202110601 | DKM0104HNET21 | GLC-ZX-SMD | 1000BASE-ZX SFP transceiver module, SMF, 1550nm, DOM | Cisco | Áru | Alaptermék |  | 1 | 1 | Nem | db | 12 | 120 |  | 27 | 1023998 | USD | 2876.3989 | Nem | LAN aktív eszközök - Menedzselhető switch-ek | legalább 60 (hatvan), legfeljebb 120 (százhúsz) naptári nap | A rendelés előzetes konzultációt igényel
0102040101 | DKM0104HNET21 | HS-WL-730-BUNA-C | 730 Wireless Dual On-ear Headset USB-A Bundle - Carbon Black | Cisco | Áru | Kiegészítő |  | 1 | 1 | Nem | db | 12 | 120 |  | 27 | 235344 | USD | 661.0787 | Nem | IP video rendszerek - IP videokonferencia eszköz | legalább 60 (hatvan), legfeljebb 120 (százhúsz) naptári nap | A rendelés előzetes konzultációt igényel
0102010102 | DKM0104HNET21 | IE3400-DNA-A-3Y | IE 3400 DNA Advantage 3 Year Term license | Cisco | Áru | Alaptermék |  | 1 | 1 | Nem | db | 12 | 120 |  | 27 | 515203 | USD | 1447.1988 | Nem | LAN aktív eszközök - Menedzselhető switch-ek | legalább 60 (hatvan), legfeljebb 120 (százhúsz) naptári nap | A rendelés előzetes konzultációt igényel
0102010102 | DKM0104HNET21 | IE3400-DNA-E-3Y | IE 3400 DNA Essentials, 3 Year Term license | Cisco | Áru | Alaptermék |  | 1 | 1 | Nem | db | 12 | 120 |  | 27 | 156355 | USD | 439.2001 | Nem | LAN aktív eszközök - Menedzselhető switch-ek | legalább 60 (hatvan), legfeljebb 120 (százhúsz) naptári nap | A rendelés előzetes konzultációt igényel
0102050201 | DKM0104HNET21 | IW-6300H-AC-E-K9 | Industrial Wireless AP 6300, AC input, Hazloc, E Domain | Cisco | Áru | Alaptermék |  | 1 | 1 | Nem | db | 12 | 120 |  | 27 | 1839197 | USD | 5166.2828 | Nem | Vezeték nélküli megoldások - Vezeték nélküli elérési pont (Access Point) | legalább 60 (hatvan), legfeljebb 120 (százhúsz) naptári nap | A rendelés előzetes konzultációt igényel
0102050201 | DKM0104HNET21 | IW-6300H-DC-E-K9 | Industrial Wireless AP 6300, DC input, Hazloc, E Domain | Cisco | Áru | Alaptermék |  | 1 | 1 | Nem | db | 12 | 120 |  | 27 | 1809982 | USD | 5084.2184 | Nem | Vezeték nélküli megoldások - Vezeték nélküli elérési pont (Access Point) | legalább 60 (hatvan), legfeljebb 120 (százhúsz) naptári nap | A rendelés előzetes konzultációt igényel
0102050201 | DKM0104HNET21 | IW-6300H-DCW-E-K9 | Industrial Wireless AP 6300, DC Wide range, Hazloc, E Domain | Cisco | Áru | Alaptermék |  | 1 | 1 | Nem | db | 12 | 120 |  | 27 | 1839197 | USD | 5166.2828 | Nem | Vezeték nélküli megoldások - Vezeték nélküli elérési pont (Access Point) | legalább 60 (hatvan), legfeljebb 120 (százhúsz) naptári nap | A rendelés előzetes konzultációt igényel
0102020101 | DKM0104HNET21 | FLSA1-1X-2.5-5G | 2.5G to 5Gbps License for ASR 1001-X | Cisco | Áru | Alaptermék |  | 1 | 1 | Nem | db | 12 | 120 |  | 27 | 3905619 | USD | 10970.8397 | Nem | WAN eszközök - Telephelyi elérést biztosító útválasztók | legalább 60 (hatvan), legfeljebb 120 (százhúsz) naptári nap | A rendelés előzetes konzultációt igényel
0102010102 | DKM0104HNET21 | IE3400-NW-A= | Cisco Network Advantage license for IE3400 Series | Cisco | Áru | Alaptermék |  | 1 | 1 | Nem | db | 12 | 120 |  | 27 | 767678 | USD | 2156.3989 | Nem | LAN aktív eszközök - Menedzselhető switch-ek | legalább 60 (hatvan), legfeljebb 120 (százhúsz) naptári nap | A rendelés előzetes konzultációt igényel
0102020101 | DKM0104HNET21 | FLSA1-2HX8G16G | Crypto throughput upgrade from 8G to 16G for ASR1002-HX | Cisco | Áru | Alaptermék |  | 1 | 1 | Nem | db | 12 | 120 |  | 27 | 7266176 | USD | 20410.6074 | Nem | WAN eszközök - Telephelyi elérést biztosító útválasztók | legalább 60 (hatvan), legfeljebb 120 (százhúsz) naptári nap | A rendelés előzetes konzultációt igényel
0102010102 | DKM0104HNET21 | IE3400H-DNA-A-3Y | IE 3400H DNA Advantage 3 Year Term license | Cisco | Áru | Alaptermék |  | 1 | 1 | Nem | db | 12 | 120 |  | 27 | 515203 | USD | 1447.1988 | Nem | LAN aktív eszközök - Menedzselhető switch-ek | legalább 60 (hatvan), legfeljebb 120 (százhúsz) naptári nap | A rendelés előzetes konzultációt igényel
0102020101 | DKM0104HNET21 | FLSA1-2HX8G25G | Crypto throughput upgrade from 8G to 25G for ASR1002-HX | Cisco | Áru | Alaptermék |  | 1 | 1 | Nem | db | 12 | 120 |  | 27 | 12110413 | USD | 34018.0153 | Nem | WAN eszközök - Telephelyi elérést biztosító útválasztók | legalább 60 (hatvan), legfeljebb 120 (százhúsz) naptári nap | A rendelés előzetes konzultációt igényel
0102020101 | DKM0104HNET21 | IXM-LPWA-800-16-K9 | Cisco 800MHz LoRaWAN Gateway, IP67, 16-Channels, TDOA | Cisco | Áru | Alaptermék |  | 1 | 1 | Nem | db | 12 | 120 |  | 27 | 630638 | USD | 1771.4537 | Nem | WAN eszközök - Telephelyi elérést biztosító útválasztók | legalább 60 (hatvan), legfeljebb 120 (százhúsz) naptári nap | A rendelés előzetes konzultációt igényel
0102020101 | DKM0104HNET21 | IXM-LPWA-900-16-K9 | Cisco 900MHz LoRaWAN Gateway, IP67, 16-Channels, TDOA | Cisco | Áru | Alaptermék |  | 1 | 1 | Nem | db | 12 | 120 |  | 27 | 630638 | USD | 1771.4537 | Nem | WAN eszközök - Telephelyi elérést biztosító útválasztók | legalább 60 (hatvan), legfeljebb 120 (százhúsz) naptári nap | A rendelés előzetes konzultációt igényel
0102060202 | DKM0104HNET21 | L-AC-PLS-1Y-S1 | Cisco AnyConnect Plus License, 1YR, 25-99 Users | Cisco | Áru | Alaptermék |  | 1 | 1 | Nem | db | 12 | 120 |  | 27 | 1538 | USD | 4.3213 | Nem | Hálózat biztonsági megoldások - Hálózat biztonsági megoldások | legalább 60 (hatvan), legfeljebb 120 (százhúsz) naptári nap | A rendelés előzetes konzultációt igényel
0102060101 | DKM0104HNET21 | L-ASA-V-100S-1Y | Cisco ASA Virtual 100S 1 Year Term Subscription License | Cisco | Áru | Alaptermék |  | 1 | 1 | Nem | db | 12 | 120 |  | 27 | 6408000 | USD | 18000 | Nem | Hálózat biztonsági megoldások - Hálózat biztonsági megoldások | legalább 60 (hatvan), legfeljebb 120 (százhúsz) naptári nap | A rendelés előzetes konzultációt igényel
0102060101 | DKM0104HNET21 | L-ASA-V-10S-1Y | Cisco ASA Virtual 10S 1 Year Term Subscription License | Cisco | Áru | Alaptermék |  | 1 | 1 | Nem | db | 12 | 120 |  | 27 | 351158 | USD | 986.3989 | Nem | Hálózat biztonsági megoldások - Hálózat biztonsági megoldások | legalább 60 (hatvan), legfeljebb 120 (százhúsz) naptári nap | A rendelés előzetes konzultációt igényel
0102010102 | DKM0104HNET21 | IE3400H-DNA-E-3Y | IE 3400H DNA Essentials, 3 Year Term license | Cisco | Áru | Alaptermék |  | 1 | 1 | Nem | db | 12 | 120 |  | 27 | 156355 | USD | 439.2001 | Nem | LAN aktív eszközök - Menedzselhető switch-ek | legalább 60 (hatvan), legfeljebb 120 (százhúsz) naptári nap | A rendelés előzetes konzultációt igényel
0102060101 | DKM0104HNET21 | L-ASA-V-30S-1Y | Cisco ASA Virtual 30S 1 Year Term Subscription License | Cisco | Áru | Alaptermék |  | 1 | 1 | Nem | db | 12 | 120 |  | 27 | 938131 | USD | 2635.2008 | Nem | Hálózat biztonsági megoldások - Hálózat biztonsági megoldások | legalább 60 (hatvan), legfeljebb 120 (százhúsz) naptári nap | A rendelés előzetes konzultációt igényel
0102020101 | DKM0104HNET21 | FLSA1-2HXIPS8G | Crypto throughput License for ASR1002-HX 8G | Cisco | Áru | Alaptermék |  | 1 | 1 | Nem | db | 12 | 120 |  | 27 | 4541586 | USD | 12757.2652 | Nem | WAN eszközök - Telephelyi elérést biztosító útválasztók | legalább 60 (hatvan), legfeljebb 120 (százhúsz) naptári nap | A rendelés előzetes konzultációt igényel
0102020101 | DKM0104HNET21 | FLSA1-2X-5-10G | Upgrade from 5 Gbps to 10Gbps License for ASR 1002-X | Cisco | Áru | Alaptermék |  | 1 | 1 | Nem | db | 12 | 120 |  | 27 | 5146889 | USD | 14457.5539 | Nem | WAN eszközök - Telephelyi elérést biztosító útválasztók | legalább 60 (hatvan), legfeljebb 120 (százhúsz) naptári nap | A rendelés előzetes konzultációt igényel
0102010102 | DKM0104HNET21 | IEM-3300-14T2S= | Catalyst IE3300 with 14GE Copper + 2GE SFP, Expansion Module | Cisco | Áru | Alaptermék |  | 1 | 1 | Nem | db | 12 | 120 |  | 27 | 1118835 | USD | 3142.7946 | Nem | LAN aktív eszközök - Menedzselhető switch-ek | legalább 60 (hatvan), legfeljebb 120 (százhúsz) naptári nap | A rendelés előzetes konzultációt igényel
0102020101 | DKM0104HNET21 | FLSA1-2X-5-20G | Upgrade from 5 Gbps to 20Gbps License for ASR 1002-X | Cisco | Áru | Alaptermék |  | 1 | 1 | Nem | db | 12 | 120 |  | 27 | 9688476 | USD | 27214.8191 | Nem | WAN eszközök - Telephelyi elérést biztosító útválasztók | legalább 60 (hatvan), legfeljebb 120 (százhúsz) naptári nap | A rendelés előzetes konzultációt igényel
0102060101 | DKM0104HNET21 | L-FPR9K-48T-AMP-1Y | Cisco FPR9K SM-48 Threat Defense Malware Protection 1Y Subs | Cisco | Áru | Alaptermék |  | 1 | 1 | Nem | db | 12 | 120 |  | 27 | 19223744 | USD | 53999.2798 | Nem | Hálózat biztonsági megoldások - Hálózat biztonsági megoldások | legalább 60 (hatvan), legfeljebb 120 (százhúsz) naptári nap | A rendelés előzetes konzultációt igényel
0102060101 | DKM0104HNET21 | L-FPR9K-48T-T-1Y | Cisco FPR9K SM-48 Threat Defense Threat Protection 1Y Subs | Cisco | Áru | Alaptermék |  | 1 | 1 | Nem | db | 12 | 120 |  | 27 | 19223744 | USD | 53999.2798 | Nem | Hálózat biztonsági megoldások - Hálózat biztonsági megoldások | legalább 60 (hatvan), legfeljebb 120 (százhúsz) naptári nap | A rendelés előzetes konzultációt igényel
0102060101 | DKM0104HNET21 | L-ASA-V-50S-1Y | Cisco ASA Virtual 50S 1 Year Term Subscription License | Cisco | Áru | Alaptermék |  | 1 | 1 | Nem | db | 12 | 120 |  | 27 | 2637532 | USD | 7408.7985 | Nem | Hálózat biztonsági megoldások - Hálózat biztonsági megoldások | legalább 60 (hatvan), legfeljebb 120 (százhúsz) naptári nap | A rendelés előzetes konzultációt igényel
0102010102 | DKM0104HNET21 | IEM-3300-16P= | Catalyst IE3300 with 16 GE PoE/PoE+ Copper, Expansion Module | Cisco | Áru | Alaptermék |  | 1 | 1 | Nem | db | 12 | 120 |  | 27 | 2471625 | USD | 6942.768 | Nem | LAN aktív eszközök - Menedzselhető switch-ek | legalább 60 (hatvan), legfeljebb 120 (százhúsz) naptári nap | A rendelés előzetes konzultációt igényel
0102060101 | DKM0104HNET21 | L-ASA-V-5S-1Y | Cisco ASA Virtual 5S 1 Year Term Subscription License | Cisco | Áru | Alaptermék |  | 1 | 1 | Nem | db | 12 | 120 |  | 27 | 146103 | USD | 410.4016 | Nem | Hálózat biztonsági megoldások - Hálózat biztonsági megoldások | legalább 60 (hatvan), legfeljebb 120 (százhúsz) naptári nap | A rendelés előzetes konzultációt igényel
0102010102 | DKM0104HNET21 | IEM-3300-16T= | Catalyst IE3300 with 16 GE Copper ports, Expansion Module | Cisco | Áru | Alaptermék |  | 1 | 1 | Nem | db | 12 | 120 |  | 27 | 1090948 | USD | 3064.4607 | Nem | LAN aktív eszközök - Menedzselhető switch-ek | legalább 60 (hatvan), legfeljebb 120 (százhúsz) naptári nap | A rendelés előzetes konzultációt igényel
0102060101 | DKM0104HNET21 | L-FPR9K-48T-URL-1Y | Cisco FPR9K SM-48 Threat Defense URL Filtering 1Y Subs | Cisco | Áru | Alaptermék |  | 1 | 1 | Nem | db | 12 | 120 |  | 27 | 19223744 | USD | 53999.2798 | Nem | Hálózat biztonsági megoldások - Hálózat biztonsági megoldások | legalább 60 (hatvan), legfeljebb 120 (százhúsz) naptári nap | A rendelés előzetes konzultációt igényel
0102010102 | DKM0104HNET21 | IEM-3300-6T2S= | Catalyst IE3300 with 6GE Copper + 2GE SFP, Expansion Module | Cisco | Áru | Alaptermék |  | 1 | 1 | Nem | db | 12 | 120 |  | 27 | 581208 | USD | 1632.6054 | Nem | LAN aktív eszközök - Menedzselhető switch-ek | legalább 60 (hatvan), legfeljebb 120 (százhúsz) naptári nap | A rendelés előzetes konzultációt igényel
0102010102 | DKM0104HNET21 | IEM-3300-8P= | Catalyst IE3300 w/ 8 GE PoE+ Copper ports, Expansion Module | Cisco | Áru | Alaptermék |  | 1 | 1 | Nem | db | 12 | 120 |  | 27 | 1620909 | USD | 4553.1165 | Nem | LAN aktív eszközök - Menedzselhető switch-ek | legalább 60 (hatvan), legfeljebb 120 (százhúsz) naptári nap | A rendelés előzetes konzultációt igényel
0102010102 | DKM0104HNET21 | IEM-3300-8S= | Catalyst IE3300 with 8 GE SFP Fiber ports, Expansion Module | Cisco | Áru | Alaptermék |  | 1 | 1 | Nem | db | 12 | 120 |  | 27 | 662452 | USD | 1860.8198 | Nem | LAN aktív eszközök - Menedzselhető switch-ek | legalább 60 (hatvan), legfeljebb 120 (százhúsz) naptári nap | A rendelés előzetes konzultációt igényel
0102060101 | DKM0104HNET21 | L-ASA5508T-AMP-1Y | Cisco ASA5508 Threat Defense Malware Protection 1Y Subs | Cisco | Áru | Alaptermék |  | 1 | 1 | Nem | db | 12 | 120 |  | 27 | 230688 | USD | 647.9987 | Nem | Hálózat biztonsági megoldások - Hálózat biztonsági megoldások | legalább 60 (hatvan), legfeljebb 120 (százhúsz) naptári nap | A rendelés előzetes konzultációt igényel
0102010102 | DKM0104HNET21 | IEM-3300-8T= | Catalyst IE3300 with 8 GE Copper ports, Expansion Module | Cisco | Áru | Alaptermék |  | 1 | 1 | Nem | db | 12 | 120 |  | 27 | 554709 | USD | 1558.1713 | Nem | LAN aktív eszközök - Menedzselhető switch-ek | legalább 60 (hatvan), legfeljebb 120 (százhúsz) naptári nap | A rendelés előzetes konzultációt igényel
0102060101 | DKM0104HNET21 | L-ASA5516T-AMP-1Y | Cisco ASA5516 Threat Defense Malware Protection 1Y Subs | Cisco | Áru | Alaptermék |  | 1 | 1 | Nem | db | 12 | 120 |  | 27 | 384480 | USD | 1080 | Nem | Hálózat biztonsági megoldások - Hálózat biztonsági megoldások | legalább 60 (hatvan), legfeljebb 120 (százhúsz) naptári nap | A rendelés előzetes konzultációt igényel
0102010201 | DKM0104HNET21 | L-BL-AUTO-SUP-6M= | BladeLogic-Automation-Base Support License for 6 Months | Cisco | Áru | Alaptermék |  | 1 | 1 | Nem | db | 12 | 120 |  | 27 | 1281600 | USD | 3600 | Nem | LAN aktív eszközök - Adatközponti switch-ek | legalább 60 (hatvan), legfeljebb 120 (százhúsz) naptári nap | A rendelés előzetes konzultációt igényel
0102060101 | DKM0104HNET21 | L-FPR9K-56T-AMP-1Y | Cisco FPR9K SM-56 Threat Defense Malware Protection 1Y Subs | Cisco | Áru | Alaptermék |  | 1 | 1 | Nem | db | 12 | 120 |  | 27 | 22428000 | USD | 63000 | Nem | Hálózat biztonsági megoldások - Hálózat biztonsági megoldások | legalább 60 (hatvan), legfeljebb 120 (százhúsz) naptári nap | A rendelés előzetes konzultációt igényel
0102010102 | DKM0104HNET21 | IEM-3400-8P= | Catalyst IE3400 with 8 GE Copper PoE/PoE+, Expansion Module | Cisco | Áru | Alaptermék |  | 1 | 1 | Nem | db | 12 | 120 |  | 27 | 1940276 | USD | 5450.2124 | Nem | LAN aktív eszközök - Menedzselhető switch-ek | legalább 60 (hatvan), legfeljebb 120 (százhúsz) naptári nap | A rendelés előzetes konzultációt igényel
0102040101 | DKM0104HNET21 | L-BOARD-MS | Multisite software option (embedded) for Webex Board | Cisco | Áru | Kiegészítő |  | 1 | 1 | Nem | db | 12 | 120 |  | 27 | 845856 | USD | 2376.0007 | Nem | IP video rendszerek - IP videokonferencia eszköz | legalább 60 (hatvan), legfeljebb 120 (százhúsz) naptári nap | A rendelés előzetes konzultációt igényel
0102040101 | DKM0104HNET21 | L-BOARD-RM | Remote monitoring option for Cisco Webex Board | Cisco | Áru | Kiegészítő |  | 1 | 1 | Nem | db | 12 | 120 |  | 27 | 25632 | USD | 72.0013 | Nem | IP video rendszerek - IP videokonferencia eszköz | legalább 60 (hatvan), legfeljebb 120 (százhúsz) naptári nap | A rendelés előzetes konzultációt igényel
0102010102 | DKM0104HNET21 | IEM-3400-8S= | Catalyst IE3400 with 8 GE SFP ports, Expansion Module | Cisco | Áru | Alaptermék |  | 1 | 1 | Nem | db | 12 | 120 |  | 27 | 1232855 | USD | 3463.0767 | Nem | LAN aktív eszközök - Menedzselhető switch-ek | legalább 60 (hatvan), legfeljebb 120 (százhúsz) naptári nap | A rendelés előzetes konzultációt igényel
0102040101 | DKM0104HNET21 | L-C-SERIES-RM | Remote monitoring option for C series Endpoints | Cisco | Áru | Kiegészítő |  | 1 | 1 | Nem | db | 12 | 120 |  | 27 | 25632 | USD | 72.0013 | Nem | IP video rendszerek - IP videokonferencia eszköz | legalább 60 (hatvan), legfeljebb 120 (százhúsz) naptári nap | A rendelés előzetes konzultációt igényel
0102060101 | DKM0104HNET21 | L-FPR9K-56T-URL-1Y | Cisco FPR9K SM-56 Threat Defense URL Filtering 1Y Subs | Cisco | Áru | Alaptermék |  | 1 | 1 | Nem | db | 12 | 120 |  | 27 | 22428000 | USD | 63000 | Nem | Hálózat biztonsági megoldások - Hálózat biztonsági megoldások | legalább 60 (hatvan), legfeljebb 120 (százhúsz) naptári nap | A rendelés előzetes konzultációt igényel
0102060101 | DKM0104HNET21 | L-FPRTD-V-AMP-1Y | Cisco Firepower TD Virtual Malware Protection 1Y Sub | Cisco | Áru | Alaptermék |  | 1 | 1 | Nem | db | 12 | 120 |  | 27 | 257602 | USD | 723.6011 | Nem | Hálózat biztonsági megoldások - Hálózat biztonsági megoldások | legalább 60 (hatvan), legfeljebb 120 (százhúsz) naptári nap | A rendelés előzetes konzultációt igényel
0102010102 | DKM0104HNET21 | IEM-3400-8T= | Catalyst IE3400 with 8 GE Copper ports, Expansion Module | Cisco | Áru | Alaptermék |  | 1 | 1 | Nem | db | 12 | 120 |  | 27 | 1028536 | USD | 2889.147 | Nem | LAN aktív eszközök - Menedzselhető switch-ek | legalább 60 (hatvan), legfeljebb 120 (százhúsz) naptári nap | A rendelés előzetes konzultációt igényel
0102060101 | DKM0104HNET21 | L-FPRTD-V-P-1Y | Cisco Defense Orchestrator for Firepower Virtual 1yr | Cisco | Áru | Alaptermék |  | 1 | 1 | Nem | db | 12 | 120 |  | 27 | 126878 | USD | 356.3989 | Nem | Hálózat biztonsági megoldások - Hálózat biztonsági megoldások | legalább 60 (hatvan), legfeljebb 120 (százhúsz) naptári nap | A rendelés előzetes konzultációt igényel
0102060101 | DKM0104HNET21 | L-CES-AMP-1Y-S1 | Cisco CES Advanced Malware Protection 1YR, 100-199 Users | Cisco | Áru | Alaptermék |  | 1 | 1 | Nem | db | 12 | 120 |  | 27 | 3279 | USD | 9.2101 | Nem | Hálózat biztonsági megoldások - Hálózat biztonsági megoldások | legalább 60 (hatvan), legfeljebb 120 (százhúsz) naptári nap | A rendelés előzetes konzultációt igényel
0102060101 | DKM0104HNET21 | L-CES-APPC-1Y-S1 | Cisco CES Adv Phishing Protection Cloud 1Y, 100-199 users | Cisco | Áru | Alaptermék |  | 1 | 1 | Nem | db | 12 | 120 |  | 27 | 15482 | USD | 43.4882 | Nem | Hálózat biztonsági megoldások - Hálózat biztonsági megoldások | legalább 60 (hatvan), legfeljebb 120 (százhúsz) naptári nap | A rendelés előzetes konzultációt igényel
0102050201 | DKM0104HNET21 | IOT-ACCPMK | Industrial Wireless Pole/Wall Mount Kit, IW6300 | Cisco | Áru | Alaptermék |  | 1 | 1 | Nem | db | 12 | 120 |  | 27 | 140976 | USD | 396.0007 | Nem | Vezeték nélküli megoldások - Vezeték nélküli elérési pont (Access Point) | legalább 60 (hatvan), legfeljebb 120 (százhúsz) naptári nap | A rendelés előzetes konzultációt igényel
0102060101 | DKM0104HNET21 | L-FPRTD-V-T-1Y | Cisco Firepower TD Virtual Threat Protection 1Y Sub | Cisco | Áru | Alaptermék |  | 1 | 1 | Nem | db | 12 | 120 |  | 27 | 456249 | USD | 1281.5997 | Nem | Hálózat biztonsági megoldások - Hálózat biztonsági megoldások | legalább 60 (hatvan), legfeljebb 120 (százhúsz) naptári nap | A rendelés előzetes konzultációt igényel
0102050201 | DKM0104HNET21 | IOT-ACCPMK-LB | IW6300 Pole/Wall Mount Kit L-Bracket pair | Cisco | Áru | Alaptermék |  | 1 | 1 | Nem | db | 12 | 120 |  | 27 | 38448 | USD | 107.9987 | Nem | Vezeték nélküli megoldások - Vezeték nélküli elérési pont (Access Point) | legalább 60 (hatvan), legfeljebb 120 (százhúsz) naptári nap | A rendelés előzetes konzultációt igényel
0102060101 | DKM0104HNET21 | L-FPRTD-V-URL-1Y | Cisco Firepower TD Virtual URL Filtering 1Y Sub | Cisco | Áru | Alaptermék |  | 1 | 1 | Nem | db | 12 | 120 |  | 27 | 88431 | USD | 248.4003 | Nem | Hálózat biztonsági megoldások - Hálózat biztonsági megoldások | legalább 60 (hatvan), legfeljebb 120 (százhúsz) naptári nap | A rendelés előzetes konzultációt igényel
0102020101 | DKM0104HNET21 | IR-CAB-CON-USB | Console Cable 6ft with USB Type A and mini-B | Cisco | Áru | Alaptermék |  | 1 | 1 | Nem | db | 12 | 120 |  | 27 | 7689 | USD | 21.5997 | Nem | WAN eszközök - Telephelyi elérést biztosító útválasztók | legalább 60 (hatvan), legfeljebb 120 (százhúsz) naptári nap | A rendelés előzetes konzultációt igényel
0102060101 | DKM0104HNET21 | L-CES-DLP-1Y-S1 | CES Data Loss Prevention 1YR Lic Key, 100-199 Users | Cisco | Áru | Alaptermék |  | 1 | 1 | Nem | db | 12 | 120 |  | 27 | 4443 | USD | 12.4793 | Nem | Hálózat biztonsági megoldások - Hálózat biztonsági megoldások | legalább 60 (hatvan), legfeljebb 120 (százhúsz) naptári nap | A rendelés előzetes konzultációt igényel
0102020101 | DKM0104HNET21 | IR-PWR-G2A-CE= | IR800 G2A Power Cords - Central Europe | Cisco | Áru | Alaptermék |  | 1 | 1 | Nem | db | 12 | 120 |  | 27 | 7689 | USD | 21.5997 | Nem | WAN eszközök - Telephelyi elérést biztosító útválasztók | legalább 60 (hatvan), legfeljebb 120 (százhúsz) naptári nap | A rendelés előzetes konzultációt igényel
0102060101 | DKM0104HNET21 | L-CES-DMP-1Y-S1 | Cisco CES Domain Protection 1Y, 100-199 users | Cisco | Áru | Alaptermék |  | 1 | 1 | Nem | db | 12 | 120 |  | 27 | 43664 | USD | 122.6518 | Nem | Hálózat biztonsági megoldások - Hálózat biztonsági megoldások | legalább 60 (hatvan), legfeljebb 120 (százhúsz) naptári nap | A rendelés előzetes konzultációt igényel
0102060101 | DKM0104HNET21 | L-CES-ENC-1Y-S1 | CES PXE Encryption 1YR Lic Key, 100-199 Users | Cisco | Áru | Alaptermék |  | 1 | 1 | Nem | db | 12 | 120 |  | 27 | 4443 | USD | 12.4793 | Nem | Hálózat biztonsági megoldások - Hálózat biztonsági megoldások | legalább 60 (hatvan), legfeljebb 120 (százhúsz) naptári nap | A rendelés előzetes konzultációt igényel
0102060101 | DKM0104HNET21 | L-ISE-BSE-P1 | Cisco ISE Base License - Sessions 100 to 249 | Cisco | Áru | Alaptermék |  | 1 | 1 | Nem | db | 12 | 120 |  | 27 | 1538 | USD | 4.3213 | Nem | Hálózat biztonsági megoldások - Hálózat biztonsági megoldások | legalább 60 (hatvan), legfeljebb 120 (százhúsz) naptári nap | A rendelés előzetes konzultációt igényel
0102020101 | DKM0104HNET21 | IR-SSD-MSATA-100G | IR800 mSATA SSD 100GB FRU | Cisco | Áru | Alaptermék |  | 1 | 1 | Nem | db | 12 | 120 |  | 27 | 280671 | USD | 788.4003 | Nem | WAN eszközök - Telephelyi elérést biztosító útválasztók | legalább 60 (hatvan), legfeljebb 120 (százhúsz) naptári nap | A rendelés előzetes konzultációt igényel
0102060101 | DKM0104HNET21 | L-ISE-TACACS-ND= | Cisco ISE Device Admin Node License | Cisco | Áru | Alaptermék |  | 1 | 1 | Nem | db | 12 | 120 |  | 27 | 2563200 | USD | 7200 | Nem | Hálózat biztonsági megoldások - Hálózat biztonsági megoldások | legalább 60 (hatvan), legfeljebb 120 (százhúsz) naptári nap | A rendelés előzetes konzultációt igényel
0102060101 | DKM0104HNET21 | L-CES-ESI-1Y-S1 | Cisco CES Inbound Essentials Bundle 1YR, 100-199 Users | Cisco | Áru | Alaptermék |  | 1 | 1 | Nem | db | 12 | 120 |  | 27 | 6473 | USD | 18.1812 | Nem | Hálózat biztonsági megoldások - Hálózat biztonsági megoldások | legalább 60 (hatvan), legfeljebb 120 (százhúsz) naptári nap | A rendelés előzetes konzultációt igényel
0102060101 | DKM0104HNET21 | L-CES-ESO-1Y-S1 | Cisco CES Outbound SW Bundle 1YR, 100-199 Users | Cisco | Áru | Alaptermék |  | 1 | 1 | Nem | db | 12 | 120 |  | 27 | 6326 | USD | 17.7697 | Nem | Hálózat biztonsági megoldások - Hálózat biztonsági megoldások | legalább 60 (hatvan), legfeljebb 120 (százhúsz) naptári nap | A rendelés előzetes konzultációt igényel
0102020101 | DKM0104HNET21 | IR-SSD-MSATA-50G | IR800 mSATA SSD 50 GB FRU | Cisco | Áru | Alaptermék |  | 1 | 1 | Nem | db | 12 | 120 |  | 27 | 178143 | USD | 500.4016 | Nem | WAN eszközök - Telephelyi elérést biztosító útválasztók | legalább 60 (hatvan), legfeljebb 120 (százhúsz) naptári nap | A rendelés előzetes konzultációt igényel
0102040101 | DKM0104HNET21 | L-KIT-MS | MultiSite software option (embedded) for Room Kit | Cisco | Áru | Kiegészítő |  | 1 | 1 | Nem | db | 12 | 120 |  | 27 | 845856 | USD | 2376.0007 | Nem | IP video rendszerek - IP videokonferencia eszköz | legalább 60 (hatvan), legfeljebb 120 (százhúsz) naptári nap | A rendelés előzetes konzultációt igényel
0102040101 | DKM0104HNET21 | L-KIT-RM | Remote monitoring option for Room Kit systems | Cisco | Áru | Kiegészítő |  | 1 | 1 | Nem | db | 12 | 120 |  | 27 | 25632 | USD | 72.0013 | Nem | IP video rendszerek - IP videokonferencia eszköz | legalább 60 (hatvan), legfeljebb 120 (százhúsz) naptári nap | A rendelés előzetes konzultációt igényel
0102040101 | DKM0104HNET21 | L-KITMINI-MS | MultiSite software option (embedded) for Room Kit Mini | Cisco | Áru | Kiegészítő |  | 1 | 1 | Nem | db | 12 | 120 |  | 27 | 845856 | USD | 2376.0007 | Nem | IP video rendszerek - IP videokonferencia eszköz | legalább 60 (hatvan), legfeljebb 120 (százhúsz) naptári nap | A rendelés előzetes konzultációt igényel
0102040101 | DKM0104HNET21 | L-KITPLUS-MS | MultiSite software option (embedded) for Room Kit Plus | Cisco | Áru | Kiegészítő |  | 1 | 1 | Nem | db | 12 | 120 |  | 27 | 845856 | USD | 2376.0007 | Nem | IP video rendszerek - IP videokonferencia eszköz | legalább 60 (hatvan), legfeljebb 120 (százhúsz) naptári nap | A rendelés előzetes konzultációt igényel
0102040101 | DKM0104HNET21 | L-KITPRO-MS | Cisco Room Kit Pro MultiSite- electronic delivery | Cisco | Áru | Kiegészítő |  | 1 | 1 | Nem | db | 12 | 120 |  | 27 | 1150877 | USD | 3232.8012 | Nem | IP video rendszerek - IP videokonferencia eszköz | legalább 60 (hatvan), legfeljebb 120 (százhúsz) naptári nap | A rendelés előzetes konzultációt igényel
0102060101 | DKM0104HNET21 | L-LC-TI-FC1K-1Y | Cisco Stealthwatch Threat Intelligence 1Y Service Subs FC1K | Cisco | Áru | Alaptermék |  | 1 | 1 | Nem | db | 12 | 120 |  | 27 | 2203071 | USD | 6188.4003 | Nem | Hálózat biztonsági megoldások - Hálózat biztonsági megoldások | legalább 60 (hatvan), legfeljebb 120 (százhúsz) naptári nap | A rendelés előzetes konzultációt igényel
0102060101 | DKM0104HNET21 | L-LC-TI-FC2K-1Y | Cisco Stealthwatch Threat Intelligence 1Y Service Subs FC2K | Cisco | Áru | Alaptermék |  | 1 | 1 | Nem | db | 12 | 120 |  | 27 | 4197240 | USD | 11790 | Nem | Hálózat biztonsági megoldások - Hálózat biztonsági megoldások | legalább 60 (hatvan), legfeljebb 120 (százhúsz) naptári nap | A rendelés előzetes konzultációt igényel
0102060101 | DKM0104HNET21 | L-LC-TI-FC4K-1Y | Cisco Stealthwatch Threat Intelligence 1Y Service Subs FC4K | Cisco | Áru | Alaptermék |  | 1 | 1 | Nem | db | 12 | 120 |  | 27 | 7175678 | USD | 20156.3989 | Nem | Hálózat biztonsági megoldások - Hálózat biztonsági megoldások | legalább 60 (hatvan), legfeljebb 120 (százhúsz) naptári nap | A rendelés előzetes konzultációt igényel
0102050201 | DKM0104HNET21 | L-LIC-CT8500-1A | 1 AP Adder E-License for Cisco 8510 Wireless Controller | Cisco | Áru | Alaptermék |  | 1 | 1 | Nem | db | 12 | 120 |  | 27 | 52540 | USD | 147.5838 | Nem | Vezeték nélküli megoldások - Vezeték nélküli vezérlők (Wireless Controllers) | legalább 60 (hatvan), legfeljebb 120 (százhúsz) naptári nap | A rendelés előzetes konzultációt igényel
0102010102 | DKM0104HNET21 | L-M9100ENT1K9= | Enterprise package license for 1 MDS9100 series switch | Cisco | Áru | Alaptermék |  | 1 | 1 | Nem | db | 12 | 120 |  | 27 | 2285270 | USD | 6419.2964 | Nem | LAN aktív eszközök - Adatközponti switch-ek | legalább 60 (hatvan), legfeljebb 120 (százhúsz) naptári nap | A rendelés előzetes konzultációt igényel
0102060101 | DKM0104HNET21 | L-CES-ESP-1Y-S1 | Cisco CES Premium SW Bundle 1YR, 100-199 Users | Cisco | Áru | Alaptermék |  | 1 | 1 | Nem | db | 12 | 120 |  | 27 | 10783 | USD | 30.2887 | Nem | Hálózat biztonsági megoldások - Hálózat biztonsági megoldások | legalább 60 (hatvan), legfeljebb 120 (százhúsz) naptári nap | A rendelés előzetes konzultációt igényel
0102020101 | DKM0104HNET21 | IR1100-SSD-100G | 100GB SSD storage module for IR1100 | Cisco | Áru | Alaptermék |  | 1 | 1 | Nem | db | 12 | 120 |  | 27 | 307584 | USD | 863.9993 | Nem | WAN eszközök - Telephelyi elérést biztosító útválasztók | legalább 60 (hatvan), legfeljebb 120 (százhúsz) naptári nap | A rendelés előzetes konzultációt igényel
0102010102 | DKM0104HNET21 | L-M9124PL8-4G= | MDS 9124, 8 port License | Cisco | Áru | Alaptermék |  | 1 | 1 | Nem | db | 12 | 120 |  | 27 | 604842 | USD | 1698.9944 | Nem | LAN aktív eszközök - Adatközponti switch-ek | legalább 60 (hatvan), legfeljebb 120 (százhúsz) naptári nap | A rendelés előzetes konzultációt igényel
0102020101 | DKM0104HNET21 | IR1101-A-K9 | Cisco IR1101 Industrial Inegrated Services Router Rugged | Cisco | Áru | Alaptermék |  | 1 | 1 | Nem | db | 12 | 120 |  | 27 | 348878 | USD | 979.9934 | Nem | WAN eszközök - Telephelyi elérést biztosító útválasztók | legalább 60 (hatvan), legfeljebb 120 (százhúsz) naptári nap | A rendelés előzetes konzultációt igényel
0102060101 | DKM0104HNET21 | L-CES-GSU-1Y-S1 | Cisco CES Graymail Safe-unsubscribe 1 YR, 100-199 Users | Cisco | Áru | Alaptermék |  | 1 | 1 | Nem | db | 12 | 120 |  | 27 | 896.8 | USD | 2.5191 | Nem | Hálózat biztonsági megoldások - Hálózat biztonsági megoldások | legalább 60 (hatvan), legfeljebb 120 (százhúsz) naptári nap | A rendelés előzetes konzultációt igényel
0102060101 | DKM0104HNET21 | L-CES-IA-1Y-S1 | CES Image Analyzer 1YR Lic Key, 100-199 Users | Cisco | Áru | Alaptermék |  | 1 | 1 | Nem | db | 12 | 120 |  | 27 | 3588 | USD | 10.0797 | Nem | Hálózat biztonsági megoldások - Hálózat biztonsági megoldások | legalább 60 (hatvan), legfeljebb 120 (százhúsz) naptári nap | A rendelés előzetes konzultációt igényel
0102060101 | DKM0104HNET21 | L-CES-IMS-1Y-S1 | Cisco CES Intelligent Multi-Scan 1YR, 100-199 Users | Cisco | Áru | Alaptermék |  | 1 | 1 | Nem | db | 12 | 120 |  | 27 | 6490 | USD | 18.231 | Nem | Hálózat biztonsági megoldások - Hálózat biztonsági megoldások | legalább 60 (hatvan), legfeljebb 120 (százhúsz) naptári nap | A rendelés előzetes konzultációt igényel
0102060101 | DKM0104HNET21 | L-CES-MFE-3Y-S1 | CES McAfee Anti-virus 3YR Lic Key, 100-199 Users | Cisco | Áru | Alaptermék |  | 1 | 1 | Nem | db | 12 | 120 |  | 27 | 6460 | USD | 18.1447 | Nem | Hálózat biztonsági megoldások - Hálózat biztonsági megoldások | legalább 60 (hatvan), legfeljebb 120 (százhúsz) naptári nap | A rendelés előzetes konzultációt igényel
0102060101 | DKM0104HNET21 | L-CES-O365I-1Y-S1 | Cisco CES O365 Inbound Security 1YR, 100-199 Users | Cisco | Áru | Alaptermék |  | 1 | 1 | Nem | db | 12 | 120 |  | 27 | 5618 | USD | 15.7816 | Nem | Hálózat biztonsági megoldások - Hálózat biztonsági megoldások | legalább 60 (hatvan), legfeljebb 120 (százhúsz) naptári nap | A rendelés előzetes konzultációt igényel
0102020101 | DKM0104HNET21 | IR1101-DINRAIL | Din Rail kit for the IR1101 | Cisco | Áru | Alaptermék |  | 1 | 1 | Nem | db | 12 | 120 |  | 27 | 15379 | USD | 43.1995 | Nem | WAN eszközök - Telephelyi elérést biztosító útválasztók | legalább 60 (hatvan), legfeljebb 120 (százhúsz) naptári nap | A rendelés előzetes konzultációt igényel
0102060101 | DKM0104HNET21 | L-CES-O365P-1Y-S1 | Cisco CES O365 Premium Security 1YR, 100-199 Users | Cisco | Áru | Alaptermék |  | 1 | 1 | Nem | db | 12 | 120 |  | 27 | 9412 | USD | 26.4388 | Nem | Hálózat biztonsági megoldások - Hálózat biztonsági megoldások | legalább 60 (hatvan), legfeljebb 120 (százhúsz) naptári nap | A rendelés előzetes konzultációt igényel
0102060101 | DKM0104HNET21 | L-CESI-AT200-1Y-S1 | CES, AMP, TG-Inbound File Analysis 200/Day 1Y,100-199 Users | Cisco | Áru | Alaptermék |  | 1 | 1 | Nem | db | 12 | 120 |  | 27 | 9263 | USD | 26.0206 | Nem | Hálózat biztonsági megoldások - Hálózat biztonsági megoldások | legalább 60 (hatvan), legfeljebb 120 (százhúsz) naptári nap | A rendelés előzetes konzultációt igényel
0102060101 | DKM0104HNET21 | L-CESP-AT200-1Y-S1 | CES, AMP, TG-Premium File Analysis 200/Day 1Y,100-199 Users | Cisco | Áru | Alaptermék |  | 1 | 1 | Nem | db | 12 | 120 |  | 27 | 13360 | USD | 37.5274 | Nem | Hálózat biztonsági megoldások - Hálózat biztonsági megoldások | legalább 60 (hatvan), legfeljebb 120 (százhúsz) naptári nap | A rendelés előzetes konzultációt igényel
0102010201 | DKM0104HNET21 | L-CLM-SUP-1Y-PERP= | CLM Product Support License for 1 Year - Perpetual | Cisco | Áru | Alaptermék |  | 1 | 1 | Nem | db | 12 | 120 |  | 27 | 87918 | USD | 246.9598 | Nem | LAN aktív eszközök - Adatközponti switch-ek | legalább 60 (hatvan), legfeljebb 120 (százhúsz) naptári nap | A rendelés előzetes konzultációt igényel
0102010201 | DKM0104HNET21 | L-CLM-TIER1-PERP= | CLM Product License for Tier 1 (1 thru 499 VMs) Perpetual | Cisco | Áru | Alaptermék |  | 1 | 1 | Nem | db | 12 | 120 |  | 27 | 663869 | USD | 1864.7992 | Nem | LAN aktív eszközök - Adatközponti switch-ek | legalább 60 (hatvan), legfeljebb 120 (százhúsz) naptári nap | A rendelés előzetes konzultációt igényel
0102060101 | DKM0104HNET21 | L-CSMST-25-K9 | Cisco Security Manager Standard - 25 Device License | Cisco | Áru | Alaptermék |  | 1 | 1 | Nem | db | 12 | 120 |  | 27 | 2585073 | USD | 7261.4404 | Nem | Hálózat biztonsági megoldások - Hálózat biztonsági megoldások | legalább 60 (hatvan), legfeljebb 120 (százhúsz) naptári nap | A rendelés előzetes konzultációt igényel
0102060101 | DKM0104HNET21 | L-CSMST-5-K9 | Cisco Security Manager Standard - 5 Device License | Cisco | Áru | Alaptermék |  | 1 | 1 | Nem | db | 12 | 120 |  | 27 | 646268 | USD | 1815.3601 | Nem | Hálózat biztonsági megoldások - Hálózat biztonsági megoldások | legalább 60 (hatvan), legfeljebb 120 (százhúsz) naptári nap | A rendelés előzetes konzultációt igényel
0102010102 | DKM0104HNET21 | L-D-M91S-AXK9 | SAN Analytics solution license for MDS9100 3 year | Cisco | Áru | Alaptermék |  | 1 | 1 | Nem | db | 12 | 120 |  | 27 | 1551260 | USD | 4357.471 | Nem | LAN aktív eszközök - Adatközponti switch-ek | legalább 60 (hatvan), legfeljebb 120 (százhúsz) naptári nap | A rendelés előzetes konzultációt igényel
0102010102 | DKM0104HNET21 | L-D-M93S-AXK9 | SAN Analytics solution license for MDS9300 3 year | Cisco | Áru | Alaptermék |  | 1 | 1 | Nem | db | 12 | 120 |  | 27 | 2171763 | USD | 6100.458 | Nem | LAN aktív eszközök - Adatközponti switch-ek | legalább 60 (hatvan), legfeljebb 120 (százhúsz) naptári nap | A rendelés előzetes konzultációt igényel
0102010102 | DKM0104HNET21 | L-M9134PL8-4G= | MDS 9134 8 port License | Cisco | Áru | Alaptermék |  | 1 | 1 | Nem | db | 12 | 120 |  | 27 | 1108812 | USD | 3114.6399 | Nem | LAN aktív eszközök - Adatközponti switch-ek | legalább 60 (hatvan), legfeljebb 120 (százhúsz) naptári nap | A rendelés előzetes konzultációt igényel
0102010102 | DKM0104HNET21 | L-M9148PL8-8G= | MDS 9148 On-Demand Ports (8), Activation Lic for E-delivery | Cisco | Áru | Alaptermék |  | 1 | 1 | Nem | db | 12 | 120 |  | 27 | 2024928 | USD | 5687.9987 | Nem | LAN aktív eszközök - Adatközponti switch-ek | legalább 60 (hatvan), legfeljebb 120 (százhúsz) naptári nap | A rendelés előzetes konzultációt igényel
0102020101 | DKM0104HNET21 | IR1101-K9 | Cisco IR1101 Industrial Inegrated Services Router Rugged | Cisco | Áru | Alaptermék |  | 1 | 1 | Nem | db | 12 | 120 |  | 27 | 348878 | USD | 979.9934 | Nem | WAN eszközök - Telephelyi elérést biztosító útválasztók | legalább 60 (hatvan), legfeljebb 120 (százhúsz) naptári nap | A rendelés előzetes konzultációt igényel
0102020101 | DKM0104HNET21 | IR1101-K9-DNA | Cisco IR1101 DNAC Industrial ISR Rugged | Cisco | Áru | Alaptermék |  | 1 | 1 | Nem | db | 12 | 120 |  | 27 | 515485 | USD | 1447.992 | Nem | WAN eszközök - Telephelyi elérést biztosító útválasztók | legalább 60 (hatvan), legfeljebb 120 (százhúsz) naptári nap | A rendelés előzetes konzultációt igényel
0102010102 | DKM0104HNET21 | L-M9148S-PL12= | MDS 9148S 16G FC 12-port upgrade license (eDelivery) | Cisco | Áru | Alaptermék |  | 1 | 1 | Nem | db | 12 | 120 |  | 27 | 1435392 | USD | 4032.0013 | Nem | LAN aktív eszközök - Adatközponti switch-ek | legalább 60 (hatvan), legfeljebb 120 (százhúsz) naptári nap | A rendelés előzetes konzultációt igényel
0102010102 | DKM0104HNET21 | L-D-M97S-AXK9 | SAN Analytics solution license for MDS9700 3 year | Cisco | Áru | Alaptermék |  | 1 | 1 | Nem | db | 12 | 120 |  | 27 | 6215533 | USD | 17459.3628 | Nem | LAN aktív eszközök - Adatközponti switch-ek | legalább 60 (hatvan), legfeljebb 120 (százhúsz) naptári nap | A rendelés előzetes konzultációt igényel
0102010102 | DKM0104HNET21 | L-DCNM-L-N3K-K9= | DCNM for LAN Avanced Edt. for Nexus 3000 | Cisco | Áru | Alaptermék |  | 1 | 1 | Nem | db | 12 | 120 |  | 27 | 323134 | USD | 907.6801 | Nem | LAN aktív eszközök - Adatközponti switch-ek | legalább 60 (hatvan), legfeljebb 120 (százhúsz) naptári nap | A rendelés előzetes konzultációt igényel
0102020101 | DKM0104HNET21 | IR1101-WALLMNT | Wall mount kit for the IR1101 | Cisco | Áru | Alaptermék |  | 1 | 1 | Nem | db | 12 | 120 |  | 27 | 15379 | USD | 43.1995 | Nem | WAN eszközök - Telephelyi elérést biztosító útválasztók | legalább 60 (hatvan), legfeljebb 120 (százhúsz) naptári nap | A rendelés előzetes konzultációt igényel
0102010102 | DKM0104HNET21 | L-DCNM-N7K-K9= | DCNM LAN Enterprise Lic for one Nexus 7000 Chassis eDelivery | Cisco | Áru | Alaptermék |  | 1 | 1 | Nem | db | 12 | 120 |  | 27 | 3328221 | USD | 9348.9346 | Nem | LAN aktív eszközök - Adatközponti switch-ek | legalább 60 (hatvan), legfeljebb 120 (százhúsz) naptári nap | A rendelés előzetes konzultációt igényel
0102010102 | DKM0104HNET21 | L-M91ENTDCNMX-K9= | Enterprise+DCNM SAN (device-based): MDS 9100, e-delivery | Cisco | Áru | Alaptermék |  | 1 | 1 | Nem | db | 12 | 120 |  | 27 | 2804374 | USD | 7877.4544 | Nem | LAN aktív eszközök - Adatközponti switch-ek | legalább 60 (hatvan), legfeljebb 120 (százhúsz) naptári nap | A rendelés előzetes konzultációt igényel
0102020101 | DKM0104HNET21 | IR800-DNA-E-3Y | M2M800 DNA Essentials, 3 Year Term license | Cisco | Áru | Alaptermék |  | 1 | 1 | Nem | db | 12 | 120 |  | 27 | 56391 | USD | 158.4003 | Nem | WAN eszközök - Telephelyi elérést biztosító útválasztók | legalább 60 (hatvan), legfeljebb 120 (százhúsz) naptári nap | A rendelés előzetes konzultációt igényel
0102010102 | DKM0104HNET21 | L-M9222IDMMTSK9= | MDS 9222i Data Mobility Manager License for 180 days. | Cisco | Áru | Alaptermék |  | 1 | 1 | Nem | db | 12 | 120 |  | 27 | 9597408 | USD | 26959.011 | Nem | LAN aktív eszközök - Adatközponti switch-ek | legalább 60 (hatvan), legfeljebb 120 (százhúsz) naptári nap | A rendelés előzetes konzultációt igényel
0102010102 | DKM0104HNET21 | L-DCNM-N93-K9= | DCNM LAN Enterprise Lic for one Nexus 9300 Chassis eDelivery | Cisco | Áru | Alaptermék |  | 1 | 1 | Nem | db | 12 | 120 |  | 27 | 332822 | USD | 934.8921 | Nem | LAN aktív eszközök - Adatközponti switch-ek | legalább 60 (hatvan), legfeljebb 120 (százhúsz) naptári nap | A rendelés előzetes konzultációt igényel
0102010201 | DKM0104HNET21 | L-DCNM-N95-K9= | DCNM LAN Enterprise Lic for one Nexus 9500 Chassis eDelivery | Cisco | Áru | Alaptermék |  | 1 | 1 | Nem | db | 12 | 120 |  | 27 | 3328221 | USD | 9348.9346 | Nem | LAN aktív eszközök - Adatközponti switch-ek | legalább 60 (hatvan), legfeljebb 120 (százhúsz) naptári nap | A rendelés előzetes konzultációt igényel
0102020101 | DKM0104HNET21 | IR800-IL-POE | POE / 802.3af compatible POE module for IR800 | Cisco | Áru | Alaptermék |  | 1 | 1 | Nem | db | 12 | 120 |  | 27 | 76896 | USD | 216.0007 | Nem | WAN eszközök - Telephelyi elérést biztosító útválasztók | legalább 60 (hatvan), legfeljebb 120 (százhúsz) naptári nap | A rendelés előzetes konzultációt igényel
0102010102 | DKM0104HNET21 | L-DCNM-S-M91-K9 | DCNM SAN License for MDS 9100 | Cisco | Áru | Alaptermék |  | 1 | 1 | Nem | db | 12 | 120 |  | 27 | 2137020 | USD | 6002.8643 | Nem | LAN aktív eszközök - Adatközponti switch-ek | legalább 60 (hatvan), legfeljebb 120 (százhúsz) naptári nap | A rendelés előzetes konzultációt igényel
0102020101 | DKM0104HNET21 | IR807-DINRAIL | Din Rail kit for the IR807 | Cisco | Áru | Alaptermék |  | 1 | 1 | Nem | db | 12 | 120 |  | 27 | 5127 | USD | 14.4009 | Nem | WAN eszközök - Telephelyi elérést biztosító útválasztók | legalább 60 (hatvan), legfeljebb 120 (százhúsz) naptári nap | A rendelés előzetes konzultációt igényel
0102010102 | DKM0104HNET21 | L-M9222IIOA= | Cisco I/O Accelerator License for MDS 9222i, Spare | Cisco | Áru | Alaptermék |  | 1 | 1 | Nem | db | 12 | 120 |  | 27 | 16500264 | USD | 46349.0574 | Nem | LAN aktív eszközök - Adatközponti switch-ek | legalább 60 (hatvan), legfeljebb 120 (százhúsz) naptári nap | A rendelés előzetes konzultációt igényel
0102020101 | DKM0104HNET21 | IR807-VM-DINRAIL | Vertical mounting Din Rail kit for the IR807 | Cisco | Áru | Alaptermék |  | 1 | 1 | Nem | db | 12 | 120 |  | 27 | 15379 | USD | 43.1995 | Nem | WAN eszközök - Telephelyi elérést biztosító útválasztók | legalább 60 (hatvan), legfeljebb 120 (százhúsz) naptári nap | A rendelés előzetes konzultációt igényel
0102010102 | DKM0104HNET21 | L-DCNM-S-M92-K9 | DCNM SAN License for MDS 9200 | Cisco | Áru | Alaptermék |  | 1 | 1 | Nem | db | 12 | 120 |  | 27 | 2137020 | USD | 6002.8643 | Nem | LAN aktív eszközök - Adatközponti switch-ek | legalább 60 (hatvan), legfeljebb 120 (százhúsz) naptári nap | A rendelés előzetes konzultációt igényel
0102020101 | DKM0104HNET21 | IR807-WALLMNT | Wall mount kit for the IR807 | Cisco | Áru | Alaptermék |  | 1 | 1 | Nem | db | 12 | 120 |  | 27 | 5127 | USD | 14.4009 | Nem | WAN eszközök - Telephelyi elérést biztosító útválasztók | legalább 60 (hatvan), legfeljebb 120 (százhúsz) naptári nap | A rendelés előzetes konzultációt igényel
0102010102 | DKM0104HNET21 | L-DCNM-S-M93-K9= | DCNM SAN Adv. Feat. for MDS 9300, eDelivery | Cisco | Áru | Alaptermék |  | 1 | 1 | Nem | db | 12 | 120 |  | 27 | 2131953 | USD | 5988.6326 | Nem | LAN aktív eszközök - Adatközponti switch-ek | legalább 60 (hatvan), legfeljebb 120 (százhúsz) naptári nap | A rendelés előzetes konzultációt igényel
0102010102 | DKM0104HNET21 | L-DCNM-S-N77-K9= | DCNM for SAN Advanced Edt. for Nexus 7700 Chassis | Cisco | Áru | Alaptermék |  | 1 | 1 | Nem | db | 12 | 120 |  | 27 | 6989264 | USD | 19632.7647 | Nem | LAN aktív eszközök - Adatközponti switch-ek | legalább 60 (hatvan), legfeljebb 120 (százhúsz) naptári nap | A rendelés előzetes konzultációt igényel
0102010102 | DKM0104HNET21 | L-DCNM-S-N7K-K9= | E-Delivery DCNM for SAN Advanced Edt. for Nexus 7000 spare | Cisco | Áru | Alaptermék |  | 1 | 1 | Nem | db | 12 | 120 |  | 27 | 6989264 | USD | 19632.7647 | Nem | LAN aktív eszközök - Adatközponti switch-ek | legalább 60 (hatvan), legfeljebb 120 (százhúsz) naptári nap | A rendelés előzetes konzultációt igényel
0102040101 | DKM0104HNET21 | L-DESK-SERIES-RM | Remote monitoring option for Desk series Endpoints | Cisco | Áru | Kiegészítő |  | 1 | 1 | Nem | db | 12 | 120 |  | 27 | 25632 | USD | 72.0013 | Nem | IP video rendszerek - IP videokonferencia eszköz | legalább 60 (hatvan), legfeljebb 120 (százhúsz) naptári nap | A rendelés előzetes konzultációt igényel
0102010102 | DKM0104HNET21 | L-M9250IDMMK9= | MDS 9250i Data Mobility Manager License, Spare, eDelivery | Cisco | Áru | Alaptermék |  | 1 | 1 | Nem | db | 12 | 120 |  | 27 | 19194815 | USD | 53918.0186 | Nem | LAN aktív eszközök - Adatközponti switch-ek | legalább 60 (hatvan), legfeljebb 120 (százhúsz) naptári nap | A rendelés előzetes konzultációt igényel
0102020101 | DKM0104HNET21 | IR807G-LTE-GA-K9 | 807 Low-power Industrial ISR, 4G/LTE multimode for Europe | Cisco | Áru | Alaptermék |  | 1 | 1 | Nem | db | 12 | 120 |  | 27 | 551939 | USD | 1550.3916 | Nem | WAN eszközök - Telephelyi elérést biztosító útválasztók | legalább 60 (hatvan), legfeljebb 120 (százhúsz) naptári nap | A rendelés előzetes konzultációt igényel
0102040101 | DKM0104HNET21 | L-DX-SERIES-RM | Remote monitoring option for DX series Endpoints | Cisco | Áru | Kiegészítő |  | 1 | 1 | Nem | db | 12 | 120 |  | 27 | 25632 | USD | 72.0013 | Nem | IP video rendszerek - IP videokonferencia eszköz | legalább 60 (hatvan), legfeljebb 120 (százhúsz) naptári nap | A rendelés előzetes konzultációt igényel
0102060101 | DKM0104HNET21 | L-F9K-ASA-CAR | License to add Carrier Security to ASA on Firepower 9300 | Cisco | Áru | Alaptermék |  | 1 | 1 | Nem | db | 12 | 120 |  | 27 | 5125118 | USD | 14396.3989 | Nem | Hálózat biztonsági megoldások - Hálózat biztonsági megoldások | legalább 60 (hatvan), legfeljebb 120 (százhúsz) naptári nap | A rendelés előzetes konzultációt igényel
0102060101 | DKM0104HNET21 | L-F9K-ASA-SC-10 | License to add Security Context to ASA on Firepower 9300 | Cisco | Áru | Alaptermék |  | 1 | 1 | Nem | db | 12 | 120 |  | 27 | 1921118 | USD | 5396.3989 | Nem | Hálózat biztonsági megoldások - Hálózat biztonsági megoldások | legalább 60 (hatvan), legfeljebb 120 (százhúsz) naptári nap | A rendelés előzetes konzultációt igényel
0102060101 | DKM0104HNET21 | L-FPR-9K-P-1Y | Cisco Defense Orchestrator for Firepower 9300 1yr subscr | Cisco | Áru | Alaptermék |  | 1 | 1 | Nem | db | 12 | 120 |  | 27 | 1281600 | USD | 3600 | Nem | Hálózat biztonsági megoldások - Hálózat biztonsági megoldások | legalább 60 (hatvan), legfeljebb 120 (százhúsz) naptári nap | A rendelés előzetes konzultációt igényel
0102020101 | DKM0104HNET21 | IR809-DINRAIL | Din Rail kit for the IR809 | Cisco | Áru | Alaptermék |  | 1 | 1 | Nem | db | 12 | 120 |  | 27 | 19224 | USD | 53.9993 | Nem | WAN eszközök - Telephelyi elérést biztosító útválasztók | legalább 60 (hatvan), legfeljebb 120 (százhúsz) naptári nap | A rendelés előzetes konzultációt igényel
0102010102 | DKM0104HNET21 | L-M93ENTDCNMX-K9= | Ent. + DCNM SAN Adv. Feat. for MDS 9300 Switch based, eDeliv | Cisco | Áru | Alaptermék |  | 1 | 1 | Nem | db | 12 | 120 |  | 27 | 2804374 | USD | 7877.4544 | Nem | LAN aktív eszközök - Adatközponti switch-ek | legalább 60 (hatvan), legfeljebb 120 (százhúsz) naptári nap | A rendelés előzetes konzultációt igényel
0102020101 | DKM0104HNET21 | IR809-VM-DINRAIL | Vertical Mount Din Rail kit for the IR809 | Cisco | Áru | Alaptermék |  | 1 | 1 | Nem | db | 12 | 120 |  | 27 | 12816 | USD | 36.0007 | Nem | WAN eszközök - Telephelyi elérést biztosító útválasztók | legalább 60 (hatvan), legfeljebb 120 (százhúsz) naptári nap | A rendelés előzetes konzultációt igényel
0102040101 | DKM0104HNET21 | L-MX-SERIES-RM | Remote monitoring option for MX series Endpoints | Cisco | Áru | Kiegészítő |  | 1 | 1 | Nem | db | 12 | 120 |  | 27 | 25632 | USD | 72.0013 | Nem | IP video rendszerek - IP videokonferencia eszköz | legalább 60 (hatvan), legfeljebb 120 (százhúsz) naptári nap | A rendelés előzetes konzultációt igényel
0102060101 | DKM0104HNET21 | L-FPR-RVDP-1G= | Radware Virtual Defense Pro 1Gbps license for Firepower | Cisco | Áru | Alaptermék |  | 1 | 1 | Nem | db | 12 | 120 |  | 27 | 12925363 | USD | 36307.1988 | Nem | Hálózat biztonsági megoldások - Hálózat biztonsági megoldások | legalább 60 (hatvan), legfeljebb 120 (százhúsz) naptári nap | A rendelés előzetes konzultációt igényel
0102060101 | DKM0104HNET21 | L-FPR-RVDP-2G= | Radware Virtual Defense Pro 2Gbps license for Firepower | Cisco | Áru | Alaptermék |  | 1 | 1 | Nem | db | 12 | 120 |  | 27 | 21003715 | USD | 58999.2001 | Nem | Hálózat biztonsági megoldások - Hálózat biztonsági megoldások | legalább 60 (hatvan), legfeljebb 120 (százhúsz) naptári nap | A rendelés előzetes konzultációt igényel
0102020101 | DKM0104HNET21 | IR809G-LTE-GA-K9 | 809 Industrial ISR, 4G/LTE multimode Global | Cisco | Áru | Alaptermék |  | 1 | 1 | Nem | db | 12 | 120 |  | 27 | 582602 | USD | 1636.5217 | Nem | WAN eszközök - Telephelyi elérést biztosító útválasztók | legalább 60 (hatvan), legfeljebb 120 (százhúsz) naptári nap | A rendelés előzetes konzultációt igényel
0102060101 | DKM0104HNET21 | L-FPR-RVDP-500M= | Radware Virtual Defense Pro 500M license for Firepower | Cisco | Áru | Alaptermék |  | 1 | 1 | Nem | db | 12 | 120 |  | 27 | 10663424 | USD | 29953.4384 | Nem | Hálózat biztonsági megoldások - Hálózat biztonsági megoldások | legalább 60 (hatvan), legfeljebb 120 (százhúsz) naptári nap | A rendelés előzetes konzultációt igényel
0102010102 | DKM0104HNET21 | L-N3548-ALGK9= | Nexus 3548 Algo Boost E-Delivery License | Cisco | Áru | Alaptermék |  | 1 | 1 | Nem | db | 12 | 120 |  | 27 | 2395157 | USD | 6727.9688 | Nem | LAN aktív eszközök - Adatközponti switch-ek | legalább 60 (hatvan), legfeljebb 120 (százhúsz) naptári nap | A rendelés előzetes konzultációt igényel
0102020101 | DKM0104HNET21 | IR829-DC-PWRCORD | DC Power Cord for IR829 | Cisco | Áru | Alaptermék |  | 1 | 1 | Nem | db | 12 | 120 |  | 27 | 7689 | USD | 21.5997 | Nem | WAN eszközök - Telephelyi elérést biztosító útválasztók | legalább 60 (hatvan), legfeljebb 120 (százhúsz) naptári nap | A rendelés előzetes konzultációt igényel
0102010102 | DKM0104HNET21 | L-N3548-LAN1K9= | Nexus 3548 Layer 3 LAN Enterprise E-Delivery License | Cisco | Áru | Alaptermék |  | 1 | 1 | Nem | db | 12 | 120 |  | 27 | 2395157 | USD | 6727.9688 | Nem | LAN aktív eszközök - Adatközponti switch-ek | legalább 60 (hatvan), legfeljebb 120 (százhúsz) naptári nap | A rendelés előzetes konzultációt igényel
0102010102 | DKM0104HNET21 | L-N77-FCOE-F248XP= | FCoE License for Nexus 7700 48-port 10G SFP+ (F2E) | Cisco | Áru | Alaptermék |  | 1 | 1 | Nem | db | 12 | 120 |  | 27 | 2563200 | USD | 7200 | Nem | LAN aktív eszközök - Adatközponti switch-ek | legalább 60 (hatvan), legfeljebb 120 (százhúsz) naptári nap | A rendelés előzetes konzultációt igényel
0102010102 | DKM0104HNET21 | L-N77-LAN1K9= | Nexus 7700 LAN Enterprise License (L3 protocols) E-Delivery | Cisco | Áru | Alaptermék |  | 1 | 1 | Nem | db | 12 | 120 |  | 27 | 3844800 | USD | 10800 | Nem | LAN aktív eszközök - Adatközponti switch-ek | legalább 60 (hatvan), legfeljebb 120 (százhúsz) naptári nap | A rendelés előzetes konzultációt igényel
0102060101 | DKM0104HNET21 | L-FPR-RVDP-5G= | Radware Virtual Defense Pro 5Gbps license for Firepower | Cisco | Áru | Alaptermék |  | 1 | 1 | Nem | db | 12 | 120 |  | 27 | 32625232 | USD | 91643.9097 | Nem | Hálózat biztonsági megoldások - Hálózat biztonsági megoldások | legalább 60 (hatvan), legfeljebb 120 (százhúsz) naptári nap | A rendelés előzetes konzultációt igényel
0102060101 | DKM0104HNET21 | L-FPR1010T-AMP-1Y | Cisco FPR1010 Threat Defense Malware Protection 1Y Subs | Cisco | Áru | Alaptermék |  | 1 | 1 | Nem | db | 12 | 120 |  | 27 | 61517 | USD | 172.8012 | Nem | Hálózat biztonsági megoldások - Hálózat biztonsági megoldások | legalább 60 (hatvan), legfeljebb 120 (százhúsz) naptári nap | A rendelés előzetes konzultációt igényel
0102060101 | DKM0104HNET21 | L-FPR1010T-T-1Y | Cisco FPR1010 Threat Defense Threat Protection 1Y Subs | Cisco | Áru | Alaptermék |  | 1 | 1 | Nem | db | 12 | 120 |  | 27 | 61517 | USD | 172.8012 | Nem | Hálózat biztonsági megoldások - Hálózat biztonsági megoldások | legalább 60 (hatvan), legfeljebb 120 (százhúsz) naptári nap | A rendelés előzetes konzultációt igényel
0102020101 | DKM0104HNET21 | IR829-DC-PWRCORD= | DC Power Cord for IR829 | Cisco | Áru | Alaptermék |  | 1 | 1 | Nem | db | 12 | 120 |  | 27 | 7689 | USD | 21.5997 | Nem | WAN eszközök - Telephelyi elérést biztosító útválasztók | legalább 60 (hatvan), legfeljebb 120 (százhúsz) naptári nap | A rendelés előzetes konzultációt igényel
0102060101 | DKM0104HNET21 | L-FPR1010T-TC-1Y | Cisco FPR1010 Threat Defense Threat and URL 1Y Subs | Cisco | Áru | Alaptermék |  | 1 | 1 | Nem | db | 12 | 120 |  | 27 | 123033 | USD | 345.5991 | Nem | Hálózat biztonsági megoldások - Hálózat biztonsági megoldások | legalább 60 (hatvan), legfeljebb 120 (százhúsz) naptári nap | A rendelés előzetes konzultációt igényel
0102060101 | DKM0104HNET21 | L-FPR1010T-URL-1Y | Cisco FPR1010 Threat Defense URL Filtering 1Y Subs | Cisco | Áru | Alaptermék |  | 1 | 1 | Nem | db | 12 | 120 |  | 27 | 61517 | USD | 172.8012 | Nem | Hálózat biztonsági megoldások - Hálózat biztonsági megoldások | legalább 60 (hatvan), legfeljebb 120 (százhúsz) naptári nap | A rendelés előzetes konzultációt igényel
0102010102 | DKM0104HNET21 | L-N77-SAN1K9= | Nexus 7700 SAN Enterprise License eDelivery | Cisco | Áru | Alaptermék |  | 1 | 1 | Nem | db | 12 | 120 |  | 27 | 3844800 | USD | 10800 | Nem | LAN aktív eszközök - Adatközponti switch-ek | legalább 60 (hatvan), legfeljebb 120 (százhúsz) naptári nap | A rendelés előzetes konzultációt igényel
0102010102 | DKM0104HNET21 | L-N7K-ADV1K9= | Nexus 7000 Adv LAN Enterprise Lic (VDC, CTS ONLY) eDelivery | Cisco | Áru | Alaptermék |  | 1 | 1 | Nem | db | 12 | 120 |  | 27 | 5126400 | USD | 14400 | Nem | LAN aktív eszközök - Adatközponti switch-ek | legalább 60 (hatvan), legfeljebb 120 (százhúsz) naptári nap | A rendelés előzetes konzultációt igényel
0102010201 | DKM0104HNET21 | L-N7K-C7010-XL= | Nexus 7010 Scalable Feature License eDelivery | Cisco | Áru | Alaptermék |  | 1 | 1 | Nem | db | 12 | 120 |  | 27 | 12816000 | USD | 36000 | Nem | LAN aktív eszközök - Adatközponti switch-ek | legalább 60 (hatvan), legfeljebb 120 (százhúsz) naptári nap | A rendelés előzetes konzultációt igényel
0102010201 | DKM0104HNET21 | L-N7K-C7018-XL= | Nexus 7018 Scalable Feature License eDelivery | Cisco | Áru | Alaptermék |  | 1 | 1 | Nem | db | 12 | 120 |  | 27 | 19224000 | USD | 54000 | Nem | LAN aktív eszközök - Adatközponti switch-ek | legalább 60 (hatvan), legfeljebb 120 (százhúsz) naptári nap | A rendelés előzetes konzultációt igényel
0102010102 | DKM0104HNET21 | L-N7K-EL21K9= | Nexus 7000 Enhanced layer 2 (FabricPath, RISE) eDelivery | Cisco | Áru | Alaptermék |  | 1 | 1 | Nem | db | 12 | 120 |  | 27 | 6408000 | USD | 18000 | Nem | LAN aktív eszközök - Adatközponti switch-ek | legalább 60 (hatvan), legfeljebb 120 (százhúsz) naptári nap | A rendelés előzetes konzultációt igényel
0102010102 | DKM0104HNET21 | L-N7K-FCOEF132XP= | FCoE License for Nexus 7000 32-port 10G SFP+ (F1) eDelivery | Cisco | Áru | Alaptermék |  | 1 | 1 | Nem | db | 12 | 120 |  | 27 | 2563200 | USD | 7200 | Nem | LAN aktív eszközök - Adatközponti switch-ek | legalább 60 (hatvan), legfeljebb 120 (százhúsz) naptári nap | A rendelés előzetes konzultációt igényel
0102020101 | DKM0104HNET21 | IR829-DINRAIL | DIN RAIL kit for IR829 | Cisco | Áru | Alaptermék |  | 1 | 1 | Nem | db | 12 | 120 |  | 27 | 25632 | USD | 72.0013 | Nem | WAN eszközök - Telephelyi elérést biztosító útválasztók | legalább 60 (hatvan), legfeljebb 120 (százhúsz) naptári nap | A rendelés előzetes konzultációt igényel
0102010102 | DKM0104HNET21 | L-N7K-LAN1K9= | Nexus 7000 LAN Enterprise License (L3 protocols) eDelivery | Cisco | Áru | Alaptermék |  | 1 | 1 | Nem | db | 12 | 120 |  | 27 | 3844800 | USD | 10800 | Nem | LAN aktív eszközök - Adatközponti switch-ek | legalább 60 (hatvan), legfeljebb 120 (százhúsz) naptári nap | A rendelés előzetes konzultációt igényel
0102060101 | DKM0104HNET21 | L-FPR1120T-AMP-1Y | Cisco FPR1120 Threat Defense Malware Protection 1Y Subs | Cisco | Áru | Alaptermék |  | 1 | 1 | Nem | db | 12 | 120 |  | 27 | 230688 | USD | 647.9987 | Nem | Hálózat biztonsági megoldások - Hálózat biztonsági megoldások | legalább 60 (hatvan), legfeljebb 120 (százhúsz) naptári nap | A rendelés előzetes konzultációt igényel
0102020101 | DKM0104HNET21 | IR829-IP54-KIT= | IP54 kit for IR829 | Cisco | Áru | Alaptermék |  | 1 | 1 | Nem | db | 12 | 120 |  | 27 | 101247 | USD | 284.4009 | Nem | WAN eszközök - Telephelyi elérést biztosító útválasztók | legalább 60 (hatvan), legfeljebb 120 (százhúsz) naptári nap | A rendelés előzetes konzultációt igényel
0102060101 | DKM0104HNET21 | L-FPR1120T-T-1Y | Cisco FPR1120 Threat Defense Threat Protection 1Y Subs | Cisco | Áru | Alaptermék |  | 1 | 1 | Nem | db | 12 | 120 |  | 27 | 230688 | USD | 647.9987 | Nem | Hálózat biztonsági megoldások - Hálózat biztonsági megoldások | legalább 60 (hatvan), legfeljebb 120 (százhúsz) naptári nap | A rendelés előzetes konzultációt igényel
0102020101 | DKM0104HNET21 | IR829-PWR125W-AC | PWRSPLY AC/DC for IR829 | Cisco | Áru | Alaptermék |  | 1 | 1 | Nem | db | 12 | 120 |  | 27 | 35885 | USD | 100.7999 | Nem | WAN eszközök - Telephelyi elérést biztosító útválasztók | legalább 60 (hatvan), legfeljebb 120 (százhúsz) naptári nap | A rendelés előzetes konzultációt igényel
0102060101 | DKM0104HNET21 | L-FPR1120T-URL-1Y | Cisco FPR1120 Threat Defense URL Filtering 1Y Subs | Cisco | Áru | Alaptermék |  | 1 | 1 | Nem | db | 12 | 120 |  | 27 | 230688 | USD | 647.9987 | Nem | Hálózat biztonsági megoldások - Hálózat biztonsági megoldások | legalább 60 (hatvan), legfeljebb 120 (százhúsz) naptári nap | A rendelés előzetes konzultációt igényel
0102060101 | DKM0104HNET21 | L-FPR1140T-AMP-1Y | Cisco FPR1140 Threat Defense Malware Protection 1Y Subs | Cisco | Áru | Alaptermék |  | 1 | 1 | Nem | db | 12 | 120 |  | 27 | 384480 | USD | 1080 | Nem | Hálózat biztonsági megoldások - Hálózat biztonsági megoldások | legalább 60 (hatvan), legfeljebb 120 (százhúsz) naptári nap | A rendelés előzetes konzultációt igényel
0102060101 | DKM0104HNET21 | L-FPR1140T-T-1Y | Cisco FPR1140 Threat Defense Threat Protection 1Y Subs | Cisco | Áru | Alaptermék |  | 1 | 1 | Nem | db | 12 | 120 |  | 27 | 384480 | USD | 1080 | Nem | Hálózat biztonsági megoldások - Hálózat biztonsági megoldások | legalább 60 (hatvan), legfeljebb 120 (százhúsz) naptári nap | A rendelés előzetes konzultációt igényel
0102060101 | DKM0104HNET21 | L-FPR1140T-URL-1Y | Cisco FPR1140 Threat Defense URL Filtering 1Y Subs | Cisco | Áru | Alaptermék |  | 1 | 1 | Nem | db | 12 | 120 |  | 27 | 384480 | USD | 1080 | Nem | Hálózat biztonsági megoldások - Hálózat biztonsági megoldások | legalább 60 (hatvan), legfeljebb 120 (százhúsz) naptári nap | A rendelés előzetes konzultációt igényel
0102010102 | DKM0104HNET21 | L-N7K-VDC1K9= | Nexus 7000 incremental VDC license (+4 VDC per license) | Cisco | Áru | Alaptermék |  | 1 | 1 | Nem | db | 12 | 120 |  | 27 | 5126400 | USD | 14400 | Nem | LAN aktív eszközök - Adatközponti switch-ek | legalább 60 (hatvan), legfeljebb 120 (százhúsz) naptári nap | A rendelés előzetes konzultációt igényel
0102010102 | DKM0104HNET21 | L-N93-LAN1K9= | Nexus 9300 LAN Enterprise License (L3 protocols) eDelivery | Cisco | Áru | Alaptermék |  | 1 | 1 | Nem | db | 12 | 120 |  | 27 | 2395157 | USD | 6727.9688 | Nem | LAN aktív eszközök - Adatközponti switch-ek | legalább 60 (hatvan), legfeljebb 120 (százhúsz) naptári nap | A rendelés előzetes konzultációt igényel
0102010102 | DKM0104HNET21 | L-N95-LAN1K9= | Nexus 9500 LAN Enterprise License (L3 protocols) eDelivery | Cisco | Áru | Alaptermék |  | 1 | 1 | Nem | db | 12 | 120 |  | 27 | 4596459 | USD | 12911.4006 | Nem | LAN aktív eszközök - Adatközponti switch-ek | legalább 60 (hatvan), legfeljebb 120 (százhúsz) naptári nap | A rendelés előzetes konzultációt igényel
0102010102 | DKM0104HNET21 | L-NDB-FX-SWT-K9 | Tap/SPAN Agg lic for 1 Cisco Nexus Fixed Switch | Cisco | Áru | Alaptermék |  | 1 | 1 | Nem | db | 12 | 120 |  | 27 | 1130969 | USD | 3176.8802 | Nem | LAN aktív eszközök - Adatközponti switch-ek | legalább 60 (hatvan), legfeljebb 120 (százhúsz) naptári nap | A rendelés előzetes konzultációt igényel
0102010102 | DKM0104HNET21 | L-NDB-FX-SWT-K9= | Tap/SPAN Agg lic for 1 Cisco Nexus Fixed Switch | Cisco | Áru | Alaptermék |  | 1 | 1 | Nem | db | 12 | 120 |  | 27 | 1130969 | USD | 3176.8802 | Nem | LAN aktív eszközök - Adatközponti switch-ek | legalább 60 (hatvan), legfeljebb 120 (százhúsz) naptári nap | A rendelés előzetes konzultációt igényel
0102020101 | DKM0104HNET21 | IR829B-2LTE-EA-EK9 | 829 Industrial ISR, Dual 4G/LTE multimode, 802.11n ETSI | Cisco | Áru | Alaptermék |  | 1 | 1 | Nem | db | 12 | 120 |  | 27 | 1071826 | USD | 3010.7468 | Nem | WAN eszközök - Telephelyi elérést biztosító útválasztók | legalább 60 (hatvan), legfeljebb 120 (százhúsz) naptári nap | A rendelés előzetes konzultációt igényel
0102010102 | DKM0104HNET21 | L-NDB-MODL-SWT-K9= | Tap/SPAN agg lic for 1 Cisco Nexus Modular Swt > 6 slots | Cisco | Áru | Alaptermék |  | 1 | 1 | Nem | db | 12 | 120 |  | 27 | 7432084 | USD | 20876.6412 | Nem | LAN aktív eszközök - Adatközponti switch-ek | legalább 60 (hatvan), legfeljebb 120 (százhúsz) naptári nap | A rendelés előzetes konzultációt igényel
0102010102 | DKM0104HNET21 | L-NDB-MODM-SWT-K9= | Tap/SPAN agg lic for 1 Cisco Nexus Modular Swt upto 6 slots | Cisco | Áru | Alaptermék |  | 1 | 1 | Nem | db | 12 | 120 |  | 27 | 3716042 | USD | 10438.3206 | Nem | LAN aktív eszközök - Adatközponti switch-ek | legalább 60 (hatvan), legfeljebb 120 (százhúsz) naptári nap | A rendelés előzetes konzultációt igényel
0102040101 | DKM0104HNET21 | L-PROF-SERIES-RM | Remote monitoring option for Profile series Endpoints | Cisco | Áru | Kiegészítő |  | 1 | 1 | Nem | db | 12 | 120 |  | 27 | 25632 | USD | 72.0013 | Nem | IP video rendszerek - IP videokonferencia eszköz | legalább 60 (hatvan), legfeljebb 120 (százhúsz) naptári nap | A rendelés előzetes konzultációt igényel
0102060101 | DKM0104HNET21 | L-RD-CAO-1G-1Y | Cisco 1G Always-on Cloud DDoS Service - 1Y | Cisco | Áru | Alaptermék |  | 1 | 1 | Nem | db | 12 | 120 |  | 27 | 145064304 | USD | 407483.9993 | Nem | Hálózat biztonsági megoldások - Hálózat biztonsági megoldások | legalább 60 (hatvan), legfeljebb 120 (százhúsz) naptári nap | A rendelés előzetes konzultációt igényel
0102060101 | DKM0104HNET21 | L-RD-CAO-500M-1Y | Cisco 500M Always-on Cloud DDoS Service - 1Y | Cisco | Áru | Alaptermék |  | 1 | 1 | Nem | db | 12 | 120 |  | 27 | 118419840 | USD | 332640 | Nem | Hálózat biztonsági megoldások - Hálózat biztonsági megoldások | legalább 60 (hatvan), legfeljebb 120 (százhúsz) naptári nap | A rendelés előzetes konzultációt igényel
0102060101 | DKM0104HNET21 | L-RD-CHY-1G-1Y | Cisco 1G Hybrid Cloud DDoS Service - 1Y | Cisco | Áru | Alaptermék |  | 1 | 1 | Nem | db | 12 | 120 |  | 27 | 77818752 | USD | 218592.0013 | Nem | Hálózat biztonsági megoldások - Hálózat biztonsági megoldások | legalább 60 (hatvan), legfeljebb 120 (százhúsz) naptári nap | A rendelés előzetes konzultációt igényel
0102060101 | DKM0104HNET21 | L-FPR1150T-AMP-1Y | Cisco FPR1150 Threat Defense Malware Protection 1Y Subs | Cisco | Áru | Alaptermék |  | 1 | 1 | Nem | db | 12 | 120 |  | 27 | 768960 | USD | 2160 | Nem | Hálózat biztonsági megoldások - Hálózat biztonsági megoldások | legalább 60 (hatvan), legfeljebb 120 (százhúsz) naptári nap | A rendelés előzetes konzultációt igényel
0102020101 | DKM0104HNET21 | IR829B-LTE-EA-EK9 | 829 Industrial ISR, LTE, WiFi, ETSI | Cisco | Áru | Alaptermék |  | 1 | 1 | Nem | db | 12 | 120 |  | 27 | 918510 | USD | 2580.083 | Nem | WAN eszközök - Telephelyi elérést biztosító útválasztók | legalább 60 (hatvan), legfeljebb 120 (százhúsz) naptári nap | A rendelés előzetes konzultációt igényel
0102060101 | DKM0104HNET21 | L-FPR1150T-T-1Y | Cisco FPR1150 Threat Defense Threat Protection 1Y Subs | Cisco | Áru | Alaptermék |  | 1 | 1 | Nem | db | 12 | 120 |  | 27 | 768960 | USD | 2160 | Nem | Hálózat biztonsági megoldások - Hálózat biztonsági megoldások | legalább 60 (hatvan), legfeljebb 120 (százhúsz) naptári nap | A rendelés előzetes konzultációt igényel
0102060101 | DKM0104HNET21 | L-FPR1150T-URL-1Y | Cisco FPR1150 Threat Defense URL Filtering 1Y Subs | Cisco | Áru | Alaptermék |  | 1 | 1 | Nem | db | 12 | 120 |  | 27 | 768960 | USD | 2160 | Nem | Hálózat biztonsági megoldások - Hálózat biztonsági megoldások | legalább 60 (hatvan), legfeljebb 120 (százhúsz) naptári nap | A rendelés előzetes konzultációt igényel
0102060101 | DKM0104HNET21 | L-RD-CHY-500M-1Y | Cisco 500M Hybrid Cloud DDoS Service - 1Y | Cisco | Áru | Alaptermék |  | 1 | 1 | Nem | db | 12 | 120 |  | 27 | 67668480 | USD | 190080 | Nem | Hálózat biztonsági megoldások - Hálózat biztonsági megoldások | legalább 60 (hatvan), legfeljebb 120 (százhúsz) naptári nap | A rendelés előzetes konzultációt igényel
0102060101 | DKM0104HNET21 | L-RD-COD-1G-1Y | Cisco 1G On-Demand Cloud DDoS Service - 1Y | Cisco | Áru | Alaptermék |  | 1 | 1 | Nem | db | 12 | 120 |  | 27 | 108269568 | USD | 304127.9987 | Nem | Hálózat biztonsági megoldások - Hálózat biztonsági megoldások | legalább 60 (hatvan), legfeljebb 120 (százhúsz) naptári nap | A rendelés előzetes konzultációt igényel
0102020101 | DKM0104HNET21 | IR829GW-LTE-GA-EK9 | 829 Industrial ISR, 4G/LTE multimode Global-EU, 802.11n ETSI | Cisco | Áru | Alaptermék |  | 1 | 1 | Nem | db | 12 | 120 |  | 27 | 918510 | USD | 2580.083 | Nem | WAN eszközök - Telephelyi elérést biztosító útválasztók | legalább 60 (hatvan), legfeljebb 120 (százhúsz) naptári nap | A rendelés előzetes konzultációt igényel
0102060101 | DKM0104HNET21 | L-RD-COD-500M-1Y | Cisco 500M On-Demand Cloud DDoS Service - 1Y | Cisco | Áru | Alaptermék |  | 1 | 1 | Nem | db | 12 | 120 |  | 27 | 74435328 | USD | 209087.9987 | Nem | Hálózat biztonsági megoldások - Hálózat biztonsági megoldások | legalább 60 (hatvan), legfeljebb 120 (százhúsz) naptári nap | A rendelés előzetes konzultációt igényel
0102060101 | DKM0104HNET21 | L-FPR2110T-AMP-1Y | Cisco FPR2110 Threat Defense Malware Protection 1Y Subs | Cisco | Áru | Alaptermék |  | 1 | 1 | Nem | db | 12 | 120 |  | 27 | 563904 | USD | 1583.9993 | Nem | Hálózat biztonsági megoldások - Hálózat biztonsági megoldások | legalább 60 (hatvan), legfeljebb 120 (százhúsz) naptári nap | A rendelés előzetes konzultációt igényel
0102020101 | DKM0104HNET21 | IR829M-2LTE-EA-EK9 | 829 Industrial ISR, Dual LTE, WiFi, POE, SSD connector, ETSI | Cisco | Áru | Alaptermék |  | 1 | 1 | Nem | db | 12 | 120 |  | 27 | 1183490 | USD | 3324.4109 | Nem | WAN eszközök - Telephelyi elérést biztosító útválasztók | legalább 60 (hatvan), legfeljebb 120 (százhúsz) naptári nap | A rendelés előzetes konzultációt igényel
0102060101 | DKM0104HNET21 | L-FPR2110T-T-1Y | Cisco FPR2110 Threat Defense Threat Protection 1Y Subs | Cisco | Áru | Alaptermék |  | 1 | 1 | Nem | db | 12 | 120 |  | 27 | 563904 | USD | 1583.9993 | Nem | Hálózat biztonsági megoldások - Hálózat biztonsági megoldások | legalább 60 (hatvan), legfeljebb 120 (százhúsz) naptári nap | A rendelés előzetes konzultációt igényel
0102060101 | DKM0104HNET21 | L-RDANV-40G-K9= | Alteon VA for NFV - Secure - 40G | Cisco | Áru | Alaptermék |  | 1 | 1 | Nem | db | 12 | 120 |  | 27 | 46208174 | USD | 129798.241 | Nem | Hálózat biztonsági megoldások - Hálózat biztonsági megoldások | legalább 60 (hatvan), legfeljebb 120 (százhúsz) naptári nap | A rendelés előzetes konzultációt igényel
0102020101 | DKM0104HNET21 | IR829M-LTE-EA-EK9 | 829 Industrial ISR, LTE, WiFi, POE, SSD connector, ETSI | Cisco | Áru | Alaptermék |  | 1 | 1 | Nem | db | 12 | 120 |  | 27 | 1030174 | USD | 2893.7471 | Nem | WAN eszközök - Telephelyi elérést biztosító útválasztók | legalább 60 (hatvan), legfeljebb 120 (százhúsz) naptári nap | A rendelés előzetes konzultációt igényel
0102040101 | DKM0104HNET21 | L-ROOM-RM | Remote monitoring option for Cisco SPARK ROOM Systems | Cisco | Áru | Kiegészítő |  | 1 | 1 | Nem | db | 12 | 120 |  | 27 | 25632 | USD | 72.0013 | Nem | IP video rendszerek - IP videokonferencia eszköz | legalább 60 (hatvan), legfeljebb 120 (százhúsz) naptári nap | A rendelés előzetes konzultációt igényel
0102060101 | DKM0104HNET21 | L-FPR2110T-URL-1Y | Cisco FPR2110 Threat Defense URL Filtering 1Y Subs | Cisco | Áru | Alaptermék |  | 1 | 1 | Nem | db | 12 | 120 |  | 27 | 563904 | USD | 1583.9993 | Nem | Hálózat biztonsági megoldások - Hálózat biztonsági megoldások | legalább 60 (hatvan), legfeljebb 120 (százhúsz) naptári nap | A rendelés előzetes konzultációt igényel
0102020101 | DKM0104HNET21 | IRM-1100-DINRAIL | Din Rail kit for IR1101 Expansion Module | Cisco | Áru | Alaptermék |  | 1 | 1 | Nem | db | 12 | 120 |  | 27 | 12816 | USD | 36.0007 | Nem | WAN eszközök - Telephelyi elérést biztosító útválasztók | legalább 60 (hatvan), legfeljebb 120 (százhúsz) naptári nap | A rendelés előzetes konzultációt igényel
0102060101 | DKM0104HNET21 | L-FPR2120T-AMP-1Y | Cisco FPR2120 Threat Defense Malware Protection 1Y Subs | Cisco | Áru | Alaptermék |  | 1 | 1 | Nem | db | 12 | 120 |  | 27 | 1025280 | USD | 2880 | Nem | Hálózat biztonsági megoldások - Hálózat biztonsági megoldások | legalább 60 (hatvan), legfeljebb 120 (százhúsz) naptári nap | A rendelés előzetes konzultációt igényel
0102040101 | DKM0104HNET21 | L-ROOM55-MS | MultiSite software option (embedded) for Room 55 | Cisco | Áru | Kiegészítő |  | 1 | 1 | Nem | db | 12 | 120 |  | 27 | 845856 | USD | 2376.0007 | Nem | IP video rendszerek - IP videokonferencia eszköz | legalább 60 (hatvan), legfeljebb 120 (százhúsz) naptári nap | A rendelés előzetes konzultációt igényel
0102020101 | DKM0104HNET21 | IRM-1100-SP | Expansion module for the IR1101 with pluggable / SFP | Cisco | Áru | Alaptermék |  | 1 | 1 | Nem | db | 12 | 120 |  | 27 | 76896 | USD | 216.0007 | Nem | WAN eszközök - Telephelyi elérést biztosító útválasztók | legalább 60 (hatvan), legfeljebb 120 (százhúsz) naptári nap | A rendelés előzetes konzultációt igényel
0102060101 | DKM0104HNET21 | L-FPR2120T-T-1Y | Cisco FPR2120 Threat Defense Threat Protection 1Y Subs | Cisco | Áru | Alaptermék |  | 1 | 1 | Nem | db | 12 | 120 |  | 27 | 1025280 | USD | 2880 | Nem | Hálózat biztonsági megoldások - Hálózat biztonsági megoldások | legalább 60 (hatvan), legfeljebb 120 (százhúsz) naptári nap | A rendelés előzetes konzultációt igényel
0102020101 | DKM0104HNET21 | IRM-1100-SPMI | Expansion module for the IR1101 with pluggable/SFP/MSATA/IO | Cisco | Áru | Alaptermék |  | 1 | 1 | Nem | db | 12 | 120 |  | 27 | 89712 | USD | 252.0013 | Nem | WAN eszközök - Telephelyi elérést biztosító útválasztók | legalább 60 (hatvan), legfeljebb 120 (százhúsz) naptári nap | A rendelés előzetes konzultációt igényel
0102040101 | DKM0104HNET21 | L-ROOM70-MS | Cisco ROOM70 MultiSite- electronic delivery | Cisco | Áru | Kiegészítő |  | 1 | 1 | Nem | db | 12 | 120 |  | 27 | 1150877 | USD | 3232.8012 | Nem | IP video rendszerek - IP videokonferencia eszköz | legalább 60 (hatvan), legfeljebb 120 (százhúsz) naptári nap | A rendelés előzetes konzultációt igényel
0102060101 | DKM0104HNET21 | ISE-A-LIC | Cisco Identity Service Engine Advantage Subscription | Cisco | Áru | Alaptermék |  | 1 | 1 | Nem | db | 12 | 120 |  | 27 | 220.9 | USD | 0.6206 | Nem | Hálózat biztonsági megoldások - Hálózat biztonsági megoldások | legalább 60 (hatvan), legfeljebb 120 (százhúsz) naptári nap | A rendelés előzetes konzultációt igényel
0102020201 | DKM0104HNET21 | L-SA9K-L3P-20G-BN | ASR 9000 Premium 20Gbps IP/MPLS/L3VPN Found Lic Bundle | Cisco | Áru | Alaptermék |  | 1 | 1 | Nem | db | 12 | 120 |  | 27 | 6536160 | USD | 18360 | Nem | WAN eszközök - Gerinchálózati útválasztók | legalább 60 (hatvan), legfeljebb 120 (százhúsz) naptári nap | A rendelés előzetes konzultációt igényel
0102060101 | DKM0104HNET21 | ISE-E-LIC | Cisco Identity Service Engine Essentials Subscription | Cisco | Áru | Alaptermék |  | 1 | 1 | Nem | db | 12 | 120 |  | 27 | 46.07 | USD | 0.1294 | Nem | Hálózat biztonsági megoldások - Hálózat biztonsági megoldások | legalább 60 (hatvan), legfeljebb 120 (százhúsz) naptári nap | A rendelés előzetes konzultációt igényel
0102060101 | DKM0104HNET21 | ISE-P-LIC | Cisco Identity Service Engine Premier Subscription | Cisco | Áru | Alaptermék |  | 1 | 1 | Nem | db | 12 | 120 |  | 27 | 430.1 | USD | 1.2081 | Nem | Hálózat biztonsági megoldások - Hálózat biztonsági megoldások | legalább 60 (hatvan), legfeljebb 120 (százhúsz) naptári nap | A rendelés előzetes konzultációt igényel
0102020201 | DKM0104HNET21 | L-SA9K-L3P-40G-BN | ASR 9000 Premium 40Gbps IP/MPLS/L3VPN Found Lic Bundle | Cisco | Áru | Alaptermék |  | 1 | 1 | Nem | db | 12 | 120 |  | 27 | 13072320 | USD | 36720 | Nem | WAN eszközök - Gerinchálózati útválasztók | legalább 60 (hatvan), legfeljebb 120 (százhúsz) naptári nap | A rendelés előzetes konzultációt igényel
0102020101 | DKM0104HNET21 | ISR-1100-POE2 | ISR 1100 2 Ports 802.3at POE+ | Cisco | Áru | Alaptermék |  | 1 | 1 | Nem | db | 12 | 120 |  | 27 | 76896 | USD | 216.0007 | Nem | WAN eszközök - Telephelyi elérést biztosító útválasztók | legalább 60 (hatvan), legfeljebb 120 (százhúsz) naptári nap | A rendelés előzetes konzultációt igényel
0102020201 | DKM0104HNET21 | L-SA9K-L3P-80G-BN | ASR 9000 Premium 80Gbps IP/MPLS/L3VPN Found Lic Bundle | Cisco | Áru | Alaptermék |  | 1 | 1 | Nem | db | 12 | 120 |  | 27 | 26144640 | USD | 73440 | Nem | WAN eszközök - Gerinchálózati útválasztók | legalább 60 (hatvan), legfeljebb 120 (százhúsz) naptári nap | A rendelés előzetes konzultációt igényel
0102060101 | DKM0104HNET21 | L-ST-FR-1Y-S1 | Cisco Stealthwatch Flow Rate 1 YR Subs, 100-499 | Cisco | Áru | Alaptermék |  | 1 | 1 | Nem | db | 12 | 120 |  | 27 | 10046 | USD | 28.2177 | Nem | Hálózat biztonsági megoldások - Hálózat biztonsági megoldások | legalább 60 (hatvan), legfeljebb 120 (százhúsz) naptári nap | A rendelés előzetes konzultációt igényel
0102060101 | DKM0104HNET21 | L-ST-FS-VE-K9 | Cisco Stealthwatch Flow Sensor, Virtual Edition | Cisco | Áru | Alaptermék |  | 1 | 1 | Nem | db | 12 | 120 |  | 27 | 154885 | USD | 435.0714 | Nem | Hálózat biztonsági megoldások - Hálózat biztonsági megoldások | legalább 60 (hatvan), legfeljebb 120 (százhúsz) naptári nap | A rendelés előzetes konzultációt igényel
0102020101 | DKM0104HNET21 | ISR1100-4G | ISR1100 Series Router, 4 Eth LAN/WAN Ports, 4G RAM | Cisco | Áru | Alaptermék |  | 1 | 1 | Nem | db | 12 | 120 |  | 27 | 241384 | USD | 678.0451 | Nem | WAN eszközök - Telephelyi elérést biztosító útválasztók | legalább 60 (hatvan), legfeljebb 120 (százhúsz) naptári nap | A rendelés előzetes konzultációt igényel
0102060101 | DKM0104HNET21 | L-ST-SMC-VE-K9 | Cisco Stealthwatch Management Console Virtual Edition | Cisco | Áru | Alaptermék |  | 1 | 1 | Nem | db | 12 | 120 |  | 27 | 25632 | USD | 72.0013 | Nem | Hálózat biztonsági megoldások - Hálózat biztonsági megoldások | legalább 60 (hatvan), legfeljebb 120 (százhúsz) naptári nap | A rendelés előzetes konzultációt igényel
0102060101 | DKM0104HNET21 | L-FPR2120T-URL-1Y | Cisco FPR2120 Threat Defense URL Filtering 1Y Subs | Cisco | Áru | Alaptermék |  | 1 | 1 | Nem | db | 12 | 120 |  | 27 | 1025280 | USD | 2880 | Nem | Hálózat biztonsági megoldások - Hálózat biztonsági megoldások | legalább 60 (hatvan), legfeljebb 120 (százhúsz) naptári nap | A rendelés előzetes konzultációt igényel
0102020101 | DKM0104HNET21 | ISR1100-4GPM | Promo: ISR1100 Series Router, 4 Eth LAN/WAN Ports, 4G RAM | Cisco | Áru | Alaptermék |  | 1 | 1 | Nem | db | 12 | 120 |  | 27 | 120289 | USD | 337.8891 | Nem | WAN eszközök - Telephelyi elérést biztosító útválasztók | legalább 60 (hatvan), legfeljebb 120 (százhúsz) naptári nap | A rendelés előzetes konzultációt igényel
0102020101 | DKM0104HNET21 | ISR4221/K9 | Cisco ISR 4221 (2GE,2NIM,8G FLASH,4G DRAM,IPB) | Cisco | Áru | Alaptermék |  | 1 | 1 | Nem | db | 12 | 120 |  | 27 | 473761 | USD | 1330.7899 | Nem | WAN eszközök - Telephelyi elérést biztosító útválasztók | legalább 60 (hatvan), legfeljebb 120 (százhúsz) naptári nap | A rendelés előzetes konzultációt igényel
0102060101 | DKM0104HNET21 | L-FPR2130T-AMP-1Y | Cisco FPR2130 Threat Defense Malware Protection 1Y Subs | Cisco | Áru | Alaptermék |  | 1 | 1 | Nem | db | 12 | 120 |  | 27 | 1537920 | USD | 4320 | Nem | Hálózat biztonsági megoldások - Hálózat biztonsági megoldások | legalább 60 (hatvan), legfeljebb 120 (százhúsz) naptári nap | A rendelés előzetes konzultációt igényel
0102040101 | DKM0104HNET21 | L-SX-SERIES-RM | Remote monitoring option for SX series Endpoints | Cisco | Áru | Kiegészítő |  | 1 | 1 | Nem | db | 12 | 120 |  | 27 | 25632 | USD | 72.0013 | Nem | IP video rendszerek - IP videokonferencia eszköz | legalább 60 (hatvan), legfeljebb 120 (százhúsz) naptári nap | A rendelés előzetes konzultációt igényel
0102020201 | DKM0104HNET21 | L-XRV-EXTC-RTU | Traffic Engineering Engine controller license | Cisco | Áru | Alaptermék |  | 1 | 1 | Nem | db | 12 | 120 |  | 27 | 4847011 | USD | 13615.2008 | Nem | WAN eszközök - Gerinchálózati útválasztók | legalább 60 (hatvan), legfeljebb 120 (százhúsz) naptári nap | A rendelés előzetes konzultációt igényel
0102010102 | DKM0104HNET21 | L1-D-M91S-AXK9= | SAN Analytics solution license for MDS9100 1 year | Cisco | Áru | Alaptermék |  | 1 | 1 | Nem | db | 12 | 120 |  | 27 | 611708 | USD | 1718.2808 | Nem | LAN aktív eszközök - Adatközponti switch-ek | legalább 60 (hatvan), legfeljebb 120 (százhúsz) naptári nap | A rendelés előzetes konzultációt igényel
0102010102 | DKM0104HNET21 | L1-D-M93S-AXK9= | SAN Analytics solution license for MDS9300 1 year | Cisco | Áru | Alaptermék |  | 1 | 1 | Nem | db | 12 | 120 |  | 27 | 851264 | USD | 2391.1915 | Nem | LAN aktív eszközök - Adatközponti switch-ek | legalább 60 (hatvan), legfeljebb 120 (százhúsz) naptári nap | A rendelés előzetes konzultációt igényel
0102010102 | DKM0104HNET21 | L1-D-M97S-AXK9= | SAN Analytics solution license for MDS9700 1 year | Cisco | Áru | Alaptermék |  | 1 | 1 | Nem | db | 12 | 120 |  | 27 | 2456519 | USD | 6900.3352 | Nem | LAN aktív eszközök - Adatközponti switch-ek | legalább 60 (hatvan), legfeljebb 120 (százhúsz) naptári nap | A rendelés előzetes konzultációt igényel
0102020101 | DKM0104HNET21 | ISR4221X/K9 | Cisco ISR 4221 (2GE,2NIM,8G FLASH,8G DRAM,IPB) | Cisco | Áru | Alaptermék |  | 1 | 1 | Nem | db | 12 | 120 |  | 27 | 725061 | USD | 2036.6877 | Nem | WAN eszközök - Telephelyi elérést biztosító útválasztók | legalább 60 (hatvan), legfeljebb 120 (százhúsz) naptári nap | A rendelés előzetes konzultációt igényel
0102020101 | DKM0104HNET21 | ISR4321/K9 | Cisco ISR 4321 (2GE,2NIM,4G FLASH,4G DRAM,IPB) | Cisco | Áru | Alaptermék |  | 1 | 1 | Nem | db | 12 | 120 |  | 27 | 640886 | USD | 1800.2423 | Nem | WAN eszközök - Telephelyi elérést biztosító útválasztók | legalább 60 (hatvan), legfeljebb 120 (százhúsz) naptári nap | A rendelés előzetes konzultációt igényel
0102020101 | DKM0104HNET21 | ISR4331-DC/K9 | Cisco ISR 4331 (3GE,2NIM,1SM,4G FLASH,4G DRAM,IPB) w/ DC PS | Cisco | Áru | Alaptermék |  | 1 | 1 | Nem | db | 12 | 120 |  | 27 | 1242916 | USD | 3491.3375 | Nem | WAN eszközök - Telephelyi elérést biztosító útválasztók | legalább 60 (hatvan), legfeljebb 120 (százhúsz) naptári nap | A rendelés előzetes konzultációt igényel
0102020101 | DKM0104HNET21 | ISR4331/K9 | Cisco ISR 4331 (3GE,2NIM,1SM,4G FLASH,4G DRAM,IPB) | Cisco | Áru | Alaptermék |  | 1 | 1 | Nem | db | 12 | 120 |  | 27 | 993515 | USD | 2790.7733 | Nem | WAN eszközök - Telephelyi elérést biztosító útválasztók | legalább 60 (hatvan), legfeljebb 120 (százhúsz) naptári nap | A rendelés előzetes konzultációt igényel
0102020101 | DKM0104HNET21 | ISR4351/K9 | Cisco ISR 4351 (3GE,3NIM,2SM,4G FLASH,4G DRAM,IPB) | Cisco | Áru | Alaptermék |  | 1 | 1 | Nem | db | 12 | 120 |  | 27 | 2586245 | USD | 7264.7328 | Nem | WAN eszközök - Telephelyi elérést biztosító útválasztók | legalább 60 (hatvan), legfeljebb 120 (százhúsz) naptári nap | A rendelés előzetes konzultációt igényel
0102020101 | DKM0104HNET21 | ISR4431/K9 | Cisco ISR 4431 (4GE,3NIM,8G FLASH,4G DRAM,IPB) | Cisco | Áru | Alaptermék |  | 1 | 1 | Nem | db | 12 | 120 |  | 27 | 3491305 | USD | 9807.0362 | Nem | WAN eszközök - Telephelyi elérést biztosító útválasztók | legalább 60 (hatvan), legfeljebb 120 (százhúsz) naptári nap | A rendelés előzetes konzultációt igényel
0102020101 | DKM0104HNET21 | ISR4451-X/K9 | Cisco ISR 4451 (4GE,3NIM,2SM,8G FLASH,4G DRAM) | Cisco | Áru | Alaptermék |  | 1 | 1 | Nem | db | 12 | 120 |  | 27 | 5410851 | USD | 15199.0209 | Nem | WAN eszközök - Telephelyi elérést biztosító útválasztók | legalább 60 (hatvan), legfeljebb 120 (százhúsz) naptári nap | A rendelés előzetes konzultációt igényel
0102060101 | DKM0104HNET21 | L-FPR2130T-T-1Y | Cisco FPR2130 Threat Defense Threat Protection 1Y Subs | Cisco | Áru | Alaptermék |  | 1 | 1 | Nem | db | 12 | 120 |  | 27 | 1537920 | USD | 4320 | Nem | Hálózat biztonsági megoldások - Hálózat biztonsági megoldások | legalább 60 (hatvan), legfeljebb 120 (százhúsz) naptári nap | A rendelés előzetes konzultációt igényel
0102020101 | DKM0104HNET21 | ISR4461/K9 | Cisco ISR 4461 (2x10GE+4x1GE,3NIM,3SM,8G FLASH,4G DRAM) | Cisco | Áru | Alaptermék |  | 1 | 1 | Nem | db | 12 | 120 |  | 27 | 7596599 | USD | 21338.762 | Nem | WAN eszközök - Telephelyi elérést biztosító útválasztók | legalább 60 (hatvan), legfeljebb 120 (százhúsz) naptári nap | A rendelés előzetes konzultációt igényel
0102010102 | DKM0104HNET21 | LIC-MS250-24P-1YR | Meraki MS250-24P Enterprise License and Support, 1YR | Cisco | Áru | Alaptermék |  | 1 | 1 | Nem | db | 12 | 120 |  | 27 | 99965 | USD | 280.7999 | Nem | LAN aktív eszközök - Menedzselhető switch-ek | legalább 60 (hatvan), legfeljebb 120 (százhúsz) naptári nap | A rendelés előzetes konzultációt igényel
0102060101 | DKM0104HNET21 | L-FPR2130T-URL-1Y | Cisco FPR2130 Threat Defense URL Filtering 1Y Subs | Cisco | Áru | Alaptermék |  | 1 | 1 | Nem | db | 12 | 120 |  | 27 | 1537920 | USD | 4320 | Nem | Hálózat biztonsági megoldások - Hálózat biztonsági megoldások | legalább 60 (hatvan), legfeljebb 120 (százhúsz) naptári nap | A rendelés előzetes konzultációt igényel
0102060101 | DKM0104HNET21 | L-FPR2140T-AMP-1Y | Cisco FPR2140 Threat Defense Malware Protection 1Y Subs | Cisco | Áru | Alaptermék |  | 1 | 1 | Nem | db | 12 | 120 |  | 27 | 3332160 | USD | 9360 | Nem | Hálózat biztonsági megoldások - Hálózat biztonsági megoldások | legalább 60 (hatvan), legfeljebb 120 (százhúsz) naptári nap | A rendelés előzetes konzultációt igényel
0102010102 | DKM0104HNET21 | L5-D-M91S-AXK9 | SAN Analytics solution license for MDS9100 5 year | Cisco | Áru | Alaptermék |  | 1 | 1 | Nem | db | 12 | 120 |  | 27 | 2106620 | USD | 5917.471 | Nem | LAN aktív eszközök - Adatközponti switch-ek | legalább 60 (hatvan), legfeljebb 120 (százhúsz) naptári nap | A rendelés előzetes konzultációt igényel
0102010102 | DKM0104HNET21 | LIC-MS250-48-1YR | Meraki MS250-48 Enterprise License and Support, 1YR | Cisco | Áru | Alaptermék |  | 1 | 1 | Nem | db | 12 | 120 |  | 27 | 128160 | USD | 360 | Nem | LAN aktív eszközök - Menedzselhető switch-ek | legalább 60 (hatvan), legfeljebb 120 (százhúsz) naptári nap | A rendelés előzetes konzultációt igényel
0102010102 | DKM0104HNET21 | L5-D-M93S-AXK9 | SAN Analytics solution license for MDS9300 5 year | Cisco | Áru | Alaptermék |  | 1 | 1 | Nem | db | 12 | 120 |  | 27 | 3004803 | USD | 8440.458 | Nem | LAN aktív eszközök - Adatközponti switch-ek | legalább 60 (hatvan), legfeljebb 120 (százhúsz) naptári nap | A rendelés előzetes konzultációt igényel
0102010102 | DKM0104HNET21 | L5-D-M97S-AXK9 | SAN Analytics solution license for MDS9700 5 year | Cisco | Áru | Alaptermék |  | 1 | 1 | Nem | db | 12 | 120 |  | 27 | 8992333 | USD | 25259.3628 | Nem | LAN aktív eszközök - Adatközponti switch-ek | legalább 60 (hatvan), legfeljebb 120 (százhúsz) naptári nap | A rendelés előzetes konzultációt igényel
0102050201 | DKM0104HNET21 | LIC-C9800L-PERF | Cisco C9800 Series Wireless Controller upgrade license | Cisco | Áru | Alaptermék |  | 1 | 1 | Nem | db | 12 | 120 |  | 27 | 2563200 | USD | 7200 | Nem | Vezeték nélküli megoldások - Vezeték nélküli vezérlők (Wireless Controllers) | legalább 60 (hatvan), legfeljebb 120 (százhúsz) naptári nap | A rendelés előzetes konzultációt igényel
0102020101 | DKM0104HNET21 | LIC-CGR1K-SW-PT | CGR 1000 Software License for SCADA protocol translation | Cisco | Áru | Alaptermék |  | 1 | 1 | Nem | db | 12 | 120 |  | 27 | 256320 | USD | 720 | Nem | WAN eszközök - Telephelyi elérést biztosító útválasztók | legalább 60 (hatvan), legfeljebb 120 (százhúsz) naptári nap | A rendelés előzetes konzultációt igényel
0102040101 | DKM0104HNET21 | LIC-CMS-REC-PORT | Cisco Meeting Server Recording or streaming one Port license | Cisco | Áru | Kiegészítő |  | 1 | 1 | Nem | db | 12 | 120 |  | 27 | 464657 | USD | 1305.2174 | Nem | IP video rendszerek - IP videokonferencia eszköz | legalább 60 (hatvan), legfeljebb 120 (százhúsz) naptári nap | A rendelés előzetes konzultációt igényel
0102050201 | DKM0104HNET21 | LIC-CT5520-1A | Cisco 5520 Wireless Controller 1 AP Adder License | Cisco | Áru | Alaptermék |  | 1 | 1 | Nem | db | 12 | 120 |  | 27 | 59949 | USD | 168.3969 | Nem | Vezeték nélküli megoldások - Vezeték nélküli vezérlők (Wireless Controllers) | legalább 60 (hatvan), legfeljebb 120 (százhúsz) naptári nap | A rendelés előzetes konzultációt igényel
0102050201 | DKM0104HNET21 | LIC-CT8500-1A | 1 AP Adder License for Cisco 8500 Wireless Controller | Cisco | Áru | Alaptermék |  | 1 | 1 | Nem | db | 12 | 120 |  | 27 | 52540 | USD | 147.5838 | Nem | Vezeték nélküli megoldások - Vezeték nélküli vezérlők (Wireless Controllers) | legalább 60 (hatvan), legfeljebb 120 (százhúsz) naptári nap | A rendelés előzetes konzultációt igényel
0102040101 | DKM0104HNET21 | LIC-DESKPRO-MS | Desk Pro MultiSite Software Feature Option | Cisco | Áru | Kiegészítő |  | 1 | 1 | Nem | db | 12 | 120 |  | 27 | 1150877 | USD | 3232.8012 | Nem | IP video rendszerek - IP videokonferencia eszköz | legalább 60 (hatvan), legfeljebb 120 (százhúsz) naptári nap | A rendelés előzetes konzultációt igényel
0102060101 | DKM0104HNET21 | L-FPR2140T-T-1Y | Cisco FPR2140 Threat Defense Threat Protection 1Y Subs | Cisco | Áru | Alaptermék |  | 1 | 1 | Nem | db | 12 | 120 |  | 27 | 3332160 | USD | 9360 | Nem | Hálózat biztonsági megoldások - Hálózat biztonsági megoldások | legalább 60 (hatvan), legfeljebb 120 (százhúsz) naptári nap | A rendelés előzetes konzultációt igényel
0102060101 | DKM0104HNET21 | L-FPR2140T-URL-1Y | Cisco FPR2140 Threat Defense URL Filtering 1Y Subs | Cisco | Áru | Alaptermék |  | 1 | 1 | Nem | db | 12 | 120 |  | 27 | 3332160 | USD | 9360 | Nem | Hálózat biztonsági megoldások - Hálózat biztonsági megoldások | legalább 60 (hatvan), legfeljebb 120 (százhúsz) naptári nap | A rendelés előzetes konzultációt igényel
0102060101 | DKM0104HNET21 | L-FPR2K-ASASC-10= | Cisco Firepower 2100 - Add 10 Security Context Licenses | Cisco | Áru | Alaptermék |  | 1 | 1 | Nem | db | 12 | 120 |  | 27 | 1408478 | USD | 3956.3989 | Nem | Hálózat biztonsági megoldások - Hálózat biztonsági megoldások | legalább 60 (hatvan), legfeljebb 120 (százhúsz) naptári nap | A rendelés előzetes konzultációt igényel
0102060101 | DKM0104HNET21 | L-FPR2K-ASASC-5= | Cisco Firepower 2100 - Add 5 Security Context Licenses | Cisco | Áru | Alaptermék |  | 1 | 1 | Nem | db | 12 | 120 |  | 27 | 704880 | USD | 1980 | Nem | Hálózat biztonsági megoldások - Hálózat biztonsági megoldások | legalább 60 (hatvan), legfeljebb 120 (százhúsz) naptári nap | A rendelés előzetes konzultációt igényel
0102060101 | DKM0104HNET21 | L-FPR4100-P-1Y | Cisco Defense Orchestrator for Firepower 4100 1yr subscr | Cisco | Áru | Alaptermék |  | 1 | 1 | Nem | db | 12 | 120 |  | 27 | 1281600 | USD | 3600 | Nem | Hálózat biztonsági megoldások - Hálózat biztonsági megoldások | legalább 60 (hatvan), legfeljebb 120 (százhúsz) naptári nap | A rendelés előzetes konzultációt igényel
0102050201 | DKM0104HNET21 | LIC-ENT-1YR | Meraki MR Enterprise License, 1YR | Cisco | Áru | Alaptermék |  | 1 | 1 | Nem | db | 12 | 120 |  | 27 | 38448 | USD | 107.9987 | Nem | Vezeték nélküli megoldások - Vezeték nélküli elérési pont (Access Point) | legalább 60 (hatvan), legfeljebb 120 (százhúsz) naptári nap | A rendelés előzetes konzultációt igényel
0102010102 | DKM0104HNET21 | LIC-MS250-48FP-1YR | Meraki MS250-48FP Enterprise License and Support, 1YR | Cisco | Áru | Alaptermék |  | 1 | 1 | Nem | db | 12 | 120 |  | 27 | 160200 | USD | 450 | Nem | LAN aktív eszközök - Menedzselhető switch-ek | legalább 60 (hatvan), legfeljebb 120 (százhúsz) naptári nap | A rendelés előzetes konzultációt igényel
0102010102 | DKM0104HNET21 | LIC-IE2000-L-IP= | IE2000 LAN LIte to IP Lite spare for upgrade | Cisco | Áru | Alaptermék |  | 1 | 1 | Nem | db | 12 | 120 |  | 27 | 588254 | USD | 1652.3996 | Nem | LAN aktív eszközök - Menedzselhető switch-ek | legalább 60 (hatvan), legfeljebb 120 (százhúsz) naptári nap | A rendelés előzetes konzultációt igényel
0102010102 | DKM0104HNET21 | LIC-MS250-48LP-1YR | Meraki MS250-48LP Enterprise License and Support, 1YR | Cisco | Áru | Alaptermék |  | 1 | 1 | Nem | db | 12 | 120 |  | 27 | 147384 | USD | 413.9993 | Nem | LAN aktív eszközök - Menedzselhető switch-ek | legalább 60 (hatvan), legfeljebb 120 (százhúsz) naptári nap | A rendelés előzetes konzultációt igényel
0102010102 | DKM0104HNET21 | LIC-MS320-24-1YR | EOS Meraki MS320-24 Enterprise License and Support, 1YR | Cisco | Áru | Alaptermék |  | 1 | 1 | Nem | db | 12 | 120 |  | 27 | 64080 | USD | 180 | Nem | LAN aktív eszközök - Menedzselhető switch-ek | legalább 60 (hatvan), legfeljebb 120 (százhúsz) naptári nap | A rendelés előzetes konzultációt igényel
0102010102 | DKM0104HNET21 | LIC-MI-S-1YR | Meraki Insight License for 1 Year (Small, Up to 450 Mbps) | Cisco | Áru | Alaptermék |  | 1 | 1 | Nem | db | 12 | 120 |  | 27 | 102528 | USD | 287.9987 | Nem | LAN aktív eszközök - Menedzselhető switch-ek | legalább 60 (hatvan), legfeljebb 120 (százhúsz) naptári nap | A rendelés előzetes konzultációt igényel
0102010102 | DKM0104HNET21 | LIC-MI-XL-1YR | Meraki Insight License for 1 Year (XLarge, Up to 10 Gbps) | Cisco | Áru | Alaptermék |  | 1 | 1 | Nem | db | 12 | 120 |  | 27 | 2563200 | USD | 7200 | Nem | LAN aktív eszközök - Menedzselhető switch-ek | legalább 60 (hatvan), legfeljebb 120 (százhúsz) naptári nap | A rendelés előzetes konzultációt igényel
0102010102 | DKM0104HNET21 | LIC-MS320-24P-1YR | EOS Meraki MS320-24P Enterprise License and Support, 1YR | Cisco | Áru | Alaptermék |  | 1 | 1 | Nem | db | 12 | 120 |  | 27 | 70488 | USD | 197.9987 | Nem | LAN aktív eszközök - Menedzselhető switch-ek | legalább 60 (hatvan), legfeljebb 120 (százhúsz) naptári nap | A rendelés előzetes konzultációt igényel
0102010102 | DKM0104HNET21 | LIC-MI-XS-1YR | Meraki Insight License for 1 Year (X-Small, Up to 100 Mbps) | Cisco | Áru | Alaptermék |  | 1 | 1 | Nem | db | 12 | 120 |  | 27 | 64080 | USD | 180 | Nem | LAN aktív eszközök - Menedzselhető switch-ek | legalább 60 (hatvan), legfeljebb 120 (százhúsz) naptári nap | A rendelés előzetes konzultációt igényel
0102010102 | DKM0104HNET21 | LIC-MS320-48-1YR | EOS Meraki MS320-48 Enterprise License and Support, 1YR | Cisco | Áru | Alaptermék |  | 1 | 1 | Nem | db | 12 | 120 |  | 27 | 94838 | USD | 266.3989 | Nem | LAN aktív eszközök - Menedzselhető switch-ek | legalább 60 (hatvan), legfeljebb 120 (százhúsz) naptári nap | A rendelés előzetes konzultációt igényel
0102010102 | DKM0104HNET21 | LIC-MS320-48FP-1YR | EOS Meraki MS320-48FP Enterprise License and Support, 1YR | Cisco | Áru | Alaptermék |  | 1 | 1 | Nem | db | 12 | 120 |  | 27 | 120471 | USD | 338.4003 | Nem | LAN aktív eszközök - Menedzselhető switch-ek | legalább 60 (hatvan), legfeljebb 120 (százhúsz) naptári nap | A rendelés előzetes konzultációt igényel
0102010102 | DKM0104HNET21 | LIC-MS320-48LP-1YR | EOS Meraki MS320-48LP Enterprise License and Support, 1YR | Cisco | Áru | Alaptermék |  | 1 | 1 | Nem | db | 12 | 120 |  | 27 | 110217 | USD | 309.5984 | Nem | LAN aktív eszközök - Menedzselhető switch-ek | legalább 60 (hatvan), legfeljebb 120 (százhúsz) naptári nap | A rendelés előzetes konzultációt igényel
0102010102 | DKM0104HNET21 | LIC-MS350-24-1YR | Meraki MS350-24 Enterprise License and Support, 1YR | Cisco | Áru | Alaptermék |  | 1 | 1 | Nem | db | 12 | 120 |  | 27 | 84586 | USD | 237.6004 | Nem | LAN aktív eszközök - Menedzselhető switch-ek | legalább 60 (hatvan), legfeljebb 120 (százhúsz) naptári nap | A rendelés előzetes konzultációt igényel
0102010102 | DKM0104HNET21 | LIC-MS350-24P-1YR | Meraki MS350-24P Enterprise License and Support, 1YR | Cisco | Áru | Alaptermék |  | 1 | 1 | Nem | db | 12 | 120 |  | 27 | 97402 | USD | 273.6011 | Nem | LAN aktív eszközök - Menedzselhető switch-ek | legalább 60 (hatvan), legfeljebb 120 (százhúsz) naptári nap | A rendelés előzetes konzultációt igényel
0102010102 | DKM0104HNET21 | LIC-MRP-MANAGER= | Cisco MRP Manager Functionality for IE Switching | Cisco | Áru | Alaptermék |  | 1 | 1 | Nem | db | 12 | 120 |  | 27 | 25632 | USD | 72.0013 | Nem | LAN aktív eszközök - Menedzselhető switch-ek | legalább 60 (hatvan), legfeljebb 120 (százhúsz) naptári nap | A rendelés előzetes konzultációt igényel
0102010102 | DKM0104HNET21 | LIC-MS350-24X-1YR | Meraki MS350-24X Enterprise License and Support, 1YR | Cisco | Áru | Alaptermék |  | 1 | 1 | Nem | db | 12 | 120 |  | 27 | 115344 | USD | 323.9993 | Nem | LAN aktív eszközök - Menedzselhető switch-ek | legalább 60 (hatvan), legfeljebb 120 (százhúsz) naptári nap | A rendelés előzetes konzultációt igényel
0102010102 | DKM0104HNET21 | LIC-MS350-48-1YR | Meraki MS350-48 Enterprise License and Support, 1YR | Cisco | Áru | Alaptermék |  | 1 | 1 | Nem | db | 12 | 120 |  | 27 | 138412 | USD | 388.7985 | Nem | LAN aktív eszközök - Menedzselhető switch-ek | legalább 60 (hatvan), legfeljebb 120 (százhúsz) naptári nap | A rendelés előzetes konzultációt igényel
0102010102 | DKM0104HNET21 | LIC-MRP-MGR-XE= | Cisco MRP Manager for Catalyst IE3x00 Rugged Series | Cisco | Áru | Alaptermék |  | 1 | 1 | Nem | db | 12 | 120 |  | 27 | 25632 | USD | 72.0013 | Nem | LAN aktív eszközök - Menedzselhető switch-ek | legalább 60 (hatvan), legfeljebb 120 (százhúsz) naptári nap | A rendelés előzetes konzultációt igényel
0102010102 | DKM0104HNET21 | LIC-MS350-48FP-1YR | Meraki MS350-48FP Enterprise License and Support, 1YR | Cisco | Áru | Alaptermék |  | 1 | 1 | Nem | db | 12 | 120 |  | 27 | 175579 | USD | 493.1995 | Nem | LAN aktív eszközök - Menedzselhető switch-ek | legalább 60 (hatvan), legfeljebb 120 (százhúsz) naptári nap | A rendelés előzetes konzultációt igényel
0102010102 | DKM0104HNET21 | LIC-MRP-MULTI-MGR= | Cisco MRP Multi Domain Manager Functionality | Cisco | Áru | Alaptermék |  | 1 | 1 | Nem | db | 12 | 120 |  | 27 | 51264 | USD | 143.9993 | Nem | LAN aktív eszközök - Menedzselhető switch-ek | legalább 60 (hatvan), legfeljebb 120 (százhúsz) naptári nap | A rendelés előzetes konzultációt igényel
0102010102 | DKM0104HNET21 | LIC-MS350-48LP-1YR | Meraki MS350-48LP Enterprise License and Support, 1YR | Cisco | Áru | Alaptermék |  | 1 | 1 | Nem | db | 12 | 120 |  | 27 | 161482 | USD | 453.6011 | Nem | LAN aktív eszközök - Menedzselhető switch-ek | legalább 60 (hatvan), legfeljebb 120 (százhúsz) naptári nap | A rendelés előzetes konzultációt igényel
0102010102 | DKM0104HNET21 | LIC-MS120-24P-1YR | Meraki MS120-24P Enterprise License and Support, 1 Year | Cisco | Áru | Alaptermék |  | 1 | 1 | Nem | db | 12 | 120 |  | 27 | 37167 | USD | 104.4009 | Nem | LAN aktív eszközök - Menedzselhető switch-ek | legalább 60 (hatvan), legfeljebb 120 (százhúsz) naptári nap | A rendelés előzetes konzultációt igényel
0102010102 | DKM0104HNET21 | LIC-MS355-24X-1YR | Meraki MS355-24X Enterprise License and Support, 1 Year | Cisco | Áru | Alaptermék |  | 1 | 1 | Nem | db | 12 | 120 |  | 27 | 157637 | USD | 442.8012 | Nem | LAN aktív eszközök - Menedzselhető switch-ek | legalább 60 (hatvan), legfeljebb 120 (százhúsz) naptári nap | A rendelés előzetes konzultációt igényel
0102010102 | DKM0104HNET21 | LIC-MS355-24X2-1YR | Meraki MS355-24X2 Enterprise License and Support, 1 Year | Cisco | Áru | Alaptermék |  | 1 | 1 | Nem | db | 12 | 120 |  | 27 | 214028 | USD | 601.2015 | Nem | LAN aktív eszközök - Menedzselhető switch-ek | legalább 60 (hatvan), legfeljebb 120 (százhúsz) naptári nap | A rendelés előzetes konzultációt igényel
0102010102 | DKM0104HNET21 | LIC-MS120-48FP-1YR | Meraki MS120-48FP Enterprise License and Support, 1 Year | Cisco | Áru | Alaptermék |  | 1 | 1 | Nem | db | 12 | 120 |  | 27 | 67925 | USD | 190.7999 | Nem | LAN aktív eszközök - Menedzselhető switch-ek | legalább 60 (hatvan), legfeljebb 120 (százhúsz) naptári nap | A rendelés előzetes konzultációt igényel
0102010102 | DKM0104HNET21 | LIC-MS355-48X2-1YR | Meraki MS355-48X2 Enterprise License and Support, 1 Year | Cisco | Áru | Alaptermék |  | 1 | 1 | Nem | db | 12 | 120 |  | 27 | 284515 | USD | 799.2001 | Nem | LAN aktív eszközök - Menedzselhető switch-ek | legalább 60 (hatvan), legfeljebb 120 (százhúsz) naptári nap | A rendelés előzetes konzultációt igényel
0102010102 | DKM0104HNET21 | LIC-MS120-48LP-1YR | Meraki MS120-48LP Enterprise License and Support, 1 Year | Cisco | Áru | Alaptermék |  | 1 | 1 | Nem | db | 12 | 120 |  | 27 | 56391 | USD | 158.4003 | Nem | LAN aktív eszközök - Menedzselhető switch-ek | legalább 60 (hatvan), legfeljebb 120 (százhúsz) naptári nap | A rendelés előzetes konzultációt igényel
0102010102 | DKM0104HNET21 | LIC-MS120-8-1YR | Meraki MS120-8 Enterprise License and Support, 1 Year | Cisco | Áru | Alaptermék |  | 1 | 1 | Nem | db | 12 | 120 |  | 27 | 10252 | USD | 28.7985 | Nem | LAN aktív eszközök - Menedzselhető switch-ek | legalább 60 (hatvan), legfeljebb 120 (százhúsz) naptári nap | A rendelés előzetes konzultációt igényel
0102010102 | DKM0104HNET21 | LIC-MS120-8LP-1YR | Meraki MS120-8LP Enterprise License and Support, 1 Year | Cisco | Áru | Alaptermék |  | 1 | 1 | Nem | db | 12 | 120 |  | 27 | 12816 | USD | 36.0007 | Nem | LAN aktív eszközök - Menedzselhető switch-ek | legalább 60 (hatvan), legfeljebb 120 (százhúsz) naptári nap | A rendelés előzetes konzultációt igényel
0102010102 | DKM0104HNET21 | LIC-MS210-24-1YR | Meraki MS210-24 Enterprise License and Support, 1 Year | Cisco | Áru | Alaptermék |  | 1 | 1 | Nem | db | 12 | 120 |  | 27 | 43574 | USD | 122.3996 | Nem | LAN aktív eszközök - Menedzselhető switch-ek | legalább 60 (hatvan), legfeljebb 120 (százhúsz) naptári nap | A rendelés előzetes konzultációt igényel
0102010102 | DKM0104HNET21 | LIC-MS210-24P-1YR | Meraki MS210-24P Enterprise License and Support, 1 Year | Cisco | Áru | Alaptermék |  | 1 | 1 | Nem | db | 12 | 120 |  | 27 | 53828 | USD | 151.2015 | Nem | LAN aktív eszközök - Menedzselhető switch-ek | legalább 60 (hatvan), legfeljebb 120 (százhúsz) naptári nap | A rendelés előzetes konzultációt igényel
0102010102 | DKM0104HNET21 | LIC-MS210-48-1YR | Meraki MS210-48 Enterprise License and Support, 1 Year | Cisco | Áru | Alaptermék |  | 1 | 1 | Nem | db | 12 | 120 |  | 27 | 66643 | USD | 187.1988 | Nem | LAN aktív eszközök - Menedzselhető switch-ek | legalább 60 (hatvan), legfeljebb 120 (százhúsz) naptári nap | A rendelés előzetes konzultációt igényel
0102010102 | DKM0104HNET21 | LIC-MS210-48FP-1YR | Meraki MS210-48FP Enterprise License and Support, 1 Year | Cisco | Áru | Alaptermék |  | 1 | 1 | Nem | db | 12 | 120 |  | 27 | 94838 | USD | 266.3989 | Nem | LAN aktív eszközök - Menedzselhető switch-ek | legalább 60 (hatvan), legfeljebb 120 (százhúsz) naptári nap | A rendelés előzetes konzultációt igényel
0102010102 | DKM0104HNET21 | LIC-MS210-48LP-1YR | Meraki MS210-48LP Enterprise License and Support, 1 Year | Cisco | Áru | Alaptermék |  | 1 | 1 | Nem | db | 12 | 120 |  | 27 | 83304 | USD | 233.9993 | Nem | LAN aktív eszközök - Menedzselhető switch-ek | legalább 60 (hatvan), legfeljebb 120 (százhúsz) naptári nap | A rendelés előzetes konzultációt igényel
0102010102 | DKM0104HNET21 | LIC-MS22-1YR | EOS Meraki MS22 Enterprise License and Support, 1YR | Cisco | Áru | Alaptermék |  | 1 | 1 | Nem | db | 12 | 120 |  | 27 | 51264 | USD | 143.9993 | Nem | LAN aktív eszközök - Menedzselhető switch-ek | legalább 60 (hatvan), legfeljebb 120 (százhúsz) naptári nap | A rendelés előzetes konzultációt igényel
0102010102 | DKM0104HNET21 | LIC-MS220-24-1YR | EOS Meraki MS220-24 Enterprise License and Support, 1YR | Cisco | Áru | Alaptermék |  | 1 | 1 | Nem | db | 12 | 120 |  | 27 | 30758 | USD | 86.3989 | Nem | LAN aktív eszközök - Menedzselhető switch-ek | legalább 60 (hatvan), legfeljebb 120 (százhúsz) naptári nap | A rendelés előzetes konzultációt igényel
0102010102 | DKM0104HNET21 | LIC-MS220-48FP-1YR | EOS Meraki MS220-48FP Enterprise License and Support, 1YR | Cisco | Áru | Alaptermék |  | 1 | 1 | Nem | db | 12 | 120 |  | 27 | 84586 | USD | 237.6004 | Nem | LAN aktív eszközök - Menedzselhető switch-ek | legalább 60 (hatvan), legfeljebb 120 (százhúsz) naptári nap | A rendelés előzetes konzultációt igényel
0102010102 | DKM0104HNET21 | LIC-MS220-48LP-1YR | EOS Meraki MS220-48LP Enterprise License and Support, 1YR | Cisco | Áru | Alaptermék |  | 1 | 1 | Nem | db | 12 | 120 |  | 27 | 71769 | USD | 201.5997 | Nem | LAN aktív eszközök - Menedzselhető switch-ek | legalább 60 (hatvan), legfeljebb 120 (százhúsz) naptári nap | A rendelés előzetes konzultációt igényel
0102060101 | DKM0104HNET21 | L-FPR4112T-AMP-1Y | Cisco FPR4112 Threat Defense Malware Protection 1Y Subs | Cisco | Áru | Alaptermék |  | 1 | 1 | Nem | db | 12 | 120 |  | 27 | 5767200 | USD | 16200 | Nem | Hálózat biztonsági megoldások - Hálózat biztonsági megoldások | legalább 60 (hatvan), legfeljebb 120 (százhúsz) naptári nap | A rendelés előzetes konzultációt igényel
0102060101 | DKM0104HNET21 | L-FPR4112T-T-1Y | Cisco FPR4112 Threat Defense Threat Protection 1Y Subs | Cisco | Áru | Alaptermék |  | 1 | 1 | Nem | db | 12 | 120 |  | 27 | 5767200 | USD | 16200 | Nem | Hálózat biztonsági megoldások - Hálózat biztonsági megoldások | legalább 60 (hatvan), legfeljebb 120 (százhúsz) naptári nap | A rendelés előzetes konzultációt igényel
0102060101 | DKM0104HNET21 | L-FPR4112T-URL-1Y | Cisco FPR4112 Threat Defense URL Filtering 1Y Subs | Cisco | Áru | Alaptermék |  | 1 | 1 | Nem | db | 12 | 120 |  | 27 | 5767200 | USD | 16200 | Nem | Hálózat biztonsági megoldások - Hálózat biztonsági megoldások | legalább 60 (hatvan), legfeljebb 120 (százhúsz) naptári nap | A rendelés előzetes konzultációt igényel
0102060101 | DKM0104HNET21 | L-FPR4115T-AMP-1Y | Cisco FPR4115 Threat Defense Malware Protection 1Y Subs | Cisco | Áru | Alaptermék |  | 1 | 1 | Nem | db | 12 | 120 |  | 27 | 7689600 | USD | 21600 | Nem | Hálózat biztonsági megoldások - Hálózat biztonsági megoldások | legalább 60 (hatvan), legfeljebb 120 (százhúsz) naptári nap | A rendelés előzetes konzultációt igényel
0102060101 | DKM0104HNET21 | L-FPR4115T-T-1Y | Cisco FPR4115 Threat Defense Threat Protection 1Y Subs | Cisco | Áru | Alaptermék |  | 1 | 1 | Nem | db | 12 | 120 |  | 27 | 7689600 | USD | 21600 | Nem | Hálózat biztonsági megoldások - Hálózat biztonsági megoldások | legalább 60 (hatvan), legfeljebb 120 (százhúsz) naptári nap | A rendelés előzetes konzultációt igényel
0102010102 | DKM0104HNET21 | LIC-MS410-16-1YR | Meraki MS410-16 Enterprise License and Support, 1YR | Cisco | Áru | Alaptermék |  | 1 | 1 | Nem | db | 12 | 120 |  | 27 | 128160 | USD | 360 | Nem | LAN aktív eszközök - Menedzselhető switch-ek | legalább 60 (hatvan), legfeljebb 120 (százhúsz) naptári nap | A rendelés előzetes konzultációt igényel
0102060101 | DKM0104HNET21 | L-FPR4115T-URL-1Y | Cisco FPR4115 Threat Defense URL Filtering 1Y Subs | Cisco | Áru | Alaptermék |  | 1 | 1 | Nem | db | 12 | 120 |  | 27 | 7689600 | USD | 21600 | Nem | Hálózat biztonsági megoldások - Hálózat biztonsági megoldások | legalább 60 (hatvan), legfeljebb 120 (százhúsz) naptári nap | A rendelés előzetes konzultációt igényel
0102010102 | DKM0104HNET21 | LIC-MS220-8-1YR | EOS Meraki MS220-8 Enterprise License and Support, 1YR | Cisco | Áru | Alaptermék |  | 1 | 1 | Nem | db | 12 | 120 |  | 27 | 14097 | USD | 39.5984 | Nem | LAN aktív eszközök - Menedzselhető switch-ek | legalább 60 (hatvan), legfeljebb 120 (százhúsz) naptári nap | A rendelés előzetes konzultációt igényel
0102010102 | DKM0104HNET21 | LIC-MS42-1YR | EOS Meraki MS42 Enterprise License and Support, 1YR | Cisco | Áru | Alaptermék |  | 1 | 1 | Nem | db | 12 | 120 |  | 27 | 51264 | USD | 143.9993 | Nem | LAN aktív eszközök - Menedzselhető switch-ek | legalább 60 (hatvan), legfeljebb 120 (százhúsz) naptári nap | A rendelés előzetes konzultációt igényel
0102010102 | DKM0104HNET21 | LIC-MS220-8P-1YR | EOS Meraki MS220-8P Enterprise License and Support, 1YR | Cisco | Áru | Alaptermék |  | 1 | 1 | Nem | db | 12 | 120 |  | 27 | 17943 | USD | 50.4016 | Nem | LAN aktív eszközök - Menedzselhető switch-ek | legalább 60 (hatvan), legfeljebb 120 (százhúsz) naptári nap | A rendelés előzetes konzultációt igényel
0102010102 | DKM0104HNET21 | LIC-MS225-24-1YR | Meraki MS225-24 Enterprise License and Support, 1YR | Cisco | Áru | Alaptermék |  | 1 | 1 | Nem | db | 12 | 120 |  | 27 | 64080 | USD | 180 | Nem | LAN aktív eszközök - Menedzselhető switch-ek | legalább 60 (hatvan), legfeljebb 120 (százhúsz) naptári nap | A rendelés előzetes konzultációt igényel
0102010102 | DKM0104HNET21 | LIC-MS225-24P-1YR | Meraki MS225-24P Enterprise License and Support, 1YR | Cisco | Áru | Alaptermék |  | 1 | 1 | Nem | db | 12 | 120 |  | 27 | 74332 | USD | 208.7985 | Nem | LAN aktív eszközök - Menedzselhető switch-ek | legalább 60 (hatvan), legfeljebb 120 (százhúsz) naptári nap | A rendelés előzetes konzultációt igényel
0102010102 | DKM0104HNET21 | LIC-MS225-48-1YR | Meraki MS225-48 Enterprise License and Support, 1YR | Cisco | Áru | Alaptermék |  | 1 | 1 | Nem | db | 12 | 120 |  | 27 | 88431 | USD | 248.4003 | Nem | LAN aktív eszközök - Menedzselhető switch-ek | legalább 60 (hatvan), legfeljebb 120 (százhúsz) naptári nap | A rendelés előzetes konzultációt igényel
0102010102 | DKM0104HNET21 | LIC-MS225-48FP-1YR | Meraki MS225-48FP Enterprise License and Support, 1YR | Cisco | Áru | Alaptermék |  | 1 | 1 | Nem | db | 12 | 120 |  | 27 | 119189 | USD | 334.7992 | Nem | LAN aktív eszközök - Menedzselhető switch-ek | legalább 60 (hatvan), legfeljebb 120 (százhúsz) naptári nap | A rendelés előzetes konzultációt igényel
0102060101 | DKM0104HNET21 | L-FPR4120T-T-1Y | Cisco FPR4120 Threat Defense Threat Protection 1Y Subs | Cisco | Áru | Alaptermék |  | 1 | 1 | Nem | db | 12 | 120 |  | 27 | 9612000 | USD | 27000 | Nem | Hálózat biztonsági megoldások - Hálózat biztonsági megoldások | legalább 60 (hatvan), legfeljebb 120 (százhúsz) naptári nap | A rendelés előzetes konzultációt igényel
0102060101 | DKM0104HNET21 | L-FPR4120T-URL-1Y | Cisco FPR4120 Threat Defense URL Filtering 1Y Subs | Cisco | Áru | Alaptermék |  | 1 | 1 | Nem | db | 12 | 120 |  | 27 | 7689600 | USD | 21600 | Nem | Hálózat biztonsági megoldások - Hálózat biztonsági megoldások | legalább 60 (hatvan), legfeljebb 120 (százhúsz) naptári nap | A rendelés előzetes konzultációt igényel
0102060101 | DKM0104HNET21 | L-FPR4125T-AMP-1Y | Cisco FPR4125 Threat Defense Malware Protection 1Y Subs | Cisco | Áru | Alaptermék |  | 1 | 1 | Nem | db | 12 | 120 |  | 27 | 12175200 | USD | 34200 | Nem | Hálózat biztonsági megoldások - Hálózat biztonsági megoldások | legalább 60 (hatvan), legfeljebb 120 (százhúsz) naptári nap | A rendelés előzetes konzultációt igényel
0102060101 | DKM0104HNET21 | L-FPR4125T-T-1Y | Cisco FPR4125 Threat Defense Threat Protection 1Y Subs | Cisco | Áru | Alaptermék |  | 1 | 1 | Nem | db | 12 | 120 |  | 27 | 12175200 | USD | 34200 | Nem | Hálózat biztonsági megoldások - Hálózat biztonsági megoldások | legalább 60 (hatvan), legfeljebb 120 (százhúsz) naptári nap | A rendelés előzetes konzultációt igényel
0102060101 | DKM0104HNET21 | L-FPR4125T-URL-1Y | Cisco FPR4125 Threat Defense URL Filtering 1Y Subs | Cisco | Áru | Alaptermék |  | 1 | 1 | Nem | db | 12 | 120 |  | 27 | 12175200 | USD | 34200 | Nem | Hálózat biztonsági megoldások - Hálózat biztonsági megoldások | legalább 60 (hatvan), legfeljebb 120 (százhúsz) naptári nap | A rendelés előzetes konzultációt igényel
0102060101 | DKM0104HNET21 | L-FPR4140T-T-1Y | Cisco FPR4140 Threat Defense Threat Protection 1Y Subs | Cisco | Áru | Alaptermék |  | 1 | 1 | Nem | db | 12 | 120 |  | 27 | 11841984 | USD | 33263.9993 | Nem | Hálózat biztonsági megoldások - Hálózat biztonsági megoldások | legalább 60 (hatvan), legfeljebb 120 (százhúsz) naptári nap | A rendelés előzetes konzultációt igényel
0102010102 | DKM0104HNET21 | LIC-MS420-48-1YR | EOS Meraki MS420-48 Enterprise License and Support, 1YR | Cisco | Áru | Alaptermék |  | 1 | 1 | Nem | db | 12 | 120 |  | 27 | 563904 | USD | 1583.9993 | Nem | LAN aktív eszközök - Menedzselhető switch-ek | legalább 60 (hatvan), legfeljebb 120 (százhúsz) naptári nap | A rendelés előzetes konzultációt igényel
0102060101 | DKM0104HNET21 | L-FPR4140T-URL-1Y | Cisco FPR4140 Threat Defense URL Filtering 1Y Subs | Cisco | Áru | Alaptermék |  | 1 | 1 | Nem | db | 12 | 120 |  | 27 | 10765440 | USD | 30240 | Nem | Hálózat biztonsági megoldások - Hálózat biztonsági megoldások | legalább 60 (hatvan), legfeljebb 120 (százhúsz) naptári nap | A rendelés előzetes konzultációt igényel
0102060101 | DKM0104HNET21 | L-FPR4145T-AMP-1Y | Cisco FPR4145 Threat Defense Malware Protection 1Y Subs | Cisco | Áru | Alaptermék |  | 1 | 1 | Nem | db | 12 | 120 |  | 27 | 16020000 | USD | 45000 | Nem | Hálózat biztonsági megoldások - Hálózat biztonsági megoldások | legalább 60 (hatvan), legfeljebb 120 (százhúsz) naptári nap | A rendelés előzetes konzultációt igényel
0102060101 | DKM0104HNET21 | L-FPR4145T-T-1Y | Cisco FPR4145 Threat Defense Threat Protection 1Y Subs | Cisco | Áru | Alaptermék |  | 1 | 1 | Nem | db | 12 | 120 |  | 27 | 16020000 | USD | 45000 | Nem | Hálózat biztonsági megoldások - Hálózat biztonsági megoldások | legalább 60 (hatvan), legfeljebb 120 (százhúsz) naptári nap | A rendelés előzetes konzultációt igényel
0102060101 | DKM0104HNET21 | L-FPR4145T-URL-1Y | Cisco FPR4145 Threat Defense URL Filtering 1Y Subs | Cisco | Áru | Alaptermék |  | 1 | 1 | Nem | db | 12 | 120 |  | 27 | 16020000 | USD | 45000 | Nem | Hálózat biztonsági megoldások - Hálózat biztonsági megoldások | legalább 60 (hatvan), legfeljebb 120 (százhúsz) naptári nap | A rendelés előzetes konzultációt igényel
0102060101 | DKM0104HNET21 | L-FPR4150T-T-1Y | Cisco FPR4150 Threat Defense Threat Protection 1Y Subs | Cisco | Áru | Alaptermék |  | 1 | 1 | Nem | db | 12 | 120 |  | 27 | 14097600 | USD | 39600 | Nem | Hálózat biztonsági megoldások - Hálózat biztonsági megoldások | legalább 60 (hatvan), legfeljebb 120 (százhúsz) naptári nap | A rendelés előzetes konzultációt igényel
0102010102 | DKM0104HNET21 | LIC-MS22P-1YR | EOS Meraki MS22P Enterprise License and Support, 1YR | Cisco | Áru | Alaptermék |  | 1 | 1 | Nem | db | 12 | 120 |  | 27 | 51264 | USD | 143.9993 | Nem | LAN aktív eszközök - Menedzselhető switch-ek | legalább 60 (hatvan), legfeljebb 120 (százhúsz) naptári nap | A rendelés előzetes konzultációt igényel
0102010102 | DKM0104HNET21 | LIC-MS250-24-1YR | Meraki MS250-24 Enterprise License and Support, 1YR | Cisco | Áru | Alaptermék |  | 1 | 1 | Nem | db | 12 | 120 |  | 27 | 92275 | USD | 259.2001 | Nem | LAN aktív eszközök - Menedzselhető switch-ek | legalább 60 (hatvan), legfeljebb 120 (százhúsz) naptári nap | A rendelés előzetes konzultációt igényel
0102010102 | DKM0104HNET21 | M93ENTDCNME-K9= | Ent. + DCNM SAN Adv. Feat. for MDS 9300, EMC | Cisco | Áru | Alaptermék |  | 1 | 1 | Nem | db | 12 | 120 |  | 27 | 2804374 | USD | 7877.4544 | Nem | LAN aktív eszközök - Adatközponti switch-ek | legalább 60 (hatvan), legfeljebb 120 (százhúsz) naptári nap | A rendelés előzetes konzultációt igényel
0102010102 | DKM0104HNET21 | LIC-MS42P-1YR | EOS Meraki MS42P Enterprise License and Support, 1YR | Cisco | Áru | Alaptermék |  | 1 | 1 | Nem | db | 12 | 120 |  | 27 | 51264 | USD | 143.9993 | Nem | LAN aktív eszközök - Menedzselhető switch-ek | legalább 60 (hatvan), legfeljebb 120 (százhúsz) naptári nap | A rendelés előzetes konzultációt igényel
0102010102 | DKM0104HNET21 | M93ENTDCNMEX-K9= | Ent. + DCNM SAN Adv. Feat. for MDS 9300 Switch based, EMC | Cisco | Áru | Alaptermék |  | 1 | 1 | Nem | db | 12 | 120 |  | 27 | 2804374 | USD | 7877.4544 | Nem | LAN aktív eszközök - Adatközponti switch-ek | legalább 60 (hatvan), legfeljebb 120 (százhúsz) naptári nap | A rendelés előzetes konzultációt igényel
0102010102 | DKM0104HNET21 | M93ENTDCNMX-K9 | Ent. + DCNM SAN Adv. Feat. for MDS 9300 Switch based | Cisco | Áru | Alaptermék |  | 1 | 1 | Nem | db | 12 | 120 |  | 27 | 2804374 | USD | 7877.4544 | Nem | LAN aktív eszközök - Adatközponti switch-ek | legalább 60 (hatvan), legfeljebb 120 (százhúsz) naptári nap | A rendelés előzetes konzultációt igényel
0102010102 | DKM0104HNET21 | M93XK9-A-1Y | MDS Advantage Subscription M9300 1Y | Cisco | Áru | Alaptermék |  | 1 | 1 | Nem | db | 12 | 120 |  | 27 | 1205729 | USD | 3386.8802 | Nem | LAN aktív eszközök - Adatközponti switch-ek | legalább 60 (hatvan), legfeljebb 120 (százhúsz) naptári nap | A rendelés előzetes konzultációt igényel
0102010102 | DKM0104HNET21 | M93XK9-A-3Y | MDS Advantage Subscription M9300 3Y | Cisco | Áru | Alaptermék |  | 1 | 1 | Nem | db | 12 | 120 |  | 27 | 3017400 | USD | 8475.8414 | Nem | LAN aktív eszközök - Adatközponti switch-ek | legalább 60 (hatvan), legfeljebb 120 (százhúsz) naptári nap | A rendelés előzetes konzultációt igényel
0102010102 | DKM0104HNET21 | M93XK9-A-5Y | MDS Advantage Subscription M9300 5Y | Cisco | Áru | Alaptermék |  | 1 | 1 | Nem | db | 12 | 120 |  | 27 | 4229280 | USD | 11880 | Nem | LAN aktív eszközök - Adatközponti switch-ek | legalább 60 (hatvan), legfeljebb 120 (százhúsz) naptári nap | A rendelés előzetes konzultációt igényel
0102010102 | DKM0104HNET21 | M93XK9-P-1Y | MDS Premier Subscription M9300 1Y | Cisco | Áru | Alaptermék |  | 1 | 1 | Nem | db | 12 | 120 |  | 27 | 1959310 | USD | 5503.6807 | Nem | LAN aktív eszközök - Adatközponti switch-ek | legalább 60 (hatvan), legfeljebb 120 (százhúsz) naptári nap | A rendelés előzetes konzultációt igényel
0102010102 | DKM0104HNET21 | M93XK9-P-3Y | MDS Premier Subscription M9300 3Y | Cisco | Áru | Alaptermék |  | 1 | 1 | Nem | db | 12 | 120 |  | 27 | 5130501 | USD | 14411.5201 | Nem | LAN aktív eszközök - Adatközponti switch-ek | legalább 60 (hatvan), legfeljebb 120 (százhúsz) naptári nap | A rendelés előzetes konzultációt igényel
0102060101 | DKM0104HNET21 | L-FPR4150T-TM-1Y | Cisco FPR4150 Threat Defense Threat and Malware 1Y Subs | Cisco | Áru | Alaptermék |  | 1 | 1 | Nem | db | 12 | 120 |  | 27 | 22876560 | USD | 64260 | Nem | Hálózat biztonsági megoldások - Hálózat biztonsági megoldások | legalább 60 (hatvan), legfeljebb 120 (százhúsz) naptári nap | A rendelés előzetes konzultációt igényel
0102060101 | DKM0104HNET21 | L-FPR4K-ASA-CAR= | License to add Carrier Security to ASA on Firepower 4100 | Cisco | Áru | Alaptermék |  | 1 | 1 | Nem | db | 12 | 120 |  | 27 | 5125118 | USD | 14396.3989 | Nem | Hálózat biztonsági megoldások - Hálózat biztonsági megoldások | legalább 60 (hatvan), legfeljebb 120 (százhúsz) naptári nap | A rendelés előzetes konzultációt igényel
0102010102 | DKM0104HNET21 | M93XK9-P-5Y | MDS Premier Subscription M9300 5Y | Cisco | Áru | Alaptermék |  | 1 | 1 | Nem | db | 12 | 120 |  | 27 | 7243603 | USD | 20347.1988 | Nem | LAN aktív eszközök - Adatközponti switch-ek | legalább 60 (hatvan), legfeljebb 120 (százhúsz) naptári nap | A rendelés előzetes konzultációt igényel
0202110601 | DKM0104HNET21 | LIC-MV-1YR | Meraki MV Enterprise License and Support, 1YR | Cisco | Áru | Kiegészítő |  | 1 | 1 | Nem | db | 12 | 120 |  | 27 | 76896 | USD | 216.0007 | Nem | IP video rendszerek - IP kamerák | legalább 60 (hatvan), legfeljebb 120 (százhúsz) naptári nap | A rendelés előzetes konzultációt igényel
0102010102 | DKM0104HNET21 | M93XK9-SD-1Y | MDS SA + DCNM Subscription M9300 1Y | Cisco | Áru | Alaptermék |  | 1 | 1 | Nem | db | 12 | 120 |  | 27 | 1356445 | USD | 3810.239 | Nem | LAN aktív eszközök - Adatközponti switch-ek | legalább 60 (hatvan), legfeljebb 120 (százhúsz) naptári nap | A rendelés előzetes konzultációt igényel
0102010102 | DKM0104HNET21 | M93XK9-SD-3Y | MDS SA + DCNM Subscription M9300 3Y | Cisco | Áru | Alaptermék |  | 1 | 1 | Nem | db | 12 | 120 |  | 27 | 4069336 | USD | 11430.7202 | Nem | LAN aktív eszközök - Adatközponti switch-ek | legalább 60 (hatvan), legfeljebb 120 (százhúsz) naptári nap | A rendelés előzetes konzultációt igényel
0102010102 | DKM0104HNET21 | M93XK9-SD-5Y | MDS SA + DCNM Subscription M9300 5Y | Cisco | Áru | Alaptermék |  | 1 | 1 | Nem | db | 12 | 120 |  | 27 | 4829069 | USD | 13564.7992 | Nem | LAN aktív eszközök - Adatközponti switch-ek | legalább 60 (hatvan), legfeljebb 120 (százhúsz) naptári nap | A rendelés előzetes konzultációt igényel
0102010102 | DKM0104HNET21 | M97ENTK9 | Enterprise Package License for 1 MDS9700 Switch | Cisco | Áru | Alaptermék |  | 1 | 1 | Nem | db | 12 | 120 |  | 27 | 8221179 | USD | 23093.1995 | Nem | LAN aktív eszközök - Adatközponti switch-ek | legalább 60 (hatvan), legfeljebb 120 (százhúsz) naptári nap | A rendelés előzetes konzultációt igényel
0102010201 | DKM0104HNET21 | M97IOA2410= | Cisco IOA License for 24/10 Module on MDS 9700, spare | Cisco | Áru | Alaptermék |  | 1 | 1 | Nem | db | 12 | 120 |  | 27 | 16500264 | USD | 46349.0574 | Nem | LAN aktív eszközök - Adatközponti switch-ek | legalább 60 (hatvan), legfeljebb 120 (százhúsz) naptári nap | A rendelés előzetes konzultációt igényel
0102010201 | DKM0104HNET21 | M97IOA24102X= | Cisco IOA License pack for 24/10 module for MDS 9700, spare | Cisco | Áru | Alaptermék |  | 1 | 1 | Nem | db | 12 | 120 |  | 27 | 31494984 | USD | 88469.0574 | Nem | LAN aktív eszközök - Adatközponti switch-ek | legalább 60 (hatvan), legfeljebb 120 (százhúsz) naptári nap | A rendelés előzetes konzultációt igényel
0102010102 | DKM0104HNET21 | M97XK9-A-1Y | MDS Advantage Subscription M9700 1Y | Cisco | Áru | Alaptermék |  | 1 | 1 | Nem | db | 12 | 120 |  | 27 | 6031722 | USD | 16943.0402 | Nem | LAN aktív eszközök - Adatközponti switch-ek | legalább 60 (hatvan), legfeljebb 120 (százhúsz) naptári nap | A rendelés előzetes konzultációt igényel
0102060101 | DKM0104HNET21 | L-FPR4K-ASASC-10= | Cisco Firepower 4100 - Add 10 Security Context Licenses | Cisco | Áru | Alaptermék |  | 1 | 1 | Nem | db | 12 | 120 |  | 27 | 1408478 | USD | 3956.3989 | Nem | Hálózat biztonsági megoldások - Hálózat biztonsági megoldások | legalább 60 (hatvan), legfeljebb 120 (százhúsz) naptári nap | A rendelés előzetes konzultációt igényel
0102060101 | DKM0104HNET21 | L-FPR9K-24T-AMP-1Y | Cisco FPR9K SM-24 Threat Defense Malware Protection 1Y Subs | Cisco | Áru | Alaptermék |  | 1 | 1 | Nem | db | 12 | 120 |  | 27 | 7688318 | USD | 21596.3989 | Nem | Hálózat biztonsági megoldások - Hálózat biztonsági megoldások | legalább 60 (hatvan), legfeljebb 120 (százhúsz) naptári nap | A rendelés előzetes konzultációt igényel
0102060101 | DKM0104HNET21 | L-FPR9K-24T-T-1Y | Cisco FPR9K SM-24 Threat Defense Threat Protection 1Y Subs | Cisco | Áru | Alaptermék |  | 1 | 1 | Nem | db | 12 | 120 |  | 27 | 7688318 | USD | 21596.3989 | Nem | Hálózat biztonsági megoldások - Hálózat biztonsági megoldások | legalább 60 (hatvan), legfeljebb 120 (százhúsz) naptári nap | A rendelés előzetes konzultációt igényel
0102060101 | DKM0104HNET21 | L-FPR9K-24T-URL-1Y | Cisco FPR9K SM-24 Threat Defense URL Filtering 1Y Subs | Cisco | Áru | Alaptermék |  | 1 | 1 | Nem | db | 12 | 120 |  | 27 | 7688318 | USD | 21596.3989 | Nem | Hálózat biztonsági megoldások - Hálózat biztonsági megoldások | legalább 60 (hatvan), legfeljebb 120 (százhúsz) naptári nap | A rendelés előzetes konzultációt igényel
0102060101 | DKM0104HNET21 | L-FPR9K-36T-AMP-1Y | Cisco FPR9K SM-36 Threat Defense Malware Protection 1Y Subs | Cisco | Áru | Alaptermék |  | 1 | 1 | Nem | db | 12 | 120 |  | 27 | 11533118 | USD | 32396.3989 | Nem | Hálózat biztonsági megoldások - Hálózat biztonsági megoldások | legalább 60 (hatvan), legfeljebb 120 (százhúsz) naptári nap | A rendelés előzetes konzultációt igényel
0102060101 | DKM0104HNET21 | L-FPR9K-36T-URL-1Y | Cisco FPR9K SM-36 Threat Defense URL Filtering 1Y Subs | Cisco | Áru | Alaptermék |  | 1 | 1 | Nem | db | 12 | 120 |  | 27 | 11533118 | USD | 32396.3989 | Nem | Hálózat biztonsági megoldások - Hálózat biztonsági megoldások | legalább 60 (hatvan), legfeljebb 120 (százhúsz) naptári nap | A rendelés előzetes konzultációt igényel
0102060101 | DKM0104HNET21 | L-FPR9K-40T-AMP-1Y | Cisco FPR9K SM-40 Threat Defense Malware Protection 1Y Subs | Cisco | Áru | Alaptermék |  | 1 | 1 | Nem | db | 12 | 120 |  | 27 | 12816000 | USD | 36000 | Nem | Hálózat biztonsági megoldások - Hálózat biztonsági megoldások | legalább 60 (hatvan), legfeljebb 120 (százhúsz) naptári nap | A rendelés előzetes konzultációt igényel
0102060101 | DKM0104HNET21 | L-FPR9K-40T-T-1Y | Cisco FPR9K SM-40 Threat Defense Threat Protection 1Y Subs | Cisco | Áru | Alaptermék |  | 1 | 1 | Nem | db | 12 | 120 |  | 27 | 12816000 | USD | 36000 | Nem | Hálózat biztonsági megoldások - Hálózat biztonsági megoldások | legalább 60 (hatvan), legfeljebb 120 (százhúsz) naptári nap | A rendelés előzetes konzultációt igényel
0102060101 | DKM0104HNET21 | L-FPR9K-40T-URL-1Y | Cisco FPR9K SM-40 Threat Defense URL Filtering 1Y Subs | Cisco | Áru | Alaptermék |  | 1 | 1 | Nem | db | 12 | 120 |  | 27 | 12816000 | USD | 36000 | Nem | Hálózat biztonsági megoldások - Hálózat biztonsági megoldások | legalább 60 (hatvan), legfeljebb 120 (százhúsz) naptári nap | A rendelés előzetes konzultációt igényel
0102060101 | DKM0104HNET21 | L-FPR9K-44T-AMP-1Y | Cisco FPR9K SM-44 Threat Defense Malware Protection 1Y Subs | Cisco | Áru | Alaptermék |  | 1 | 1 | Nem | db | 12 | 120 |  | 27 | 13455518 | USD | 37796.3989 | Nem | Hálózat biztonsági megoldások - Hálózat biztonsági megoldások | legalább 60 (hatvan), legfeljebb 120 (százhúsz) naptári nap | A rendelés előzetes konzultációt igényel
0102060101 | DKM0104HNET21 | L-FPR9K-44T-URL-1Y | Cisco FPR9K SM-44 Threat Defense URL Filtering 1Y Subs | Cisco | Áru | Alaptermék |  | 1 | 1 | Nem | db | 12 | 120 |  | 27 | 13455518 | USD | 37796.3989 | Nem | Hálózat biztonsági megoldások - Hálózat biztonsági megoldások | legalább 60 (hatvan), legfeljebb 120 (százhúsz) naptári nap | A rendelés előzetes konzultációt igényel
0202110601 | DKM0104HNET21 | LIC-MV-CA180-1YR | Meraki MV 180 Day Cloud Archive License, 1YR | Cisco | Áru | Kiegészítő |  | 1 | 1 | Nem | db | 12 | 120 |  | 27 | 256320 | USD | 720 | Nem | IP video rendszerek - IP kamerák | legalább 60 (hatvan), legfeljebb 120 (százhúsz) naptári nap | A rendelés előzetes konzultációt igényel
0102010102 | DKM0104HNET21 | M97XK9-A-3Y | MDS Advantage Subscription M9700 3Y | Cisco | Áru | Alaptermék |  | 1 | 1 | Nem | db | 12 | 120 |  | 27 | 13121534 | USD | 36858.241 | Nem | LAN aktív eszközök - Adatközponti switch-ek | legalább 60 (hatvan), legfeljebb 120 (százhúsz) naptári nap | A rendelés előzetes konzultációt igényel
0202110601 | DKM0104HNET21 | LIC-MV-CA90-1YR | Meraki MV 90 Day Cloud Archive License, 1YR | Cisco | Áru | Kiegészítő |  | 1 | 1 | Nem | db | 12 | 120 |  | 27 | 128160 | USD | 360 | Nem | IP video rendszerek - IP kamerák | legalább 60 (hatvan), legfeljebb 120 (százhúsz) naptári nap | A rendelés előzetes konzultációt igényel
0102010102 | DKM0104HNET21 | M97XK9-A-5Y | MDS Advantage Subscription M9700 5Y | Cisco | Áru | Alaptermék |  | 1 | 1 | Nem | db | 12 | 120 |  | 27 | 16886362 | USD | 47433.6011 | Nem | LAN aktív eszközök - Adatközponti switch-ek | legalább 60 (hatvan), legfeljebb 120 (százhúsz) naptári nap | A rendelés előzetes konzultációt igényel
0202110601 | DKM0104HNET21 | LIC-MV-SEN-1YR | Meraki MV Sense License, 1YR | Cisco | Áru | Kiegészítő |  | 1 | 1 | Nem | db | 12 | 120 |  | 27 | 38448 | USD | 107.9987 | Nem | IP video rendszerek - IP kamerák | legalább 60 (hatvan), legfeljebb 120 (százhúsz) naptári nap | A rendelés előzetes konzultációt igényel
0102020101 | DKM0104HNET21 | LIC-MX100-SEC-1YR | Meraki MX100 Advanced Security License and Support, 1YR | Cisco | Áru | Alaptermék |  | 1 | 1 | Nem | db | 12 | 120 |  | 27 | 1281600 | USD | 3600 | Nem | WAN eszközök - Telephelyi elérést biztosító útválasztók | legalább 60 (hatvan), legfeljebb 120 (százhúsz) naptári nap | A rendelés előzetes konzultációt igényel
0102020101 | DKM0104HNET21 | LIC-MX250-ENT-1YR | Meraki MX250 Enterprise License and Support, 1YR | Cisco | Áru | Alaptermék |  | 1 | 1 | Nem | db | 12 | 120 |  | 27 | 1281600 | USD | 3600 | Nem | WAN eszközök - Telephelyi elérést biztosító útválasztók | legalább 60 (hatvan), legfeljebb 120 (százhúsz) naptári nap | A rendelés előzetes konzultációt igényel
0102020101 | DKM0104HNET21 | LIC-MX250-SEC-1YR | Meraki MX250 Advanced Security License and Support, 1YR | Cisco | Áru | Alaptermék |  | 1 | 1 | Nem | db | 12 | 120 |  | 27 | 2563200 | USD | 7200 | Nem | WAN eszközök - Telephelyi elérést biztosító útválasztók | legalább 60 (hatvan), legfeljebb 120 (százhúsz) naptári nap | A rendelés előzetes konzultációt igényel
0102010102 | DKM0104HNET21 | M97XK9-P-1Y | MDS Premier Subscription M9700 1Y | Cisco | Áru | Alaptermék |  | 1 | 1 | Nem | db | 12 | 120 |  | 27 | 8203266 | USD | 23042.8808 | Nem | LAN aktív eszközök - Adatközponti switch-ek | legalább 60 (hatvan), legfeljebb 120 (százhúsz) naptári nap | A rendelés előzetes konzultációt igényel
0102020101 | DKM0104HNET21 | LIC-MX400-ENT-1YR | EOS Meraki MX400 Enterprise License and Support, 1YR | Cisco | Áru | Alaptermék |  | 1 | 1 | Nem | db | 12 | 120 |  | 27 | 2050560 | USD | 5760 | Nem | WAN eszközök - Telephelyi elérést biztosító útválasztók | legalább 60 (hatvan), legfeljebb 120 (százhúsz) naptári nap | A rendelés előzetes konzultációt igényel
0102010102 | DKM0104HNET21 | M97XK9-P-3Y | MDS Premier Subscription M9700 3Y | Cisco | Áru | Alaptermék |  | 1 | 1 | Nem | db | 12 | 120 |  | 27 | 19147104 | USD | 53783.9993 | Nem | LAN aktív eszközök - Adatközponti switch-ek | legalább 60 (hatvan), legfeljebb 120 (százhúsz) naptári nap | A rendelés előzetes konzultációt igényel
0102020101 | DKM0104HNET21 | LIC-MX450-ENT-1YR | Meraki MX450 Enterprise License and Support, 1YR | Cisco | Áru | Alaptermék |  | 1 | 1 | Nem | db | 12 | 120 |  | 27 | 2563200 | USD | 7200 | Nem | WAN eszközök - Telephelyi elérést biztosító útválasztók | legalább 60 (hatvan), legfeljebb 120 (százhúsz) naptári nap | A rendelés előzetes konzultációt igényel
0102010102 | DKM0104HNET21 | M97XK9-P-5Y | MDS Premier Subscription M9700 5Y | Cisco | Áru | Alaptermék |  | 1 | 1 | Nem | db | 12 | 120 |  | 27 | 25929331 | USD | 72835.2008 | Nem | LAN aktív eszközök - Adatközponti switch-ek | legalább 60 (hatvan), legfeljebb 120 (százhúsz) naptári nap | A rendelés előzetes konzultációt igényel
0102020101 | DKM0104HNET21 | LIC-MX450-SEC-1YR | Meraki MX450 Advanced Security License and Support, 1YR | Cisco | Áru | Alaptermék |  | 1 | 1 | Nem | db | 12 | 120 |  | 27 | 5126400 | USD | 14400 | Nem | WAN eszközök - Telephelyi elérést biztosító útválasztók | legalább 60 (hatvan), legfeljebb 120 (százhúsz) naptári nap | A rendelés előzetes konzultációt igényel
0102010102 | DKM0104HNET21 | M97XK9-SD-1Y | MDS SA + DCNM Subscription M9700 1Y | Cisco | Áru | Alaptermék |  | 1 | 1 | Nem | db | 12 | 120 |  | 27 | 5185866 | USD | 14567.0395 | Nem | LAN aktív eszközök - Adatközponti switch-ek | legalább 60 (hatvan), legfeljebb 120 (százhúsz) naptári nap | A rendelés előzetes konzultációt igényel
0102020101 | DKM0104HNET21 | LIC-MX60-ENT-1YR | EOS Meraki MX60 Enterprise License and Support, 1YR | Cisco | Áru | Alaptermék |  | 1 | 1 | Nem | db | 12 | 120 |  | 27 | 64080 | USD | 180 | Nem | WAN eszközök - Telephelyi elérést biztosító útválasztók | legalább 60 (hatvan), legfeljebb 120 (százhúsz) naptári nap | A rendelés előzetes konzultációt igényel
0102020101 | DKM0104HNET21 | LIC-MX60-SEC-1YR | EOS Meraki MX60 Advanced Security License and Support, 1YR | Cisco | Áru | Alaptermék |  | 1 | 1 | Nem | db | 12 | 120 |  | 27 | 128160 | USD | 360 | Nem | WAN eszközök - Telephelyi elérést biztosító útválasztók | legalább 60 (hatvan), legfeljebb 120 (százhúsz) naptári nap | A rendelés előzetes konzultációt igényel
0102020101 | DKM0104HNET21 | LIC-MX60W-ENT-1YR | EOS Meraki MX60W Enterprise License and Support, 1YR | Cisco | Áru | Alaptermék |  | 1 | 1 | Nem | db | 12 | 120 |  | 27 | 70488 | USD | 197.9987 | Nem | WAN eszközök - Telephelyi elérést biztosító útválasztók | legalább 60 (hatvan), legfeljebb 120 (százhúsz) naptári nap | A rendelés előzetes konzultációt igényel
0102020101 | DKM0104HNET21 | LIC-MX60W-SEC-1YR | EOS Meraki MX60W Advanced Security License and Support, 1YR | Cisco | Áru | Alaptermék |  | 1 | 1 | Nem | db | 12 | 120 |  | 27 | 140976 | USD | 396.0007 | Nem | WAN eszközök - Telephelyi elérést biztosító útválasztók | legalább 60 (hatvan), legfeljebb 120 (százhúsz) naptári nap | A rendelés előzetes konzultációt igényel
0102020101 | DKM0104HNET21 | LIC-MX64-ENT-1YR | Meraki MX64 Enterprise License and Support, 1YR | Cisco | Áru | Alaptermék |  | 1 | 1 | Nem | db | 12 | 120 |  | 27 | 76896 | USD | 216.0007 | Nem | WAN eszközök - Telephelyi elérést biztosító útválasztók | legalább 60 (hatvan), legfeljebb 120 (százhúsz) naptári nap | A rendelés előzetes konzultációt igényel
0102020101 | DKM0104HNET21 | LIC-MX64-SEC-1YR | Meraki MX64 Advanced Security License and Support, 1YR | Cisco | Áru | Alaptermék |  | 1 | 1 | Nem | db | 12 | 120 |  | 27 | 153792 | USD | 432.0013 | Nem | WAN eszközök - Telephelyi elérést biztosító útválasztók | legalább 60 (hatvan), legfeljebb 120 (százhúsz) naptári nap | A rendelés előzetes konzultációt igényel
0102020101 | DKM0104HNET21 | LIC-MX64W-SEC-1YR | Meraki MX64W Advanced Security License and Support, 1YR | Cisco | Áru | Alaptermék |  | 1 | 1 | Nem | db | 12 | 120 |  | 27 | 166608 | USD | 467.9987 | Nem | WAN eszközök - Telephelyi elérést biztosító útválasztók | legalább 60 (hatvan), legfeljebb 120 (százhúsz) naptári nap | A rendelés előzetes konzultációt igényel
0102010102 | DKM0104HNET21 | M97XK9-SD-3Y | MDS SA + DCNM Subscription M9700 3Y | Cisco | Áru | Alaptermék |  | 1 | 1 | Nem | db | 12 | 120 |  | 27 | 11460579 | USD | 32192.6386 | Nem | LAN aktív eszközök - Adatközponti switch-ek | legalább 60 (hatvan), legfeljebb 120 (százhúsz) naptári nap | A rendelés előzetes konzultációt igényel
0102020101 | DKM0104HNET21 | MA-PWR-CORD-UK | Meraki AC Power Cord for MX and MS (UK Plug) | Cisco | Áru | Alaptermék |  | 1 | 1 | Nem | db | 12 | 120 |  | 27 | 4870 | USD | 13.6807 | Nem | WAN eszközök - Telephelyi elérést biztosító útválasztók | legalább 60 (hatvan), legfeljebb 120 (százhúsz) naptári nap | A rendelés előzetes konzultációt igényel
0102020101 | DKM0104HNET21 | LIC-MX65-ENT-1YR | EOS Meraki MX65 Enterprise License and Support, 1YR | Cisco | Áru | Alaptermék |  | 1 | 1 | Nem | db | 12 | 120 |  | 27 | 83304 | USD | 233.9993 | Nem | WAN eszközök - Telephelyi elérést biztosító útválasztók | legalább 60 (hatvan), legfeljebb 120 (százhúsz) naptári nap | A rendelés előzetes konzultációt igényel
0102020101 | DKM0104HNET21 | MA-PWR-CORD-US | Meraki AC Power Cord for MX and MS (US Plug) | Cisco | Áru | Alaptermék |  | 1 | 1 | Nem | db | 12 | 120 |  | 27 | 4870 | USD | 13.6807 | Nem | WAN eszközök - Telephelyi elérést biztosító útválasztók | legalább 60 (hatvan), legfeljebb 120 (százhúsz) naptári nap | A rendelés előzetes konzultációt igényel
0102010102 | DKM0104HNET21 | M97XK9-SD-5Y | MDS SA + DCNM Subscription M9700 5Y | Cisco | Áru | Alaptermék |  | 1 | 1 | Nem | db | 12 | 120 |  | 27 | 16578777 | USD | 46569.5984 | Nem | LAN aktív eszközök - Adatközponti switch-ek | legalább 60 (hatvan), legfeljebb 120 (százhúsz) naptári nap | A rendelés előzetes konzultációt igényel
0102010102 | DKM0104HNET21 | M9XT-FC1632 | MDS 32G FC Expansion module, w/ 16 active ports | Cisco | Áru | Alaptermék |  | 1 | 1 | Nem | db | 12 | 120 |  | 27 | 3484162 | USD | 9786.9731 | Nem | LAN aktív eszközök - Adatközponti switch-ek | legalább 60 (hatvan), legfeljebb 120 (százhúsz) naptári nap | A rendelés előzetes konzultációt igényel
0102020101 | DKM0104HNET21 | LIC-MX65-SEC-1YR | EOS Meraki MX65 Advanced Security License and Support, 1YR | Cisco | Áru | Alaptermék |  | 1 | 1 | Nem | db | 12 | 120 |  | 27 | 166608 | USD | 467.9987 | Nem | WAN eszközök - Telephelyi elérést biztosító útválasztók | legalább 60 (hatvan), legfeljebb 120 (százhúsz) naptári nap | A rendelés előzetes konzultációt igényel
0202110601 | DKM0104HNET21 | MA-PWR-MV-LV | Meraki Low voltage 12VDC/24VAC input PoE injector for MV | Cisco | Áru | Kiegészítő |  | 1 | 1 | Nem | db | 12 | 120 |  | 27 | 63824 | USD | 179.2798 | Nem | IP video rendszerek - IP kamerák | legalább 60 (hatvan), legfeljebb 120 (százhúsz) naptári nap | A rendelés előzetes konzultációt igényel
0102020101 | DKM0104HNET21 | LIC-MX65W-ENT-1YR | EOS Meraki MX65W Enterprise License and Support, 1YR | Cisco | Áru | Alaptermék |  | 1 | 1 | Nem | db | 12 | 120 |  | 27 | 102528 | USD | 287.9987 | Nem | WAN eszközök - Telephelyi elérést biztosító útválasztók | legalább 60 (hatvan), legfeljebb 120 (százhúsz) naptári nap | A rendelés előzetes konzultációt igényel
0102010102 | DKM0104HNET21 | M9XT-FC1632H= | MDS 32G FC Expansion module, w/ 16 active ports, spare | Cisco | Áru | Alaptermék |  | 1 | 1 | Nem | db | 12 | 120 |  | 27 | 3484162 | USD | 9786.9731 | Nem | LAN aktív eszközök - Adatközponti switch-ek | legalább 60 (hatvan), legfeljebb 120 (százhúsz) naptári nap | A rendelés előzetes konzultációt igényel
0102020101 | DKM0104HNET21 | LIC-MX67-ENT-1YR | Meraki MX67 Enterprise License and Support, 1YR | Cisco | Áru | Alaptermék |  | 1 | 1 | Nem | db | 12 | 120 |  | 27 | 89712 | USD | 252.0013 | Nem | WAN eszközök - Telephelyi elérést biztosító útválasztók | legalább 60 (hatvan), legfeljebb 120 (százhúsz) naptári nap | A rendelés előzetes konzultációt igényel
0102010102 | DKM0104HNET21 | M9XT-FC1632PRM | MDS 32G FC Expansion module, w/ 16 active ports, promotional | Cisco | Áru | Alaptermék |  | 1 | 1 | Nem | db | 12 | 120 |  | 27 | 3403456 | USD | 9560.2688 | Nem | LAN aktív eszközök - Adatközponti switch-ek | legalább 60 (hatvan), legfeljebb 120 (százhúsz) naptári nap | A rendelés előzetes konzultációt igényel
0102020101 | DKM0104HNET21 | LIC-MX67-SEC-1YR | Meraki MX67 Advanced Security License and Support, 1YR | Cisco | Áru | Alaptermék |  | 1 | 1 | Nem | db | 12 | 120 |  | 27 | 179424 | USD | 503.9993 | Nem | WAN eszközök - Telephelyi elérést biztosító útválasztók | legalább 60 (hatvan), legfeljebb 120 (százhúsz) naptári nap | A rendelés előzetes konzultációt igényel
0102050301 | DKM0104HNET21 | MA-ANT-20 | Meraki Dual-band Omni Antennas | Cisco | Áru | Alaptermék |  | 1 | 1 | Nem | db | 12 | 120 |  | 27 | 51007 | USD | 143.2791 | Nem | Vezeték nélküli megoldások - Antennák | legalább 60 (hatvan), legfeljebb 120 (százhúsz) naptári nap | A rendelés előzetes konzultációt igényel
0202110601 | DKM0104HNET21 | MA-PWR-USB-EU | Meraki USB-C Power Adapter for MT (EU Plug) | Cisco | Áru | Kiegészítő |  | 1 | 1 | Nem | db | 12 | 120 |  | 27 | 7433 | USD | 20.8795 | Nem | IP video rendszerek - IP kamerák | legalább 60 (hatvan), legfeljebb 120 (százhúsz) naptári nap | A rendelés előzetes konzultációt igényel
0102020101 | DKM0104HNET21 | LIC-MX67C-SEC-1YR | Meraki MX67C Advanced Security License and Support, 1YR | Cisco | Áru | Alaptermék |  | 1 | 1 | Nem | db | 12 | 120 |  | 27 | 217872 | USD | 612.0013 | Nem | WAN eszközök - Telephelyi elérést biztosító útválasztók | legalább 60 (hatvan), legfeljebb 120 (százhúsz) naptári nap | A rendelés előzetes konzultációt igényel
0102050301 | DKM0104HNET21 | MA-ANT-21 | Meraki 5GHz Sector Antenna | Cisco | Áru | Alaptermék |  | 1 | 1 | Nem | db | 12 | 120 |  | 27 | 89456 | USD | 251.2811 | Nem | Vezeték nélküli megoldások - Antennák | legalább 60 (hatvan), legfeljebb 120 (százhúsz) naptári nap | A rendelés előzetes konzultációt igényel
0102020101 | DKM0104HNET21 | LIC-MX67W-ENT-1YR | Meraki MX67W Enterprise License and Support, 1YR | Cisco | Áru | Alaptermék |  | 1 | 1 | Nem | db | 12 | 120 |  | 27 | 96120 | USD | 270 | Nem | WAN eszközök - Telephelyi elérést biztosító útválasztók | legalább 60 (hatvan), legfeljebb 120 (százhúsz) naptári nap | A rendelés előzetes konzultációt igényel
0102020101 | DKM0104HNET21 | LIC-MX68-ENT-1YR | Meraki MX68 Enterprise License and Support, 1YR | Cisco | Áru | Alaptermék |  | 1 | 1 | Nem | db | 12 | 120 |  | 27 | 96120 | USD | 270 | Nem | WAN eszközök - Telephelyi elérést biztosító útválasztók | legalább 60 (hatvan), legfeljebb 120 (százhúsz) naptári nap | A rendelés előzetes konzultációt igényel
0102020101 | DKM0104HNET21 | LIC-MX68-SEC-1YR | Meraki MX68 Advanced Security License and Support, 1YR | Cisco | Áru | Alaptermék |  | 1 | 1 | Nem | db | 12 | 120 |  | 27 | 192240 | USD | 540 | Nem | WAN eszközök - Telephelyi elérést biztosító útválasztók | legalább 60 (hatvan), legfeljebb 120 (százhúsz) naptári nap | A rendelés előzetes konzultációt igényel
0202110601 | DKM0104HNET21 | MA-PWR-USB-UK | Meraki USB-C Power Adapter for MT (UK Plug) | Cisco | Áru | Kiegészítő |  | 1 | 1 | Nem | db | 12 | 120 |  | 27 | 7433 | USD | 20.8795 | Nem | IP video rendszerek - IP kamerák | legalább 60 (hatvan), legfeljebb 120 (százhúsz) naptári nap | A rendelés előzetes konzultációt igényel
0102020101 | DKM0104HNET21 | LIC-MX68CW-ENT-1YR | Meraki MX68CW Enterprise License and Support, 1YR | Cisco | Áru | Alaptermék |  | 1 | 1 | Nem | db | 12 | 120 |  | 27 | 134568 | USD | 377.9987 | Nem | WAN eszközök - Telephelyi elérést biztosító útválasztók | legalább 60 (hatvan), legfeljebb 120 (százhúsz) naptári nap | A rendelés előzetes konzultációt igényel
0102020101 | DKM0104HNET21 | LIC-MX68CW-SEC-1YR | Meraki MX68CW Advanced Security License and Support, 1YR | Cisco | Áru | Alaptermék |  | 1 | 1 | Nem | db | 12 | 120 |  | 27 | 269136 | USD | 756.0007 | Nem | WAN eszközök - Telephelyi elérést biztosító útválasztók | legalább 60 (hatvan), legfeljebb 120 (százhúsz) naptári nap | A rendelés előzetes konzultációt igényel
0102020101 | DKM0104HNET21 | LIC-MX68W-ENT-1YR | Meraki MX68W Enterprise License and Support, 1YR | Cisco | Áru | Alaptermék |  | 1 | 1 | Nem | db | 12 | 120 |  | 27 | 115344 | USD | 323.9993 | Nem | WAN eszközök - Telephelyi elérést biztosító útválasztók | legalább 60 (hatvan), legfeljebb 120 (százhúsz) naptári nap | A rendelés előzetes konzultációt igényel
0102020101 | DKM0104HNET21 | LIC-MX68W-SEC-1YR | Meraki MX68W Advanced Security License and Support, 1YR | Cisco | Áru | Alaptermék |  | 1 | 1 | Nem | db | 12 | 120 |  | 27 | 230688 | USD | 647.9987 | Nem | WAN eszközök - Telephelyi elérést biztosító útválasztók | legalább 60 (hatvan), legfeljebb 120 (százhúsz) naptári nap | A rendelés előzetes konzultációt igényel
0102020101 | DKM0104HNET21 | LIC-MX80-ENT-1YR | EOS Meraki MX80 Enterprise License and Support, 1YR | Cisco | Áru | Alaptermék |  | 1 | 1 | Nem | db | 12 | 120 |  | 27 | 256320 | USD | 720 | Nem | WAN eszközök - Telephelyi elérést biztosító útválasztók | legalább 60 (hatvan), legfeljebb 120 (százhúsz) naptári nap | A rendelés előzetes konzultációt igényel
0202110601 | DKM0104HNET21 | MA-PWR-USB-US | Meraki USB-C Power Adapter for MT (US Plug) | Cisco | Áru | Kiegészítő |  | 1 | 1 | Nem | db | 12 | 120 |  | 27 | 7433 | USD | 20.8795 | Nem | IP video rendszerek - IP kamerák | legalább 60 (hatvan), legfeljebb 120 (százhúsz) naptári nap | A rendelés előzetes konzultációt igényel
0102010102 | DKM0104HNET21 | MA-QSFP-100G-LR4 | Meraki LR4 QSFP 100G Transceiver | Cisco | Áru | Alaptermék |  | 1 | 1 | Nem | db | 12 | 120 |  | 27 | 7688318 | USD | 21596.3989 | Nem | LAN aktív eszközök - Menedzselhető switch-ek | legalább 60 (hatvan), legfeljebb 120 (százhúsz) naptári nap | A rendelés előzetes konzultációt igényel
0102010102 | DKM0104HNET21 | MA-QSFP-100G-SR4 | Meraki SR4 QSFP 100G Transceiver | Cisco | Áru | Alaptermék |  | 1 | 1 | Nem | db | 12 | 120 |  | 27 | 511358 | USD | 1436.3989 | Nem | LAN aktív eszközök - Menedzselhető switch-ek | legalább 60 (hatvan), legfeljebb 120 (százhúsz) naptári nap | A rendelés előzetes konzultációt igényel
0102050301 | DKM0104HNET21 | MA-ANT-23 | Meraki 2.4GHz Sector Antenna | Cisco | Áru | Alaptermék |  | 1 | 1 | Nem | db | 12 | 120 |  | 27 | 89456 | USD | 251.2811 | Nem | Vezeték nélküli megoldások - Antennák | legalább 60 (hatvan), legfeljebb 120 (százhúsz) naptári nap | A rendelés előzetes konzultációt igényel
0102020101 | DKM0104HNET21 | LIC-MX84-ENT-1YR | Meraki MX84 Enterprise License and Support, 1YR | Cisco | Áru | Alaptermék |  | 1 | 1 | Nem | db | 12 | 120 |  | 27 | 256320 | USD | 720 | Nem | WAN eszközök - Telephelyi elérést biztosító útválasztók | legalább 60 (hatvan), legfeljebb 120 (százhúsz) naptári nap | A rendelés előzetes konzultációt igényel
0102050301 | DKM0104HNET21 | MA-ANT-25 | Meraki Dual Band Patch Antenna | Cisco | Áru | Alaptermék |  | 1 | 1 | Nem | db | 12 | 120 |  | 27 | 89456 | USD | 251.2811 | Nem | Vezeték nélküli megoldások - Antennák | legalább 60 (hatvan), legfeljebb 120 (százhúsz) naptári nap | A rendelés előzetes konzultációt igényel
0102010102 | DKM0104HNET21 | MA-QSFP-40G-CSR4 | Meraki CSR4 QSFP 40G Transceiver | Cisco | Áru | Alaptermék |  | 1 | 1 | Nem | db | 12 | 120 |  | 27 | 767678 | USD | 2156.3989 | Nem | LAN aktív eszközök - Menedzselhető switch-ek | legalább 60 (hatvan), legfeljebb 120 (százhúsz) naptári nap | A rendelés előzetes konzultációt igényel
0102020101 | DKM0104HNET21 | LIC-MX84-SEC-1YR | Meraki MX84 Advanced Security License and Support, 1YR | Cisco | Áru | Alaptermék |  | 1 | 1 | Nem | db | 12 | 120 |  | 27 | 512640 | USD | 1440 | Nem | WAN eszközök - Telephelyi elérést biztosító útválasztók | legalább 60 (hatvan), legfeljebb 120 (százhúsz) naptári nap | A rendelés előzetes konzultációt igényel
0102010102 | DKM0104HNET21 | MA-QSFP-40G-LR4 | Meraki LR4 QSFP 40G Transceiver | Cisco | Áru | Alaptermék |  | 1 | 1 | Nem | db | 12 | 120 |  | 27 | 2793888 | USD | 7847.9987 | Nem | LAN aktív eszközök - Menedzselhető switch-ek | legalább 60 (hatvan), legfeljebb 120 (százhúsz) naptári nap | A rendelés előzetes konzultációt igényel
0102020101 | DKM0104HNET21 | LIC-MX90-ENT-1YR | EOS Meraki MX90 Enterprise License and Support, 1YR | Cisco | Áru | Alaptermék |  | 1 | 1 | Nem | db | 12 | 120 |  | 27 | 512640 | USD | 1440 | Nem | WAN eszközök - Telephelyi elérést biztosító útválasztók | legalább 60 (hatvan), legfeljebb 120 (százhúsz) naptári nap | A rendelés előzetes konzultációt igényel
0102020101 | DKM0104HNET21 | LIC-Z3-ENT-1YR | Meraki Z3 Enterprise License and Support, 1YR | Cisco | Áru | Alaptermék |  | 1 | 1 | Nem | db | 12 | 120 |  | 27 | 38448 | USD | 107.9987 | Nem | WAN eszközök - Telephelyi elérést biztosító útválasztók | legalább 60 (hatvan), legfeljebb 120 (százhúsz) naptári nap | A rendelés előzetes konzultációt igényel
0102010102 | DKM0104HNET21 | MA-QSFP-40G-SR-BD | Meraki SR-BD QSFP 40G Transceiver | Cisco | Áru | Alaptermék |  | 1 | 1 | Nem | db | 12 | 120 |  | 27 | 280671 | USD | 788.4003 | Nem | LAN aktív eszközök - Menedzselhető switch-ek | legalább 60 (hatvan), legfeljebb 120 (százhúsz) naptári nap | A rendelés előzetes konzultációt igényel
0102010102 | DKM0104HNET21 | MA-QSFP-40G-SR4 | Meraki SR4 QSFP 40G Transceiver | Cisco | Áru | Alaptermék |  | 1 | 1 | Nem | db | 12 | 120 |  | 27 | 767678 | USD | 2156.3989 | Nem | LAN aktív eszközök - Menedzselhető switch-ek | legalább 60 (hatvan), legfeljebb 120 (százhúsz) naptári nap | A rendelés előzetes konzultációt igényel
0102010102 | DKM0104HNET21 | MA-RCKMNT | Meraki MS390 4-post Rack Mount Kit | Cisco | Áru | Alaptermék |  | 1 | 1 | Nem | db | 12 | 120 |  | 27 | 67925 | USD | 190.7999 | Nem | LAN aktív eszközök - Menedzselhető switch-ek | legalább 60 (hatvan), legfeljebb 120 (százhúsz) naptári nap | A rendelés előzetes konzultációt igényel
0102010102 | DKM0104HNET21 | MA-SFP-10GB-ER | Meraki 10G Base ER Module | Cisco | Áru | Alaptermék |  | 1 | 1 | Nem | db | 12 | 120 |  | 27 | 2563200 | USD | 7200 | Nem | LAN aktív eszközök - Menedzselhető switch-ek | legalább 60 (hatvan), legfeljebb 120 (százhúsz) naptári nap | A rendelés előzetes konzultációt igényel
0102020101 | DKM0104HNET21 | MA-SFP-10GB-LR | Meraki 10G Base LR Single-Mode | Cisco | Áru | Alaptermék |  | 1 | 1 | Nem | db | 12 | 120 |  | 27 | 1023998 | USD | 2876.3989 | Nem | WAN eszközök - Telephelyi elérést biztosító útválasztók | legalább 60 (hatvan), legfeljebb 120 (százhúsz) naptári nap | A rendelés előzetes konzultációt igényel
0102020101 | DKM0104HNET21 | MA-SFP-10GB-LRM | Meraki 10G Base LRM Multi-Mode | Cisco | Áru | Alaptermék |  | 1 | 1 | Nem | db | 12 | 120 |  | 27 | 255038 | USD | 716.3989 | Nem | WAN eszközök - Telephelyi elérést biztosító útválasztók | legalább 60 (hatvan), legfeljebb 120 (százhúsz) naptári nap | A rendelés előzetes konzultációt igényel
0102020101 | DKM0104HNET21 | MA-SFP-10GB-SR | Meraki 10G Base SR Multi-Mode | Cisco | Áru | Alaptermék |  | 1 | 1 | Nem | db | 12 | 120 |  | 27 | 255038 | USD | 716.3989 | Nem | WAN eszközök - Telephelyi elérést biztosító útválasztók | legalább 60 (hatvan), legfeljebb 120 (százhúsz) naptári nap | A rendelés előzetes konzultációt igényel
0102020101 | DKM0104HNET21 | MA-SFP-10GB-ZR | Meraki 10G Base ZR Module | Cisco | Áru | Alaptermék |  | 1 | 1 | Nem | db | 12 | 120 |  | 27 | 4101120 | USD | 11520 | Nem | WAN eszközök - Telephelyi elérést biztosító útválasztók | legalább 60 (hatvan), legfeljebb 120 (százhúsz) naptári nap | A rendelés előzetes konzultációt igényel
0102020101 | DKM0104HNET21 | MA-SFP-1GB-LX10 | Meraki 1000Base LX10 Single-Mode | Cisco | Áru | Alaptermék |  | 1 | 1 | Nem | db | 12 | 120 |  | 27 | 255038 | USD | 716.3989 | Nem | WAN eszközök - Telephelyi elérést biztosító útválasztók | legalább 60 (hatvan), legfeljebb 120 (százhúsz) naptári nap | A rendelés előzetes konzultációt igényel
0102020101 | DKM0104HNET21 | MA-SFP-1GB-SX | Meraki 1000Base SX Multi-Mode | Cisco | Áru | Alaptermék |  | 1 | 1 | Nem | db | 12 | 120 |  | 27 | 128160 | USD | 360 | Nem | WAN eszközök - Telephelyi elérést biztosító útválasztók | legalább 60 (hatvan), legfeljebb 120 (százhúsz) naptári nap | A rendelés előzetes konzultációt igényel
0102020101 | DKM0104HNET21 | MA-SFP-1GB-TX | Meraki 1 GbE SFP Copper Module | Cisco | Áru | Alaptermék |  | 1 | 1 | Nem | db | 12 | 120 |  | 27 | 101247 | USD | 284.4009 | Nem | WAN eszközök - Telephelyi elérést biztosító útválasztók | legalább 60 (hatvan), legfeljebb 120 (százhúsz) naptári nap | A rendelés előzetes konzultációt igényel
0102020101 | DKM0104HNET21 | MA-STND-1 | Meraki Z3 Vertical Desktop Stand | Cisco | Áru | Alaptermék |  | 1 | 1 | Nem | db | 12 | 120 |  | 27 | 11534 | USD | 32.3996 | Nem | WAN eszközök - Telephelyi elérést biztosító útválasztók | legalább 60 (hatvan), legfeljebb 120 (százhúsz) naptári nap | A rendelés előzetes konzultációt igényel
0102050201 | DKM0104HNET21 | MA-UMNT-MR-A2 | Meraki MR Adaptor for Cisco Universal Mounts | Cisco | Áru | Alaptermék |  | 1 | 1 | Nem | db | 12 | 120 |  | 27 | 7689 | USD | 21.5997 | Nem | Vezeték nélküli megoldások - Vezeték nélküli elérési pont (Access Point) | legalább 60 (hatvan), legfeljebb 120 (százhúsz) naptári nap | A rendelés előzetes konzultációt igényel
0102050301 | DKM0104HNET21 | MA-ANT-27 | Meraki Dual Band Sector Antenna | Cisco | Áru | Alaptermék |  | 1 | 1 | Nem | db | 12 | 120 |  | 27 | 89456 | USD | 251.2811 | Nem | Vezeték nélküli megoldások - Antennák | legalább 60 (hatvan), legfeljebb 120 (százhúsz) naptári nap | A rendelés előzetes konzultációt igényel
0102050301 | DKM0104HNET21 | MA-ANT-3-A1 | Meraki Indoor Dual-band Dipole Antenna | Cisco | Áru | Alaptermék |  | 1 | 1 | Nem | db | 12 | 120 |  | 27 | 9997 | USD | 28.0816 | Nem | Vezeték nélküli megoldások - Antennák | legalább 60 (hatvan), legfeljebb 120 (százhúsz) naptári nap | A rendelés előzetes konzultációt igényel
0102050301 | DKM0104HNET21 | MA-ANT-3-A5 | Meraki Indoor Dual-band Dipole Antennas, 5-pack for MR42E | Cisco | Áru | Alaptermék |  | 1 | 1 | Nem | db | 12 | 120 |  | 27 | 43318 | USD | 121.6794 | Nem | Vezeték nélküli megoldások - Antennák | legalább 60 (hatvan), legfeljebb 120 (százhúsz) naptári nap | A rendelés előzetes konzultációt igényel
0102050301 | DKM0104HNET21 | MA-ANT-3-A6 | Meraki Indoor Dual-band Dipole Ant, 6-pack for MR46E/MR53E | Cisco | Áru | Alaptermék |  | 1 | 1 | Nem | db | 12 | 120 |  | 27 | 51007 | USD | 143.2791 | Nem | Vezeték nélküli megoldások - Antennák | legalább 60 (hatvan), legfeljebb 120 (százhúsz) naptári nap | A rendelés előzetes konzultációt igényel
0102020101 | DKM0104HNET21 | LIC-Z3C-ENT-1YR | Meraki Z3C Enterprise License and Support, 1YR | Cisco | Áru | Alaptermék |  | 1 | 1 | Nem | db | 12 | 120 |  | 27 | 57672 | USD | 162.0013 | Nem | WAN eszközök - Telephelyi elérést biztosító útválasztók | legalább 60 (hatvan), legfeljebb 120 (százhúsz) naptári nap | A rendelés előzetes konzultációt igényel
0102050301 | DKM0104HNET21 | MA-ANT-3-B1 | Meraki Indoor Bendable Dual-band Dipole Antenna | Cisco | Áru | Alaptermék |  | 1 | 1 | Nem | db | 12 | 120 |  | 27 | 9997 | USD | 28.0816 | Nem | Vezeték nélküli megoldások - Antennák | legalább 60 (hatvan), legfeljebb 120 (százhúsz) naptári nap | A rendelés előzetes konzultációt igényel
0102020101 | DKM0104HNET21 | MASR1002X-HD-320G | Cisco ASR1002-X 320GB HDD | Cisco | Áru | Alaptermék |  | 1 | 1 | Nem | db | 12 | 120 |  | 27 | 1537920 | USD | 4320 | Nem | WAN eszközök - Telephelyi elérést biztosító útválasztók | legalább 60 (hatvan), legfeljebb 120 (százhúsz) naptári nap | A rendelés előzetes konzultációt igényel
0102020101 | DKM0104HNET21 | LTE-ADPT-SM-TF | LTE SMA to TNC Adapter | Cisco | Áru | Alaptermék |  | 1 | 1 | Nem | db | 12 | 120 |  | 27 | 7689 | USD | 21.5997 | Nem | WAN eszközök - Telephelyi elérést biztosító útválasztók | legalább 60 (hatvan), legfeljebb 120 (százhúsz) naptári nap | A rendelés előzetes konzultációt igényel
0102020101 | DKM0104HNET21 | MEM-4300-4GU16G | 4G to 16G DRAM Upgrade (8G+8G) for Cisco ISR 4330, 4350 | Cisco | Áru | Alaptermék |  | 1 | 1 | Nem | db | 12 | 120 |  | 27 | 512640 | USD | 1440 | Nem | WAN eszközök - Telephelyi elérést biztosító útválasztók | legalább 60 (hatvan), legfeljebb 120 (százhúsz) naptári nap | A rendelés előzetes konzultációt igényel
0102050301 | DKM0104HNET21 | MA-ANT-3-B5 | Meraki Indoor Bendable Dual-band Dipole Ant 5pk for MR42E | Cisco | Áru | Alaptermék |  | 1 | 1 | Nem | db | 12 | 120 |  | 27 | 43318 | USD | 121.6794 | Nem | Vezeték nélküli megoldások - Antennák | legalább 60 (hatvan), legfeljebb 120 (százhúsz) naptári nap | A rendelés előzetes konzultációt igényel
0102020101 | DKM0104HNET21 | LTE-ADPT-SM-TM | LTE SMA to TNC Adapter | Cisco | Áru | Alaptermék |  | 1 | 1 | Nem | db | 12 | 120 |  | 27 | 7689 | USD | 21.5997 | Nem | WAN eszközök - Telephelyi elérést biztosító útválasztók | legalább 60 (hatvan), legfeljebb 120 (százhúsz) naptári nap | A rendelés előzetes konzultációt igényel
0102050301 | DKM0104HNET21 | MA-ANT-3-B6 | Meraki Indoor Bendable Dual-band Dipole Ant 6pk MR46E/MR53E | Cisco | Áru | Alaptermék |  | 1 | 1 | Nem | db | 12 | 120 |  | 27 | 51007 | USD | 143.2791 | Nem | Vezeték nélküli megoldások - Antennák | legalább 60 (hatvan), legfeljebb 120 (százhúsz) naptári nap | A rendelés előzetes konzultációt igényel
0102020101 | DKM0104HNET21 | MEM-4300-4GU8G | 4G to 8G DRAM Upgrade (4G+4G) for Cisco ISR 4330,4350 | Cisco | Áru | Alaptermék |  | 1 | 1 | Nem | db | 12 | 120 |  | 27 | 384480 | USD | 1080 | Nem | WAN eszközök - Telephelyi elérést biztosító útválasztók | legalább 60 (hatvan), legfeljebb 120 (százhúsz) naptári nap | A rendelés előzetes konzultációt igényel
0102020101 | DKM0104HNET21 | LTE-AE-MAG-SMA | Single Unit Magnetic Antenna Extension Base | Cisco | Áru | Alaptermék |  | 1 | 1 | Nem | db | 12 | 120 |  | 27 | 19224 | USD | 53.9993 | Nem | Vezeték nélküli megoldások - Antennák | legalább 60 (hatvan), legfeljebb 120 (százhúsz) naptári nap | A rendelés előzetes konzultációt igényel
0102020101 | DKM0104HNET21 | MEM-4300-8GU16G | 8G to 16G DRAM Upgrade (8G+8G) for Cisco ISR 4330, 4350 | Cisco | Áru | Alaptermék |  | 1 | 1 | Nem | db | 12 | 120 |  | 27 | 512640 | USD | 1440 | Nem | WAN eszközök - Telephelyi elérést biztosító útválasztók | legalább 60 (hatvan), legfeljebb 120 (százhúsz) naptári nap | A rendelés előzetes konzultációt igényel
0102020101 | DKM0104HNET21 | LTE-ANTM-SMA-D | LTE SMA dipole antenna 698-960,1448-1511,1710-2690 | Cisco | Áru | Alaptermék |  | 1 | 1 | Nem | db | 12 | 120 |  | 27 | 25632 | USD | 72.0013 | Nem | Vezeték nélküli megoldások - Antennák | legalább 60 (hatvan), legfeljebb 120 (százhúsz) naptári nap | A rendelés előzetes konzultációt igényel
0102020101 | DKM0104HNET21 | LTE-ANTM2-SMA-D | LTE SMA V2 dipole antenna 698-960,1448-1511,1710-2690 | Cisco | Áru | Alaptermék |  | 1 | 1 | Nem | db | 12 | 120 |  | 27 | 25632 | USD | 72.0013 | Nem | Vezeték nélküli megoldások - Antennák | legalább 60 (hatvan), legfeljebb 120 (százhúsz) naptári nap | A rendelés előzetes konzultációt igényel
0102020101 | DKM0104HNET21 | M-ASR1001HX-16GB | Cisco ASR1001-HX 16GB DRAM | Cisco | Áru | Alaptermék |  | 1 | 1 | Nem | db | 12 | 120 |  | 27 | 3330255 | USD | 9354.6499 | Nem | WAN eszközök - Telephelyi elérést biztosító útválasztók | legalább 60 (hatvan), legfeljebb 120 (százhúsz) naptári nap | A rendelés előzetes konzultációt igényel
0102020101 | DKM0104HNET21 | MEM-4320-4GU8G | 4G to 8G DRAM Upgrade (Fixed 4G + additional 4G) for ISR4320 | Cisco | Áru | Alaptermék |  | 1 | 1 | Nem | db | 12 | 120 |  | 27 | 205056 | USD | 576.0007 | Nem | WAN eszközök - Telephelyi elérést biztosító útválasztók | legalább 60 (hatvan), legfeljebb 120 (százhúsz) naptári nap | A rendelés előzetes konzultációt igényel
0102050301 | DKM0104HNET21 | MA-ANT-3-C5 | Meraki Indoor Dual-band Panel Omni Antenna, 5-port for MR42E | Cisco | Áru | Alaptermék |  | 1 | 1 | Nem | db | 12 | 120 |  | 27 | 102271 | USD | 287.2785 | Nem | Vezeték nélküli megoldások - Antennák | legalább 60 (hatvan), legfeljebb 120 (százhúsz) naptári nap | A rendelés előzetes konzultációt igényel
0102050301 | DKM0104HNET21 | MA-ANT-3-C6 | Meraki Indoor Dual-band Panel Omni Ant, 6port MR46E/MR53E | Cisco | Áru | Alaptermék |  | 1 | 1 | Nem | db | 12 | 120 |  | 27 | 127904 | USD | 359.2798 | Nem | Vezeték nélküli megoldások - Antennák | legalább 60 (hatvan), legfeljebb 120 (százhúsz) naptári nap | A rendelés előzetes konzultációt igényel
0102020101 | DKM0104HNET21 | M-ASR1001X-16GB | Cisco ASR1001-X 16GB DRAM | Cisco | Áru | Alaptermék |  | 1 | 1 | Nem | db | 12 | 120 |  | 27 | 2819520 | USD | 7920 | Nem | WAN eszközök - Telephelyi elérést biztosító útválasztók | legalább 60 (hatvan), legfeljebb 120 (százhúsz) naptári nap | A rendelés előzetes konzultációt igényel
0102050301 | DKM0104HNET21 | MA-ANT-3-D5 | Meraki Indoor Dual-band Downtilt Omni Antenna 5port (MR42E) | Cisco | Áru | Alaptermék |  | 1 | 1 | Nem | db | 12 | 120 |  | 27 | 102271 | USD | 287.2785 | Nem | Vezeték nélküli megoldások - Antennák | legalább 60 (hatvan), legfeljebb 120 (százhúsz) naptári nap | A rendelés előzetes konzultációt igényel
0102020101 | DKM0104HNET21 | MEM-4400-4GU16G | 4G to 16G DRAM Upgrade (8G+8G) for Cisco ISR 4400 | Cisco | Áru | Alaptermék |  | 1 | 1 | Nem | db | 12 | 120 |  | 27 | 512640 | USD | 1440 | Nem | WAN eszközök - Telephelyi elérést biztosító útválasztók | legalább 60 (hatvan), legfeljebb 120 (százhúsz) naptári nap | A rendelés előzetes konzultációt igényel
0102020101 | DKM0104HNET21 | M-ASR1002HX-32GB | Cisco ASR1002-HX 32GB DRAM | Cisco | Áru | Alaptermék |  | 1 | 1 | Nem | db | 12 | 120 |  | 27 | 6660872 | USD | 18710.3153 | Nem | WAN eszközök - Telephelyi elérést biztosító útválasztók | legalább 60 (hatvan), legfeljebb 120 (százhúsz) naptári nap | A rendelés előzetes konzultációt igényel
0102020101 | DKM0104HNET21 | MEM-4400-4GU8G | 4G to 8G DRAM Upgrade (4G+4G) for Cisco ISR 4400 | Cisco | Áru | Alaptermék |  | 1 | 1 | Nem | db | 12 | 120 |  | 27 | 384480 | USD | 1080 | Nem | WAN eszközök - Telephelyi elérést biztosító útválasztók | legalább 60 (hatvan), legfeljebb 120 (százhúsz) naptári nap | A rendelés előzetes konzultációt igényel
0102050301 | DKM0104HNET21 | MA-ANT-3-D6 | Meraki Indoor Dual-band Downtilt Omni Ant, 6port MR46E/MR53E | Cisco | Áru | Alaptermék |  | 1 | 1 | Nem | db | 12 | 120 |  | 27 | 127904 | USD | 359.2798 | Nem | Vezeték nélküli megoldások - Antennák | legalább 60 (hatvan), legfeljebb 120 (százhúsz) naptári nap | A rendelés előzetes konzultációt igényel
0102020101 | DKM0104HNET21 | M-ASR1002X-16GB | Cisco ASR1002-X 16GB DRAM | Cisco | Áru | Alaptermék |  | 1 | 1 | Nem | db | 12 | 120 |  | 27 | 2819520 | USD | 7920 | Nem | WAN eszközök - Telephelyi elérést biztosító útválasztók | legalább 60 (hatvan), legfeljebb 120 (százhúsz) naptári nap | A rendelés előzetes konzultációt igényel
0102050301 | DKM0104HNET21 | MA-ANT-3-E5 | Meraki Indoor Dual-band Wide Patch Antenna, 5-port for MR42E | Cisco | Áru | Alaptermék |  | 1 | 1 | Nem | db | 12 | 120 |  | 27 | 153536 | USD | 431.2811 | Nem | Vezeték nélküli megoldások - Antennák | legalább 60 (hatvan), legfeljebb 120 (százhúsz) naptári nap | A rendelés előzetes konzultációt igényel
0102050301 | DKM0104HNET21 | MA-ANT-3-E6 | Meraki Indoor Dual-band Wide Patch Ant, 6port MR46E/MR53E | Cisco | Áru | Alaptermék |  | 1 | 1 | Nem | db | 12 | 120 |  | 27 | 153536 | USD | 431.2811 | Nem | Vezeték nélküli megoldások - Antennák | legalább 60 (hatvan), legfeljebb 120 (százhúsz) naptári nap | A rendelés előzetes konzultációt igényel
0102020101 | DKM0104HNET21 | MEM-4400-8GU16G | DO NOT USE. 8G to 16G DRAM Upgrade (8G+8G) for Cisco ISR4400 | Cisco | Áru | Alaptermék |  | 1 | 1 | Nem | db | 12 | 120 |  | 27 | 512640 | USD | 1440 | Nem | WAN eszközök - Telephelyi elérést biztosító útválasztók | legalább 60 (hatvan), legfeljebb 120 (százhúsz) naptári nap | A rendelés előzetes konzultációt igényel
0102020101 | DKM0104HNET21 | MEM-4460-16G | 16G DRAM (1 DIMM) for Cisco ISR 4461 | Cisco | Áru | Alaptermék |  | 1 | 1 | Nem | db | 12 | 120 |  | 27 | 511358 | USD | 1436.3989 | Nem | WAN eszközök - Telephelyi elérést biztosító útválasztók | legalább 60 (hatvan), legfeljebb 120 (százhúsz) naptári nap | A rendelés előzetes konzultációt igényel
0102020101 | DKM0104HNET21 | M-ASR1K-RP2-16GB | Cisco ASR1000 RP2 16GB DRAM | Cisco | Áru | Alaptermék |  | 1 | 1 | Nem | db | 12 | 120 |  | 27 | 2819520 | USD | 7920 | Nem | WAN eszközök - Telephelyi elérést biztosító útválasztók | legalább 60 (hatvan), legfeljebb 120 (százhúsz) naptári nap | A rendelés előzetes konzultációt igényel
0102020101 | DKM0104HNET21 | MEM-4460-32G | 32G DRAM (1 DIMM) for Cisco ISR 4460 | Cisco | Áru | Alaptermék |  | 1 | 1 | Nem | db | 12 | 120 |  | 27 | 1023998 | USD | 2876.3989 | Nem | WAN eszközök - Telephelyi elérést biztosító útválasztók | legalább 60 (hatvan), legfeljebb 120 (százhúsz) naptári nap | A rendelés előzetes konzultációt igényel
0102050301 | DKM0104HNET21 | MA-ANT-3-F5 | Meraki Indoor Dual-band Narrow Patch Antenna, 5-port (MR42E) | Cisco | Áru | Alaptermék |  | 1 | 1 | Nem | db | 12 | 120 |  | 27 | 358591 | USD | 1007.2785 | Nem | Vezeték nélküli megoldások - Antennák | legalább 60 (hatvan), legfeljebb 120 (százhúsz) naptári nap | A rendelés előzetes konzultációt igényel
0102050301 | DKM0104HNET21 | MA-ANT-3-F6 | Meraki Indoor Dual-band Narrow Patch Ant, 6-port MR46E/MR53E | Cisco | Áru | Alaptermék |  | 1 | 1 | Nem | db | 12 | 120 |  | 27 | 358591 | USD | 1007.2785 | Nem | Vezeték nélküli megoldások - Antennák | legalább 60 (hatvan), legfeljebb 120 (százhúsz) naptári nap | A rendelés előzetes konzultációt igényel
0102050301 | DKM0104HNET21 | MA-ANT-C1-A | Meraki MG21E Dipole Antenna (1 pair) | Cisco | Áru | Alaptermék |  | 1 | 1 | Nem | db | 12 | 120 |  | 27 | 12816 | USD | 36.0007 | Nem | Vezeték nélküli megoldások - Antennák | legalább 60 (hatvan), legfeljebb 120 (százhúsz) naptári nap | A rendelés előzetes konzultációt igényel
0102050301 | DKM0104HNET21 | MA-ANT-C1-B | Meraki MG21E Patch Antenna | Cisco | Áru | Alaptermék |  | 1 | 1 | Nem | db | 12 | 120 |  | 27 | 126878 | USD | 356.3989 | Nem | Vezeték nélküli megoldások - Antennák | legalább 60 (hatvan), legfeljebb 120 (százhúsz) naptári nap | A rendelés előzetes konzultációt igényel
0102020101 | DKM0104HNET21 | MA-ANT-LTE-1 | Meraki MX67C Replacement LTE Antenna (1 pair) | Cisco | Áru | Alaptermék |  | 1 | 1 | Nem | db | 12 | 120 |  | 27 | 15693 | USD | 44.0823 | Nem | WAN eszközök - Telephelyi elérést biztosító útválasztók | legalább 60 (hatvan), legfeljebb 120 (százhúsz) naptári nap | A rendelés előzetes konzultációt igényel
0102020101 | DKM0104HNET21 | MA-ANT-MX | Meraki Wireless MX Replacement Antenna | Cisco | Áru | Alaptermék |  | 1 | 1 | Nem | db | 12 | 120 |  | 27 | 6408 | USD | 17.9987 | Nem | WAN eszközök - Telephelyi elérést biztosító útválasztók | legalább 60 (hatvan), legfeljebb 120 (százhúsz) naptári nap | A rendelés előzetes konzultációt igényel
0102010102 | DKM0104HNET21 | MA-CBL-100G-1M | Meraki 100GbE QSFP Cable, 1 Meter | Cisco | Áru | Alaptermék |  | 1 | 1 | Nem | db | 12 | 120 |  | 27 | 153792 | USD | 432.0013 | Nem | LAN aktív eszközök - Menedzselhető switch-ek | legalább 60 (hatvan), legfeljebb 120 (százhúsz) naptári nap | A rendelés előzetes konzultációt igényel
0102010102 | DKM0104HNET21 | MA-CBL-100G-3M | Meraki 100GbE QSFP Cable, 3 Meter | Cisco | Áru | Alaptermék |  | 1 | 1 | Nem | db | 12 | 120 |  | 27 | 153792 | USD | 432.0013 | Nem | LAN aktív eszközök - Menedzselhető switch-ek | legalább 60 (hatvan), legfeljebb 120 (százhúsz) naptári nap | A rendelés előzetes konzultációt igényel
0102020101 | DKM0104HNET21 | M-ASR1K-RP3-16GB | Cisco ASR1000 RP3 16GB | Cisco | Áru | Alaptermék |  | 1 | 1 | Nem | db | 12 | 120 |  | 27 | 3330255 | USD | 9354.6499 | Nem | WAN eszközök - Telephelyi elérést biztosító útválasztók | legalább 60 (hatvan), legfeljebb 120 (százhúsz) naptári nap | A rendelés előzetes konzultációt igényel
0102020101 | DKM0104HNET21 | MEM-C8300-16GB | Cisco Catalyst 8300 Edge 16GB memory | Cisco | Áru | Alaptermék |  | 1 | 1 | Nem | db | 12 | 120 |  | 27 | 512640 | USD | 1440 | Nem | WAN eszközök - Telephelyi elérést biztosító útválasztók | legalább 60 (hatvan), legfeljebb 120 (százhúsz) naptári nap | A rendelés előzetes konzultációt igényel
0102020101 | DKM0104HNET21 | M-ASR1K-RP3-32GB | Cisco ASR1000 RP3 32GB | Cisco | Áru | Alaptermék |  | 1 | 1 | Nem | db | 12 | 120 |  | 27 | 4844237 | USD | 13607.4079 | Nem | WAN eszközök - Telephelyi elérést biztosító útválasztók | legalább 60 (hatvan), legfeljebb 120 (százhúsz) naptári nap | A rendelés előzetes konzultációt igényel
0102020101 | DKM0104HNET21 | MEM-C8300-32GB | Cisco Catalyst 8300 Edge 32GB memory | Cisco | Áru | Alaptermék |  | 1 | 1 | Nem | db | 12 | 120 |  | 27 | 820224 | USD | 2303.9993 | Nem | WAN eszközök - Telephelyi elérést biztosító útválasztók | legalább 60 (hatvan), legfeljebb 120 (százhúsz) naptári nap | A rendelés előzetes konzultációt igényel
0102020101 | DKM0104HNET21 | MEM-FLASH-8U16G | 8G to 16G Compact Flash Memory Upgrade for Cisco ISR 4450 | Cisco | Áru | Alaptermék |  | 1 | 1 | Nem | db | 12 | 120 |  | 27 | 384480 | USD | 1080 | Nem | WAN eszközök - Telephelyi elérést biztosító útválasztók | legalább 60 (hatvan), legfeljebb 120 (százhúsz) naptári nap | A rendelés előzetes konzultációt igényel
0102020101 | DKM0104HNET21 | MEM-FLASH-8U32G | 8G to 32G Compact Flash Memory Upgrade for Cisco ISR 4450 | Cisco | Áru | Alaptermék |  | 1 | 1 | Nem | db | 12 | 120 |  | 27 | 640800 | USD | 1800 | Nem | WAN eszközök - Telephelyi elérést biztosító útválasztók | legalább 60 (hatvan), legfeljebb 120 (százhúsz) naptári nap | A rendelés előzetes konzultációt igényel
0102020101 | DKM0104HNET21 | MEM-FLSH-4U16G | 4G to 16G eUSB Flash Memory Upgrade for Cisco ISR 4350, 4330 | Cisco | Áru | Alaptermék |  | 1 | 1 | Nem | db | 12 | 120 |  | 27 | 384480 | USD | 1080 | Nem | WAN eszközök - Telephelyi elérést biztosító útválasztók | legalább 60 (hatvan), legfeljebb 120 (százhúsz) naptári nap | A rendelés előzetes konzultációt igényel
0102020101 | DKM0104HNET21 | MEM-FLSH-4U8G | 4G to 8G eUSB Flash Memory Upgrade for Cisco ISR 4300 | Cisco | Áru | Alaptermék |  | 1 | 1 | Nem | db | 12 | 120 |  | 27 | 256320 | USD | 720 | Nem | WAN eszközök - Telephelyi elérést biztosító útválasztók | legalább 60 (hatvan), legfeljebb 120 (százhúsz) naptári nap | A rendelés előzetes konzultációt igényel
0102020101 | DKM0104HNET21 | MEM-FLSH-8GU16G | 8G to 16G Flash Memory Upgrade for Cisco ISR 4400 | Cisco | Áru | Alaptermék |  | 1 | 1 | Nem | db | 12 | 120 |  | 27 | 384480 | USD | 1080 | Nem | WAN eszközök - Telephelyi elérést biztosító útválasztók | legalább 60 (hatvan), legfeljebb 120 (százhúsz) naptári nap | A rendelés előzetes konzultációt igényel
0102020101 | DKM0104HNET21 | MEM-FLSH-8GU32G | 8G to 32G Flash Memory Upgrade for Cisco ISR 4460 | Cisco | Áru | Alaptermék |  | 1 | 1 | Nem | db | 12 | 120 |  | 27 | 384480 | USD | 1080 | Nem | WAN eszközök - Telephelyi elérést biztosító útválasztók | legalább 60 (hatvan), legfeljebb 120 (százhúsz) naptári nap | A rendelés előzetes konzultációt igényel
0102020101 | DKM0104HNET21 | MEM-FLSH-8U16G | 8G to 16G eUSB Flash Memory Upgrade for Cisco ISR 4430 | Cisco | Áru | Alaptermék |  | 1 | 1 | Nem | db | 12 | 120 |  | 27 | 384480 | USD | 1080 | Nem | WAN eszközök - Telephelyi elérést biztosító útválasztók | legalább 60 (hatvan), legfeljebb 120 (százhúsz) naptári nap | A rendelés előzetes konzultációt igényel
0102010102 | DKM0104HNET21 | MA-CBL-100G-50CM | Meraki 100GbE QSFP Cable, 0.5 Meter | Cisco | Áru | Alaptermék |  | 1 | 1 | Nem | db | 12 | 120 |  | 27 | 153792 | USD | 432.0013 | Nem | LAN aktív eszközök - Menedzselhető switch-ek | legalább 60 (hatvan), legfeljebb 120 (százhúsz) naptári nap | A rendelés előzetes konzultációt igényel
0102010102 | DKM0104HNET21 | MA-CBL-120G-1M | Meraki MS390 120G Data-Stack Cable, 1 meter | Cisco | Áru | Alaptermék |  | 1 | 1 | Nem | db | 12 | 120 |  | 27 | 64080 | USD | 180 | Nem | LAN aktív eszközök - Menedzselhető switch-ek | legalább 60 (hatvan), legfeljebb 120 (százhúsz) naptári nap | A rendelés előzetes konzultációt igényel
0102010102 | DKM0104HNET21 | MA-CBL-120G-3M | Meraki MS390 120G Data-Stack Cable, 3 meter | Cisco | Áru | Alaptermék |  | 1 | 1 | Nem | db | 12 | 120 |  | 27 | 96120 | USD | 270 | Nem | LAN aktív eszközök - Menedzselhető switch-ek | legalább 60 (hatvan), legfeljebb 120 (százhúsz) naptári nap | A rendelés előzetes konzultációt igényel
0102010102 | DKM0104HNET21 | MA-CBL-120G-50CM | Meraki MS390 120G Data-Stack Cable, 50 centimeter | Cisco | Áru | Alaptermék |  | 1 | 1 | Nem | db | 12 | 120 |  | 27 | 32040 | USD | 90 | Nem | LAN aktív eszközök - Menedzselhető switch-ek | legalább 60 (hatvan), legfeljebb 120 (százhúsz) naptári nap | A rendelés előzetes konzultációt igényel
0102010102 | DKM0104HNET21 | MA-CBL-40G-1M | Meraki 40GbE QSFP Cable, 1 Meter | Cisco | Áru | Alaptermék |  | 1 | 1 | Nem | db | 12 | 120 |  | 27 | 51264 | USD | 143.9993 | Nem | LAN aktív eszközök - Menedzselhető switch-ek | legalább 60 (hatvan), legfeljebb 120 (százhúsz) naptári nap | A rendelés előzetes konzultációt igényel
0102020101 | DKM0104HNET21 | M-ASR1K-RP3-64GB | Cisco ASR1000 RP3 64GB | Cisco | Áru | Alaptermék |  | 1 | 1 | Nem | db | 12 | 120 |  | 27 | 6660872 | USD | 18710.3153 | Nem | WAN eszközök - Telephelyi elérést biztosító útválasztók | legalább 60 (hatvan), legfeljebb 120 (százhúsz) naptári nap | A rendelés előzetes konzultációt igényel
0102010102 | DKM0104HNET21 | MA-CBL-40G-3M | Meraki 40GbE QSFP Cable, 3 Meter | Cisco | Áru | Alaptermék |  | 1 | 1 | Nem | db | 12 | 120 |  | 27 | 76896 | USD | 216.0007 | Nem | LAN aktív eszközök - Menedzselhető switch-ek | legalább 60 (hatvan), legfeljebb 120 (százhúsz) naptári nap | A rendelés előzetes konzultációt igényel
0102010102 | DKM0104HNET21 | MA-CBL-40G-50CM | Meraki 40GbE QSFP Cable, 0.5 Meter | Cisco | Áru | Alaptermék |  | 1 | 1 | Nem | db | 12 | 120 |  | 27 | 25632 | USD | 72.0013 | Nem | LAN aktív eszközök - Menedzselhető switch-ek | legalább 60 (hatvan), legfeljebb 120 (százhúsz) naptári nap | A rendelés előzetes konzultációt igényel
0102050201 | DKM0104HNET21 | MA-CBL-LEAK-1 | Meraki MT Water Leak Detection Cable | Cisco | Áru | Alaptermék |  | 1 | 1 | Nem | db | 12 | 120 |  | 27 | 25376 | USD | 71.2811 | Nem | Vezeték nélküli megoldások - Vezeték nélküli elérési pont (Access Point) | legalább 60 (hatvan), legfeljebb 120 (százhúsz) naptári nap | A rendelés előzetes konzultációt igényel
0102010102 | DKM0104HNET21 | MA-CBL-SPWR-150CM | Meraki MS390 Power-Stack Cable, 150 centimeter | Cisco | Áru | Alaptermék |  | 1 | 1 | Nem | db | 12 | 120 |  | 27 | 55109 | USD | 154.7992 | Nem | LAN aktív eszközök - Menedzselhető switch-ek | legalább 60 (hatvan), legfeljebb 120 (százhúsz) naptári nap | A rendelés előzetes konzultációt igényel
0102010102 | DKM0104HNET21 | MA-CBL-TA-3M | Meraki 10 GbE Twinax Cable with SFP+ Modules, 3 Meter | Cisco | Áru | Alaptermék |  | 1 | 1 | Nem | db | 12 | 120 |  | 27 | 38448 | USD | 107.9987 | Nem | LAN aktív eszközök - Menedzselhető switch-ek | legalább 60 (hatvan), legfeljebb 120 (százhúsz) naptári nap | A rendelés előzetes konzultációt igényel
0102010102 | DKM0104HNET21 | MA-FAN-16K | Meraki Front-to-Back Fan, 16K RPM | Cisco | Áru | Alaptermék |  | 1 | 1 | Nem | db | 12 | 120 |  | 27 | 64080 | USD | 180 | Nem | LAN aktív eszközök - Menedzselhető switch-ek | legalább 60 (hatvan), legfeljebb 120 (százhúsz) naptári nap | A rendelés előzetes konzultációt igényel
0102020101 | DKM0104HNET21 | MEM-FLSH-8U32G | 8G to 32G eUSB Flash Memory Upgrade for Cisco ISR 4430 | Cisco | Áru | Alaptermék |  | 1 | 1 | Nem | db | 12 | 120 |  | 27 | 640800 | USD | 1800 | Nem | WAN eszközök - Telephelyi elérést biztosító útválasztók | legalább 60 (hatvan), legfeljebb 120 (százhúsz) naptári nap | A rendelés előzetes konzultációt igényel
0102020101 | DKM0104HNET21 | MEMUSB-1024FT | 1GB USB Flash Token | Cisco | Áru | Alaptermék |  | 1 | 1 | Nem | db | 12 | 120 |  | 27 | 217872 | USD | 612.0013 | Nem | WAN eszközök - Telephelyi elérést biztosító útválasztók | legalább 60 (hatvan), legfeljebb 120 (százhúsz) naptári nap | A rendelés előzetes konzultációt igényel
0102020101 | DKM0104HNET21 | M-ASR1K-SSD-200GB | Cisco ASR1000 RP3 200GB SSD | Cisco | Áru | Alaptermék |  | 1 | 1 | Nem | db | 12 | 120 |  | 27 | 605666 | USD | 1701.3077 | Nem | WAN eszközök - Telephelyi elérést biztosító útválasztók | legalább 60 (hatvan), legfeljebb 120 (százhúsz) naptári nap | A rendelés előzetes konzultációt igényel
0102020101 | DKM0104HNET21 | M-ASR1K-SSD-400GB | Cisco ASR1000 RP3 400GB SSD | Cisco | Áru | Alaptermék |  | 1 | 1 | Nem | db | 12 | 120 |  | 27 | 1210969 | USD | 3401.5997 | Nem | WAN eszközök - Telephelyi elérést biztosító útválasztók | legalább 60 (hatvan), legfeljebb 120 (százhúsz) naptári nap | A rendelés előzetes konzultációt igényel
0102050201 | DKM0104HNET21 | MG21-HW-WW | Meraki MG21 Cellular Gateway - Worldwide | Cisco | Áru | Alaptermék |  | 1 | 1 | Nem | db | 12 | 120 |  | 27 | 262145 | USD | 736.3624 | Nem | Vezeték nélküli megoldások - Vezeték nélküli elérési pont (Access Point) | legalább 60 (hatvan), legfeljebb 120 (százhúsz) naptári nap | A rendelés előzetes konzultációt igényel
0102010102 | DKM0104HNET21 | MA-FAN-16K2 | Meraki MS390 Fan | Cisco | Áru | Alaptermék |  | 1 | 1 | Nem | db | 12 | 120 |  | 27 | 76896 | USD | 216.0007 | Nem | LAN aktív eszközök - Menedzselhető switch-ek | legalább 60 (hatvan), legfeljebb 120 (százhúsz) naptári nap | A rendelés előzetes konzultációt igényel
0102010102 | DKM0104HNET21 | MA-FAN-18K | Meraki Front-to-Back Fan, 18K RPM | Cisco | Áru | Alaptermék |  | 1 | 1 | Nem | db | 12 | 120 |  | 27 | 64080 | USD | 180 | Nem | LAN aktív eszközök - Menedzselhető switch-ek | legalább 60 (hatvan), legfeljebb 120 (százhúsz) naptári nap | A rendelés előzetes konzultációt igényel
0102050201 | DKM0104HNET21 | MA-INJ-4-AU | Meraki MR 802.3at PoE Injector (AU Plug) | Cisco | Áru | Alaptermék |  | 1 | 1 | Nem | db | 12 | 120 |  | 27 | 38191 | USD | 107.2785 | Nem | Vezeték nélküli megoldások - Vezeték nélküli elérési pont (Access Point) | legalább 60 (hatvan), legfeljebb 120 (százhúsz) naptári nap | A rendelés előzetes konzultációt igényel
0102020101 | DKM0104HNET21 | M2USB-32G | Cisco Catalyst 8000 Edge M.2 USB 32GB | Cisco | Áru | Alaptermék |  | 1 | 1 | Nem | db | 12 | 120 |  | 27 | 461376 | USD | 1296.0007 | Nem | WAN eszközök - Telephelyi elérést biztosító útválasztók | legalább 60 (hatvan), legfeljebb 120 (százhúsz) naptári nap | A rendelés előzetes konzultációt igényel
0102050201 | DKM0104HNET21 | MA-INJ-4-EU | Meraki MR 802.3at PoE Injector (EU Plug) | Cisco | Áru | Alaptermék |  | 1 | 1 | Nem | db | 12 | 120 |  | 27 | 38191 | USD | 107.2785 | Nem | Vezeték nélküli megoldások - Vezeték nélküli elérési pont (Access Point) | legalább 60 (hatvan), legfeljebb 120 (százhúsz) naptári nap | A rendelés előzetes konzultációt igényel
0102050201 | DKM0104HNET21 | MG21E-HW-WW | Meraki MG21E Cellular Gateway External Antennas - Worldwide | Cisco | Áru | Alaptermék |  | 1 | 1 | Nem | db | 12 | 120 |  | 27 | 293170 | USD | 823.5115 | Nem | Vezeték nélküli megoldások - Vezeték nélküli elérési pont (Access Point) | legalább 60 (hatvan), legfeljebb 120 (százhúsz) naptári nap | A rendelés előzetes konzultációt igényel
0102010102 | DKM0104HNET21 | M9100ENT1K9 | Enterprise package license for 1 MDS9100 series switch | Cisco | Áru | Alaptermék |  | 1 | 1 | Nem | db | 12 | 120 |  | 27 | 2285270 | USD | 6419.2964 | Nem | LAN aktív eszközök - Adatközponti switch-ek | legalább 60 (hatvan), legfeljebb 120 (százhúsz) naptári nap | A rendelés előzetes konzultációt igényel
0102040101 | DKM0104HNET21 | MIG-CUBE14-T-ENH | CUBE V14 - Upgrade 1 Standard Trunk Lic to Enhanced | Cisco | Áru | Kiegészítő |  | 1 | 1 | Nem | db | 12 | 120 |  | 27 | 16441 | USD | 46.1832 | Nem | IP video rendszerek - IP videokonferencia eszköz | legalább 60 (hatvan), legfeljebb 120 (százhúsz) naptári nap | A rendelés előzetes konzultációt igényel
0102050201 | DKM0104HNET21 | MA-INJ-4-UK | Meraki MR 802.3at PoE Injector (UK Plug) | Cisco | Áru | Alaptermék |  | 1 | 1 | Nem | db | 12 | 120 |  | 27 | 38191 | USD | 107.2785 | Nem | Vezeték nélküli megoldások - Vezeték nélküli elérési pont (Access Point) | legalább 60 (hatvan), legfeljebb 120 (százhúsz) naptári nap | A rendelés előzetes konzultációt igényel
0102050201 | DKM0104HNET21 | MA-INJ-4-US | Meraki MR 802.3at PoE Injector (US Plug) | Cisco | Áru | Alaptermék |  | 1 | 1 | Nem | db | 12 | 120 |  | 27 | 38191 | USD | 107.2785 | Nem | Vezeték nélküli megoldások - Vezeték nélküli elérési pont (Access Point) | legalább 60 (hatvan), legfeljebb 120 (százhúsz) naptári nap | A rendelés előzetes konzultációt igényel
0102010102 | DKM0104HNET21 | M9100ENT1K9-PI | Ent. Software Pckg License for MDS 9100 Series, Pre-install | Cisco | Áru | Alaptermék |  | 1 | 1 | Nem | db | 12 | 120 |  | 27 | 2285270 | USD | 6419.2964 | Nem | LAN aktív eszközök - Adatközponti switch-ek | legalább 60 (hatvan), legfeljebb 120 (százhúsz) naptári nap | A rendelés előzetes konzultációt igényel
0102050201 | DKM0104HNET21 | MA-INJ-5-AU | Meraki Multigigabit 802.3at PoE Injector (AU Plug) | Cisco | Áru | Alaptermék |  | 1 | 1 | Nem | db | 12 | 120 |  | 27 | 102271 | USD | 287.2785 | Nem | Vezeték nélküli megoldások - Vezeték nélküli elérési pont (Access Point) | legalább 60 (hatvan), legfeljebb 120 (százhúsz) naptári nap | A rendelés előzetes konzultációt igényel
0102050201 | DKM0104HNET21 | MA-INJ-5-EU | Meraki Multigigabit 802.3at PoE Injector (EU Plug) | Cisco | Áru | Alaptermék |  | 1 | 1 | Nem | db | 12 | 120 |  | 27 | 102271 | USD | 287.2785 | Nem | Vezeték nélküli megoldások - Vezeték nélküli elérési pont (Access Point) | legalább 60 (hatvan), legfeljebb 120 (százhúsz) naptári nap | A rendelés előzetes konzultációt igényel
0102020201 | DKM0104HNET21 | MOD200RL-SE-UPG | MOD200RL-SE LC upgrade to MOD200-SE | Cisco | Áru | Alaptermék |  | 1 | 1 | Nem | db | 12 | 120 |  | 27 | 15331638 | USD | 43066.3989 | Nem | WAN eszközök - Gerinchálózati útválasztók | legalább 60 (hatvan), legfeljebb 120 (százhúsz) naptári nap | A rendelés előzetes konzultációt igényel
0102010102 | DKM0104HNET21 | M9100FIC1K9= | MDS 9100 Mainframe Package license for 1 MDS 9100 switch | Cisco | Áru | Alaptermék |  | 1 | 1 | Nem | db | 12 | 120 |  | 27 | 3810471 | USD | 10703.5712 | Nem | LAN aktív eszközök - Adatközponti switch-ek | legalább 60 (hatvan), legfeljebb 120 (százhúsz) naptári nap | A rendelés előzetes konzultációt igényel
0102020201 | DKM0104HNET21 | MOD200RL-TR-UPG | MOD200RL-TR LC upgrade to MOD200-TR | Cisco | Áru | Alaptermék |  | 1 | 1 | Nem | db | 12 | 120 |  | 27 | 7665819 | USD | 21533.1995 | Nem | WAN eszközök - Gerinchálózati útválasztók | legalább 60 (hatvan), legfeljebb 120 (százhúsz) naptári nap | A rendelés előzetes konzultációt igényel
0102050201 | DKM0104HNET21 | MA-INJ-5-UK | Meraki Multigigabit 802.3at PoE Injector (UK Plug) | Cisco | Áru | Alaptermék |  | 1 | 1 | Nem | db | 12 | 120 |  | 27 | 102271 | USD | 287.2785 | Nem | Vezeték nélküli megoldások - Vezeték nélküli elérési pont (Access Point) | legalább 60 (hatvan), legfeljebb 120 (százhúsz) naptári nap | A rendelés előzetes konzultációt igényel
0102050201 | DKM0104HNET21 | MA-INJ-5-US | Meraki Multigigabit 802.3at PoE Injector (US Plug) | Cisco | Áru | Alaptermék |  | 1 | 1 | Nem | db | 12 | 120 |  | 27 | 102271 | USD | 287.2785 | Nem | Vezeték nélküli megoldások - Vezeték nélküli elérési pont (Access Point) | legalább 60 (hatvan), legfeljebb 120 (százhúsz) naptári nap | A rendelés előzetes konzultációt igényel
0102010102 | DKM0104HNET21 | M9124PL8-4G-AP= | MDS 9124 8 port Upg Kit (8 4G FC SW SFPs with license) | Cisco | Áru | Alaptermék |  | 1 | 1 | Nem | db | 12 | 120 |  | 27 | 646495 | USD | 1815.9973 | Nem | LAN aktív eszközök - Adatközponti switch-ek | legalább 60 (hatvan), legfeljebb 120 (százhúsz) naptári nap | A rendelés előzetes konzultációt igényel
0102010102 | DKM0104HNET21 | M9132T-PL8 | MDS 9132T 32G FC switch 8-Port upgrade license | Cisco | Áru | Alaptermék |  | 1 | 1 | Nem | db | 12 | 120 |  | 27 | 1486656 | USD | 4176.0007 | Nem | LAN aktív eszközök - Adatközponti switch-ek | legalább 60 (hatvan), legfeljebb 120 (százhúsz) naptári nap | A rendelés előzetes konzultációt igényel
0102050201 | DKM0104HNET21 | MR20-HW | Meraki MR20 Cloud Managed AP | Cisco | Áru | Alaptermék |  | 1 | 1 | Nem | db | 12 | 120 |  | 27 | 90989 | USD | 255.5858 | Nem | Vezeték nélküli megoldások - Vezeték nélküli elérési pont (Access Point) | legalább 60 (hatvan), legfeljebb 120 (százhúsz) naptári nap | A rendelés előzetes konzultációt igényel
0102010102 | DKM0104HNET21 | M9134PL2-10G= | MDS 9134 On-Demand Ports (2), 10Gbps Activation Lic, spare | Cisco | Áru | Alaptermék |  | 1 | 1 | Nem | db | 12 | 120 |  | 27 | 580332 | USD | 1630.146 | Nem | LAN aktív eszközök - Adatközponti switch-ek | legalább 60 (hatvan), legfeljebb 120 (százhúsz) naptári nap | A rendelés előzetes konzultációt igényel
0102010102 | DKM0104HNET21 | M9148PL8-8G-SFP= | MDS 9148 8-port upgrade license + 8G SW SFPs | Cisco | Áru | Alaptermék |  | 1 | 1 | Nem | db | 12 | 120 |  | 27 | 2101824 | USD | 5903.9993 | Nem | LAN aktív eszközök - Adatközponti switch-ek | legalább 60 (hatvan), legfeljebb 120 (százhúsz) naptári nap | A rendelés előzetes konzultációt igényel
0102010102 | DKM0104HNET21 | M9148T-PL8 | MDS 9148T 32G FC switch 8-port upgrade license | Cisco | Áru | Alaptermék |  | 1 | 1 | Nem | db | 12 | 120 |  | 27 | 2101824 | USD | 5903.9993 | Nem | LAN aktív eszközök - Adatközponti switch-ek | legalább 60 (hatvan), legfeljebb 120 (százhúsz) naptári nap | A rendelés előzetes konzultációt igényel
0102010102 | DKM0104HNET21 | M9148T-PL8T | MDS 9148T 32G FC switch 8-Port Activation license + 32G SFP+ | Cisco | Áru | Alaptermék |  | 1 | 1 | Nem | db | 12 | 120 |  | 27 | 2819520 | USD | 7920 | Nem | LAN aktív eszközök - Adatközponti switch-ek | legalább 60 (hatvan), legfeljebb 120 (százhúsz) naptári nap | A rendelés előzetes konzultációt igényel
0102010102 | DKM0104HNET21 | M9148T-PL8TE | 8-Port Activation license for MDS 9148T switch +8x 32G SFPs | Cisco | Áru | Alaptermék |  | 1 | 1 | Nem | db | 12 | 120 |  | 27 | 2819520 | USD | 7920 | Nem | LAN aktív eszközök - Adatközponti switch-ek | legalább 60 (hatvan), legfeljebb 120 (százhúsz) naptári nap | A rendelés előzetes konzultációt igényel
0102010102 | DKM0104HNET21 | M91ENTDCNM-K9 | Enterprise+DCNM SAN (server-based): MDS 9100 | Cisco | Áru | Alaptermék |  | 1 | 1 | Nem | db | 12 | 120 |  | 27 | 2804374 | USD | 7877.4544 | Nem | LAN aktív eszközök - Adatközponti switch-ek | legalább 60 (hatvan), legfeljebb 120 (százhúsz) naptári nap | A rendelés előzetes konzultációt igényel
0102010102 | DKM0104HNET21 | M91ENTDCNMEX-K9= | Enterprise+DCNM SAN (device-based): EMC MDS 9100, spare | Cisco | Áru | Alaptermék |  | 1 | 1 | Nem | db | 12 | 120 |  | 27 | 2804374 | USD | 7877.4544 | Nem | LAN aktív eszközök - Adatközponti switch-ek | legalább 60 (hatvan), legfeljebb 120 (százhúsz) naptári nap | A rendelés előzetes konzultációt igényel
0102010102 | DKM0104HNET21 | M91ENTDCNMX-K9 | Enterprise+DCNM SAN (device-based): MDS 9100 | Cisco | Áru | Alaptermék |  | 1 | 1 | Nem | db | 12 | 120 |  | 27 | 2804374 | USD | 7877.4544 | Nem | LAN aktív eszközök - Adatközponti switch-ek | legalább 60 (hatvan), legfeljebb 120 (százhúsz) naptári nap | A rendelés előzetes konzultációt igényel
0102010102 | DKM0104HNET21 | M91XK9-A-1Y | MDS Advantage Subscription M9100 1Y | Cisco | Áru | Alaptermék |  | 1 | 1 | Nem | db | 12 | 120 |  | 27 | 1205729 | USD | 3386.8802 | Nem | LAN aktív eszközök - Adatközponti switch-ek | legalább 60 (hatvan), legfeljebb 120 (százhúsz) naptári nap | A rendelés előzetes konzultációt igényel
0102050201 | DKM0104HNET21 | MR30H-HW | Meraki MR30H Cloud Managed AP | Cisco | Áru | Alaptermék |  | 1 | 1 | Nem | db | 12 | 120 |  | 27 | 175017 | USD | 491.6196 | Nem | Vezeték nélküli megoldások - Vezeték nélküli elérési pont (Access Point) | legalább 60 (hatvan), legfeljebb 120 (százhúsz) naptári nap | A rendelés előzetes konzultációt igényel
0102050301 | DKM0104HNET21 | MA-MNT-ANT-2 | Meraki Long Mounting Arm for E & F Series Patch Antenna | Cisco | Áru | Alaptermék |  | 1 | 1 | Nem | db | 12 | 120 |  | 27 | 51007 | USD | 143.2791 | Nem | Vezeték nélküli megoldások - Antennák | legalább 60 (hatvan), legfeljebb 120 (százhúsz) naptári nap | A rendelés előzetes konzultációt igényel
0102050301 | DKM0104HNET21 | MA-MNT-ANT-3 | Meraki Horizontal Mnting Bracket - C & D Series Omni Antenna | Cisco | Áru | Alaptermék |  | 1 | 1 | Nem | db | 12 | 120 |  | 27 | 25376 | USD | 71.2811 | Nem | Vezeték nélküli megoldások - Antennák | legalább 60 (hatvan), legfeljebb 120 (százhúsz) naptári nap | A rendelés előzetes konzultációt igényel
0102050301 | DKM0104HNET21 | MA-MNT-ANT-4 | Meraki Vertical Mounting Bracket - C & D Series Omni Antenna | Cisco | Áru | Alaptermék |  | 1 | 1 | Nem | db | 12 | 120 |  | 27 | 25376 | USD | 71.2811 | Nem | Vezeték nélküli megoldások - Antennák | legalább 60 (hatvan), legfeljebb 120 (százhúsz) naptári nap | A rendelés előzetes konzultációt igényel
0102010102 | DKM0104HNET21 | M91XK9-A-3Y | MDS Advantage Subscription M9100 3Y | Cisco | Áru | Alaptermék |  | 1 | 1 | Nem | db | 12 | 120 |  | 27 | 3017400 | USD | 8475.8414 | Nem | LAN aktív eszközök - Adatközponti switch-ek | legalább 60 (hatvan), legfeljebb 120 (százhúsz) naptári nap | A rendelés előzetes konzultációt igényel
0102010102 | DKM0104HNET21 | M91XK9-A-5Y | MDS Advantage Subscription M9100 5Y | Cisco | Áru | Alaptermék |  | 1 | 1 | Nem | db | 12 | 120 |  | 27 | 4229280 | USD | 11880 | Nem | LAN aktív eszközök - Adatközponti switch-ek | legalább 60 (hatvan), legfeljebb 120 (százhúsz) naptári nap | A rendelés előzetes konzultációt igényel
0102010102 | DKM0104HNET21 | M91XK9-P-1Y | MDS Premier Subscription M9100 1Y | Cisco | Áru | Alaptermék |  | 1 | 1 | Nem | db | 12 | 120 |  | 27 | 2011600 | USD | 5650.5609 | Nem | LAN aktív eszközök - Adatközponti switch-ek | legalább 60 (hatvan), legfeljebb 120 (százhúsz) naptári nap | A rendelés előzetes konzultációt igényel
0102050201 | DKM0104HNET21 | MR33-HW | Meraki MR33 Cloud Managed AP | Cisco | Áru | Alaptermék |  | 1 | 1 | Nem | db | 12 | 120 |  | 27 | 189624 | USD | 532.6518 | Nem | Vezeték nélküli megoldások - Vezeték nélküli elérési pont (Access Point) | legalább 60 (hatvan), legfeljebb 120 (százhúsz) naptári nap | A rendelés előzetes konzultációt igényel
0102010102 | DKM0104HNET21 | M91XK9-P-3Y | MDS Premier Subscription M9100 3Y | Cisco | Áru | Alaptermék |  | 1 | 1 | Nem | db | 12 | 120 |  | 27 | 4521485 | USD | 12700.7999 | Nem | LAN aktív eszközök - Adatközponti switch-ek | legalább 60 (hatvan), legfeljebb 120 (százhúsz) naptári nap | A rendelés előzetes konzultációt igényel
0102050201 | DKM0104HNET21 | MR36-HW | Meraki MR36 Wi-Fi 6 Indoor AP | Cisco | Áru | Alaptermék |  | 1 | 1 | Nem | db | 12 | 120 |  | 27 | 220288 | USD | 618.7853 | Nem | Vezeték nélküli megoldások - Vezeték nélküli elérési pont (Access Point) | legalább 60 (hatvan), legfeljebb 120 (százhúsz) naptári nap | A rendelés előzetes konzultációt igényel
0102050201 | DKM0104HNET21 | MR42-HW | Meraki MR42 Cloud Managed AP | Cisco | Áru | Alaptermék |  | 1 | 1 | Nem | db | 12 | 120 |  | 27 | 321095 | USD | 901.9515 | Nem | Vezeték nélküli megoldások - Vezeték nélküli elérési pont (Access Point) | legalább 60 (hatvan), legfeljebb 120 (százhúsz) naptári nap | A rendelés előzetes konzultációt igényel
0102050201 | DKM0104HNET21 | MR42E-HW | Meraki MR42E Indoor AP with External Antenna Connectors | Cisco | Áru | Alaptermék |  | 1 | 1 | Nem | db | 12 | 120 |  | 27 | 321095 | USD | 901.9515 | Nem | Vezeték nélküli megoldások - Vezeték nélküli elérési pont (Access Point) | legalább 60 (hatvan), legfeljebb 120 (százhúsz) naptári nap | A rendelés előzetes konzultációt igényel
0102050201 | DKM0104HNET21 | MR45-HW | Meraki MR45 Cloud Managed Indoor AP | Cisco | Áru | Alaptermék |  | 1 | 1 | Nem | db | 12 | 120 |  | 27 | 423349 | USD | 1189.1835 | Nem | Vezeték nélküli megoldások - Vezeték nélküli elérési pont (Access Point) | legalább 60 (hatvan), legfeljebb 120 (százhúsz) naptári nap | A rendelés előzetes konzultációt igényel
0102050201 | DKM0104HNET21 | MR46-HW | Meraki MR46 Wi-Fi 6 Indoor AP | Cisco | Áru | Alaptermék |  | 1 | 1 | Nem | db | 12 | 120 |  | 27 | 423349 | USD | 1189.1835 | Nem | Vezeték nélküli megoldások - Vezeték nélküli elérési pont (Access Point) | legalább 60 (hatvan), legfeljebb 120 (százhúsz) naptári nap | A rendelés előzetes konzultációt igényel
0102050201 | DKM0104HNET21 | MR46E-HW | Meraki MR46E Wi-Fi 6 Indoor AP w External Antenna Connectors | Cisco | Áru | Alaptermék |  | 1 | 1 | Nem | db | 12 | 120 |  | 27 | 423349 | USD | 1189.1835 | Nem | Vezeték nélküli megoldások - Vezeték nélküli elérési pont (Access Point) | legalább 60 (hatvan), legfeljebb 120 (százhúsz) naptári nap | A rendelés előzetes konzultációt igényel
0102050201 | DKM0104HNET21 | MR52-HW | Meraki MR52 Cloud Managed AP | Cisco | Áru | Alaptermék |  | 1 | 1 | Nem | db | 12 | 120 |  | 27 | 408741 | USD | 1148.148 | Nem | Vezeték nélküli megoldások - Vezeték nélküli elérési pont (Access Point) | legalább 60 (hatvan), legfeljebb 120 (százhúsz) naptári nap | A rendelés előzetes konzultációt igényel
0102050201 | DKM0104HNET21 | MR53-HW | Meraki MR53 Cloud Managed AP | Cisco | Áru | Alaptermék |  | 1 | 1 | Nem | db | 12 | 120 |  | 27 | 496388 | USD | 1394.3478 | Nem | Vezeték nélküli megoldások - Vezeték nélküli elérési pont (Access Point) | legalább 60 (hatvan), legfeljebb 120 (százhúsz) naptári nap | A rendelés előzetes konzultációt igényel
0102050201 | DKM0104HNET21 | MR53E-HW | Meraki MR53E Indoor AP with External Antenna Connectors | Cisco | Áru | Alaptermék |  | 1 | 1 | Nem | db | 12 | 120 |  | 27 | 496388 | USD | 1394.3478 | Nem | Vezeték nélküli megoldások - Vezeték nélküli elérési pont (Access Point) | legalább 60 (hatvan), legfeljebb 120 (százhúsz) naptári nap | A rendelés előzetes konzultációt igényel
0102050201 | DKM0104HNET21 | MR56-HW | Meraki MR56 Wi-Fi 6 Indoor AP | Cisco | Áru | Alaptermék |  | 1 | 1 | Nem | db | 12 | 120 |  | 27 | 540211 | USD | 1517.4477 | Nem | Vezeték nélküli megoldások - Vezeték nélküli elérési pont (Access Point) | legalább 60 (hatvan), legfeljebb 120 (százhúsz) naptári nap | A rendelés előzetes konzultációt igényel
0102050301 | DKM0104HNET21 | MA-MNT-ANT-5 | Meraki Extension Arm for all Antennas | Cisco | Áru | Alaptermék |  | 1 | 1 | Nem | db | 12 | 120 |  | 27 | 25376 | USD | 71.2811 | Nem | Vezeték nélküli megoldások - Antennák | legalább 60 (hatvan), legfeljebb 120 (százhúsz) naptári nap | A rendelés előzetes konzultációt igényel
0102010102 | DKM0104HNET21 | M91XK9-P-5Y | MDS Premier Subscription M9100 5Y | Cisco | Áru | Alaptermék |  | 1 | 1 | Nem | db | 12 | 120 |  | 27 | 6336231 | USD | 17798.4003 | Nem | LAN aktív eszközök - Adatközponti switch-ek | legalább 60 (hatvan), legfeljebb 120 (százhúsz) naptári nap | A rendelés előzetes konzultációt igényel
0102050201 | DKM0104HNET21 | MA-MNT-CLG-1 | Meraki T-Rail Channel Adapter Mount Kit | Cisco | Áru | Alaptermék |  | 1 | 1 | Nem | db | 12 | 120 |  | 27 | 6408 | USD | 17.9987 | Nem | Vezeték nélküli megoldások - Vezeték nélküli elérési pont (Access Point) | legalább 60 (hatvan), legfeljebb 120 (százhúsz) naptári nap | A rendelés előzetes konzultációt igényel
0102010102 | DKM0104HNET21 | M91XK9-SD-1Y | MDS SA + DCNM Subscription M9100 1Y | Cisco | Áru | Alaptermék |  | 1 | 1 | Nem | db | 12 | 120 |  | 27 | 1147289 | USD | 3222.7215 | Nem | LAN aktív eszközök - Adatközponti switch-ek | legalább 60 (hatvan), legfeljebb 120 (százhúsz) naptári nap | A rendelés előzetes konzultációt igényel
0102010102 | DKM0104HNET21 | MA-MNT-MID-1 | Meraki MS225 and MS250 Mid-Mount Kit | Cisco | Áru | Alaptermék |  | 1 | 1 | Nem | db | 12 | 120 |  | 27 | 19224 | USD | 53.9993 | Nem | LAN aktív eszközök - Menedzselhető switch-ek | legalább 60 (hatvan), legfeljebb 120 (százhúsz) naptári nap | A rendelés előzetes konzultációt igényel
0102050201 | DKM0104HNET21 | MA-MNT-MR-1 | Meraki Replacement Mounting Kit for MR12/MR16 | Cisco | Áru | Alaptermék |  | 1 | 1 | Nem | db | 12 | 120 |  | 27 | 12560 | USD | 35.2805 | Nem | Vezeték nélküli megoldások - Vezeték nélküli elérési pont (Access Point) | legalább 60 (hatvan), legfeljebb 120 (százhúsz) naptári nap | A rendelés előzetes konzultációt igényel
0102050201 | DKM0104HNET21 | MR70-HW | Meraki MR70 Cloud Managed AP | Cisco | Áru | Alaptermék |  | 1 | 1 | Nem | db | 12 | 120 |  | 27 | 321095 | USD | 901.9515 | Nem | Vezeték nélküli megoldások - Vezeték nélküli elérési pont (Access Point) | legalább 60 (hatvan), legfeljebb 120 (százhúsz) naptári nap | A rendelés előzetes konzultációt igényel
0102010102 | DKM0104HNET21 | M91XK9-SD-3Y | MDS SA + DCNM Subscription M9100 3Y | Cisco | Áru | Alaptermék |  | 1 | 1 | Nem | db | 12 | 120 |  | 27 | 2712891 | USD | 7620.4812 | Nem | LAN aktív eszközök - Adatközponti switch-ek | legalább 60 (hatvan), legfeljebb 120 (százhúsz) naptári nap | A rendelés előzetes konzultációt igényel
0102010102 | DKM0104HNET21 | M91XK9-SD-5Y | MDS SA + DCNM Subscription M9100 5Y | Cisco | Áru | Alaptermék |  | 1 | 1 | Nem | db | 12 | 120 |  | 27 | 3921696 | USD | 11016.0007 | Nem | LAN aktív eszközök - Adatközponti switch-ek | legalább 60 (hatvan), legfeljebb 120 (százhúsz) naptári nap | A rendelés előzetes konzultációt igényel
0102050201 | DKM0104HNET21 | MR74-HW | Meraki MR74 Cloud Managed AP | Cisco | Áru | Alaptermék |  | 1 | 1 | Nem | db | 12 | 120 |  | 27 | 408741 | USD | 1148.148 | Nem | Vezeték nélküli megoldások - Vezeték nélküli elérési pont (Access Point) | legalább 60 (hatvan), legfeljebb 120 (százhúsz) naptári nap | A rendelés előzetes konzultációt igényel
0102050201 | DKM0104HNET21 | MA-MNT-MR-10 | Meraki Replacement Mounting Kit for MR84 | Cisco | Áru | Alaptermék |  | 1 | 1 | Nem | db | 12 | 120 |  | 27 | 17687 | USD | 49.6814 | Nem | Vezeték nélküli megoldások - Vezeték nélküli elérési pont (Access Point) | legalább 60 (hatvan), legfeljebb 120 (százhúsz) naptári nap | A rendelés előzetes konzultációt igényel
0102010102 | DKM0104HNET21 | M9200SME1MK9= | Storage Media Encryption package for one MPS 18/4-port for C | Cisco | Áru | Alaptermék |  | 1 | 1 | Nem | db | 12 | 120 |  | 27 | 5362718 | USD | 15063.8135 | Nem | LAN aktív eszközök - Adatközponti switch-ek | legalább 60 (hatvan), legfeljebb 120 (százhúsz) naptári nap | A rendelés előzetes konzultációt igényel
0102010102 | DKM0104HNET21 | M9250IIOA | Cisco I/O Accelerator License for MDS 9250i | Cisco | Áru | Alaptermék |  | 1 | 1 | Nem | db | 12 | 120 |  | 27 | 16500264 | USD | 46349.0574 | Nem | LAN aktív eszközök - Adatközponti switch-ek | legalább 60 (hatvan), legfeljebb 120 (százhúsz) naptári nap | A rendelés előzetes konzultációt igényel
0102010102 | DKM0104HNET21 | M9250IP20-16G | MDS 9250i 20-port FC Upgrade License | Cisco | Áru | Alaptermék |  | 1 | 1 | Nem | db | 12 | 120 |  | 27 | 4536864 | USD | 12743.9993 | Nem | LAN aktív eszközök - Adatközponti switch-ek | legalább 60 (hatvan), legfeljebb 120 (százhúsz) naptári nap | A rendelés előzetes konzultációt igényel
0102050201 | DKM0104HNET21 | MA-MNT-MR-11 | Meraki Replacement Mounting Kit for MR33 | Cisco | Áru | Alaptermék |  | 1 | 1 | Nem | db | 12 | 120 |  | 27 | 12560 | USD | 35.2805 | Nem | Vezeték nélküli megoldások - Vezeték nélküli elérési pont (Access Point) | legalább 60 (hatvan), legfeljebb 120 (százhúsz) naptári nap | A rendelés előzetes konzultációt igényel
0102050201 | DKM0104HNET21 | MR76-HW | Meraki MR76 Wi-Fi 6 Outdoor AP | Cisco | Áru | Alaptermék |  | 1 | 1 | Nem | db | 12 | 120 |  | 27 | 452564 | USD | 1271.2479 | Nem | Vezeték nélküli megoldások - Vezeték nélküli elérési pont (Access Point) | legalább 60 (hatvan), legfeljebb 120 (százhúsz) naptári nap | A rendelés előzetes konzultációt igényel
0102010102 | DKM0104HNET21 | M9300ENT1K9 | Ent. Software Pckg. License for MDS 9300 Series | Cisco | Áru | Alaptermék |  | 1 | 1 | Nem | db | 12 | 120 |  | 27 | 2285270 | USD | 6419.2964 | Nem | LAN aktív eszközök - Adatközponti switch-ek | legalább 60 (hatvan), legfeljebb 120 (százhúsz) naptári nap | A rendelés előzetes konzultációt igényel
0102010102 | DKM0104HNET21 | M9300ENT1K9-PI | Ent. Software Pckg License for MDS 9300 Series, Pre-install | Cisco | Áru | Alaptermék |  | 1 | 1 | Nem | db | 12 | 120 |  | 27 | 2285270 | USD | 6419.2964 | Nem | LAN aktív eszközök - Adatközponti switch-ek | legalább 60 (hatvan), legfeljebb 120 (százhúsz) naptári nap | A rendelés előzetes konzultációt igényel
0102010102 | DKM0104HNET21 | M9396T-PL16 | MDS 9396T 32G FC switch 16-port upgrade license | Cisco | Áru | Alaptermék |  | 1 | 1 | Nem | db | 12 | 120 |  | 27 | 5895360 | USD | 16560 | Nem | LAN aktív eszközök - Adatközponti switch-ek | legalább 60 (hatvan), legfeljebb 120 (százhúsz) naptári nap | A rendelés előzetes konzultációt igényel
0102010102 | DKM0104HNET21 | M9396T-PL16T | MDS 9396T 32G FC switch 16-Port Activation license +32G SFP+ | Cisco | Áru | Alaptermék |  | 1 | 1 | Nem | db | 12 | 120 |  | 27 | 6766848 | USD | 19007.9987 | Nem | LAN aktív eszközök - Adatközponti switch-ek | legalább 60 (hatvan), legfeljebb 120 (százhúsz) naptári nap | A rendelés előzetes konzultációt igényel
0102010102 | DKM0104HNET21 | M9396T-PL16TE | 16-Port Activation license for MDS 9396T switch +32G SFPs | Cisco | Áru | Alaptermék |  | 1 | 1 | Nem | db | 12 | 120 |  | 27 | 6766848 | USD | 19007.9987 | Nem | LAN aktív eszközök - Adatközponti switch-ek | legalább 60 (hatvan), legfeljebb 120 (százhúsz) naptári nap | A rendelés előzetes konzultációt igényel
0102010102 | DKM0104HNET21 | M93ENTDCNM-K9 | Ent. + DCNM SAN Adv. Feat. for MDS 9300 | Cisco | Áru | Alaptermék |  | 1 | 1 | Nem | db | 12 | 120 |  | 27 | 2804374 | USD | 7877.4544 | Nem | LAN aktív eszközök - Adatközponti switch-ek | legalább 60 (hatvan), legfeljebb 120 (százhúsz) naptári nap | A rendelés előzetes konzultációt igényel
0102050201 | DKM0104HNET21 | MR84-HW | Meraki MR84 Cloud Managed AP | Cisco | Áru | Alaptermék |  | 1 | 1 | Nem | db | 12 | 120 |  | 27 | 700898 | USD | 1968.8151 | Nem | Vezeték nélküli megoldások - Vezeték nélküli elérési pont (Access Point) | legalább 60 (hatvan), legfeljebb 120 (százhúsz) naptári nap | A rendelés előzetes konzultációt igényel
0102050201 | DKM0104HNET21 | MA-MNT-MR-12 | Meraki Replacement Mount Plate for MR20 AP | Cisco | Áru | Alaptermék |  | 1 | 1 | Nem | db | 12 | 120 |  | 27 | 12560 | USD | 35.2805 | Nem | Vezeték nélküli megoldások - Vezeték nélküli elérési pont (Access Point) | legalább 60 (hatvan), legfeljebb 120 (százhúsz) naptári nap | A rendelés előzetes konzultációt igényel
0102020101 | DKM0104HNET21 | MX68-HW | Meraki MX68 Router/Security Appliance | Cisco | Áru | Alaptermék |  | 1 | 1 | Nem | db | 12 | 120 |  | 27 | 308863 | USD | 867.5938 | Nem | WAN eszközök - Telephelyi elérést biztosító útválasztók | legalább 60 (hatvan), legfeljebb 120 (százhúsz) naptári nap | A rendelés előzetes konzultációt igényel
0102050201 | DKM0104HNET21 | MA-MNT-MR-13 | Meraki Replacement Mount Plate for MR70 AP | Cisco | Áru | Alaptermék |  | 1 | 1 | Nem | db | 12 | 120 |  | 27 | 17687 | USD | 49.6814 | Nem | Vezeték nélküli megoldások - Vezeték nélküli elérési pont (Access Point) | legalább 60 (hatvan), legfeljebb 120 (százhúsz) naptári nap | A rendelés előzetes konzultációt igényel
0102050201 | DKM0104HNET21 | MA-MNT-MR-14 | Meraki Replacement Mounting Kit for MR55/MR56 | Cisco | Áru | Alaptermék |  | 1 | 1 | Nem | db | 12 | 120 |  | 27 | 12560 | USD | 35.2805 | Nem | Vezeték nélküli megoldások - Vezeték nélküli elérési pont (Access Point) | legalább 60 (hatvan), legfeljebb 120 (százhúsz) naptári nap | A rendelés előzetes konzultációt igényel
0102050201 | DKM0104HNET21 | MR86-HW | Meraki MR86 Wi-Fi 6 Outdoor AP | Cisco | Áru | Alaptermék |  | 1 | 1 | Nem | db | 12 | 120 |  | 27 | 657075 | USD | 1845.7152 | Nem | Vezeték nélküli megoldások - Vezeték nélküli elérési pont (Access Point) | legalább 60 (hatvan), legfeljebb 120 (százhúsz) naptári nap | A rendelés előzetes konzultációt igényel
0102010102 | DKM0104HNET21 | MS120-24-HW | Meraki MS120-24 1G L2 Cloud Managed 24x GigE Switch | Cisco | Áru | Alaptermék |  | 1 | 1 | Nem | db | 12 | 120 |  | 27 | 477347 | USD | 1340.8629 | Nem | LAN aktív eszközök - Menedzselhető switch-ek | legalább 60 (hatvan), legfeljebb 120 (százhúsz) naptári nap | A rendelés előzetes konzultációt igényel
0102010102 | DKM0104HNET21 | MS120-48-HW | Meraki MS120-48 1G L2 Cloud Managed 48x GigE Switch | Cisco | Áru | Alaptermék |  | 1 | 1 | Nem | db | 12 | 120 |  | 27 | 854492 | USD | 2400.2589 | Nem | LAN aktív eszközök - Menedzselhető switch-ek | legalább 60 (hatvan), legfeljebb 120 (százhúsz) naptári nap | A rendelés előzetes konzultációt igényel
0102020101 | DKM0104HNET21 | MX68CW-HW-WW | Meraki MX68CW LTE & 802.11ac Router/Security Appliance - WW | Cisco | Áru | Alaptermék |  | 1 | 1 | Nem | db | 12 | 120 |  | 27 | 557065 | USD | 1564.7892 | Nem | WAN eszközök - Telephelyi elérést biztosító útválasztók | legalább 60 (hatvan), legfeljebb 120 (százhúsz) naptári nap | A rendelés előzetes konzultációt igényel
0102010102 | DKM0104HNET21 | MS120-48FP-HW | Meraki MS120-48FP 1G L2 Cld Managed 48x GigE 740W PoE Switch | Cisco | Áru | Alaptermék |  | 1 | 1 | Nem | db | 12 | 120 |  | 27 | 1365944 | USD | 3836.92 | Nem | LAN aktív eszközök - Menedzselhető switch-ek | legalább 60 (hatvan), legfeljebb 120 (százhúsz) naptári nap | A rendelés előzetes konzultációt igényel
0102020101 | DKM0104HNET21 | MX84-HW | Meraki MX84 Router/Security Appliance | Cisco | Áru | Alaptermék |  | 1 | 1 | Nem | db | 12 | 120 |  | 27 | 619115 | USD | 1739.0873 | Nem | WAN eszközök - Telephelyi elérést biztosító útválasztók | legalább 60 (hatvan), legfeljebb 120 (százhúsz) naptári nap | A rendelés előzetes konzultációt igényel
0102010102 | DKM0104HNET21 | MS120-48LP-HW | Meraki MS120-48LP 1G L2 Cld Managed 48x GigE 370W PoE Switch | Cisco | Áru | Alaptermék |  | 1 | 1 | Nem | db | 12 | 120 |  | 27 | 1156485 | USD | 3248.5529 | Nem | LAN aktív eszközök - Menedzselhető switch-ek | legalább 60 (hatvan), legfeljebb 120 (százhúsz) naptári nap | A rendelés előzetes konzultációt igényel
0102010102 | DKM0104HNET21 | MS120-8-HW | Meraki MS120-8 1G L2 Cloud Managed 8x GigE Switch | Cisco | Áru | Alaptermék |  | 1 | 1 | Nem | db | 12 | 120 |  | 27 | 200403 | USD | 562.9306 | Nem | LAN aktív eszközök - Menedzselhető switch-ek | legalább 60 (hatvan), legfeljebb 120 (százhúsz) naptári nap | A rendelés előzetes konzultációt igényel
0102010102 | DKM0104HNET21 | MS120-8FP-HW | Meraki MS120-8FP 1G L2 Cloud Managed 8x GigE 124W PoE Switch | Cisco | Áru | Alaptermék |  | 1 | 1 | Nem | db | 12 | 120 |  | 27 | 338875 | USD | 951.8951 | Nem | LAN aktív eszközök - Menedzselhető switch-ek | legalább 60 (hatvan), legfeljebb 120 (százhúsz) naptári nap | A rendelés előzetes konzultációt igényel
0102050201 | DKM0104HNET21 | MA-MNT-MR-15 | Meraki Replacement Mounting Kit for MR45/MR46 | Cisco | Áru | Alaptermék |  | 1 | 1 | Nem | db | 12 | 120 |  | 27 | 12560 | USD | 35.2805 | Nem | Vezeték nélküli megoldások - Vezeték nélküli elérési pont (Access Point) | legalább 60 (hatvan), legfeljebb 120 (százhúsz) naptári nap | A rendelés előzetes konzultációt igényel
0102050201 | DKM0104HNET21 | MA-MNT-MR-16 | Meraki Replacement Mounting Kit for MR76/MR86 | Cisco | Áru | Alaptermék |  | 1 | 1 | Nem | db | 12 | 120 |  | 27 | 12560 | USD | 35.2805 | Nem | Vezeték nélküli megoldások - Vezeték nélküli elérési pont (Access Point) | legalább 60 (hatvan), legfeljebb 120 (százhúsz) naptári nap | A rendelés előzetes konzultációt igényel
0102050201 | DKM0104HNET21 | MA-MNT-MR-17 | Meraki Replacement Mounting Kit for MR36 | Cisco | Áru | Alaptermék |  | 1 | 1 | Nem | db | 12 | 120 |  | 27 | 12560 | USD | 35.2805 | Nem | Vezeték nélküli megoldások - Vezeték nélküli elérési pont (Access Point) | legalább 60 (hatvan), legfeljebb 120 (százhúsz) naptári nap | A rendelés előzetes konzultációt igényel
0102050201 | DKM0104HNET21 | MA-MNT-MR-18 | Meraki Replacement Mounting Kit for MR46E | Cisco | Áru | Alaptermék |  | 1 | 1 | Nem | db | 12 | 120 |  | 27 | 12560 | USD | 35.2805 | Nem | Vezeték nélküli megoldások - Vezeték nélküli elérési pont (Access Point) | legalább 60 (hatvan), legfeljebb 120 (százhúsz) naptári nap | A rendelés előzetes konzultációt igényel
0102050201 | DKM0104HNET21 | MA-MNT-MR-2 | Meraki Replacement Mounting Kit for MR62/MR66 | Cisco | Áru | Alaptermék |  | 1 | 1 | Nem | db | 12 | 120 |  | 27 | 17687 | USD | 49.6814 | Nem | Vezeték nélküli megoldások - Vezeték nélküli elérési pont (Access Point) | legalább 60 (hatvan), legfeljebb 120 (százhúsz) naptári nap | A rendelés előzetes konzultációt igényel
0102010102 | DKM0104HNET21 | N2200-ACC-KIT= | N2K-C2200 Series FEX Accessory Kit, Spare | Cisco | Áru | Alaptermék |  | 1 | 1 | Nem | db | 12 | 120 |  | 27 | 25632 | USD | 72.0013 | Nem | LAN aktív eszközök - Adatközponti switch-ek | legalább 60 (hatvan), legfeljebb 120 (százhúsz) naptári nap | A rendelés előzetes konzultációt igényel
0102050201 | DKM0104HNET21 | MA-MNT-MR-3 | Meraki Replacement Mounting Kit for MR34 | Cisco | Áru | Alaptermék |  | 1 | 1 | Nem | db | 12 | 120 |  | 27 | 12560 | USD | 35.2805 | Nem | Vezeték nélküli megoldások - Vezeték nélküli elérési pont (Access Point) | legalább 60 (hatvan), legfeljebb 120 (százhúsz) naptári nap | A rendelés előzetes konzultációt igényel
0102050201 | DKM0104HNET21 | MA-MNT-MR-4 | Meraki Replacement Mounting Kit for MR18 | Cisco | Áru | Alaptermék |  | 1 | 1 | Nem | db | 12 | 120 |  | 27 | 12560 | USD | 35.2805 | Nem | Vezeték nélküli megoldások - Vezeték nélküli elérési pont (Access Point) | legalább 60 (hatvan), legfeljebb 120 (százhúsz) naptári nap | A rendelés előzetes konzultációt igényel
0102050201 | DKM0104HNET21 | MA-MNT-MR-5 | Meraki Replacement Mounting Kit for MR26 | Cisco | Áru | Alaptermék |  | 1 | 1 | Nem | db | 12 | 120 |  | 27 | 12560 | USD | 35.2805 | Nem | Vezeték nélküli megoldások - Vezeték nélküli elérési pont (Access Point) | legalább 60 (hatvan), legfeljebb 120 (százhúsz) naptári nap | A rendelés előzetes konzultációt igényel
0102010102 | DKM0104HNET21 | N2200-P-BLNK= | N2K-C2200 Series Power Supply Blank, spare | Cisco | Áru | Alaptermék |  | 1 | 1 | Nem | db | 12 | 120 |  | 27 | 19224 | USD | 53.9993 | Nem | LAN aktív eszközök - Adatközponti switch-ek | legalább 60 (hatvan), legfeljebb 120 (százhúsz) naptári nap | A rendelés előzetes konzultációt igényel
0102050201 | DKM0104HNET21 | MA-MNT-MR-6 | Meraki Replacement Mounting Kit for MR32 | Cisco | Áru | Alaptermék |  | 1 | 1 | Nem | db | 12 | 120 |  | 27 | 12560 | USD | 35.2805 | Nem | Vezeték nélküli megoldások - Vezeték nélküli elérési pont (Access Point) | legalább 60 (hatvan), legfeljebb 120 (százhúsz) naptári nap | A rendelés előzetes konzultációt igényel
0102050201 | DKM0104HNET21 | MA-MNT-MR-7 | Meraki Replacement Mounting Kit for MR72/MR74 | Cisco | Áru | Alaptermék |  | 1 | 1 | Nem | db | 12 | 120 |  | 27 | 17687 | USD | 49.6814 | Nem | Vezeték nélküli megoldások - Vezeték nélküli elérési pont (Access Point) | legalább 60 (hatvan), legfeljebb 120 (százhúsz) naptári nap | A rendelés előzetes konzultációt igényel
0102050201 | DKM0104HNET21 | MA-MNT-MR-8 | Meraki Replacement Mounting Kit for MR42 and MR42E | Cisco | Áru | Alaptermék |  | 1 | 1 | Nem | db | 12 | 120 |  | 27 | 12560 | USD | 35.2805 | Nem | Vezeték nélküli megoldások - Vezeték nélküli elérési pont (Access Point) | legalább 60 (hatvan), legfeljebb 120 (százhúsz) naptári nap | A rendelés előzetes konzultációt igényel
0102050201 | DKM0104HNET21 | MA-MNT-MR-9 | Meraki Replacement Mounting Kit for MR52/MR53 and 53E | Cisco | Áru | Alaptermék |  | 1 | 1 | Nem | db | 12 | 120 |  | 27 | 12560 | USD | 35.2805 | Nem | Vezeték nélküli megoldások - Vezeték nélküli elérési pont (Access Point) | legalább 60 (hatvan), legfeljebb 120 (százhúsz) naptári nap | A rendelés előzetes konzultációt igényel
0102050201 | DKM0104HNET21 | MA-MNT-MR-H1 | Meraki Replacement Mounting Kit for MR30H | Cisco | Áru | Alaptermék |  | 1 | 1 | Nem | db | 12 | 120 |  | 27 | 12560 | USD | 35.2805 | Nem | Vezeték nélküli megoldások - Vezeték nélküli elérési pont (Access Point) | legalább 60 (hatvan), legfeljebb 120 (százhúsz) naptári nap | A rendelés előzetes konzultációt igényel
0102050201 | DKM0104HNET21 | MA-MNT-MR-H2 | Meraki Surface Mounting Kit for MR30H | Cisco | Áru | Alaptermék |  | 1 | 1 | Nem | db | 12 | 120 |  | 27 | 12560 | USD | 35.2805 | Nem | Vezeték nélküli megoldások - Vezeték nélküli elérési pont (Access Point) | legalább 60 (hatvan), legfeljebb 120 (százhúsz) naptári nap | A rendelés előzetes konzultációt igényel
0102050201 | DKM0104HNET21 | MA-MNT-MR-H3 | Meraki Port Security Mounting Kit for MR30H | Cisco | Áru | Alaptermék |  | 1 | 1 | Nem | db | 12 | 120 |  | 27 | 12560 | USD | 35.2805 | Nem | Vezeték nélküli megoldások - Vezeték nélküli elérési pont (Access Point) | legalább 60 (hatvan), legfeljebb 120 (százhúsz) naptári nap | A rendelés előzetes konzultációt igényel
0202110601 | DKM0104HNET21 | MA-MNT-MV-10 | Meraki Wall Mount Arm for MV72 | Cisco | Áru | Kiegészítő |  | 1 | 1 | Nem | db | 12 | 120 |  | 27 | 63824 | USD | 179.2798 | Nem | IP video rendszerek - IP kamerák | legalább 60 (hatvan), legfeljebb 120 (százhúsz) naptári nap | A rendelés előzetes konzultációt igényel
0202110601 | DKM0104HNET21 | MA-MNT-MV-11 | Meraki Conduit back box for the MA-MNT-MV-10 Wall Arm Mount | Cisco | Áru | Kiegészítő |  | 1 | 1 | Nem | db | 12 | 120 |  | 27 | 25376 | USD | 71.2811 | Nem | IP video rendszerek - IP kamerák | legalább 60 (hatvan), legfeljebb 120 (százhúsz) naptári nap | A rendelés előzetes konzultációt igényel
0202110601 | DKM0104HNET21 | MA-MNT-MV-20 | Meraki Pole Mount for MV72 and/or MA-MNT-MV-10 | Cisco | Áru | Kiegészítő |  | 1 | 1 | Nem | db | 12 | 120 |  | 27 | 63824 | USD | 179.2798 | Nem | IP video rendszerek - IP kamerák | legalább 60 (hatvan), legfeljebb 120 (százhúsz) naptári nap | A rendelés előzetes konzultációt igényel
0202110601 | DKM0104HNET21 | MA-MNT-MV-30 | Meraki Wall Mount Arm For MV12 | Cisco | Áru | Kiegészítő |  | 1 | 1 | Nem | db | 12 | 120 |  | 27 | 63824 | USD | 179.2798 | Nem | IP video rendszerek - IP kamerák | legalább 60 (hatvan), legfeljebb 120 (százhúsz) naptári nap | A rendelés előzetes konzultációt igényel
0102010102 | DKM0104HNET21 | MS120-8LP-HW | Meraki MS120-8LP 1G L2 Cloud Managed 8x GigE 67W PoE Switch | Cisco | Áru | Alaptermék |  | 1 | 1 | Nem | db | 12 | 120 |  | 27 | 263724 | USD | 740.7965 | Nem | LAN aktív eszközök - Menedzselhető switch-ek | legalább 60 (hatvan), legfeljebb 120 (százhúsz) naptári nap | A rendelés előzetes konzultációt igényel
0102010102 | DKM0104HNET21 | N2200-PAC-400W-B= | Nexus AC Power Supply, port side intake, Spare | Cisco | Áru | Alaptermék |  | 1 | 1 | Nem | db | 12 | 120 |  | 27 | 128160 | USD | 360 | Nem | LAN aktív eszközök - Adatközponti switch-ek | legalább 60 (hatvan), legfeljebb 120 (százhúsz) naptári nap | A rendelés előzetes konzultációt igényel
0102010102 | DKM0104HNET21 | MS125-24-HW | Meraki MS125-24 10G L2 Cld-Mngd 24x GigE Switch | Cisco | Áru | Alaptermék |  | 1 | 1 | Nem | db | 12 | 120 |  | 27 | 667308 | USD | 1874.4607 | Nem | LAN aktív eszközök - Menedzselhető switch-ek | legalább 60 (hatvan), legfeljebb 120 (százhúsz) naptári nap | A rendelés előzetes konzultációt igényel
0102010102 | DKM0104HNET21 | MS125-24P-HW | Meraki MS125-24P 10G L2 Cld-Mngd 24x GigE 370W PoE Switch | Cisco | Áru | Alaptermék |  | 1 | 1 | Nem | db | 12 | 120 |  | 27 | 1093165 | USD | 3070.687 | Nem | LAN aktív eszközök - Menedzselhető switch-ek | legalább 60 (hatvan), legfeljebb 120 (százhúsz) naptári nap | A rendelés előzetes konzultációt igényel
0202110601 | DKM0104HNET21 | MA-MNT-MV-31 | Meraki Wall Mount Bracket for MV22 | Cisco | Áru | Kiegészítő |  | 1 | 1 | Nem | db | 12 | 120 |  | 27 | 63824 | USD | 179.2798 | Nem | IP video rendszerek - IP kamerák | legalább 60 (hatvan), legfeljebb 120 (százhúsz) naptári nap | A rendelés előzetes konzultációt igényel
0202110601 | DKM0104HNET21 | MA-MNT-MV-40 | Meraki Telescoping Ceiling Pendant Mount for MV12 and MV32 | Cisco | Áru | Kiegészítő |  | 1 | 1 | Nem | db | 12 | 120 |  | 27 | 102271 | USD | 287.2785 | Nem | IP video rendszerek - IP kamerák | legalább 60 (hatvan), legfeljebb 120 (százhúsz) naptári nap | A rendelés előzetes konzultációt igényel
0202110601 | DKM0104HNET21 | MA-MNT-MV-62 | Meraki MV22 Replacement Mount Plate and Parts | Cisco | Áru | Kiegészítő |  | 1 | 1 | Nem | db | 12 | 120 |  | 27 | 51264 | USD | 143.9993 | Nem | IP video rendszerek - IP kamerák | legalább 60 (hatvan), legfeljebb 120 (százhúsz) naptári nap | A rendelés előzetes konzultációt igényel
0202110601 | DKM0104HNET21 | MA-MNT-MV-63 | Meraki MV72 Replacement Mount Plate and Parts | Cisco | Áru | Kiegészítő |  | 1 | 1 | Nem | db | 12 | 120 |  | 27 | 64080 | USD | 180 | Nem | IP video rendszerek - IP kamerák | legalább 60 (hatvan), legfeljebb 120 (százhúsz) naptári nap | A rendelés előzetes konzultációt igényel
0102010102 | DKM0104HNET21 | MA-MOD-2X40G | Meraki MS390 2x40GE Module | Cisco | Áru | Alaptermék |  | 1 | 1 | Nem | db | 12 | 120 |  | 27 | 653616 | USD | 1836.0007 | Nem | LAN aktív eszközök - Menedzselhető switch-ek | legalább 60 (hatvan), legfeljebb 120 (százhúsz) naptári nap | A rendelés előzetes konzultációt igényel
0102010102 | DKM0104HNET21 | MA-MOD-4X10G | Meraki MS390 4x10GE Module | Cisco | Áru | Alaptermék |  | 1 | 1 | Nem | db | 12 | 120 |  | 27 | 333216 | USD | 936.0007 | Nem | LAN aktív eszközök - Menedzselhető switch-ek | legalább 60 (hatvan), legfeljebb 120 (százhúsz) naptári nap | A rendelés előzetes konzultációt igényel
0102010102 | DKM0104HNET21 | MA-MOD-8X10G | Meraki MS390 8x10GE Module | Cisco | Áru | Alaptermék |  | 1 | 1 | Nem | db | 12 | 120 |  | 27 | 653616 | USD | 1836.0007 | Nem | LAN aktív eszközök - Menedzselhető switch-ek | legalább 60 (hatvan), legfeljebb 120 (százhúsz) naptári nap | A rendelés előzetes konzultációt igényel
0102010102 | DKM0104HNET21 | N2200-PAC-400W= | Nexus 400W AC Power Supply, Port side exhaust, Spare | Cisco | Áru | Alaptermék |  | 1 | 1 | Nem | db | 12 | 120 |  | 27 | 128160 | USD | 360 | Nem | LAN aktív eszközök - Adatközponti switch-ek | legalább 60 (hatvan), legfeljebb 120 (százhúsz) naptári nap | A rendelés előzetes konzultációt igényel
0102010102 | DKM0104HNET21 | N2200-PDC-400W= | Nexus 400W DC Power Supply, Port side exhaust, Spare | Cisco | Áru | Alaptermék |  | 1 | 1 | Nem | db | 12 | 120 |  | 27 | 230688 | USD | 647.9987 | Nem | LAN aktív eszközök - Adatközponti switch-ek | legalább 60 (hatvan), legfeljebb 120 (százhúsz) naptári nap | A rendelés előzetes konzultációt igényel
0102010102 | DKM0104HNET21 | MA-PWR-1025WAC | Meraki 1025WAC PSU | Cisco | Áru | Alaptermék |  | 1 | 1 | Nem | db | 12 | 120 |  | 27 | 371664 | USD | 1043.9993 | Nem | LAN aktív eszközök - Menedzselhető switch-ek | legalább 60 (hatvan), legfeljebb 120 (százhúsz) naptári nap | A rendelés előzetes konzultációt igényel
0102010102 | DKM0104HNET21 | N2248TP-E-FD-BUN | Standard Airflow pack:N2K-C2248TP-E-1GE, 2 DC PS, 1Fan | Cisco | Áru | Alaptermék |  | 1 | 1 | Nem | db | 12 | 120 |  | 27 | 280249 | USD | 787.2154 | Nem | LAN aktív eszközök - Adatközponti switch-ek | legalább 60 (hatvan), legfeljebb 120 (százhúsz) naptári nap | A rendelés előzetes konzultációt igényel
0102010102 | DKM0104HNET21 | MA-PWR-1100WAC | Meraki MS390 1100W AC Power Supply | Cisco | Áru | Alaptermék |  | 1 | 1 | Nem | db | 12 | 120 |  | 27 | 487008 | USD | 1367.9987 | Nem | LAN aktív eszközök - Menedzselhető switch-ek | legalább 60 (hatvan), legfeljebb 120 (százhúsz) naptári nap | A rendelés előzetes konzultációt igényel
0102010102 | DKM0104HNET21 | MS125-48FP-HW | Meraki MS125-48FP 10G L2 Cld-Mngd 48x GigE 740W PoE Switch | Cisco | Áru | Alaptermék |  | 1 | 1 | Nem | db | 12 | 120 |  | 27 | 1902083 | USD | 5342.9306 | Nem | LAN aktív eszközök - Menedzselhető switch-ek | legalább 60 (hatvan), legfeljebb 120 (százhúsz) naptári nap | A rendelés előzetes konzultációt igényel
0102010102 | DKM0104HNET21 | MS125-48LP-HW | Meraki MS125-48LP 10G L2 Cld-Mngd 48x GigE 370W PoE Switch | Cisco | Áru | Alaptermék |  | 1 | 1 | Nem | db | 12 | 120 |  | 27 | 1287653 | USD | 3617.003 | Nem | LAN aktív eszközök - Menedzselhető switch-ek | legalább 60 (hatvan), legfeljebb 120 (százhúsz) naptári nap | A rendelés előzetes konzultációt igényel
0102010102 | DKM0104HNET21 | MS210-24-HW | Meraki MS210-24 1G L2 Cld-Mngd 24x GigE Switch | Cisco | Áru | Alaptermék |  | 1 | 1 | Nem | db | 12 | 120 |  | 27 | 879542 | USD | 2470.624 | Nem | LAN aktív eszközök - Menedzselhető switch-ek | legalább 60 (hatvan), legfeljebb 120 (százhúsz) naptári nap | A rendelés előzetes konzultációt igényel
0102010102 | DKM0104HNET21 | N2K-C2248-FAN-B= | Nexus 2200 GE FEX FAN, Reversed Airflow (Port side intake) | Cisco | Áru | Alaptermék |  | 1 | 1 | Nem | db | 12 | 120 |  | 27 | 102528 | USD | 287.9987 | Nem | LAN aktív eszközök - Adatközponti switch-ek | legalább 60 (hatvan), legfeljebb 120 (százhúsz) naptári nap | A rendelés előzetes konzultációt igényel
0102050201 | DKM0104HNET21 | MA-PWR-30W-AU | Meraki AC Adapter for MR Wireless Access Points (AU Plug) | Cisco | Áru | Alaptermék |  | 1 | 1 | Nem | db | 12 | 120 |  | 27 | 7433 | USD | 20.8795 | Nem | Vezeték nélküli megoldások - Vezeték nélküli elérési pont (Access Point) | legalább 60 (hatvan), legfeljebb 120 (százhúsz) naptári nap | A rendelés előzetes konzultációt igényel
0102010102 | DKM0104HNET21 | N2K-C2248-FAN= | N2200 GE FEX Fan Module, Std airflow (Port side exhaust) | Cisco | Áru | Alaptermék |  | 1 | 1 | Nem | db | 12 | 120 |  | 27 | 102528 | USD | 287.9987 | Nem | LAN aktív eszközök - Adatközponti switch-ek | legalább 60 (hatvan), legfeljebb 120 (százhúsz) naptári nap | A rendelés előzetes konzultációt igényel
0102050201 | DKM0104HNET21 | MA-PWR-30W-EU | Meraki AC Adapter for MR Wireless Access Points (EU Plug) | Cisco | Áru | Alaptermék |  | 1 | 1 | Nem | db | 12 | 120 |  | 27 | 7433 | USD | 20.8795 | Nem | Vezeték nélküli megoldások - Vezeték nélküli elérési pont (Access Point) | legalább 60 (hatvan), legfeljebb 120 (százhúsz) naptári nap | A rendelés előzetes konzultációt igényel
0102010102 | DKM0104HNET21 | N2K-C2248TF-E | Nexus 2248TP-E with 8 FET, choice of airflow/power | Cisco | Áru | Alaptermék |  | 1 | 1 | Nem | db | 12 | 120 |  | 27 | 3588480 | USD | 10080 | Nem | LAN aktív eszközök - Adatközponti switch-ek | legalább 60 (hatvan), legfeljebb 120 (százhúsz) naptári nap | A rendelés előzetes konzultációt igényel
0102050201 | DKM0104HNET21 | MA-PWR-30W-UK | Meraki AC Adapter for MR Wireless Access Points (UK Plug) | Cisco | Áru | Alaptermék |  | 1 | 1 | Nem | db | 12 | 120 |  | 27 | 7433 | USD | 20.8795 | Nem | Vezeték nélküli megoldások - Vezeték nélküli elérési pont (Access Point) | legalább 60 (hatvan), legfeljebb 120 (százhúsz) naptári nap | A rendelés előzetes konzultációt igényel
0102010102 | DKM0104HNET21 | N2K-C2248TP-E | N2K-C2248TP-E-1GE (48x100/1000-T+4x10GE), airflow/PS option | Cisco | Áru | Alaptermék |  | 1 | 1 | Nem | db | 12 | 120 |  | 27 | 3075840 | USD | 8640 | Nem | LAN aktív eszközök - Adatközponti switch-ek | legalább 60 (hatvan), legfeljebb 120 (százhúsz) naptári nap | A rendelés előzetes konzultációt igényel
0102050201 | DKM0104HNET21 | MA-PWR-30W-US | Meraki AC Adapter for MR Wireless Access Points (US Plug) | Cisco | Áru | Alaptermék |  | 1 | 1 | Nem | db | 12 | 120 |  | 27 | 7433 | USD | 20.8795 | Nem | Vezeték nélküli megoldások - Vezeték nélküli elérési pont (Access Point) | legalább 60 (hatvan), legfeljebb 120 (százhúsz) naptári nap | A rendelés előzetes konzultációt igényel
0102010102 | DKM0104HNET21 | N2K-C2348TQ-10G-E= | Nexus 2348TQ-E spare; 48x1/10T; 6x40G QSFP (no PS/fan) | Cisco | Áru | Alaptermék |  | 1 | 1 | Nem | db | 12 | 120 |  | 27 | 4013103 | USD | 11272.7614 | Nem | LAN aktív eszközök - Adatközponti switch-ek | legalább 60 (hatvan), legfeljebb 120 (százhúsz) naptári nap | A rendelés előzetes konzultációt igényel
0102020101 | DKM0104HNET21 | MA-PWR-30WAC | Meraki MX64 Replacement Power Adapter (30 WAC) | Cisco | Áru | Alaptermék |  | 1 | 1 | Nem | db | 12 | 120 |  | 27 | 16661 | USD | 46.8005 | Nem | WAN eszközök - Telephelyi elérést biztosító útválasztók | legalább 60 (hatvan), legfeljebb 120 (százhúsz) naptári nap | A rendelés előzetes konzultációt igényel
0102010102 | DKM0104HNET21 | N2K-C2348UPQ | Nexus 2000, 10GE UP FEX; 48x1/10GE SFP+ ; 6x40G QSFP | Cisco | Áru | Alaptermék |  | 1 | 1 | Nem | db | 12 | 120 |  | 27 | 3588480 | USD | 10080 | Nem | LAN aktív eszközök - Adatközponti switch-ek | legalább 60 (hatvan), legfeljebb 120 (százhúsz) naptári nap | A rendelés előzetes konzultációt igényel
0102010102 | DKM0104HNET21 | N2K-C2348UPQ4F | Nexus 2348UPQ with 2FET-40G and 8FET-10G | Cisco | Áru | Alaptermék |  | 1 | 1 | Nem | db | 12 | 120 |  | 27 | 4485600 | USD | 12600 | Nem | LAN aktív eszközök - Adatközponti switch-ek | legalább 60 (hatvan), legfeljebb 120 (százhúsz) naptári nap | A rendelés előzetes konzultációt igényel
0102010102 | DKM0104HNET21 | N2K-C2348UPQ8F | Nexus 2348UPQ with (4 FET-40G & 16 FET-10G) | Cisco | Áru | Alaptermék |  | 1 | 1 | Nem | db | 12 | 120 |  | 27 | 5382720 | USD | 15120 | Nem | LAN aktív eszközök - Adatközponti switch-ek | legalább 60 (hatvan), legfeljebb 120 (százhúsz) naptári nap | A rendelés előzetes konzultációt igényel
0102010102 | DKM0104HNET21 | N3524-LAN1K9 | Nexus 3524 Layer 3 LAN Enterprise License | Cisco | Áru | Alaptermék |  | 1 | 1 | Nem | db | 12 | 120 |  | 27 | 1197578 | USD | 3363.9827 | Nem | LAN aktív eszközök - Adatközponti switch-ek | legalább 60 (hatvan), legfeljebb 120 (százhúsz) naptári nap | A rendelés előzetes konzultációt igényel
0102010102 | DKM0104HNET21 | N3548-ALGK9 | Nexus 3500 Algo Boost License | Cisco | Áru | Alaptermék |  | 1 | 1 | Nem | db | 12 | 120 |  | 27 | 2395157 | USD | 6727.9688 | Nem | LAN aktív eszközök - Adatközponti switch-ek | legalább 60 (hatvan), legfeljebb 120 (százhúsz) naptári nap | A rendelés előzetes konzultációt igényel
0102010102 | DKM0104HNET21 | MA-PWR-350WAC | Meraki MS390 350W AC Power Supply | Cisco | Áru | Alaptermék |  | 1 | 1 | Nem | db | 12 | 120 |  | 27 | 166608 | USD | 467.9987 | Nem | LAN aktív eszközök - Menedzselhető switch-ek | legalább 60 (hatvan), legfeljebb 120 (százhúsz) naptári nap | A rendelés előzetes konzultációt igényel
0102010102 | DKM0104HNET21 | MS210-48-HW | Meraki MS210-48 1G L2 Cld-Mngd 48x GigE Switch | Cisco | Áru | Alaptermék |  | 1 | 1 | Nem | db | 12 | 120 |  | 27 | 1331838 | USD | 3741.1185 | Nem | LAN aktív eszközök - Menedzselhető switch-ek | legalább 60 (hatvan), legfeljebb 120 (százhúsz) naptári nap | A rendelés előzetes konzultációt igényel
0102010102 | DKM0104HNET21 | N3548-LAN1K9 | Nexus 3548 Layer 3 LAN Enterprise License | Cisco | Áru | Alaptermék |  | 1 | 1 | Nem | db | 12 | 120 |  | 27 | 2395157 | USD | 6727.9688 | Nem | LAN aktív eszközök - Adatközponti switch-ek | legalább 60 (hatvan), legfeljebb 120 (százhúsz) naptári nap | A rendelés előzetes konzultációt igényel
0102010102 | DKM0104HNET21 | MS210-48FP-HW | Meraki MS210-48FP 1G L2 Cld-Mngd 48x GigE 740W PoE Switch | Cisco | Áru | Alaptermék |  | 1 | 1 | Nem | db | 12 | 120 |  | 27 | 1936187 | USD | 5438.7288 | Nem | LAN aktív eszközök - Menedzselhető switch-ek | legalább 60 (hatvan), legfeljebb 120 (százhúsz) naptári nap | A rendelés előzetes konzultációt igényel
0102010102 | DKM0104HNET21 | MS210-48LP-HW | Meraki MS210-48LP 1G L2 Cld-Mngd 48x GigE 370W PoE Switch | Cisco | Áru | Alaptermék |  | 1 | 1 | Nem | db | 12 | 120 |  | 27 | 1685683 | USD | 4735.0647 | Nem | LAN aktív eszközök - Menedzselhető switch-ek | legalább 60 (hatvan), legfeljebb 120 (százhúsz) naptári nap | A rendelés előzetes konzultációt igényel
0102010102 | DKM0104HNET21 | MS225-24-HW | Meraki MS225-24 L2 Stck Cld-Mngd 24x GigE Switch | Cisco | Áru | Alaptermék |  | 1 | 1 | Nem | db | 12 | 120 |  | 27 | 1231637 | USD | 3459.6548 | Nem | LAN aktív eszközök - Menedzselhető switch-ek | legalább 60 (hatvan), legfeljebb 120 (százhúsz) naptári nap | A rendelés előzetes konzultációt igényel
0102010102 | DKM0104HNET21 | MS225-24P-HW | Meraki MS225-24P L2 Stck Cld-Mngd 24x GigE 370W PoE Switch | Cisco | Áru | Alaptermék |  | 1 | 1 | Nem | db | 12 | 120 |  | 27 | 1433429 | USD | 4026.4852 | Nem | LAN aktív eszközök - Menedzselhető switch-ek | legalább 60 (hatvan), legfeljebb 120 (százhúsz) naptári nap | A rendelés előzetes konzultációt igényel
0102010102 | DKM0104HNET21 | MS225-48-HW | Meraki MS225-48 L2 Stck Cld-Mngd 48x GigE Switch | Cisco | Áru | Alaptermék |  | 1 | 1 | Nem | db | 12 | 120 |  | 27 | 1685683 | USD | 4735.0647 | Nem | LAN aktív eszközök - Menedzselhető switch-ek | legalább 60 (hatvan), legfeljebb 120 (százhúsz) naptári nap | A rendelés előzetes konzultációt igényel
0102010102 | DKM0104HNET21 | MS225-48FP-HW | Meraki MS225-48FP L2 Stck Cld-Mngd 48x GigE 740W PoE Switch | Cisco | Áru | Alaptermék |  | 1 | 1 | Nem | db | 12 | 120 |  | 27 | 2289671 | USD | 6431.6595 | Nem | LAN aktív eszközök - Menedzselhető switch-ek | legalább 60 (hatvan), legfeljebb 120 (százhúsz) naptári nap | A rendelés előzetes konzultációt igényel
0102020101 | DKM0104HNET21 | MA-PWR-50WAC | Meraki Z3 Replacement Power Adapter (50 WAC) | Cisco | Áru | Alaptermék |  | 1 | 1 | Nem | db | 12 | 120 |  | 27 | 25632 | USD | 72.0013 | Nem | WAN eszközök - Telephelyi elérést biztosító útválasztók | legalább 60 (hatvan), legfeljebb 120 (százhúsz) naptári nap | A rendelés előzetes konzultációt igényel
0102010102 | DKM0104HNET21 | MA-PWR-640WAC | Meraki 640WAC PSU | Cisco | Áru | Alaptermék |  | 1 | 1 | Nem | db | 12 | 120 |  | 27 | 243504 | USD | 683.9993 | Nem | LAN aktív eszközök - Menedzselhető switch-ek | legalább 60 (hatvan), legfeljebb 120 (százhúsz) naptári nap | A rendelés előzetes konzultációt igényel
0102010102 | DKM0104HNET21 | N3K-AD-XF-3Y | NX-OS Advantage for XF Nexus 3K | Cisco | Áru | Alaptermék |  | 1 | 1 | Nem | db | 12 | 120 |  | 27 | 4023752 | USD | 11302.6751 | Nem | LAN aktív eszközök - Adatközponti switch-ek | legalább 60 (hatvan), legfeljebb 120 (százhúsz) naptári nap | A rendelés előzetes konzultációt igényel
0102010102 | DKM0104HNET21 | MS225-48LP-HW | Meraki MS225-48LP L2 Stck Cld-Mngd 48x GigE 370W PoE Switch | Cisco | Áru | Alaptermék |  | 1 | 1 | Nem | db | 12 | 120 |  | 27 | 2037778 | USD | 5724.0956 | Nem | LAN aktív eszközök - Menedzselhető switch-ek | legalább 60 (hatvan), legfeljebb 120 (százhúsz) naptári nap | A rendelés előzetes konzultációt igényel
0102010102 | DKM0104HNET21 | MS250-24-HW | Meraki MS250-24 L3 Stck Cld-Mngd 24x GigE Switch | Cisco | Áru | Alaptermék |  | 1 | 1 | Nem | db | 12 | 120 |  | 27 | 1760834 | USD | 4946.1633 | Nem | LAN aktív eszközök - Menedzselhető switch-ek | legalább 60 (hatvan), legfeljebb 120 (százhúsz) naptári nap | A rendelés előzetes konzultációt igényel
0102010102 | DKM0104HNET21 | N3K-AD-XF-5Y | NX-OS Advantage for XF Nexus 3K | Cisco | Áru | Alaptermék |  | 1 | 1 | Nem | db | 12 | 120 |  | 27 | 5075443 | USD | 14256.8636 | Nem | LAN aktív eszközök - Adatközponti switch-ek | legalább 60 (hatvan), legfeljebb 120 (százhúsz) naptári nap | A rendelés előzetes konzultációt igényel
0102010102 | DKM0104HNET21 | MA-PWR-715WAC | Meraki MS390 715W AC Power Supply | Cisco | Áru | Alaptermék |  | 1 | 1 | Nem | db | 12 | 120 |  | 27 | 320400 | USD | 900 | Nem | LAN aktív eszközök - Menedzselhető switch-ek | legalább 60 (hatvan), legfeljebb 120 (százhúsz) naptári nap | A rendelés előzetes konzultációt igényel
0102010102 | DKM0104HNET21 | N3K-AD-XF2 | NX-OS Advantage for XF2 Nexus 3K | Cisco | Áru | Alaptermék |  | 1 | 1 | Nem | db | 12 | 120 |  | 27 | 11975783 | USD | 33639.8407 | Nem | LAN aktív eszközök - Adatközponti switch-ek | legalább 60 (hatvan), legfeljebb 120 (százhúsz) naptári nap | A rendelés előzetes konzultációt igényel
0102010102 | DKM0104HNET21 | MS250-24P-HW | Meraki MS250-24P L3 Stck Cld-Mngd 24x GigE 370W PoE Switch | Cisco | Áru | Alaptermék |  | 1 | 1 | Nem | db | 12 | 120 |  | 27 | 1911138 | USD | 5368.3638 | Nem | LAN aktív eszközök - Menedzselhető switch-ek | legalább 60 (hatvan), legfeljebb 120 (százhúsz) naptári nap | A rendelés előzetes konzultációt igényel
0102010102 | DKM0104HNET21 | N3K-AD-XF2-3Y | NX-OS Advantage for XF Nexus 3K, 3 year | Cisco | Áru | Alaptermék |  | 1 | 1 | Nem | db | 12 | 120 |  | 27 | 10729945 | USD | 30140.2954 | Nem | LAN aktív eszközök - Adatközponti switch-ek | legalább 60 (hatvan), legfeljebb 120 (százhúsz) naptári nap | A rendelés előzetes konzultációt igényel
0102020101 | DKM0104HNET21 | MA-PWR-90WAC | Meraki MS120-8LP/MX65 Replacement Power Adapter (90 WAC) | Cisco | Áru | Alaptermék |  | 1 | 1 | Nem | db | 12 | 120 |  | 27 | 41011 | USD | 115.2008 | Nem | WAN eszközök - Telephelyi elérést biztosító útválasztók | legalább 60 (hatvan), legfeljebb 120 (százhúsz) naptári nap | A rendelés előzetes konzultációt igényel
0102020101 | DKM0104HNET21 | MA-PWR-CORD-AR | Meraki AC Power Cord for MX and MS (AR Plug) | Cisco | Áru | Alaptermék |  | 1 | 1 | Nem | db | 12 | 120 |  | 27 | 4870 | USD | 13.6807 | Nem | WAN eszközök - Telephelyi elérést biztosító útválasztók | legalább 60 (hatvan), legfeljebb 120 (százhúsz) naptári nap | A rendelés előzetes konzultációt igényel
0102010102 | DKM0104HNET21 | N3K-ES-XF-3Y | NX-OS Essentials for XF Nexus 3K | Cisco | Áru | Alaptermék |  | 1 | 1 | Nem | db | 12 | 120 |  | 27 | 2950777 | USD | 8288.699 | Nem | LAN aktív eszközök - Adatközponti switch-ek | legalább 60 (hatvan), legfeljebb 120 (százhúsz) naptári nap | A rendelés előzetes konzultációt igényel
0102010102 | DKM0104HNET21 | MS250-48-HW | Meraki MS250-48 L3 Stck Cld-Mngd 48x GigE Switch | Cisco | Áru | Alaptermék |  | 1 | 1 | Nem | db | 12 | 120 |  | 27 | 2465024 | USD | 6924.225 | Nem | LAN aktív eszközök - Menedzselhető switch-ek | legalább 60 (hatvan), legfeljebb 120 (százhúsz) naptári nap | A rendelés előzetes konzultációt igényel
0102010102 | DKM0104HNET21 | MS250-48FP-HW | Meraki MS250-48FP L3 Stck Cld-Mngd 48x GigE 740W PoE Switch | Cisco | Áru | Alaptermék |  | 1 | 1 | Nem | db | 12 | 120 |  | 27 | 3070762 | USD | 8625.7351 | Nem | LAN aktív eszközök - Menedzselhető switch-ek | legalább 60 (hatvan), legfeljebb 120 (százhúsz) naptári nap | A rendelés előzetes konzultációt igényel
0102010102 | DKM0104HNET21 | N3K-ES-XF-5Y | NX-OS Essentials for XF Nexus 3K | Cisco | Áru | Alaptermék |  | 1 | 1 | Nem | db | 12 | 120 |  | 27 | 3721920 | USD | 10454.8324 | Nem | LAN aktív eszközök - Adatközponti switch-ek | legalább 60 (hatvan), legfeljebb 120 (százhúsz) naptári nap | A rendelés előzetes konzultációt igényel
0102010102 | DKM0104HNET21 | MS250-48LP-HW | Meraki MS250-48LP L3 Stck Cld-Mngd 48x GigE 370W PoE Switch | Cisco | Áru | Alaptermék |  | 1 | 1 | Nem | db | 12 | 120 |  | 27 | 2818506 | USD | 7917.1523 | Nem | LAN aktív eszközök - Menedzselhető switch-ek | legalább 60 (hatvan), legfeljebb 120 (százhúsz) naptári nap | A rendelés előzetes konzultációt igényel
0102010102 | DKM0104HNET21 | N3K-ES-XF2 | NX-OS Essentials for XF2 Nexus 3K | Cisco | Áru | Alaptermék |  | 1 | 1 | Nem | db | 12 | 120 |  | 27 | 5987892 | USD | 16819.9203 | Nem | LAN aktív eszközök - Adatközponti switch-ek | legalább 60 (hatvan), legfeljebb 120 (százhúsz) naptári nap | A rendelés előzetes konzultációt igényel
0102010102 | DKM0104HNET21 | MS350-24-HW | Meraki MS350-24 L3 Stck Cld-Mngd 24x GigE Switch | Cisco | Áru | Alaptermék |  | 1 | 1 | Nem | db | 12 | 120 |  | 27 | 1672102 | USD | 4696.9167 | Nem | LAN aktív eszközök - Menedzselhető switch-ek | legalább 60 (hatvan), legfeljebb 120 (százhúsz) naptári nap | A rendelés előzetes konzultációt igényel
0102010102 | DKM0104HNET21 | MS350-24P-HW | Meraki MS350-24P L3 Stck Cld-Mngd 24x GigE 370W PoE Switch | Cisco | Áru | Alaptermék |  | 1 | 1 | Nem | db | 12 | 120 |  | 27 | 1902083 | USD | 5342.9306 | Nem | LAN aktív eszközök - Menedzselhető switch-ek | legalább 60 (hatvan), legfeljebb 120 (százhúsz) naptári nap | A rendelés előzetes konzultációt igényel
0102020101 | DKM0104HNET21 | MA-PWR-CORD-BR | Meraki AC Power Cord for MX and MS (Brazil Plug) | Cisco | Áru | Alaptermék |  | 1 | 1 | Nem | db | 12 | 120 |  | 27 | 4870 | USD | 13.6807 | Nem | WAN eszközök - Telephelyi elérést biztosító útválasztók | legalább 60 (hatvan), legfeljebb 120 (százhúsz) naptári nap | A rendelés előzetes konzultációt igényel
0102010102 | DKM0104HNET21 | N3K-ES-XF2-3Y | NX-OS Essentials for XF2 Nexus 3K | Cisco | Áru | Alaptermék |  | 1 | 1 | Nem | db | 12 | 120 |  | 27 | 5365064 | USD | 15070.4049 | Nem | LAN aktív eszközök - Adatközponti switch-ek | legalább 60 (hatvan), legfeljebb 120 (százhúsz) naptári nap | A rendelés előzetes konzultációt igényel
0102020101 | DKM0104HNET21 | MA-PWR-CORD-CN | Meraki AC Power Cord for MX and MS (China Plug) | Cisco | Áru | Alaptermék |  | 1 | 1 | Nem | db | 12 | 120 |  | 27 | 4870 | USD | 13.6807 | Nem | WAN eszközök - Telephelyi elérést biztosító útválasztók | legalább 60 (hatvan), legfeljebb 120 (százhúsz) naptári nap | A rendelés előzetes konzultációt igényel
0102020101 | DKM0104HNET21 | MA-PWR-CORD-EU | Meraki AC Power Cord for MX and MS (EU Plug) | Cisco | Áru | Alaptermék |  | 1 | 1 | Nem | db | 12 | 120 |  | 27 | 4870 | USD | 13.6807 | Nem | WAN eszközök - Telephelyi elérést biztosító útválasztók | legalább 60 (hatvan), legfeljebb 120 (százhúsz) naptári nap | A rendelés előzetes konzultációt igényel
0102010102 | DKM0104HNET21 | MS350-24X-HW | Meraki MS350-24X L3 Stck Cld-Mngd 24xGigE mGig UPOE Switch | Cisco | Áru | Alaptermék |  | 1 | 1 | Nem | db | 12 | 120 |  | 27 | 2208604 | USD | 6203.9429 | Nem | LAN aktív eszközök - Menedzselhető switch-ek | legalább 60 (hatvan), legfeljebb 120 (százhúsz) naptári nap | A rendelés előzetes konzultációt igényel
0102010102 | DKM0104HNET21 | MS350-48-HW | Meraki MS350-48 L3 Stck Cld-Mngd 48x GigE Switch | Cisco | Áru | Alaptermék |  | 1 | 1 | Nem | db | 12 | 120 |  | 27 | 2709613 | USD | 7611.2712 | Nem | LAN aktív eszközök - Menedzselhető switch-ek | legalább 60 (hatvan), legfeljebb 120 (százhúsz) naptári nap | A rendelés előzetes konzultációt igényel
0102010102 | DKM0104HNET21 | N3K-ES-XM-3Y | NX-OS Essentials for XM Nexus 3K | Cisco | Áru | Alaptermék |  | 1 | 1 | Nem | db | 12 | 120 |  | 27 | 6035536 | USD | 16953.7537 | Nem | LAN aktív eszközök - Adatközponti switch-ek | legalább 60 (hatvan), legfeljebb 120 (százhúsz) naptári nap | A rendelés előzetes konzultációt igényel
0102020101 | DKM0104HNET21 | MA-PWR-CORD-IN | Meraki AC Power Cord for MX and MS (India Plug) | Cisco | Áru | Alaptermék |  | 1 | 1 | Nem | db | 12 | 120 |  | 27 | 4870 | USD | 13.6807 | Nem | WAN eszközök - Telephelyi elérést biztosító útválasztók | legalább 60 (hatvan), legfeljebb 120 (százhúsz) naptári nap | A rendelés előzetes konzultációt igényel
0102010201 | DKM0104HNET21 | N77-C7710-FAB-3 | Nexus 7700 - 10 Slot Chassis Fabric 3 Module | Cisco | Áru | Alaptermék |  | 1 | 1 | Nem | db | 12 | 120 |  | 27 | 7048800 | USD | 19800 | Nem | LAN aktív eszközök - Adatközponti switch-ek | legalább 60 (hatvan), legfeljebb 120 (százhúsz) naptári nap | A rendelés előzetes konzultációt igényel
0102010201 | DKM0104HNET21 | N77-C7710-FAN-2 | Nexus 7700 - 10 Slot Chassis Fan Tray (Generation 2) | Cisco | Áru | Alaptermék |  | 1 | 1 | Nem | db | 12 | 120 |  | 27 | 1537920 | USD | 4320 | Nem | LAN aktív eszközök - Adatközponti switch-ek | legalább 60 (hatvan), legfeljebb 120 (százhúsz) naptári nap | A rendelés előzetes konzultációt igényel
0102010201 | DKM0104HNET21 | N77-C7710-FAN= | Nexus 7700 - 10 Slot Chassis Fan Tray | Cisco | Áru | Alaptermék |  | 1 | 1 | Nem | db | 12 | 120 |  | 27 | 768960 | USD | 2160 | Nem | LAN aktív eszközök - Adatközponti switch-ek | legalább 60 (hatvan), legfeljebb 120 (százhúsz) naptári nap | A rendelés előzetes konzultációt igényel
0102010201 | DKM0104HNET21 | N77-C7710-FDAFLT= | Nexus 7700 - 10 Slot Chassis Front Door Filter Replacement | Cisco | Áru | Alaptermék |  | 1 | 1 | Nem | db | 12 | 120 |  | 27 | 256320 | USD | 720 | Nem | LAN aktív eszközök - Adatközponti switch-ek | legalább 60 (hatvan), legfeljebb 120 (százhúsz) naptári nap | A rendelés előzetes konzultációt igényel
0102010201 | DKM0104HNET21 | N77-C7710-FDK | Nexus 7700 - 10 Slot Chassis Front Door Kit | Cisco | Áru | Alaptermék |  | 1 | 1 | Nem | db | 12 | 120 |  | 27 | 512640 | USD | 1440 | Nem | LAN aktív eszközök - Adatközponti switch-ek | legalább 60 (hatvan), legfeljebb 120 (százhúsz) naptári nap | A rendelés előzetes konzultációt igényel
0102010102 | DKM0104HNET21 | N3K-ES-XM-5Y | NX-OS Essentials for XM Nexus 3K | Cisco | Áru | Alaptermék |  | 1 | 1 | Nem | db | 12 | 120 |  | 27 | 7613012 | USD | 21384.8656 | Nem | LAN aktív eszközök - Adatközponti switch-ek | legalább 60 (hatvan), legfeljebb 120 (százhúsz) naptári nap | A rendelés előzetes konzultációt igényel
0102010102 | DKM0104HNET21 | N3K-LAN1K9 | Nexus 3000 XF LAN Enterprise License | Cisco | Áru | Alaptermék |  | 1 | 1 | Nem | db | 12 | 120 |  | 27 | 2395157 | USD | 6727.9688 | Nem | LAN aktív eszközök - Adatközponti switch-ek | legalább 60 (hatvan), legfeljebb 120 (százhúsz) naptári nap | A rendelés előzetes konzultációt igényel
0102010102 | DKM0104HNET21 | MS350-48LP-HW | Meraki MS350-48LP L3 Stck Cld-Mngd 48x GigE 370W PoE Switch | Cisco | Áru | Alaptermék |  | 1 | 1 | Nem | db | 12 | 120 |  | 27 | 3142773 | USD | 8828.0153 | Nem | LAN aktív eszközök - Menedzselhető switch-ek | legalább 60 (hatvan), legfeljebb 120 (százhúsz) naptári nap | A rendelés előzetes konzultációt igényel
0102010102 | DKM0104HNET21 | N3K-LAN2K9 | Nexus 3000 XF2 LAN Enterprise License | Cisco | Áru | Alaptermék |  | 1 | 1 | Nem | db | 12 | 120 |  | 27 | 4490918 | USD | 12614.9386 | Nem | LAN aktív eszközök - Adatközponti switch-ek | legalább 60 (hatvan), legfeljebb 120 (százhúsz) naptári nap | A rendelés előzetes konzultációt igényel
0102010102 | DKM0104HNET21 | N3K-NDB-3Y | NX-OS NDB for XF Nexus 3K | Cisco | Áru | Alaptermék |  | 1 | 1 | Nem | db | 12 | 120 |  | 27 | 708212 | USD | 1989.3594 | Nem | LAN aktív eszközök - Adatközponti switch-ek | legalább 60 (hatvan), legfeljebb 120 (százhúsz) naptári nap | A rendelés előzetes konzultációt igényel
0102010102 | DKM0104HNET21 | MS355-24X-HW | Meraki MS355-L3 Stck Cld-Mngd 24GE, 8xmG UPOE Switch | Cisco | Áru | Alaptermék |  | 1 | 1 | Nem | db | 12 | 120 |  | 27 | 2974698 | USD | 8355.8945 | Nem | LAN aktív eszközök - Menedzselhető switch-ek | legalább 60 (hatvan), legfeljebb 120 (százhúsz) naptári nap | A rendelés előzetes konzultációt igényel
0102010201 | DKM0104HNET21 | N77-C7710-RMK= | Nexus 7700 - 10 Slot Chassis Rack Mount Kit | Cisco | Áru | Alaptermék |  | 1 | 1 | Nem | db | 12 | 120 |  | 27 | 64080 | USD | 180 | Nem | LAN aktív eszközök - Adatközponti switch-ek | legalább 60 (hatvan), legfeljebb 120 (százhúsz) naptári nap | A rendelés előzetes konzultációt igényel
0102010201 | DKM0104HNET21 | N77-C7710-SBUN-P1 | Inc. LAN,VDC,TRS,EL2,DCNM,DCNMSAN,MPLS,SAN | Cisco | Áru | Alaptermék |  | 1 | 1 | Nem | db | 12 | 120 |  | 27 | 19224000 | USD | 54000 | Nem | LAN aktív eszközök - Adatközponti switch-ek | legalább 60 (hatvan), legfeljebb 120 (százhúsz) naptári nap | A rendelés előzetes konzultációt igényel
0102010102 | DKM0104HNET21 | N3K-NDB-5Y | NX-OS NDB for XF Nexus 3K | Cisco | Áru | Alaptermék |  | 1 | 1 | Nem | db | 12 | 120 |  | 27 | 893224 | USD | 2509.0574 | Nem | LAN aktív eszközök - Adatközponti switch-ek | legalább 60 (hatvan), legfeljebb 120 (százhúsz) naptári nap | A rendelés előzetes konzultációt igényel
0102010102 | DKM0104HNET21 | N3K-PO-8PK | 8 units of SFP+ SR for Nexus 3k | Cisco | Áru | Alaptermék |  | 1 | 1 | Nem | db | 12 | 120 |  | 27 | 1537920 | USD | 4320 | Nem | LAN aktív eszközök - Adatközponti switch-ek | legalább 60 (hatvan), legfeljebb 120 (százhúsz) naptári nap | A rendelés előzetes konzultációt igényel
0102010102 | DKM0104HNET21 | N3K-SEC-3Y | NX-OS Security for XF Nexus 3K | Cisco | Áru | Alaptermék |  | 1 | 1 | Nem | db | 12 | 120 |  | 27 | 1347771 | USD | 3785.8745 | Nem | LAN aktív eszközök - Adatközponti switch-ek | legalább 60 (hatvan), legfeljebb 120 (százhúsz) naptári nap | A rendelés előzetes konzultációt igényel
0102010102 | DKM0104HNET21 | N3K-SEC-5Y | NX-OS Security for XF Nexus 3K | Cisco | Áru | Alaptermék |  | 1 | 1 | Nem | db | 12 | 120 |  | 27 | 1704016 | USD | 4786.5616 | Nem | LAN aktív eszközök - Adatközponti switch-ek | legalább 60 (hatvan), legfeljebb 120 (százhúsz) naptári nap | A rendelés előzetes konzultációt igényel
0102020201 | DKM0104HNET21 | N520-10G-2 | Cisco NCS 520 Series 2-Port 10G Upgrade License | Cisco | Áru | Alaptermék |  | 1 | 1 | Nem | db | 12 | 120 |  | 27 | 459949 | USD | 1291.9914 | Nem | WAN eszközök - Gerinchálózati útválasztók | legalább 60 (hatvan), legfeljebb 120 (százhúsz) naptári nap | A rendelés előzetes konzultációt igényel
0102010102 | DKM0104HNET21 | MS355-24X2-HW | Meraki MS355-L3 Stck Cld-Mngd 24xmG UPOE Switch | Cisco | Áru | Alaptermék |  | 1 | 1 | Nem | db | 12 | 120 |  | 27 | 4024783 | USD | 11305.5692 | Nem | LAN aktív eszközök - Menedzselhető switch-ek | legalább 60 (hatvan), legfeljebb 120 (százhúsz) naptári nap | A rendelés előzetes konzultációt igényel
0102020201 | DKM0104HNET21 | N520-1G-8 | Cisco NCS 520 Series 8 Ports GE Upgrade License | Cisco | Áru | Alaptermék |  | 1 | 1 | Nem | db | 12 | 120 |  | 27 | 182894 | USD | 513.7471 | Nem | WAN eszközök - Gerinchálózati útválasztók | legalább 60 (hatvan), legfeljebb 120 (százhúsz) naptári nap | A rendelés előzetes konzultációt igényel
0102020201 | DKM0104HNET21 | N520-20G4Z-A | Cisco NCS 520 - 20xGE + 4x10GE, Commercial Temp | Cisco | Áru | Alaptermék |  | 1 | 1 | Nem | db | 12 | 120 |  | 27 | 853506 | USD | 2397.4876 | Nem | WAN eszközök - Gerinchálózati útválasztók | legalább 60 (hatvan), legfeljebb 120 (százhúsz) naptári nap | A rendelés előzetes konzultációt igényel
0102020201 | DKM0104HNET21 | N520-20G4Z-D | Cisco NCS 520 - 20xGE + 4x10GE, Commercial Temp | Cisco | Áru | Alaptermék |  | 1 | 1 | Nem | db | 12 | 120 |  | 27 | 960102 | USD | 2696.9167 | Nem | WAN eszközök - Gerinchálózati útválasztók | legalább 60 (hatvan), legfeljebb 120 (százhúsz) naptári nap | A rendelés előzetes konzultációt igényel
0102020201 | DKM0104HNET21 | N520-4G4Z-A | Cisco NCS 520 - 4xGE + 4x10GE, Commercial Temp | Cisco | Áru | Alaptermék |  | 1 | 1 | Nem | db | 12 | 120 |  | 27 | 640310 | USD | 1798.6226 | Nem | WAN eszközök - Gerinchálózati útválasztók | legalább 60 (hatvan), legfeljebb 120 (százhúsz) naptári nap | A rendelés előzetes konzultációt igényel
0102020201 | DKM0104HNET21 | N520-CBL-BRKT | NCS 520 Cable Bracket | Cisco | Áru | Alaptermék |  | 1 | 1 | Nem | db | 12 | 120 |  | 27 | 12816 | USD | 36.0007 | Nem | WAN eszközök - Gerinchálózati útválasztók | legalább 60 (hatvan), legfeljebb 120 (százhúsz) naptári nap | A rendelés előzetes konzultációt igényel
0102010102 | DKM0104HNET21 | MS355-48X-HW | Meraki MS355-L3 Stck Cld-Mngd 48GE, 16xmG UPOE Switch | Cisco | Áru | Alaptermék |  | 1 | 1 | Nem | db | 12 | 120 |  | 27 | 4900628 | USD | 13765.8082 | Nem | LAN aktív eszközök - Menedzselhető switch-ek | legalább 60 (hatvan), legfeljebb 120 (százhúsz) naptári nap | A rendelés előzetes konzultációt igényel
0102010102 | DKM0104HNET21 | MS355-48X2-HW | Meraki MS355-L3 Stck Cld-Mngd 48GE, 24xmG UPOE Switch | Cisco | Áru | Alaptermék |  | 1 | 1 | Nem | db | 12 | 120 |  | 27 | 5390417 | USD | 15141.6196 | Nem | LAN aktív eszközök - Menedzselhető switch-ek | legalább 60 (hatvan), legfeljebb 120 (százhúsz) naptári nap | A rendelés előzetes konzultációt igényel
0102010102 | DKM0104HNET21 | MS390-24-HW | Meraki MS390 24GE L3 Switch | Cisco | Áru | Alaptermék |  | 1 | 1 | Nem | db | 12 | 120 |  | 27 | 1381939 | USD | 3881.852 | Nem | LAN aktív eszközök - Menedzselhető switch-ek | legalább 60 (hatvan), legfeljebb 120 (százhúsz) naptári nap | A rendelés előzetes konzultációt igényel
0102010102 | DKM0104HNET21 | MS390-24P-HW | Meraki MS390 24GE L3 POE+ Switch | Cisco | Áru | Alaptermék |  | 1 | 1 | Nem | db | 12 | 120 |  | 27 | 1623751 | USD | 4561.0986 | Nem | LAN aktív eszközök - Menedzselhető switch-ek | legalább 60 (hatvan), legfeljebb 120 (százhúsz) naptári nap | A rendelés előzetes konzultációt igényel
0102010201 | DKM0104HNET21 | N77-C7710-SHPPKG= | Nexus 7700 - 10 Slot Chassis Shipping Packaging | Cisco | Áru | Alaptermék |  | 1 | 1 | Nem | db | 12 | 120 |  | 27 | 768960 | USD | 2160 | Nem | LAN aktív eszközök - Adatközponti switch-ek | legalább 60 (hatvan), legfeljebb 120 (százhúsz) naptári nap | A rendelés előzetes konzultációt igényel
0102010201 | DKM0104HNET21 | N77-C7718 | Nexus 7700 18 Slot chassis, No Power Supplies, Fans Included | Cisco | Áru | Alaptermék |  | 1 | 1 | Nem | db | 12 | 120 |  | 27 | 17315358 | USD | 48638.6459 | Nem | LAN aktív eszközök - Adatközponti switch-ek | legalább 60 (hatvan), legfeljebb 120 (százhúsz) naptári nap | A rendelés előzetes konzultációt igényel
0102020201 | DKM0104HNET21 | N520-CONS-KIT-S | NCS 520 Series Serial Console Cabling Kit | Cisco | Áru | Alaptermék |  | 1 | 1 | Nem | db | 12 | 120 |  | 27 | 12816 | USD | 36.0007 | Nem | WAN eszközök - Gerinchálózati útválasztók | legalább 60 (hatvan), legfeljebb 120 (százhúsz) naptári nap | A rendelés előzetes konzultációt igényel
0102010102 | DKM0104HNET21 | MS390-24U-HW | Meraki MS390 24GE L3 UPOE Switch | Cisco | Áru | Alaptermék |  | 1 | 1 | Nem | db | 12 | 120 |  | 27 | 1774054 | USD | 4983.299 | Nem | LAN aktív eszközök - Menedzselhető switch-ek | legalább 60 (hatvan), legfeljebb 120 (százhúsz) naptári nap | A rendelés előzetes konzultációt igényel
0102010102 | DKM0104HNET21 | MS390-48-HW | Meraki MS390 48GE L3 Switch | Cisco | Áru | Alaptermék |  | 1 | 1 | Nem | db | 12 | 120 |  | 27 | 2345687 | USD | 6589.0076 | Nem | LAN aktív eszközök - Menedzselhető switch-ek | legalább 60 (hatvan), legfeljebb 120 (százhúsz) naptári nap | A rendelés előzetes konzultációt igényel
0102020201 | DKM0104HNET21 | N520-RCKMT-19-D2A | NCS 520 19" Rackmount for 8 Port, AC | Cisco | Áru | Alaptermék |  | 1 | 1 | Nem | db | 12 | 120 |  | 27 | 25632 | USD | 72.0013 | Nem | WAN eszközök - Gerinchálózati útválasztók | legalább 60 (hatvan), legfeljebb 120 (százhúsz) naptári nap | A rendelés előzetes konzultációt igényel
0102010102 | DKM0104HNET21 | MS390-48P-HW | Meraki MS390 48GE L3 POE+ Switch | Cisco | Áru | Alaptermék |  | 1 | 1 | Nem | db | 12 | 120 |  | 27 | 2796594 | USD | 7855.6024 | Nem | LAN aktív eszközök - Menedzselhető switch-ek | legalább 60 (hatvan), legfeljebb 120 (százhúsz) naptári nap | A rendelés előzetes konzultációt igényel
0102020201 | DKM0104HNET21 | N520-RCKMT-19-D2D | NCS 520 19" Rackmount for 8 Port, DC | Cisco | Áru | Alaptermék |  | 1 | 1 | Nem | db | 12 | 120 |  | 27 | 38448 | USD | 107.9987 | Nem | WAN eszközök - Gerinchálózati útválasztók | legalább 60 (hatvan), legfeljebb 120 (százhúsz) naptári nap | A rendelés előzetes konzultációt igényel
0102020201 | DKM0104HNET21 | N520-RCKMT-19-D3A | NCS 520 19" Rackmount for 24 Port, AC | Cisco | Áru | Alaptermék |  | 1 | 1 | Nem | db | 12 | 120 |  | 27 | 38448 | USD | 107.9987 | Nem | WAN eszközök - Gerinchálózati útválasztók | legalább 60 (hatvan), legfeljebb 120 (százhúsz) naptári nap | A rendelés előzetes konzultációt igényel
0102010102 | DKM0104HNET21 | MS390-48U-HW | Meraki MS390 48GE L3 UPOE Switch | Cisco | Áru | Alaptermék |  | 1 | 1 | Nem | db | 12 | 120 |  | 27 | 3097200 | USD | 8700 | Nem | LAN aktív eszközök - Menedzselhető switch-ek | legalább 60 (hatvan), legfeljebb 120 (százhúsz) naptári nap | A rendelés előzetes konzultációt igényel
0102020201 | DKM0104HNET21 | N520-RCKMT-19-D3D | NCS 520 19" Rackmount for 24 Port, DC | Cisco | Áru | Alaptermék |  | 1 | 1 | Nem | db | 12 | 120 |  | 27 | 51264 | USD | 143.9993 | Nem | WAN eszközök - Gerinchálózati útválasztók | legalább 60 (hatvan), legfeljebb 120 (százhúsz) naptári nap | A rendelés előzetes konzultációt igényel
0102010102 | DKM0104HNET21 | MS390-48UX-HW | Meraki MS390 48 port 12mGig, 36m2.5G L3 UPOE Switch | Cisco | Áru | Alaptermék |  | 1 | 1 | Nem | db | 12 | 120 |  | 27 | 3577685 | USD | 10049.6781 | Nem | LAN aktív eszközök - Menedzselhető switch-ek | legalább 60 (hatvan), legfeljebb 120 (százhúsz) naptári nap | A rendelés előzetes konzultációt igényel
0102020201 | DKM0104HNET21 | N520-S-I | Cisco NCS 520 Series IP Access License | Cisco | Áru | Alaptermék |  | 1 | 1 | Nem | db | 12 | 120 |  | 27 | 919898 | USD | 2583.9827 | Nem | WAN eszközök - Gerinchálózati útválasztók | legalább 60 (hatvan), legfeljebb 120 (százhúsz) naptári nap | A rendelés előzetes konzultációt igényel
0102010102 | DKM0104HNET21 | MS410-16-HW | Meraki MS410-16 Cld-Mngd 16x GigE SFP Switch | Cisco | Áru | Alaptermék |  | 1 | 1 | Nem | db | 12 | 120 |  | 27 | 2504682 | USD | 7035.6223 | Nem | LAN aktív eszközök - Menedzselhető switch-ek | legalább 60 (hatvan), legfeljebb 120 (százhúsz) naptári nap | A rendelés előzetes konzultációt igényel
0102010102 | DKM0104HNET21 | MS410-32-HW | Meraki MS410-32 Cld-Mngd 32x GigE SFP Switch | Cisco | Áru | Alaptermék |  | 1 | 1 | Nem | db | 12 | 120 |  | 27 | 4419984 | USD | 12415.6854 | Nem | LAN aktív eszközök - Menedzselhető switch-ek | legalább 60 (hatvan), legfeljebb 120 (százhúsz) naptári nap | A rendelés előzetes konzultációt igényel
0102010102 | DKM0104HNET21 | MS425-16-HW | Meraki MS425-16 L3 Cld-Mngd 16x 10G SFP+ Switch | Cisco | Áru | Alaptermék |  | 1 | 1 | Nem | db | 12 | 120 |  | 27 | 4125294 | USD | 11587.9057 | Nem | LAN aktív eszközök - Menedzselhető switch-ek | legalább 60 (hatvan), legfeljebb 120 (százhúsz) naptári nap | A rendelés előzetes konzultációt igényel
0102010102 | DKM0104HNET21 | MS425-32-HW | Meraki MS425-32 L3 Cld-Mngd 32x 10G SFP+ Switch | Cisco | Áru | Alaptermék |  | 1 | 1 | Nem | db | 12 | 120 |  | 27 | 6482813 | USD | 18210.1494 | Nem | LAN aktív eszközök - Menedzselhető switch-ek | legalább 60 (hatvan), legfeljebb 120 (százhúsz) naptári nap | A rendelés előzetes konzultációt igényel
0102050201 | DKM0104HNET21 | MT10-HW | Meraki MT10 Indoor Temperature and Humidity Sensor | Cisco | Áru | Alaptermék |  | 1 | 1 | Nem | db | 12 | 120 |  | 27 | 63824 | USD | 179.2798 | Nem | Vezeték nélküli megoldások - Vezeték nélküli elérési pont (Access Point) | legalább 60 (hatvan), legfeljebb 120 (százhúsz) naptári nap | A rendelés előzetes konzultációt igényel
0102050201 | DKM0104HNET21 | MT12-HW | Meraki MT12 Indoor Water Leak Sensor | Cisco | Áru | Alaptermék |  | 1 | 1 | Nem | db | 12 | 120 |  | 27 | 102271 | USD | 287.2785 | Nem | Vezeték nélküli megoldások - Vezeték nélküli elérési pont (Access Point) | legalább 60 (hatvan), legfeljebb 120 (százhúsz) naptári nap | A rendelés előzetes konzultációt igényel
0102010201 | DKM0104HNET21 | N77-C7718-ACC-KIT= | Nexus 7700 - 18 Slot Chassis Accessory Kit | Cisco | Áru | Alaptermék |  | 1 | 1 | Nem | db | 12 | 120 |  | 27 | 320400 | USD | 900 | Nem | LAN aktív eszközök - Adatközponti switch-ek | legalább 60 (hatvan), legfeljebb 120 (százhúsz) naptári nap | A rendelés előzetes konzultációt igényel
0102020201 | DKM0104HNET21 | N520-S-M | Cisco NCS 520 Series Metro Access License | Cisco | Áru | Alaptermék |  | 1 | 1 | Nem | db | 12 | 120 |  | 27 | 306633 | USD | 861.3276 | Nem | WAN eszközök - Gerinchálózati útválasztók | legalább 60 (hatvan), legfeljebb 120 (százhúsz) naptári nap | A rendelés előzetes konzultációt igényel
0102020201 | DKM0104HNET21 | N520-WALLMT | NCS 520 Wall Mount | Cisco | Áru | Alaptermék |  | 1 | 1 | Nem | db | 12 | 120 |  | 27 | 6408 | USD | 17.9987 | Nem | WAN eszközök - Gerinchálózati útválasztók | legalább 60 (hatvan), legfeljebb 120 (százhúsz) naptári nap | A rendelés előzetes konzultációt igényel
0102050201 | DKM0104HNET21 | MT20-HW | Meraki MT20 Indoor Door Open/Close Sensor | Cisco | Áru | Alaptermék |  | 1 | 1 | Nem | db | 12 | 120 |  | 27 | 63824 | USD | 179.2798 | Nem | Vezeték nélküli megoldások - Vezeték nélküli elérési pont (Access Point) | legalább 60 (hatvan), legfeljebb 120 (százhúsz) naptári nap | A rendelés előzetes konzultációt igényel
0202110601 | DKM0104HNET21 | MV12N-HW | Meraki Narrow Angle MV12 Mini Dome HD Camera - 256GB Storage | Cisco | Áru | Kiegészítő |  | 1 | 1 | Nem | db | 12 | 120 |  | 27 | 363339 | USD | 1020.614 | Nem | IP video rendszerek - IP kamerák | legalább 60 (hatvan), legfeljebb 120 (százhúsz) naptári nap | A rendelés előzetes konzultációt igényel
0202110601 | DKM0104HNET21 | MV12W-HW | Meraki Wide Angle MV12 Mini Dome HD Camera - 256GB Storage | Cisco | Áru | Kiegészítő |  | 1 | 1 | Nem | db | 12 | 120 |  | 27 | 363339 | USD | 1020.614 | Nem | IP video rendszerek - IP kamerák | legalább 60 (hatvan), legfeljebb 120 (százhúsz) naptári nap | A rendelés előzetes konzultációt igényel
0202110601 | DKM0104HNET21 | MV12WE-HW | Meraki Wide Angle MV12 Mini Dome HD Camera - 128GB Storage | Cisco | Áru | Kiegészítő |  | 1 | 1 | Nem | db | 12 | 120 |  | 27 | 302736 | USD | 850.3817 | Nem | IP video rendszerek - IP kamerák | legalább 60 (hatvan), legfeljebb 120 (százhúsz) naptári nap | A rendelés előzetes konzultációt igényel
0202110601 | DKM0104HNET21 | MV22-HW | Meraki Varifocal MV22 Indoor HD Dome Camera - 256GB Storage | Cisco | Áru | Kiegészítő |  | 1 | 1 | Nem | db | 12 | 120 |  | 27 | 449176 | USD | 1261.7292 | Nem | IP video rendszerek - IP kamerák | legalább 60 (hatvan), legfeljebb 120 (százhúsz) naptári nap | A rendelés előzetes konzultációt igényel
0102020201 | DKM0104HNET21 | N520-X-20G4Z-A | Cisco NCS 520 - 20xGE + 4x10GE, Industrial Temp | Cisco | Áru | Alaptermék |  | 1 | 1 | Nem | db | 12 | 120 |  | 27 | 1280258 | USD | 3596.2297 | Nem | WAN eszközök - Gerinchálózati útválasztók | legalább 60 (hatvan), legfeljebb 120 (százhúsz) naptári nap | A rendelés előzetes konzultációt igényel
0102020201 | DKM0104HNET21 | N520-X-20G4Z-D | Cisco NCS 520 - 20xGE + 4x10GE, Industrial Temp | Cisco | Áru | Alaptermék |  | 1 | 1 | Nem | db | 12 | 120 |  | 27 | 1386856 | USD | 3895.6621 | Nem | WAN eszközök - Gerinchálózati útválasztók | legalább 60 (hatvan), legfeljebb 120 (százhúsz) naptári nap | A rendelés előzetes konzultációt igényel
0102020201 | DKM0104HNET21 | N520-X-4G4Z-A | Cisco NCS 520 - 4xGE + 4x10GE, Industrial Temp, AC power | Cisco | Áru | Alaptermék |  | 1 | 1 | Nem | db | 12 | 120 |  | 27 | 853506 | USD | 2397.4876 | Nem | WAN eszközök - Gerinchálózati útválasztók | legalább 60 (hatvan), legfeljebb 120 (százhúsz) naptári nap | A rendelés előzetes konzultációt igényel
0102010201 | DKM0104HNET21 | N77-C7718-BSK= | Nexus 7700 - 18 Slot Chassis Bottom Support Kit | Cisco | Áru | Alaptermék |  | 1 | 1 | Nem | db | 12 | 120 |  | 27 | 307584 | USD | 863.9993 | Nem | LAN aktív eszközök - Adatközponti switch-ek | legalább 60 (hatvan), legfeljebb 120 (százhúsz) naptári nap | A rendelés előzetes konzultációt igényel
0102020201 | DKM0104HNET21 | N520-X-4G4Z-D | Cisco NCS 520 - 4xGE + 4x10GE, Industrial Temp, DC power | Cisco | Áru | Alaptermék |  | 1 | 1 | Nem | db | 12 | 120 |  | 27 | 960102 | USD | 2696.9167 | Nem | WAN eszközök - Gerinchálózati útválasztók | legalább 60 (hatvan), legfeljebb 120 (százhúsz) naptári nap | A rendelés előzetes konzultációt igényel
0102020201 | DKM0104HNET21 | N540-12Z20G-SYS-A | NCS540 20x1G+12x10G AC | Cisco | Áru | Alaptermék |  | 1 | 1 | Nem | db | 12 | 120 |  | 27 | 4267525 | USD | 11987.4311 | Nem | WAN eszközök - Gerinchálózati útválasztók | legalább 60 (hatvan), legfeljebb 120 (százhúsz) naptári nap | A rendelés előzetes konzultációt igényel
0102020201 | DKM0104HNET21 | N540-12Z20G-SYS-D | NCS540 20x1G+12x10G DC | Cisco | Áru | Alaptermék |  | 1 | 1 | Nem | db | 12 | 120 |  | 27 | 4267525 | USD | 11987.4311 | Nem | WAN eszközök - Gerinchálózati útválasztók | legalább 60 (hatvan), legfeljebb 120 (százhúsz) naptári nap | A rendelés előzetes konzultációt igényel
0102010201 | DKM0104HNET21 | N77-C7718-CAB-TOP= | Nexus 7700 18 Slot Chassis Cable Management and Top LED Kit | Cisco | Áru | Alaptermék |  | 1 | 1 | Nem | db | 12 | 120 |  | 27 | 640800 | USD | 1800 | Nem | LAN aktív eszközök - Adatközponti switch-ek | legalább 60 (hatvan), legfeljebb 120 (százhúsz) naptári nap | A rendelés előzetes konzultációt igényel
0202110601 | DKM0104HNET21 | MV22X-HW | Meraki Varifocal MV22 Indoor HD Dome Camera - 512GB Storage | Cisco | Áru | Kiegészítő |  | 1 | 1 | Nem | db | 12 | 120 |  | 27 | 575449 | USD | 1616.4288 | Nem | IP video rendszerek - IP kamerák | legalább 60 (hatvan), legfeljebb 120 (százhúsz) naptári nap | A rendelés előzetes konzultációt igényel
0102020201 | DKM0104HNET21 | N540-24Z8Q2C-SYS | N540-24Z8Q2C Base HW Flex. Consumption Need Smart Licensing | Cisco | Áru | Alaptermék |  | 1 | 1 | Nem | db | 12 | 120 |  | 27 | 12192929 | USD | 34249.8009 | Nem | WAN eszközök - Gerinchálózati útválasztók | legalább 60 (hatvan), legfeljebb 120 (százhúsz) naptári nap | A rendelés előzetes konzultációt igényel
0202110601 | DKM0104HNET21 | MV32-HW | Meraki 360 degree MV32 Mini Dome Camera - 256GB Storage | Cisco | Áru | Kiegészítő |  | 1 | 1 | Nem | db | 12 | 120 |  | 27 | 454243 | USD | 1275.9642 | Nem | IP video rendszerek - IP kamerák | legalább 60 (hatvan), legfeljebb 120 (százhúsz) naptári nap | A rendelés előzetes konzultációt igényel
0102010201 | DKM0104HNET21 | N77-C7718-FAB-2 | Nexus 7700 - 18 Slot Chassis 220Gbps/Slot Fabric Module | Cisco | Áru | Alaptermék |  | 1 | 1 | Nem | db | 12 | 120 |  | 27 | 6920640 | USD | 19440 | Nem | LAN aktív eszközök - Adatközponti switch-ek | legalább 60 (hatvan), legfeljebb 120 (százhúsz) naptári nap | A rendelés előzetes konzultációt igényel
0102020201 | DKM0104HNET21 | N540-28Z4C-SYS-A | NCS540 28x10G + 4x100G AC | Cisco | Áru | Alaptermék |  | 1 | 1 | Nem | db | 12 | 120 |  | 27 | 6096464 | USD | 17124.8988 | Nem | WAN eszközök - Gerinchálózati útválasztók | legalább 60 (hatvan), legfeljebb 120 (százhúsz) naptári nap | A rendelés előzetes konzultációt igényel
0102020201 | DKM0104HNET21 | N540-28Z4C-SYS-D | NCS 540 28x10G + 4x100G DC | Cisco | Áru | Alaptermék |  | 1 | 1 | Nem | db | 12 | 120 |  | 27 | 6096464 | USD | 17124.8988 | Nem | WAN eszközök - Gerinchálózati útválasztók | legalább 60 (hatvan), legfeljebb 120 (százhúsz) naptári nap | A rendelés előzetes konzultációt igényel
0102020201 | DKM0104HNET21 | N540-ACC-SYS | NCS540 24x1/10G SFP+, 8x1/10/25G SFP+/SFP28, 2x100G QSFP28 | Cisco | Áru | Alaptermék |  | 1 | 1 | Nem | db | 12 | 120 |  | 27 | 7925404 | USD | 22262.3697 | Nem | WAN eszközök - Gerinchálózati útválasztók | legalább 60 (hatvan), legfeljebb 120 (százhúsz) naptári nap | A rendelés előzetes konzultációt igényel
0102010201 | DKM0104HNET21 | N77-C7718-FAN-2 | Nexus 7700 - 18 Slot Chassis Fan Tray (Generation 2) | Cisco | Áru | Alaptermék |  | 1 | 1 | Nem | db | 12 | 120 |  | 27 | 1666080 | USD | 4680 | Nem | LAN aktív eszközök - Adatközponti switch-ek | legalább 60 (hatvan), legfeljebb 120 (százhúsz) naptári nap | A rendelés előzetes konzultációt igényel
0202110601 | DKM0104HNET21 | MV72-HW | Meraki Varifocal MV72 Outdoor HD Dome Camera - 256GB Storage | Cisco | Áru | Kiegészítő |  | 1 | 1 | Nem | db | 12 | 120 |  | 27 | 509778 | USD | 1431.9615 | Nem | IP video rendszerek - IP kamerák | legalább 60 (hatvan), legfeljebb 120 (százhúsz) naptári nap | A rendelés előzetes konzultációt igényel
0102020201 | DKM0104HNET21 | N540-ADVMETRO | Cisco NCS 540 Router Series Advanced Metro License | Cisco | Áru | Alaptermék |  | 1 | 1 | Nem | db | 12 | 120 |  | 27 | 3814879 | USD | 10715.9509 | Nem | WAN eszközök - Gerinchálózati útválasztók | legalább 60 (hatvan), legfeljebb 120 (százhúsz) naptári nap | A rendelés előzetes konzultációt igényel
0102010201 | DKM0104HNET21 | N77-C7718-FAN= | Nexus 7700 - 18 Slot Chassis Fan Tray | Cisco | Áru | Alaptermék |  | 1 | 1 | Nem | db | 12 | 120 |  | 27 | 897120 | USD | 2520 | Nem | LAN aktív eszközök - Adatközponti switch-ek | legalább 60 (hatvan), legfeljebb 120 (százhúsz) naptári nap | A rendelés előzetes konzultációt igényel
0102020201 | DKM0104HNET21 | N540-CBL-BRKT-AC | MECHKIT, ACCY,CBL MGMT BRKT,NCS540-ACADIA/Darwin | Cisco | Áru | Alaptermék |  | 1 | 1 | Nem | db | 12 | 120 |  | 27 | 25632 | USD | 72.0013 | Nem | WAN eszközök - Gerinchálózati útválasztók | legalább 60 (hatvan), legfeljebb 120 (százhúsz) naptári nap | A rendelés előzetes konzultációt igényel
0102010201 | DKM0104HNET21 | N77-C7718-FDAFLT= | Nexus 7700 - 18 Slot Chassis Front Door Filter Replacement | Cisco | Áru | Alaptermék |  | 1 | 1 | Nem | db | 12 | 120 |  | 27 | 384480 | USD | 1080 | Nem | LAN aktív eszközök - Adatközponti switch-ek | legalább 60 (hatvan), legfeljebb 120 (százhúsz) naptári nap | A rendelés előzetes konzultációt igényel
0202110601 | DKM0104HNET21 | MV72X-HW | Meraki Varifocal MV72 Outdoor Dome Camera - 512GB Storage | Cisco | Áru | Kiegészítő |  | 1 | 1 | Nem | db | 12 | 120 |  | 27 | 636051 | USD | 1786.6611 | Nem | IP video rendszerek - IP kamerák | legalább 60 (hatvan), legfeljebb 120 (százhúsz) naptári nap | A rendelés előzetes konzultációt igényel
0102020201 | DKM0104HNET21 | N540-CBL-BRKT-CL | MECHKIT, ACCY,CBL MGMT BRKT,NCS540-CRATERLAKE | Cisco | Áru | Alaptermék |  | 1 | 1 | Nem | db | 12 | 120 |  | 27 | 25632 | USD | 72.0013 | Nem | WAN eszközök - Gerinchálózati útválasztók | legalább 60 (hatvan), legfeljebb 120 (százhúsz) naptári nap | A rendelés előzetes konzultációt igényel
0102020101 | DKM0104HNET21 | MX100-HW | Meraki MX100 Router/Security Appliance | Cisco | Áru | Alaptermék |  | 1 | 1 | Nem | db | 12 | 120 |  | 27 | 1549871 | USD | 4353.5712 | Nem | WAN eszközök - Telephelyi elérést biztosító útválasztók | legalább 60 (hatvan), legfeljebb 120 (százhúsz) naptári nap | A rendelés előzetes konzultációt igényel
0102010201 | DKM0104HNET21 | N77-C7718-FDK | Nexus 7700 - 18 Slot Chassis Front Door Kit | Cisco | Áru | Alaptermék |  | 1 | 1 | Nem | db | 12 | 120 |  | 27 | 640800 | USD | 1800 | Nem | LAN aktív eszközök - Adatközponti switch-ek | legalább 60 (hatvan), legfeljebb 120 (százhúsz) naptári nap | A rendelés előzetes konzultációt igényel
0102010201 | DKM0104HNET21 | N77-C7718-PCM | Nexus 7700 - 18 Slot Chassis Power Cable Management | Cisco | Áru | Alaptermék |  | 1 | 1 | Nem | db | 12 | 120 |  | 27 | 128160 | USD | 360 | Nem | LAN aktív eszközök - Adatközponti switch-ek | legalább 60 (hatvan), legfeljebb 120 (százhúsz) naptári nap | A rendelés előzetes konzultációt igényel
0102020201 | DKM0104HNET21 | N540-CBL-BRKT-EG | MECHKIT, ACCY,CBL MGMT BRKT,NCS540-EVERGLADES | Cisco | Áru | Alaptermék |  | 1 | 1 | Nem | db | 12 | 120 |  | 27 | 25632 | USD | 72.0013 | Nem | WAN eszközök - Gerinchálózati útválasztók | legalább 60 (hatvan), legfeljebb 120 (százhúsz) naptári nap | A rendelés előzetes konzultációt igényel
0102010201 | DKM0104HNET21 | N77-C7718-RMK= | Nexus 7700 - 18 Slot Chassis Rack Mount Kit | Cisco | Áru | Alaptermék |  | 1 | 1 | Nem | db | 12 | 120 |  | 27 | 64080 | USD | 180 | Nem | LAN aktív eszközök - Adatközponti switch-ek | legalább 60 (hatvan), legfeljebb 120 (százhúsz) naptári nap | A rendelés előzetes konzultációt igényel
0102010201 | DKM0104HNET21 | N77-C7718-SBUN-P1 | Inc. LAN,VDC,TRS,EL2,DCNM,DCNMSAN,MPLS,SAN | Cisco | Áru | Alaptermék |  | 1 | 1 | Nem | db | 12 | 120 |  | 27 | 21787200 | USD | 61200 | Nem | LAN aktív eszközök - Adatközponti switch-ek | legalább 60 (hatvan), legfeljebb 120 (százhúsz) naptári nap | A rendelés előzetes konzultációt igényel
0102020201 | DKM0104HNET21 | N540-RCKMT-19-ACA | MECHKIT,ACCY,RCMNT 19",AC,NCS540-ACADIA/Darwin | Cisco | Áru | Alaptermék |  | 1 | 1 | Nem | db | 12 | 120 |  | 27 | 25632 | USD | 72.0013 | Nem | WAN eszközök - Gerinchálózati útválasztók | legalább 60 (hatvan), legfeljebb 120 (százhúsz) naptári nap | A rendelés előzetes konzultációt igényel
0102020201 | DKM0104HNET21 | N540-RCKMT-19-ACD | MECHKIT,ACCY,RCMNT 19",DC,NCS540-ACADIA/Darwin | Cisco | Áru | Alaptermék |  | 1 | 1 | Nem | db | 12 | 120 |  | 27 | 25632 | USD | 72.0013 | Nem | WAN eszközök - Gerinchálózati útválasztók | legalább 60 (hatvan), legfeljebb 120 (százhúsz) naptári nap | A rendelés előzetes konzultációt igényel
0102010201 | DKM0104HNET21 | N77-C7718-SHPPKG= | Nexus 7700 - 18 Slot Chassis Shipping Packaging | Cisco | Áru | Alaptermék |  | 1 | 1 | Nem | db | 12 | 120 |  | 27 | 768960 | USD | 2160 | Nem | LAN aktív eszközök - Adatközponti switch-ek | legalább 60 (hatvan), legfeljebb 120 (százhúsz) naptári nap | A rendelés előzetes konzultációt igényel
0102010201 | DKM0104HNET21 | N77-DC-3KW | Nexus 7700 - 3.0KW DC Power Supply Module | Cisco | Áru | Alaptermék |  | 1 | 1 | Nem | db | 12 | 120 |  | 27 | 2050560 | USD | 5760 | Nem | LAN aktív eszközök - Adatközponti switch-ek | legalább 60 (hatvan), legfeljebb 120 (százhúsz) naptári nap | A rendelés előzetes konzultációt igényel
0102020101 | DKM0104HNET21 | MX250-HW | Meraki MX250 Router/Security Appliance | Cisco | Áru | Alaptermék |  | 1 | 1 | Nem | db | 12 | 120 |  | 27 | 3101130 | USD | 8711.0388 | Nem | WAN eszközök - Telephelyi elérést biztosító útválasztók | legalább 60 (hatvan), legfeljebb 120 (százhúsz) naptári nap | A rendelés előzetes konzultációt igényel
0102020201 | DKM0104HNET21 | N540-RCKMT-19-CLA | MECHKIT,ACCY,RCMNT 19",AC,NCS 540-CRATERLAKE,DENALI | Cisco | Áru | Alaptermék |  | 1 | 1 | Nem | db | 12 | 120 |  | 27 | 25632 | USD | 72.0013 | Nem | WAN eszközök - Gerinchálózati útválasztók | legalább 60 (hatvan), legfeljebb 120 (százhúsz) naptári nap | A rendelés előzetes konzultációt igényel
0102020101 | DKM0104HNET21 | MX450-HW | Meraki MX450 Router/Security Appliance | Cisco | Áru | Alaptermék |  | 1 | 1 | Nem | db | 12 | 120 |  | 27 | 6203649 | USD | 17425.9808 | Nem | WAN eszközök - Telephelyi elérést biztosító útválasztók | legalább 60 (hatvan), legfeljebb 120 (százhúsz) naptári nap | A rendelés előzetes konzultációt igényel
0102020101 | DKM0104HNET21 | MX64-HW | Meraki MX64 Router/Security Appliance | Cisco | Áru | Alaptermék |  | 1 | 1 | Nem | db | 12 | 120 |  | 27 | 184763 | USD | 518.9977 | Nem | WAN eszközök - Telephelyi elérést biztosító útválasztók | legalább 60 (hatvan), legfeljebb 120 (százhúsz) naptári nap | A rendelés előzetes konzultációt igényel
0102010201 | DKM0104HNET21 | N77-F312CK-26 | Nexus 7700 F3-Series 12 Port 100GbE (CPAK) | Cisco | Áru | Alaptermék |  | 1 | 1 | Nem | db | 12 | 120 |  | 27 | 23068800 | USD | 64800 | Nem | LAN aktív eszközök - Adatközponti switch-ek | legalább 60 (hatvan), legfeljebb 120 (százhúsz) naptári nap | A rendelés előzetes konzultációt igényel
0102010201 | DKM0104HNET21 | N77-F324FQ-25 | Nexus 7700 F3-Series 24 Port 40GbE (QSFP) | Cisco | Áru | Alaptermék |  | 1 | 1 | Nem | db | 12 | 120 |  | 27 | 14097600 | USD | 39600 | Nem | LAN aktív eszközök - Adatközponti switch-ek | legalább 60 (hatvan), legfeljebb 120 (százhúsz) naptári nap | A rendelés előzetes konzultációt igényel
0102010201 | DKM0104HNET21 | N77-F348XP-23 | Nexus 7700 F3-Series 48 Port 1/10GbE (SFP/SFP+) | Cisco | Áru | Alaptermék |  | 1 | 1 | Nem | db | 12 | 120 |  | 27 | 11278080 | USD | 31680 | Nem | LAN aktív eszközök - Adatközponti switch-ek | legalább 60 (hatvan), legfeljebb 120 (százhúsz) naptári nap | A rendelés előzetes konzultációt igényel
0102010201 | DKM0104HNET21 | N77-F430CQ-36 | Nexus 7700 F4-Series 30 Port 100GE | Cisco | Áru | Alaptermék |  | 1 | 1 | Nem | db | 12 | 120 |  | 27 | 20505600 | USD | 57600 | Nem | LAN aktív eszközök - Adatközponti switch-ek | legalább 60 (hatvan), legfeljebb 120 (százhúsz) naptári nap | A rendelés előzetes konzultációt igényel
0102010102 | DKM0104HNET21 | N77-FCOE-F248XP | FCoE License for Nexus 7700 48-port 10G SFP+ (F2E) | Cisco | Áru | Alaptermék |  | 1 | 1 | Nem | db | 12 | 120 |  | 27 | 2563200 | USD | 7200 | Nem | LAN aktív eszközök - Adatközponti switch-ek | legalább 60 (hatvan), legfeljebb 120 (százhúsz) naptári nap | A rendelés előzetes konzultációt igényel
0102010102 | DKM0104HNET21 | N77-FCOE-F324FQ | FCoE License for Nexus 7700 24-port 40G SFP+ (F3) | Cisco | Áru | Alaptermék |  | 1 | 1 | Nem | db | 12 | 120 |  | 27 | 2563200 | USD | 7200 | Nem | LAN aktív eszközök - Adatközponti switch-ek | legalább 60 (hatvan), legfeljebb 120 (százhúsz) naptári nap | A rendelés előzetes konzultációt igényel
0102010201 | DKM0104HNET21 | N77-FCOE-F348XP | FCoE License for Nexus 7700 48-port 10G SFP+ (F3) | Cisco | Áru | Alaptermék |  | 1 | 1 | Nem | db | 12 | 120 |  | 27 | 2563200 | USD | 7200 | Nem | LAN aktív eszközök - Adatközponti switch-ek | legalább 60 (hatvan), legfeljebb 120 (százhúsz) naptári nap | A rendelés előzetes konzultációt igényel
0102010102 | DKM0104HNET21 | N77-LAN1K9 | Nexus 7700 LAN Enterprise License (L3 protocols) | Cisco | Áru | Alaptermék |  | 1 | 1 | Nem | db | 12 | 120 |  | 27 | 3844800 | USD | 10800 | Nem | LAN aktív eszközök - Adatközponti switch-ek | legalább 60 (hatvan), legfeljebb 120 (százhúsz) naptári nap | A rendelés előzetes konzultációt igényel
0102020101 | DKM0104HNET21 | MX64W-HW | Meraki MX64W Router/Security Appliance with 802.11ac | Cisco | Áru | Alaptermék |  | 1 | 1 | Nem | db | 12 | 120 |  | 27 | 293532 | USD | 824.527 | Nem | WAN eszközök - Telephelyi elérést biztosító útválasztók | legalább 60 (hatvan), legfeljebb 120 (százhúsz) naptári nap | A rendelés előzetes konzultációt igényel
0102020201 | DKM0104HNET21 | N540-RCKMT-19-CLD | MECHKIT,ACCY,RCMNT 19",DC,NCS 540-CRATERLAKE,DENALI | Cisco | Áru | Alaptermék |  | 1 | 1 | Nem | db | 12 | 120 |  | 27 | 25632 | USD | 72.0013 | Nem | WAN eszközök - Gerinchálózati útválasztók | legalább 60 (hatvan), legfeljebb 120 (százhúsz) naptári nap | A rendelés előzetes konzultációt igényel
0102010201 | DKM0104HNET21 | N77-M312CQ-26L | Nexus 7700 M3-Series 12 Port 100GE | Cisco | Áru | Alaptermék |  | 1 | 1 | Nem | db | 12 | 120 |  | 27 | 29476800 | USD | 82800 | Nem | LAN aktív eszközök - Adatközponti switch-ek | legalább 60 (hatvan), legfeljebb 120 (százhúsz) naptári nap | A rendelés előzetes konzultációt igényel
0102010201 | DKM0104HNET21 | N77-M324FQ-25L | Nexus 7700 M3-Series 24 Port 40GE | Cisco | Áru | Alaptermék |  | 1 | 1 | Nem | db | 12 | 120 |  | 27 | 19224000 | USD | 54000 | Nem | LAN aktív eszközök - Adatközponti switch-ek | legalább 60 (hatvan), legfeljebb 120 (százhúsz) naptári nap | A rendelés előzetes konzultációt igényel
0102010201 | DKM0104HNET21 | N77-M348XP-23L | Nexus 7700 M3-Series 48 Port 10GE | Cisco | Áru | Alaptermék |  | 1 | 1 | Nem | db | 12 | 120 |  | 27 | 16660800 | USD | 46800 | Nem | LAN aktív eszközök - Adatközponti switch-ek | legalább 60 (hatvan), legfeljebb 120 (százhúsz) naptári nap | A rendelés előzetes konzultációt igényel
0102010201 | DKM0104HNET21 | N77-MODULE-BLANK= | Nexus 7700 - Module Blank Slot Cover | Cisco | Áru | Alaptermék |  | 1 | 1 | Nem | db | 12 | 120 |  | 27 | 51264 | USD | 143.9993 | Nem | LAN aktív eszközök - Adatközponti switch-ek | legalább 60 (hatvan), legfeljebb 120 (százhúsz) naptári nap | A rendelés előzetes konzultációt igényel
0102010102 | DKM0104HNET21 | N77-MPLS1K9 | Nexus 7700 MPLS License | Cisco | Áru | Alaptermék |  | 1 | 1 | Nem | db | 12 | 120 |  | 27 | 6408000 | USD | 18000 | Nem | LAN aktív eszközök - Adatközponti switch-ek | legalább 60 (hatvan), legfeljebb 120 (százhúsz) naptári nap | A rendelés előzetes konzultációt igényel
0102020201 | DKM0104HNET21 | N540-RCKMT-19-EGA | MECHKIT,ACCY,RCMNT 19",AC,NCS540-EVERGLADES | Cisco | Áru | Alaptermék |  | 1 | 1 | Nem | db | 12 | 120 |  | 27 | 25632 | USD | 72.0013 | Nem | WAN eszközök - Gerinchálózati útválasztók | legalább 60 (hatvan), legfeljebb 120 (százhúsz) naptári nap | A rendelés előzetes konzultációt igényel
0102010102 | DKM0104HNET21 | N77-SAN1K9 | Nexus 7700 SAN Enterprise License | Cisco | Áru | Alaptermék |  | 1 | 1 | Nem | db | 12 | 120 |  | 27 | 3844800 | USD | 10800 | Nem | LAN aktív eszközök - Adatközponti switch-ek | legalább 60 (hatvan), legfeljebb 120 (százhúsz) naptári nap | A rendelés előzetes konzultációt igényel
0102010201 | DKM0104HNET21 | N77-SBUN-P1 | Includes LAN, VDC, EL2, and DCNM LAN Licenses - Promotion | Cisco | Áru | Alaptermék |  | 1 | 1 | Nem | db | 12 | 120 |  | 27 | 10252800 | USD | 28800 | Nem | LAN aktív eszközök - Adatközponti switch-ek | legalább 60 (hatvan), legfeljebb 120 (százhúsz) naptári nap | A rendelés előzetes konzultációt igényel
0102010201 | DKM0104HNET21 | N77-SBUN-P2 | Includes LAN, VDC, EL2, TRS & DCNM LAN Licenses - Promotion | Cisco | Áru | Alaptermék |  | 1 | 1 | Nem | db | 12 | 120 |  | 27 | 12816000 | USD | 36000 | Nem | LAN aktív eszközök - Adatközponti switch-ek | legalább 60 (hatvan), legfeljebb 120 (százhúsz) naptári nap | A rendelés előzetes konzultációt igényel
0102010201 | DKM0104HNET21 | N77-SUP3E | Nexus 7700 - Supervisor 3 Enhanced | Cisco | Áru | Alaptermék |  | 1 | 1 | Nem | db | 12 | 120 |  | 27 | 10252800 | USD | 28800 | Nem | LAN aktív eszközök - Adatközponti switch-ek | legalább 60 (hatvan), legfeljebb 120 (százhúsz) naptári nap | A rendelés előzetes konzultációt igényel
0102010201 | DKM0104HNET21 | N7K-3KPS-BLANK-H= | Nexus 7004 Chassis Power Supply Blank Slot Cover | Cisco | Áru | Alaptermék |  | 1 | 1 | Nem | db | 12 | 120 |  | 27 | 19224 | USD | 53.9993 | Nem | LAN aktív eszközök - Adatközponti switch-ek | legalább 60 (hatvan), legfeljebb 120 (százhúsz) naptári nap | A rendelés előzetes konzultációt igényel
0102010201 | DKM0104HNET21 | N7K-AC-3KW | Nexus 7000 - 3.0KW AC Power Supply Module (Cable Included) | Cisco | Áru | Alaptermék |  | 1 | 1 | Nem | db | 12 | 120 |  | 27 | 897120 | USD | 2520 | Nem | LAN aktív eszközök - Adatközponti switch-ek | legalább 60 (hatvan), legfeljebb 120 (százhúsz) naptári nap | A rendelés előzetes konzultációt igényel
0102010201 | DKM0104HNET21 | N7K-AC-6.0KW | Nexus 7000 - 6.0KW AC Power Supply Module | Cisco | Áru | Alaptermék |  | 1 | 1 | Nem | db | 12 | 120 |  | 27 | 1537920 | USD | 4320 | Nem | LAN aktív eszközök - Adatközponti switch-ek | legalább 60 (hatvan), legfeljebb 120 (százhúsz) naptári nap | A rendelés előzetes konzultációt igényel
0102010201 | DKM0104HNET21 | N7K-AC-7.5KW-INT | Nexus 7000 - 7.5KW AC Power Supply Module International (cab | Cisco | Áru | Alaptermék |  | 1 | 1 | Nem | db | 12 | 120 |  | 27 | 1922400 | USD | 5400 | Nem | LAN aktív eszközök - Adatközponti switch-ek | legalább 60 (hatvan), legfeljebb 120 (százhúsz) naptári nap | A rendelés előzetes konzultációt igényel
0102010201 | DKM0104HNET21 | N7K-AC-7.5KW-US | Nexus 7000 - 7.5KW AC Power Supply Module US (cable included | Cisco | Áru | Alaptermék |  | 1 | 1 | Nem | db | 12 | 120 |  | 27 | 1922400 | USD | 5400 | Nem | LAN aktív eszközök - Adatközponti switch-ek | legalább 60 (hatvan), legfeljebb 120 (százhúsz) naptári nap | A rendelés előzetes konzultációt igényel
0102010102 | DKM0104HNET21 | N7K-ADV1K9 | Nexus 7000 Advanced LAN Enterprise License (VDC, CTS ONLY) | Cisco | Áru | Alaptermék |  | 1 | 1 | Nem | db | 12 | 120 |  | 27 | 6408000 | USD | 18000 | Nem | LAN aktív eszközök - Adatközponti switch-ek | legalább 60 (hatvan), legfeljebb 120 (százhúsz) naptári nap | A rendelés előzetes konzultációt igényel
0102020201 | DKM0104HNET21 | N540-RCKMT-19-EGD | MECHKIT,ACCY,RCMNT 19",DC,NCS540-EVERGLADES | Cisco | Áru | Alaptermék |  | 1 | 1 | Nem | db | 12 | 120 |  | 27 | 25632 | USD | 72.0013 | Nem | WAN eszközök - Gerinchálózati útválasztók | legalább 60 (hatvan), legfeljebb 120 (százhúsz) naptári nap | A rendelés előzetes konzultációt igényel
0102010201 | DKM0104HNET21 | N7K-BSK= | Nexus 7000 Bottom Support Kit | Cisco | Áru | Alaptermék |  | 1 | 1 | Nem | db | 12 | 120 |  | 27 | 153792 | USD | 432.0013 | Nem | LAN aktív eszközök - Adatközponti switch-ek | legalább 60 (hatvan), legfeljebb 120 (százhúsz) naptári nap | A rendelés előzetes konzultációt igényel
0102010201 | DKM0104HNET21 | N7K-C7004 | 4 Slot Chassis, No Power Supply, Includes Fans | Cisco | Áru | Alaptermék |  | 1 | 1 | Nem | db | 12 | 120 |  | 27 | 5287496 | USD | 14852.5158 | Nem | LAN aktív eszközök - Adatközponti switch-ek | legalább 60 (hatvan), legfeljebb 120 (százhúsz) naptári nap | A rendelés előzetes konzultációt igényel
0102020101 | DKM0104HNET21 | MX67-HW | Meraki MX67 Router/Security Appliance | Cisco | Áru | Alaptermék |  | 1 | 1 | Nem | db | 12 | 120 |  | 27 | 215788 | USD | 606.1467 | Nem | WAN eszközök - Telephelyi elérést biztosító útválasztók | legalább 60 (hatvan), legfeljebb 120 (százhúsz) naptári nap | A rendelés előzetes konzultációt igényel
0102020101 | DKM0104HNET21 | MX67C-HW-WW | Meraki MX67C LTE Router/Security Appliance - Worldwide | Cisco | Áru | Alaptermék |  | 1 | 1 | Nem | db | 12 | 120 |  | 27 | 401939 | USD | 1129.0408 | Nem | WAN eszközök - Telephelyi elérést biztosító útválasztók | legalább 60 (hatvan), legfeljebb 120 (százhúsz) naptári nap | A rendelés előzetes konzultációt igényel
0102010201 | DKM0104HNET21 | N7K-C7004-5LSB-P1 | Inc N7004 LAN,ADV,TRS,EL2,DCNM License - Promotion | Cisco | Áru | Alaptermék |  | 1 | 1 | Nem | db | 12 | 120 |  | 27 | 7689600 | USD | 21600 | Nem | LAN aktív eszközök - Adatközponti switch-ek | legalább 60 (hatvan), legfeljebb 120 (százhúsz) naptári nap | A rendelés előzetes konzultációt igényel
0102020201 | DKM0104HNET21 | N540-SW-ESNTLS | Cisco NCS 540 Router Series Mobile Timing &Sync License | Cisco | Áru | Alaptermék |  | 1 | 1 | Nem | db | 12 | 120 |  | 27 | 7629758 | USD | 21431.9051 | Nem | WAN eszközök - Gerinchálózati útválasztók | legalább 60 (hatvan), legfeljebb 120 (százhúsz) naptári nap | A rendelés előzetes konzultációt igényel
0102010201 | DKM0104HNET21 | N7K-C7004-AFLT= | Nexus 7004 Air Filter | Cisco | Áru | Alaptermék |  | 1 | 1 | Nem | db | 12 | 120 |  | 27 | 192240 | USD | 540 | Nem | LAN aktív eszközök - Adatközponti switch-ek | legalább 60 (hatvan), legfeljebb 120 (százhúsz) naptári nap | A rendelés előzetes konzultációt igényel
0102010201 | DKM0104HNET21 | N7K-C7004-CAB-TOP= | Nexus 7004 Front Top Section and Cable Mgmt- Kit | Cisco | Áru | Alaptermék |  | 1 | 1 | Nem | db | 12 | 120 |  | 27 | 640800 | USD | 1800 | Nem | LAN aktív eszközök - Adatközponti switch-ek | legalább 60 (hatvan), legfeljebb 120 (százhúsz) naptári nap | A rendelés előzetes konzultációt igényel
0102010201 | DKM0104HNET21 | N7K-C7004-FAN= | Nexus 7000 - 4 Slot Fan | Cisco | Áru | Alaptermék |  | 1 | 1 | Nem | db | 12 | 120 |  | 27 | 768960 | USD | 2160 | Nem | LAN aktív eszközök - Adatközponti switch-ek | legalább 60 (hatvan), legfeljebb 120 (százhúsz) naptári nap | A rendelés előzetes konzultációt igényel
0102020101 | DKM0104HNET21 | MX67W-HW | Meraki MX67W Router/Security Appliance with 802.11ac | Cisco | Áru | Alaptermék |  | 1 | 1 | Nem | db | 12 | 120 |  | 27 | 308863 | USD | 867.5938 | Nem | WAN eszközök - Telephelyi elérést biztosító útválasztók | legalább 60 (hatvan), legfeljebb 120 (százhúsz) naptári nap | A rendelés előzetes konzultációt igényel
0102020201 | DKM0104HNET21 | N540-WALLMT-CLA | MECHKIT, ACCY,WALLMT,NCS540-CRATERLAKE,DENALI | Cisco | Áru | Alaptermék |  | 1 | 1 | Nem | db | 12 | 120 |  | 27 | 25632 | USD | 72.0013 | Nem | WAN eszközök - Gerinchálózati útválasztók | legalább 60 (hatvan), legfeljebb 120 (százhúsz) naptári nap | A rendelés előzetes konzultációt igényel
0102020201 | DKM0104HNET21 | N540-X-BB-FAN | N540X-16Z4G8Q2C-A/D FAN | Cisco | Áru | Alaptermék |  | 1 | 1 | Nem | db | 12 | 120 |  | 27 | 384480 | USD | 1080 | Nem | WAN eszközök - Gerinchálózati útválasztók | legalább 60 (hatvan), legfeljebb 120 (százhúsz) naptári nap | A rendelés előzetes konzultációt igényel
0102010201 | DKM0104HNET21 | N7K-USB-8GB | Nexus 7K USB Flash Memory - 8GB (Log Flash) | Cisco | Áru | Alaptermék |  | 1 | 1 | Nem | db | 12 | 120 |  | 27 | 358848 | USD | 1007.9987 | Nem | LAN aktív eszközök - Adatközponti switch-ek | legalább 60 (hatvan), legfeljebb 120 (százhúsz) naptári nap | A rendelés előzetes konzultációt igényel
0102010102 | DKM0104HNET21 | N7K-VDC1K9 | Nexus 7000 Incremental VDC license (+4 VDC per license) | Cisco | Áru | Alaptermék |  | 1 | 1 | Nem | db | 12 | 120 |  | 27 | 6408000 | USD | 18000 | Nem | LAN aktív eszközök - Adatközponti switch-ek | legalább 60 (hatvan), legfeljebb 120 (százhúsz) naptári nap | A rendelés előzetes konzultációt igényel
0102010102 | DKM0104HNET21 | N93-16Y-SSK9 | FCoE plus 16 port FC Storage Services License for Nexus 9300 | Cisco | Áru | Alaptermék |  | 1 | 1 | Nem | db | 12 | 120 |  | 27 | 1796368 | USD | 5045.9774 | Nem | LAN aktív eszközök - Adatközponti switch-ek | legalább 60 (hatvan), legfeljebb 120 (százhúsz) naptári nap | A rendelés előzetes konzultációt igényel
0102010201 | DKM0104HNET21 | N7K-C7004-FD-MB | Nexus 7004 Front Door Kit | Cisco | Áru | Alaptermék |  | 1 | 1 | Nem | db | 12 | 120 |  | 27 | 256320 | USD | 720 | Nem | LAN aktív eszközök - Adatközponti switch-ek | legalább 60 (hatvan), legfeljebb 120 (százhúsz) naptári nap | A rendelés előzetes konzultációt igényel
0102010201 | DKM0104HNET21 | N7K-C7004-SBUN-P1 | Inc N7004 LAN,ADV,TRS,EL2,DCNM,DCNMSAN,MPLS,SAN,XL - Promo | Cisco | Áru | Alaptermék |  | 1 | 1 | Nem | db | 12 | 120 |  | 27 | 10252800 | USD | 28800 | Nem | LAN aktív eszközök - Adatközponti switch-ek | legalább 60 (hatvan), legfeljebb 120 (százhúsz) naptári nap | A rendelés előzetes konzultációt igényel
0102020201 | DKM0104HNET21 | N540-X-PWR400-A | NCS 540 400W AC power supply Confomal Coated | Cisco | Áru | Alaptermék |  | 1 | 1 | Nem | db | 12 | 120 |  | 27 | 461376 | USD | 1296.0007 | Nem | WAN eszközök - Gerinchálózati útválasztók | legalább 60 (hatvan), legfeljebb 120 (százhúsz) naptári nap | A rendelés előzetes konzultációt igényel
0102010201 | DKM0104HNET21 | N7K-C7004-SHPPKG= | Nexus 7004 Shipping Packaging | Cisco | Áru | Alaptermék |  | 1 | 1 | Nem | db | 12 | 120 |  | 27 | 256320 | USD | 720 | Nem | LAN aktív eszközök - Adatközponti switch-ek | legalább 60 (hatvan), legfeljebb 120 (százhúsz) naptári nap | A rendelés előzetes konzultációt igényel
0102020201 | DKM0104HNET21 | N540-X-PWR400-D | NCS 540 400W DC power supply Conformal Coated | Cisco | Áru | Alaptermék |  | 1 | 1 | Nem | db | 12 | 120 |  | 27 | 615168 | USD | 1727.9987 | Nem | WAN eszközök - Gerinchálózati útválasztók | legalább 60 (hatvan), legfeljebb 120 (százhúsz) naptári nap | A rendelés előzetes konzultációt igényel
0102020201 | DKM0104HNET21 | N540X-12Z16G-DHB-A | NCS540 12x1G SFP + 4x1G Cu + 12x10G AC | Cisco | Áru | Alaptermék |  | 1 | 1 | Nem | db | 12 | 120 |  | 27 | 4877172 | USD | 13699.9203 | Nem | WAN eszközök - Gerinchálózati útválasztók | legalább 60 (hatvan), legfeljebb 120 (százhúsz) naptári nap | A rendelés előzetes konzultációt igényel
0102020201 | DKM0104HNET21 | N540X-12Z16G-DHB-D | NCS540 12x1G SFP + 4x1G Cu + 12x10G DC | Cisco | Áru | Alaptermék |  | 1 | 1 | Nem | db | 12 | 120 |  | 27 | 4877172 | USD | 13699.9203 | Nem | WAN eszközök - Gerinchálózati útválasztók | legalább 60 (hatvan), legfeljebb 120 (százhúsz) naptári nap | A rendelés előzetes konzultációt igényel
0102010102 | DKM0104HNET21 | N7K-C7004-XL | Nexus 7004 Scalable Feature License | Cisco | Áru | Alaptermék |  | 1 | 1 | Nem | db | 12 | 120 |  | 27 | 6408000 | USD | 18000 | Nem | LAN aktív eszközök - Adatközponti switch-ek | legalább 60 (hatvan), legfeljebb 120 (százhúsz) naptári nap | A rendelés előzetes konzultációt igényel
0102010102 | DKM0104HNET21 | N93-1G-LAN1K9 | Nexus 9300 1G LAN Enterprise License | Cisco | Áru | Alaptermék |  | 1 | 1 | Nem | db | 12 | 120 |  | 27 | 898183 | USD | 2522.9871 | Nem | LAN aktív eszközök - Adatközponti switch-ek | legalább 60 (hatvan), legfeljebb 120 (százhúsz) naptári nap | A rendelés előzetes konzultációt igényel
0102020201 | DKM0104HNET21 | N540X-12Z16G-SYS-A | NCS540 12x1G SFP + 4x1G Cu + 12x10G AC | Cisco | Áru | Alaptermék |  | 1 | 1 | Nem | db | 12 | 120 |  | 27 | 4877172 | USD | 13699.9203 | Nem | WAN eszközök - Gerinchálózati útválasztók | legalább 60 (hatvan), legfeljebb 120 (százhúsz) naptári nap | A rendelés előzetes konzultációt igényel
0102010201 | DKM0104HNET21 | N7K-C7009 | 9 Slot Chassis, No Power Supply, Includes Fans | Cisco | Áru | Alaptermék |  | 1 | 1 | Nem | db | 12 | 120 |  | 27 | 9381277 | USD | 26351.9018 | Nem | LAN aktív eszközök - Adatközponti switch-ek | legalább 60 (hatvan), legfeljebb 120 (százhúsz) naptári nap | A rendelés előzetes konzultációt igényel
0102020201 | DKM0104HNET21 | N540X-12Z16G-SYS-D | NCS540 12x1G SFP + 4x1G Cu + 12x10G DC | Cisco | Áru | Alaptermék |  | 1 | 1 | Nem | db | 12 | 120 |  | 27 | 4877172 | USD | 13699.9203 | Nem | WAN eszközök - Gerinchálózati útválasztók | legalább 60 (hatvan), legfeljebb 120 (százhúsz) naptári nap | A rendelés előzetes konzultációt igényel
0102020201 | DKM0104HNET21 | N540X-16Z4G8Q2C-A | NCS 540 16x10G+4x1G Cu+8x25G+2x100G AC | Cisco | Áru | Alaptermék |  | 1 | 1 | Nem | db | 12 | 120 |  | 27 | 7620580 | USD | 21406.1235 | Nem | WAN eszközök - Gerinchálózati útválasztók | legalább 60 (hatvan), legfeljebb 120 (százhúsz) naptári nap | A rendelés előzetes konzultációt igényel
0102020201 | DKM0104HNET21 | N540X-16Z4G8Q2C-D | NCS540 16x10G+4x1G Cu+8x25G+2x100G DC | Cisco | Áru | Alaptermék |  | 1 | 1 | Nem | db | 12 | 120 |  | 27 | 7620580 | USD | 21406.1235 | Nem | WAN eszközök - Gerinchálózati útválasztók | legalább 60 (hatvan), legfeljebb 120 (százhúsz) naptári nap | A rendelés előzetes konzultációt igényel
0102020201 | DKM0104HNET21 | N540X-ACC-SYS | NCS540 CC 24x1/10G,8x1/10/25G SFP+/SFP28, 2x100G QSFP28 | Cisco | Áru | Alaptermék |  | 1 | 1 | Nem | db | 12 | 120 |  | 27 | 8839873 | USD | 24831.1052 | Nem | WAN eszközök - Gerinchálózati útválasztók | legalább 60 (hatvan), legfeljebb 120 (százhúsz) naptári nap | A rendelés előzetes konzultációt igényel
0102010201 | DKM0104HNET21 | N7K-C7009-ACC-KIT= | Nexus 7009 Accessory Kit, Spare | Cisco | Áru | Alaptermék |  | 1 | 1 | Nem | db | 12 | 120 |  | 27 | 205056 | USD | 576.0007 | Nem | LAN aktív eszközök - Adatközponti switch-ek | legalább 60 (hatvan), legfeljebb 120 (százhúsz) naptári nap | A rendelés előzetes konzultációt igényel
0102010201 | DKM0104HNET21 | N7K-C7009-BSK= | Nexus 7009 Bottom Support Kit | Cisco | Áru | Alaptermék |  | 1 | 1 | Nem | db | 12 | 120 |  | 27 | 153792 | USD | 432.0013 | Nem | LAN aktív eszközök - Adatközponti switch-ek | legalább 60 (hatvan), legfeljebb 120 (százhúsz) naptári nap | A rendelés előzetes konzultációt igényel
0102010201 | DKM0104HNET21 | N7K-C7009-CAB-TOP= | Nexus 7009 Front Top Section and Cable Mgmt- Kit | Cisco | Áru | Alaptermék |  | 1 | 1 | Nem | db | 12 | 120 |  | 27 | 640800 | USD | 1800 | Nem | LAN aktív eszközök - Adatközponti switch-ek | legalább 60 (hatvan), legfeljebb 120 (százhúsz) naptári nap | A rendelés előzetes konzultációt igényel
0102010201 | DKM0104HNET21 | N7K-C7009-CMK= | Nexus 7009 Center Mount Kit | Cisco | Áru | Alaptermék |  | 1 | 1 | Nem | db | 12 | 120 |  | 27 | 256320 | USD | 720 | Nem | LAN aktív eszközök - Adatközponti switch-ek | legalább 60 (hatvan), legfeljebb 120 (százhúsz) naptári nap | A rendelés előzetes konzultációt igényel
0102010201 | DKM0104HNET21 | N7K-C7009-F-BLANK= | Nexus 7009 Fabric Module Blank | Cisco | Áru | Alaptermék |  | 1 | 1 | Nem | db | 12 | 120 |  | 27 | 76896 | USD | 216.0007 | Nem | LAN aktív eszközök - Adatközponti switch-ek | legalább 60 (hatvan), legfeljebb 120 (százhúsz) naptári nap | A rendelés előzetes konzultációt igényel
0102010102 | DKM0104HNET21 | N93-48Y-SSK9 | FCoE plus 48 port FC Storage Services License for Nexus 9300 | Cisco | Áru | Alaptermék |  | 1 | 1 | Nem | db | 12 | 120 |  | 27 | 4490918 | USD | 12614.9386 | Nem | LAN aktív eszközök - Adatközponti switch-ek | legalább 60 (hatvan), legfeljebb 120 (százhúsz) naptári nap | A rendelés előzetes konzultációt igényel
0102020201 | DKM0104HNET21 | N560-4-SYS | N560 4RU HW. Flex. Consumption for RSP4. Smart Licensing | Cisco | Áru | Alaptermék |  | 1 | 1 | Nem | db | 12 | 120 |  | 27 | 35054670 | USD | 98468.1746 | Nem | WAN eszközök - Gerinchálózati útválasztók | legalább 60 (hatvan), legfeljebb 120 (százhúsz) naptári nap | A rendelés előzetes konzultációt igényel
0102010102 | DKM0104HNET21 | N93-FAB1K9 | FAB License for Nexus 9300 Platform | Cisco | Áru | Alaptermék |  | 1 | 1 | Nem | db | 12 | 120 |  | 27 | 1496972 | USD | 4204.9784 | Nem | LAN aktív eszközök - Adatközponti switch-ek | legalább 60 (hatvan), legfeljebb 120 (százhúsz) naptári nap | A rendelés előzetes konzultációt igényel
0102010102 | DKM0104HNET21 | N93-FNPV1K9 | FCOE NPV License for 9300 Series Switches | Cisco | Áru | Alaptermék |  | 1 | 1 | Nem | db | 12 | 120 |  | 27 | 898183 | USD | 2522.9871 | Nem | LAN aktív eszközök - Adatközponti switch-ek | legalább 60 (hatvan), legfeljebb 120 (százhúsz) naptári nap | A rendelés előzetes konzultációt igényel
0102010102 | DKM0104HNET21 | N93-LAN1K9-XF2 | NX-OS L3Enhanced XF2 license for Nexus 9300 (10G+) Platforms | Cisco | Áru | Alaptermék |  | 1 | 1 | Nem | db | 12 | 120 |  | 27 | 5987892 | USD | 16819.9203 | Nem | LAN aktív eszközök - Adatközponti switch-ek | legalább 60 (hatvan), legfeljebb 120 (százhúsz) naptári nap | A rendelés előzetes konzultációt igényel
0102020201 | DKM0104HNET21 | N560-4-SYS-E | N560 4RU HW. Flex. Consumption for RSP4-E. Smart Licensing | Cisco | Áru | Alaptermék |  | 1 | 1 | Nem | db | 12 | 120 |  | 27 | 39931842 | USD | 112168.0949 | Nem | WAN eszközök - Gerinchálózati útválasztók | legalább 60 (hatvan), legfeljebb 120 (százhúsz) naptári nap | A rendelés előzetes konzultációt igényel
0102010102 | DKM0104HNET21 | N93-LAN1K9= | LAN Enterprise License for Nexus 9300 Platform | Cisco | Áru | Alaptermék |  | 1 | 1 | Nem | db | 12 | 120 |  | 27 | 2395157 | USD | 6727.9688 | Nem | LAN aktív eszközök - Adatközponti switch-ek | legalább 60 (hatvan), legfeljebb 120 (százhúsz) naptári nap | A rendelés előzetes konzultációt igényel
0102020201 | DKM0104HNET21 | N560-7-SYS | N560 7RU HW. Flex. Consumption for RSP4. Smart Licensing | Cisco | Áru | Alaptermék |  | 1 | 1 | Nem | db | 12 | 120 |  | 27 | 36578786 | USD | 102749.3993 | Nem | WAN eszközök - Gerinchálózati útválasztók | legalább 60 (hatvan), legfeljebb 120 (százhúsz) naptári nap | A rendelés előzetes konzultációt igényel
0102010102 | DKM0104HNET21 | N93-LIC-BUN-P1 | N9300 LAN and ACI Software License Bundle PAK | Cisco | Áru | Alaptermék |  | 1 | 1 | Nem | db | 12 | 120 |  | 27 | 3332160 | USD | 9360 | Nem | LAN aktív eszközök - Adatközponti switch-ek | legalább 60 (hatvan), legfeljebb 120 (százhúsz) naptári nap | A rendelés előzetes konzultációt igényel
0102020201 | DKM0104HNET21 | N560-7-SYS-E | N560 7RU HW. Flex. Consumption for RSP4-E. Smart Licensing | Cisco | Áru | Alaptermék |  | 1 | 1 | Nem | db | 12 | 120 |  | 27 | 42675251 | USD | 119874.3014 | Nem | WAN eszközök - Gerinchálózati útválasztók | legalább 60 (hatvan), legfeljebb 120 (százhúsz) naptári nap | A rendelés előzetes konzultációt igényel
0102010102 | DKM0104HNET21 | N93-LIC-BUN-P2= | N9300 LAN and ACI Software License Bundle PAK | Cisco | Áru | Alaptermék |  | 1 | 1 | Nem | db | 12 | 120 |  | 27 | 3844800 | USD | 10800 | Nem | LAN aktív eszközök - Adatközponti switch-ek | legalább 60 (hatvan), legfeljebb 120 (százhúsz) naptári nap | A rendelés előzetes konzultációt igényel
0102020201 | DKM0104HNET21 | N560-IMA-1W | NCS560 1 x 100G/200G CF2 DCO Module, Flexible Consumption SL | Cisco | Áru | Alaptermék |  | 1 | 1 | Nem | db | 12 | 120 |  | 27 | 7620580 | USD | 21406.1235 | Nem | WAN eszközök - Gerinchálózati útválasztók | legalább 60 (hatvan), legfeljebb 120 (százhúsz) naptári nap | A rendelés előzetes konzultációt igényel
0102020201 | DKM0104HNET21 | N560-IMA-2C | NCS560 2 x 100GE Interface Module, Flexible Consumption SL | Cisco | Áru | Alaptermék |  | 1 | 1 | Nem | db | 12 | 120 |  | 27 | 4877172 | USD | 13699.9203 | Nem | WAN eszközök - Gerinchálózati útválasztók | legalább 60 (hatvan), legfeljebb 120 (százhúsz) naptári nap | A rendelés előzetes konzultációt igényel
0102010102 | DKM0104HNET21 | N93-LIC-BUN-P3= | N9300 LAN and ACI Software License Bundle PAK, 9332 | Cisco | Áru | Alaptermék |  | 1 | 1 | Nem | db | 12 | 120 |  | 27 | 4357440 | USD | 12240 | Nem | LAN aktív eszközök - Adatközponti switch-ek | legalább 60 (hatvan), legfeljebb 120 (százhúsz) naptári nap | A rendelés előzetes konzultációt igényel
0102010102 | DKM0104HNET21 | N93-LIC-BUN-P4= | N9300 LAN and ACI Software License Bundle PAK, 1G ports | Cisco | Áru | Alaptermék |  | 1 | 1 | Nem | db | 12 | 120 |  | 27 | 1025280 | USD | 2880 | Nem | LAN aktív eszközök - Adatközponti switch-ek | legalább 60 (hatvan), legfeljebb 120 (százhúsz) naptári nap | A rendelés előzetes konzultációt igényel
0102020201 | DKM0104HNET21 | N560-IMA1W | NCS 560 1 x 100G/200G CFP2 DCO Interface Module | Cisco | Áru | Alaptermék |  | 1 | 1 | Nem | db | 12 | 120 |  | 27 | 9144697 | USD | 25687.3515 | Nem | WAN eszközök - Gerinchálózati útválasztók | legalább 60 (hatvan), legfeljebb 120 (százhúsz) naptári nap | A rendelés előzetes konzultációt igényel
0102010102 | DKM0104HNET21 | N93-SERVICES1K9 | Nexus 9300 Network Services (ITD, IP Media Fabric) | Cisco | Áru | Alaptermék |  | 1 | 1 | Nem | db | 12 | 120 |  | 27 | 1047881 | USD | 2943.4849 | Nem | LAN aktív eszközök - Adatközponti switch-ek | legalább 60 (hatvan), legfeljebb 120 (százhúsz) naptári nap | A rendelés előzetes konzultációt igényel
0102010201 | DKM0104HNET21 | N7000-DNA-A-5YR | Nexus 7000 DNA Subscription - 5 Year | Cisco | Áru | Alaptermék |  | 1 | 1 | Nem | db | 12 | 120 |  | 27 | 1794240 | USD | 5040 | Nem | LAN aktív eszközök - Adatközponti switch-ek | legalább 60 (hatvan), legfeljebb 120 (százhúsz) naptári nap | A rendelés előzetes konzultációt igényel
0102010102 | DKM0104HNET21 | N93-TTR1K9 | Telemetry Lic for Nexus 9300 Platform | Cisco | Áru | Alaptermék |  | 1 | 1 | Nem | db | 12 | 120 |  | 27 | 1796368 | USD | 5045.9774 | Nem | LAN aktív eszközök - Adatközponti switch-ek | legalább 60 (hatvan), legfeljebb 120 (százhúsz) naptári nap | A rendelés előzetes konzultációt igényel
0102010201 | DKM0104HNET21 | N7K-C7009-FAB-2 | Nexus 7000 - 9 Slot Chassis - 110Gbps/Slot Fabric Module | Cisco | Áru | Alaptermék |  | 1 | 1 | Nem | db | 12 | 120 |  | 27 | 3844800 | USD | 10800 | Nem | LAN aktív eszközök - Adatközponti switch-ek | legalább 60 (hatvan), legfeljebb 120 (százhúsz) naptári nap | A rendelés előzetes konzultációt igényel
0102010201 | DKM0104HNET21 | N77-3KPS-BLANK-H= | Nexus 7700 - Power Supply Blank Slot Cover With Handle | Cisco | Áru | Alaptermék |  | 1 | 1 | Nem | db | 12 | 120 |  | 27 | 12816 | USD | 36.0007 | Nem | LAN aktív eszközök - Adatközponti switch-ek | legalább 60 (hatvan), legfeljebb 120 (százhúsz) naptári nap | A rendelés előzetes konzultációt igényel
0102010102 | DKM0104HNET21 | N93GF-ACIC1A-1Y | N9300 GF Advantage Term - 1Y | Cisco | Áru | Alaptermék |  | 1 | 1 | Nem | db | 12 | 120 |  | 27 | 2021381 | USD | 5678.0352 | Nem | LAN aktív eszközök - Adatközponti switch-ek | legalább 60 (hatvan), legfeljebb 120 (százhúsz) naptári nap | A rendelés előzetes konzultációt igényel
0102010201 | DKM0104HNET21 | N77-AC-3KW | Nexus 7700 - 3.0KW AC Power Supply Module (Cable Included) | Cisco | Áru | Alaptermék |  | 1 | 1 | Nem | db | 12 | 120 |  | 27 | 897120 | USD | 2520 | Nem | LAN aktív eszközök - Adatközponti switch-ek | legalább 60 (hatvan), legfeljebb 120 (százhúsz) naptári nap | A rendelés előzetes konzultációt igényel
0102010201 | DKM0104HNET21 | N77-C7702 | Nexus 7700 2 Slot Chassis, No Power Supplies, Fans included | Cisco | Áru | Alaptermék |  | 1 | 1 | Nem | db | 12 | 120 |  | 27 | 3251992 | USD | 9134.8092 | Nem | LAN aktív eszközök - Adatközponti switch-ek | legalább 60 (hatvan), legfeljebb 120 (százhúsz) naptári nap | A rendelés előzetes konzultációt igényel
0102010201 | DKM0104HNET21 | N77-C7702-5LSB-P1 | Inc N7702 LAN,VDC,TRS,EL2,DCNM License - Promotion | Cisco | Áru | Alaptermék |  | 1 | 1 | Nem | db | 12 | 120 |  | 27 | 5126400 | USD | 14400 | Nem | LAN aktív eszközök - Adatközponti switch-ek | legalább 60 (hatvan), legfeljebb 120 (százhúsz) naptári nap | A rendelés előzetes konzultációt igényel
0102010201 | DKM0104HNET21 | N77-C7702-ACC-KIT= | Nexus 7700 - 2 Slot Chassis Accessory Kit | Cisco | Áru | Alaptermék |  | 1 | 1 | Nem | db | 12 | 120 |  | 27 | 320400 | USD | 900 | Nem | LAN aktív eszközök - Adatközponti switch-ek | legalább 60 (hatvan), legfeljebb 120 (százhúsz) naptári nap | A rendelés előzetes konzultációt igényel
0102010201 | DKM0104HNET21 | N77-C7702-AFLT= | Nexus 7700 - 2 Slot Chassis Air Filter Kit | Cisco | Áru | Alaptermék |  | 1 | 1 | Nem | db | 12 | 120 |  | 27 | 384480 | USD | 1080 | Nem | LAN aktív eszközök - Adatközponti switch-ek | legalább 60 (hatvan), legfeljebb 120 (százhúsz) naptári nap | A rendelés előzetes konzultációt igényel
0102010201 | DKM0104HNET21 | N77-C7702-CAB= | Nexus 7700 2 Slot Chassis Cable Management Kit | Cisco | Áru | Alaptermék |  | 1 | 1 | Nem | db | 12 | 120 |  | 27 | 320400 | USD | 900 | Nem | LAN aktív eszközök - Adatközponti switch-ek | legalább 60 (hatvan), legfeljebb 120 (százhúsz) naptári nap | A rendelés előzetes konzultációt igényel
0102010201 | DKM0104HNET21 | N77-C7702-CMK | Nexus 7700 - 2 Slot Chassis Center Mount Kit | Cisco | Áru | Alaptermék |  | 1 | 1 | Nem | db | 12 | 120 |  | 27 | 64080 | USD | 180 | Nem | LAN aktív eszközök - Adatközponti switch-ek | legalább 60 (hatvan), legfeljebb 120 (százhúsz) naptári nap | A rendelés előzetes konzultációt igényel
0102010201 | DKM0104HNET21 | N77-C7702-FAN= | Nexus 7700 2 slot chassis Fan Tray | Cisco | Áru | Alaptermék |  | 1 | 1 | Nem | db | 12 | 120 |  | 27 | 640800 | USD | 1800 | Nem | LAN aktív eszközök - Adatközponti switch-ek | legalább 60 (hatvan), legfeljebb 120 (százhúsz) naptári nap | A rendelés előzetes konzultációt igényel
0102010201 | DKM0104HNET21 | N77-C7702-FDAFLT= | Nexus 7700 - 2 Slot Chassis Front Door Filter Replacement | Cisco | Áru | Alaptermék |  | 1 | 1 | Nem | db | 12 | 120 |  | 27 | 179424 | USD | 503.9993 | Nem | LAN aktív eszközök - Adatközponti switch-ek | legalább 60 (hatvan), legfeljebb 120 (százhúsz) naptári nap | A rendelés előzetes konzultációt igényel
0102010201 | DKM0104HNET21 | N77-C7702-FDK= | Nexus 7700 - 2 Slot Chassis Front Door Kit | Cisco | Áru | Alaptermék |  | 1 | 1 | Nem | db | 12 | 120 |  | 27 | 128160 | USD | 360 | Nem | LAN aktív eszközök - Adatközponti switch-ek | legalább 60 (hatvan), legfeljebb 120 (százhúsz) naptári nap | A rendelés előzetes konzultációt igényel
0102010102 | DKM0104HNET21 | N93GF-ACIC1A-3Y | N9300 GF Advantage Term - 3Y | Cisco | Áru | Alaptermék |  | 1 | 1 | Nem | db | 12 | 120 |  | 27 | 2021381 | USD | 5678.0352 | Nem | LAN aktív eszközök - Adatközponti switch-ek | legalább 60 (hatvan), legfeljebb 120 (százhúsz) naptári nap | A rendelés előzetes konzultációt igényel
0102010201 | DKM0104HNET21 | N77-C7702-RMK= | Nexus 7700 - 2 Slot Chassis Rack Mount Kit | Cisco | Áru | Alaptermék |  | 1 | 1 | Nem | db | 12 | 120 |  | 27 | 256320 | USD | 720 | Nem | LAN aktív eszközök - Adatközponti switch-ek | legalább 60 (hatvan), legfeljebb 120 (százhúsz) naptári nap | A rendelés előzetes konzultációt igényel
0102010102 | DKM0104HNET21 | N93GF-ACIC1A-5Y | N9300 GF Advantage Term - 5Y | Cisco | Áru | Alaptermék |  | 1 | 1 | Nem | db | 12 | 120 |  | 27 | 2537568 | USD | 7127.9987 | Nem | LAN aktív eszközök - Adatközponti switch-ek | legalább 60 (hatvan), legfeljebb 120 (százhúsz) naptári nap | A rendelés előzetes konzultációt igényel
0102010102 | DKM0104HNET21 | N93GF-ACIC1E-1Y | N9300 GF Essentials Term - 1Y | Cisco | Áru | Alaptermék |  | 1 | 1 | Nem | db | 12 | 120 |  | 27 | 1340851 | USD | 3766.4354 | Nem | LAN aktív eszközök - Adatközponti switch-ek | legalább 60 (hatvan), legfeljebb 120 (százhúsz) naptári nap | A rendelés előzetes konzultációt igényel
0102010201 | DKM0104HNET21 | N7K-C7009-FAN= | Nexus 7000 - 9 Slot Fan | Cisco | Áru | Alaptermék |  | 1 | 1 | Nem | db | 12 | 120 |  | 27 | 768960 | USD | 2160 | Nem | LAN aktív eszközök - Adatközponti switch-ek | legalább 60 (hatvan), legfeljebb 120 (százhúsz) naptári nap | A rendelés előzetes konzultációt igényel
0102010201 | DKM0104HNET21 | N7K-C7009-FD-MB | Nexus 7009 Front Door Kit | Cisco | Áru | Alaptermék |  | 1 | 1 | Nem | db | 12 | 120 |  | 27 | 640800 | USD | 1800 | Nem | LAN aktív eszközök - Adatközponti switch-ek | legalább 60 (hatvan), legfeljebb 120 (százhúsz) naptári nap | A rendelés előzetes konzultációt igényel
0102010201 | DKM0104HNET21 | N7K-C7009-RMK= | Nexus 7009 Rack Mount Kit | Cisco | Áru | Alaptermék |  | 1 | 1 | Nem | db | 12 | 120 |  | 27 | 64080 | USD | 180 | Nem | LAN aktív eszközök - Adatközponti switch-ek | legalább 60 (hatvan), legfeljebb 120 (százhúsz) naptári nap | A rendelés előzetes konzultációt igényel
0102010201 | DKM0104HNET21 | N7K-C7009-SBUN-P1 | Inc LAN,ADV,TRS,EL2,DCNM,DCNMSAN,MPLS,SAN,XL - Promotion | Cisco | Áru | Alaptermék |  | 1 | 1 | Nem | db | 12 | 120 |  | 27 | 24350400 | USD | 68400 | Nem | LAN aktív eszközök - Adatközponti switch-ek | legalább 60 (hatvan), legfeljebb 120 (százhúsz) naptári nap | A rendelés előzetes konzultációt igényel
0102010102 | DKM0104HNET21 | N7K-C7009-XL= | Nexus 7009 Scalable Feature License | Cisco | Áru | Alaptermék |  | 1 | 1 | Nem | db | 12 | 120 |  | 27 | 12816000 | USD | 36000 | Nem | LAN aktív eszközök - Adatközponti switch-ek | legalább 60 (hatvan), legfeljebb 120 (százhúsz) naptári nap | A rendelés előzetes konzultációt igényel
0102010201 | DKM0104HNET21 | N7K-C7010 | 10 Slot Chassis, No Power Supplies, Fans Included | Cisco | Áru | Alaptermék |  | 1 | 1 | Nem | db | 12 | 120 |  | 27 | 10084946 | USD | 28328.4998 | Nem | LAN aktív eszközök - Adatközponti switch-ek | legalább 60 (hatvan), legfeljebb 120 (százhúsz) naptári nap | A rendelés előzetes konzultációt igényel
0102010201 | DKM0104HNET21 | N7K-C7010-ACC-KIT= | Nexus 7010 Accessory Kit, Spare | Cisco | Áru | Alaptermék |  | 1 | 1 | Nem | db | 12 | 120 |  | 27 | 205056 | USD | 576.0007 | Nem | LAN aktív eszközök - Adatközponti switch-ek | legalább 60 (hatvan), legfeljebb 120 (százhúsz) naptári nap | A rendelés előzetes konzultációt igényel
0102010201 | DKM0104HNET21 | N7K-C7010-AFLT | Nexus 7010 Air Filter | Cisco | Áru | Alaptermék |  | 1 | 1 | Nem | db | 12 | 120 |  | 27 | 192240 | USD | 540 | Nem | LAN aktív eszközök - Adatközponti switch-ek | legalább 60 (hatvan), legfeljebb 120 (százhúsz) naptári nap | A rendelés előzetes konzultációt igényel
0102010201 | DKM0104HNET21 | N7K-C7010-EMI-SC= | Nexus 7010 - EMI Inlet Screen Kit | Cisco | Áru | Alaptermék |  | 1 | 1 | Nem | db | 12 | 120 |  | 27 | 205056 | USD | 576.0007 | Nem | LAN aktív eszközök - Adatközponti switch-ek | legalább 60 (hatvan), legfeljebb 120 (százhúsz) naptári nap | A rendelés előzetes konzultációt igényel
0102010201 | DKM0104HNET21 | N7K-C7010-F-BLANK= | Nexus 7010 Fabric Module Blank | Cisco | Áru | Alaptermék |  | 1 | 1 | Nem | db | 12 | 120 |  | 27 | 51264 | USD | 143.9993 | Nem | LAN aktív eszközök - Adatközponti switch-ek | legalább 60 (hatvan), legfeljebb 120 (százhúsz) naptári nap | A rendelés előzetes konzultációt igényel
0102010201 | DKM0104HNET21 | N77-C7702-SHPPKG= | Nexus 7700 - 2 slot chassis Shipping Packaging | Cisco | Áru | Alaptermék |  | 1 | 1 | Nem | db | 12 | 120 |  | 27 | 384480 | USD | 1080 | Nem | LAN aktív eszközök - Adatközponti switch-ek | legalább 60 (hatvan), legfeljebb 120 (százhúsz) naptári nap | A rendelés előzetes konzultációt igényel
0102010201 | DKM0104HNET21 | N7K-C7010-FAB-2 | Nexus 7000 - 10 Slot Chassis - 110Gbps/Slot Fabric Module | Cisco | Áru | Alaptermék |  | 1 | 1 | Nem | db | 12 | 120 |  | 27 | 3844800 | USD | 10800 | Nem | LAN aktív eszközök - Adatközponti switch-ek | legalább 60 (hatvan), legfeljebb 120 (százhúsz) naptári nap | A rendelés előzetes konzultációt igényel
0102010201 | DKM0104HNET21 | N7K-C7010-FAN-F= | Nexus 7000 - 10 Slot Fabric Fan | Cisco | Áru | Alaptermék |  | 1 | 1 | Nem | db | 12 | 120 |  | 27 | 512640 | USD | 1440 | Nem | LAN aktív eszközök - Adatközponti switch-ek | legalább 60 (hatvan), legfeljebb 120 (százhúsz) naptári nap | A rendelés előzetes konzultációt igényel
0102010201 | DKM0104HNET21 | N7K-C7010-FAN-S= | Nexus 7000 - 10 Slot System Fan | Cisco | Áru | Alaptermék |  | 1 | 1 | Nem | db | 12 | 120 |  | 27 | 1025280 | USD | 2880 | Nem | LAN aktív eszközök - Adatközponti switch-ek | legalább 60 (hatvan), legfeljebb 120 (százhúsz) naptári nap | A rendelés előzetes konzultációt igényel
0102010102 | DKM0104HNET21 | N93GF-ACIC1E-3Y | N9300 GF Essentials Term - 3Y | Cisco | Áru | Alaptermék |  | 1 | 1 | Nem | db | 12 | 120 |  | 27 | 1340851 | USD | 3766.4354 | Nem | LAN aktív eszközök - Adatközponti switch-ek | legalább 60 (hatvan), legfeljebb 120 (százhúsz) naptári nap | A rendelés előzetes konzultációt igényel
0102010102 | DKM0104HNET21 | N93XF-ACIC1A-1Y | N9300 XF Advantage Term - 1Y | Cisco | Áru | Alaptermék |  | 1 | 1 | Nem | db | 12 | 120 |  | 27 | 4800617 | USD | 13484.8789 | Nem | LAN aktív eszközök - Adatközponti switch-ek | legalább 60 (hatvan), legfeljebb 120 (százhúsz) naptári nap | A rendelés előzetes konzultációt igényel
0102010201 | DKM0104HNET21 | N77-C7706 | Nexus 7700 6 Slot Chassis, No Power Supplies, Fans included | Cisco | Áru | Alaptermék |  | 1 | 1 | Nem | db | 12 | 120 |  | 27 | 7574262 | USD | 21276.0173 | Nem | LAN aktív eszközök - Adatközponti switch-ek | legalább 60 (hatvan), legfeljebb 120 (százhúsz) naptári nap | A rendelés előzetes konzultációt igényel
0102010102 | DKM0104HNET21 | N93XF-ACIC1A-3Y | N9300 XF Advantage Term - 3Y | Cisco | Áru | Alaptermék |  | 1 | 1 | Nem | db | 12 | 120 |  | 27 | 4800617 | USD | 13484.8789 | Nem | LAN aktív eszközök - Adatközponti switch-ek | legalább 60 (hatvan), legfeljebb 120 (százhúsz) naptári nap | A rendelés előzetes konzultációt igényel
0102010102 | DKM0104HNET21 | N93XF-ACIC1A-5Y | N9300 XF Advantage Term - 5Y | Cisco | Áru | Alaptermék |  | 1 | 1 | Nem | db | 12 | 120 |  | 27 | 6090471 | USD | 17108.0651 | Nem | LAN aktív eszközök - Adatközponti switch-ek | legalább 60 (hatvan), legfeljebb 120 (százhúsz) naptári nap | A rendelés előzetes konzultációt igényel
0102010102 | DKM0104HNET21 | N93XF-ACIC1E-1Y | N9300 XF Essentials Term - 1Y | Cisco | Áru | Alaptermék |  | 1 | 1 | Nem | db | 12 | 120 |  | 27 | 1751814 | USD | 4920.8264 | Nem | LAN aktív eszközök - Adatközponti switch-ek | legalább 60 (hatvan), legfeljebb 120 (százhúsz) naptári nap | A rendelés előzetes konzultációt igényel
0102010201 | DKM0104HNET21 | N7K-C7010-FD-MB | Nexus 7010 Front Door Kit | Cisco | Áru | Alaptermék |  | 1 | 1 | Nem | db | 12 | 120 |  | 27 | 640800 | USD | 1800 | Nem | LAN aktív eszközök - Adatközponti switch-ek | legalább 60 (hatvan), legfeljebb 120 (százhúsz) naptári nap | A rendelés előzetes konzultációt igényel
0102010201 | DKM0104HNET21 | N7K-C7010-FD-TOP= | Nexus 7010 Front Door Top Section- Including Cable Mgmt -Kit | Cisco | Áru | Alaptermék |  | 1 | 1 | Nem | db | 12 | 120 |  | 27 | 640800 | USD | 1800 | Nem | LAN aktív eszközök - Adatközponti switch-ek | legalább 60 (hatvan), legfeljebb 120 (százhúsz) naptári nap | A rendelés előzetes konzultációt igényel
0102010201 | DKM0104HNET21 | N77-C7706-ACC-KIT= | Nexus 7700 - 6 Slot Chassis Accessory Kit | Cisco | Áru | Alaptermék |  | 1 | 1 | Nem | db | 12 | 120 |  | 27 | 320400 | USD | 900 | Nem | LAN aktív eszközök - Adatközponti switch-ek | legalább 60 (hatvan), legfeljebb 120 (százhúsz) naptári nap | A rendelés előzetes konzultációt igényel
0102010201 | DKM0104HNET21 | N7K-C7010-LEDS= | Nexus 7010 Chassis LED Replacement Kit | Cisco | Áru | Alaptermék |  | 1 | 1 | Nem | db | 12 | 120 |  | 27 | 25632 | USD | 72.0013 | Nem | LAN aktív eszközök - Adatközponti switch-ek | legalább 60 (hatvan), legfeljebb 120 (százhúsz) naptári nap | A rendelés előzetes konzultációt igényel
0102010201 | DKM0104HNET21 | N7K-C7010-SBUN-P1 | Inc. LAN,ADV,TRS,EL2,DCNM,DCNMSAN,MPLS,SAN,XL - Promotion | Cisco | Áru | Alaptermék |  | 1 | 1 | Nem | db | 12 | 120 |  | 27 | 24350400 | USD | 68400 | Nem | LAN aktív eszközök - Adatközponti switch-ek | legalább 60 (hatvan), legfeljebb 120 (százhúsz) naptári nap | A rendelés előzetes konzultációt igényel
0102010102 | DKM0104HNET21 | N93XF-ACIC1E-3Y | N9300 XF Essentials Term - 3Y | Cisco | Áru | Alaptermék |  | 1 | 1 | Nem | db | 12 | 120 |  | 27 | 4042669 | USD | 11355.8115 | Nem | LAN aktív eszközök - Adatközponti switch-ek | legalább 60 (hatvan), legfeljebb 120 (százhúsz) naptári nap | A rendelés előzetes konzultációt igényel
0102010102 | DKM0104HNET21 | N93XF-ACIC1E-5Y | N9300 XF Essentials Term - 5Y | Cisco | Áru | Alaptermék |  | 1 | 1 | Nem | db | 12 | 120 |  | 27 | 5075443 | USD | 14256.8636 | Nem | LAN aktív eszközök - Adatközponti switch-ek | legalább 60 (hatvan), legfeljebb 120 (százhúsz) naptári nap | A rendelés előzetes konzultációt igényel
0102010102 | DKM0104HNET21 | N93XF2-ACIC1A-1Y | N9300 XF2 Advantage Term - 1Y | Cisco | Áru | Alaptermék |  | 1 | 1 | Nem | db | 12 | 120 |  | 27 | 12071165 | USD | 33907.7663 | Nem | LAN aktív eszközök - Adatközponti switch-ek | legalább 60 (hatvan), legfeljebb 120 (százhúsz) naptári nap | A rendelés előzetes konzultációt igényel
0102010201 | DKM0104HNET21 | N77-C7706-AFLT | Nexus 7700 - 6 Slot Chassis Air Filter Kit (Front/Side) | Cisco | Áru | Alaptermék |  | 1 | 1 | Nem | db | 12 | 120 |  | 27 | 897120 | USD | 2520 | Nem | LAN aktív eszközök - Adatközponti switch-ek | legalább 60 (hatvan), legfeljebb 120 (százhúsz) naptári nap | A rendelés előzetes konzultációt igényel
0102010102 | DKM0104HNET21 | N93XF2-ACIC1A-3Y | N9300 XF2 Advantage Term - 3Y | Cisco | Áru | Alaptermék |  | 1 | 1 | Nem | db | 12 | 120 |  | 27 | 12071165 | USD | 33907.7663 | Nem | LAN aktív eszközök - Adatközponti switch-ek | legalább 60 (hatvan), legfeljebb 120 (százhúsz) naptári nap | A rendelés előzetes konzultációt igényel
0102010102 | DKM0104HNET21 | N7K-C7010-XL | Nexus 7010 Scalable Feature License | Cisco | Áru | Alaptermék |  | 1 | 1 | Nem | db | 12 | 120 |  | 27 | 12816000 | USD | 36000 | Nem | LAN aktív eszközök - Adatközponti switch-ek | legalább 60 (hatvan), legfeljebb 120 (százhúsz) naptári nap | A rendelés előzetes konzultációt igényel
0102010201 | DKM0104HNET21 | N77-C7706-BSK= | Nexus 7700 - 6 Slot Chassis Bottom Support Kit | Cisco | Áru | Alaptermék |  | 1 | 1 | Nem | db | 12 | 120 |  | 27 | 153792 | USD | 432.0013 | Nem | LAN aktív eszközök - Adatközponti switch-ek | legalább 60 (hatvan), legfeljebb 120 (százhúsz) naptári nap | A rendelés előzetes konzultációt igényel
0102010201 | DKM0104HNET21 | N7K-C7018 | 18 Slot Chassis, No Power Supplies, Fans Included | Cisco | Áru | Alaptermék |  | 1 | 1 | Nem | db | 12 | 120 |  | 27 | 15186632 | USD | 42659.0773 | Nem | LAN aktív eszközök - Adatközponti switch-ek | legalább 60 (hatvan), legfeljebb 120 (százhúsz) naptári nap | A rendelés előzetes konzultációt igényel
0102010201 | DKM0104HNET21 | N7K-C7018-ACC-KIT= | Nexus 7018 Accessory Kit, Spare | Cisco | Áru | Alaptermék |  | 1 | 1 | Nem | db | 12 | 120 |  | 27 | 205056 | USD | 576.0007 | Nem | LAN aktív eszközök - Adatközponti switch-ek | legalább 60 (hatvan), legfeljebb 120 (százhúsz) naptári nap | A rendelés előzetes konzultációt igényel
0102010201 | DKM0104HNET21 | N7K-C7018-BSK= | Nexus 7018 Bottom Support Kit | Cisco | Áru | Alaptermék |  | 1 | 1 | Nem | db | 12 | 120 |  | 27 | 153792 | USD | 432.0013 | Nem | LAN aktív eszközök - Adatközponti switch-ek | legalább 60 (hatvan), legfeljebb 120 (százhúsz) naptári nap | A rendelés előzetes konzultációt igényel
0102010201 | DKM0104HNET21 | N7K-C7018-CAB-TOP= | Nexus 7018 Front Top Section and Cable Mgmt- Kit | Cisco | Áru | Alaptermék |  | 1 | 1 | Nem | db | 12 | 120 |  | 27 | 640800 | USD | 1800 | Nem | LAN aktív eszközök - Adatközponti switch-ek | legalább 60 (hatvan), legfeljebb 120 (százhúsz) naptári nap | A rendelés előzetes konzultációt igényel
0102010201 | DKM0104HNET21 | N77-C7706-CAB-TOP= | Nexus 7700 6 Slot Chassis Cable Management and Top LED Kit | Cisco | Áru | Alaptermék |  | 1 | 1 | Nem | db | 12 | 120 |  | 27 | 512640 | USD | 1440 | Nem | LAN aktív eszközök - Adatközponti switch-ek | legalább 60 (hatvan), legfeljebb 120 (százhúsz) naptári nap | A rendelés előzetes konzultációt igényel
0102010201 | DKM0104HNET21 | N7K-C7018-F-BLANK= | Nexus 7018 Fabric Module Blank | Cisco | Áru | Alaptermék |  | 1 | 1 | Nem | db | 12 | 120 |  | 27 | 25632 | USD | 72.0013 | Nem | LAN aktív eszközök - Adatközponti switch-ek | legalább 60 (hatvan), legfeljebb 120 (százhúsz) naptári nap | A rendelés előzetes konzultációt igényel
0102010201 | DKM0104HNET21 | N7K-C7018-FAB-2 | Nexus 7000 - 18 Slot Chassis - 110Gbps/Slot Fabric Module | Cisco | Áru | Alaptermék |  | 1 | 1 | Nem | db | 12 | 120 |  | 27 | 5767200 | USD | 16200 | Nem | LAN aktív eszközök - Adatközponti switch-ek | legalább 60 (hatvan), legfeljebb 120 (százhúsz) naptári nap | A rendelés előzetes konzultációt igényel
0102010201 | DKM0104HNET21 | N7K-C7018-FAN= | Nexus 7000 - 18 Slot Fan | Cisco | Áru | Alaptermék |  | 1 | 1 | Nem | db | 12 | 120 |  | 27 | 768960 | USD | 2160 | Nem | LAN aktív eszközök - Adatközponti switch-ek | legalább 60 (hatvan), legfeljebb 120 (százhúsz) naptári nap | A rendelés előzetes konzultációt igényel
0102010201 | DKM0104HNET21 | N7K-C7018-FD-MB | Nexus 7018 Front Door Kit | Cisco | Áru | Alaptermék |  | 1 | 1 | Nem | db | 12 | 120 |  | 27 | 640800 | USD | 1800 | Nem | LAN aktív eszközök - Adatközponti switch-ek | legalább 60 (hatvan), legfeljebb 120 (százhúsz) naptári nap | A rendelés előzetes konzultációt igényel
0102010201 | DKM0104HNET21 | N7K-C7018-LEDS= | Nexus 7018 Chassis LEDs Kit | Cisco | Áru | Alaptermék |  | 1 | 1 | Nem | db | 12 | 120 |  | 27 | 25632 | USD | 72.0013 | Nem | LAN aktív eszközök - Adatközponti switch-ek | legalább 60 (hatvan), legfeljebb 120 (százhúsz) naptári nap | A rendelés előzetes konzultációt igényel
0102010201 | DKM0104HNET21 | N7K-C7018-RMK= | Nexus 7018 Rack Mount Kit | Cisco | Áru | Alaptermék |  | 1 | 1 | Nem | db | 12 | 120 |  | 27 | 64080 | USD | 180 | Nem | LAN aktív eszközök - Adatközponti switch-ek | legalább 60 (hatvan), legfeljebb 120 (százhúsz) naptári nap | A rendelés előzetes konzultációt igényel
0102010102 | DKM0104HNET21 | N93XF2-ACIC1A-5Y | N9300 XF2 Advantage Term - 5Y | Cisco | Áru | Alaptermék |  | 1 | 1 | Nem | db | 12 | 120 |  | 27 | 15225870 | USD | 42769.2964 | Nem | LAN aktív eszközök - Adatközponti switch-ek | legalább 60 (hatvan), legfeljebb 120 (százhúsz) naptári nap | A rendelés előzetes konzultációt igényel
0102010102 | DKM0104HNET21 | N93XF2-ACIC1E-1Y | N9300 XF2 Essentials Term - 1Y | Cisco | Áru | Alaptermék |  | 1 | 1 | Nem | db | 12 | 120 |  | 27 | 6706101 | USD | 18837.3614 | Nem | LAN aktív eszközök - Adatközponti switch-ek | legalább 60 (hatvan), legfeljebb 120 (százhúsz) naptári nap | A rendelés előzetes konzultációt igényel
0102010102 | DKM0104HNET21 | N93XF2-ACIC1E-3Y | N9300 XF2 Essentials Term - 3Y | Cisco | Áru | Alaptermék |  | 1 | 1 | Nem | db | 12 | 120 |  | 27 | 6706101 | USD | 18837.3614 | Nem | LAN aktív eszközök - Adatközponti switch-ek | legalább 60 (hatvan), legfeljebb 120 (százhúsz) naptári nap | A rendelés előzetes konzultációt igényel
0102010201 | DKM0104HNET21 | N77-C7706-CMK | Nexus 7700 - 6 Slot Chassis Center Mount Kit | Cisco | Áru | Alaptermék |  | 1 | 1 | Nem | db | 12 | 120 |  | 27 | 256320 | USD | 720 | Nem | LAN aktív eszközök - Adatközponti switch-ek | legalább 60 (hatvan), legfeljebb 120 (százhúsz) naptári nap | A rendelés előzetes konzultációt igényel
0102010201 | DKM0104HNET21 | N77-C7706-FAB-2 | Nexus 7700 - 6 Slot Chassis 220Gbps/Slot Fabric Module | Cisco | Áru | Alaptermék |  | 1 | 1 | Nem | db | 12 | 120 |  | 27 | 2563200 | USD | 7200 | Nem | LAN aktív eszközök - Adatközponti switch-ek | legalább 60 (hatvan), legfeljebb 120 (százhúsz) naptári nap | A rendelés előzetes konzultációt igényel
0102010102 | DKM0104HNET21 | N93XF2-ACIC1E-5Y | N9300 XF2 Essentials Term - 5Y | Cisco | Áru | Alaptermék |  | 1 | 1 | Nem | db | 12 | 120 |  | 27 | 8458867 | USD | 23760.8629 | Nem | LAN aktív eszközök - Adatközponti switch-ek | legalább 60 (hatvan), legfeljebb 120 (százhúsz) naptári nap | A rendelés előzetes konzultációt igényel
0102010201 | DKM0104HNET21 | N7K-C7018-SBUN-P1 | Inc. LAN,ADV,TRS,EL2,DCNM,DCNMSAN,MPLS,SAN,XL - Promotion | Cisco | Áru | Alaptermék |  | 1 | 1 | Nem | db | 12 | 120 |  | 27 | 24350400 | USD | 68400 | Nem | LAN aktív eszközök - Adatközponti switch-ek | legalább 60 (hatvan), legfeljebb 120 (százhúsz) naptári nap | A rendelés előzetes konzultációt igényel
0102010201 | DKM0104HNET21 | N77-C7706-FAB-3 | Nexus 7700 - 6 Slot Chassis Fabric 3 Module | Cisco | Áru | Alaptermék |  | 1 | 1 | Nem | db | 12 | 120 |  | 27 | 3844800 | USD | 10800 | Nem | LAN aktív eszközök - Adatközponti switch-ek | legalább 60 (hatvan), legfeljebb 120 (százhúsz) naptári nap | A rendelés előzetes konzultációt igényel
0102010201 | DKM0104HNET21 | N77-C7706-FAN-2 | Nexus 7700 - 6 Slot Chassis Fan Tray (Generation 2) | Cisco | Áru | Alaptermék |  | 1 | 1 | Nem | db | 12 | 120 |  | 27 | 1409760 | USD | 3960 | Nem | LAN aktív eszközök - Adatközponti switch-ek | legalább 60 (hatvan), legfeljebb 120 (százhúsz) naptári nap | A rendelés előzetes konzultációt igényel
0102010201 | DKM0104HNET21 | N77-C7706-FAN= | Nexus 7700 6 slot chassis Fan Tray | Cisco | Áru | Alaptermék |  | 1 | 1 | Nem | db | 12 | 120 |  | 27 | 640800 | USD | 1800 | Nem | LAN aktív eszközök - Adatközponti switch-ek | legalább 60 (hatvan), legfeljebb 120 (százhúsz) naptári nap | A rendelés előzetes konzultációt igényel
0102010201 | DKM0104HNET21 | N7K-C7018-SHPPKG= | Nexus 7018 Shipping Packaging | Cisco | Áru | Alaptermék |  | 1 | 1 | Nem | db | 12 | 120 |  | 27 | 768960 | USD | 2160 | Nem | LAN aktív eszközök - Adatközponti switch-ek | legalább 60 (hatvan), legfeljebb 120 (százhúsz) naptári nap | A rendelés előzetes konzultációt igényel
0102010201 | DKM0104HNET21 | N95-FNPV1K9 | FCOE NPV License for 9500 Series Switches | Cisco | Áru | Alaptermék |  | 1 | 1 | Nem | db | 12 | 120 |  | 27 | 1072506 | USD | 3012.6585 | Nem | LAN aktív eszközök - Adatközponti switch-ek | legalább 60 (hatvan), legfeljebb 120 (százhúsz) naptári nap | A rendelés előzetes konzultációt igényel
0102010201 | DKM0104HNET21 | N77-C7706-FDAFLT= | Nexus 7700 - 6 Slot Chassis Front Door Filter Replacement | Cisco | Áru | Alaptermék |  | 1 | 1 | Nem | db | 12 | 120 |  | 27 | 217872 | USD | 612.0013 | Nem | LAN aktív eszközök - Adatközponti switch-ek | legalább 60 (hatvan), legfeljebb 120 (százhúsz) naptári nap | A rendelés előzetes konzultációt igényel
0102010201 | DKM0104HNET21 | N77-C7706-FDK | Nexus 7700 - 6 Slot Chassis Front Door Kit | Cisco | Áru | Alaptermék |  | 1 | 1 | Nem | db | 12 | 120 |  | 27 | 384480 | USD | 1080 | Nem | LAN aktív eszközök - Adatközponti switch-ek | legalább 60 (hatvan), legfeljebb 120 (százhúsz) naptári nap | A rendelés előzetes konzultációt igényel
0102010201 | DKM0104HNET21 | N77-C7706-RMK= | Nexus 7700 - 6 Slot Chassis Rack Mount Kit | Cisco | Áru | Alaptermék |  | 1 | 1 | Nem | db | 12 | 120 |  | 27 | 64080 | USD | 180 | Nem | LAN aktív eszközök - Adatközponti switch-ek | legalább 60 (hatvan), legfeljebb 120 (százhúsz) naptári nap | A rendelés előzetes konzultációt igényel
0102010201 | DKM0104HNET21 | N77-C7706-SBUN-P1 | Inc. LAN,VDC,TRS,EL2,DCNM,DCNMSAN,MPLS,SAN | Cisco | Áru | Alaptermék |  | 1 | 1 | Nem | db | 12 | 120 |  | 27 | 19224000 | USD | 54000 | Nem | LAN aktív eszközök - Adatközponti switch-ek | legalább 60 (hatvan), legfeljebb 120 (százhúsz) naptári nap | A rendelés előzetes konzultációt igényel
0102010201 | DKM0104HNET21 | N77-C7706-SHPPKG= | Nexus 7000 6 slot chassis Shipping Packaging | Cisco | Áru | Alaptermék |  | 1 | 1 | Nem | db | 12 | 120 |  | 27 | 768960 | USD | 2160 | Nem | LAN aktív eszközök - Adatközponti switch-ek | legalább 60 (hatvan), legfeljebb 120 (százhúsz) naptári nap | A rendelés előzetes konzultációt igényel
0102010201 | DKM0104HNET21 | N77-C7710 | Nexus 7700 10 Slot Chassis, No Power Supplies, Fans included | Cisco | Áru | Alaptermék |  | 1 | 1 | Nem | db | 12 | 120 |  | 27 | 10671468 | USD | 29976.0339 | Nem | LAN aktív eszközök - Adatközponti switch-ek | legalább 60 (hatvan), legfeljebb 120 (százhúsz) naptári nap | A rendelés előzetes konzultációt igényel
0102010201 | DKM0104HNET21 | N77-C7710-ACC-KIT= | Nexus 7700 - 10 Slot Chassis Accessory Kit | Cisco | Áru | Alaptermék |  | 1 | 1 | Nem | db | 12 | 120 |  | 27 | 320400 | USD | 900 | Nem | LAN aktív eszközök - Adatközponti switch-ek | legalább 60 (hatvan), legfeljebb 120 (százhúsz) naptári nap | A rendelés előzetes konzultációt igényel
0102010201 | DKM0104HNET21 | N77-C7710-AFLT | Nexus 7700 - 10 Slot Chassis Air Filter Kit (Front/Side) | Cisco | Áru | Alaptermék |  | 1 | 1 | Nem | db | 12 | 120 |  | 27 | 1025280 | USD | 2880 | Nem | LAN aktív eszközök - Adatközponti switch-ek | legalább 60 (hatvan), legfeljebb 120 (százhúsz) naptári nap | A rendelés előzetes konzultációt igényel
0102010201 | DKM0104HNET21 | N77-C7710-BSK= | Nexus 7700 - 10 Slot Chassis Bottom Support Kit | Cisco | Áru | Alaptermék |  | 1 | 1 | Nem | db | 12 | 120 |  | 27 | 153792 | USD | 432.0013 | Nem | LAN aktív eszközök - Adatközponti switch-ek | legalább 60 (hatvan), legfeljebb 120 (százhúsz) naptári nap | A rendelés előzetes konzultációt igényel
0102010102 | DKM0104HNET21 | N7K-C7018-XL | Nexus 7018 Scalable Feature License | Cisco | Áru | Alaptermék |  | 1 | 1 | Nem | db | 12 | 120 |  | 27 | 19224000 | USD | 54000 | Nem | LAN aktív eszközök - Adatközponti switch-ek | legalább 60 (hatvan), legfeljebb 120 (százhúsz) naptári nap | A rendelés előzetes konzultációt igényel
0102010102 | DKM0104HNET21 | N95-LAN-M4 | LAN Enterprise License for Nexus 9500 Platform 4 Slot | Cisco | Áru | Alaptermék |  | 1 | 1 | Nem | db | 12 | 120 |  | 27 | 4596459 | USD | 12911.4006 | Nem | LAN aktív eszközök - Adatközponti switch-ek | legalább 60 (hatvan), legfeljebb 120 (százhúsz) naptári nap | A rendelés előzetes konzultációt igényel
0102010201 | DKM0104HNET21 | N77-C7710-CAB-TOP= | Nexus 7700 10 Slot Chassis Cable Management and Top LED Kit | Cisco | Áru | Alaptermék |  | 1 | 1 | Nem | db | 12 | 120 |  | 27 | 640800 | USD | 1800 | Nem | LAN aktív eszközök - Adatközponti switch-ek | legalább 60 (hatvan), legfeljebb 120 (százhúsz) naptári nap | A rendelés előzetes konzultációt igényel
0102010102 | DKM0104HNET21 | N95-LAN-M8-16 | LAN Enterprise License for Nexus 9500 Platform 8/16 Slot | Cisco | Áru | Alaptermék |  | 1 | 1 | Nem | db | 12 | 120 |  | 27 | 9192917 | USD | 25822.8012 | Nem | LAN aktív eszközök - Adatközponti switch-ek | legalább 60 (hatvan), legfeljebb 120 (százhúsz) naptári nap | A rendelés előzetes konzultációt igényel
0102010102 | DKM0104HNET21 | N95-LAN-XL1K9= | LAN Enterprise License for Nexus 9500 Platform XL | Cisco | Áru | Alaptermék |  | 1 | 1 | Nem | db | 12 | 120 |  | 27 | 7689600 | USD | 21600 | Nem | LAN aktív eszközök - Adatközponti switch-ek | legalább 60 (hatvan), legfeljebb 120 (százhúsz) naptári nap | A rendelés előzetes konzultációt igényel
0102010201 | DKM0104HNET21 | N95-SERVICES1K9 | Nexus 9500 Network Services (includes ITD) | Cisco | Áru | Alaptermék |  | 1 | 1 | Nem | db | 12 | 120 |  | 27 | 2145014 | USD | 6025.3203 | Nem | LAN aktív eszközök - Adatközponti switch-ek | legalább 60 (hatvan), legfeljebb 120 (százhúsz) naptári nap | A rendelés előzetes konzultációt igényel
0102010201 | DKM0104HNET21 | N7K-CLK-BLANK= | Nexus 7000 Network Clock Module Blank | Cisco | Áru | Alaptermék |  | 1 | 1 | Nem | db | 12 | 120 |  | 27 | 12816 | USD | 36.0007 | Nem | LAN aktív eszközök - Adatközponti switch-ek | legalább 60 (hatvan), legfeljebb 120 (százhúsz) naptári nap | A rendelés előzetes konzultációt igényel
0102010201 | DKM0104HNET21 | N77-C7710-FAB-2 | Nexus 7700 - 10 Slot Chassis 220Gbps/Slot Fabric Module | Cisco | Áru | Alaptermék |  | 1 | 1 | Nem | db | 12 | 120 |  | 27 | 4613760 | USD | 12960 | Nem | LAN aktív eszközök - Adatközponti switch-ek | legalább 60 (hatvan), legfeljebb 120 (százhúsz) naptári nap | A rendelés előzetes konzultációt igényel
0102010201 | DKM0104HNET21 | N7K-DC-3KW | Nexus 7000 - 3.0KW DC Power Supply Module | Cisco | Áru | Alaptermék |  | 1 | 1 | Nem | db | 12 | 120 |  | 27 | 2050560 | USD | 5760 | Nem | LAN aktív eszközök - Adatközponti switch-ek | legalább 60 (hatvan), legfeljebb 120 (százhúsz) naptári nap | A rendelés előzetes konzultációt igényel
0102010102 | DKM0104HNET21 | N95M4-ACIC1A-1Y | N9300 M4 Advantage Term - 1Y | Cisco | Áru | Alaptermék |  | 1 | 1 | Nem | db | 12 | 120 |  | 27 | 4926942 | USD | 13839.7245 | Nem | LAN aktív eszközök - Adatközponti switch-ek | legalább 60 (hatvan), legfeljebb 120 (százhúsz) naptári nap | A rendelés előzetes konzultációt igényel
0102010102 | DKM0104HNET21 | N95M4-ACIC1A-3Y | N9300 M4 Advantage Term - 3Y | Cisco | Áru | Alaptermék |  | 1 | 1 | Nem | db | 12 | 120 |  | 27 | 14221639 | USD | 39948.4235 | Nem | LAN aktív eszközök - Adatközponti switch-ek | legalább 60 (hatvan), legfeljebb 120 (százhúsz) naptári nap | A rendelés előzetes konzultációt igényel
0102010102 | DKM0104HNET21 | N95M4-ACIC1A-5Y | N9300 M4 Advantage Term - 5Y | Cisco | Áru | Alaptermék |  | 1 | 1 | Nem | db | 12 | 120 |  | 27 | 19263679 | USD | 54111.457 | Nem | LAN aktív eszközök - Adatközponti switch-ek | legalább 60 (hatvan), legfeljebb 120 (százhúsz) naptári nap | A rendelés előzetes konzultációt igényel
0102010201 | DKM0104HNET21 | N9K-X9732C-EX | Nexus 9500 32p 100G NX-OS Agg & ACI Spine line card | Cisco | Áru | Alaptermék |  | 1 | 1 | Nem | db | 12 | 120 |  | 27 | 14097600 | USD | 39600 | Nem | LAN aktív eszközök - Adatközponti switch-ek | legalább 60 (hatvan), legfeljebb 120 (százhúsz) naptári nap | A rendelés előzetes konzultációt igényel
0102010201 | DKM0104HNET21 | N9K-X9732C-FX | Nexus 9500 32p 100G NX-OS Agg, MACSec line card | Cisco | Áru | Alaptermék |  | 1 | 1 | Nem | db | 12 | 120 |  | 27 | 14097600 | USD | 39600 | Nem | LAN aktív eszközök - Adatközponti switch-ek | legalább 60 (hatvan), legfeljebb 120 (százhúsz) naptári nap | A rendelés előzetes konzultációt igényel
0102010201 | DKM0104HNET21 | N9K-X9736C-FX | Nexus 9500 36p 100G NX-OS Agg, ACI Spine, MACSec line card | Cisco | Áru | Alaptermék |  | 1 | 1 | Nem | db | 12 | 120 |  | 27 | 10252800 | USD | 28800 | Nem | LAN aktív eszközök - Adatközponti switch-ek | legalább 60 (hatvan), legfeljebb 120 (százhúsz) naptári nap | A rendelés előzetes konzultációt igényel
0102010201 | DKM0104HNET21 | N7K-DC-6.0KW | Nexus 7000 - 6.0KW DC Power Supply Module (Cables Included) | Cisco | Áru | Alaptermék |  | 1 | 1 | Nem | db | 12 | 120 |  | 27 | 4101120 | USD | 11520 | Nem | LAN aktív eszközök - Adatközponti switch-ek | legalább 60 (hatvan), legfeljebb 120 (százhúsz) naptári nap | A rendelés előzetes konzultációt igényel
0102010201 | DKM0104HNET21 | N9K-X9736Q-FX | Nexus 9500 NXOS Agg, ACI Spine, MACSEC, 36p 40G QSFP | Cisco | Áru | Alaptermék |  | 1 | 1 | Nem | db | 12 | 120 |  | 27 | 8971200 | USD | 25200 | Nem | LAN aktív eszközök - Adatközponti switch-ek | legalább 60 (hatvan), legfeljebb 120 (százhúsz) naptári nap | A rendelés előzetes konzultációt igényel
0102010201 | DKM0104HNET21 | N9K-X9788TC-FX | Nexus 9500 48p 1/10GBaseT and 4p 100G line card | Cisco | Áru | Alaptermék |  | 1 | 1 | Nem | db | 12 | 120 |  | 27 | 5126400 | USD | 14400 | Nem | LAN aktív eszközök - Adatközponti switch-ek | legalább 60 (hatvan), legfeljebb 120 (százhúsz) naptári nap | A rendelés előzetes konzultációt igényel
0102010102 | DKM0104HNET21 | NAE-PE-FXD-3Y | NAE Policy Explorer Application 3Y Term Leaf License | Cisco | Áru | Alaptermék |  | 1 | 1 | Nem | db | 12 | 120 |  | 27 | 256340 | USD | 720.0564 | Nem | LAN aktív eszközök - Adatközponti switch-ek | legalább 60 (hatvan), legfeljebb 120 (százhúsz) naptári nap | A rendelés előzetes konzultációt igényel
0102020201 | DKM0104HNET21 | NC-55-18H18F | NC55-18H18F Base Linecard Flexible Consumption (Smart Lic) | Cisco | Áru | Alaptermék |  | 1 | 1 | Nem | db | 12 | 120 |  | 27 | 15150684 | USD | 42558.1016 | Nem | WAN eszközök - Gerinchálózati útválasztók | legalább 60 (hatvan), legfeljebb 120 (százhúsz) naptári nap | A rendelés előzetes konzultációt igényel
0102020201 | DKM0104HNET21 | NC-55-24H12F-SE | NC55-24H12F SE Line Card Flexible Consumption (Smart Lic) | Cisco | Áru | Alaptermék |  | 1 | 1 | Nem | db | 12 | 120 |  | 27 | 36967667 | USD | 103841.7624 | Nem | WAN eszközök - Gerinchálózati útválasztók | legalább 60 (hatvan), legfeljebb 120 (százhúsz) naptári nap | A rendelés előzetes konzultációt igényel
0102010102 | DKM0104HNET21 | N95M4-ACIC1E-1Y | N9300 M4 Essentials Term - 1y | Cisco | Áru | Alaptermék |  | 1 | 1 | Nem | db | 12 | 120 |  | 27 | 7110819 | USD | 19974.2117 | Nem | LAN aktív eszközök - Adatközponti switch-ek | legalább 60 (hatvan), legfeljebb 120 (százhúsz) naptári nap | A rendelés előzetes konzultációt igényel
0102020201 | DKM0104HNET21 | NC-55-24X100G-SE | NC55-24X100G SE Line Card Flexible Consumption (Smart Lic) | Cisco | Áru | Alaptermék |  | 1 | 1 | Nem | db | 12 | 120 |  | 27 | 61814790 | USD | 173637.0495 | Nem | WAN eszközök - Gerinchálózati útválasztók | legalább 60 (hatvan), legfeljebb 120 (százhúsz) naptári nap | A rendelés előzetes konzultációt igényel
0102010102 | DKM0104HNET21 | N95M4-ACIC1E-3Y | N9300 M4 Essentials Term - 3Y | Cisco | Áru | Alaptermék |  | 1 | 1 | Nem | db | 12 | 120 |  | 27 | 7110819 | USD | 19974.2117 | Nem | LAN aktív eszközök - Adatközponti switch-ek | legalább 60 (hatvan), legfeljebb 120 (százhúsz) naptári nap | A rendelés előzetes konzultációt igényel
0102010201 | DKM0104HNET21 | N7K-DC-CAB-CLO= | Nexus 7000 - DC 48V-48V Cloth Cable (Spare) | Cisco | Áru | Alaptermék |  | 1 | 1 | Nem | db | 12 | 120 |  | 27 | 512640 | USD | 1440 | Nem | LAN aktív eszközök - Adatközponti switch-ek | legalább 60 (hatvan), legfeljebb 120 (százhúsz) naptári nap | A rendelés előzetes konzultációt igényel
0102020201 | DKM0104HNET21 | NC-55-32T16Q4H-AT | NC55-32T16Q4H-AT Line Card Flexible Consumption (Smart Lic) | Cisco | Áru | Alaptermék |  | 1 | 1 | Nem | db | 12 | 120 |  | 27 | 25909974 | USD | 72780.8264 | Nem | WAN eszközök - Gerinchálózati útválasztók | legalább 60 (hatvan), legfeljebb 120 (százhúsz) naptári nap | A rendelés előzetes konzultációt igényel
0102010201 | DKM0104HNET21 | N7K-DC-CAB= | Nexus 7000 - DC 48V-48V Cable (Spare) | Cisco | Áru | Alaptermék |  | 1 | 1 | Nem | db | 12 | 120 |  | 27 | 281952 | USD | 792.0013 | Nem | LAN aktív eszközök - Adatközponti switch-ek | legalább 60 (hatvan), legfeljebb 120 (százhúsz) naptári nap | A rendelés előzetes konzultációt igényel
0102010102 | DKM0104HNET21 | N95M4-ACIC1E-5Y | N9300 M4 Essentials Term - 5Y | Cisco | Áru | Alaptermék |  | 1 | 1 | Nem | db | 12 | 120 |  | 27 | 9631686 | USD | 27055.297 | Nem | LAN aktív eszközök - Adatközponti switch-ek | legalább 60 (hatvan), legfeljebb 120 (százhúsz) naptári nap | A rendelés előzetes konzultációt igényel
0102020201 | DKM0104HNET21 | NC-55-36X100G | NC55-36X100G Base Line Card Flexible Consumption (Smart Lic) | Cisco | Áru | Alaptermék |  | 1 | 1 | Nem | db | 12 | 120 |  | 27 | 54542461 | USD | 153209.1603 | Nem | WAN eszközök - Gerinchálózati útválasztók | legalább 60 (hatvan), legfeljebb 120 (százhúsz) naptári nap | A rendelés előzetes konzultációt igényel
0102010102 | DKM0104HNET21 | N95M816-ACIC1A-1Y | N9300 M8/M16 Advantage Term - 1Y | Cisco | Áru | Alaptermék |  | 1 | 1 | Nem | db | 12 | 120 |  | 27 | 18962000 | USD | 53264.0458 | Nem | LAN aktív eszközök - Adatközponti switch-ek | legalább 60 (hatvan), legfeljebb 120 (százhúsz) naptári nap | A rendelés előzetes konzultációt igényel
0102010102 | DKM0104HNET21 | N95M816-ACIC1A-3Y | N9300 M8/M16 Advantage Term - 3Y | Cisco | Áru | Alaptermék |  | 1 | 1 | Nem | db | 12 | 120 |  | 27 | 18962000 | USD | 53264.0458 | Nem | LAN aktív eszközök - Adatközponti switch-ek | legalább 60 (hatvan), legfeljebb 120 (százhúsz) naptári nap | A rendelés előzetes konzultációt igényel
0102010102 | DKM0104HNET21 | N95M816-ACIC1A-5Y | N9300 M8/M16 Advantage Term - 5Y | Cisco | Áru | Alaptermék |  | 1 | 1 | Nem | db | 12 | 120 |  | 27 | 25684802 | USD | 72148.3206 | Nem | LAN aktív eszközök - Adatközponti switch-ek | legalább 60 (hatvan), legfeljebb 120 (százhúsz) naptári nap | A rendelés előzetes konzultációt igényel
0102010102 | DKM0104HNET21 | N95M816-ACIC1E-1Y | N9300 M8/M16 Essentials Term - 1Y | Cisco | Áru | Alaptermék |  | 1 | 1 | Nem | db | 12 | 120 |  | 27 | 7900787 | USD | 22193.2227 | Nem | LAN aktív eszközök - Adatközponti switch-ek | legalább 60 (hatvan), legfeljebb 120 (százhúsz) naptári nap | A rendelés előzetes konzultációt igényel
0102010102 | DKM0104HNET21 | N95M816-ACIC1E-3Y | N9300 M8/M16 Essentials Term - 3Y | Cisco | Áru | Alaptermék |  | 1 | 1 | Nem | db | 12 | 120 |  | 27 | 7900787 | USD | 22193.2227 | Nem | LAN aktív eszközök - Adatközponti switch-ek | legalább 60 (hatvan), legfeljebb 120 (százhúsz) naptári nap | A rendelés előzetes konzultációt igényel
0102010102 | DKM0104HNET21 | N95M816-ACIC1E-5Y | N9300 M8/M16 Essentials Term - 5Y | Cisco | Áru | Alaptermék |  | 1 | 1 | Nem | db | 12 | 120 |  | 27 | 10702077 | USD | 30062.0146 | Nem | LAN aktív eszközök - Adatközponti switch-ek | legalább 60 (hatvan), legfeljebb 120 (százhúsz) naptári nap | A rendelés előzetes konzultációt igényel
0102010102 | DKM0104HNET21 | N9K-C92348GC-X | Nexus 9200 with 48p 100M/1GT, 4p 10/25G & 2p 40/100G QSFP28 | Cisco | Áru | Alaptermék |  | 1 | 1 | Nem | db | 12 | 120 |  | 27 | 2357518 | USD | 6622.2403 | Nem | LAN aktív eszközök - Adatközponti switch-ek | legalább 60 (hatvan), legfeljebb 120 (százhúsz) naptári nap | A rendelés előzetes konzultációt igényel
0102010102 | DKM0104HNET21 | N9K-C9300-ACK= | Nexus 9K Fixed Accessory Kit, Spare | Cisco | Áru | Alaptermék |  | 1 | 1 | Nem | db | 12 | 120 |  | 27 | 19224 | USD | 53.9993 | Nem | LAN aktív eszközök - Adatközponti switch-ek | legalább 60 (hatvan), legfeljebb 120 (százhúsz) naptári nap | A rendelés előzetes konzultációt igényel
0102010102 | DKM0104HNET21 | N9K-C9300-FAN3= | Nexus 9300 Fan 3, Port-side Intake | Cisco | Áru | Alaptermék |  | 1 | 1 | Nem | db | 12 | 120 |  | 27 | 64080 | USD | 180 | Nem | LAN aktív eszközök - Adatközponti switch-ek | legalább 60 (hatvan), legfeljebb 120 (százhúsz) naptári nap | A rendelés előzetes konzultációt igényel
0102010201 | DKM0104HNET21 | N7K-DC-PIU | Nexus 7000 - DC Power Interface Unit | Cisco | Áru | Alaptermék |  | 1 | 1 | Nem | db | 12 | 120 |  | 27 | 615168 | USD | 1727.9987 | Nem | LAN aktív eszközök - Adatközponti switch-ek | legalább 60 (hatvan), legfeljebb 120 (százhúsz) naptári nap | A rendelés előzetes konzultációt igényel
0102020201 | DKM0104HNET21 | NC-55-36X100G-S | NC55-36X100-S Base Line Card Flexible Consumption Smart Lic | Cisco | Áru | Alaptermék |  | 1 | 1 | Nem | db | 12 | 120 |  | 27 | 76205805 | USD | 214061.2512 | Nem | WAN eszközök - Gerinchálózati útválasztók | legalább 60 (hatvan), legfeljebb 120 (százhúsz) naptári nap | A rendelés előzetes konzultációt igényel
0102020201 | DKM0104HNET21 | NC-55-36X100GA-SE | NC55-36X100G SE Line Card Flexible Consumption (Smart Lic) | Cisco | Áru | Alaptermék |  | 1 | 1 | Nem | db | 12 | 120 |  | 27 | 92722184 | USD | 260455.5725 | Nem | WAN eszközök - Gerinchálózati útválasztók | legalább 60 (hatvan), legfeljebb 120 (százhúsz) naptári nap | A rendelés előzetes konzultációt igényel
0102010102 | DKM0104HNET21 | N7K-EL21K9 | Nexus 7000 Enhanced layer 2 (includes FabricPath, RISE) | Cisco | Áru | Alaptermék |  | 1 | 1 | Nem | db | 12 | 120 |  | 27 | 6408000 | USD | 18000 | Nem | LAN aktív eszközök - Adatközponti switch-ek | legalább 60 (hatvan), legfeljebb 120 (százhúsz) naptári nap | A rendelés előzetes konzultációt igényel
0102020201 | DKM0104HNET21 | NC-55-6X2H-DWDM-S | NC55-6X2H-DWDM Line Card Flexible Consumption (Smart Lic) | Cisco | Áru | Alaptermék |  | 1 | 1 | Nem | db | 12 | 120 |  | 27 | 67061108 | USD | 188373.8998 | Nem | WAN eszközök - Gerinchálózati útválasztók | legalább 60 (hatvan), legfeljebb 120 (százhúsz) naptári nap | A rendelés előzetes konzultációt igényel
0102010201 | DKM0104HNET21 | N7K-F248XT-25E | Nexus 7000 F2-Series 48 Port 1/10GBase-T (RJ-45) Enhanced | Cisco | Áru | Alaptermék |  | 1 | 1 | Nem | db | 12 | 120 |  | 27 | 12816000 | USD | 36000 | Nem | LAN aktív eszközök - Adatközponti switch-ek | legalább 60 (hatvan), legfeljebb 120 (százhúsz) naptári nap | A rendelés előzetes konzultációt igényel
0102020201 | DKM0104HNET21 | NC-55-MOD-A | NC55-MOD-A-S Line Card Flexible Consumption (Smart Lic) | Cisco | Áru | Alaptermék |  | 1 | 1 | Nem | db | 12 | 120 |  | 27 | 9090410 | USD | 25534.8589 | Nem | WAN eszközök - Gerinchálózati útválasztók | legalább 60 (hatvan), legfeljebb 120 (százhúsz) naptári nap | A rendelés előzetes konzultációt igényel
0102020201 | DKM0104HNET21 | NC-55-MOD-A-SE | NC55-MOD-A-SE-S Linecard Flexible Consumption (Smart Lic) | Cisco | Áru | Alaptermék |  | 1 | 1 | Nem | db | 12 | 120 |  | 27 | 21337625 | USD | 59937.149 | Nem | WAN eszközök - Gerinchálózati útválasztók | legalább 60 (hatvan), legfeljebb 120 (százhúsz) naptári nap | A rendelés előzetes konzultációt igényel
0102020201 | DKM0104HNET21 | NC-57-18DD-SE | NCS 5500 18x400G or 30x200G Combo Scale Line Card | Cisco | Áru | Alaptermék |  | 1 | 1 | Nem | db | 12 | 120 |  | 27 | 219472718 | USD | 616496.3989 | Nem | WAN eszközök - Gerinchálózati útválasztók | legalább 60 (hatvan), legfeljebb 120 (százhúsz) naptári nap | A rendelés előzetes konzultációt igényel
0102020201 | DKM0104HNET21 | NC-57-24DD | NCS 5500 24x400G Base Line Card | Cisco | Áru | Alaptermék |  | 1 | 1 | Nem | db | 12 | 120 |  | 27 | 146315146 | USD | 410997.6004 | Nem | WAN eszközök - Gerinchálózati útválasztók | legalább 60 (hatvan), legfeljebb 120 (százhúsz) naptári nap | A rendelés előzetes konzultációt igényel
0102020201 | DKM0104HNET21 | NC540-ACC-SL1 | NCS540 Slider Kit | Cisco | Áru | Alaptermék |  | 1 | 1 | Nem | db | 12 | 120 |  | 27 | 589536 | USD | 1656.0007 | Nem | WAN eszközök - Gerinchálózati útválasztók | legalább 60 (hatvan), legfeljebb 120 (százhúsz) naptári nap | A rendelés előzetes konzultációt igényel
0102020201 | DKM0104HNET21 | NC55-100G-DWDMLIC | NCS 5500 100G Increment Bandwidth DWDM License | Cisco | Áru | Alaptermék |  | 1 | 1 | Nem | db | 12 | 120 |  | 27 | 18397967 | USD | 51679.6814 | Nem | WAN eszközök - Gerinchálózati útválasztók | legalább 60 (hatvan), legfeljebb 120 (százhúsz) naptári nap | A rendelés előzetes konzultációt igényel
0102020201 | DKM0104HNET21 | NC55-100G-LIC | NCS 5500 40G to 100G (60G RTU) Base Upgrade License | Cisco | Áru | Alaptermék |  | 1 | 1 | Nem | db | 12 | 120 |  | 27 | 1839797 | USD | 5167.9688 | Nem | WAN eszközök - Gerinchálózati útválasztók | legalább 60 (hatvan), legfeljebb 120 (százhúsz) naptári nap | A rendelés előzetes konzultációt igényel
0102020201 | DKM0104HNET21 | NC55-100G-MAC-LIC | NCS 5500 100G Increment MACsec License | Cisco | Áru | Alaptermék |  | 1 | 1 | Nem | db | 12 | 120 |  | 27 | 640800 | USD | 1800 | Nem | WAN eszközök - Gerinchálózati útválasztók | legalább 60 (hatvan), legfeljebb 120 (százhúsz) naptári nap | A rendelés előzetes konzultációt igényel
0102010102 | DKM0104HNET21 | N9K-C9300-RMK= | Nexus 9K Fixed Rack Mount Kit | Cisco | Áru | Alaptermék |  | 1 | 1 | Nem | db | 12 | 120 |  | 27 | 25632 | USD | 72.0013 | Nem | LAN aktív eszközök - Adatközponti switch-ek | legalább 60 (hatvan), legfeljebb 120 (százhúsz) naptári nap | A rendelés előzetes konzultációt igényel
0102020201 | DKM0104HNET21 | NC55-100G-SE-LIC | NCS 5500 40G to 100G (60G RTU) Scale Upgrade License | Cisco | Áru | Alaptermék |  | 1 | 1 | Nem | db | 12 | 120 |  | 27 | 2759695 | USD | 7751.9515 | Nem | WAN eszközök - Gerinchálózati útválasztók | legalább 60 (hatvan), legfeljebb 120 (százhúsz) naptári nap | A rendelés előzetes konzultációt igényel
0102010102 | DKM0104HNET21 | N9K-C93108-EX-B24C | 2xNexus 93108TC-EX w/ 8x 100G Optics | Cisco | Áru | Alaptermék |  | 1 | 1 | Nem | db | 12 | 120 |  | 27 | 15625268 | USD | 43891.2015 | Nem | LAN aktív eszközök - Adatközponti switch-ek | legalább 60 (hatvan), legfeljebb 120 (százhúsz) naptári nap | A rendelés előzetes konzultációt igényel
0102010201 | DKM0104HNET21 | N7K-F306CK-25 | Nexus 7000 F3-Series 6 Port 100GbE (CPAK) | Cisco | Áru | Alaptermék |  | 1 | 1 | Nem | db | 12 | 120 |  | 27 | 20633760 | USD | 57960 | Nem | LAN aktív eszközök - Adatközponti switch-ek | legalább 60 (hatvan), legfeljebb 120 (százhúsz) naptári nap | A rendelés előzetes konzultációt igényel
0102010201 | DKM0104HNET21 | N7K-F312FQ-25 | Nexus 7000 F3-Series 12 Port 40GbE (QSFP) | Cisco | Áru | Alaptermék |  | 1 | 1 | Nem | db | 12 | 120 |  | 27 | 13264560 | USD | 37260 | Nem | LAN aktív eszközök - Adatközponti switch-ek | legalább 60 (hatvan), legfeljebb 120 (százhúsz) naptári nap | A rendelés előzetes konzultációt igényel
0102020201 | DKM0104HNET21 | NC55-18H18F-BA | NCS 5500 18X100G and 18X40G Base | Cisco | Áru | Alaptermék |  | 1 | 1 | Nem | db | 12 | 120 |  | 27 | 43633969 | USD | 122567.3282 | Nem | WAN eszközök - Gerinchálózati útválasztók | legalább 60 (hatvan), legfeljebb 120 (százhúsz) naptári nap | A rendelés előzetes konzultációt igényel
0102010102 | DKM0104HNET21 | N9K-C93108-FX-B24C | 2xNexus 93108TC-FX w/ 8x 100G Optics | Cisco | Áru | Alaptermék |  | 1 | 1 | Nem | db | 12 | 120 |  | 27 | 14097600 | USD | 39600 | Nem | LAN aktív eszközök - Adatközponti switch-ek | legalább 60 (hatvan), legfeljebb 120 (százhúsz) naptári nap | A rendelés előzetes konzultációt igényel
0102020201 | DKM0104HNET21 | NC55-24H12F-SB | NCS 5500 24X100G and 12X40G Scale | Cisco | Áru | Alaptermék |  | 1 | 1 | Nem | db | 12 | 120 |  | 27 | 65450953 | USD | 183850.9924 | Nem | WAN eszközök - Gerinchálózati útválasztók | legalább 60 (hatvan), legfeljebb 120 (százhúsz) naptári nap | A rendelés előzetes konzultációt igényel
0102010102 | DKM0104HNET21 | N9K-C93108TC-EX | Nexus 9300 with 48p 10G BASE-T and 6p 100G QSFP28 | Cisco | Áru | Alaptermék |  | 1 | 1 | Nem | db | 12 | 120 |  | 27 | 6630700 | USD | 18625.5626 | Nem | LAN aktív eszközök - Adatközponti switch-ek | legalább 60 (hatvan), legfeljebb 120 (százhúsz) naptári nap | A rendelés előzetes konzultációt igényel
0102010201 | DKM0104HNET21 | N7K-F348XP-25 | Nexus 7000 F3-Series 48 Port 10GbE (SFP+) | Cisco | Áru | Alaptermék |  | 1 | 1 | Nem | db | 12 | 120 |  | 27 | 13264560 | USD | 37260 | Nem | LAN aktív eszközök - Adatközponti switch-ek | legalább 60 (hatvan), legfeljebb 120 (százhúsz) naptári nap | A rendelés előzetes konzultációt igényel
0102020201 | DKM0104HNET21 | NC55-24X100G-SB | NCS 5500 24x100G Scale | Cisco | Áru | Alaptermék |  | 1 | 1 | Nem | db | 12 | 120 |  | 27 | 109084922 | USD | 306418.3206 | Nem | WAN eszközök - Gerinchálózati útválasztók | legalább 60 (hatvan), legfeljebb 120 (százhúsz) naptári nap | A rendelés előzetes konzultációt igényel
0102010102 | DKM0104HNET21 | N7K-FCOE-348XP= | FCoE License for Nexus 7000 48-port 10G SFP+ (F3) | Cisco | Áru | Alaptermék |  | 1 | 1 | Nem | db | 12 | 120 |  | 27 | 2563200 | USD | 7200 | Nem | LAN aktív eszközök - Adatközponti switch-ek | legalább 60 (hatvan), legfeljebb 120 (százhúsz) naptári nap | A rendelés előzetes konzultációt igényel
0102010102 | DKM0104HNET21 | N9K-C93108TC-EX-24 | Nexus 9300-EX w/ 24p 100M/1/10GT & 6p 40/100G | Cisco | Áru | Alaptermék |  | 1 | 1 | Nem | db | 12 | 120 |  | 27 | 5270396 | USD | 14804.4839 | Nem | LAN aktív eszközök - Adatközponti switch-ek | legalább 60 (hatvan), legfeljebb 120 (százhúsz) naptári nap | A rendelés előzetes konzultációt igényel
0102020201 | DKM0104HNET21 | NC55-2H-DWDM-BM | NCS 5500 6X200G DWDM MACsec PAYG Base | Cisco | Áru | Alaptermék |  | 1 | 1 | Nem | db | 12 | 120 |  | 27 | 118175332 | USD | 331953.1796 | Nem | WAN eszközök - Gerinchálózati útválasztók | legalább 60 (hatvan), legfeljebb 120 (százhúsz) naptári nap | A rendelés előzetes konzultációt igényel
0102010102 | DKM0104HNET21 | N9K-C93108TC-EX24= | Nexus 9300-EX 24x100M/1/10GT & 6x100G,Spare(no Acc/PSU/fan) | Cisco | Áru | Alaptermék |  | 1 | 1 | Nem | db | 12 | 120 |  | 27 | 4798340 | USD | 13478.4832 | Nem | LAN aktív eszközök - Adatközponti switch-ek | legalább 60 (hatvan), legfeljebb 120 (százhúsz) naptári nap | A rendelés előzetes konzultációt igényel
0102020201 | DKM0104HNET21 | NC55-36X100G-BA | NCS 5500 36x100G Base | Cisco | Áru | Alaptermék |  | 1 | 1 | Nem | db | 12 | 120 |  | 27 | 109084922 | USD | 306418.3206 | Nem | WAN eszközök - Gerinchálózati útválasztók | legalább 60 (hatvan), legfeljebb 120 (százhúsz) naptári nap | A rendelés előzetes konzultációt igényel
0102010102 | DKM0104HNET21 | N7K-FCOE-F312FQ | FCoE License for Nexus 7000 12-port 40G SFP+ (F3) | Cisco | Áru | Alaptermék |  | 1 | 1 | Nem | db | 12 | 120 |  | 27 | 2563200 | USD | 7200 | Nem | LAN aktív eszközök - Adatközponti switch-ek | legalább 60 (hatvan), legfeljebb 120 (százhúsz) naptári nap | A rendelés előzetes konzultációt igényel
0102020201 | DKM0104HNET21 | NC55-36X100G-BM | NCS 5500 36X100G MACsec Base | Cisco | Áru | Alaptermék |  | 1 | 1 | Nem | db | 12 | 120 |  | 27 | 136356153 | USD | 383022.9008 | Nem | WAN eszközök - Gerinchálózati útválasztók | legalább 60 (hatvan), legfeljebb 120 (százhúsz) naptári nap | A rendelés előzetes konzultációt igényel
0102010102 | DKM0104HNET21 | N7K-FCOE-F348XP= | FCoE License for Nexus 7000 48-port 10G SFP+ (F3) | Cisco | Áru | Alaptermék |  | 1 | 1 | Nem | db | 12 | 120 |  | 27 | 2947680 | USD | 8280 | Nem | LAN aktív eszközök - Adatközponti switch-ek | legalább 60 (hatvan), legfeljebb 120 (százhúsz) naptári nap | A rendelés előzetes konzultációt igényel
0102020201 | DKM0104HNET21 | NC55-36X100G-SB | NCS 5500 36x100G Scale | Cisco | Áru | Alaptermék |  | 1 | 1 | Nem | db | 12 | 120 |  | 27 | 163627383 | USD | 459627.4809 | Nem | WAN eszközök - Gerinchálózati útválasztók | legalább 60 (hatvan), legfeljebb 120 (százhúsz) naptári nap | A rendelés előzetes konzultációt igényel
0102010102 | DKM0104HNET21 | N7K-FCOEF248XP | FCoE License for Nexus 7000 48-port 10G SFP+ (F2) | Cisco | Áru | Alaptermék |  | 1 | 1 | Nem | db | 12 | 120 |  | 27 | 2563200 | USD | 7200 | Nem | LAN aktív eszközök - Adatközponti switch-ek | legalább 60 (hatvan), legfeljebb 120 (százhúsz) naptári nap | A rendelés előzetes konzultációt igényel
0102010201 | DKM0104HNET21 | N7K-HV-3.5KW | Nexus 7000 - 3.5KW High Voltage Power Supply Module | Cisco | Áru | Alaptermék |  | 1 | 1 | Nem | db | 12 | 120 |  | 27 | 897120 | USD | 2520 | Nem | LAN aktív eszközök - Adatközponti switch-ek | legalább 60 (hatvan), legfeljebb 120 (százhúsz) naptári nap | A rendelés előzetes konzultációt igényel
0102020201 | DKM0104HNET21 | NC55-36X100G-U-BA | NCS 5500 36x100G PAYG Base | Cisco | Áru | Alaptermék |  | 1 | 1 | Nem | db | 12 | 120 |  | 27 | 60602734 | USD | 170232.3996 | Nem | WAN eszközök - Gerinchálózati útválasztók | legalább 60 (hatvan), legfeljebb 120 (százhúsz) naptári nap | A rendelés előzetes konzultációt igényel
0102020201 | DKM0104HNET21 | NC55-36X100G-U-SB | NCS 5500 36x100G PAYG Scale | Cisco | Áru | Alaptermék |  | 1 | 1 | Nem | db | 12 | 120 |  | 27 | 90904101 | USD | 255348.5994 | Nem | WAN eszközök - Gerinchálózati útválasztók | legalább 60 (hatvan), legfeljebb 120 (százhúsz) naptári nap | A rendelés előzetes konzultációt igényel
0102020201 | DKM0104HNET21 | NC55-50G-DWDM-LIC | NCS 5500 50G Increment Bandwidth DWDM License | Cisco | Áru | Alaptermék |  | 1 | 1 | Nem | db | 12 | 120 |  | 27 | 9198983 | USD | 25839.8407 | Nem | WAN eszközök - Gerinchálózati útválasztók | legalább 60 (hatvan), legfeljebb 120 (százhúsz) naptári nap | A rendelés előzetes konzultációt igényel
0102010102 | DKM0104HNET21 | N9K-C93108TC-FX | Nexus 9300 with 48p 10G-T, 6p 100G QSFP28 | Cisco | Áru | Alaptermék |  | 1 | 1 | Nem | db | 12 | 120 |  | 27 | 8104149 | USD | 22764.464 | Nem | LAN aktív eszközök - Adatközponti switch-ek | legalább 60 (hatvan), legfeljebb 120 (százhúsz) naptári nap | A rendelés előzetes konzultációt igényel
0102020201 | DKM0104HNET21 | NC55-50G-MAC-LIC | NCS 5500 50G Increment MACsec License | Cisco | Áru | Alaptermék |  | 1 | 1 | Nem | db | 12 | 120 |  | 27 | 383291 | USD | 1076.6611 | Nem | WAN eszközök - Gerinchálózati útválasztók | legalább 60 (hatvan), legfeljebb 120 (százhúsz) naptári nap | A rendelés előzetes konzultációt igényel
0102020201 | DKM0104HNET21 | NC55-5504-FC | NCS 5504 Fabric Card | Cisco | Áru | Alaptermék |  | 1 | 1 | Nem | db | 12 | 120 |  | 27 | 4090685 | USD | 11490.687 | Nem | WAN eszközök - Gerinchálózati útválasztók | legalább 60 (hatvan), legfeljebb 120 (százhúsz) naptári nap | A rendelés előzetes konzultációt igényel
0102020201 | DKM0104HNET21 | NC55-5504-FC2 | NCS 5504 2nd generation Fabric Card | Cisco | Áru | Alaptermék |  | 1 | 1 | Nem | db | 12 | 120 |  | 27 | 7575342 | USD | 21279.0508 | Nem | WAN eszközök - Gerinchálózati útválasztók | legalább 60 (hatvan), legfeljebb 120 (százhúsz) naptári nap | A rendelés előzetes konzultációt igényel
0102010102 | DKM0104HNET21 | N9K-C93108TC-FX-24 | Nexus 9300-FX w/ 24p 100M/1/10GT & 6p 40/100G | Cisco | Áru | Alaptermék |  | 1 | 1 | Nem | db | 12 | 120 |  | 27 | 6483175 | USD | 18211.165 | Nem | LAN aktív eszközök - Adatközponti switch-ek | legalább 60 (hatvan), legfeljebb 120 (százhúsz) naptári nap | A rendelés előzetes konzultációt igényel
0102010102 | DKM0104HNET21 | N9K-C9316D-GX | Nexus 9300 Series, 16p 400G | Cisco | Áru | Alaptermék |  | 1 | 1 | Nem | db | 12 | 120 |  | 27 | 12376969 | USD | 34766.7673 | Nem | LAN aktív eszközök - Adatközponti switch-ek | legalább 60 (hatvan), legfeljebb 120 (százhúsz) naptári nap | A rendelés előzetes konzultációt igényel
0102010102 | DKM0104HNET21 | N9K-C93180-EX-B24C | 2xNexus 93180YC-EX w/ 8x 100G Optics | Cisco | Áru | Alaptermék |  | 1 | 1 | Nem | db | 12 | 120 |  | 27 | 15625268 | USD | 43891.2015 | Nem | LAN aktív eszközök - Adatközponti switch-ek | legalább 60 (hatvan), legfeljebb 120 (százhúsz) naptári nap | A rendelés előzetes konzultációt igényel
0102010102 | DKM0104HNET21 | N7K-LAN1K9 | Nexus 7000 LAN Enterprise License (L3 protocols) | Cisco | Áru | Alaptermék |  | 1 | 1 | Nem | db | 12 | 120 |  | 27 | 5126400 | USD | 14400 | Nem | LAN aktív eszközök - Adatközponti switch-ek | legalább 60 (hatvan), legfeljebb 120 (százhúsz) naptári nap | A rendelés előzetes konzultációt igényel
0102010102 | DKM0104HNET21 | N9K-C93180-FX-B24C | 2xNexus 93180YC-FX w/ 8x 100G Optics | Cisco | Áru | Alaptermék |  | 1 | 1 | Nem | db | 12 | 120 |  | 27 | 15379200 | USD | 43200 | Nem | LAN aktív eszközök - Adatközponti switch-ek | legalább 60 (hatvan), legfeljebb 120 (százhúsz) naptári nap | A rendelés előzetes konzultációt igényel
0102020201 | DKM0104HNET21 | NC55-5508-FC | NCS 5508 Fabric Card | Cisco | Áru | Alaptermék |  | 1 | 1 | Nem | db | 12 | 120 |  | 27 | 6060273 | USD | 17023.2393 | Nem | WAN eszközök - Gerinchálózati útválasztók | legalább 60 (hatvan), legfeljebb 120 (százhúsz) naptári nap | A rendelés előzetes konzultációt igényel
0102010102 | DKM0104HNET21 | N9K-C93180YC-EX | Nexus 9300 with 48p 10/25G SFP+ and 6p 100G QSFP28 | Cisco | Áru | Alaptermék |  | 1 | 1 | Nem | db | 12 | 120 |  | 27 | 6630700 | USD | 18625.5626 | Nem | LAN aktív eszközök - Adatközponti switch-ek | legalább 60 (hatvan), legfeljebb 120 (százhúsz) naptári nap | A rendelés előzetes konzultációt igényel
0102010102 | DKM0104HNET21 | N9K-C93180YC-EX-24 | Nexus 9300-EX w/24p 1/10/25G & 6p 40/100G | Cisco | Áru | Alaptermék |  | 1 | 1 | Nem | db | 12 | 120 |  | 27 | 5270396 | USD | 14804.4839 | Nem | LAN aktív eszközök - Adatközponti switch-ek | legalább 60 (hatvan), legfeljebb 120 (százhúsz) naptári nap | A rendelés előzetes konzultációt igényel
0102010102 | DKM0104HNET21 | N9K-C93180YC-EX24= | Nexus 9300-EX w/24p 1/10/25G & 6p 100G;Spare(no Acc/PSU/fan) | Cisco | Áru | Alaptermék |  | 1 | 1 | Nem | db | 12 | 120 |  | 27 | 4798340 | USD | 13478.4832 | Nem | LAN aktív eszközök - Adatközponti switch-ek | legalább 60 (hatvan), legfeljebb 120 (százhúsz) naptári nap | A rendelés előzetes konzultációt igényel
0102010102 | DKM0104HNET21 | N9K-C93180YC-FX | Nexus 9300 with 48p 1/10/25G, 6p 40/100G, MACsec | Cisco | Áru | Alaptermék |  | 1 | 1 | Nem | db | 12 | 120 |  | 27 | 8104149 | USD | 22764.464 | Nem | LAN aktív eszközök - Adatközponti switch-ek | legalább 60 (hatvan), legfeljebb 120 (százhúsz) naptári nap | A rendelés előzetes konzultációt igényel
0102010102 | DKM0104HNET21 | N9K-C93180YC-FX-24 | Nexus 9300-FX w/24p 1/10/25G & 6p 40/100G | Cisco | Áru | Alaptermék |  | 1 | 1 | Nem | db | 12 | 120 |  | 27 | 6483175 | USD | 18211.165 | Nem | LAN aktív eszközök - Adatközponti switch-ek | legalább 60 (hatvan), legfeljebb 120 (százhúsz) naptári nap | A rendelés előzetes konzultációt igényel
0102010102 | DKM0104HNET21 | N9K-C93180YC-FX24= | Nexus 9300-FX w/24p 1/10/25G & 6p 100G;Spare(no Acc/PSU/fan) | Cisco | Áru | Alaptermék |  | 1 | 1 | Nem | db | 12 | 120 |  | 27 | 6011118 | USD | 16885.1643 | Nem | LAN aktív eszközök - Adatközponti switch-ek | legalább 60 (hatvan), legfeljebb 120 (százhúsz) naptári nap | A rendelés előzetes konzultációt igényel
0102010201 | DKM0104HNET21 | N7K-M324FQ-25L | Nexus 7000 M3-Series 24 Port 40GE | Cisco | Áru | Alaptermék |  | 1 | 1 | Nem | db | 12 | 120 |  | 27 | 25055280 | USD | 70380 | Nem | LAN aktív eszközök - Adatközponti switch-ek | legalább 60 (hatvan), legfeljebb 120 (százhúsz) naptári nap | A rendelés előzetes konzultációt igényel
0102010201 | DKM0104HNET21 | N7K-M348XP-25L | Nexus 7000 M3-Series 48 Port 10GE | Cisco | Áru | Alaptermék |  | 1 | 1 | Nem | db | 12 | 120 |  | 27 | 25055280 | USD | 70380 | Nem | LAN aktív eszközök - Adatközponti switch-ek | legalább 60 (hatvan), legfeljebb 120 (százhúsz) naptári nap | A rendelés előzetes konzultációt igényel
0102010201 | DKM0104HNET21 | N7K-MODULE-BLANK= | Nexus 7000 Module Blank Slot Cover | Cisco | Áru | Alaptermék |  | 1 | 1 | Nem | db | 12 | 120 |  | 27 | 25632 | USD | 72.0013 | Nem | LAN aktív eszközök - Adatközponti switch-ek | legalább 60 (hatvan), legfeljebb 120 (százhúsz) naptári nap | A rendelés előzetes konzultációt igényel
0102010102 | DKM0104HNET21 | N7K-MPLS1K9 | Nexus 7000 MPLS License | Cisco | Áru | Alaptermék |  | 1 | 1 | Nem | db | 12 | 120 |  | 27 | 6408000 | USD | 18000 | Nem | LAN aktív eszközök - Adatközponti switch-ek | legalább 60 (hatvan), legfeljebb 120 (százhúsz) naptári nap | A rendelés előzetes konzultációt igényel
0102020201 | DKM0104HNET21 | NC55-5508-FC2 | NCS 5508 2nd Gen Fabric Card | Cisco | Áru | Alaptermék |  | 1 | 1 | Nem | db | 12 | 120 |  | 27 | 10605479 | USD | 29790.6704 | Nem | WAN eszközök - Gerinchálózati útválasztók | legalább 60 (hatvan), legfeljebb 120 (százhúsz) naptári nap | A rendelés előzetes konzultációt igényel
0102010201 | DKM0104HNET21 | N7K-PS-BLANK-H= | Nexus 7018 Chassis Power Supply Blank with Handle | Cisco | Áru | Alaptermék |  | 1 | 1 | Nem | db | 12 | 120 |  | 27 | 12816 | USD | 36.0007 | Nem | LAN aktív eszközök - Adatközponti switch-ek | legalább 60 (hatvan), legfeljebb 120 (százhúsz) naptári nap | A rendelés előzetes konzultációt igényel
0102010201 | DKM0104HNET21 | N7K-PS-BLANK= | Nexus 7010 Chassis Power Supply Blank Slot Cover | Cisco | Áru | Alaptermék |  | 1 | 1 | Nem | db | 12 | 120 |  | 27 | 19224 | USD | 53.9993 | Nem | LAN aktív eszközök - Adatközponti switch-ek | legalább 60 (hatvan), legfeljebb 120 (százhúsz) naptári nap | A rendelés előzetes konzultációt igényel
0102010201 | DKM0104HNET21 | N7K-RMK= | Nexus 7000 Rack Mount Kit | Cisco | Áru | Alaptermék |  | 1 | 1 | Nem | db | 12 | 120 |  | 27 | 64080 | USD | 180 | Nem | LAN aktív eszközök - Adatközponti switch-ek | legalább 60 (hatvan), legfeljebb 120 (százhúsz) naptári nap | A rendelés előzetes konzultációt igényel
0102010102 | DKM0104HNET21 | N7K-SAN1K9 | Nexus 7000 SAN Enterprise License | Cisco | Áru | Alaptermék |  | 1 | 1 | Nem | db | 12 | 120 |  | 27 | 3844800 | USD | 10800 | Nem | LAN aktív eszközök - Adatközponti switch-ek | legalább 60 (hatvan), legfeljebb 120 (százhúsz) naptári nap | A rendelés előzetes konzultációt igényel
0102010201 | DKM0104HNET21 | N7K-SBUN-P1 | Includes LAN, ADV, TRS, EL2, DCNM License - Promotion | Cisco | Áru | Alaptermék |  | 1 | 1 | Nem | db | 12 | 120 |  | 27 | 15379200 | USD | 43200 | Nem | LAN aktív eszközök - Adatközponti switch-ek | legalább 60 (hatvan), legfeljebb 120 (százhúsz) naptári nap | A rendelés előzetes konzultációt igényel
0102010201 | DKM0104HNET21 | N7K-SUP-BLANK= | Nexus 7000 Supervisor Blank Slot Cover | Cisco | Áru | Alaptermék |  | 1 | 1 | Nem | db | 12 | 120 |  | 27 | 25632 | USD | 72.0013 | Nem | LAN aktív eszközök - Adatközponti switch-ek | legalább 60 (hatvan), legfeljebb 120 (százhúsz) naptári nap | A rendelés előzetes konzultációt igényel
0102010201 | DKM0104HNET21 | N7K-SUP2 | Nexus 7000 - Supervisor 2, Includes External 8GB USB Flash | Cisco | Áru | Alaptermék |  | 1 | 1 | Nem | db | 12 | 120 |  | 27 | 7689600 | USD | 21600 | Nem | LAN aktív eszközök - Adatközponti switch-ek | legalább 60 (hatvan), legfeljebb 120 (százhúsz) naptári nap | A rendelés előzetes konzultációt igényel
0102010201 | DKM0104HNET21 | N7K-SUP2E | Nexus 7000 - Supervisor 2 Enhanced,Includes 8GB USB Flash | Cisco | Áru | Alaptermék |  | 1 | 1 | Nem | db | 12 | 120 |  | 27 | 11534400 | USD | 32400 | Nem | LAN aktív eszközök - Adatközponti switch-ek | legalább 60 (hatvan), legfeljebb 120 (százhúsz) naptári nap | A rendelés előzetes konzultációt igényel
0102010102 | DKM0104HNET21 | N7K-TRS1K9 | Nexus 7000 Transport Services License (OTV/LISP) | Cisco | Áru | Alaptermék |  | 1 | 1 | Nem | db | 12 | 120 |  | 27 | 6408000 | USD | 18000 | Nem | LAN aktív eszközök - Adatközponti switch-ek | legalább 60 (hatvan), legfeljebb 120 (százhúsz) naptári nap | A rendelés előzetes konzultációt igényel
0102010201 | DKM0104HNET21 | N7K-USB-2GB | Nexus 7K USB Flash Memory - 2GB (Expansion Flash) | Cisco | Áru | Alaptermék |  | 1 | 1 | Nem | db | 12 | 120 |  | 27 | 307584 | USD | 863.9993 | Nem | LAN aktív eszközök - Adatközponti switch-ek | legalább 60 (hatvan), legfeljebb 120 (százhúsz) naptári nap | A rendelés előzetes konzultációt igényel
0102020201 | DKM0104HNET21 | NC55P-ADVL2-48QT | NCS 5500 L2VPN Lic for 55A1-48Q6H chassis | Cisco | Áru | Alaptermék |  | 1 | 1 | Nem | db | 12 | 120 |  | 27 | 27596949 | USD | 77519.5188 | Nem | WAN eszközök - Gerinchálózati útválasztók | legalább 60 (hatvan), legfeljebb 120 (százhúsz) naptári nap | A rendelés előzetes konzultációt igényel
0102010102 | DKM0104HNET21 | N9K-C93216TC-FX2 | Nexus 9300 with 96p 10G-T, 12p 100G QSFP, MACsec capable | Cisco | Áru | Alaptermék |  | 1 | 1 | Nem | db | 12 | 120 |  | 27 | 10314141 | USD | 28972.3067 | Nem | LAN aktív eszközök - Adatközponti switch-ek | legalább 60 (hatvan), legfeljebb 120 (százhúsz) naptári nap | A rendelés előzetes konzultációt igényel
0102020201 | DKM0104HNET21 | NC55-5516-FC | NCS 5516 Fabric Card | Cisco | Áru | Alaptermék |  | 1 | 1 | Nem | db | 12 | 120 |  | 27 | 22726025 | USD | 63837.149 | Nem | WAN eszközök - Gerinchálózati útválasztók | legalább 60 (hatvan), legfeljebb 120 (százhúsz) naptári nap | A rendelés előzetes konzultációt igényel
0102020201 | DKM0104HNET21 | NC55-6X2H-DWDM-BM | NCS 5500 6X200G DWDM MACsec Base | Cisco | Áru | Alaptermék |  | 1 | 1 | Nem | db | 12 | 120 |  | 27 | 199989024 | USD | 561766.92 | Nem | WAN eszközök - Gerinchálózati útválasztók | legalább 60 (hatvan), legfeljebb 120 (százhúsz) naptári nap | A rendelés előzetes konzultációt igényel
0102010102 | DKM0104HNET21 | N9K-C93240-FX-B24C | 2xNexus 93240YC-FX2 w/ 8x 100G Optics | Cisco | Áru | Alaptermék |  | 1 | 1 | Nem | db | 12 | 120 |  | 27 | 17429760 | USD | 48960 | Nem | LAN aktív eszközök - Adatközponti switch-ek | legalább 60 (hatvan), legfeljebb 120 (százhúsz) naptári nap | A rendelés előzetes konzultációt igényel
0102010102 | DKM0104HNET21 | N9K-C93240YC-FX2 | Nexus 9300 with 48p 10/25G SFP+ and 12p 100G QSFP28 | Cisco | Áru | Alaptermék |  | 1 | 1 | Nem | db | 12 | 120 |  | 27 | 8840692 | USD | 24833.4052 | Nem | LAN aktív eszközök - Adatközponti switch-ek | legalább 60 (hatvan), legfeljebb 120 (százhúsz) naptári nap | A rendelés előzetes konzultációt igényel
0102010102 | DKM0104HNET21 | N9K-C9332C | Nexus 9K ACI & NX-OS Spine, 32p 40/100G & 2p 10G | Cisco | Áru | Alaptermék |  | 1 | 1 | Nem | db | 12 | 120 |  | 27 | 10608831 | USD | 29800.0863 | Nem | LAN aktív eszközök - Adatközponti switch-ek | legalább 60 (hatvan), legfeljebb 120 (százhúsz) naptári nap | A rendelés előzetes konzultációt igényel
0102020201 | DKM0104HNET21 | NC55P-ADVL2-50S | NCS 5500 L2VPN Lic for NCS 5500 SE Per 50G Bandwidth | Cisco | Áru | Alaptermék |  | 1 | 1 | Nem | db | 12 | 120 |  | 27 | 1379848 | USD | 3875.9774 | Nem | WAN eszközök - Gerinchálózati útválasztók | legalább 60 (hatvan), legfeljebb 120 (százhúsz) naptári nap | A rendelés előzetes konzultációt igényel
0102020201 | DKM0104HNET21 | NC55P-ADVL2-50T | NCS 5500 L2VPN Lic for NCS 5500 Base Per 50G Bandwidth | Cisco | Áru | Alaptermék |  | 1 | 1 | Nem | db | 12 | 120 |  | 27 | 919898 | USD | 2583.9827 | Nem | WAN eszközök - Gerinchálózati útválasztók | legalább 60 (hatvan), legfeljebb 120 (százhúsz) naptári nap | A rendelés előzetes konzultációt igényel
0102020201 | DKM0104HNET21 | NC55P-ADVL2-5501S | NCS 5500 L2VPN Lic for NCS-5501-SE | Cisco | Áru | Alaptermék |  | 1 | 1 | Nem | db | 12 | 120 |  | 27 | 18397967 | USD | 51679.6814 | Nem | WAN eszközök - Gerinchálózati útválasztók | legalább 60 (hatvan), legfeljebb 120 (százhúsz) naptári nap | A rendelés előzetes konzultációt igényel
0102020201 | DKM0104HNET21 | NC55-MOD-A-BM | NCS 5500 12X10, 2X40 & 2XMPA Line Card Base | Cisco | Áru | Alaptermék |  | 1 | 1 | Nem | db | 12 | 120 |  | 27 | 21210957 | USD | 59581.3409 | Nem | WAN eszközök - Gerinchálózati útválasztók | legalább 60 (hatvan), legfeljebb 120 (százhúsz) naptári nap | A rendelés előzetes konzultációt igényel
0102020201 | DKM0104HNET21 | NC55-MOD-A-SM | NCS 5500 12X10, 2X40 & 2XMPA Line Card Scale | Cisco | Áru | Alaptermék |  | 1 | 1 | Nem | db | 12 | 120 |  | 27 | 31816436 | USD | 89372.0113 | Nem | WAN eszközök - Gerinchálózati útválasztók | legalább 60 (hatvan), legfeljebb 120 (százhúsz) naptári nap | A rendelés előzetes konzultációt igényel
0102020201 | DKM0104HNET21 | NC55P-ADVL2-5501T | NCS 5500 L2VPN Lic for NCS-5501 | Cisco | Áru | Alaptermék |  | 1 | 1 | Nem | db | 12 | 120 |  | 27 | 16864802 | USD | 47373.0402 | Nem | WAN eszközök - Gerinchálózati útválasztók | legalább 60 (hatvan), legfeljebb 120 (százhúsz) naptári nap | A rendelés előzetes konzultációt igényel
0102020201 | DKM0104HNET21 | NC55-MPA-12T-S | NCS 5500 12X10G MPA | Cisco | Áru | Alaptermék |  | 1 | 1 | Nem | db | 12 | 120 |  | 27 | 10908492 | USD | 30641.8321 | Nem | WAN eszközök - Gerinchálózati útválasztók | legalább 60 (hatvan), legfeljebb 120 (százhúsz) naptári nap | A rendelés előzetes konzultációt igényel
0102020201 | DKM0104HNET21 | NC55P-ADVL2-5502S | NCS 5500 L2VPN Lic for NCS-5502-SE | Cisco | Áru | Alaptermék |  | 1 | 1 | Nem | db | 12 | 120 |  | 27 | 110387797 | USD | 310078.0816 | Nem | WAN eszközök - Gerinchálózati útválasztók | legalább 60 (hatvan), legfeljebb 120 (százhúsz) naptári nap | A rendelés előzetes konzultációt igényel
0102020201 | DKM0104HNET21 | NC55P-ADVL2-5502T | NCS 5500 L2VPN Lic for NCS-5502 | Cisco | Áru | Alaptermék |  | 1 | 1 | Nem | db | 12 | 120 |  | 27 | 73591864 | USD | 206718.7189 | Nem | WAN eszközök - Gerinchálózati útválasztók | legalább 60 (hatvan), legfeljebb 120 (százhúsz) naptári nap | A rendelés előzetes konzultációt igényel
0102010102 | DKM0104HNET21 | N9K-C93360YC-FX2 | Nexus 9300 w/ 96p 1/10/25G, 12p 100G, MACsec capable | Cisco | Áru | Alaptermék |  | 1 | 1 | Nem | db | 12 | 120 |  | 27 | 10314141 | USD | 28972.3067 | Nem | LAN aktív eszközök - Adatközponti switch-ek | legalább 60 (hatvan), legfeljebb 120 (százhúsz) naptári nap | A rendelés előzetes konzultációt igényel
0102010102 | DKM0104HNET21 | N9K-C9336C-FX2 | Nexus 9300 Series, 36p 40/100G QSFP28 | Cisco | Áru | Alaptermék |  | 1 | 1 | Nem | db | 12 | 120 |  | 27 | 9577598 | USD | 26903.3654 | Nem | LAN aktív eszközök - Adatközponti switch-ek | legalább 60 (hatvan), legfeljebb 120 (százhúsz) naptári nap | A rendelés előzetes konzultációt igényel
0102010102 | DKM0104HNET21 | N9K-C9336C-FX2-B2 | 2xNexus 9336C-FX2 w/ 8x 100G Optics | Cisco | Áru | Alaptermék |  | 1 | 1 | Nem | db | 12 | 120 |  | 27 | 18455040 | USD | 51840 | Nem | LAN aktív eszközök - Adatközponti switch-ek | legalább 60 (hatvan), legfeljebb 120 (százhúsz) naptári nap | A rendelés előzetes konzultációt igényel
0102010102 | DKM0104HNET21 | N9K-C9348-FX-B24C | 2 Nexus 9348GC-FXP w/ 8x 100G Optics | Cisco | Áru | Alaptermék |  | 1 | 1 | Nem | db | 12 | 120 |  | 27 | 8971200 | USD | 25200 | Nem | LAN aktív eszközök - Adatközponti switch-ek | legalább 60 (hatvan), legfeljebb 120 (százhúsz) naptári nap | A rendelés előzetes konzultációt igényel
0102010102 | DKM0104HNET21 | N9K-C9348GC-FXP | Nexus 9300 with 48p 100M/1GT, 4p 10/25G & 2p 40/100G QSFP28 | Cisco | Áru | Alaptermék |  | 1 | 1 | Nem | db | 12 | 120 |  | 27 | 3536277 | USD | 9933.3621 | Nem | LAN aktív eszközök - Adatközponti switch-ek | legalább 60 (hatvan), legfeljebb 120 (százhúsz) naptári nap | A rendelés előzetes konzultációt igényel
0102010102 | DKM0104HNET21 | N9K-C93600-GX-B1 | 2x 93600CD-GX w/ 8x100G-BiDi or 8x100-FR or 4x400G-DR4 | Cisco | Áru | Alaptermék |  | 1 | 1 | Nem | db | 12 | 120 |  | 27 | 20505600 | USD | 57600 | Nem | LAN aktív eszközök - Adatközponti switch-ek | legalább 60 (hatvan), legfeljebb 120 (százhúsz) naptári nap | A rendelés előzetes konzultációt igényel
0102010102 | DKM0104HNET21 | N9K-C93600CD-GX | Nexus 9300 with 28p 100G and 8p 400G | Cisco | Áru | Alaptermék |  | 1 | 1 | Nem | db | 12 | 120 |  | 27 | 11787590 | USD | 33111.2081 | Nem | LAN aktív eszközök - Adatközponti switch-ek | legalább 60 (hatvan), legfeljebb 120 (százhúsz) naptári nap | A rendelés előzetes konzultációt igényel
0102010102 | DKM0104HNET21 | N9K-C9364C | Nexus 9K ACI & NX-OS Spine, 64p 40/100G QSFP28 | Cisco | Áru | Alaptermék |  | 1 | 1 | Nem | db | 12 | 120 |  | 27 | 15255828 | USD | 42853.4484 | Nem | LAN aktív eszközök - Adatközponti switch-ek | legalább 60 (hatvan), legfeljebb 120 (százhúsz) naptári nap | A rendelés előzetes konzultációt igényel
0102010102 | DKM0104HNET21 | N9K-C9364C-GX | Nexus 9K ACI & NX-OS Leaf/Spine, 64p 40/100G QSFP28 | Cisco | Áru | Alaptermék |  | 1 | 1 | Nem | db | 12 | 120 |  | 27 | 15323867 | USD | 43044.5702 | Nem | LAN aktív eszközök - Adatközponti switch-ek | legalább 60 (hatvan), legfeljebb 120 (százhúsz) naptári nap | A rendelés előzetes konzultációt igényel
0102010201 | DKM0104HNET21 | N9K-C9500-LC-CV= | Nexus 9500 Linecard slot cover | Cisco | Áru | Alaptermék |  | 1 | 1 | Nem | db | 12 | 120 |  | 27 | 12816 | USD | 36.0007 | Nem | LAN aktív eszközök - Adatközponti switch-ek | legalább 60 (hatvan), legfeljebb 120 (százhúsz) naptári nap | A rendelés előzetes konzultációt igényel
0102010201 | DKM0104HNET21 | N9K-C9500-P-CV= | Nexus 9500 Power Supply slot cover | Cisco | Áru | Alaptermék |  | 1 | 1 | Nem | db | 12 | 120 |  | 27 | 12816 | USD | 36.0007 | Nem | LAN aktív eszközök - Adatközponti switch-ek | legalább 60 (hatvan), legfeljebb 120 (százhúsz) naptári nap | A rendelés előzetes konzultációt igényel
0102010201 | DKM0104HNET21 | N9K-C9504 | Nexus 9504 Chassis with 4 linecard slots | Cisco | Áru | Alaptermék |  | 1 | 1 | Nem | db | 12 | 120 |  | 27 | 4870570 | USD | 13681.3774 | Nem | LAN aktív eszközök - Adatközponti switch-ek | legalább 60 (hatvan), legfeljebb 120 (százhúsz) naptári nap | A rendelés előzetes konzultációt igényel
0102020201 | DKM0104HNET21 | NC55-MPA-12T-S-FC | NCS 5500 12X10G MPA | Cisco | Áru | Alaptermék |  | 1 | 1 | Nem | db | 12 | 120 |  | 27 | 10973636 | USD | 30824.8191 | Nem | WAN eszközök - Gerinchálózati útválasztók | legalább 60 (hatvan), legfeljebb 120 (százhúsz) naptári nap | A rendelés előzetes konzultációt igényel
0102010201 | DKM0104HNET21 | N9K-C9504-FAN | Fan Tray for Nexus 9504 chassis, Port-side Intake | Cisco | Áru | Alaptermék |  | 1 | 1 | Nem | db | 12 | 120 |  | 27 | 384480 | USD | 1080 | Nem | LAN aktív eszközök - Adatközponti switch-ek | legalább 60 (hatvan), legfeljebb 120 (százhúsz) naptári nap | A rendelés előzetes konzultációt igényel
0102010201 | DKM0104HNET21 | N9K-C9504-FM-CV= | Nexus 9508 Fabric Module slot cover | Cisco | Áru | Alaptermék |  | 1 | 1 | Nem | db | 12 | 120 |  | 27 | 12816 | USD | 36.0007 | Nem | LAN aktív eszközök - Adatközponti switch-ek | legalább 60 (hatvan), legfeljebb 120 (százhúsz) naptári nap | A rendelés előzetes konzultációt igényel
0102010201 | DKM0104HNET21 | N9K-C9504-FM-E | Fabric Module for N9504 with 100G support, ACI and NX-OS | Cisco | Áru | Alaptermék |  | 1 | 1 | Nem | db | 12 | 120 |  | 27 | 3844800 | USD | 10800 | Nem | LAN aktív eszközök - Adatközponti switch-ek | legalább 60 (hatvan), legfeljebb 120 (százhúsz) naptári nap | A rendelés előzetes konzultációt igényel
0102020201 | DKM0104HNET21 | NC55P-ADVL2-6DWMT | NCS 5500 L2VPN Lic for NC55-6X200-DWDM-S | Cisco | Áru | Alaptermék |  | 1 | 1 | Nem | db | 12 | 120 |  | 27 | 18397967 | USD | 51679.6814 | Nem | WAN eszközök - Gerinchálózati útválasztók | legalább 60 (hatvan), legfeljebb 120 (százhúsz) naptári nap | A rendelés előzetes konzultációt igényel
0102020201 | DKM0104HNET21 | NC55P-ADVL2-96HT | NCS 5500 L2VPN Lic for 96X100G in Base LC or Chassis | Cisco | Áru | Alaptermék |  | 1 | 1 | Nem | db | 12 | 120 |  | 27 | 147183729 | USD | 413437.4411 | Nem | WAN eszközök - Gerinchálózati útválasztók | legalább 60 (hatvan), legfeljebb 120 (százhúsz) naptári nap | A rendelés előzetes konzultációt igényel
0102020201 | DKM0104HNET21 | NC55-MPA-1TH2H-FC | NCS 5500 1X200G CFP2 and 2X100G QSFP28 MPA | Cisco | Áru | Alaptermék |  | 1 | 1 | Nem | db | 12 | 120 |  | 27 | 12192929 | USD | 34249.8009 | Nem | WAN eszközök - Gerinchálózati útválasztók | legalább 60 (hatvan), legfeljebb 120 (százhúsz) naptári nap | A rendelés előzetes konzultációt igényel
0102020201 | DKM0104HNET21 | NC55P-ADVL2-A2MDS | NCS 5500 L2VPN Lic for NCS-55A2-MOD-SE/H (base chassis only) | Cisco | Áru | Alaptermék |  | 1 | 1 | Nem | db | 12 | 120 |  | 27 | 14718373 | USD | 41343.7438 | Nem | WAN eszközök - Gerinchálózati útválasztók | legalább 60 (hatvan), legfeljebb 120 (százhúsz) naptári nap | A rendelés előzetes konzultációt igényel
0102010201 | DKM0104HNET21 | N9K-C9504-FM-R | Fabric Module for N9504R with buffer support, NX-OS | Cisco | Áru | Alaptermék |  | 1 | 1 | Nem | db | 12 | 120 |  | 27 | 4485600 | USD | 12600 | Nem | LAN aktív eszközök - Adatközponti switch-ek | legalább 60 (hatvan), legfeljebb 120 (százhúsz) naptári nap | A rendelés előzetes konzultációt igényel
0102020201 | DKM0104HNET21 | NC55-MPA-1TH2H-S | NCS 5500 1X200G CFP2 and 2X100G QSFP28 MPA | Cisco | Áru | Alaptermék |  | 1 | 1 | Nem | db | 12 | 120 |  | 27 | 12120546 | USD | 34046.4786 | Nem | WAN eszközök - Gerinchálózati útválasztók | legalább 60 (hatvan), legfeljebb 120 (százhúsz) naptári nap | A rendelés előzetes konzultációt igényel
0102020201 | DKM0104HNET21 | NC55-MPA-2TH-HX-S | NCS 5500 2X200G Temp Hardened & Conformal Coated CFP2 MPA | Cisco | Áru | Alaptermék |  | 1 | 1 | Nem | db | 12 | 120 |  | 27 | 15150684 | USD | 42558.1016 | Nem | WAN eszközök - Gerinchálózati útválasztók | legalább 60 (hatvan), legfeljebb 120 (százhúsz) naptári nap | A rendelés előzetes konzultációt igényel
0102010201 | DKM0104HNET21 | N9K-C9504-FM-S | Fabric Module for N9504 with 100G support, NX-OS | Cisco | Áru | Alaptermék |  | 1 | 1 | Nem | db | 12 | 120 |  | 27 | 4421520 | USD | 12420 | Nem | LAN aktív eszközök - Adatközponti switch-ek | legalább 60 (hatvan), legfeljebb 120 (százhúsz) naptári nap | A rendelés előzetes konzultációt igényel
0102020201 | DKM0104HNET21 | NC55-MPA-2TH-S | NCS 5500 2X200G CFP2 MPA | Cisco | Áru | Alaptermék |  | 1 | 1 | Nem | db | 12 | 120 |  | 27 | 12120546 | USD | 34046.4786 | Nem | WAN eszközök - Gerinchálózati útválasztók | legalább 60 (hatvan), legfeljebb 120 (százhúsz) naptári nap | A rendelés előzetes konzultációt igényel
0102010201 | DKM0104HNET21 | N9K-C9504-RMK= | Nexus 9504 Rack Mount Kit | Cisco | Áru | Alaptermék |  | 1 | 1 | Nem | db | 12 | 120 |  | 27 | 38448 | USD | 107.9987 | Nem | LAN aktív eszközök - Adatközponti switch-ek | legalább 60 (hatvan), legfeljebb 120 (százhúsz) naptári nap | A rendelés előzetes konzultációt igényel
0102020201 | DKM0104HNET21 | NC55-MPA-2TH-S-FC | NCS 5500 2X200G CFP2 MPA | Cisco | Áru | Alaptermék |  | 1 | 1 | Nem | db | 12 | 120 |  | 27 | 12192929 | USD | 34249.8009 | Nem | WAN eszközök - Gerinchálózati útválasztók | legalább 60 (hatvan), legfeljebb 120 (százhúsz) naptári nap | A rendelés előzetes konzultációt igényel
0102020201 | DKM0104HNET21 | NC55P-ADVL2-A2MDT | NCS 5500 L2VPN Lic for NCS-55A2-MOD/HD (base chassis only) | Cisco | Áru | Alaptermék |  | 1 | 1 | Nem | db | 12 | 120 |  | 27 | 9812249 | USD | 27562.4959 | Nem | WAN eszközök - Gerinchálózati útválasztók | legalább 60 (hatvan), legfeljebb 120 (százhúsz) naptári nap | A rendelés előzetes konzultációt igényel
0102020201 | DKM0104HNET21 | NC55P-ADVL3-100S | NCS 5500 L3VPN Lic for NCS 5500 SE Per 100G Bandwidth | Cisco | Áru | Alaptermék |  | 1 | 1 | Nem | db | 12 | 120 |  | 27 | 2759695 | USD | 7751.9515 | Nem | WAN eszközök - Gerinchálózati útválasztók | legalább 60 (hatvan), legfeljebb 120 (százhúsz) naptári nap | A rendelés előzetes konzultációt igényel
0102020201 | DKM0104HNET21 | NC55P-ADVL3-100T | NCS 5500 L3VPN Lic for NCS 5500 Base Per 100G Bandwidth | Cisco | Áru | Alaptermék |  | 1 | 1 | Nem | db | 12 | 120 |  | 27 | 1839797 | USD | 5167.9688 | Nem | WAN eszközök - Gerinchálózati útválasztók | legalább 60 (hatvan), legfeljebb 120 (százhúsz) naptári nap | A rendelés előzetes konzultációt igényel
0102020201 | DKM0104HNET21 | NC55P-ADVL3-1818T | NCS 5500 L3VPN Lic for NC55-18H18F | Cisco | Áru | Alaptermék |  | 1 | 1 | Nem | db | 12 | 120 |  | 27 | 21464294 | USD | 60292.9605 | Nem | WAN eszközök - Gerinchálózati útválasztók | legalább 60 (hatvan), legfeljebb 120 (százhúsz) naptári nap | A rendelés előzetes konzultációt igényel
0102020201 | DKM0104HNET21 | NC55-MPA-4H-HD-FC | NCS 5500 4X100G QSFP28 Temp-hardened MPA FCM | Cisco | Áru | Alaptermék |  | 1 | 1 | Nem | db | 12 | 120 |  | 27 | 13717045 | USD | 38531.0256 | Nem | WAN eszközök - Gerinchálózati útválasztók | legalább 60 (hatvan), legfeljebb 120 (százhúsz) naptári nap | A rendelés előzetes konzultációt igényel
0102020201 | DKM0104HNET21 | NC55P-ADVL3-2412S | NCS 5500 L3VPN Lic for NC55-24H12F-SE | Cisco | Áru | Alaptermék |  | 1 | 1 | Nem | db | 12 | 120 |  | 27 | 33729605 | USD | 94746.0803 | Nem | WAN eszközök - Gerinchálózati útválasztók | legalább 60 (hatvan), legfeljebb 120 (százhúsz) naptári nap | A rendelés előzetes konzultációt igényel
0102010201 | DKM0104HNET21 | N9K-C9508 | Nexus 9508 Chassis with 8 linecard slots | Cisco | Áru | Alaptermék |  | 1 | 1 | Nem | db | 12 | 120 |  | 27 | 7734416 | USD | 21725.8878 | Nem | LAN aktív eszközök - Adatközponti switch-ek | legalább 60 (hatvan), legfeljebb 120 (százhúsz) naptári nap | A rendelés előzetes konzultációt igényel
0102020201 | DKM0104HNET21 | NC55-MPA-4H-HD-S | NCS 5500 4X100G QSFP28 Temp-hardened MPA | Cisco | Áru | Alaptermék |  | 1 | 1 | Nem | db | 12 | 120 |  | 27 | 13635615 | USD | 38302.2901 | Nem | WAN eszközök - Gerinchálózati útválasztók | legalább 60 (hatvan), legfeljebb 120 (százhúsz) naptári nap | A rendelés előzetes konzultációt igényel
0102010201 | DKM0104HNET21 | N9K-C9508-FAN | Fan Tray for Nexus 9508 chassis, Port-side Intake | Cisco | Áru | Alaptermék |  | 1 | 1 | Nem | db | 12 | 120 |  | 27 | 448560 | USD | 1260 | Nem | LAN aktív eszközök - Adatközponti switch-ek | legalább 60 (hatvan), legfeljebb 120 (százhúsz) naptári nap | A rendelés előzetes konzultációt igényel
0102010201 | DKM0104HNET21 | N9K-C9508-FAN-PWR | Nexus 9508 Fabric Module Blank with Fan Power Connector | Cisco | Áru | Alaptermék |  | 1 | 1 | Nem | db | 12 | 120 |  | 27 | 768960 | USD | 2160 | Nem | LAN aktív eszközök - Adatközponti switch-ek | legalább 60 (hatvan), legfeljebb 120 (százhúsz) naptári nap | A rendelés előzetes konzultációt igényel
0102020201 | DKM0104HNET21 | NC55P-ADVL3-24HS | NCS 5500 L3VPN Lic for NC55-24X100G-SE | Cisco | Áru | Alaptermék |  | 1 | 1 | Nem | db | 12 | 120 |  | 27 | 55193899 | USD | 155039.0408 | Nem | WAN eszközök - Gerinchálózati útválasztók | legalább 60 (hatvan), legfeljebb 120 (százhúsz) naptári nap | A rendelés előzetes konzultációt igényel
0102020201 | DKM0104HNET21 | NC55P-ADVL3-24HT | NCS 5500 L3VPN Lic for NCS-55A1-24H | Cisco | Áru | Alaptermék |  | 1 | 1 | Nem | db | 12 | 120 |  | 27 | 36795932 | USD | 103359.3594 | Nem | WAN eszközök - Gerinchálózati útválasztók | legalább 60 (hatvan), legfeljebb 120 (százhúsz) naptári nap | A rendelés előzetes konzultációt igényel
0102020201 | DKM0104HNET21 | NC55P-ADVL3-36HS | NCS 5500 L3VPN Lic for 36X100G-SE Line Card or Chassis | Cisco | Áru | Alaptermék |  | 1 | 1 | Nem | db | 12 | 120 |  | 27 | 82790847 | USD | 232558.5596 | Nem | WAN eszközök - Gerinchálózati útválasztók | legalább 60 (hatvan), legfeljebb 120 (százhúsz) naptári nap | A rendelés előzetes konzultációt igényel
0102020201 | DKM0104HNET21 | NC55P-ADVL3-36HSU | NCS 5500 L3VPN Lic for NC55-36X100G-SE-U for 36X50G BW | Cisco | Áru | Alaptermék |  | 1 | 1 | Nem | db | 12 | 120 |  | 27 | 41395424 | USD | 116279.2798 | Nem | WAN eszközök - Gerinchálózati útválasztók | legalább 60 (hatvan), legfeljebb 120 (százhúsz) naptári nap | A rendelés előzetes konzultációt igényel
0102020201 | DKM0104HNET21 | NC55P-ADVL3-36HT | NCS 5500 L3VPN Lic for 36X100G Base LC or Chassis | Cisco | Áru | Alaptermék |  | 1 | 1 | Nem | db | 12 | 120 |  | 27 | 55193899 | USD | 155039.0408 | Nem | WAN eszközök - Gerinchálózati útválasztók | legalább 60 (hatvan), legfeljebb 120 (százhúsz) naptári nap | A rendelés előzetes konzultációt igényel
0102020201 | DKM0104HNET21 | NC55P-ADVL3-36HTU | NCS 5500 L3VPN Lic for NC55-36X100G-U for 36X50G Bandwidth | Cisco | Áru | Alaptermék |  | 1 | 1 | Nem | db | 12 | 120 |  | 27 | 27596949 | USD | 77519.5188 | Nem | WAN eszközök - Gerinchálózati útválasztók | legalább 60 (hatvan), legfeljebb 120 (százhúsz) naptári nap | A rendelés előzetes konzultációt igényel
0102020201 | DKM0104HNET21 | NC55-MPA-4H-HX-S | NCS 5500 4X100G QSFP28 Conformal Coated MPA | Cisco | Áru | Alaptermék |  | 1 | 1 | Nem | db | 12 | 120 |  | 27 | 15150684 | USD | 42558.1016 | Nem | WAN eszközök - Gerinchálózati útválasztók | legalább 60 (hatvan), legfeljebb 120 (százhúsz) naptári nap | A rendelés előzetes konzultációt igényel
0102010201 | DKM0104HNET21 | N9K-C9508-FAN2 | Nexus 9508 Fan Tray (Generation 2) | Cisco | Áru | Alaptermék |  | 1 | 1 | Nem | db | 12 | 120 |  | 27 | 1281600 | USD | 3600 | Nem | LAN aktív eszközök - Adatközponti switch-ek | legalább 60 (hatvan), legfeljebb 120 (százhúsz) naptári nap | A rendelés előzetes konzultációt igényel
0102010201 | DKM0104HNET21 | N9K-C9508-FM-E | Fabric Module for N9508 with 100G support, ACI and NX-OS | Cisco | Áru | Alaptermék |  | 1 | 1 | Nem | db | 12 | 120 |  | 27 | 6408000 | USD | 18000 | Nem | LAN aktív eszközök - Adatközponti switch-ek | legalább 60 (hatvan), legfeljebb 120 (százhúsz) naptári nap | A rendelés előzetes konzultációt igényel
0102010201 | DKM0104HNET21 | N9K-C9508-FM-E2 | Fabric Module for N9508 with 100G support, ACI and NX-OS | Cisco | Áru | Alaptermék |  | 1 | 1 | Nem | db | 12 | 120 |  | 27 | 5767200 | USD | 16200 | Nem | LAN aktív eszközök - Adatközponti switch-ek | legalább 60 (hatvan), legfeljebb 120 (százhúsz) naptári nap | A rendelés előzetes konzultációt igényel
0102010201 | DKM0104HNET21 | N9K-C9508-FM-G | Nexus 9508 Fabric Module for 400GE ports (ACI and NX-OS) | Cisco | Áru | Alaptermék |  | 1 | 1 | Nem | db | 12 | 120 |  | 27 | 14097600 | USD | 39600 | Nem | LAN aktív eszközök - Adatközponti switch-ek | legalább 60 (hatvan), legfeljebb 120 (százhúsz) naptári nap | A rendelés előzetes konzultációt igényel
0102010201 | DKM0104HNET21 | N9K-C9508-FM-R | Fabric Module for N9508R with buffer support, NX-OS | Cisco | Áru | Alaptermék |  | 1 | 1 | Nem | db | 12 | 120 |  | 27 | 6408000 | USD | 18000 | Nem | LAN aktív eszközök - Adatközponti switch-ek | legalább 60 (hatvan), legfeljebb 120 (százhúsz) naptári nap | A rendelés előzetes konzultációt igényel
0102010201 | DKM0104HNET21 | N9K-C9508-FM-S | Fabric Module for N9508 with 100G support, NX-OS | Cisco | Áru | Alaptermék |  | 1 | 1 | Nem | db | 12 | 120 |  | 27 | 7369200 | USD | 20700 | Nem | LAN aktív eszközök - Adatközponti switch-ek | legalább 60 (hatvan), legfeljebb 120 (százhúsz) naptári nap | A rendelés előzetes konzultációt igényel
0102010201 | DKM0104HNET21 | N9K-C9508-FM-Z= | Fabric Blank with Fan Tray Power Connector for N9508 | Cisco | Áru | Alaptermék |  | 1 | 1 | Nem | db | 12 | 120 |  | 27 | 897120 | USD | 2520 | Nem | LAN aktív eszközök - Adatközponti switch-ek | legalább 60 (hatvan), legfeljebb 120 (százhúsz) naptári nap | A rendelés előzetes konzultációt igényel
0102010201 | DKM0104HNET21 | N9K-C9516 | Nexus 9516 Chassis with 16 linecard slots | Cisco | Áru | Alaptermék |  | 1 | 1 | Nem | db | 12 | 120 |  | 27 | 16002614 | USD | 44951.1616 | Nem | LAN aktív eszközök - Adatközponti switch-ek | legalább 60 (hatvan), legfeljebb 120 (százhúsz) naptári nap | A rendelés előzetes konzultációt igényel
0102010201 | DKM0104HNET21 | N9K-C9516-FAN | Fan Tray for Nexus 9516 chassis | Cisco | Áru | Alaptermék |  | 1 | 1 | Nem | db | 12 | 120 |  | 27 | 768960 | USD | 2160 | Nem | LAN aktív eszközök - Adatközponti switch-ek | legalább 60 (hatvan), legfeljebb 120 (százhúsz) naptári nap | A rendelés előzetes konzultációt igényel
0102020201 | DKM0104HNET21 | NC55-MPA-4H-S | NCS 5500 4X100G QSFP28 MPA | Cisco | Áru | Alaptermék |  | 1 | 1 | Nem | db | 12 | 120 |  | 27 | 12120546 | USD | 34046.4786 | Nem | WAN eszközök - Gerinchálózati útválasztók | legalább 60 (hatvan), legfeljebb 120 (százhúsz) naptári nap | A rendelés előzetes konzultációt igényel
0102010201 | DKM0104HNET21 | N9K-C9516-FM-CV= | Nexus 9516 Fabric Module slot cover | Cisco | Áru | Alaptermék |  | 1 | 1 | Nem | db | 12 | 120 |  | 27 | 12816 | USD | 36.0007 | Nem | LAN aktív eszközök - Adatközponti switch-ek | legalább 60 (hatvan), legfeljebb 120 (százhúsz) naptári nap | A rendelés előzetes konzultációt igényel
0102020201 | DKM0104HNET21 | NC55-MPA-4H-S-FC | NCS 5500 4X100G QSFP28 MPA | Cisco | Áru | Alaptermék |  | 1 | 1 | Nem | db | 12 | 120 |  | 27 | 12192929 | USD | 34249.8009 | Nem | WAN eszközök - Gerinchálózati útválasztók | legalább 60 (hatvan), legfeljebb 120 (százhúsz) naptári nap | A rendelés előzetes konzultációt igényel
0102010201 | DKM0104HNET21 | N9K-C9516-FM-E2 | Fabric Module for N9516 with 100G support, ACI and NX-OS | Cisco | Áru | Alaptermék |  | 1 | 1 | Nem | db | 12 | 120 |  | 27 | 15379200 | USD | 43200 | Nem | LAN aktív eszközök - Adatközponti switch-ek | legalább 60 (hatvan), legfeljebb 120 (százhúsz) naptári nap | A rendelés előzetes konzultációt igényel
0102020201 | DKM0104HNET21 | NC55P-ADVL3-48QT | NCS 5500 L3VPN Lic for 55A1-48Q6H Chassis | Cisco | Áru | Alaptermék |  | 1 | 1 | Nem | db | 12 | 120 |  | 27 | 27596949 | USD | 77519.5188 | Nem | WAN eszközök - Gerinchálózati útválasztók | legalább 60 (hatvan), legfeljebb 120 (százhúsz) naptári nap | A rendelés előzetes konzultációt igényel
0102020201 | DKM0104HNET21 | NC55-MPA-SW-BDL | NCS5500 MPA SW Bundle for 100G ports of Essentials SW and Ad | Cisco | Áru | Alaptermék |  | 1 | 1 | Nem | db | 12 | 120 |  | 27 | 5486818 | USD | 15412.4096 | Nem | WAN eszközök - Gerinchálózati útválasztók | legalább 60 (hatvan), legfeljebb 120 (százhúsz) naptári nap | A rendelés előzetes konzultációt igényel
0102020201 | DKM0104HNET21 | NC55P-ADVL3-50S | NCS 5500 L3VPN Lic for NCS 5500 SE Per 50G Bandwidth | Cisco | Áru | Alaptermék |  | 1 | 1 | Nem | db | 12 | 120 |  | 27 | 1379848 | USD | 3875.9774 | Nem | WAN eszközök - Gerinchálózati útválasztók | legalább 60 (hatvan), legfeljebb 120 (százhúsz) naptári nap | A rendelés előzetes konzultációt igényel
0102020201 | DKM0104HNET21 | NC55P-ADVL3-50T | NCS 5500 L3VPN Lic for NCS 5500 Base Per 50G Bandwidth | Cisco | Áru | Alaptermék |  | 1 | 1 | Nem | db | 12 | 120 |  | 27 | 919898 | USD | 2583.9827 | Nem | WAN eszközök - Gerinchálózati útválasztók | legalább 60 (hatvan), legfeljebb 120 (százhúsz) naptári nap | A rendelés előzetes konzultációt igényel
0102010102 | DKM0104HNET21 | N9K-FX-24P-UPG= | Nexus 9300 48 Port upgrade License for FX Switches | Cisco | Áru | Alaptermék |  | 1 | 1 | Nem | db | 12 | 120 |  | 27 | 1946065 | USD | 5466.4753 | Nem | LAN aktív eszközök - Adatközponti switch-ek | legalább 60 (hatvan), legfeljebb 120 (százhúsz) naptári nap | A rendelés előzetes konzultációt igényel
0102020201 | DKM0104HNET21 | NC55-PWR-3KW-AC | NCS 5500 AC 3KW Power Supply | Cisco | Áru | Alaptermék |  | 1 | 1 | Nem | db | 12 | 120 |  | 27 | 768960 | USD | 2160 | Nem | WAN eszközök - Gerinchálózati útválasztók | legalább 60 (hatvan), legfeljebb 120 (százhúsz) naptári nap | A rendelés előzetes konzultációt igényel
0102010102 | DKM0104HNET21 | N9K-LIC1-24P | Nexus 9K Factory installed 24 port License | Cisco | Áru | Alaptermék |  | 1 | 1 | Nem | db | 12 | 120 |  | 27 | 2563200 | USD | 7200 | Nem | LAN aktív eszközök - Adatközponti switch-ek | legalább 60 (hatvan), legfeljebb 120 (százhúsz) naptári nap | A rendelés előzetes konzultációt igényel
0102010102 | DKM0104HNET21 | N9K-MOD-ACIC1E-6R | N9500 MODULAR M4/M8/M16 Essentials Term 6R - Renew | Cisco | Áru | Alaptermék |  | 1 | 1 | Nem | db | 12 | 120 |  | 27 | 11558023 | USD | 32466.3558 | Nem | LAN aktív eszközök - Adatközponti switch-ek | legalább 60 (hatvan), legfeljebb 120 (százhúsz) naptári nap | A rendelés előzetes konzultációt igényel
0102010102 | DKM0104HNET21 | N9K-NXOS-3Y | Nexus 9000 NXOS Bundle for Full Stack Subscription 3Y Term | Cisco | Áru | Alaptermék |  | 1 | 1 | Nem | db | 12 | 120 |  | 27 | 12816000 | USD | 36000 | Nem | LAN aktív eszközök - Adatközponti switch-ek | legalább 60 (hatvan), legfeljebb 120 (százhúsz) naptári nap | A rendelés előzetes konzultációt igényel
0102010102 | DKM0104HNET21 | N9K-NXOS-5Y | Nexus 9000 NXOS Bundle for Full Stack Subscription 5Y Term | Cisco | Áru | Alaptermék |  | 1 | 1 | Nem | db | 12 | 120 |  | 27 | 17942400 | USD | 50400 | Nem | LAN aktív eszközök - Adatközponti switch-ek | legalább 60 (hatvan), legfeljebb 120 (százhúsz) naptári nap | A rendelés előzetes konzultációt igényel
0102010201 | DKM0104HNET21 | N9K-PAC-3000W-B | Nexus 9500 3000W AC PS, Port-side Intake | Cisco | Áru | Alaptermék |  | 1 | 1 | Nem | db | 12 | 120 |  | 27 | 768960 | USD | 2160 | Nem | LAN aktív eszközök - Adatközponti switch-ek | legalább 60 (hatvan), legfeljebb 120 (százhúsz) naptári nap | A rendelés előzetes konzultációt igényel
0102010201 | DKM0104HNET21 | N9K-PDC-3000W-B | Nexus 9500 3000W -48V DC PS, Port-side Intake | Cisco | Áru | Alaptermék |  | 1 | 1 | Nem | db | 12 | 120 |  | 27 | 1409760 | USD | 3960 | Nem | LAN aktív eszközök - Adatközponti switch-ek | legalább 60 (hatvan), legfeljebb 120 (százhúsz) naptári nap | A rendelés előzetes konzultációt igényel
0102010102 | DKM0104HNET21 | N9K-PUV-1200W | Nexus 9300 1200W, 200-277AC,240-380DC, Dual airflow PSU | Cisco | Áru | Alaptermék |  | 1 | 1 | Nem | db | 12 | 120 |  | 27 | 38448 | USD | 107.9987 | Nem | LAN aktív eszközök - Adatközponti switch-ek | legalább 60 (hatvan), legfeljebb 120 (százhúsz) naptári nap | A rendelés előzetes konzultációt igényel
0102010201 | DKM0104HNET21 | N9K-PUV-3000W-B | Nexus 9500 3000W Universal PS, Port-side Intake | Cisco | Áru | Alaptermék |  | 1 | 1 | Nem | db | 12 | 120 |  | 27 | 1409760 | USD | 3960 | Nem | LAN aktív eszközök - Adatközponti switch-ek | legalább 60 (hatvan), legfeljebb 120 (százhúsz) naptári nap | A rendelés előzetes konzultációt igényel
0102010201 | DKM0104HNET21 | N9K-PUV2-3000W-B | Nexus 9500 3150W Universal PS, Dual Input, Port-side Intake | Cisco | Áru | Alaptermék |  | 1 | 1 | Nem | db | 12 | 120 |  | 27 | 1409760 | USD | 3960 | Nem | LAN aktív eszközök - Adatközponti switch-ek | legalább 60 (hatvan), legfeljebb 120 (százhúsz) naptári nap | A rendelés előzetes konzultációt igényel
0102010201 | DKM0104HNET21 | N9K-SC-A | System Controller for Nexus 9500 | Cisco | Áru | Alaptermék |  | 1 | 1 | Nem | db | 12 | 120 |  | 27 | 512640 | USD | 1440 | Nem | LAN aktív eszközök - Adatközponti switch-ek | legalább 60 (hatvan), legfeljebb 120 (százhúsz) naptári nap | A rendelés előzetes konzultációt igényel
0102020201 | DKM0104HNET21 | NC55P-ADVL3-5501S | NCS 5500 L3VPN Lic for NCS-5501-SE | Cisco | Áru | Alaptermék |  | 1 | 1 | Nem | db | 12 | 120 |  | 27 | 18397967 | USD | 51679.6814 | Nem | WAN eszközök - Gerinchálózati útválasztók | legalább 60 (hatvan), legfeljebb 120 (százhúsz) naptári nap | A rendelés előzetes konzultációt igényel
0102020201 | DKM0104HNET21 | NC55P-ADVL3-5501T | NCS 5500 L3VPN Lic for NCS-5501 | Cisco | Áru | Alaptermék |  | 1 | 1 | Nem | db | 12 | 120 |  | 27 | 16864802 | USD | 47373.0402 | Nem | WAN eszközök - Gerinchálózati útválasztók | legalább 60 (hatvan), legfeljebb 120 (százhúsz) naptári nap | A rendelés előzetes konzultációt igényel
0102010201 | DKM0104HNET21 | N9K-SELECT-C95PDC | PID to Upgrade Power Supply: N9K-PDC-3000W-B | Cisco | Áru | Alaptermék |  | 1 | 1 | Nem | db | 12 | 120 |  | 27 | 512640 | USD | 1440 | Nem | LAN aktív eszközök - Adatközponti switch-ek | legalább 60 (hatvan), legfeljebb 120 (százhúsz) naptári nap | A rendelés előzetes konzultációt igényel
0102020201 | DKM0104HNET21 | NC55-PWR-3KW-DC | NCS 5500 DC 3KW Power Supply | Cisco | Áru | Alaptermék |  | 1 | 1 | Nem | db | 12 | 120 |  | 27 | 768960 | USD | 2160 | Nem | WAN eszközök - Gerinchálózati útválasztók | legalább 60 (hatvan), legfeljebb 120 (százhúsz) naptári nap | A rendelés előzetes konzultációt igényel
0102010201 | DKM0104HNET21 | N9K-SELECT-C95PUV | PID to Upgrade Universal Power Supply: N9K-PUV-3000W-B | Cisco | Áru | Alaptermék |  | 1 | 1 | Nem | db | 12 | 120 |  | 27 | 128160 | USD | 360 | Nem | LAN aktív eszközök - Adatközponti switch-ek | legalább 60 (hatvan), legfeljebb 120 (százhúsz) naptári nap | A rendelés előzetes konzultációt igényel
0102010201 | DKM0104HNET21 | N9K-SELECT-C95PUV2 | PID to Upgrade Universal Power Supply: N9K-PUV2-3000W-B | Cisco | Áru | Alaptermék |  | 1 | 1 | Nem | db | 12 | 120 |  | 27 | 640800 | USD | 1800 | Nem | LAN aktív eszközök - Adatközponti switch-ek | legalább 60 (hatvan), legfeljebb 120 (százhúsz) naptári nap | A rendelés előzetes konzultációt igényel
0102010201 | DKM0104HNET21 | N9K-SELECT-SUP-B+ | PID to Upgrade Supervisor : N9K-SUP-B+ | Cisco | Áru | Alaptermék |  | 1 | 1 | Nem | db | 12 | 120 |  | 27 | 2563200 | USD | 7200 | Nem | LAN aktív eszközök - Adatközponti switch-ek | legalább 60 (hatvan), legfeljebb 120 (százhúsz) naptári nap | A rendelés előzetes konzultációt igényel
0102010201 | DKM0104HNET21 | N9K-SUP-A+ | Supervisor for Nexus 9500 | Cisco | Áru | Alaptermék |  | 1 | 1 | Nem | db | 12 | 120 |  | 27 | 3204000 | USD | 9000 | Nem | LAN aktív eszközök - Adatközponti switch-ek | legalább 60 (hatvan), legfeljebb 120 (százhúsz) naptári nap | A rendelés előzetes konzultációt igényel
0102010201 | DKM0104HNET21 | N9K-SUP-B+ | Supervisor B+ for Nexus 9500 | Cisco | Áru | Alaptermék |  | 1 | 1 | Nem | db | 12 | 120 |  | 27 | 5126400 | USD | 14400 | Nem | LAN aktív eszközök - Adatközponti switch-ek | legalább 60 (hatvan), legfeljebb 120 (százhúsz) naptári nap | A rendelés előzetes konzultációt igényel
0102010201 | DKM0104HNET21 | N9K-X9432C-S | Nexus X9432C Linecard, 32 ports of 100G | Cisco | Áru | Alaptermék |  | 1 | 1 | Nem | db | 12 | 120 |  | 27 | 16212240 | USD | 45540 | Nem | LAN aktív eszközök - Adatközponti switch-ek | legalább 60 (hatvan), legfeljebb 120 (százhúsz) naptári nap | A rendelés előzetes konzultációt igényel
0102020201 | DKM0104HNET21 | NC55P-ADVL3-5502S | NCS 5500 L3VPN Lic for NCS-5502-SE | Cisco | Áru | Alaptermék |  | 1 | 1 | Nem | db | 12 | 120 |  | 27 | 110387797 | USD | 310078.0816 | Nem | WAN eszközök - Gerinchálózati útválasztók | legalább 60 (hatvan), legfeljebb 120 (százhúsz) naptári nap | A rendelés előzetes konzultációt igényel
0102020201 | DKM0104HNET21 | NC55P-ADVL3-5502T | NCS 5500 L3VPN Lic for NCS-5502 | Cisco | Áru | Alaptermék |  | 1 | 1 | Nem | db | 12 | 120 |  | 27 | 73591864 | USD | 206718.7189 | Nem | WAN eszközök - Gerinchálózati útválasztók | legalább 60 (hatvan), legfeljebb 120 (százhúsz) naptári nap | A rendelés előzetes konzultációt igényel
0102020201 | DKM0104HNET21 | NC55P-ADVL3-6DWMT | NCS 5500 L3VPN Lic for NC55-6X200-DWDM-S | Cisco | Áru | Alaptermék |  | 1 | 1 | Nem | db | 12 | 120 |  | 27 | 18397967 | USD | 51679.6814 | Nem | WAN eszközök - Gerinchálózati útválasztók | legalább 60 (hatvan), legfeljebb 120 (százhúsz) naptári nap | A rendelés előzetes konzultációt igényel
0102020201 | DKM0104HNET21 | NC55P-ADVL3-96HT | NCS 5500 L3VPN Lic for 96X100G in Base LC or Chassis | Cisco | Áru | Alaptermék |  | 1 | 1 | Nem | db | 12 | 120 |  | 27 | 147183729 | USD | 413437.4411 | Nem | WAN eszközök - Gerinchálózati útválasztók | legalább 60 (hatvan), legfeljebb 120 (százhúsz) naptári nap | A rendelés előzetes konzultációt igényel
0102020201 | DKM0104HNET21 | NC55P-ADVL3-A2MDS | NCS 5500 L3VPN Lic for NCS-55A2-MOD-SE/H (base chassis only) | Cisco | Áru | Alaptermék |  | 1 | 1 | Nem | db | 12 | 120 |  | 27 | 14718373 | USD | 41343.7438 | Nem | WAN eszközök - Gerinchálózati útválasztók | legalább 60 (hatvan), legfeljebb 120 (százhúsz) naptári nap | A rendelés előzetes konzultációt igényel
0102020201 | DKM0104HNET21 | NC55P-ADVL3-A2MDT | NCS 5500 L3VPN Lic for NCS-55A2-MOD/HD (base chassis only) | Cisco | Áru | Alaptermék |  | 1 | 1 | Nem | db | 12 | 120 |  | 27 | 9812249 | USD | 27562.4959 | Nem | WAN eszközök - Gerinchálózati útválasztók | legalább 60 (hatvan), legfeljebb 120 (százhúsz) naptári nap | A rendelés előzetes konzultációt igényel
0102020201 | DKM0104HNET21 | NC55P-BDL-100S | NCS 5500 SW 4 License Bundlefor NCS 5500 Scale Per 100G BW | Cisco | Áru | Alaptermék |  | 1 | 1 | Nem | db | 12 | 120 |  | 27 | 4613760 | USD | 12960 | Nem | WAN eszközök - Gerinchálózati útválasztók | legalább 60 (hatvan), legfeljebb 120 (százhúsz) naptári nap | A rendelés előzetes konzultációt igényel
0102020201 | DKM0104HNET21 | NC55P-BDL-100T | NCS 5500 SW 4 License Bundle for NCS 5500 Base Per 100G BW | Cisco | Áru | Alaptermék |  | 1 | 1 | Nem | db | 12 | 120 |  | 27 | 3075840 | USD | 8640 | Nem | WAN eszközök - Gerinchálózati útválasztók | legalább 60 (hatvan), legfeljebb 120 (százhúsz) naptári nap | A rendelés előzetes konzultációt igényel
0102020201 | DKM0104HNET21 | NC55P-BDL-1818T | NCS 5500 SW 4 License Bundle for NC55-18H18F at 36X50G | Cisco | Áru | Alaptermék |  | 1 | 1 | Nem | db | 12 | 120 |  | 27 | 36294912 | USD | 101952.0013 | Nem | WAN eszközök - Gerinchálózati útválasztók | legalább 60 (hatvan), legfeljebb 120 (százhúsz) naptári nap | A rendelés előzetes konzultációt igényel
0102020201 | DKM0104HNET21 | NC55P-BDL-2412S | NCS 5500 SW 4 License Bundle for NC55-24H12F-SE at 36X50G | Cisco | Áru | Alaptermék |  | 1 | 1 | Nem | db | 12 | 120 |  | 27 | 55365120 | USD | 155520 | Nem | WAN eszközök - Gerinchálózati útválasztók | legalább 60 (hatvan), legfeljebb 120 (százhúsz) naptári nap | A rendelés előzetes konzultációt igényel
0102020201 | DKM0104HNET21 | NC55P-BDL-24HS | NCS 5500 SW 4 License Bundle for NC55-24X100G-SE | Cisco | Áru | Alaptermék |  | 1 | 1 | Nem | db | 12 | 120 |  | 27 | 92275200 | USD | 259200 | Nem | WAN eszközök - Gerinchálózati útválasztók | legalább 60 (hatvan), legfeljebb 120 (százhúsz) naptári nap | A rendelés előzetes konzultációt igényel
0102020201 | DKM0104HNET21 | NC55P-BDL-24HT | NCS 5500 SW 4 Lic Bundle for NCS-55A1-24H | Cisco | Áru | Alaptermék |  | 1 | 1 | Nem | db | 12 | 120 |  | 27 | 61516800 | USD | 172800 | Nem | WAN eszközök - Gerinchálózati útválasztók | legalább 60 (hatvan), legfeljebb 120 (százhúsz) naptári nap | A rendelés előzetes konzultációt igényel
0102020201 | DKM0104HNET21 | NC55P-BDL-36HS | NCS 5500 SW 4 Lic Bundle for 36X100G-Scale LC or Chassis | Cisco | Áru | Alaptermék |  | 1 | 1 | Nem | db | 12 | 120 |  | 27 | 121111200 | USD | 340200 | Nem | WAN eszközök - Gerinchálózati útválasztók | legalább 60 (hatvan), legfeljebb 120 (százhúsz) naptári nap | A rendelés előzetes konzultációt igényel
0102020201 | DKM0104HNET21 | NC55-RP-E | NCS 5500 Route Processor with SyncE | Cisco | Áru | Alaptermék |  | 1 | 1 | Nem | db | 12 | 120 |  | 27 | 6060273 | USD | 17023.2393 | Nem | WAN eszközök - Gerinchálózati útválasztók | legalább 60 (hatvan), legfeljebb 120 (százhúsz) naptári nap | A rendelés előzetes konzultációt igényel
0102020201 | DKM0104HNET21 | NC55P-BDL-36HSU | NCS 5500 SW 4 Lic Bun for NC55-36X100G-U-SE for 36X50G BW | Cisco | Áru | Alaptermék |  | 1 | 1 | Nem | db | 12 | 120 |  | 27 | 69206400 | USD | 194400 | Nem | WAN eszközök - Gerinchálózati útválasztók | legalább 60 (hatvan), legfeljebb 120 (százhúsz) naptári nap | A rendelés előzetes konzultációt igényel
0102020201 | DKM0104HNET21 | NC55P-BDL-36HTU | NCS 5500 SW 4 Lic Bundle for NC55-36X100G-U for 36X50G BW | Cisco | Áru | Alaptermék |  | 1 | 1 | Nem | db | 12 | 120 |  | 27 | 46137600 | USD | 129600 | Nem | WAN eszközök - Gerinchálózati útválasztók | legalább 60 (hatvan), legfeljebb 120 (százhúsz) naptári nap | A rendelés előzetes konzultációt igényel
0102020201 | DKM0104HNET21 | NC55P-BDL-48QT | NCS 5500 SW 4XLicense Bundle for NCS-55A1-48Q6H | Cisco | Áru | Alaptermék |  | 1 | 1 | Nem | db | 12 | 120 |  | 27 | 55193899 | USD | 155039.0408 | Nem | WAN eszközök - Gerinchálózati útválasztók | legalább 60 (hatvan), legfeljebb 120 (százhúsz) naptári nap | A rendelés előzetes konzultációt igényel
0102020201 | DKM0104HNET21 | NC55P-BDL-50S | NCS 5500 SW 4 License Bundlefor NCS 5500 Scale Per 50G BW | Cisco | Áru | Alaptermék |  | 1 | 1 | Nem | db | 12 | 120 |  | 27 | 2306880 | USD | 6480 | Nem | WAN eszközök - Gerinchálózati útválasztók | legalább 60 (hatvan), legfeljebb 120 (százhúsz) naptári nap | A rendelés előzetes konzultációt igényel
0102020201 | DKM0104HNET21 | NC55P-BDL-50T | NCS 5500 SW 4 License Bundle for NCS 5500 Base Per 50G BW | Cisco | Áru | Alaptermék |  | 1 | 1 | Nem | db | 12 | 120 |  | 27 | 1537920 | USD | 4320 | Nem | WAN eszközök - Gerinchálózati útválasztók | legalább 60 (hatvan), legfeljebb 120 (százhúsz) naptári nap | A rendelés előzetes konzultációt igényel
0102020201 | DKM0104HNET21 | NC55P-BDL-5501S | NCS 5500 SW 4 Lic Bundle for NCS-5501-SE | Cisco | Áru | Alaptermék |  | 1 | 1 | Nem | db | 12 | 120 |  | 27 | 30758400 | USD | 86400 | Nem | WAN eszközök - Gerinchálózati útválasztók | legalább 60 (hatvan), legfeljebb 120 (százhúsz) naptári nap | A rendelés előzetes konzultációt igényel
0102020201 | DKM0104HNET21 | NC55P-BDL-5501SU | NCS 5500 SW 4 Lic Bundle for NCS-5501-SE-U Base Config | Cisco | Áru | Alaptermék |  | 1 | 1 | Nem | db | 12 | 120 |  | 27 | 10765440 | USD | 30240 | Nem | WAN eszközök - Gerinchálózati útválasztók | legalább 60 (hatvan), legfeljebb 120 (százhúsz) naptári nap | A rendelés előzetes konzultációt igényel
0102020201 | DKM0104HNET21 | NC55P-BDL-5501SX | NCS 5500 SW 4 Lic Bundle for NCS-5501-SE-U 80G/100G BW Upg | Cisco | Áru | Alaptermék |  | 1 | 1 | Nem | db | 12 | 120 |  | 27 | 2537568 | USD | 7127.9987 | Nem | WAN eszközök - Gerinchálózati útválasztók | legalább 60 (hatvan), legfeljebb 120 (százhúsz) naptári nap | A rendelés előzetes konzultációt igényel
0102020201 | DKM0104HNET21 | NC55P-BDL-5501T | NCS 5500 SW 4 Lic Bundle for NCS-5501 | Cisco | Áru | Alaptermék |  | 1 | 1 | Nem | db | 12 | 120 |  | 27 | 27990144 | USD | 78623.9993 | Nem | WAN eszközök - Gerinchálózati útválasztók | legalább 60 (hatvan), legfeljebb 120 (százhúsz) naptári nap | A rendelés előzetes konzultációt igényel
0102020201 | DKM0104HNET21 | NC55P-BDL-5501TU | NCS 5500 SW 4 Lic Bundle for NCS-5501-U Base Config | Cisco | Áru | Alaptermék |  | 1 | 1 | Nem | db | 12 | 120 |  | 27 | 6151680 | USD | 17280 | Nem | WAN eszközök - Gerinchálózati útválasztók | legalább 60 (hatvan), legfeljebb 120 (százhúsz) naptári nap | A rendelés előzetes konzultációt igényel
0102010201 | DKM0104HNET21 | N9K-X96136YC-R | Nexus 9500 R-Series Linecard, 16x10G + 32x10/25G + 4x100G | Cisco | Áru | Alaptermék |  | 1 | 1 | Nem | db | 12 | 120 |  | 27 | 8971200 | USD | 25200 | Nem | LAN aktív eszközök - Adatközponti switch-ek | legalább 60 (hatvan), legfeljebb 120 (százhúsz) naptári nap | A rendelés előzetes konzultációt igényel
0102020201 | DKM0104HNET21 | NC55-RP2-E | NCS 5500 Route Processor with SyncE, enhanced timing | Cisco | Áru | Alaptermék |  | 1 | 1 | Nem | db | 12 | 120 |  | 27 | 9090410 | USD | 25534.8589 | Nem | WAN eszközök - Gerinchálózati útválasztók | legalább 60 (hatvan), legfeljebb 120 (százhúsz) naptári nap | A rendelés előzetes konzultációt igényel
0102010201 | DKM0104HNET21 | N9K-X9636C-R | Nexus 9500R Buffer Linecard, 36p 100G QSFP28 | Cisco | Áru | Alaptermék |  | 1 | 1 | Nem | db | 12 | 120 |  | 27 | 19224000 | USD | 54000 | Nem | LAN aktív eszközök - Adatközponti switch-ek | legalább 60 (hatvan), legfeljebb 120 (százhúsz) naptári nap | A rendelés előzetes konzultációt igényel
0102020201 | DKM0104HNET21 | NC55P-BDL-5501TX | NCS 5500 SW 4 Lic Bundle for NCS-5501-U 100G BW Upg | Cisco | Áru | Alaptermék |  | 1 | 1 | Nem | db | 12 | 120 |  | 27 | 2245363 | USD | 6307.1988 | Nem | WAN eszközök - Gerinchálózati útválasztók | legalább 60 (hatvan), legfeljebb 120 (százhúsz) naptári nap | A rendelés előzetes konzultációt igényel
0102020201 | DKM0104HNET21 | NC55P-BDL-5502S | NCS 5500 SW 4 Lic Bundle for NCS-5502-SE | Cisco | Áru | Alaptermék |  | 1 | 1 | Nem | db | 12 | 120 |  | 27 | 161481600 | USD | 453600 | Nem | WAN eszközök - Gerinchálózati útválasztók | legalább 60 (hatvan), legfeljebb 120 (százhúsz) naptári nap | A rendelés előzetes konzultációt igényel
0102020201 | DKM0104HNET21 | NC55P-BDL-5502SX | NCS 5500 SW 4 Lic Bundle for NCS-5501-SE-U40/U100 800G Upg | Cisco | Áru | Alaptermék |  | 1 | 1 | Nem | db | 12 | 120 |  | 27 | 24094080 | USD | 67680 | Nem | WAN eszközök - Gerinchálózati útválasztók | legalább 60 (hatvan), legfeljebb 120 (százhúsz) naptári nap | A rendelés előzetes konzultációt igényel
0102020201 | DKM0104HNET21 | NC55P-BDL-5502T | NCS 5500 SW 4 Lic Bundle for NCS-5502 | Cisco | Áru | Alaptermék |  | 1 | 1 | Nem | db | 12 | 120 |  | 27 | 123033600 | USD | 345600 | Nem | WAN eszközök - Gerinchálózati útválasztók | legalább 60 (hatvan), legfeljebb 120 (százhúsz) naptári nap | A rendelés előzetes konzultációt igényel
0102020201 | DKM0104HNET21 | NC55P-BDL-5502TU | NCS 5500 SW 4 Lic Bundle for NCS-5502-U40/U100 Base Config | Cisco | Áru | Alaptermék |  | 1 | 1 | Nem | db | 12 | 120 |  | 27 | 51264000 | USD | 144000 | Nem | WAN eszközök - Gerinchálózati útválasztók | legalább 60 (hatvan), legfeljebb 120 (százhúsz) naptári nap | A rendelés előzetes konzultációt igényel
0102020201 | DKM0104HNET21 | NC55P-BDL-5502TX | NCS 5500 SW 4 Lic Bundle for NCS-5502-U40/U100 800G Upg | Cisco | Áru | Alaptermék |  | 1 | 1 | Nem | db | 12 | 120 |  | 27 | 17942400 | USD | 50400 | Nem | WAN eszközök - Gerinchálózati útválasztók | legalább 60 (hatvan), legfeljebb 120 (százhúsz) naptári nap | A rendelés előzetes konzultációt igényel
0102020201 | DKM0104HNET21 | NC55P-BDL-6DWMT | NCS 5500 SW 4 License Bundle for NC55-6X200-DWDM-S | Cisco | Áru | Alaptermék |  | 1 | 1 | Nem | db | 12 | 120 |  | 27 | 30758400 | USD | 86400 | Nem | WAN eszközök - Gerinchálózati útválasztók | legalább 60 (hatvan), legfeljebb 120 (százhúsz) naptári nap | A rendelés előzetes konzultációt igényel
0102020201 | DKM0104HNET21 | NC55P-BNDL-A2MDS | NCS 5500 SW 4XLic Bundle for NCS-55A2-MOD-SE/H (base only) | Cisco | Áru | Alaptermék |  | 1 | 1 | Nem | db | 12 | 120 |  | 27 | 29436746 | USD | 82687.4876 | Nem | WAN eszközök - Gerinchálózati útválasztók | legalább 60 (hatvan), legfeljebb 120 (százhúsz) naptári nap | A rendelés előzetes konzultációt igényel
0102020201 | DKM0104HNET21 | NC55P-BNDL-A2MDT | NCS 5500 SW 4XLicense Bundle for NCS-55A2-MOD/HD(base only) | Cisco | Áru | Alaptermék |  | 1 | 1 | Nem | db | 12 | 120 |  | 27 | 19624497 | USD | 55124.9917 | Nem | WAN eszközök - Gerinchálózati útválasztók | legalább 60 (hatvan), legfeljebb 120 (százhúsz) naptári nap | A rendelés előzetes konzultációt igényel
0102020201 | DKM0104HNET21 | NC55P-CRAG-5501SU | NCS 5500 Core and Aggregation Lic for NCS-5501-SE-U | Cisco | Áru | Alaptermék |  | 1 | 1 | Nem | db | 12 | 120 |  | 27 | 4292859 | USD | 12058.5928 | Nem | WAN eszközök - Gerinchálózati útválasztók | legalább 60 (hatvan), legfeljebb 120 (százhúsz) naptári nap | A rendelés előzetes konzultációt igényel
0102020201 | DKM0104HNET21 | NC55P-CRAG-5501SX | NCS 5500 Core and Agg Lic for NCS-5501-SE-U 80G/100G BW Upg | Cisco | Áru | Alaptermék |  | 1 | 1 | Nem | db | 12 | 120 |  | 27 | 996557 | USD | 2799.3163 | Nem | WAN eszközök - Gerinchálózati útválasztók | legalább 60 (hatvan), legfeljebb 120 (százhúsz) naptári nap | A rendelés előzetes konzultációt igényel
0102020201 | DKM0104HNET21 | NC55P-CRAG-5501TU | NCS 5500 Core and Aggregation Lic for NCS-5501-U | Cisco | Áru | Alaptermék |  | 1 | 1 | Nem | db | 12 | 120 |  | 27 | 2299746 | USD | 6459.9602 | Nem | WAN eszközök - Gerinchálózati útválasztók | legalább 60 (hatvan), legfeljebb 120 (százhúsz) naptári nap | A rendelés előzetes konzultációt igényel
0102020201 | DKM0104HNET21 | NC55P-CRAG-5501TX | NCS 5500 Core and Aggregation Lic for NCS-5501-U 100G BW Upg | Cisco | Áru | Alaptermék |  | 1 | 1 | Nem | db | 12 | 120 |  | 27 | 889236 | USD | 2497.8526 | Nem | WAN eszközök - Gerinchálózati útválasztók | legalább 60 (hatvan), legfeljebb 120 (százhúsz) naptári nap | A rendelés előzetes konzultációt igényel
0102020201 | DKM0104HNET21 | NC5501-1H-LIC | NCS 5501 Base Chassis 1x100G OR 10X10G Ports Upgrade License | Cisco | Áru | Alaptermék |  | 1 | 1 | Nem | db | 12 | 120 |  | 27 | 3832910 | USD | 10766.6014 | Nem | WAN eszközök - Gerinchálózati útválasztók | legalább 60 (hatvan), legfeljebb 120 (százhúsz) naptári nap | A rendelés előzetes konzultációt igényel
0102020201 | DKM0104HNET21 | NC55P-CRAG-5502SU | NCS 5500 Core and Agg Lic for NCS-NCS-5502-SE-U40/U100 | Cisco | Áru | Alaptermék |  | 1 | 1 | Nem | db | 12 | 120 |  | 27 | 35262769 | USD | 99052.7215 | Nem | WAN eszközök - Gerinchálózati útválasztók | legalább 60 (hatvan), legfeljebb 120 (százhúsz) naptári nap | A rendelés előzetes konzultációt igényel
0102020201 | DKM0104HNET21 | NC55P-CRAG-5502SX | NCS 5500 Core and Agg Lic for NCS-5502-SE-U40/U100 800G Upg | Cisco | Áru | Alaptermék |  | 1 | 1 | Nem | db | 12 | 120 |  | 27 | 9505616 | USD | 26701.1683 | Nem | WAN eszközök - Gerinchálózati útválasztók | legalább 60 (hatvan), legfeljebb 120 (százhúsz) naptári nap | A rendelés előzetes konzultációt igényel
0102020201 | DKM0104HNET21 | NC55P-CRAG-5502TU | NCS 5500 Core and Aggregation Lic for NCS-NCS-5502-U40/U100 | Cisco | Áru | Alaptermék |  | 1 | 1 | Nem | db | 12 | 120 |  | 27 | 20544395 | USD | 57708.9744 | Nem | WAN eszközök - Gerinchálózati útválasztók | legalább 60 (hatvan), legfeljebb 120 (százhúsz) naptári nap | A rendelés előzetes konzultációt igényel
0102020201 | DKM0104HNET21 | NC55P-CRAG-5502TX | NCS 5500 Core and Agg Lic for NCS-5502-U40/U100 800G Upg | Cisco | Áru | Alaptermék |  | 1 | 1 | Nem | db | 12 | 120 |  | 27 | 7052554 | USD | 19810.5443 | Nem | WAN eszközök - Gerinchálózati útválasztók | legalább 60 (hatvan), legfeljebb 120 (százhúsz) naptári nap | A rendelés előzetes konzultációt igényel
0102010201 | DKM0104HNET21 | N9K-X9636C-RX | Nexus 9500R Buffer Linecard, 36p 100G QSFP28 /w TCAM | Cisco | Áru | Alaptermék |  | 1 | 1 | Nem | db | 12 | 120 |  | 27 | 29476800 | USD | 82800 | Nem | LAN aktív eszközök - Adatközponti switch-ek | legalább 60 (hatvan), legfeljebb 120 (százhúsz) naptári nap | A rendelés előzetes konzultációt igényel
0102010201 | DKM0104HNET21 | N9K-X9636Q-R | Nexus 9500R Buffer Linecard, 36p 40G QSFP+ | Cisco | Áru | Alaptermék |  | 1 | 1 | Nem | db | 12 | 120 |  | 27 | 12816000 | USD | 36000 | Nem | LAN aktív eszközök - Adatközponti switch-ek | legalább 60 (hatvan), legfeljebb 120 (százhúsz) naptári nap | A rendelés előzetes konzultációt igényel
0102020201 | DKM0104HNET21 | NC5501-1H-SE-LIC | NCS 5501 Scale Chassis 1x100G Port Upgrade License | Cisco | Áru | Alaptermék |  | 1 | 1 | Nem | db | 12 | 120 |  | 27 | 4198522 | USD | 11793.6011 | Nem | WAN eszközök - Gerinchálózati útválasztók | legalább 60 (hatvan), legfeljebb 120 (százhúsz) naptári nap | A rendelés előzetes konzultációt igényel
0102010201 | DKM0104HNET21 | N9K-X97160YC-EX | Nexus 9500 NX-OS linecard, 48p 10G/25G with 4p 100G QSFP28 | Cisco | Áru | Alaptermék |  | 1 | 1 | Nem | db | 12 | 120 |  | 27 | 5126400 | USD | 14400 | Nem | LAN aktív eszközök - Adatközponti switch-ek | legalább 60 (hatvan), legfeljebb 120 (százhúsz) naptári nap | A rendelés előzetes konzultációt igényel
0102020201 | DKM0104HNET21 | NC57-18D12TH-SB | NCS 5500 18x400G or 30x200G Combo Scale Line Card | Cisco | Áru | Alaptermék |  | 1 | 1 | Nem | db | 12 | 120 |  | 27 | 218169844 | USD | 612836.6412 | Nem | WAN eszközök - Gerinchálózati útválasztók | legalább 60 (hatvan), legfeljebb 120 (százhúsz) naptári nap | A rendelés előzetes konzultációt igényel
0102020201 | DKM0104HNET21 | NC55P-CRAGR-100S | NCS 5500 Core and Aggr Lic for NCS 5500 SE Per 100G BW | Cisco | Áru | Alaptermék |  | 1 | 1 | Nem | db | 12 | 120 |  | 27 | 1839797 | USD | 5167.9688 | Nem | WAN eszközök - Gerinchálózati útválasztók | legalább 60 (hatvan), legfeljebb 120 (százhúsz) naptári nap | A rendelés előzetes konzultációt igényel
0102020201 | DKM0104HNET21 | NC5501-80G-SE-LIC | NCS5501 Scale Chassis 8x10G Ports Upgrade License | Cisco | Áru | Alaptermék |  | 1 | 1 | Nem | db | 12 | 120 |  | 27 | 4292859 | USD | 12058.5928 | Nem | WAN eszközök - Gerinchálózati útválasztók | legalább 60 (hatvan), legfeljebb 120 (százhúsz) naptári nap | A rendelés előzetes konzultációt igényel
0102020201 | DKM0104HNET21 | NC55P-CRAGR-100T | NCS 5500 Core and Aggr Lic for NCS 5500 Base Per 100G BW | Cisco | Áru | Alaptermék |  | 1 | 1 | Nem | db | 12 | 120 |  | 27 | 1226532 | USD | 3445.3136 | Nem | WAN eszközök - Gerinchálózati útválasztók | legalább 60 (hatvan), legfeljebb 120 (százhúsz) naptári nap | A rendelés előzetes konzultációt igényel
0102020201 | DKM0104HNET21 | NC55P-CRAGR-1818T | NCS 5500 Core and Aggregation Lic for NC55-18H18F | Cisco | Áru | Alaptermék |  | 1 | 1 | Nem | db | 12 | 120 |  | 27 | 14718373 | USD | 41343.7438 | Nem | WAN eszközök - Gerinchálózati útválasztók | legalább 60 (hatvan), legfeljebb 120 (százhúsz) naptári nap | A rendelés előzetes konzultációt igényel
0102020201 | DKM0104HNET21 | NC55P-CRAGR-2412S | NCS 5500 Core and Aggregation Lic for NC55-24H12F-SE | Cisco | Áru | Alaptermék |  | 1 | 1 | Nem | db | 12 | 120 |  | 27 | 21464294 | USD | 60292.9605 | Nem | WAN eszközök - Gerinchálózati útválasztók | legalább 60 (hatvan), legfeljebb 120 (százhúsz) naptári nap | A rendelés előzetes konzultációt igényel
0102020201 | DKM0104HNET21 | NC55P-CRAGR-24HS | NCS 5500 Core and Aggregation Lic for NC55-24X100G-SE | Cisco | Áru | Alaptermék |  | 1 | 1 | Nem | db | 12 | 120 |  | 27 | 36795932 | USD | 103359.3594 | Nem | WAN eszközök - Gerinchálózati útválasztók | legalább 60 (hatvan), legfeljebb 120 (százhúsz) naptári nap | A rendelés előzetes konzultációt igényel
0102020201 | DKM0104HNET21 | NC55P-CRAGR-24HT | NCS 5500 Core and Aggregation Lic for NCS-55A1-24H | Cisco | Áru | Alaptermék |  | 1 | 1 | Nem | db | 12 | 120 |  | 27 | 24530621 | USD | 68906.2396 | Nem | WAN eszközök - Gerinchálózati útválasztók | legalább 60 (hatvan), legfeljebb 120 (százhúsz) naptári nap | A rendelés előzetes konzultációt igényel
0102020201 | DKM0104HNET21 | NC55P-CRAGR-36HS | NCS 5500 Core and Agg Lic for 36X100G-SE Line Card or Chas | Cisco | Áru | Alaptermék |  | 1 | 1 | Nem | db | 12 | 120 |  | 27 | 55193899 | USD | 155039.0408 | Nem | WAN eszközök - Gerinchálózati útválasztók | legalább 60 (hatvan), legfeljebb 120 (százhúsz) naptári nap | A rendelés előzetes konzultációt igényel
0102020201 | DKM0104HNET21 | NC55P-CRAGR-36HSU | NCS 5500 Core & Agg Lic for NC55-36X100G-SE-U for 36X50G BW | Cisco | Áru | Alaptermék |  | 1 | 1 | Nem | db | 12 | 120 |  | 27 | 27596949 | USD | 77519.5188 | Nem | WAN eszközök - Gerinchálózati útválasztók | legalább 60 (hatvan), legfeljebb 120 (százhúsz) naptári nap | A rendelés előzetes konzultációt igényel
0102020201 | DKM0104HNET21 | NC55P-CRAGR-36HT | NCS 5500 Core and Agg Lic for NC55-36X100G & NC55-36X100G-S | Cisco | Áru | Alaptermék |  | 1 | 1 | Nem | db | 12 | 120 |  | 27 | 36795932 | USD | 103359.3594 | Nem | WAN eszközök - Gerinchálózati útválasztók | legalább 60 (hatvan), legfeljebb 120 (százhúsz) naptári nap | A rendelés előzetes konzultációt igényel
0102020201 | DKM0104HNET21 | NC55P-CRAGR-36HTU | NCS 5500 Core and Agg Lic for NC55-36X100G-U for 36X50G BW | Cisco | Áru | Alaptermék |  | 1 | 1 | Nem | db | 12 | 120 |  | 27 | 18397967 | USD | 51679.6814 | Nem | WAN eszközök - Gerinchálózati útválasztók | legalább 60 (hatvan), legfeljebb 120 (százhúsz) naptári nap | A rendelés előzetes konzultációt igényel
0102020201 | DKM0104HNET21 | NC57-24X400G-BA | NCS 5500 24x400G Base Line Card | Cisco | Áru | Alaptermék |  | 1 | 1 | Nem | db | 12 | 120 |  | 27 | 181808203 | USD | 510697.1988 | Nem | WAN eszközök - Gerinchálózati útválasztók | legalább 60 (hatvan), legfeljebb 120 (százhúsz) naptári nap | A rendelés előzetes konzultációt igényel
0102020201 | DKM0104HNET21 | NC5502-12H-LIC | NCS 5502 Base Chassis 12 Ports of 40G To 100G Upgrade Licens | Cisco | Áru | Alaptermék |  | 1 | 1 | Nem | db | 12 | 120 |  | 27 | 26240760 | USD | 73710 | Nem | WAN eszközök - Gerinchálózati útválasztók | legalább 60 (hatvan), legfeljebb 120 (százhúsz) naptári nap | A rendelés előzetes konzultációt igényel
0102020201 | DKM0104HNET21 | NC55P-CRAGR-48QT | NCS 5500 Core and Agg Lic for 55A1-48Q6H chassis | Cisco | Áru | Alaptermék |  | 1 | 1 | Nem | db | 12 | 120 |  | 27 | 18397967 | USD | 51679.6814 | Nem | WAN eszközök - Gerinchálózati útválasztók | legalább 60 (hatvan), legfeljebb 120 (százhúsz) naptári nap | A rendelés előzetes konzultációt igényel
0102020201 | DKM0104HNET21 | NCS-5501 | NCS5501 Fixed 48x10G and 6x100G chassis | Cisco | Áru | Alaptermék |  | 1 | 1 | Nem | db | 12 | 120 |  | 27 | 32725477 | USD | 91925.4962 | Nem | WAN eszközök - Gerinchálózati útválasztók | legalább 60 (hatvan), legfeljebb 120 (százhúsz) naptári nap | A rendelés előzetes konzultációt igényel
0102020201 | DKM0104HNET21 | NC5502-12H-SE-LIC | NCS 5502 Scale Chassis 12 Ports of 40G To 100G Upgrade Licen | Cisco | Áru | Alaptermék |  | 1 | 1 | Nem | db | 12 | 120 |  | 27 | 35262769 | USD | 99052.7215 | Nem | WAN eszközök - Gerinchálózati útválasztók | legalább 60 (hatvan), legfeljebb 120 (százhúsz) naptári nap | A rendelés előzetes konzultációt igényel
0102020201 | DKM0104HNET21 | NCS-5501-AGG-LIC | NCS 5500 Agg Lic for NC5501 | Cisco | Áru | Alaptermék |  | 1 | 1 | Nem | db | 12 | 120 |  | 27 | 4545205 | USD | 12767.4311 | Nem | WAN eszközök - Gerinchálózati útválasztók | legalább 60 (hatvan), legfeljebb 120 (százhúsz) naptári nap | A rendelés előzetes konzultációt igényel
0102020201 | DKM0104HNET21 | NCS-5501-SE | NCS5501 - 40x10G and 4x100G Scale Chassis | Cisco | Áru | Alaptermék |  | 1 | 1 | Nem | db | 12 | 120 |  | 27 | 36361640 | USD | 102139.4391 | Nem | WAN eszközök - Gerinchálózati útválasztók | legalább 60 (hatvan), legfeljebb 120 (százhúsz) naptári nap | A rendelés előzetes konzultációt igényel
0102020201 | DKM0104HNET21 | NCS-5501-SE-SYS | NCS-5501 SE HW Flexible Consumption (need Smart Licensing) | Cisco | Áru | Alaptermék |  | 1 | 1 | Nem | db | 12 | 120 |  | 27 | 20604930 | USD | 57879.0176 | Nem | WAN eszközök - Gerinchálózati útválasztók | legalább 60 (hatvan), legfeljebb 120 (százhúsz) naptári nap | A rendelés előzetes konzultációt igényel
0102020201 | DKM0104HNET21 | NC55P-CRAGR-50S | NCS 5500 Core and Aggr Lic for NCS 5500 SE Per 50G BW | Cisco | Áru | Alaptermék |  | 1 | 1 | Nem | db | 12 | 120 |  | 27 | 919898 | USD | 2583.9827 | Nem | WAN eszközök - Gerinchálózati útválasztók | legalább 60 (hatvan), legfeljebb 120 (százhúsz) naptári nap | A rendelés előzetes konzultációt igényel
0102020201 | DKM0104HNET21 | NC55P-CRAGR-50T | NCS 5500 Core and Aggr Lic for NCS 5500 Base Per 50G BW | Cisco | Áru | Alaptermék |  | 1 | 1 | Nem | db | 12 | 120 |  | 27 | 613265 | USD | 1722.6552 | Nem | WAN eszközök - Gerinchálózati útválasztók | legalább 60 (hatvan), legfeljebb 120 (százhúsz) naptári nap | A rendelés előzetes konzultációt igényel
0102020201 | DKM0104HNET21 | NC55P-CRAGR-5501S | NCS 5500 Core and Aggregation Lic for NCS-5501-SE | Cisco | Áru | Alaptermék |  | 1 | 1 | Nem | db | 12 | 120 |  | 27 | 12265311 | USD | 34453.1198 | Nem | WAN eszközök - Gerinchálózati útválasztók | legalább 60 (hatvan), legfeljebb 120 (százhúsz) naptári nap | A rendelés előzetes konzultációt igényel
0102020201 | DKM0104HNET21 | NC55P-CRAGR-5501T | NCS 5500 Core and Aggregation Lic for NCS-5501 | Cisco | Áru | Alaptermék |  | 1 | 1 | Nem | db | 12 | 120 |  | 27 | 11038780 | USD | 31007.8095 | Nem | WAN eszközök - Gerinchálózati útválasztók | legalább 60 (hatvan), legfeljebb 120 (százhúsz) naptári nap | A rendelés előzetes konzultációt igényel
0102020201 | DKM0104HNET21 | NC55P-CRAGR-5502S | NCS 5500 Core and Aggregation Lic for NCS-5502-SE | Cisco | Áru | Alaptermék |  | 1 | 1 | Nem | db | 12 | 120 |  | 27 | 73591864 | USD | 206718.7189 | Nem | WAN eszközök - Gerinchálózati útválasztók | legalább 60 (hatvan), legfeljebb 120 (százhúsz) naptári nap | A rendelés előzetes konzultációt igényel
0102020201 | DKM0104HNET21 | NC55P-CRAGR-5502T | NCS 5500 Core and Aggregation Lic for NCS-5502 | Cisco | Áru | Alaptermék |  | 1 | 1 | Nem | db | 12 | 120 |  | 27 | 49061243 | USD | 137812.4793 | Nem | WAN eszközök - Gerinchálózati útválasztók | legalább 60 (hatvan), legfeljebb 120 (százhúsz) naptári nap | A rendelés előzetes konzultációt igényel
0102020201 | DKM0104HNET21 | NC5502-8H-LIC | NCS5502 Base Chassis 8x100G Additional Ports Upgrade License | Cisco | Áru | Alaptermék |  | 1 | 1 | Nem | db | 12 | 120 |  | 27 | 26830367 | USD | 75366.1998 | Nem | WAN eszközök - Gerinchálózati útválasztók | legalább 60 (hatvan), legfeljebb 120 (százhúsz) naptári nap | A rendelés előzetes konzultációt igényel
0102020201 | DKM0104HNET21 | NC55P-CRAGR-6DWMT | NCS 5500 Core and Aggregation Lic for NC55-6X200-DWDM-S | Cisco | Áru | Alaptermék |  | 1 | 1 | Nem | db | 12 | 120 |  | 27 | 12265311 | USD | 34453.1198 | Nem | WAN eszközök - Gerinchálózati útválasztók | legalább 60 (hatvan), legfeljebb 120 (százhúsz) naptári nap | A rendelés előzetes konzultációt igényel
0102020201 | DKM0104HNET21 | NCS-5501-SYS | NCS-5501 Base HW Flexible Consumption (need Smart Licensing) | Cisco | Áru | Alaptermék |  | 1 | 1 | Nem | db | 12 | 120 |  | 27 | 16665752 | USD | 46813.9097 | Nem | WAN eszközök - Gerinchálózati útválasztók | legalább 60 (hatvan), legfeljebb 120 (százhúsz) naptári nap | A rendelés előzetes konzultációt igényel
0102020201 | DKM0104HNET21 | NC5502-8H-SE-LIC | NCS 5502 Scale Chassis 8x100G additional Ports Upgrade Licen | Cisco | Áru | Alaptermék |  | 1 | 1 | Nem | db | 12 | 120 |  | 27 | 35262769 | USD | 99052.7215 | Nem | WAN eszközök - Gerinchálózati útválasztók | legalább 60 (hatvan), legfeljebb 120 (százhúsz) naptári nap | A rendelés előzetes konzultációt igényel
0102020201 | DKM0104HNET21 | NCS-5502 | NCS5502 Fixed 48x100G chassis | Cisco | Áru | Alaptermék |  | 1 | 1 | Nem | db | 12 | 120 |  | 27 | 145446562 | USD | 408557.7597 | Nem | WAN eszközök - Gerinchálózati útválasztók | legalább 60 (hatvan), legfeljebb 120 (százhúsz) naptári nap | A rendelés előzetes konzultációt igényel
0102020201 | DKM0104HNET21 | NCS-5502-SE | NCS 5502 - 48x100G Scale Chassis | Cisco | Áru | Alaptermék |  | 1 | 1 | Nem | db | 12 | 120 |  | 27 | 218169844 | USD | 612836.6412 | Nem | WAN eszközök - Gerinchálózati útválasztók | legalább 60 (hatvan), legfeljebb 120 (százhúsz) naptári nap | A rendelés előzetes konzultációt igényel
0102020201 | DKM0104HNET21 | NC55P-CRAGR-96HT | NCS 5500 Core and Agg Lic for 96X100G in Base LC or Chassis | Cisco | Áru | Alaptermék |  | 1 | 1 | Nem | db | 12 | 120 |  | 27 | 98122485 | USD | 275624.9585 | Nem | WAN eszközök - Gerinchálózati útválasztók | legalább 60 (hatvan), legfeljebb 120 (százhúsz) naptári nap | A rendelés előzetes konzultációt igényel
0102020201 | DKM0104HNET21 | NC55P-CRAGR-A2MDS | NCS 5500 Core&Aggr Lic for NCS-55A2-SE/H (base chassis only) | Cisco | Áru | Alaptermék |  | 1 | 1 | Nem | db | 12 | 120 |  | 27 | 9812249 | USD | 27562.4959 | Nem | WAN eszközök - Gerinchálózati útválasztók | legalább 60 (hatvan), legfeljebb 120 (százhúsz) naptári nap | A rendelés előzetes konzultációt igényel
0102020201 | DKM0104HNET21 | NC55A2-MOD-SE-H-S | NCS55A2-Fixed 24X10G+16X25G & MPA TempHardened Scale Chassis | Cisco | Áru | Alaptermék |  | 1 | 1 | Nem | db | 12 | 120 |  | 27 | 46967119 | USD | 131930.1095 | Nem | WAN eszközök - Gerinchálózati útválasztók | legalább 60 (hatvan), legfeljebb 120 (százhúsz) naptári nap | A rendelés előzetes konzultációt igényel
0102020201 | DKM0104HNET21 | NCS-5502-SE-SYS | NCS-5502 SE HW Flexible Consumption (Need Smart Licensing) | Cisco | Áru | Alaptermék |  | 1 | 1 | Nem | db | 12 | 120 |  | 27 | 124367873 | USD | 349347.9588 | Nem | WAN eszközök - Gerinchálózati útválasztók | legalább 60 (hatvan), legfeljebb 120 (százhúsz) naptári nap | A rendelés előzetes konzultációt igényel
0102020201 | DKM0104HNET21 | NCS-5502-SYS | NCS-5502 Base HW Flexible Consumption (need Smart Licensing) | Cisco | Áru | Alaptermék |  | 1 | 1 | Nem | db | 12 | 120 |  | 27 | 72723282 | USD | 204278.8815 | Nem | WAN eszközök - Gerinchálózati útválasztók | legalább 60 (hatvan), legfeljebb 120 (százhúsz) naptári nap | A rendelés előzetes konzultációt igényel
0102020201 | DKM0104HNET21 | NC55P-ADDC-5501SU | NCS 5500 Advance Data Center Lic for NCS-5501-SE-U | Cisco | Áru | Alaptermék |  | 1 | 1 | Nem | db | 12 | 120 |  | 27 | 2698369 | USD | 7579.688 | Nem | WAN eszközök - Gerinchálózati útválasztók | legalább 60 (hatvan), legfeljebb 120 (százhúsz) naptári nap | A rendelés előzetes konzultációt igényel
0102020201 | DKM0104HNET21 | NC55P-CRAGR-A2MDT | NCS 5500 Core and Aggr Lic for NCS-55A2-MOD/HD(base chassis) | Cisco | Áru | Alaptermék |  | 1 | 1 | Nem | db | 12 | 120 |  | 27 | 6439289 | USD | 18087.8891 | Nem | WAN eszközök - Gerinchálózati útválasztók | legalább 60 (hatvan), legfeljebb 120 (százhúsz) naptári nap | A rendelés előzetes konzultációt igényel
0102020201 | DKM0104HNET21 | NC55P-MSEC-100T | NCS 5500 MACsec Lic for NCS 5500 Base Per 100G Bandwidth | Cisco | Áru | Alaptermék |  | 1 | 1 | Nem | db | 12 | 120 |  | 27 | 766582 | USD | 2153.319 | Nem | WAN eszközök - Gerinchálózati útválasztók | legalább 60 (hatvan), legfeljebb 120 (százhúsz) naptári nap | A rendelés előzetes konzultációt igényel
0102020201 | DKM0104HNET21 | NC55P-ADDC-5501SX | NCS 5500 Adv DC Lic for NCS-5501-SE-U 80G/100G BW Upg | Cisco | Áru | Alaptermék |  | 1 | 1 | Nem | db | 12 | 120 |  | 27 | 613265 | USD | 1722.6552 | Nem | WAN eszközök - Gerinchálózati útválasztók | legalább 60 (hatvan), legfeljebb 120 (százhúsz) naptári nap | A rendelés előzetes konzultációt igényel
0102020201 | DKM0104HNET21 | NCS-5504 | NCS 5500 4 Slot Single Chassis | Cisco | Áru | Alaptermék |  | 1 | 1 | Nem | db | 12 | 120 |  | 27 | 4090685 | USD | 11490.687 | Nem | WAN eszközök - Gerinchálózati útválasztók | legalább 60 (hatvan), legfeljebb 120 (százhúsz) naptári nap | A rendelés előzetes konzultációt igényel
0102020201 | DKM0104HNET21 | NC55P-ADDC-5501TU | NCS 5500 Advance Data Center Lic for NCS-5501-U | Cisco | Áru | Alaptermék |  | 1 | 1 | Nem | db | 12 | 120 |  | 27 | 1410510 | USD | 3962.1075 | Nem | WAN eszközök - Gerinchálózati útválasztók | legalább 60 (hatvan), legfeljebb 120 (százhúsz) naptári nap | A rendelés előzetes konzultációt igényel
0102020201 | DKM0104HNET21 | NC55P-ADDC-5502SU | NCS 5500 Adv Data Center Lic for NCS-NCS-5502-SE-U40/U100 | Cisco | Áru | Alaptermék |  | 1 | 1 | Nem | db | 12 | 120 |  | 27 | 22077559 | USD | 62015.6157 | Nem | WAN eszközök - Gerinchálózati útválasztók | legalább 60 (hatvan), legfeljebb 120 (százhúsz) naptári nap | A rendelés előzetes konzultációt igényel
0102020201 | DKM0104HNET21 | NC55P-ADDC-5502SX | NCS 5500 Adv DC Lic for NCS-5502-SE-U40/U100 800G Upg | Cisco | Áru | Alaptermék |  | 1 | 1 | Nem | db | 12 | 120 |  | 27 | 5979338 | USD | 16795.8945 | Nem | WAN eszközök - Gerinchálózati útválasztók | legalább 60 (hatvan), legfeljebb 120 (százhúsz) naptári nap | A rendelés előzetes konzultációt igényel
0102020201 | DKM0104HNET21 | NC55P-ADDC-5502TU | NCS 5500 Advance Data Center Lic for NCS-NCS-5502-U40/U100 | Cisco | Áru | Alaptermék |  | 1 | 1 | Nem | db | 12 | 120 |  | 27 | 12878576 | USD | 36175.775 | Nem | WAN eszközök - Gerinchálózati útválasztók | legalább 60 (hatvan), legfeljebb 120 (százhúsz) naptári nap | A rendelés előzetes konzultációt igényel
0102020201 | DKM0104HNET21 | NCS-5504-SYS | NCS-5504 Base HW Flexible Consumption (Need Smart Licensing) | Cisco | Áru | Alaptermék |  | 1 | 1 | Nem | db | 12 | 120 |  | 27 | 4090685 | USD | 11490.687 | Nem | WAN eszközök - Gerinchálózati útválasztók | legalább 60 (hatvan), legfeljebb 120 (százhúsz) naptári nap | A rendelés előzetes konzultációt igényel
0102020201 | DKM0104HNET21 | NC55P-MSEC-36HT | NCS 5500 MACsec Lic for 36X100G LC or Chassis | Cisco | Áru | Alaptermék |  | 1 | 1 | Nem | db | 12 | 120 |  | 27 | 22997457 | USD | 64599.5984 | Nem | WAN eszközök - Gerinchálózati útválasztók | legalább 60 (hatvan), legfeljebb 120 (százhúsz) naptári nap | A rendelés előzetes konzultációt igényel
0102020201 | DKM0104HNET21 | NC55P-MSEC-50T | NCS 5500 MACSec Lic for NCS 5500 Per 50G BW | Cisco | Áru | Alaptermék |  | 1 | 1 | Nem | db | 12 | 120 |  | 27 | 383291 | USD | 1076.6611 | Nem | WAN eszközök - Gerinchálózati útválasztók | legalább 60 (hatvan), legfeljebb 120 (százhúsz) naptári nap | A rendelés előzetes konzultációt igényel
0102020201 | DKM0104HNET21 | NC55P-ADDC-5502TX | NCS 5500 Adv Data Center Lic for NCS-5502-U40/U100 800G Upg | Cisco | Áru | Alaptermék |  | 1 | 1 | Nem | db | 12 | 120 |  | 27 | 4446175 | USD | 12489.2566 | Nem | WAN eszközök - Gerinchálózati útválasztók | legalább 60 (hatvan), legfeljebb 120 (százhúsz) naptári nap | A rendelés előzetes konzultációt igényel
0102020201 | DKM0104HNET21 | NCS-5508 | NCS5500 8 Slot Single Chassis | Cisco | Áru | Alaptermék |  | 1 | 1 | Nem | db | 12 | 120 |  | 27 | 4545205 | USD | 12767.4311 | Nem | WAN eszközök - Gerinchálózati útválasztók | legalább 60 (hatvan), legfeljebb 120 (százhúsz) naptári nap | A rendelés előzetes konzultációt igényel
0102020201 | DKM0104HNET21 | NCS-5508-SYS | NCS-5508 Base HW Flexible Consumption (Need Smart Licensing) | Cisco | Áru | Alaptermék |  | 1 | 1 | Nem | db | 12 | 120 |  | 27 | 4545205 | USD | 12767.4311 | Nem | WAN eszközök - Gerinchálózati útválasztók | legalább 60 (hatvan), legfeljebb 120 (százhúsz) naptári nap | A rendelés előzetes konzultációt igényel
0102020201 | DKM0104HNET21 | NCS-5516 | NCS5500 16 Slot Configured Chassis | Cisco | Áru | Alaptermék |  | 1 | 1 | Nem | db | 12 | 120 |  | 27 | 7575342 | USD | 21279.0508 | Nem | WAN eszközök - Gerinchálózati útválasztók | legalább 60 (hatvan), legfeljebb 120 (százhúsz) naptári nap | A rendelés előzetes konzultációt igényel
0102020201 | DKM0104HNET21 | NCS-5516-SYS | NCS-5516 Base HW Flexible Consumption Need Smart Licensing | Cisco | Áru | Alaptermék |  | 1 | 1 | Nem | db | 12 | 120 |  | 27 | 7575342 | USD | 21279.0508 | Nem | WAN eszközök - Gerinchálózati útválasztók | legalább 60 (hatvan), legfeljebb 120 (százhúsz) naptári nap | A rendelés előzetes konzultációt igényel
0102020201 | DKM0104HNET21 | NCS-55A1-24H-B | NCS55A1 Fixed 24x100G chassis bundle | Cisco | Áru | Alaptermék |  | 1 | 1 | Nem | db | 12 | 120 |  | 27 | 72723282 | USD | 204278.8815 | Nem | WAN eszközök - Gerinchálózati útválasztók | legalább 60 (hatvan), legfeljebb 120 (százhúsz) naptári nap | A rendelés előzetes konzultációt igényel
0102020201 | DKM0104HNET21 | NCS-55A1-24H-SYS | NCS-55A1-24H Base HW Flexible Consumption Need Smart Lic | Cisco | Áru | Alaptermék |  | 1 | 1 | Nem | db | 12 | 120 |  | 27 | 36361640 | USD | 102139.4391 | Nem | WAN eszközök - Gerinchálózati útválasztók | legalább 60 (hatvan), legfeljebb 120 (százhúsz) naptári nap | A rendelés előzetes konzultációt igényel
0102020201 | DKM0104HNET21 | NC55P-ADL2-5501SU | NCS 5500 L2VPN Lic for NCS-5501-SE-U | Cisco | Áru | Alaptermék |  | 1 | 1 | Nem | db | 12 | 120 |  | 27 | 6439289 | USD | 18087.8891 | Nem | WAN eszközök - Gerinchálózati útválasztók | legalább 60 (hatvan), legfeljebb 120 (százhúsz) naptári nap | A rendelés előzetes konzultációt igényel
0102020201 | DKM0104HNET21 | NC55P-MSEC-55A2 | NCS 5500 MACsec Lic for NCS 55A2 fixed ports only (16) | Cisco | Áru | Alaptermék |  | 1 | 1 | Nem | db | 12 | 120 |  | 27 | 2453062 | USD | 6890.624 | Nem | WAN eszközök - Gerinchálózati útválasztók | legalább 60 (hatvan), legfeljebb 120 (százhúsz) naptári nap | A rendelés előzetes konzultációt igényel
0102020201 | DKM0104HNET21 | NC55P-ADL2-5501SX | NCS 5500 L2VPN Lic for NCS-5501-SE-U 80G/100G BW Upg | Cisco | Áru | Alaptermék |  | 1 | 1 | Nem | db | 12 | 120 |  | 27 | 1533164 | USD | 4306.6412 | Nem | WAN eszközök - Gerinchálózati útválasztók | legalább 60 (hatvan), legfeljebb 120 (százhúsz) naptári nap | A rendelés előzetes konzultációt igényel
0102020201 | DKM0104HNET21 | NC55P-MSEC-6DWMT | NCS 5500 MACsec Lic for NC55-6X200-DWDM-S | Cisco | Áru | Alaptermék |  | 1 | 1 | Nem | db | 12 | 120 |  | 27 | 7665819 | USD | 21533.1995 | Nem | WAN eszközök - Gerinchálózati útválasztók | legalább 60 (hatvan), legfeljebb 120 (százhúsz) naptári nap | A rendelés előzetes konzultációt igényel
0102020201 | DKM0104HNET21 | NC55P-PEER-100S | NCS 5500 Peering Lic for NCS 5500 SE Per 100G Bandwidth | Cisco | Áru | Alaptermék |  | 1 | 1 | Nem | db | 12 | 120 |  | 27 | 1839797 | USD | 5167.9688 | Nem | WAN eszközök - Gerinchálózati útválasztók | legalább 60 (hatvan), legfeljebb 120 (százhúsz) naptári nap | A rendelés előzetes konzultációt igényel
0102020201 | DKM0104HNET21 | NC55P-PEER-100T | NCS 5500 Peering Lic for NCS 5500 Base Per 100G Bandwidth | Cisco | Áru | Alaptermék |  | 1 | 1 | Nem | db | 12 | 120 |  | 27 | 1226532 | USD | 3445.3136 | Nem | WAN eszközök - Gerinchálózati útválasztók | legalább 60 (hatvan), legfeljebb 120 (százhúsz) naptári nap | A rendelés előzetes konzultációt igényel
0102020201 | DKM0104HNET21 | NC55P-PEER-1818T | NCS 5500 Peering Lic for NC55-18H18F | Cisco | Áru | Alaptermék |  | 1 | 1 | Nem | db | 12 | 120 |  | 27 | 14718373 | USD | 41343.7438 | Nem | WAN eszközök - Gerinchálózati útválasztók | legalább 60 (hatvan), legfeljebb 120 (százhúsz) naptári nap | A rendelés előzetes konzultációt igényel
0102020201 | DKM0104HNET21 | NC55P-PEER-2412S | NCS 5500 Peering Lic for NC55-24H12F-SE at 36x50G bandwidth | Cisco | Áru | Alaptermék |  | 1 | 1 | Nem | db | 12 | 120 |  | 27 | 21464294 | USD | 60292.9605 | Nem | WAN eszközök - Gerinchálózati útválasztók | legalább 60 (hatvan), legfeljebb 120 (százhúsz) naptári nap | A rendelés előzetes konzultációt igényel
0102020201 | DKM0104HNET21 | NCS-55A1-24Q6-SYS | NCS55A1 Fixed Base HW Flexible Consumption Need Smart Lic | Cisco | Áru | Alaptermék |  | 1 | 1 | Nem | db | 12 | 120 |  | 27 | 18289393 | USD | 51374.6996 | Nem | WAN eszközök - Gerinchálózati útválasztók | legalább 60 (hatvan), legfeljebb 120 (százhúsz) naptári nap | A rendelés előzetes konzultációt igényel
0102020201 | DKM0104HNET21 | NCS-55A1-24Q6H-S | NCS55A1 Fixed 24X1/10G, 24X10/25G and 6x100G chassis | Cisco | Áru | Alaptermék |  | 1 | 1 | Nem | db | 12 | 120 |  | 27 | 36361640 | USD | 102139.4391 | Nem | WAN eszközök - Gerinchálózati útválasztók | legalább 60 (hatvan), legfeljebb 120 (százhúsz) naptári nap | A rendelés előzetes konzultációt igényel
0102020201 | DKM0104HNET21 | NC55P-ADL2-5501TU | NCS 5500 L2VPN Lic for NCS-5501-U | Cisco | Áru | Alaptermék |  | 1 | 1 | Nem | db | 12 | 120 |  | 27 | 3453761 | USD | 9701.5765 | Nem | WAN eszközök - Gerinchálózati útválasztók | legalább 60 (hatvan), legfeljebb 120 (százhúsz) naptári nap | A rendelés előzetes konzultációt igényel
0102020201 | DKM0104HNET21 | NCS-55A1-24Q6H-SS | NCS55A1 Fixed 24X1/10G,24X10/25G, 6x100G chassis with MACSec | Cisco | Áru | Alaptermék |  | 1 | 1 | Nem | db | 12 | 120 |  | 27 | 36361640 | USD | 102139.4391 | Nem | WAN eszközök - Gerinchálózati útválasztók | legalább 60 (hatvan), legfeljebb 120 (százhúsz) naptári nap | A rendelés előzetes konzultációt igényel
0102020201 | DKM0104HNET21 | NC55P-PEER-24HS | NCS 5500 Peering Lic for NC55-24X100G-SE | Cisco | Áru | Alaptermék |  | 1 | 1 | Nem | db | 12 | 120 |  | 27 | 36795932 | USD | 103359.3594 | Nem | WAN eszközök - Gerinchálózati útválasztók | legalább 60 (hatvan), legfeljebb 120 (százhúsz) naptári nap | A rendelés előzetes konzultációt igényel
0102020201 | DKM0104HNET21 | NC55P-PEER-24HT | NCS 5500 Peering Lic for NCS-55A1-24H | Cisco | Áru | Alaptermék |  | 1 | 1 | Nem | db | 12 | 120 |  | 27 | 24530621 | USD | 68906.2396 | Nem | WAN eszközök - Gerinchálózati útválasztók | legalább 60 (hatvan), legfeljebb 120 (százhúsz) naptári nap | A rendelés előzetes konzultációt igényel
0102020201 | DKM0104HNET21 | NC55P-PEER-36HS | NCS 5500 Peering Lic for 36X100G-SE Line Card or Chassis | Cisco | Áru | Alaptermék |  | 1 | 1 | Nem | db | 12 | 120 |  | 27 | 55193899 | USD | 155039.0408 | Nem | WAN eszközök - Gerinchálózati útválasztók | legalább 60 (hatvan), legfeljebb 120 (százhúsz) naptári nap | A rendelés előzetes konzultációt igényel
0102020201 | DKM0104HNET21 | NC55P-PEER-36HSU | NCS 5500 Peering Lic for NC55-36X100G-SE-U for 36X50G BW | Cisco | Áru | Alaptermék |  | 1 | 1 | Nem | db | 12 | 120 |  | 27 | 27596949 | USD | 77519.5188 | Nem | WAN eszközök - Gerinchálózati útválasztók | legalább 60 (hatvan), legfeljebb 120 (százhúsz) naptári nap | A rendelés előzetes konzultációt igényel
0102020201 | DKM0104HNET21 | NC55P-PEER-36HT | NCS 5500 Peering Lic for 36X100G Base LC or Chassis | Cisco | Áru | Alaptermék |  | 1 | 1 | Nem | db | 12 | 120 |  | 27 | 36795932 | USD | 103359.3594 | Nem | WAN eszközök - Gerinchálózati útválasztók | legalább 60 (hatvan), legfeljebb 120 (százhúsz) naptári nap | A rendelés előzetes konzultációt igényel
0102020201 | DKM0104HNET21 | NC55P-PEER-36HTU | NCS 5500 Peering Lic for NC55-36X100G-U for 36X50G Bandwidth | Cisco | Áru | Alaptermék |  | 1 | 1 | Nem | db | 12 | 120 |  | 27 | 18397967 | USD | 51679.6814 | Nem | WAN eszközök - Gerinchálózati útválasztók | legalább 60 (hatvan), legfeljebb 120 (százhúsz) naptári nap | A rendelés előzetes konzultációt igényel
0102020201 | DKM0104HNET21 | NC55P-PEER-48QT | NCS 5500 Peering Lic for 55A1-48Q6H | Cisco | Áru | Alaptermék |  | 1 | 1 | Nem | db | 12 | 120 |  | 27 | 18397967 | USD | 51679.6814 | Nem | WAN eszközök - Gerinchálózati útválasztók | legalább 60 (hatvan), legfeljebb 120 (százhúsz) naptári nap | A rendelés előzetes konzultációt igényel
0102020201 | DKM0104HNET21 | NC55P-PEER-50S | NCS 5500 Peering Lic for NCS 5500 SE Per 50G Bandwidth | Cisco | Áru | Alaptermék |  | 1 | 1 | Nem | db | 12 | 120 |  | 27 | 919898 | USD | 2583.9827 | Nem | WAN eszközök - Gerinchálózati útválasztók | legalább 60 (hatvan), legfeljebb 120 (százhúsz) naptári nap | A rendelés előzetes konzultációt igényel
0102020201 | DKM0104HNET21 | NC55P-PEER-50T | NCS 5500 Peering Lic for NCS 5500 Base Per 50G Bandwidth | Cisco | Áru | Alaptermék |  | 1 | 1 | Nem | db | 12 | 120 |  | 27 | 613265 | USD | 1722.6552 | Nem | WAN eszközök - Gerinchálózati útválasztók | legalább 60 (hatvan), legfeljebb 120 (százhúsz) naptári nap | A rendelés előzetes konzultációt igényel
0102020201 | DKM0104HNET21 | NC55P-PEER-5501S | NCS 5500 Peering Lic for NCS-5501-SE | Cisco | Áru | Alaptermék |  | 1 | 1 | Nem | db | 12 | 120 |  | 27 | 12265311 | USD | 34453.1198 | Nem | WAN eszközök - Gerinchálózati útválasztók | legalább 60 (hatvan), legfeljebb 120 (százhúsz) naptári nap | A rendelés előzetes konzultációt igényel
0102020201 | DKM0104HNET21 | NC55P-PEER-5501SU | NCS 5500 Peering Lic for NCS-5501-SE-U | Cisco | Áru | Alaptermék |  | 1 | 1 | Nem | db | 12 | 120 |  | 27 | 4292859 | USD | 12058.5928 | Nem | WAN eszközök - Gerinchálózati útválasztók | legalább 60 (hatvan), legfeljebb 120 (százhúsz) naptári nap | A rendelés előzetes konzultációt igényel
0102020201 | DKM0104HNET21 | NC55P-ADL2-5501TX | NCS 5500 L2VPN Lic for NCS-5501-U 100G BW Upg | Cisco | Áru | Alaptermék |  | 1 | 1 | Nem | db | 12 | 120 |  | 27 | 1318521 | USD | 3703.7106 | Nem | WAN eszközök - Gerinchálózati útválasztók | legalább 60 (hatvan), legfeljebb 120 (százhúsz) naptári nap | A rendelés előzetes konzultációt igényel
0102020201 | DKM0104HNET21 | NC55P-PEER-5501SX | NCS 5500 Peering Lic for NCS-5501-SE-U 80G/100G BW Upg | Cisco | Áru | Alaptermék |  | 1 | 1 | Nem | db | 12 | 120 |  | 27 | 996557 | USD | 2799.3163 | Nem | WAN eszközök - Gerinchálózati útválasztók | legalább 60 (hatvan), legfeljebb 120 (százhúsz) naptári nap | A rendelés előzetes konzultációt igényel
0102020201 | DKM0104HNET21 | NC55P-PEER-5501T | NCS 5500 Peering Lic for NCS-5501 | Cisco | Áru | Alaptermék |  | 1 | 1 | Nem | db | 12 | 120 |  | 27 | 11038780 | USD | 31007.8095 | Nem | WAN eszközök - Gerinchálózati útválasztók | legalább 60 (hatvan), legfeljebb 120 (százhúsz) naptári nap | A rendelés előzetes konzultációt igényel
0102020201 | DKM0104HNET21 | NCS-55A1-24QX-SYS | NCS55A1 Fixed MACSEC HW Flexible Consumption Need Smart Lic | Cisco | Áru | Alaptermék |  | 1 | 1 | Nem | db | 12 | 120 |  | 27 | 19813509 | USD | 55655.9243 | Nem | WAN eszközök - Gerinchálózati útválasztók | legalább 60 (hatvan), legfeljebb 120 (százhúsz) naptári nap | A rendelés előzetes konzultációt igényel
0102020201 | DKM0104HNET21 | NC55P-ADL2-5502SU | NCS 5500 L2VPN Lic for NCS-NCS-5502-SE-U40/U100 | Cisco | Áru | Alaptermék |  | 1 | 1 | Nem | db | 12 | 120 |  | 27 | 53047469 | USD | 149009.7444 | Nem | WAN eszközök - Gerinchálózati útválasztók | legalább 60 (hatvan), legfeljebb 120 (százhúsz) naptári nap | A rendelés előzetes konzultációt igényel
0102020201 | DKM0104HNET21 | NCS-55A1-36H-B | NCS55A1 Fixed 36x100G Base chassis bundle | Cisco | Áru | Alaptermék |  | 1 | 1 | Nem | db | 12 | 120 |  | 27 | 109084922 | USD | 306418.3206 | Nem | WAN eszközök - Gerinchálózati útválasztók | legalább 60 (hatvan), legfeljebb 120 (százhúsz) naptári nap | A rendelés előzetes konzultációt igényel
0102020201 | DKM0104HNET21 | NC55P-PEER-5501TU | NCS 5500 Peering Lic for NCS-5501-U | Cisco | Áru | Alaptermék |  | 1 | 1 | Nem | db | 12 | 120 |  | 27 | 2299746 | USD | 6459.9602 | Nem | WAN eszközök - Gerinchálózati útválasztók | legalább 60 (hatvan), legfeljebb 120 (százhúsz) naptári nap | A rendelés előzetes konzultációt igényel
0102020201 | DKM0104HNET21 | NC55P-PEER-5501TX | NCS 5500 Peering Lic for NCS-5501-U 100G BW Upg | Cisco | Áru | Alaptermék |  | 1 | 1 | Nem | db | 12 | 120 |  | 27 | 889236 | USD | 2497.8526 | Nem | WAN eszközök - Gerinchálózati útválasztók | legalább 60 (hatvan), legfeljebb 120 (százhúsz) naptári nap | A rendelés előzetes konzultációt igényel
0102020201 | DKM0104HNET21 | NC55P-ADL2-5502SX | NCS 5500 L2VPN Lic for NCS-5502-SE-U40/U100 800G Upg | Cisco | Áru | Alaptermék |  | 1 | 1 | Nem | db | 12 | 120 |  | 27 | 14411740 | USD | 40482.4162 | Nem | WAN eszközök - Gerinchálózati útválasztók | legalább 60 (hatvan), legfeljebb 120 (százhúsz) naptári nap | A rendelés előzetes konzultációt igényel
0102020201 | DKM0104HNET21 | NC55P-ADL2-5502TU | NCS 5500 L2VPN Lic for NCS-NCS-5502-U40/U100 | Cisco | Áru | Alaptermék |  | 1 | 1 | Nem | db | 12 | 120 |  | 27 | 30663277 | USD | 86132.8012 | Nem | WAN eszközök - Gerinchálózati útválasztók | legalább 60 (hatvan), legfeljebb 120 (százhúsz) naptári nap | A rendelés előzetes konzultációt igényel
0102020201 | DKM0104HNET21 | NC55P-ADL2-5502TX | NCS 5500 L2VPN Lic for NCS-5502-U40/U100 800G Upg | Cisco | Áru | Alaptermék |  | 1 | 1 | Nem | db | 12 | 120 |  | 27 | 10732146 | USD | 30146.4786 | Nem | WAN eszközök - Gerinchálózati útválasztók | legalább 60 (hatvan), legfeljebb 120 (százhúsz) naptári nap | A rendelés előzetes konzultációt igényel
0102020201 | DKM0104HNET21 | NCS-55A1-36H-SE-B | NCS55A1 Fixed 36x100G Scale chassis bundle | Cisco | Áru | Alaptermék |  | 1 | 1 | Nem | db | 12 | 120 |  | 27 | 163627383 | USD | 459627.4809 | Nem | WAN eszközök - Gerinchálózati útválasztók | legalább 60 (hatvan), legfeljebb 120 (százhúsz) naptári nap | A rendelés előzetes konzultációt igényel
0102020201 | DKM0104HNET21 | NC55P-ADL3-5501SU | NCS 5500 L3VPN Lic for NCS-5501-SE-U | Cisco | Áru | Alaptermék |  | 1 | 1 | Nem | db | 12 | 120 |  | 27 | 6439289 | USD | 18087.8891 | Nem | WAN eszközök - Gerinchálózati útválasztók | legalább 60 (hatvan), legfeljebb 120 (százhúsz) naptári nap | A rendelés előzetes konzultációt igényel
0102020201 | DKM0104HNET21 | NC55P-ADL3-5501SX | NCS 5500 L3VPN Lic for NCS-5501-SE-U 80G/100G BW Upg | Cisco | Áru | Alaptermék |  | 1 | 1 | Nem | db | 12 | 120 |  | 27 | 1533164 | USD | 4306.6412 | Nem | WAN eszközök - Gerinchálózati útválasztók | legalább 60 (hatvan), legfeljebb 120 (százhúsz) naptári nap | A rendelés előzetes konzultációt igényel
0102020201 | DKM0104HNET21 | NC55P-ADL3-5501TU | NCS 5500 L3VPN Lic for NCS-5501-U | Cisco | Áru | Alaptermék |  | 1 | 1 | Nem | db | 12 | 120 |  | 27 | 3679594 | USD | 10335.9376 | Nem | WAN eszközök - Gerinchálózati útválasztók | legalább 60 (hatvan), legfeljebb 120 (százhúsz) naptári nap | A rendelés előzetes konzultációt igényel
0102020201 | DKM0104HNET21 | NCS-55A1-36H-SYS | NCS-55A1-36H Base HW Flexible Consumption Need Smart Lic | Cisco | Áru | Alaptermék |  | 1 | 1 | Nem | db | 12 | 120 |  | 27 | 54542461 | USD | 153209.1603 | Nem | WAN eszközök - Gerinchálózati útválasztók | legalább 60 (hatvan), legfeljebb 120 (százhúsz) naptári nap | A rendelés előzetes konzultációt igényel
0102020201 | DKM0104HNET21 | NCS-55A1-36HS-SYS | NCS-55A1-36H Scale HW Flexible Consumption Need Smart Lic | Cisco | Áru | Alaptermék |  | 1 | 1 | Nem | db | 12 | 120 |  | 27 | 92722184 | USD | 260455.5725 | Nem | WAN eszközök - Gerinchálózati útválasztók | legalább 60 (hatvan), legfeljebb 120 (százhúsz) naptári nap | A rendelés előzetes konzultációt igényel
0102020201 | DKM0104HNET21 | NCS-55A1-48Q6-SYS | NCS-55A1 48x25+6x100G Base HW FCM min 7 licenses + SL | Cisco | Áru | Alaptermék |  | 1 | 1 | Nem | db | 12 | 120 |  | 27 | 27434090 | USD | 77062.0511 | Nem | WAN eszközök - Gerinchálózati útválasztók | legalább 60 (hatvan), legfeljebb 120 (százhúsz) naptári nap | A rendelés előzetes konzultációt igényel
0102020201 | DKM0104HNET21 | NCS-55A1-48Q6H | NCS 55A1 48x25G + 6 x 100G Fixed Chassis | Cisco | Áru | Alaptermék |  | 1 | 1 | Nem | db | 12 | 120 |  | 27 | 54542461 | USD | 153209.1603 | Nem | WAN eszközök - Gerinchálózati útválasztók | legalább 60 (hatvan), legfeljebb 120 (százhúsz) naptári nap | A rendelés előzetes konzultációt igényel
0102020201 | DKM0104HNET21 | NCS-55A2-MOD-HD-S | NCS55A2 - Fixed 24X10G + 16X25G & MPA Temp-hardened Chassis | Cisco | Áru | Alaptermék |  | 1 | 1 | Nem | db | 12 | 120 |  | 27 | 28786299 | USD | 80860.3916 | Nem | WAN eszközök - Gerinchálózati útválasztók | legalább 60 (hatvan), legfeljebb 120 (százhúsz) naptári nap | A rendelés előzetes konzultációt igényel
0102020201 | DKM0104HNET21 | NC55P-PEER-5502S | NCS 5500 Peering Lic for NCS-5502-SE | Cisco | Áru | Alaptermék |  | 1 | 1 | Nem | db | 12 | 120 |  | 27 | 73591864 | USD | 206718.7189 | Nem | WAN eszközök - Gerinchálózati útválasztók | legalább 60 (hatvan), legfeljebb 120 (százhúsz) naptári nap | A rendelés előzetes konzultációt igényel
0102020201 | DKM0104HNET21 | NC55P-ADL3-5501TX | NCS 5500 L3VPN Lic for NCS-5501-U 100G BW Upg | Cisco | Áru | Alaptermék |  | 1 | 1 | Nem | db | 12 | 120 |  | 27 | 1318521 | USD | 3703.7106 | Nem | WAN eszközök - Gerinchálózati útválasztók | legalább 60 (hatvan), legfeljebb 120 (százhúsz) naptári nap | A rendelés előzetes konzultációt igényel
0102020201 | DKM0104HNET21 | NCS-55A2-MOD-HX-S | NCS55A2 - Fixed 24X10G+16X25G & MPA Conformal Coated Chassis | Cisco | Áru | Alaptermék |  | 1 | 1 | Nem | db | 12 | 120 |  | 27 | 31816436 | USD | 89372.0113 | Nem | WAN eszközök - Gerinchálózati útválasztók | legalább 60 (hatvan), legfeljebb 120 (százhúsz) naptári nap | A rendelés előzetes konzultációt igényel
0102020201 | DKM0104HNET21 | NCS-55A2-MOD-S | NCS55A2 - Fixed 24X10G + 16X25G & MPA Chassis | Cisco | Áru | Alaptermék |  | 1 | 1 | Nem | db | 12 | 120 |  | 27 | 19695888 | USD | 55325.5294 | Nem | WAN eszközök - Gerinchálózati útválasztók | legalább 60 (hatvan), legfeljebb 120 (százhúsz) naptári nap | A rendelés előzetes konzultációt igényel
0102020201 | DKM0104HNET21 | NC55P-ADL3-5502SU | NCS 5500 L3VPN Lic for NCS-NCS-5502-SE-U40/U100 | Cisco | Áru | Alaptermék |  | 1 | 1 | Nem | db | 12 | 120 |  | 27 | 53047469 | USD | 149009.7444 | Nem | WAN eszközök - Gerinchálózati útválasztók | legalább 60 (hatvan), legfeljebb 120 (százhúsz) naptári nap | A rendelés előzetes konzultációt igényel
0102020201 | DKM0104HNET21 | NCS-55A2-MOD-SE-S | NCS55A2 - Fixed 24X10G + 16X25G & MPA Scale Chassis | Cisco | Áru | Alaptermék |  | 1 | 1 | Nem | db | 12 | 120 |  | 27 | 33331504 | USD | 93627.8194 | Nem | WAN eszközök - Gerinchálózati útválasztók | legalább 60 (hatvan), legfeljebb 120 (százhúsz) naptári nap | A rendelés előzetes konzultációt igényel
0102020201 | DKM0104HNET21 | NCS-55A2-MOD-SYS | 24X10G + 16X25G Flexible Consumption Need Smart Lic | Cisco | Áru | Alaptermék |  | 1 | 1 | Nem | db | 12 | 120 |  | 27 | 10668813 | USD | 29968.5762 | Nem | WAN eszközök - Gerinchálózati útválasztók | legalább 60 (hatvan), legfeljebb 120 (százhúsz) naptári nap | A rendelés előzetes konzultációt igényel
0102020201 | DKM0104HNET21 | NCS-55A2-MODH-SYS | 24X10G+16X25G temp hard Flexible Consumption Need Smart Lic | Cisco | Áru | Alaptermék |  | 1 | 1 | Nem | db | 12 | 120 |  | 27 | 18180821 | USD | 51069.7212 | Nem | WAN eszközök - Gerinchálózati útválasztók | legalább 60 (hatvan), legfeljebb 120 (százhúsz) naptári nap | A rendelés előzetes konzultációt igényel
0102020201 | DKM0104HNET21 | NC55P-PEER-5502SU | NCS 5500 Peering Lic for NCS-NCS-5502-SE-U40/U100 | Cisco | Áru | Alaptermék |  | 1 | 1 | Nem | db | 12 | 120 |  | 27 | 35262769 | USD | 99052.7215 | Nem | WAN eszközök - Gerinchálózati útválasztók | legalább 60 (hatvan), legfeljebb 120 (százhúsz) naptári nap | A rendelés előzetes konzultációt igényel
0102020201 | DKM0104HNET21 | NC55P-ADL3-5502SX | NCS 5500 L3VPN Lic for NCS-5502-SE-U40/U100 800G Upg | Cisco | Áru | Alaptermék |  | 1 | 1 | Nem | db | 12 | 120 |  | 27 | 14411740 | USD | 40482.4162 | Nem | WAN eszközök - Gerinchálózati útválasztók | legalább 60 (hatvan), legfeljebb 120 (százhúsz) naptári nap | A rendelés előzetes konzultációt igényel
0102020201 | DKM0104HNET21 | NC55P-PEER-5502SX | NCS 5500 Peering Lic for NCS-5502-SE-U40/U100 800G Upg | Cisco | Áru | Alaptermék |  | 1 | 1 | Nem | db | 12 | 120 |  | 27 | 9505616 | USD | 26701.1683 | Nem | WAN eszközök - Gerinchálózati útválasztók | legalább 60 (hatvan), legfeljebb 120 (százhúsz) naptári nap | A rendelés előzetes konzultációt igényel
0102020201 | DKM0104HNET21 | NCS-55A2-MODS-SYS | 24X10G+16X25G 55A2 SE Flexible Consumption Need Smart Lic | Cisco | Áru | Alaptermék |  | 1 | 1 | Nem | db | 12 | 120 |  | 27 | 24385857 | USD | 68499.5984 | Nem | WAN eszközök - Gerinchálózati útválasztók | legalább 60 (hatvan), legfeljebb 120 (százhúsz) naptári nap | A rendelés előzetes konzultációt igényel
0102020201 | DKM0104HNET21 | NC55P-ADL3-5502TU | NCS 5500 L3VPN Lic for NCS-NCS-5502-U40/U100 | Cisco | Áru | Alaptermék |  | 1 | 1 | Nem | db | 12 | 120 |  | 27 | 30663277 | USD | 86132.8012 | Nem | WAN eszközök - Gerinchálózati útválasztók | legalább 60 (hatvan), legfeljebb 120 (százhúsz) naptári nap | A rendelés előzetes konzultációt igényel
0102020201 | DKM0104HNET21 | NC55P-ADL3-5502TX | NCS 5500 L3VPN Lic for NCS-5502-U40/U100 800G Upg | Cisco | Áru | Alaptermék |  | 1 | 1 | Nem | db | 12 | 120 |  | 27 | 10732146 | USD | 30146.4786 | Nem | WAN eszközök - Gerinchálózati útválasztók | legalább 60 (hatvan), legfeljebb 120 (százhúsz) naptári nap | A rendelés előzetes konzultációt igényel
0102020201 | DKM0104HNET21 | NC55P-ADVDC-100S | NCS 5500 Adv Data Center Lic for NCS 5500 SE Per 100G BW | Cisco | Áru | Alaptermék |  | 1 | 1 | Nem | db | 12 | 120 |  | 27 | 1149873 | USD | 3229.9801 | Nem | WAN eszközök - Gerinchálózati útválasztók | legalább 60 (hatvan), legfeljebb 120 (százhúsz) naptári nap | A rendelés előzetes konzultációt igényel
0102020201 | DKM0104HNET21 | NC55P-ADVDC-100T | NCS 5500 Adv Data Center Lic for NCS 5500 Base Per 100G BW | Cisco | Áru | Alaptermék |  | 1 | 1 | Nem | db | 12 | 120 |  | 27 | 766582 | USD | 2153.319 | Nem | WAN eszközök - Gerinchálózati útválasztók | legalább 60 (hatvan), legfeljebb 120 (százhúsz) naptári nap | A rendelés előzetes konzultációt igényel
0102020201 | DKM0104HNET21 | NCS-55A2-MODX-SYS | 24X10G+16X25G CC Flexible Consumption Need Smart Lic | Cisco | Áru | Alaptermék |  | 1 | 1 | Nem | db | 12 | 120 |  | 27 | 21337625 | USD | 59937.149 | Nem | WAN eszközök - Gerinchálózati útválasztók | legalább 60 (hatvan), legfeljebb 120 (százhúsz) naptári nap | A rendelés előzetes konzultációt igényel
0102020201 | DKM0104HNET21 | NCS-55A2MODSH-BDL | NCS55A2-Fixed 24X10G+16X25G & MPA TempHardened Scale Chassis | Cisco | Áru | Alaptermék |  | 1 | 1 | Nem | db | 12 | 120 |  | 27 | 47247599 | USD | 132717.9754 | Nem | WAN eszközök - Gerinchálózati útválasztók | legalább 60 (hatvan), legfeljebb 120 (százhúsz) naptári nap | A rendelés előzetes konzultációt igényel
0102020201 | DKM0104HNET21 | NCS-55A2MODSH-SYS | 24X10G+16X25G 55A2-SE CC Flexible Consumption Need Smart Lic | Cisco | Áru | Alaptermék |  | 1 | 1 | Nem | db | 12 | 120 |  | 27 | 38102902 | USD | 107030.624 | Nem | WAN eszközök - Gerinchálózati útválasztók | legalább 60 (hatvan), legfeljebb 120 (százhúsz) naptári nap | A rendelés előzetes konzultációt igényel
0102010102 | DKM0104HNET21 | NCS-FAB-OPT | Bundle of 96 CXP-100G-SR12 | Cisco | Áru | Alaptermék |  | 1 | 1 | Nem | db | 12 | 120 |  | 27 | 203479596 | USD | 571571.8984 | Nem | LAN aktív eszközök - Adatközponti switch-ek | legalább 60 (hatvan), legfeljebb 120 (százhúsz) naptári nap | A rendelés előzetes konzultációt igényel
0102020201 | DKM0104HNET21 | NCS540-FLTR-FW | NCS 540 Filter Port-Side Intake | Cisco | Áru | Alaptermék |  | 1 | 1 | Nem | db | 12 | 120 |  | 27 | 1025280 | USD | 2880 | Nem | WAN eszközök - Gerinchálózati útválasztók | legalább 60 (hatvan), legfeljebb 120 (százhúsz) naptári nap | A rendelés előzetes konzultációt igényel
0102020201 | DKM0104HNET21 | NCS55A2-SW-BNDL | NCS 55A2 Chasis Software Bundle | Cisco | Áru | Alaptermék |  | 1 | 1 | Nem | db | 12 | 120 |  | 27 | 39627018 | USD | 111311.8487 | Nem | WAN eszközök - Gerinchálózati útválasztók | legalább 60 (hatvan), legfeljebb 120 (százhúsz) naptári nap | A rendelés előzetes konzultációt igényel
0102010102 | DKM0104HNET21 | NDB-FX-SWT-K9 | Tap/SPAN Agg lic for 1 Cisco Nexus Fixed Switch | Cisco | Áru | Alaptermék |  | 1 | 1 | Nem | db | 12 | 120 |  | 27 | 853074 | USD | 2396.2761 | Nem | LAN aktív eszközök - Adatközponti switch-ek | legalább 60 (hatvan), legfeljebb 120 (százhúsz) naptári nap | A rendelés előzetes konzultációt igényel
0102010102 | DKM0104HNET21 | NDB-MODL-SWT-K9 | Tap/SPAN Agg lic for 1 Cisco Nexus 9508/9516 switch | Cisco | Áru | Alaptermék |  | 1 | 1 | Nem | db | 12 | 120 |  | 27 | 5834113 | USD | 16387.9588 | Nem | LAN aktív eszközök - Adatközponti switch-ek | legalább 60 (hatvan), legfeljebb 120 (százhúsz) naptári nap | A rendelés előzetes konzultációt igényel
0102010102 | DKM0104HNET21 | NDB-MODM-SWT-K9 | Tap/SPAN Agg lic for 1 Cisco Nexus 9504 switch | Cisco | Áru | Alaptermék |  | 1 | 1 | Nem | db | 12 | 120 |  | 27 | 2920821 | USD | 8204.5536 | Nem | LAN aktív eszközök - Adatközponti switch-ek | legalább 60 (hatvan), legfeljebb 120 (százhúsz) naptári nap | A rendelés előzetes konzultációt igényel
0102010102 | DKM0104HNET21 | NIA-FXD-1Y | Network Insights Advisor for fixed, APIC or DCNM, 1Y | Cisco | Áru | Alaptermék |  | 1 | 1 | Nem | db | 12 | 120 |  | 27 | 697447 | USD | 1959.1205 | Nem | LAN aktív eszközök - Adatközponti switch-ek | legalább 60 (hatvan), legfeljebb 120 (százhúsz) naptári nap | A rendelés előzetes konzultációt igényel
0102010102 | DKM0104HNET21 | NIA-FXD-3Y | Network Insights Advisor for fixed, APIC or DCNM, 3Y | Cisco | Áru | Alaptermék |  | 1 | 1 | Nem | db | 12 | 120 |  | 27 | 3844831 | USD | 10800.0863 | Nem | LAN aktív eszközök - Adatközponti switch-ek | legalább 60 (hatvan), legfeljebb 120 (százhúsz) naptári nap | A rendelés előzetes konzultációt igényel
0102020201 | DKM0104HNET21 | NC55P-PEER-5502T | NCS 5500 Peering Lic for NCS-5502 | Cisco | Áru | Alaptermék |  | 1 | 1 | Nem | db | 12 | 120 |  | 27 | 49061243 | USD | 137812.4793 | Nem | WAN eszközök - Gerinchálózati útválasztók | legalább 60 (hatvan), legfeljebb 120 (százhúsz) naptári nap | A rendelés előzetes konzultációt igényel
0102020201 | DKM0104HNET21 | NC55P-ADVDC-1818T | NCS 5500 Advance Data Center Lic for NCS-18H18F | Cisco | Áru | Alaptermék |  | 1 | 1 | Nem | db | 12 | 120 |  | 27 | 9198983 | USD | 25839.8407 | Nem | WAN eszközök - Gerinchálózati útválasztók | legalább 60 (hatvan), legfeljebb 120 (százhúsz) naptári nap | A rendelés előzetes konzultációt igényel
0102020201 | DKM0104HNET21 | NC55P-PEER-5502TU | NCS 5500 Peering Lic for NCS-NCS-5502-U40/U100 | Cisco | Áru | Alaptermék |  | 1 | 1 | Nem | db | 12 | 120 |  | 27 | 20544395 | USD | 57708.9744 | Nem | WAN eszközök - Gerinchálózati útválasztók | legalább 60 (hatvan), legfeljebb 120 (százhúsz) naptári nap | A rendelés előzetes konzultációt igényel
0102020201 | DKM0104HNET21 | NC55P-PEER-5502TX | NCS 5500 Peering Lic for NCS-5502-U40/U100 800G Upg | Cisco | Áru | Alaptermék |  | 1 | 1 | Nem | db | 12 | 120 |  | 27 | 7052554 | USD | 19810.5443 | Nem | WAN eszközök - Gerinchálózati útválasztók | legalább 60 (hatvan), legfeljebb 120 (százhúsz) naptári nap | A rendelés előzetes konzultációt igényel
0102020201 | DKM0104HNET21 | NC55P-PEER-6DWMT | NCS 5500 Peering Lic for NC55-6X200-DWDM-S | Cisco | Áru | Alaptermék |  | 1 | 1 | Nem | db | 12 | 120 |  | 27 | 12265311 | USD | 34453.1198 | Nem | WAN eszközök - Gerinchálózati útválasztók | legalább 60 (hatvan), legfeljebb 120 (százhúsz) naptári nap | A rendelés előzetes konzultációt igényel
0102020201 | DKM0104HNET21 | NC55P-PEER-96HT | NCS 5500 Peering Lic for 96X100G in Base LC or Chassis | Cisco | Áru | Alaptermék |  | 1 | 1 | Nem | db | 12 | 120 |  | 27 | 98122485 | USD | 275624.9585 | Nem | WAN eszközök - Gerinchálózati útválasztók | legalább 60 (hatvan), legfeljebb 120 (százhúsz) naptári nap | A rendelés előzetes konzultációt igényel
0102020201 | DKM0104HNET21 | NC55P-PEER-A2MDS | NCS 5500 Peering Lic for NCS55A2-MOD-SE/H(base chassis only) | Cisco | Áru | Alaptermék |  | 1 | 1 | Nem | db | 12 | 120 |  | 27 | 9812249 | USD | 27562.4959 | Nem | WAN eszközök - Gerinchálózati útválasztók | legalább 60 (hatvan), legfeljebb 120 (százhúsz) naptári nap | A rendelés előzetes konzultációt igényel
0102020201 | DKM0104HNET21 | NC55P-PEER-A2MDT | NCS 5500 Peering Lic for NCS-55A2-MOD/HD (base chassis only) | Cisco | Áru | Alaptermék |  | 1 | 1 | Nem | db | 12 | 120 |  | 27 | 6439289 | USD | 18087.8891 | Nem | WAN eszközök - Gerinchálózati útválasztók | legalább 60 (hatvan), legfeljebb 120 (százhúsz) naptári nap | A rendelés előzetes konzultációt igényel
0102010102 | DKM0104HNET21 | NIA-FXD-5Y | Network Insights Advisor for fixed, APIC or DCNM, 5Y | Cisco | Áru | Alaptermék |  | 1 | 1 | Nem | db | 12 | 120 |  | 27 | 6408051 | USD | 18000.1427 | Nem | LAN aktív eszközök - Adatközponti switch-ek | legalább 60 (hatvan), legfeljebb 120 (százhúsz) naptári nap | A rendelés előzetes konzultációt igényel
0102010102 | DKM0104HNET21 | NIA-M4-3Y | Network Insights Advisor for Modular M4, APIC or DCNM, 3Y | Cisco | Áru | Alaptermék |  | 1 | 1 | Nem | db | 12 | 120 |  | 27 | 5126441 | USD | 14400.1162 | Nem | LAN aktív eszközök - Adatközponti switch-ek | legalább 60 (hatvan), legfeljebb 120 (százhúsz) naptári nap | A rendelés előzetes konzultációt igényel
0102020201 | DKM0104HNET21 | NC55P-ADVDC-2412S | NCS 5500 Advance Data Center Lic for NC55-24H12F-SE | Cisco | Áru | Alaptermék |  | 1 | 1 | Nem | db | 12 | 120 |  | 27 | 13798475 | USD | 38759.761 | Nem | WAN eszközök - Gerinchálózati útválasztók | legalább 60 (hatvan), legfeljebb 120 (százhúsz) naptári nap | A rendelés előzetes konzultációt igényel
0102020201 | DKM0104HNET21 | NC55P-TIMING-F | NCS 5500 Timing and Mobility Lic for Fixed Chassis | Cisco | Áru | Alaptermék |  | 1 | 1 | Nem | db | 12 | 120 |  | 27 | 2759695 | USD | 7751.9515 | Nem | WAN eszközök - Gerinchálózati útválasztók | legalább 60 (hatvan), legfeljebb 120 (százhúsz) naptári nap | A rendelés előzetes konzultációt igényel
0102020201 | DKM0104HNET21 | NC55P-TIMING-M | NCS 5500 Timing and Mobility Lic for Modular Chassis | Cisco | Áru | Alaptermék |  | 1 | 1 | Nem | db | 12 | 120 |  | 27 | 4599492 | USD | 12919.9203 | Nem | WAN eszközök - Gerinchálózati útválasztók | legalább 60 (hatvan), legfeljebb 120 (százhúsz) naptári nap | A rendelés előzetes konzultációt igényel
0102020201 | DKM0104HNET21 | NC55P-ADVDC-24HS | NCS 5500 Advance Data Center Lic for NC55-24X100G-SE | Cisco | Áru | Alaptermék |  | 1 | 1 | Nem | db | 12 | 120 |  | 27 | 22997457 | USD | 64599.5984 | Nem | WAN eszközök - Gerinchálózati útválasztók | legalább 60 (hatvan), legfeljebb 120 (százhúsz) naptári nap | A rendelés előzetes konzultációt igényel
0102010102 | DKM0104HNET21 | NIA-M4-5Y | Network Insights Advisor for Modular M4, APIC or DCNM, 5Y | Cisco | Áru | Alaptermék |  | 1 | 1 | Nem | db | 12 | 120 |  | 27 | 7689600 | USD | 21600 | Nem | LAN aktív eszközök - Adatközponti switch-ek | legalább 60 (hatvan), legfeljebb 120 (százhúsz) naptári nap | A rendelés előzetes konzultációt igényel
0102010102 | DKM0104HNET21 | NIA-M8-16-3Y | Network Insights Advisor for M8 to M16, APIC or DCNM, 3Y | Cisco | Áru | Alaptermék |  | 1 | 1 | Nem | db | 12 | 120 |  | 27 | 5126441 | USD | 14400.1162 | Nem | LAN aktív eszközök - Adatközponti switch-ek | legalább 60 (hatvan), legfeljebb 120 (százhúsz) naptári nap | A rendelés előzetes konzultációt igényel
0102010102 | DKM0104HNET21 | NIA-M8-16-5Y | Network Insights Advisor for M8 to M16, APIC or DCNM, 5Y | Cisco | Áru | Alaptermék |  | 1 | 1 | Nem | db | 12 | 120 |  | 27 | 7689600 | USD | 21600 | Nem | LAN aktív eszközök - Adatközponti switch-ek | legalább 60 (hatvan), legfeljebb 120 (százhúsz) naptári nap | A rendelés előzetes konzultációt igényel
0102020201 | DKM0104HNET21 | NC55P-ADVDC-24HT | NCS 5500 Advance Data Center Lic for NCS-55A1-24H | Cisco | Áru | Alaptermék |  | 1 | 1 | Nem | db | 12 | 120 |  | 27 | 15331638 | USD | 43066.3989 | Nem | WAN eszközök - Gerinchálózati útválasztók | legalább 60 (hatvan), legfeljebb 120 (százhúsz) naptári nap | A rendelés előzetes konzultációt igényel
0102020101 | DKM0104HNET21 | NIM-1CE1T1-PRI | 1 port Multiflex Trunk Voice/Channelized Data T1/E1 Module | Cisco | Áru | Alaptermék |  | 1 | 1 | Nem | db | 12 | 120 |  | 27 | 615168 | USD | 1727.9987 | Nem | WAN eszközök - Telephelyi elérést biztosító útválasztók | legalább 60 (hatvan), legfeljebb 120 (százhúsz) naptári nap | A rendelés előzetes konzultációt igényel
0102020101 | DKM0104HNET21 | PVDM4-128 | 128-channel DSP module | Cisco | Áru | Alaptermék |  | 1 | 1 | Nem | db | 12 | 120 |  | 27 | 1742976 | USD | 4896.0007 | Nem | WAN eszközök - Telephelyi elérést biztosító útválasztók | legalább 60 (hatvan), legfeljebb 120 (százhúsz) naptári nap | A rendelés előzetes konzultációt igényel
0102020101 | DKM0104HNET21 | PVDM4-256 | 256-channel DSP module | Cisco | Áru | Alaptermék |  | 1 | 1 | Nem | db | 12 | 120 |  | 27 | 2793888 | USD | 7847.9987 | Nem | WAN eszközök - Telephelyi elérést biztosító útválasztók | legalább 60 (hatvan), legfeljebb 120 (százhúsz) naptári nap | A rendelés előzetes konzultációt igényel
0102020101 | DKM0104HNET21 | PVDM4-32 | 32-channel DSP module | Cisco | Áru | Alaptermék |  | 1 | 1 | Nem | db | 12 | 120 |  | 27 | 435744 | USD | 1223.9993 | Nem | WAN eszközök - Telephelyi elérést biztosító útválasztók | legalább 60 (hatvan), legfeljebb 120 (százhúsz) naptári nap | A rendelés előzetes konzultációt igényel
0102020101 | DKM0104HNET21 | PVDM4-32U128 | PVDM4 32-channel to 128-channel factory upgrade | Cisco | Áru | Alaptermék |  | 1 | 1 | Nem | db | 12 | 120 |  | 27 | 1230336 | USD | 3456.0007 | Nem | WAN eszközök - Telephelyi elérést biztosító útválasztók | legalább 60 (hatvan), legfeljebb 120 (százhúsz) naptári nap | A rendelés előzetes konzultációt igényel
0102020201 | DKM0104HNET21 | NC55P-ADVDC-36HS | NCS 5500 Adv Data Center Lic for 36X100G-SE LC or Chassis | Cisco | Áru | Alaptermék |  | 1 | 1 | Nem | db | 12 | 120 |  | 27 | 34342870 | USD | 96468.7355 | Nem | WAN eszközök - Gerinchálózati útválasztók | legalább 60 (hatvan), legfeljebb 120 (százhúsz) naptári nap | A rendelés előzetes konzultációt igényel
0102020101 | DKM0104HNET21 | PVDM4-32U256 | PVDM4 32-channel to 256-channel factory upgrade | Cisco | Áru | Alaptermék |  | 1 | 1 | Nem | db | 12 | 120 |  | 27 | 2204352 | USD | 6192.0013 | Nem | WAN eszközök - Telephelyi elérést biztosító útválasztók | legalább 60 (hatvan), legfeljebb 120 (százhúsz) naptári nap | A rendelés előzetes konzultációt igényel
0102020101 | DKM0104HNET21 | PVDM4-32U64 | PVDM4 32-channel to 64-channel factory upgrade | Cisco | Áru | Alaptermék |  | 1 | 1 | Nem | db | 12 | 120 |  | 27 | 410112 | USD | 1152.0013 | Nem | WAN eszközök - Telephelyi elérést biztosító útválasztók | legalább 60 (hatvan), legfeljebb 120 (százhúsz) naptári nap | A rendelés előzetes konzultációt igényel
0102020101 | DKM0104HNET21 | NIM-1GE-CU-SFP | 1-port GE WAN NIM, dual-mode RJ45 & SFP | Cisco | Áru | Alaptermék |  | 1 | 1 | Nem | db | 12 | 120 |  | 27 | 255038 | USD | 716.3989 | Nem | WAN eszközök - Telephelyi elérést biztosító útválasztók | legalább 60 (hatvan), legfeljebb 120 (százhúsz) naptári nap | A rendelés előzetes konzultációt igényel
0102020101 | DKM0104HNET21 | NIM-1MFT-T1/E1 | 1 port Multiflex Trunk Voice/Clear-channel Data T1/E1 Module | Cisco | Áru | Alaptermék |  | 1 | 1 | Nem | db | 12 | 120 |  | 27 | 366537 | USD | 1029.5984 | Nem | WAN eszközök - Telephelyi elérést biztosító útválasztók | legalább 60 (hatvan), legfeljebb 120 (százhúsz) naptári nap | A rendelés előzetes konzultációt igényel
0102020101 | DKM0104HNET21 | NIM-1T | 1-Port Serial WAN Interface card | Cisco | Áru | Alaptermék |  | 1 | 1 | Nem | db | 12 | 120 |  | 27 | 128160 | USD | 360 | Nem | WAN eszközök - Telephelyi elérést biztosító útválasztók | legalább 60 (hatvan), legfeljebb 120 (százhúsz) naptári nap | A rendelés előzetes konzultációt igényel
0102020101 | DKM0104HNET21 | NIM-24A | 24 Channel Async serial interface for ISR4000 series router | Cisco | Áru | Alaptermék |  | 1 | 1 | Nem | db | 12 | 120 |  | 27 | 922752 | USD | 2592.0013 | Nem | WAN eszközök - Telephelyi elérést biztosító útválasztók | legalább 60 (hatvan), legfeljebb 120 (százhúsz) naptári nap | A rendelés előzetes konzultációt igényel
0102020101 | DKM0104HNET21 | NIM-2BRI-NT/TE | 2-port Network Interface Module - BRI (NT and TE) | Cisco | Áru | Alaptermék |  | 1 | 1 | Nem | db | 12 | 120 |  | 27 | 384480 | USD | 1080 | Nem | WAN eszközök - Telephelyi elérést biztosító útválasztók | legalább 60 (hatvan), legfeljebb 120 (százhúsz) naptári nap | A rendelés előzetes konzultációt igényel
0102020201 | DKM0104HNET21 | NC55P-ADVDC-36HSU | NCS 5500 Adv DC Lic for NC55-36X100G-SE-U for 36X50G BW | Cisco | Áru | Alaptermék |  | 1 | 1 | Nem | db | 12 | 120 |  | 27 | 17171435 | USD | 48234.3677 | Nem | WAN eszközök - Gerinchálózati útválasztók | legalább 60 (hatvan), legfeljebb 120 (százhúsz) naptári nap | A rendelés előzetes konzultációt igényel
0102020101 | DKM0104HNET21 | NIM-2BRI-S/T | 2-port ISDN BRI S/T NIM Module | Cisco | Áru | Alaptermék |  | 1 | 1 | Nem | db | 12 | 120 |  | 27 | 307584 | USD | 863.9993 | Nem | WAN eszközök - Telephelyi elérést biztosító útválasztók | legalább 60 (hatvan), legfeljebb 120 (százhúsz) naptári nap | A rendelés előzetes konzultációt igényel
0102020101 | DKM0104HNET21 | PVDM4-64 | 64-channel DSP module | Cisco | Áru | Alaptermék |  | 1 | 1 | Nem | db | 12 | 120 |  | 27 | 871488 | USD | 2447.9987 | Nem | WAN eszközök - Telephelyi elérést biztosító útválasztók | legalább 60 (hatvan), legfeljebb 120 (százhúsz) naptári nap | A rendelés előzetes konzultációt igényel
0102020201 | DKM0104HNET21 | NC55P-ADVDC-36HT | NCS 5500 Adv Data Center Lic for 36X100G Base LC or Chassis | Cisco | Áru | Alaptermék |  | 1 | 1 | Nem | db | 12 | 120 |  | 27 | 22997457 | USD | 64599.5984 | Nem | WAN eszközök - Gerinchálózati útválasztók | legalább 60 (hatvan), legfeljebb 120 (százhúsz) naptári nap | A rendelés előzetes konzultációt igényel
0102020201 | DKM0104HNET21 | NC55P-ADVDC-36HTU | NCS 5500 Advance DC Lic for NC55-36X100G-U for 36X50G BW | Cisco | Áru | Alaptermék |  | 1 | 1 | Nem | db | 12 | 120 |  | 27 | 11498729 | USD | 32299.8009 | Nem | WAN eszközök - Gerinchálózati útválasztók | legalább 60 (hatvan), legfeljebb 120 (százhúsz) naptári nap | A rendelés előzetes konzultációt igényel
0102020201 | DKM0104HNET21 | NC55P-ADVDC-48QT | NCS 5500 Adv Data Center Lic for 55A1-48Q6H | Cisco | Áru | Alaptermék |  | 1 | 1 | Nem | db | 12 | 120 |  | 27 | 11498729 | USD | 32299.8009 | Nem | WAN eszközök - Gerinchálózati útválasztók | legalább 60 (hatvan), legfeljebb 120 (százhúsz) naptári nap | A rendelés előzetes konzultációt igényel
0102020201 | DKM0104HNET21 | NC55P-ADVDC-50S | NCS 5500 Adv Data Center Lic for NCS 5500 SE Per 50G BW | Cisco | Áru | Alaptermék |  | 1 | 1 | Nem | db | 12 | 120 |  | 27 | 574936 | USD | 1614.9884 | Nem | WAN eszközök - Gerinchálózati útválasztók | legalább 60 (hatvan), legfeljebb 120 (százhúsz) naptári nap | A rendelés előzetes konzultációt igényel
0102020201 | DKM0104HNET21 | NC55P-ADVDC-50T | NCS 5500 Adv Data Center Lic for NCS 5500 Base Per 50G BW | Cisco | Áru | Alaptermék |  | 1 | 1 | Nem | db | 12 | 120 |  | 27 | 383291 | USD | 1076.6611 | Nem | WAN eszközök - Gerinchálózati útválasztók | legalább 60 (hatvan), legfeljebb 120 (százhúsz) naptári nap | A rendelés előzetes konzultációt igényel
0102020201 | DKM0104HNET21 | NC55P-ADVDC-5501S | NCS 5500 Advance Data Center Lic for NCS-5501-SE | Cisco | Áru | Alaptermék |  | 1 | 1 | Nem | db | 12 | 120 |  | 27 | 7665819 | USD | 21533.1995 | Nem | WAN eszközök - Gerinchálózati útválasztók | legalább 60 (hatvan), legfeljebb 120 (százhúsz) naptári nap | A rendelés előzetes konzultációt igényel
0102020201 | DKM0104HNET21 | NC55P-ADVDC-5501T | NCS 5500 Advance Data Center Lic for NCS-5501 | Cisco | Áru | Alaptermék |  | 1 | 1 | Nem | db | 12 | 120 |  | 27 | 6745921 | USD | 18949.2167 | Nem | WAN eszközök - Gerinchálózati útválasztók | legalább 60 (hatvan), legfeljebb 120 (százhúsz) naptári nap | A rendelés előzetes konzultációt igényel
0102020201 | DKM0104HNET21 | NC55P-ADVDC-5502S | NCS 5500 Advance Data Center Lic for NCS-5502-SE | Cisco | Áru | Alaptermék |  | 1 | 1 | Nem | db | 12 | 120 |  | 27 | 45994915 | USD | 129199.2001 | Nem | WAN eszközök - Gerinchálózati útválasztók | legalább 60 (hatvan), legfeljebb 120 (százhúsz) naptári nap | A rendelés előzetes konzultációt igényel
0102020201 | DKM0104HNET21 | NC55P-ADVDC-5502T | NCS 5500 Advance Data Center Lic for NCS-5502 | Cisco | Áru | Alaptermék |  | 1 | 1 | Nem | db | 12 | 120 |  | 27 | 30663277 | USD | 86132.8012 | Nem | WAN eszközök - Gerinchálózati útválasztók | legalább 60 (hatvan), legfeljebb 120 (százhúsz) naptári nap | A rendelés előzetes konzultációt igényel
0102020201 | DKM0104HNET21 | NC55P-ADVDC-6DWMT | NCS 5500 Advanced Data Center Lic for NC55-6X200-DWDM-S | Cisco | Áru | Alaptermék |  | 1 | 1 | Nem | db | 12 | 120 |  | 27 | 7665819 | USD | 21533.1995 | Nem | WAN eszközök - Gerinchálózati útválasztók | legalább 60 (hatvan), legfeljebb 120 (százhúsz) naptári nap | A rendelés előzetes konzultációt igényel
0102020201 | DKM0104HNET21 | NC55P-ADVDC-96HT | NCS 5500 Adv DC Lic for 96X100G in Base LC or Chassis | Cisco | Áru | Alaptermék |  | 1 | 1 | Nem | db | 12 | 120 |  | 27 | 61326553 | USD | 172265.5991 | Nem | WAN eszközök - Gerinchálózati útválasztók | legalább 60 (hatvan), legfeljebb 120 (százhúsz) naptári nap | A rendelés előzetes konzultációt igényel
0102020101 | DKM0104HNET21 | PVDM4-64U128 | PVDM4 64-channel to 128-channel factory upgrade | Cisco | Áru | Alaptermék |  | 1 | 1 | Nem | db | 12 | 120 |  | 27 | 820224 | USD | 2303.9993 | Nem | WAN eszközök - Telephelyi elérést biztosító útválasztók | legalább 60 (hatvan), legfeljebb 120 (százhúsz) naptári nap | A rendelés előzetes konzultációt igényel
0102020101 | DKM0104HNET21 | NIM-2CE1T1-PRI | 2 port Multiflex Trunk Voice/Channelized Data T1/E1 Module | Cisco | Áru | Alaptermék |  | 1 | 1 | Nem | db | 12 | 120 |  | 27 | 1025280 | USD | 2880 | Nem | WAN eszközök - Telephelyi elérést biztosító útválasztók | legalább 60 (hatvan), legfeljebb 120 (százhúsz) naptári nap | A rendelés előzetes konzultációt igényel
0102020201 | DKM0104HNET21 | NC55P-ADVDC-A2MDS | NCS 5500 AdvDataCenter Lic for NCS-55A2-MOD-SE/H (base only) | Cisco | Áru | Alaptermék |  | 1 | 1 | Nem | db | 12 | 120 |  | 27 | 6132656 | USD | 17226.5616 | Nem | WAN eszközök - Gerinchálózati útválasztók | legalább 60 (hatvan), legfeljebb 120 (százhúsz) naptári nap | A rendelés előzetes konzultációt igényel
0102020101 | DKM0104HNET21 | NIM-2FXO | 2-port Network Interface Module - FXO (Universal) | Cisco | Áru | Alaptermék |  | 1 | 1 | Nem | db | 12 | 120 |  | 27 | 128160 | USD | 360 | Nem | WAN eszközök - Telephelyi elérést biztosító útválasztók | legalább 60 (hatvan), legfeljebb 120 (százhúsz) naptári nap | A rendelés előzetes konzultációt igényel
0102020101 | DKM0104HNET21 | PVDM4-64U256 | PVDM4 64-channel to 256-channel factory upgrade | Cisco | Áru | Alaptermék |  | 1 | 1 | Nem | db | 12 | 120 |  | 27 | 1794240 | USD | 5040 | Nem | WAN eszközök - Telephelyi elérést biztosító útválasztók | legalább 60 (hatvan), legfeljebb 120 (százhúsz) naptári nap | A rendelés előzetes konzultációt igényel
0102020201 | DKM0104HNET21 | PWR-1.6KW-AC | ASR 9900 Fixed Chassis AC Power Supply | Cisco | Áru | Alaptermék |  | 1 | 1 | Nem | db | 12 | 120 |  | 27 | 512640 | USD | 1440 | Nem | WAN eszközök - Gerinchálózati útválasztók | legalább 60 (hatvan), legfeljebb 120 (százhúsz) naptári nap | A rendelés előzetes konzultációt igényel
0102020201 | DKM0104HNET21 | NC55P-ADVDC-A2MDT | NCS 5500 Adv Data Center Lic for NCS-55A2-MOD/HD (base only) | Cisco | Áru | Alaptermék |  | 1 | 1 | Nem | db | 12 | 120 |  | 27 | 3986226 | USD | 11197.2652 | Nem | WAN eszközök - Gerinchálózati útválasztók | legalább 60 (hatvan), legfeljebb 120 (százhúsz) naptári nap | A rendelés előzetes konzultációt igényel
0102020201 | DKM0104HNET21 | PWR-1.6KW-DC | ASR 9900 Fixed Chassis DC Power Supply | Cisco | Áru | Alaptermék |  | 1 | 1 | Nem | db | 12 | 120 |  | 27 | 512640 | USD | 1440 | Nem | WAN eszközök - Gerinchálózati útválasztók | legalább 60 (hatvan), legfeljebb 120 (százhúsz) naptári nap | A rendelés előzetes konzultációt igényel
0102020201 | DKM0104HNET21 | PWR-2KW-DC-V2 | 2KW DC Power Module Version 2 | Cisco | Áru | Alaptermék |  | 1 | 1 | Nem | db | 12 | 120 |  | 27 | 717696 | USD | 2016.0007 | Nem | WAN eszközök - Gerinchálózati útválasztók | legalább 60 (hatvan), legfeljebb 120 (százhúsz) naptári nap | A rendelés előzetes konzultációt igényel
0102020201 | DKM0104HNET21 | PWR-3KW-AC-V2 | 3KW AC Power Module Version 2 | Cisco | Áru | Alaptermék |  | 1 | 1 | Nem | db | 12 | 120 |  | 27 | 717696 | USD | 2016.0007 | Nem | WAN eszközök - Gerinchálózati útválasztók | legalább 60 (hatvan), legfeljebb 120 (százhúsz) naptári nap | A rendelés előzetes konzultációt igényel
0102020201 | DKM0104HNET21 | PWR-4.4KW-DC-V3 | 4.4KW DC Power Module Version 3 | Cisco | Áru | Alaptermék |  | 1 | 1 | Nem | db | 12 | 120 |  | 27 | 1435392 | USD | 4032.0013 | Nem | WAN eszközök - Gerinchálózati útválasztók | legalább 60 (hatvan), legfeljebb 120 (százhúsz) naptári nap | A rendelés előzetes konzultációt igényel
0102020101 | DKM0104HNET21 | PWR-4320-POE-AC | AC Power Supply with POE for Cisco ISR 4320 | Cisco | Áru | Alaptermék |  | 1 | 1 | Nem | db | 12 | 120 |  | 27 | 128160 | USD | 360 | Nem | WAN eszközök - Telephelyi elérést biztosító útválasztók | legalább 60 (hatvan), legfeljebb 120 (százhúsz) naptári nap | A rendelés előzetes konzultációt igényel
0102020101 | DKM0104HNET21 | PWR-4330-DC | DC Power Supply for Cisco ISR 4330 | Cisco | Áru | Alaptermék |  | 1 | 1 | Nem | db | 12 | 120 |  | 27 | 140976 | USD | 396.0007 | Nem | WAN eszközök - Telephelyi elérést biztosító útválasztók | legalább 60 (hatvan), legfeljebb 120 (százhúsz) naptári nap | A rendelés előzetes konzultációt igényel
0102020101 | DKM0104HNET21 | PWR-4430-DC | DC Power Supply for Cisco ISR 4430 | Cisco | Áru | Alaptermék |  | 1 | 1 | Nem | db | 12 | 120 |  | 27 | 205056 | USD | 576.0007 | Nem | WAN eszközök - Telephelyi elérést biztosító útválasztók | legalább 60 (hatvan), legfeljebb 120 (százhúsz) naptári nap | A rendelés előzetes konzultációt igényel
0102020101 | DKM0104HNET21 | NIM-2FXS/4FXOP | 2-Port FXS/FXS-E/DID and 4-Port FXO Network Interface Module | Cisco | Áru | Alaptermék |  | 1 | 1 | Nem | db | 12 | 120 |  | 27 | 358848 | USD | 1007.9987 | Nem | WAN eszközök - Telephelyi elérést biztosító útválasztók | legalább 60 (hatvan), legfeljebb 120 (százhúsz) naptári nap | A rendelés előzetes konzultációt igényel
0102020101 | DKM0104HNET21 | NIM-2FXSP | 2-Port Network Interface Module - FXS, FXS-E and DID | Cisco | Áru | Alaptermék |  | 1 | 1 | Nem | db | 12 | 120 |  | 27 | 128160 | USD | 360 | Nem | WAN eszközök - Telephelyi elérést biztosító útválasztók | legalább 60 (hatvan), legfeljebb 120 (százhúsz) naptári nap | A rendelés előzetes konzultációt igényel
0102020101 | DKM0104HNET21 | NIM-2GE-CU-SFP | 2-port GE WAN NIM, dual-mode RJ45 & SFP | Cisco | Áru | Alaptermék |  | 1 | 1 | Nem | db | 12 | 120 |  | 27 | 460094 | USD | 1292.3996 | Nem | WAN eszközök - Telephelyi elérést biztosító útválasztók | legalább 60 (hatvan), legfeljebb 120 (százhúsz) naptári nap | A rendelés előzetes konzultációt igényel
0102020201 | DKM0104HNET21 | NC55P-ADVL2-100S | NCS 5500 L2VPN Lic for NCS 5500 SE Per 100G Bandwidth | Cisco | Áru | Alaptermék |  | 1 | 1 | Nem | db | 12 | 120 |  | 27 | 2759695 | USD | 7751.9515 | Nem | WAN eszközök - Gerinchálózati útválasztók | legalább 60 (hatvan), legfeljebb 120 (százhúsz) naptári nap | A rendelés előzetes konzultációt igényel
0102020101 | DKM0104HNET21 | NIM-2MFT-T1/E1 | 2 port Multiflex Trunk Voice/Clear-channel Data T1/E1 Module | Cisco | Áru | Alaptermék |  | 1 | 1 | Nem | db | 12 | 120 |  | 27 | 563904 | USD | 1583.9993 | Nem | WAN eszközök - Telephelyi elérést biztosító útválasztók | legalább 60 (hatvan), legfeljebb 120 (százhúsz) naptári nap | A rendelés előzetes konzultációt igényel
0102020101 | DKM0104HNET21 | NIM-2T | 2-Port Serial WAN Interface card | Cisco | Áru | Alaptermék |  | 1 | 1 | Nem | db | 12 | 120 |  | 27 | 192240 | USD | 540 | Nem | WAN eszközök - Telephelyi elérést biztosító útválasztók | legalább 60 (hatvan), legfeljebb 120 (százhúsz) naptári nap | A rendelés előzetes konzultációt igényel
0102020101 | DKM0104HNET21 | NIM-4BRI-NT/TE | 4-port Network Interface Module - BRI (NT and TE) | Cisco | Áru | Alaptermék |  | 1 | 1 | Nem | db | 12 | 120 |  | 27 | 768960 | USD | 2160 | Nem | WAN eszközök - Telephelyi elérést biztosító útválasztók | legalább 60 (hatvan), legfeljebb 120 (százhúsz) naptári nap | A rendelés előzetes konzultációt igényel
0102020201 | DKM0104HNET21 | NC55P-ADVL2-100T | NCS 5500 L2VPN Lic for NCS 5500 Base Per 100G Bandwidth | Cisco | Áru | Alaptermék |  | 1 | 1 | Nem | db | 12 | 120 |  | 27 | 1839797 | USD | 5167.9688 | Nem | WAN eszközök - Gerinchálózati útválasztók | legalább 60 (hatvan), legfeljebb 120 (százhúsz) naptári nap | A rendelés előzetes konzultációt igényel
0102020101 | DKM0104HNET21 | PWR-4450-DC | DC Power Supply for Cisco ISR 4450 and 4350 | Cisco | Áru | Alaptermék |  | 1 | 1 | Nem | db | 12 | 120 |  | 27 | 205056 | USD | 576.0007 | Nem | WAN eszközök - Telephelyi elérést biztosító útválasztók | legalább 60 (hatvan), legfeljebb 120 (százhúsz) naptári nap | A rendelés előzetes konzultációt igényel
0102020201 | DKM0104HNET21 | NC55P-ADVL2-1818T | NCS 5500 L2VPN Lic for NC55-18H18F | Cisco | Áru | Alaptermék |  | 1 | 1 | Nem | db | 12 | 120 |  | 27 | 21464294 | USD | 60292.9605 | Nem | WAN eszközök - Gerinchálózati útválasztók | legalább 60 (hatvan), legfeljebb 120 (százhúsz) naptári nap | A rendelés előzetes konzultációt igényel
0102020201 | DKM0104HNET21 | NC55P-ADVL2-2412S | NCS 5500 L2VPN Lic for NC55-24H12F-SE | Cisco | Áru | Alaptermék |  | 1 | 1 | Nem | db | 12 | 120 |  | 27 | 33729605 | USD | 94746.0803 | Nem | WAN eszközök - Gerinchálózati útválasztók | legalább 60 (hatvan), legfeljebb 120 (százhúsz) naptári nap | A rendelés előzetes konzultációt igényel
0102020101 | DKM0104HNET21 | PWR-4460-650-AC | 650W AC Power Supply for Cisco ISR 4461 | Cisco | Áru | Alaptermék |  | 1 | 1 | Nem | db | 12 | 120 |  | 27 | 128160 | USD | 360 | Nem | WAN eszközök - Telephelyi elérést biztosító útválasztók | legalább 60 (hatvan), legfeljebb 120 (százhúsz) naptári nap | A rendelés előzetes konzultációt igényel
0102020201 | DKM0104HNET21 | NC55P-ADVL2-24HS | NCS 5500 L2VPN Lic for NC55-24X100G-SE | Cisco | Áru | Alaptermék |  | 1 | 1 | Nem | db | 12 | 120 |  | 27 | 55193899 | USD | 155039.0408 | Nem | WAN eszközök - Gerinchálózati útválasztók | legalább 60 (hatvan), legfeljebb 120 (százhúsz) naptári nap | A rendelés előzetes konzultációt igényel
0102020101 | DKM0104HNET21 | PWR-4460-650-DC | 650W DC Power Supply for Cisco ISR 4461 | Cisco | Áru | Alaptermék |  | 1 | 1 | Nem | db | 12 | 120 |  | 27 | 320400 | USD | 900 | Nem | WAN eszközök - Telephelyi elérést biztosító útválasztók | legalább 60 (hatvan), legfeljebb 120 (százhúsz) naptári nap | A rendelés előzetes konzultációt igényel
0102020101 | DKM0104HNET21 | PWR-4460-DC | 450W DC Power Supply for Cisco ISR 4460 (for NEBS Support) | Cisco | Áru | Alaptermék |  | 1 | 1 | Nem | db | 12 | 120 |  | 27 | 205056 | USD | 576.0007 | Nem | WAN eszközök - Telephelyi elérést biztosító útválasztók | legalább 60 (hatvan), legfeljebb 120 (százhúsz) naptári nap | A rendelés előzetes konzultációt igényel
0102020101 | DKM0104HNET21 | NIM-4BRI-S/T | 4-port ISDN BRI S/T NIM Module | Cisco | Áru | Alaptermék |  | 1 | 1 | Nem | db | 12 | 120 |  | 27 | 410112 | USD | 1152.0013 | Nem | WAN eszközök - Telephelyi elérést biztosító útválasztók | legalább 60 (hatvan), legfeljebb 120 (százhúsz) naptári nap | A rendelés előzetes konzultációt igényel
0102020101 | DKM0104HNET21 | NIM-4E/M | 4-Port Network Interface Module - Ear and Mouth | Cisco | Áru | Alaptermék |  | 1 | 1 | Nem | db | 12 | 120 |  | 27 | 371664 | USD | 1043.9993 | Nem | WAN eszközök - Telephelyi elérést biztosító útválasztók | legalább 60 (hatvan), legfeljebb 120 (százhúsz) naptári nap | A rendelés előzetes konzultációt igényel
0102020101 | DKM0104HNET21 | NIM-4FXO | 4-port Network Interface Module - FXO (Universal) | Cisco | Áru | Alaptermék |  | 1 | 1 | Nem | db | 12 | 120 |  | 27 | 256320 | USD | 720 | Nem | WAN eszközök - Telephelyi elérést biztosító útválasztók | legalább 60 (hatvan), legfeljebb 120 (százhúsz) naptári nap | A rendelés előzetes konzultációt igényel
0102020201 | DKM0104HNET21 | NC55P-ADVL2-24HT | NCS 5500 L2VPN Lic for NCS-55A1-24H | Cisco | Áru | Alaptermék |  | 1 | 1 | Nem | db | 12 | 120 |  | 27 | 36795932 | USD | 103359.3594 | Nem | WAN eszközök - Gerinchálózati útválasztók | legalább 60 (hatvan), legfeljebb 120 (százhúsz) naptári nap | A rendelés előzetes konzultációt igényel
0102020101 | DKM0104HNET21 | NIM-4FXSP | 4-Port Network Interface Module - FXS, FXS-E and DID | Cisco | Áru | Alaptermék |  | 1 | 1 | Nem | db | 12 | 120 |  | 27 | 256320 | USD | 720 | Nem | WAN eszközök - Telephelyi elérést biztosító útválasztók | legalább 60 (hatvan), legfeljebb 120 (százhúsz) naptári nap | A rendelés előzetes konzultációt igényel
0102020201 | DKM0104HNET21 | PWR-6KW-AC-V3 | 6KW AC Power Module Version 3 | Cisco | Áru | Alaptermék |  | 1 | 1 | Nem | db | 12 | 120 |  | 27 | 1435392 | USD | 4032.0013 | Nem | WAN eszközök - Gerinchálózati útválasztók | legalább 60 (hatvan), legfeljebb 120 (százhúsz) naptári nap | A rendelés előzetes konzultációt igényel
0102020201 | DKM0104HNET21 | NC55P-ADVL2-36HS | NCS 5500 L2VPN Lic for 36X100G-SE Line Card or Chassis | Cisco | Áru | Alaptermék |  | 1 | 1 | Nem | db | 12 | 120 |  | 27 | 82790847 | USD | 232558.5596 | Nem | WAN eszközök - Gerinchálózati útválasztók | legalább 60 (hatvan), legfeljebb 120 (százhúsz) naptári nap | A rendelés előzetes konzultációt igényel
0102010102 | DKM0104HNET21 | PWR-C1-1100WAC-P/2 | 1100W AC 80+ platinum Config 1 Secondary Power Supply | Cisco | Áru | Alaptermék |  | 1 | 1 | Nem | db | 12 | 120 |  | 27 | 487008 | USD | 1367.9987 | Nem | LAN aktív eszközök - Menedzselhető switch-ek | legalább 60 (hatvan), legfeljebb 120 (százhúsz) naptári nap | A rendelés előzetes konzultációt igényel
0102010102 | DKM0104HNET21 | PWR-C1-1100WAC-UP | Upgrade option 1100W AC 80+ platinum Config 1 Power Supply | Cisco | Áru | Alaptermék |  | 1 | 1 | Nem | db | 12 | 120 |  | 27 | 269136 | USD | 756.0007 | Nem | LAN aktív eszközök - Menedzselhető switch-ek | legalább 60 (hatvan), legfeljebb 120 (százhúsz) naptári nap | A rendelés előzetes konzultációt igényel
0102010102 | DKM0104HNET21 | PWR-C1-1100WAC/2 | 1100W AC Config 1 Secondary Power Supply | Cisco | Áru | Alaptermék |  | 1 | 1 | Nem | db | 12 | 120 |  | 27 | 487008 | USD | 1367.9987 | Nem | LAN aktív eszközök - Menedzselhető switch-ek | legalább 60 (hatvan), legfeljebb 120 (százhúsz) naptári nap | A rendelés előzetes konzultációt igényel
0102020101 | DKM0104HNET21 | NIM-4MFT-T1/E1 | 4 port Multiflex Trunk Voice/Clear-channel Data T1/E1 Module | Cisco | Áru | Alaptermék |  | 1 | 1 | Nem | db | 12 | 120 |  | 27 | 1127808 | USD | 3167.9987 | Nem | WAN eszközök - Telephelyi elérést biztosító útválasztók | legalább 60 (hatvan), legfeljebb 120 (százhúsz) naptári nap | A rendelés előzetes konzultációt igényel
0102020101 | DKM0104HNET21 | NIM-4T | 4-Port Serial WAN Interface card | Cisco | Áru | Alaptermék |  | 1 | 1 | Nem | db | 12 | 120 |  | 27 | 768960 | USD | 2160 | Nem | WAN eszközök - Telephelyi elérést biztosító útválasztók | legalább 60 (hatvan), legfeljebb 120 (százhúsz) naptári nap | A rendelés előzetes konzultációt igényel
0102020201 | DKM0104HNET21 | NC55P-ADVL2-36HSU | NCS 5500 L2VPN Lic for NC55-36X100G-SE-U for 36X50G BW | Cisco | Áru | Alaptermék |  | 1 | 1 | Nem | db | 12 | 120 |  | 27 | 41395424 | USD | 116279.2798 | Nem | WAN eszközök - Gerinchálózati útválasztók | legalább 60 (hatvan), legfeljebb 120 (százhúsz) naptári nap | A rendelés előzetes konzultációt igényel
0102010102 | DKM0104HNET21 | PWR-C1-1900WAC-P/2 | 1900W AC 80+ platinum Config 1 Secondary Power Supply | Cisco | Áru | Alaptermék |  | 1 | 1 | Nem | db | 12 | 120 |  | 27 | 666432 | USD | 1872.0013 | Nem | LAN aktív eszközök - Menedzselhető switch-ek | legalább 60 (hatvan), legfeljebb 120 (százhúsz) naptári nap | A rendelés előzetes konzultációt igényel
0102020201 | DKM0104HNET21 | NC55P-ADVL2-36HT | NCS 5500 L2VPN Lic for 36X100G Base LC or Chassis | Cisco | Áru | Alaptermék |  | 1 | 1 | Nem | db | 12 | 120 |  | 27 | 55193899 | USD | 155039.0408 | Nem | WAN eszközök - Gerinchálózati útválasztók | legalább 60 (hatvan), legfeljebb 120 (százhúsz) naptári nap | A rendelés előzetes konzultációt igényel
0102010102 | DKM0104HNET21 | PWR-C1-1900WAC-UP | Upgrade option 1900W AC 80+ platinum Config 1 Power Supply | Cisco | Áru | Alaptermék |  | 1 | 1 | Nem | db | 12 | 120 |  | 27 | 179424 | USD | 503.9993 | Nem | LAN aktív eszközök - Menedzselhető switch-ek | legalább 60 (hatvan), legfeljebb 120 (százhúsz) naptári nap | A rendelés előzetes konzultációt igényel
0102020201 | DKM0104HNET21 | NC55P-ADVL2-36HTU | NCS 5500 L2VPN Lic for NC55-36X100G-U for 36X50G Bandwidth | Cisco | Áru | Alaptermék |  | 1 | 1 | Nem | db | 12 | 120 |  | 27 | 27596949 | USD | 77519.5188 | Nem | WAN eszközök - Gerinchálózati útválasztók | legalább 60 (hatvan), legfeljebb 120 (százhúsz) naptári nap | A rendelés előzetes konzultációt igényel
0102010102 | DKM0104HNET21 | PWR-C1-350WAC-P/2 | 350W AC 80+ platinum Config 1 Secondary Power Supply | Cisco | Áru | Alaptermék |  | 1 | 1 | Nem | db | 12 | 120 |  | 27 | 166608 | USD | 467.9987 | Nem | LAN aktív eszközök - Menedzselhető switch-ek | legalább 60 (hatvan), legfeljebb 120 (százhúsz) naptári nap | A rendelés előzetes konzultációt igényel
0102020101 | DKM0104HNET21 | NIM-8CE1T1-PRI | 8 port Multiflex Trunk Voice/Channelized Data T1/E1 Module | Cisco | Áru | Alaptermék |  | 1 | 1 | Nem | db | 12 | 120 |  | 27 | 3011760 | USD | 8460 | Nem | WAN eszközök - Telephelyi elérést biztosító útválasztók | legalább 60 (hatvan), legfeljebb 120 (százhúsz) naptári nap | A rendelés előzetes konzultációt igényel
0202110601 | DKM0104HNET21 | QSFP-H40G-AOC3M | 40GBASE Active Optical Cable, 3m | Cisco | Áru | Alaptermék |  | 1 | 1 | Nem | db | 12 | 120 |  | 27 | 217872 | USD | 612.0013 | Nem | LAN aktív eszközök - Menedzselhető switch-ek | legalább 60 (hatvan), legfeljebb 120 (százhúsz) naptári nap | A rendelés előzetes konzultációt igényel
0202110601 | DKM0104HNET21 | QSFP-H40G-AOC5M | 40GBASE Active Optical Cable, 5m | Cisco | Áru | Alaptermék |  | 1 | 1 | Nem | db | 12 | 120 |  | 27 | 256320 | USD | 720 | Nem | LAN aktív eszközök - Menedzselhető switch-ek | legalább 60 (hatvan), legfeljebb 120 (százhúsz) naptári nap | A rendelés előzetes konzultációt igényel
0202110601 | DKM0104HNET21 | QSFP-H40G-AOC7M | 40GBASE Active Optical Cable, 7m | Cisco | Áru | Alaptermék |  | 1 | 1 | Nem | db | 12 | 120 |  | 27 | 256320 | USD | 720 | Nem | LAN aktív eszközök - Menedzselhető switch-ek | legalább 60 (hatvan), legfeljebb 120 (százhúsz) naptári nap | A rendelés előzetes konzultációt igényel
0202110601 | DKM0104HNET21 | QSFP-H40G-CU0-5M | 40GBASE-CR4 Passive Copper Cable, 0.5m | Cisco | Áru | Alaptermék |  | 1 | 1 | Nem | db | 12 | 120 |  | 27 | 64080 | USD | 180 | Nem | LAN aktív eszközök - Menedzselhető switch-ek | legalább 60 (hatvan), legfeljebb 120 (százhúsz) naptári nap | A rendelés előzetes konzultációt igényel
0202110601 | DKM0104HNET21 | QSFP-H40G-CU1M | 40GBASE-CR4 Passive Copper Cable, 1m | Cisco | Áru | Alaptermék |  | 1 | 1 | Nem | db | 12 | 120 |  | 27 | 64080 | USD | 180 | Nem | LAN aktív eszközök - Menedzselhető switch-ek | legalább 60 (hatvan), legfeljebb 120 (százhúsz) naptári nap | A rendelés előzetes konzultációt igényel
0202110601 | DKM0104HNET21 | QSFP-H40G-CU2M | 40GBASE-CR4 Passive Copper Cable, 2m | Cisco | Áru | Alaptermék |  | 1 | 1 | Nem | db | 12 | 120 |  | 27 | 64080 | USD | 180 | Nem | LAN aktív eszközök - Menedzselhető switch-ek | legalább 60 (hatvan), legfeljebb 120 (százhúsz) naptári nap | A rendelés előzetes konzultációt igényel
0202110601 | DKM0104HNET21 | QSFP-H40G-CU3M | 40GBASE-CR4 Passive Copper Cable, 3m | Cisco | Áru | Alaptermék |  | 1 | 1 | Nem | db | 12 | 120 |  | 27 | 64080 | USD | 180 | Nem | LAN aktív eszközök - Menedzselhető switch-ek | legalább 60 (hatvan), legfeljebb 120 (százhúsz) naptári nap | A rendelés előzetes konzultációt igényel
0202110601 | DKM0104HNET21 | QSFP-H40G-CU4M | 40GBASE-CR4 Passive Copper Cable, 4m | Cisco | Áru | Alaptermék |  | 1 | 1 | Nem | db | 12 | 120 |  | 27 | 96120 | USD | 270 | Nem | LAN aktív eszközök - Menedzselhető switch-ek | legalább 60 (hatvan), legfeljebb 120 (százhúsz) naptári nap | A rendelés előzetes konzultációt igényel
0102020101 | DKM0104HNET21 | NIM-8MFT-T1/E1 | 8 port Multiflex Trunk Voice/Clear-channel Data T1/E1 Module | Cisco | Áru | Alaptermék |  | 1 | 1 | Nem | db | 12 | 120 |  | 27 | 2255616 | USD | 6336.0007 | Nem | WAN eszközök - Telephelyi elérést biztosító útválasztók | legalább 60 (hatvan), legfeljebb 120 (százhúsz) naptári nap | A rendelés előzetes konzultációt igényel
0102010102 | DKM0104HNET21 | PWR-C1-715WAC-P/2 | 715W AC 80+ platinum Config 1 SecondaryPower Supply | Cisco | Áru | Alaptermék |  | 1 | 1 | Nem | db | 12 | 120 |  | 27 | 320400 | USD | 900 | Nem | LAN aktív eszközök - Menedzselhető switch-ek | legalább 60 (hatvan), legfeljebb 120 (százhúsz) naptári nap | A rendelés előzetes konzultációt igényel
0102010102 | DKM0104HNET21 | PWR-C1-715WAC-UP | Upgrade to 715W AC 80+ platinum Config 1 Power Supply | Cisco | Áru | Alaptermék |  | 1 | 1 | Nem | db | 12 | 120 |  | 27 | 153792 | USD | 432.0013 | Nem | LAN aktív eszközök - Menedzselhető switch-ek | legalább 60 (hatvan), legfeljebb 120 (százhúsz) naptári nap | A rendelés előzetes konzultációt igényel
0102010102 | DKM0104HNET21 | PWR-C1-715WAC/2 | 715W AC Config 1 Secondary Power Supply | Cisco | Áru | Alaptermék |  | 1 | 1 | Nem | db | 12 | 120 |  | 27 | 320400 | USD | 900 | Nem | LAN aktív eszközök - Menedzselhető switch-ek | legalább 60 (hatvan), legfeljebb 120 (százhúsz) naptári nap | A rendelés előzetes konzultációt igényel
0202110601 | DKM0104HNET21 | QSFP-H40G-CU5M | 40GBASE-CR4 Passive Copper Cable, 5m | Cisco | Áru | Alaptermék |  | 1 | 1 | Nem | db | 12 | 120 |  | 27 | 96120 | USD | 270 | Nem | LAN aktív eszközök - Menedzselhető switch-ek | legalább 60 (hatvan), legfeljebb 120 (százhúsz) naptári nap | A rendelés előzetes konzultációt igényel
0102010102 | DKM0104HNET21 | PWR-C1-715WDC | 715W DC Power Supply | Cisco | Áru | Alaptermék |  | 1 | 1 | Nem | db | 12 | 120 |  | 27 | 384480 | USD | 1080 | Nem | LAN aktív eszközök - Menedzselhető switch-ek | legalább 60 (hatvan), legfeljebb 120 (százhúsz) naptári nap | A rendelés előzetes konzultációt igényel
0102020201 | DKM0104HNET21 | RP2-SE | ASR 9900 Route Processor 2 SE for Bundles | Cisco | Áru | Alaptermék |  | 1 | 1 | Nem | db | 12 | 120 |  | 27 | 5958939 | USD | 16738.5928 | Nem | WAN eszközök - Gerinchálózati útválasztók | legalább 60 (hatvan), legfeljebb 120 (százhúsz) naptári nap | A rendelés előzetes konzultációt igényel
0102010102 | DKM0104HNET21 | PWR-C1-715WDC/2 | 715W DC Power Supply | Cisco | Áru | Alaptermék |  | 1 | 1 | Nem | db | 12 | 120 |  | 27 | 384480 | USD | 1080 | Nem | LAN aktív eszközök - Menedzselhető switch-ek | legalább 60 (hatvan), legfeljebb 120 (százhúsz) naptári nap | A rendelés előzetes konzultációt igényel
0102010102 | DKM0104HNET21 | PWR-C4-950WAC-R/2 | 950W AC Config 4 Power Supply front to back cooling | Cisco | Áru | Alaptermék |  | 1 | 1 | Nem | db | 12 | 120 |  | 27 | 538272 | USD | 1512.0013 | Nem | LAN aktív eszközök - Menedzselhető switch-ek | legalább 60 (hatvan), legfeljebb 120 (százhúsz) naptári nap | A rendelés előzetes konzultációt igényel
0102010102 | DKM0104HNET21 | PWR-C4-950WDC-R/2 | 950W DC Config 4 Power Supply front to back cooling | Cisco | Áru | Alaptermék |  | 1 | 1 | Nem | db | 12 | 120 |  | 27 | 538272 | USD | 1512.0013 | Nem | LAN aktív eszközök - Menedzselhető switch-ek | legalább 60 (hatvan), legfeljebb 120 (százhúsz) naptári nap | A rendelés előzetes konzultációt igényel
0102020201 | DKM0104HNET21 | RP3-SE | ASR 9900 Route Processor 3 SE for Bundles | Cisco | Áru | Alaptermék |  | 1 | 1 | Nem | db | 12 | 120 |  | 27 | 5958939 | USD | 16738.5928 | Nem | WAN eszközök - Gerinchálózati útválasztók | legalább 60 (hatvan), legfeljebb 120 (százhúsz) naptári nap | A rendelés előzetes konzultációt igényel
0102010102 | DKM0104HNET21 | PWR-C5-125WAC/2 | 125W AC Config 5 Power Supply - Secondary Power Supply | Cisco | Áru | Alaptermék |  | 1 | 1 | Nem | db | 12 | 120 |  | 27 | 358848 | USD | 1007.9987 | Nem | LAN aktív eszközök - Menedzselhető switch-ek | legalább 60 (hatvan), legfeljebb 120 (százhúsz) naptári nap | A rendelés előzetes konzultációt igényel
0102010102 | DKM0104HNET21 | PWR-C5-1KWAC/2 | 1KW AC Config 5 Power Supply - Secondary Power Supply | Cisco | Áru | Alaptermék |  | 1 | 1 | Nem | db | 12 | 120 |  | 27 | 768960 | USD | 2160 | Nem | LAN aktív eszközök - Menedzselhető switch-ek | legalább 60 (hatvan), legfeljebb 120 (százhúsz) naptári nap | A rendelés előzetes konzultációt igényel
0102010102 | DKM0104HNET21 | PWR-C5-600WAC/2 | 600W AC Config 5 Power Supply - Secondary Power Supply | Cisco | Áru | Alaptermék |  | 1 | 1 | Nem | db | 12 | 120 |  | 27 | 512640 | USD | 1440 | Nem | LAN aktív eszközök - Menedzselhető switch-ek | legalább 60 (hatvan), legfeljebb 120 (százhúsz) naptári nap | A rendelés előzetes konzultációt igényel
0102010102 | DKM0104HNET21 | PWR-C6-125WAC/2 | 125W AC Config 6 Power Supply - Secondary Power Supply | Cisco | Áru | Alaptermék |  | 1 | 1 | Nem | db | 12 | 120 |  | 27 | 192240 | USD | 540 | Nem | LAN aktív eszközök - Menedzselhető switch-ek | legalább 60 (hatvan), legfeljebb 120 (százhúsz) naptári nap | A rendelés előzetes konzultációt igényel
0102010102 | DKM0104HNET21 | PWR-C6-1KWAC/2 | 1KW AC Config 6 Power Supply - Secondary Power Supply | Cisco | Áru | Alaptermék |  | 1 | 1 | Nem | db | 12 | 120 |  | 27 | 461376 | USD | 1296.0007 | Nem | LAN aktív eszközök - Menedzselhető switch-ek | legalább 60 (hatvan), legfeljebb 120 (százhúsz) naptári nap | A rendelés előzetes konzultációt igényel
0102010102 | DKM0104HNET21 | PWR-C6-600WAC/2 | 600W AC Config 6 Power Supply - Secondary Power Supply | Cisco | Áru | Alaptermék |  | 1 | 1 | Nem | db | 12 | 120 |  | 27 | 307584 | USD | 863.9993 | Nem | LAN aktív eszközök - Menedzselhető switch-ek | legalább 60 (hatvan), legfeljebb 120 (százhúsz) naptári nap | A rendelés előzetes konzultációt igényel
0102020101 | DKM0104HNET21 | NIM-ES2-4 | 4-port Layer 2 GE Switch Network Interface Module | Cisco | Áru | Alaptermék |  | 1 | 1 | Nem | db | 12 | 120 |  | 27 | 140976 | USD | 396.0007 | Nem | WAN eszközök - Telephelyi elérést biztosító útválasztók | legalább 60 (hatvan), legfeljebb 120 (százhúsz) naptári nap | A rendelés előzetes konzultációt igényel
0102020101 | DKM0104HNET21 | NIM-ES2-8 | 8-port Layer 2 GE Switch Network Interface Module | Cisco | Áru | Alaptermék |  | 1 | 1 | Nem | db | 12 | 120 |  | 27 | 217872 | USD | 612.0013 | Nem | WAN eszközök - Telephelyi elérést biztosító útválasztók | legalább 60 (hatvan), legfeljebb 120 (százhúsz) naptári nap | A rendelés előzetes konzultációt igényel
0102020101 | DKM0104HNET21 | NIM-ES2-8-P | 8-port POE/POE+ Layer 2 GE Switch Network Interface Module | Cisco | Áru | Alaptermék |  | 1 | 1 | Nem | db | 12 | 120 |  | 27 | 243504 | USD | 683.9993 | Nem | WAN eszközök - Telephelyi elérést biztosító útválasztók | legalább 60 (hatvan), legfeljebb 120 (százhúsz) naptári nap | A rendelés előzetes konzultációt igényel
0102020201 | DKM0104HNET21 | RSP-SE | ASR 9900 Route Switch Processor 880 SE for Bundles | Cisco | Áru | Alaptermék |  | 1 | 1 | Nem | db | 12 | 120 |  | 27 | 8460283 | USD | 23764.839 | Nem | WAN eszközök - Gerinchálózati útválasztók | legalább 60 (hatvan), legfeljebb 120 (százhúsz) naptári nap | A rendelés előzetes konzultációt igényel
0102020101 | DKM0104HNET21 | NIM-LTEA-EA | CAT6 LTE Advanced NIM for Europe and North America | Cisco | Áru | Alaptermék |  | 1 | 1 | Nem | db | 12 | 120 |  | 27 | 378072 | USD | 1062.0013 | Nem | WAN eszközök - Telephelyi elérést biztosító útválasztók | legalább 60 (hatvan), legfeljebb 120 (százhúsz) naptári nap | A rendelés előzetes konzultációt igényel
0102020101 | DKM0104HNET21 | NIM-PVDM-128 | NIM with 128-channel DSP | Cisco | Áru | Alaptermék |  | 1 | 1 | Nem | db | 12 | 120 |  | 27 | 1742976 | USD | 4896.0007 | Nem | WAN eszközök - Telephelyi elérést biztosító útválasztók | legalább 60 (hatvan), legfeljebb 120 (százhúsz) naptári nap | A rendelés előzetes konzultációt igényel
0102020101 | DKM0104HNET21 | PWR-CC1-1000WAC | Cisco C8300 2RU AC 1KW Power supply | Cisco | Áru | Alaptermék |  | 1 | 1 | Nem | db | 12 | 120 |  | 27 | 410112 | USD | 1152.0013 | Nem | WAN eszközök - Telephelyi elérést biztosító útválasztók | legalább 60 (hatvan), legfeljebb 120 (százhúsz) naptári nap | A rendelés előzetes konzultációt igényel
0102020201 | DKM0104HNET21 | RSP5-SE | ASR 9000 Route Switch Processor5 SE for Bundles | Cisco | Áru | Alaptermék |  | 1 | 1 | Nem | db | 12 | 120 |  | 27 | 4469204 | USD | 12553.9429 | Nem | WAN eszközök - Gerinchálózati útválasztók | legalább 60 (hatvan), legfeljebb 120 (százhúsz) naptári nap | A rendelés előzetes konzultációt igényel
0102020201 | DKM0104HNET21 | RSP880-LT-SE | ASR 9000 Route Switch Processor 880-LT SE for Bundles | Cisco | Áru | Alaptermék |  | 1 | 1 | Nem | db | 12 | 120 |  | 27 | 4469204 | USD | 12553.9429 | Nem | WAN eszközök - Gerinchálózati útválasztók | legalább 60 (hatvan), legfeljebb 120 (százhúsz) naptári nap | A rendelés előzetes konzultációt igényel
0102020101 | DKM0104HNET21 | PWR-CC1-1000WAC-P | Cisco Catalyst Edge AC 1000WAC POE Power Supply | Cisco | Áru | Alaptermék |  | 1 | 1 | Nem | db | 12 | 120 |  | 27 | 563904 | USD | 1583.9993 | Nem | WAN eszközök - Telephelyi elérést biztosító útválasztók | legalább 60 (hatvan), legfeljebb 120 (százhúsz) naptári nap | A rendelés előzetes konzultációt igényel
0102020201 | DKM0104HNET21 | RSP880-SE | ASR 9000 Route Switch Processor 880 SE for Bundles | Cisco | Áru | Alaptermék |  | 1 | 1 | Nem | db | 12 | 120 |  | 27 | 5065098 | USD | 14227.8029 | Nem | WAN eszközök - Gerinchálózati útválasztók | legalább 60 (hatvan), legfeljebb 120 (százhúsz) naptári nap | A rendelés előzetes konzultációt igényel
0102020101 | DKM0104HNET21 | RW-CLOUD-PKG | Remoteworker Cloud Package: CloudOnRamp+UMB SIG E (6 users) | Cisco | Áru | Alaptermék |  | 1 | 1 | Nem | db | 12 | 120 |  | 27 | 132415 | USD | 371.9515 | Nem | WAN eszközök - Telephelyi elérést biztosító útválasztók | legalább 60 (hatvan), legfeljebb 120 (százhúsz) naptári nap | A rendelés előzetes konzultációt igényel
0102020201 | DKM0104HNET21 | S-A99-12PT-ADVRT | ASR 9K Smart License for Adv. Routing for 12x100GE LC | Cisco | Áru | Alaptermék |  | 1 | 1 | Nem | db | 12 | 120 |  | 27 | 74486734 | USD | 209232.3996 | Nem | WAN eszközök - Gerinchálózati útválasztók | legalább 60 (hatvan), legfeljebb 120 (százhúsz) naptári nap | A rendelés előzetes konzultációt igényel
0102020201 | DKM0104HNET21 | S-A99-12PT-AIP | ASR 9K Smart License full scale L3 VPN for 12X100GE LC | Cisco | Áru | Alaptermék |  | 1 | 1 | Nem | db | 12 | 120 |  | 27 | 107260898 | USD | 301294.6565 | Nem | WAN eszközök - Gerinchálózati útválasztók | legalább 60 (hatvan), legfeljebb 120 (százhúsz) naptári nap | A rendelés előzetes konzultációt igényel
0102020201 | DKM0104HNET21 | S-A99-12PT-IVRF | A9K Smart License to activate 8 VRFs on 12x100GE LC | Cisco | Áru | Alaptermék |  | 1 | 1 | Nem | db | 12 | 120 |  | 27 | 17876816 | USD | 50215.775 | Nem | WAN eszközök - Gerinchálózati útválasztók | legalább 60 (hatvan), legfeljebb 120 (százhúsz) naptári nap | A rendelés előzetes konzultációt igényel
0102020101 | DKM0104HNET21 | NIM-PVDM-256 | NIM with 256 Channel DSP | Cisco | Áru | Alaptermék |  | 1 | 1 | Nem | db | 12 | 120 |  | 27 | 2793888 | USD | 7847.9987 | Nem | WAN eszközök - Telephelyi elérést biztosító útválasztók | legalább 60 (hatvan), legfeljebb 120 (százhúsz) naptári nap | A rendelés előzetes konzultációt igényel
0102020101 | DKM0104HNET21 | NIM-PVDM-32 | NIM PVDM with 32-channel DSP | Cisco | Áru | Alaptermék |  | 1 | 1 | Nem | db | 12 | 120 |  | 27 | 435744 | USD | 1223.9993 | Nem | WAN eszközök - Telephelyi elérést biztosító útválasztók | legalább 60 (hatvan), legfeljebb 120 (százhúsz) naptári nap | A rendelés előzetes konzultációt igényel
0102020101 | DKM0104HNET21 | NIM-PVDM-64 | NIM with 64-channel DSP | Cisco | Áru | Alaptermék |  | 1 | 1 | Nem | db | 12 | 120 |  | 27 | 871488 | USD | 2447.9987 | Nem | WAN eszközök - Telephelyi elérést biztosító útválasztók | legalább 60 (hatvan), legfeljebb 120 (százhúsz) naptári nap | A rendelés előzetes konzultációt igényel
0102020201 | DKM0104HNET21 | S-A99-32HG-AIP-SE | ASR 9000 Full scale VRF Lic for 3.2T Service Edge - 5th Gen | Cisco | Áru | Alaptermék |  | 1 | 1 | Nem | db | 12 | 120 |  | 27 | 183979661 | USD | 516796.8005 | Nem | WAN eszközök - Gerinchálózati útválasztók | legalább 60 (hatvan), legfeljebb 120 (százhúsz) naptári nap | A rendelés előzetes konzultációt igényel
0102020201 | DKM0104HNET21 | S-A99-32HG-AIP-TR | ASR 9000 Full scale VRF Lic - 3.2T Pkt Transport - 5th Gen | Cisco | Áru | Alaptermék |  | 1 | 1 | Nem | db | 12 | 120 |  | 27 | 147183729 | USD | 413437.4411 | Nem | WAN eszközök - Gerinchálózati útválasztók | legalább 60 (hatvan), legfeljebb 120 (százhúsz) naptári nap | A rendelés előzetes konzultációt igényel
0102020201 | DKM0104HNET21 | S-A99-32HG-CGN | ASR 9000 Smart License In-line CGv6 - 3.2T 5th Generation | Cisco | Áru | Alaptermék |  | 1 | 1 | Nem | db | 12 | 120 |  | 27 | 176620475 | USD | 496124.9286 | Nem | WAN eszközök - Gerinchálózati útválasztók | legalább 60 (hatvan), legfeljebb 120 (százhúsz) naptári nap | A rendelés előzetes konzultációt igényel
0102020201 | DKM0104HNET21 | S-A99-32HG-IVRF | ASR 9000 License to Activate up to 8 VRFs for 3.2T - 5th Gen | Cisco | Áru | Alaptermék |  | 1 | 1 | Nem | db | 12 | 120 |  | 27 | 12265311 | USD | 34453.1198 | Nem | WAN eszközök - Gerinchálózati útválasztók | legalább 60 (hatvan), legfeljebb 120 (százhúsz) naptári nap | A rendelés előzetes konzultációt igényel
0102020201 | DKM0104HNET21 | S-A9903-20HG-AIP | ASR 9903 Full scale VRF License for 2T PEC | Cisco | Áru | Alaptermék |  | 1 | 1 | Nem | db | 12 | 120 |  | 27 | 128785762 | USD | 361757.7597 | Nem | WAN eszközök - Gerinchálózati útválasztók | legalább 60 (hatvan), legfeljebb 120 (százhúsz) naptári nap | A rendelés előzetes konzultációt igényel
0102020201 | DKM0104HNET21 | S-A9903-20HG-CGN | ASR 9903 License In-line CGv6 Transformation for 2T PEC | Cisco | Áru | Alaptermék |  | 1 | 1 | Nem | db | 12 | 120 |  | 27 | 91989831 | USD | 258398.4003 | Nem | WAN eszközök - Gerinchálózati útválasztók | legalább 60 (hatvan), legfeljebb 120 (százhúsz) naptári nap | A rendelés előzetes konzultációt igényel
0102020201 | DKM0104HNET21 | S-A9903-20HG-IVRF | ASR 9903 License to Activate up to 8 VRFs for 2T PEC | Cisco | Áru | Alaptermék |  | 1 | 1 | Nem | db | 12 | 120 |  | 27 | 12265311 | USD | 34453.1198 | Nem | WAN eszközök - Gerinchálózati útválasztók | legalább 60 (hatvan), legfeljebb 120 (százhúsz) naptári nap | A rendelés előzetes konzultációt igényel
0102020101 | DKM0104HNET21 | PWR-CC1-400WDC | Cisco C8300 1RU DC Power supply | Cisco | Áru | Alaptermék |  | 1 | 1 | Nem | db | 12 | 120 |  | 27 | 307584 | USD | 863.9993 | Nem | WAN eszközök - Telephelyi elérést biztosító útválasztók | legalább 60 (hatvan), legfeljebb 120 (százhúsz) naptári nap | A rendelés előzetes konzultációt igényel
0102020201 | DKM0104HNET21 | S-A9903-AIP | ASR 9903 Full scale VRF License for Fixed Ports | Cisco | Áru | Alaptermék |  | 1 | 1 | Nem | db | 12 | 120 |  | 27 | 98122485 | USD | 275624.9585 | Nem | WAN eszközök - Gerinchálózati útválasztók | legalább 60 (hatvan), legfeljebb 120 (százhúsz) naptári nap | A rendelés előzetes konzultációt igényel
0102020201 | DKM0104HNET21 | S-A9903-CGN | ASR 9903 License In-line CGv6 Transformation for Fixed Ports | Cisco | Áru | Alaptermék |  | 1 | 1 | Nem | db | 12 | 120 |  | 27 | 73591864 | USD | 206718.7189 | Nem | WAN eszközök - Gerinchálózati útválasztók | legalább 60 (hatvan), legfeljebb 120 (százhúsz) naptári nap | A rendelés előzetes konzultációt igényel
0102020101 | DKM0104HNET21 | PWR-CC1-500WAC | Cisco C8300 1RU AC Power supply with PoE | Cisco | Áru | Alaptermék |  | 1 | 1 | Nem | db | 12 | 120 |  | 27 | 512640 | USD | 1440 | Nem | WAN eszközök - Telephelyi elérést biztosító útválasztók | legalább 60 (hatvan), legfeljebb 120 (százhúsz) naptári nap | A rendelés előzetes konzultációt igényel
0102020101 | DKM0104HNET21 | NIM-SSD | NIM Carrier Card for SSD Drives | Cisco | Áru | Alaptermék |  | 1 | 1 | Nem | db | 12 | 120 |  | 27 | 128160 | USD | 360 | Nem | WAN eszközök - Telephelyi elérést biztosító útválasztók | legalább 60 (hatvan), legfeljebb 120 (százhúsz) naptári nap | A rendelés előzetes konzultációt igényel
0102020101 | DKM0104HNET21 | NIM-VA-B | Multi Mode VDSL2/ADSL/2/2+ NIM Annex B | Cisco | Áru | Alaptermék |  | 1 | 1 | Nem | db | 12 | 120 |  | 27 | 205056 | USD | 576.0007 | Nem | WAN eszközök - Telephelyi elérést biztosító útválasztók | legalább 60 (hatvan), legfeljebb 120 (százhúsz) naptári nap | A rendelés előzetes konzultációt igényel
0102020101 | DKM0104HNET21 | NIM-VAB-A | Multi Mode VDSL2/ADSL/2/2+ NIM Annex A | Cisco | Áru | Alaptermék |  | 1 | 1 | Nem | db | 12 | 120 |  | 27 | 205056 | USD | 576.0007 | Nem | WAN eszközök - Telephelyi elérést biztosító útválasztók | legalább 60 (hatvan), legfeljebb 120 (százhúsz) naptári nap | A rendelés előzetes konzultációt igényel
0102020101 | DKM0104HNET21 | NIM-VAB-M | Multi Mode VDSL2/ADSL/2/2+ NIM Annex M | Cisco | Áru | Alaptermék |  | 1 | 1 | Nem | db | 12 | 120 |  | 27 | 205056 | USD | 576.0007 | Nem | WAN eszközök - Telephelyi elérést biztosító útválasztók | legalább 60 (hatvan), legfeljebb 120 (százhúsz) naptári nap | A rendelés előzetes konzultációt igényel
0102010102 | DKM0104HNET21 | NIR-FXD-1Y | Network Insights Resources for fixed, APIC or DCNM, 1Y | Cisco | Áru | Alaptermék |  | 1 | 1 | Nem | db | 12 | 120 |  | 27 | 700522 | USD | 1967.7597 | Nem | LAN aktív eszközök - Adatközponti switch-ek | legalább 60 (hatvan), legfeljebb 120 (százhúsz) naptári nap | A rendelés előzetes konzultációt igényel
0102010102 | DKM0104HNET21 | NIR-FXD-3Y | Network Insights Resources for fixed, APIC or DCNM, 3Y | Cisco | Áru | Alaptermék |  | 1 | 1 | Nem | db | 12 | 120 |  | 27 | 3844831 | USD | 10800.0863 | Nem | LAN aktív eszközök - Adatközponti switch-ek | legalább 60 (hatvan), legfeljebb 120 (százhúsz) naptári nap | A rendelés előzetes konzultációt igényel
0102020201 | DKM0104HNET21 | S-A9903-IVRF | ASR 9903 License to Activate up to 8 VRFs for Fixed Ports | Cisco | Áru | Alaptermék |  | 1 | 1 | Nem | db | 12 | 120 |  | 27 | 12265311 | USD | 34453.1198 | Nem | WAN eszközök - Gerinchálózati útválasztók | legalább 60 (hatvan), legfeljebb 120 (százhúsz) naptári nap | A rendelés előzetes konzultációt igényel
0102010102 | DKM0104HNET21 | NIR-FXD-5Y | Network Insights Resources for fixed, APIC or DCNM, 5Y | Cisco | Áru | Alaptermék |  | 1 | 1 | Nem | db | 12 | 120 |  | 27 | 6408051 | USD | 18000.1427 | Nem | LAN aktív eszközök - Adatközponti switch-ek | legalább 60 (hatvan), legfeljebb 120 (százhúsz) naptári nap | A rendelés előzetes konzultációt igényel
0102010102 | DKM0104HNET21 | NIR-M4-3Y | Network Insights Resources Modular M4, APIC or DCNM, 3Y | Cisco | Áru | Alaptermék |  | 1 | 1 | Nem | db | 12 | 120 |  | 27 | 5126441 | USD | 14400.1162 | Nem | LAN aktív eszközök - Adatközponti switch-ek | legalább 60 (hatvan), legfeljebb 120 (százhúsz) naptári nap | A rendelés előzetes konzultációt igényel
0102010102 | DKM0104HNET21 | NIR-M4-5Y | Network Insights Resources Modular M4 for APIC or DCNM, 5Y | Cisco | Áru | Alaptermék |  | 1 | 1 | Nem | db | 12 | 120 |  | 27 | 7689600 | USD | 21600 | Nem | LAN aktív eszközök - Adatközponti switch-ek | legalább 60 (hatvan), legfeljebb 120 (százhúsz) naptári nap | A rendelés előzetes konzultációt igényel
0102020101 | DKM0104HNET21 | PWR-CC1-650WDC | Cisco C8300 2RU DC Power supply | Cisco | Áru | Alaptermék |  | 1 | 1 | Nem | db | 12 | 120 |  | 27 | 410112 | USD | 1152.0013 | Nem | WAN eszközök - Telephelyi elérést biztosító útválasztók | legalább 60 (hatvan), legfeljebb 120 (százhúsz) naptári nap | A rendelés előzetes konzultációt igényel
0102020101 | DKM0104HNET21 | PWR-CC1-650WDCR | Cisco C8300 2RU DC Power supply with Reverse Airflow | Cisco | Áru | Alaptermék |  | 1 | 1 | Nem | db | 12 | 120 |  | 27 | 256320 | USD | 720 | Nem | WAN eszközök - Telephelyi elérést biztosító útválasztók | legalább 60 (hatvan), legfeljebb 120 (százhúsz) naptári nap | A rendelés előzetes konzultációt igényel
0102020101 | DKM0104HNET21 | PWR-CC1-MOD-POE | Cisco Catalyst Edge POE Power Supply | Cisco | Áru | Alaptermék |  | 1 | 1 | Nem | db | 12 | 120 |  | 27 | 25631744 | USD | 71999.2798 | Nem | WAN eszközök - Telephelyi elérést biztosító útválasztók | legalább 60 (hatvan), legfeljebb 120 (százhúsz) naptári nap | A rendelés előzetes konzultációt igényel
0102020101 | DKM0104HNET21 | PWR-GE-POE-4400 | POE Module for On Board GE for Cisco ISR 4400 & 4350 | Cisco | Áru | Alaptermék |  | 1 | 1 | Nem | db | 12 | 120 |  | 27 | 76896 | USD | 216.0007 | Nem | WAN eszközök - Telephelyi elérést biztosító útválasztók | legalább 60 (hatvan), legfeljebb 120 (százhúsz) naptári nap | A rendelés előzetes konzultációt igényel
0102010102 | DKM0104HNET21 | PWR-IE160W-67-DC= | 160W Low DC to DC IP67 Power Supply | Cisco | Áru | Alaptermék |  | 1 | 1 | Nem | db | 12 | 120 |  | 27 | 551088 | USD | 1547.9987 | Nem | LAN aktív eszközök - Menedzselhető switch-ek | legalább 60 (hatvan), legfeljebb 120 (százhúsz) naptári nap | A rendelés előzetes konzultációt igényel
0102010102 | DKM0104HNET21 | PWR-IE180W-67-AC= | 180W AC to DC or High DC to DC Power Supply IP67 | Cisco | Áru | Alaptermék |  | 1 | 1 | Nem | db | 12 | 120 |  | 27 | 627984 | USD | 1763.9993 | Nem | LAN aktív eszközök - Menedzselhető switch-ek | legalább 60 (hatvan), legfeljebb 120 (százhúsz) naptári nap | A rendelés előzetes konzultációt igényel
0102020201 | DKM0104HNET21 | S-A9K-1.6T-AIP-SE | ASR 9000 16x100GE Advance IP License Service Edge | Cisco | Áru | Alaptermék |  | 1 | 1 | Nem | db | 12 | 120 |  | 27 | 176313842 | USD | 495263.6011 | Nem | WAN eszközök - Gerinchálózati útválasztók | legalább 60 (hatvan), legfeljebb 120 (százhúsz) naptári nap | A rendelés előzetes konzultációt igényel
0102010102 | DKM0104HNET21 | NIR-M8-16-3Y | Network Insights Resources forM8 to M16, APIC or DCNM, 3Y | Cisco | Áru | Alaptermék |  | 1 | 1 | Nem | db | 12 | 120 |  | 27 | 5126441 | USD | 14400.1162 | Nem | LAN aktív eszközök - Adatközponti switch-ek | legalább 60 (hatvan), legfeljebb 120 (százhúsz) naptári nap | A rendelés előzetes konzultációt igényel
0102010102 | DKM0104HNET21 | NIR-M8-16-5Y | Network Insights Resources for M8 to M16, APIC or DCNM, 5Y | Cisco | Áru | Alaptermék |  | 1 | 1 | Nem | db | 12 | 120 |  | 27 | 7689600 | USD | 21600 | Nem | LAN aktív eszközök - Adatközponti switch-ek | legalább 60 (hatvan), legfeljebb 120 (százhúsz) naptári nap | A rendelés előzetes konzultációt igényel
0102010102 | DKM0104HNET21 | NXA-ACC-KIT-BAV= | Nexus Airflow Vent | Cisco | Áru | Alaptermék |  | 1 | 1 | Nem | db | 12 | 120 |  | 27 | 38448 | USD | 107.9987 | Nem | LAN aktív eszközök - Adatközponti switch-ek | legalább 60 (hatvan), legfeljebb 120 (százhúsz) naptári nap | A rendelés előzetes konzultációt igényel
0102010102 | DKM0104HNET21 | NXA-AIRFLOW-SLV | Nexus Airflow Extension Sleeve | Cisco | Áru | Alaptermék |  | 1 | 1 | Nem | db | 12 | 120 |  | 27 | 38448 | USD | 107.9987 | Nem | LAN aktív eszközök - Adatközponti switch-ek | legalább 60 (hatvan), legfeljebb 120 (százhúsz) naptári nap | A rendelés előzetes konzultációt igényel
0102010102 | DKM0104HNET21 | NXA-AIRFLOW-SLV-E= | Nexus Airflow Extension Sleeve for 23xx FEX | Cisco | Áru | Alaptermék |  | 1 | 1 | Nem | db | 12 | 120 |  | 27 | 38448 | USD | 107.9987 | Nem | LAN aktív eszközök - Adatközponti switch-ek | legalább 60 (hatvan), legfeljebb 120 (százhúsz) naptári nap | A rendelés előzetes konzultációt igényel
0102010102 | DKM0104HNET21 | NXA-FAN-160CFM-PE= | Nexus Fan, port side exhaust airflow, Spare | Cisco | Áru | Alaptermék |  | 1 | 1 | Nem | db | 12 | 120 |  | 27 | 51264 | USD | 143.9993 | Nem | LAN aktív eszközök - Adatközponti switch-ek | legalább 60 (hatvan), legfeljebb 120 (százhúsz) naptári nap | A rendelés előzetes konzultációt igényel
0102020201 | DKM0104HNET21 | S-A9K-200G-AIP-SE | A9K Smart License for L3VPN on MOD200 -SE LC | Cisco | Áru | Alaptermék |  | 1 | 1 | Nem | db | 12 | 120 |  | 27 | 27596949 | USD | 77519.5188 | Nem | WAN eszközök - Gerinchálózati útválasztók | legalább 60 (hatvan), legfeljebb 120 (százhúsz) naptári nap | A rendelés előzetes konzultációt igényel
0102020201 | DKM0104HNET21 | S-A9K-200G-AIP-TR | A9K Smart License for L3VPN on MOD200 -TR LC | Cisco | Áru | Alaptermék |  | 1 | 1 | Nem | db | 12 | 120 |  | 27 | 18397967 | USD | 51679.6814 | Nem | WAN eszközök - Gerinchálózati útválasztók | legalább 60 (hatvan), legfeljebb 120 (százhúsz) naptári nap | A rendelés előzetes konzultációt igényel
0102010102 | DKM0104HNET21 | NXA-FAN-30CFM-B= | Nexus Fan, 30CFM, port side intake airflow, Spare | Cisco | Áru | Alaptermék |  | 1 | 1 | Nem | db | 12 | 120 |  | 27 | 38448 | USD | 107.9987 | Nem | LAN aktív eszközök - Adatközponti switch-ek | legalább 60 (hatvan), legfeljebb 120 (százhúsz) naptári nap | A rendelés előzetes konzultációt igényel
0102020201 | DKM0104HNET21 | S-A9K-200G-CGN | A9K Smart License: Carrier Grade NAT license for MOD200 LC | Cisco | Áru | Alaptermék |  | 1 | 1 | Nem | db | 12 | 120 |  | 27 | 18397967 | USD | 51679.6814 | Nem | WAN eszközök - Gerinchálózati útválasztók | legalább 60 (hatvan), legfeljebb 120 (százhúsz) naptári nap | A rendelés előzetes konzultációt igényel
0102010102 | DKM0104HNET21 | NXA-FAN-30CFM-F= | Nexus Fan, 30CFM, port side exhaust airflow, Spare | Cisco | Áru | Alaptermék |  | 1 | 1 | Nem | db | 12 | 120 |  | 27 | 38448 | USD | 107.9987 | Nem | LAN aktív eszközök - Adatközponti switch-ek | legalább 60 (hatvan), legfeljebb 120 (százhúsz) naptári nap | A rendelés előzetes konzultációt igényel
0102010102 | DKM0104HNET21 | NXA-FAN-35CFM-PE= | Nexus Fan, 35CFM, port side exhaust airflow, Spare | Cisco | Áru | Alaptermék |  | 1 | 1 | Nem | db | 12 | 120 |  | 27 | 51264 | USD | 143.9993 | Nem | LAN aktív eszközök - Adatközponti switch-ek | legalább 60 (hatvan), legfeljebb 120 (százhúsz) naptári nap | A rendelés előzetes konzultációt igényel
0102010102 | DKM0104HNET21 | PWR-IE50W-AC-IEC | AC Power Module w/ IEC Plug | Cisco | Áru | Alaptermék |  | 1 | 1 | Nem | db | 12 | 120 |  | 27 | 101247 | USD | 284.4009 | Nem | LAN aktív eszközök - Menedzselhető switch-ek | legalább 60 (hatvan), legfeljebb 120 (százhúsz) naptári nap | A rendelés előzetes konzultációt igényel
0102010102 | DKM0104HNET21 | PWR-IE50W-AC-L | 50W AC Power Supply (Lite) | Cisco | Áru | Alaptermék |  | 1 | 1 | Nem | db | 12 | 120 |  | 27 | 101247 | USD | 284.4009 | Nem | LAN aktív eszközök - Menedzselhető switch-ek | legalább 60 (hatvan), legfeljebb 120 (százhúsz) naptári nap | A rendelés előzetes konzultációt igényel
0102020201 | DKM0104HNET21 | S-A9K-200G-IVRF | A9K Smart License to activate 8 VRFs on MOD200 LC | Cisco | Áru | Alaptermék |  | 1 | 1 | Nem | db | 12 | 120 |  | 27 | 3066327 | USD | 8613.2791 | Nem | WAN eszközök - Gerinchálózati útválasztók | legalább 60 (hatvan), legfeljebb 120 (százhúsz) naptári nap | A rendelés előzetes konzultációt igényel
0102010102 | DKM0104HNET21 | NXA-FAN-35CFM-PI= | Nexus Fan, 35CFM, port side intake airflow, Spare | Cisco | Áru | Alaptermék |  | 1 | 1 | Nem | db | 12 | 120 |  | 27 | 51264 | USD | 143.9993 | Nem | LAN aktív eszközök - Adatközponti switch-ek | legalább 60 (hatvan), legfeljebb 120 (százhúsz) naptári nap | A rendelés előzetes konzultációt igényel
0102020201 | DKM0104HNET21 | S-A9K-200G-OPT | A9K Smart License: Adv Optical license for MOD200 LC | Cisco | Áru | Alaptermék |  | 1 | 1 | Nem | db | 12 | 120 |  | 27 | 18397967 | USD | 51679.6814 | Nem | WAN eszközök - Gerinchálózati útválasztók | legalább 60 (hatvan), legfeljebb 120 (százhúsz) naptári nap | A rendelés előzetes konzultációt igényel
0102010102 | DKM0104HNET21 | NXA-FAN-65CFM-PI= | Nexus Fan, 65CFM, port side intake airflow, Spare | Cisco | Áru | Alaptermék |  | 1 | 1 | Nem | db | 12 | 120 |  | 27 | 76896 | USD | 216.0007 | Nem | LAN aktív eszközök - Adatközponti switch-ek | legalább 60 (hatvan), legfeljebb 120 (százhúsz) naptári nap | A rendelés előzetes konzultációt igényel
0102010102 | DKM0104HNET21 | NXA-PAC-2KW-PE= | Nexus 9000 2KW AC Power Supply, Port-side Exhaust | Cisco | Áru | Alaptermék |  | 1 | 1 | Nem | db | 12 | 120 |  | 27 | 512640 | USD | 1440 | Nem | LAN aktív eszközök - Adatközponti switch-ek | legalább 60 (hatvan), legfeljebb 120 (százhúsz) naptári nap | A rendelés előzetes konzultációt igényel
0102010102 | DKM0104HNET21 | PWR-IE65W-PC-AC | PoE AC Input Power Module for IE3000/2000 | Cisco | Áru | Alaptermék |  | 1 | 1 | Nem | db | 12 | 120 |  | 27 | 126878 | USD | 356.3989 | Nem | LAN aktív eszközök - Menedzselhető switch-ek | legalább 60 (hatvan), legfeljebb 120 (százhúsz) naptári nap | A rendelés előzetes konzultációt igényel
0102010102 | DKM0104HNET21 | PWR-IE65W-PC-DC | POE DC Input Power Module for IE3000/2000 | Cisco | Áru | Alaptermék |  | 1 | 1 | Nem | db | 12 | 120 |  | 27 | 142257 | USD | 399.5984 | Nem | LAN aktív eszközök - Menedzselhető switch-ek | legalább 60 (hatvan), legfeljebb 120 (százhúsz) naptári nap | A rendelés előzetes konzultációt igényel
0102010102 | DKM0104HNET21 | PWR-INJDC-30 | DC PoE power injector, 30W output | Cisco | Áru | Alaptermék |  | 1 | 1 | Nem | db | 12 | 120 |  | 27 | 153792 | USD | 432.0013 | Nem | LAN aktív eszközök - Menedzselhető switch-ek | legalább 60 (hatvan), legfeljebb 120 (százhúsz) naptári nap | A rendelés előzetes konzultációt igényel
0202110601 | DKM0104HNET21 | QDD-400-AOC10M | 400G QSFP-DD Active Optical Cable, 10M | Cisco | Áru | Alaptermék |  | 1 | 1 | Nem | db | 12 | 120 |  | 27 | 1687868 | USD | 4741.2015 | Nem | LAN aktív eszközök - Menedzselhető switch-ek | legalább 60 (hatvan), legfeljebb 120 (százhúsz) naptári nap | A rendelés előzetes konzultációt igényel
0202110601 | DKM0104HNET21 | QDD-400-AOC1M | 400G QSFP-DD Active Optical Cable, 1M | Cisco | Áru | Alaptermék |  | 1 | 1 | Nem | db | 12 | 120 |  | 27 | 1534075 | USD | 4309.2001 | Nem | LAN aktív eszközök - Menedzselhető switch-ek | legalább 60 (hatvan), legfeljebb 120 (százhúsz) naptári nap | A rendelés előzetes konzultációt igényel
0102020201 | DKM0104HNET21 | S-A9K-20HG-AIP-SE | ASR 9000 Full scale VRF License - 2T Service Edge 5th Gen | Cisco | Áru | Alaptermék |  | 1 | 1 | Nem | db | 12 | 120 |  | 27 | 153316384 | USD | 430663.9993 | Nem | WAN eszközök - Gerinchálózati útválasztók | legalább 60 (hatvan), legfeljebb 120 (százhúsz) naptári nap | A rendelés előzetes konzultációt igényel
0202110601 | DKM0104HNET21 | QDD-400-CU1M | 400G Passive Cable, 1m | Cisco | Áru | Alaptermék |  | 1 | 1 | Nem | db | 12 | 120 |  | 27 | 166608 | USD | 467.9987 | Nem | LAN aktív eszközök - Menedzselhető switch-ek | legalább 60 (hatvan), legfeljebb 120 (százhúsz) naptári nap | A rendelés előzetes konzultációt igényel
0202110601 | DKM0104HNET21 | QDD-400-CU2.5M | 400G Passive Cable, 2.5m | Cisco | Áru | Alaptermék |  | 1 | 1 | Nem | db | 12 | 120 |  | 27 | 166608 | USD | 467.9987 | Nem | LAN aktív eszközök - Menedzselhető switch-ek | legalább 60 (hatvan), legfeljebb 120 (százhúsz) naptári nap | A rendelés előzetes konzultációt igényel
0202110601 | DKM0104HNET21 | QDD-400-CU2M | 400G Passive Cable, 2m | Cisco | Áru | Alaptermék |  | 1 | 1 | Nem | db | 12 | 120 |  | 27 | 166608 | USD | 467.9987 | Nem | LAN aktív eszközök - Menedzselhető switch-ek | legalább 60 (hatvan), legfeljebb 120 (százhúsz) naptári nap | A rendelés előzetes konzultációt igényel
0202110601 | DKM0104HNET21 | QDD-400-CU3M | 400G Passive Cable, 3m | Cisco | Áru | Alaptermék |  | 1 | 1 | Nem | db | 12 | 120 |  | 27 | 166608 | USD | 467.9987 | Nem | LAN aktív eszközök - Menedzselhető switch-ek | legalább 60 (hatvan), legfeljebb 120 (százhúsz) naptári nap | A rendelés előzetes konzultációt igényel
0202110601 | DKM0104HNET21 | QDD-400G-DR4-S | 400G QSFP-DD Transceiver, 400GBASE-DR4, MPO-12,500m parallel | Cisco | Áru | Alaptermék |  | 1 | 1 | Nem | db | 12 | 120 |  | 27 | 2305598 | USD | 6476.3989 | Nem | LAN aktív eszközök - Menedzselhető switch-ek | legalább 60 (hatvan), legfeljebb 120 (százhúsz) naptári nap | A rendelés előzetes konzultációt igényel
0202110601 | DKM0104HNET21 | QDD-400G-FR4-S | 400G QSFP-DD Transceiver,400G-FR4,Duplex LC,2km Duplex SMF | Cisco | Áru | Alaptermék |  | 1 | 1 | Nem | db | 12 | 120 |  | 27 | 3587198 | USD | 10076.3989 | Nem | LAN aktív eszközök - Menedzselhető switch-ek | legalább 60 (hatvan), legfeljebb 120 (százhúsz) naptári nap | A rendelés előzetes konzultációt igényel
0102010102 | DKM0104HNET21 | NXA-PAC-2KW-PI= | Nexus 9000 2KW AC Power Supply, Port-side Intake | Cisco | Áru | Alaptermék |  | 1 | 1 | Nem | db | 12 | 120 |  | 27 | 512640 | USD | 1440 | Nem | LAN aktív eszközök - Adatközponti switch-ek | legalább 60 (hatvan), legfeljebb 120 (százhúsz) naptári nap | A rendelés előzetes konzultációt igényel
0102020201 | DKM0104HNET21 | S-A9K-20HG-AIP-TR | ASR 9000 Full scale VRF Lic - 2T Packet Transport 5th Gen | Cisco | Áru | Alaptermék |  | 1 | 1 | Nem | db | 12 | 120 |  | 27 | 122653108 | USD | 344531.2015 | Nem | WAN eszközök - Gerinchálózati útválasztók | legalább 60 (hatvan), legfeljebb 120 (százhúsz) naptári nap | A rendelés előzetes konzultációt igényel
0102020201 | DKM0104HNET21 | S-A9K-20HG-CGN | ASR 9000 Smart License In-line CGv6 - 2T 5th Generation | Cisco | Áru | Alaptermék |  | 1 | 1 | Nem | db | 12 | 120 |  | 27 | 110387797 | USD | 310078.0816 | Nem | WAN eszközök - Gerinchálózati útválasztók | legalább 60 (hatvan), legfeljebb 120 (százhúsz) naptári nap | A rendelés előzetes konzultációt igényel
0102010102 | DKM0104HNET21 | NXA-PAC-500W-B= | Nexus sw 500W AC PSU, Reversed AF (port-side intake) | Cisco | Áru | Alaptermék |  | 1 | 1 | Nem | db | 12 | 120 |  | 27 | 153792 | USD | 432.0013 | Nem | LAN aktív eszközök - Adatközponti switch-ek | legalább 60 (hatvan), legfeljebb 120 (százhúsz) naptári nap | A rendelés előzetes konzultációt igényel
0102020201 | DKM0104HNET21 | S-A9K-20HG-IVRF | ASR 9000 License to Activate up to 8 VRFs for 2T - 5th Gen | Cisco | Áru | Alaptermék |  | 1 | 1 | Nem | db | 12 | 120 |  | 27 | 12265311 | USD | 34453.1198 | Nem | WAN eszközök - Gerinchálózati útválasztók | legalább 60 (hatvan), legfeljebb 120 (százhúsz) naptári nap | A rendelés előzetes konzultációt igényel
0102020201 | DKM0104HNET21 | S-A9K-24P10G-IVRF | Infra. VRF lic. for upto 8 VRF instances per 24-port 10G/1G | Cisco | Áru | Alaptermék |  | 1 | 1 | Nem | db | 12 | 120 |  | 27 | 3066327 | USD | 8613.2791 | Nem | WAN eszközök - Gerinchálózati útválasztók | legalább 60 (hatvan), legfeljebb 120 (százhúsz) naptári nap | A rendelés előzetes konzultációt igényel
0102020201 | DKM0104HNET21 | S-A9K-24P10GAIPSE | Adv IP License for full scale VRFs for 24-port 10G/1G SE LC | Cisco | Áru | Alaptermék |  | 1 | 1 | Nem | db | 12 | 120 |  | 27 | 16864802 | USD | 47373.0402 | Nem | WAN eszközök - Gerinchálózati útválasztók | legalább 60 (hatvan), legfeljebb 120 (százhúsz) naptári nap | A rendelés előzetes konzultációt igényel
0102020201 | DKM0104HNET21 | S-A9K-24P10GAIPTR | Adv IP License for full scale VRFs for 24-port 10G/1G TR LC | Cisco | Áru | Alaptermék |  | 1 | 1 | Nem | db | 12 | 120 |  | 27 | 13491842 | USD | 37898.4335 | Nem | WAN eszközök - Gerinchálózati útválasztók | legalább 60 (hatvan), legfeljebb 120 (százhúsz) naptári nap | A rendelés előzetes konzultációt igényel
0102020201 | DKM0104HNET21 | S-A9K-400G-AIP-SE | ASR 9K Smart License L3 VPN for 4x100GE -SE Linecard | Cisco | Áru | Alaptermék |  | 1 | 1 | Nem | db | 12 | 120 |  | 27 | 55193899 | USD | 155039.0408 | Nem | WAN eszközök - Gerinchálózati útválasztók | legalább 60 (hatvan), legfeljebb 120 (százhúsz) naptári nap | A rendelés előzetes konzultációt igényel
0202110601 | DKM0104HNET21 | QDD-400G-LR8-S | 400G QSFP-DD Tranceiver, 400GBASE-LR8, Duplex LC, 10km Duple | Cisco | Áru | Alaptermék |  | 1 | 1 | Nem | db | 12 | 120 |  | 27 | 10251518 | USD | 28796.3989 | Nem | LAN aktív eszközök - Menedzselhető switch-ek | legalább 60 (hatvan), legfeljebb 120 (százhúsz) naptári nap | A rendelés előzetes konzultációt igényel
0102020201 | DKM0104HNET21 | S-A9K-400G-AIP-TR | ASR 9K Smart License L3 VPN for 4x100GE -TR Linecard | Cisco | Áru | Alaptermék |  | 1 | 1 | Nem | db | 12 | 120 |  | 27 | 35753633 | USD | 100431.5533 | Nem | WAN eszközök - Gerinchálózati útválasztók | legalább 60 (hatvan), legfeljebb 120 (százhúsz) naptári nap | A rendelés előzetes konzultációt igényel
0102020201 | DKM0104HNET21 | S-A9K-400G-CGN | ASR 9K Smart License In-line CGv6 Transformation for 4x100GE | Cisco | Áru | Alaptermék |  | 1 | 1 | Nem | db | 12 | 120 |  | 27 | 36795932 | USD | 103359.3594 | Nem | WAN eszközök - Gerinchálózati útválasztók | legalább 60 (hatvan), legfeljebb 120 (százhúsz) naptári nap | A rendelés előzetes konzultációt igényel
0102020201 | DKM0104HNET21 | S-A9K-400G-ENABLE | ASR 9000 Enablement License for 400G Port on 5th Gen LC | Cisco | Áru | Alaptermék |  | 1 | 1 | Nem | db | 12 | 120 |  | 27 | 6132656 | USD | 17226.5616 | Nem | WAN eszközök - Gerinchálózati útválasztók | legalább 60 (hatvan), legfeljebb 120 (százhúsz) naptári nap | A rendelés előzetes konzultációt igényel
0102020201 | DKM0104HNET21 | S-A9K-400G-F-ENBL | ASR 9903 Enablement License for 400G Port on 2T PEC | Cisco | Áru | Alaptermék |  | 1 | 1 | Nem | db | 12 | 120 |  | 27 | 6132656 | USD | 17226.5616 | Nem | WAN eszközök - Gerinchálózati útválasztók | legalább 60 (hatvan), legfeljebb 120 (százhúsz) naptári nap | A rendelés előzetes konzultációt igényel
0102020201 | DKM0104HNET21 | S-A9K-400G-IVRF | ASR 9K Smart License I-VRF for 4x100GE Linecard | Cisco | Áru | Alaptermék |  | 1 | 1 | Nem | db | 12 | 120 |  | 27 | 5958939 | USD | 16738.5928 | Nem | WAN eszközök - Gerinchálózati útválasztók | legalább 60 (hatvan), legfeljebb 120 (százhúsz) naptári nap | A rendelés előzetes konzultációt igényel
0102010102 | DKM0104HNET21 | NXA-PAC-500W-PE= | Nexus NEBs AC 500W PSU - Port Side Exhaust | Cisco | Áru | Alaptermék |  | 1 | 1 | Nem | db | 12 | 120 |  | 27 | 128160 | USD | 360 | Nem | LAN aktív eszközök - Adatközponti switch-ek | legalább 60 (hatvan), legfeljebb 120 (százhúsz) naptári nap | A rendelés előzetes konzultációt igényel
0102020201 | DKM0104HNET21 | S-A9K-400G-L-AIP | ASR 9000 4-port 100GE Advanced IP license per line card | Cisco | Áru | Alaptermék |  | 1 | 1 | Nem | db | 12 | 120 |  | 27 | 14897346 | USD | 41846.4786 | Nem | WAN eszközök - Gerinchálózati útválasztók | legalább 60 (hatvan), legfeljebb 120 (százhúsz) naptári nap | A rendelés előzetes konzultációt igényel
0102020201 | DKM0104HNET21 | S-A9K-400G-OPTLIC | ASR 9K Smart License Advanced Optical for 4x100GE Linecard | Cisco | Áru | Alaptermék |  | 1 | 1 | Nem | db | 12 | 120 |  | 27 | 35753633 | USD | 100431.5533 | Nem | WAN eszközök - Gerinchálózati útválasztók | legalább 60 (hatvan), legfeljebb 120 (százhúsz) naptári nap | A rendelés előzetes konzultációt igényel
0102020201 | DKM0104HNET21 | S-A9K-400G-VIDLIC | ASR 9K Smart License Advanced Video and Multicast 4x100GE | Cisco | Áru | Alaptermék |  | 1 | 1 | Nem | db | 12 | 120 |  | 27 | 36795932 | USD | 103359.3594 | Nem | WAN eszközök - Gerinchálózati útválasztók | legalább 60 (hatvan), legfeljebb 120 (százhúsz) naptári nap | A rendelés előzetes konzultációt igényel
0102020201 | DKM0104HNET21 | S-A9K-48P10G-IVRF | Infra. VRF lic. for upto 8 VRF instances per 48-port 10G/1G | Cisco | Áru | Alaptermék |  | 1 | 1 | Nem | db | 12 | 120 |  | 27 | 6132656 | USD | 17226.5616 | Nem | WAN eszközök - Gerinchálózati útválasztók | legalább 60 (hatvan), legfeljebb 120 (százhúsz) naptári nap | A rendelés előzetes konzultációt igényel
0102020201 | DKM0104HNET21 | S-A9K-48P10GAIPSE | Adv IP License for full scale VRFs for 48-port 10G/1G SE LC | Cisco | Áru | Alaptermék |  | 1 | 1 | Nem | db | 12 | 120 |  | 27 | 30663277 | USD | 86132.8012 | Nem | WAN eszközök - Gerinchálózati útválasztók | legalább 60 (hatvan), legfeljebb 120 (százhúsz) naptári nap | A rendelés előzetes konzultációt igényel
0102020201 | DKM0104HNET21 | S-A9K-48P10GAIPTR | Adv IP License for full scale VRFs for 48-port 10G/1G TR LC | Cisco | Áru | Alaptermék |  | 1 | 1 | Nem | db | 12 | 120 |  | 27 | 24530621 | USD | 68906.2396 | Nem | WAN eszközök - Gerinchálózati útválasztók | legalább 60 (hatvan), legfeljebb 120 (százhúsz) naptári nap | A rendelés előzetes konzultációt igényel
0102020201 | DKM0104HNET21 | S-A9K-48P10GSE-UG | 48-port 1G to 10G upgrade smart license for SE LC | Cisco | Áru | Alaptermék |  | 1 | 1 | Nem | db | 12 | 120 |  | 27 | 78191356 | USD | 219638.6392 | Nem | WAN eszközök - Gerinchálózati útválasztók | legalább 60 (hatvan), legfeljebb 120 (százhúsz) naptári nap | A rendelés előzetes konzultációt igényel
0102020201 | DKM0104HNET21 | S-A9K-48P10GTR-UG | 48-port 1G to 10G upgrade smart license for TR LC | Cisco | Áru | Alaptermék |  | 1 | 1 | Nem | db | 12 | 120 |  | 27 | 68992372 | USD | 193798.7985 | Nem | WAN eszközök - Gerinchálózati útválasztók | legalább 60 (hatvan), legfeljebb 120 (százhúsz) naptári nap | A rendelés előzetes konzultációt igényel
0102020201 | DKM0104HNET21 | S-A9K-48P1G-AIPSE | Adv IP Lic. for full scale VRFs for 48-port 1G mode SE LC | Cisco | Áru | Alaptermék |  | 1 | 1 | Nem | db | 12 | 120 |  | 27 | 7972452 | USD | 22394.527 | Nem | WAN eszközök - Gerinchálózati útválasztók | legalább 60 (hatvan), legfeljebb 120 (százhúsz) naptári nap | A rendelés előzetes konzultációt igényel
0102020201 | DKM0104HNET21 | S-A9K-48P1G-AIPTR | Adv IP Lic. for full scale VRFs for 48-port 1G mode TR LC | Cisco | Áru | Alaptermék |  | 1 | 1 | Nem | db | 12 | 120 |  | 27 | 5212757 | USD | 14642.5755 | Nem | WAN eszközök - Gerinchálózati útválasztók | legalább 60 (hatvan), legfeljebb 120 (százhúsz) naptári nap | A rendelés előzetes konzultációt igényel
0102010102 | DKM0104HNET21 | NXA-PDC-2KW-PE | Nexus 9K 2KW DC PS, Port-side Exhaust | Cisco | Áru | Alaptermék |  | 1 | 1 | Nem | db | 12 | 120 |  | 27 | 512640 | USD | 1440 | Nem | LAN aktív eszközök - Adatközponti switch-ek | legalább 60 (hatvan), legfeljebb 120 (százhúsz) naptári nap | A rendelés előzetes konzultációt igényel
0102010102 | DKM0104HNET21 | NXA-PDC-2KW-PI | Nexus 9K 2KW DC PS, Port-side Intake | Cisco | Áru | Alaptermék |  | 1 | 1 | Nem | db | 12 | 120 |  | 27 | 512640 | USD | 1440 | Nem | LAN aktív eszközök - Adatközponti switch-ek | legalább 60 (hatvan), legfeljebb 120 (százhúsz) naptári nap | A rendelés előzetes konzultációt igényel
0102010102 | DKM0104HNET21 | NXA-PDC-440W-PE | Nexus 9K 440W DC PS, Port-side Exhaust | Cisco | Áru | Alaptermék |  | 1 | 1 | Nem | db | 12 | 120 |  | 27 | 256320 | USD | 720 | Nem | LAN aktív eszközök - Adatközponti switch-ek | legalább 60 (hatvan), legfeljebb 120 (százhúsz) naptári nap | A rendelés előzetes konzultációt igényel
0102010102 | DKM0104HNET21 | NXK-ACC-KIT-2P= | Nexus Fixed Acc Kit w/2-post rack mount- 9348GC-FXP, Spare | Cisco | Áru | Alaptermék |  | 1 | 1 | Nem | db | 12 | 120 |  | 27 | 25632 | USD | 72.0013 | Nem | LAN aktív eszközök - Adatközponti switch-ek | legalább 60 (hatvan), legfeljebb 120 (százhúsz) naptári nap | A rendelés előzetes konzultációt igényel
0102010102 | DKM0104HNET21 | NXOS-AD-GF | NX-OS Advantage license for a 1G Nexus 9K | Cisco | Áru | Alaptermék |  | 1 | 1 | Nem | db | 12 | 120 |  | 27 | 2140671 | USD | 6013.1198 | Nem | LAN aktív eszközök - Adatközponti switch-ek | legalább 60 (hatvan), legfeljebb 120 (százhúsz) naptári nap | A rendelés előzetes konzultációt igényel
0102010201 | DKM0104HNET21 | NXOS-AD-M4 | NX-OS Advantage License for Nexus Modular 4 Slot | Cisco | Áru | Alaptermék |  | 1 | 1 | Nem | db | 12 | 120 |  | 27 | 15168313 | USD | 42607.6203 | Nem | LAN aktív eszközök - Adatközponti switch-ek | legalább 60 (hatvan), legfeljebb 120 (százhúsz) naptári nap | A rendelés előzetes konzultációt igényel
0102010201 | DKM0104HNET21 | NXOS-AD-M8-16 | NX-OS Advantage License for Modular Platforms Slot 8-16 | Cisco | Áru | Alaptermék |  | 1 | 1 | Nem | db | 12 | 120 |  | 27 | 20224417 | USD | 56810.1593 | Nem | LAN aktív eszközök - Adatközponti switch-ek | legalább 60 (hatvan), legfeljebb 120 (százhúsz) naptári nap | A rendelés előzetes konzultációt igényel
0102010102 | DKM0104HNET21 | NXOS-AD-XF | NX-OS Advantage License for Nexus 9300 (10G+) Platforms | Cisco | Áru | Alaptermék |  | 1 | 1 | Nem | db | 12 | 120 |  | 27 | 4940011 | USD | 13876.4354 | Nem | LAN aktív eszközök - Adatközponti switch-ek | legalább 60 (hatvan), legfeljebb 120 (százhúsz) naptári nap | A rendelés előzetes konzultációt igényel
0102010102 | DKM0104HNET21 | NXOS-AD-XF2 | NX-OS Advantage license for Nexus 9300 (XF2 10G+) Platforms | Cisco | Áru | Alaptermék |  | 1 | 1 | Nem | db | 12 | 120 |  | 27 | 13173361 | USD | 37003.8234 | Nem | LAN aktív eszközök - Adatközponti switch-ek | legalább 60 (hatvan), legfeljebb 120 (százhúsz) naptári nap | A rendelés előzetes konzultációt igényel
0102020201 | DKM0104HNET21 | S-A9K-800G-AIP-SE | ASR 9K Smart License L3 VPN for 8x100GE -SE Linecard | Cisco | Áru | Alaptermék |  | 1 | 1 | Nem | db | 12 | 120 |  | 27 | 110387797 | USD | 310078.0816 | Nem | WAN eszközök - Gerinchálózati útválasztók | legalább 60 (hatvan), legfeljebb 120 (százhúsz) naptári nap | A rendelés előzetes konzultációt igényel
0102010102 | DKM0104HNET21 | NXOS-ES-GF | NX-OS Essentials SW license for a 1G Nexus 9K | Cisco | Áru | Alaptermék |  | 1 | 1 | Nem | db | 12 | 120 |  | 27 | 1347275 | USD | 3784.4806 | Nem | LAN aktív eszközök - Adatközponti switch-ek | legalább 60 (hatvan), legfeljebb 120 (százhúsz) naptári nap | A rendelés előzetes konzultációt igényel
0102010201 | DKM0104HNET21 | NXOS-ES-M4 | NX-OS Essentials SW license for Nexus Modular 4 Slot | Cisco | Áru | Alaptermék |  | 1 | 1 | Nem | db | 12 | 120 |  | 27 | 6894687 | USD | 19367.0992 | Nem | LAN aktív eszközök - Adatközponti switch-ek | legalább 60 (hatvan), legfeljebb 120 (százhúsz) naptári nap | A rendelés előzetes konzultációt igényel
0102010201 | DKM0104HNET21 | NXOS-ES-M8-16 | NX-OS Essentials license for Modular Platforms Slot 8-16 | Cisco | Áru | Alaptermék |  | 1 | 1 | Nem | db | 12 | 120 |  | 27 | 10725070 | USD | 30126.6014 | Nem | LAN aktív eszközök - Adatközponti switch-ek | legalább 60 (hatvan), legfeljebb 120 (százhúsz) naptári nap | A rendelés előzetes konzultációt igényel
0102010102 | DKM0104HNET21 | NXOS-ES-XF | NX-OS Essentials license for Nexus 9300 (10G+) Platforms | Cisco | Áru | Alaptermék |  | 1 | 1 | Nem | db | 12 | 120 |  | 27 | 3293340 | USD | 9250.9559 | Nem | LAN aktív eszközök - Adatközponti switch-ek | legalább 60 (hatvan), legfeljebb 120 (százhúsz) naptári nap | A rendelés előzetes konzultációt igényel
0102010102 | DKM0104HNET21 | NXOS-ES-XF2 | NX-OS Essentials license for Nexus 9300 (XF2 10G+) Platforms | Cisco | Áru | Alaptermék |  | 1 | 1 | Nem | db | 12 | 120 |  | 27 | 5987892 | USD | 16819.9203 | Nem | LAN aktív eszközök - Adatközponti switch-ek | legalább 60 (hatvan), legfeljebb 120 (százhúsz) naptári nap | A rendelés előzetes konzultációt igényel
0202110601 | DKM0104HNET21 | QSFP-100G-AOC10M | 100GBASE QSFP Active Optical Cable, 10m | Cisco | Áru | Alaptermék |  | 1 | 1 | Nem | db | 12 | 120 |  | 27 | 562623 | USD | 1580.4016 | Nem | LAN aktív eszközök - Menedzselhető switch-ek | legalább 60 (hatvan), legfeljebb 120 (százhúsz) naptári nap | A rendelés előzetes konzultációt igényel
0102020201 | DKM0104HNET21 | S-A9K-800G-AIP-TR | ASR 9K Smart License L3 VPN for 8x100GE -TR Linecard | Cisco | Áru | Alaptermék |  | 1 | 1 | Nem | db | 12 | 120 |  | 27 | 73591864 | USD | 206718.7189 | Nem | WAN eszközök - Gerinchálózati útválasztók | legalább 60 (hatvan), legfeljebb 120 (százhúsz) naptári nap | A rendelés előzetes konzultációt igényel
0202110601 | DKM0104HNET21 | QSFP-100G-AOC15M | 100GBASE QSFP Active Optical Cable, 15m | Cisco | Áru | Alaptermék |  | 1 | 1 | Nem | db | 12 | 120 |  | 27 | 613887 | USD | 1724.4009 | Nem | LAN aktív eszközök - Menedzselhető switch-ek | legalább 60 (hatvan), legfeljebb 120 (százhúsz) naptári nap | A rendelés előzetes konzultációt igényel
0102010102 | DKM0104HNET21 | NXOS-NDB-M4 | NDB License for 9500 Modular 4 slot chassis | Cisco | Áru | Alaptermék |  | 1 | 1 | Nem | db | 12 | 120 |  | 27 | 2791879 | USD | 7842.3565 | Nem | LAN aktív eszközök - Adatközponti switch-ek | legalább 60 (hatvan), legfeljebb 120 (százhúsz) naptári nap | A rendelés előzetes konzultációt igényel
0102010102 | DKM0104HNET21 | NXOS-NDB-M8-16 | NDB License for 9500 Modular 8-16 slot chassis | Cisco | Áru | Alaptermék |  | 1 | 1 | Nem | db | 12 | 120 |  | 27 | 5574063 | USD | 15657.4809 | Nem | LAN aktív eszközök - Adatközponti switch-ek | legalább 60 (hatvan), legfeljebb 120 (százhúsz) naptári nap | A rendelés előzetes konzultációt igényel
0102020201 | DKM0104HNET21 | S-A9K-800G-CGN | ASR 9K Smart License In-line CGv6 Transformation for 8x100GE | Cisco | Áru | Alaptermék |  | 1 | 1 | Nem | db | 12 | 120 |  | 27 | 73591864 | USD | 206718.7189 | Nem | WAN eszközök - Gerinchálózati útválasztók | legalább 60 (hatvan), legfeljebb 120 (százhúsz) naptári nap | A rendelés előzetes konzultációt igényel
0102010102 | DKM0104HNET21 | NXOS-NDB-XF | NDB License for Fixed Platforms >=10G | Cisco | Áru | Alaptermék |  | 1 | 1 | Nem | db | 12 | 120 |  | 27 | 804734 | USD | 2260.4879 | Nem | LAN aktív eszközök - Adatközponti switch-ek | legalább 60 (hatvan), legfeljebb 120 (százhúsz) naptári nap | A rendelés előzetes konzultációt igényel
0102020201 | DKM0104HNET21 | S-A9K-800G-IVRF | ASR 9K Smart License I-VRF for 8x100GE Linecard | Cisco | Áru | Alaptermék |  | 1 | 1 | Nem | db | 12 | 120 |  | 27 | 12265311 | USD | 34453.1198 | Nem | WAN eszközök - Gerinchálózati útválasztók | legalább 60 (hatvan), legfeljebb 120 (százhúsz) naptári nap | A rendelés előzetes konzultációt igényel
0102010102 | DKM0104HNET21 | NXOS-SEC-XF | Security License for Fixed Platforms | Cisco | Áru | Alaptermék |  | 1 | 1 | Nem | db | 12 | 120 |  | 27 | 1496972 | USD | 4204.9784 | Nem | LAN aktív eszközök - Adatközponti switch-ek | legalább 60 (hatvan), legfeljebb 120 (százhúsz) naptári nap | A rendelés előzetes konzultációt igényel
0202110601 | DKM0104HNET21 | QSFP-100G-AOC1M | 100GBASE QSFP Active Optical Cable, 1m | Cisco | Áru | Alaptermék |  | 1 | 1 | Nem | db | 12 | 120 |  | 27 | 511358 | USD | 1436.3989 | Nem | LAN aktív eszközök - Menedzselhető switch-ek | legalább 60 (hatvan), legfeljebb 120 (százhúsz) naptári nap | A rendelés előzetes konzultációt igényel
0102020201 | DKM0104HNET21 | S-A9K-800G-OPTLIC | ASR 9K Smart License Advanced Optical for 8x100GE Linecard | Cisco | Áru | Alaptermék |  | 1 | 1 | Nem | db | 12 | 120 |  | 27 | 73591864 | USD | 206718.7189 | Nem | WAN eszközök - Gerinchálózati útválasztók | legalább 60 (hatvan), legfeljebb 120 (százhúsz) naptári nap | A rendelés előzetes konzultációt igényel
0102010102 | DKM0104HNET21 | NXOS-STRG-M | NX-OS Storage SW License for Modular Platforms | Cisco | Áru | Alaptermék |  | 1 | 1 | Nem | db | 12 | 120 |  | 27 | 2451445 | USD | 6886.0803 | Nem | LAN aktív eszközök - Adatközponti switch-ek | legalább 60 (hatvan), legfeljebb 120 (százhúsz) naptári nap | A rendelés előzetes konzultációt igényel
0102010102 | DKM0104HNET21 | NXOS-STRG-XF | NX-OS Storage SW License for 10G+ Platforms | Cisco | Áru | Alaptermék |  | 1 | 1 | Nem | db | 12 | 120 |  | 27 | 5389103 | USD | 15137.929 | Nem | LAN aktív eszközök - Adatközponti switch-ek | legalább 60 (hatvan), legfeljebb 120 (százhúsz) naptári nap | A rendelés előzetes konzultációt igényel
0102020201 | DKM0104HNET21 | S-A9K-800G-VIDLIC | ASR 9K Smart License Advanced Video and Multicast 8x100GE | Cisco | Áru | Alaptermék |  | 1 | 1 | Nem | db | 12 | 120 |  | 27 | 73591864 | USD | 206718.7189 | Nem | WAN eszközök - Gerinchálózati útválasztók | legalább 60 (hatvan), legfeljebb 120 (százhúsz) naptári nap | A rendelés előzetes konzultációt igényel
0102020101 | DKM0104HNET21 | P-LTE-GB | CAT4 LTE Pluggable Europe SMS/GPS | Cisco | Áru | Alaptermék |  | 1 | 1 | Nem | db | 12 | 120 |  | 27 | 166608 | USD | 467.9987 | Nem | WAN eszközök - Telephelyi elérést biztosító útválasztók | legalább 60 (hatvan), legfeljebb 120 (százhúsz) naptári nap | A rendelés előzetes konzultációt igényel
0202110601 | DKM0104HNET21 | QSFP-100G-AOC20M | 100GBASE QSFP Active Optical Cable, 20m | Cisco | Áru | Alaptermék |  | 1 | 1 | Nem | db | 12 | 120 |  | 27 | 613887 | USD | 1724.4009 | Nem | LAN aktív eszközök - Menedzselhető switch-ek | legalább 60 (hatvan), legfeljebb 120 (százhúsz) naptári nap | A rendelés előzetes konzultációt igényel
0102020201 | DKM0104HNET21 | S-A9K-8HG-AIP-SE | ASR 9000 Full scale VRF Lic for 800G Service Edge - 5th Gen | Cisco | Áru | Alaptermék |  | 1 | 1 | Nem | db | 12 | 120 |  | 27 | 76658192 | USD | 215332.0013 | Nem | WAN eszközök - Gerinchálózati útválasztók | legalább 60 (hatvan), legfeljebb 120 (százhúsz) naptári nap | A rendelés előzetes konzultációt igényel
0102020201 | DKM0104HNET21 | S-A9K-8HG-AIP-TR | ASR 9000 Full scale VRF Lic for 800G Pkt Transport - 5th Gen | Cisco | Áru | Alaptermék |  | 1 | 1 | Nem | db | 12 | 120 |  | 27 | 61326553 | USD | 172265.5991 | Nem | WAN eszközök - Gerinchálózati útválasztók | legalább 60 (hatvan), legfeljebb 120 (százhúsz) naptári nap | A rendelés előzetes konzultációt igényel
0102020201 | DKM0104HNET21 | S-A9K-8HG-CGN | ASR 9000 Smart License In-line CGv6 - 800G 5th Generation | Cisco | Áru | Alaptermék |  | 1 | 1 | Nem | db | 12 | 120 |  | 27 | 44155118 | USD | 124031.2313 | Nem | WAN eszközök - Gerinchálózati útválasztók | legalább 60 (hatvan), legfeljebb 120 (százhúsz) naptári nap | A rendelés előzetes konzultációt igényel
0202110601 | DKM0104HNET21 | QSFP-100G-AOC25M | 100GBASE QSFP Active Optical Cable, 25m | Cisco | Áru | Alaptermék |  | 1 | 1 | Nem | db | 12 | 120 |  | 27 | 613887 | USD | 1724.4009 | Nem | LAN aktív eszközök - Menedzselhető switch-ek | legalább 60 (hatvan), legfeljebb 120 (százhúsz) naptári nap | A rendelés előzetes konzultációt igényel
0102020101 | DKM0104HNET21 | P-LTEA-EA | CAT6 LTE Advanced Pluggable for Europe and North America | Cisco | Áru | Alaptermék |  | 1 | 1 | Nem | db | 12 | 120 |  | 27 | 230688 | USD | 647.9987 | Nem | WAN eszközök - Telephelyi elérést biztosító útválasztók | legalább 60 (hatvan), legfeljebb 120 (százhúsz) naptári nap | A rendelés előzetes konzultációt igényel
0102020101 | DKM0104HNET21 | P-LTEAP18-GL | CAT18 LTE Advanced PRO Pluggable for ALL Global Regions | Cisco | Áru | Alaptermék |  | 1 | 1 | Nem | db | 12 | 120 |  | 27 | 471629 | USD | 1324.7992 | Nem | WAN eszközök - Telephelyi elérést biztosító útválasztók | legalább 60 (hatvan), legfeljebb 120 (százhúsz) naptári nap | A rendelés előzetes konzultációt igényel
0102020201 | DKM0104HNET21 | S-A9K-8HG-IVRF | ASR 9000 License to Activate up to 8 VRFs for 800G - 5th Gen | Cisco | Áru | Alaptermék |  | 1 | 1 | Nem | db | 12 | 120 |  | 27 | 12265311 | USD | 34453.1198 | Nem | WAN eszközök - Gerinchálózati útválasztók | legalább 60 (hatvan), legfeljebb 120 (százhúsz) naptári nap | A rendelés előzetes konzultációt igényel
0102010102 | DKM0104HNET21 | P1-D-M91S-AXK9 | SAN Analytics solution license for MDS9100 1 year | Cisco | Áru | Alaptermék |  | 1 | 1 | Nem | db | 12 | 120 |  | 27 | 539634 | USD | 1515.8248 | Nem | LAN aktív eszközök - Adatközponti switch-ek | legalább 60 (hatvan), legfeljebb 120 (százhúsz) naptári nap | A rendelés előzetes konzultációt igényel
0102010102 | DKM0104HNET21 | PLG-PWRJCK | Cisco v2 LoRa interface DC power input jack plug | Cisco | Áru | Alaptermék |  | 1 | 1 | Nem | db | 12 | 120 |  | 27 | 5127 | USD | 14.4009 | Nem | LAN aktív eszközök - Menedzselhető switch-ek | legalább 60 (hatvan), legfeljebb 120 (százhúsz) naptári nap | A rendelés előzetes konzultációt igényel
0202110601 | DKM0104HNET21 | QSFP-100G-AOC2M | 100GBASE QSFP Active Optical Cable, 2m | Cisco | Áru | Alaptermék |  | 1 | 1 | Nem | db | 12 | 120 |  | 27 | 511358 | USD | 1436.3989 | Nem | LAN aktív eszközök - Menedzselhető switch-ek | legalább 60 (hatvan), legfeljebb 120 (százhúsz) naptári nap | A rendelés előzetes konzultációt igényel
0202110601 | DKM0104HNET21 | QSFP-100G-AOC30M | 100GBASE QSFP Active Optical Cable, 30m | Cisco | Áru | Alaptermék |  | 1 | 1 | Nem | db | 12 | 120 |  | 27 | 613887 | USD | 1724.4009 | Nem | LAN aktív eszközök - Menedzselhető switch-ek | legalább 60 (hatvan), legfeljebb 120 (százhúsz) naptári nap | A rendelés előzetes konzultációt igényel
0202110601 | DKM0104HNET21 | QSFP-100G-AOC3M= | 100GBASE QSFP Active Optical Cable, 3m | Cisco | Áru | Alaptermék |  | 1 | 1 | Nem | db | 12 | 120 |  | 27 | 511358 | USD | 1436.3989 | Nem | LAN aktív eszközök - Menedzselhető switch-ek | legalább 60 (hatvan), legfeljebb 120 (százhúsz) naptári nap | A rendelés előzetes konzultációt igényel
0102020201 | DKM0104HNET21 | S-A9K-9901-120AIP | ASR 9K Smart License L3 VPN for 120G PAYG 9901 System | Cisco | Áru | Alaptermék |  | 1 | 1 | Nem | db | 12 | 120 |  | 27 | 6132656 | USD | 17226.5616 | Nem | WAN eszközök - Gerinchálózati útválasztók | legalább 60 (hatvan), legfeljebb 120 (százhúsz) naptári nap | A rendelés előzetes konzultációt igényel
0202110601 | DKM0104HNET21 | QSFP-100G-AOC5M | 100GBASE QSFP Active Optical Cable, 5m | Cisco | Áru | Alaptermék |  | 1 | 1 | Nem | db | 12 | 120 |  | 27 | 562623 | USD | 1580.4016 | Nem | LAN aktív eszközök - Menedzselhető switch-ek | legalább 60 (hatvan), legfeljebb 120 (százhúsz) naptári nap | A rendelés előzetes konzultációt igényel
0202110601 | DKM0104HNET21 | QSFP-100G-AOC7M | 100GBASE QSFP Active Optical Cable, 7m | Cisco | Áru | Alaptermék |  | 1 | 1 | Nem | db | 12 | 120 |  | 27 | 562623 | USD | 1580.4016 | Nem | LAN aktív eszközök - Menedzselhető switch-ek | legalább 60 (hatvan), legfeljebb 120 (százhúsz) naptári nap | A rendelés előzetes konzultációt igényel
0102020201 | DKM0104HNET21 | S-A9K-9901-256AIP | ASR 9K Smart License L3 VPN for NON PAYG 9901 System | Cisco | Áru | Alaptermék |  | 1 | 1 | Nem | db | 12 | 120 |  | 27 | 12265311 | USD | 34453.1198 | Nem | WAN eszközök - Gerinchálózati útválasztók | legalább 60 (hatvan), legfeljebb 120 (százhúsz) naptári nap | A rendelés előzetes konzultációt igényel
0102020201 | DKM0104HNET21 | S-A9K-9901-AIP-LC | ASR 9K Smart License L3 VPN for NON PAYG 9901 System | Cisco | Áru | Alaptermék |  | 1 | 1 | Nem | db | 12 | 120 |  | 27 | 12265311 | USD | 34453.1198 | Nem | WAN eszközök - Gerinchálózati útválasztók | legalább 60 (hatvan), legfeljebb 120 (százhúsz) naptári nap | A rendelés előzetes konzultációt igényel
0102020201 | DKM0104HNET21 | S-A9K-9901-VRF-LC | ASR 9K Smart License I-VRF for 9901 System, up to 8 VRFs | Cisco | Áru | Alaptermék |  | 1 | 1 | Nem | db | 12 | 120 |  | 27 | 4599492 | USD | 12919.9203 | Nem | WAN eszközök - Gerinchálózati útválasztók | legalább 60 (hatvan), legfeljebb 120 (százhúsz) naptári nap | A rendelés előzetes konzultációt igényel
0202110601 | DKM0104HNET21 | QSFP-100G-CU1M | 100GBASE-CR4 Passive Copper Cable, 1m | Cisco | Áru | Alaptermék |  | 1 | 1 | Nem | db | 12 | 120 |  | 27 | 83304 | USD | 233.9993 | Nem | LAN aktív eszközök - Menedzselhető switch-ek | legalább 60 (hatvan), legfeljebb 120 (százhúsz) naptári nap | A rendelés előzetes konzultációt igényel
0102020201 | DKM0104HNET21 | S-A9K-L2L3P-10G | ASR 9000 Premium 10Gbps IP/MPLS/L2VPN/L3VPN Foundation Lic | Cisco | Áru | Alaptermék |  | 1 | 1 | Nem | db | 12 | 120 |  | 27 | 4170206 | USD | 11714.0624 | Nem | WAN eszközök - Gerinchálózati útválasztók | legalább 60 (hatvan), legfeljebb 120 (százhúsz) naptári nap | A rendelés előzetes konzultációt igényel
0102020201 | DKM0104HNET21 | S-A9K-L2L3P-4X1G | ASR 9000 Premium 4x1Gbps IP/MPLS/L2VPN/L3VPN Foundation Lic | Cisco | Áru | Alaptermék |  | 1 | 1 | Nem | db | 12 | 120 |  | 27 | 4170206 | USD | 11714.0624 | Nem | WAN eszközök - Gerinchálózati útválasztók | legalább 60 (hatvan), legfeljebb 120 (százhúsz) naptári nap | A rendelés előzetes konzultációt igényel
0102020201 | DKM0104HNET21 | S-A9K-L2P-100G | ASR 9000 Premium 100G IP/MPLS/L2VPN Found Lic | Cisco | Áru | Alaptermék |  | 1 | 1 | Nem | db | 12 | 120 |  | 27 | 33882921 | USD | 95176.7441 | Nem | WAN eszközök - Gerinchálózati útválasztók | legalább 60 (hatvan), legfeljebb 120 (százhúsz) naptári nap | A rendelés előzetes konzultációt igényel
0102020201 | DKM0104HNET21 | S-A9K-BNG-ADV-8K | ASR 9K Smart License BNG license for Advance Features | Cisco | Áru | Alaptermék |  | 1 | 1 | Nem | db | 12 | 120 |  | 27 | 2383575 | USD | 6695.4364 | Nem | WAN eszközök - Gerinchálózati útválasztók | legalább 60 (hatvan), legfeljebb 120 (százhúsz) naptári nap | A rendelés előzetes konzultációt igényel
0102020201 | DKM0104HNET21 | S-A9K-BNG-LIC-8K | ASR 9K Smart License BNG 8K Sessions | Cisco | Áru | Alaptermék |  | 1 | 1 | Nem | db | 12 | 120 |  | 27 | 4767151 | USD | 13390.8729 | Nem | WAN eszközök - Gerinchálózati útválasztók | legalább 60 (hatvan), legfeljebb 120 (százhúsz) naptári nap | A rendelés előzetes konzultációt igényel
0202110601 | DKM0104HNET21 | QSFP-100G-CU2M | 100GBASE-CR4 Passive Copper Cable, 2m | Cisco | Áru | Alaptermék |  | 1 | 1 | Nem | db | 12 | 120 |  | 27 | 83304 | USD | 233.9993 | Nem | LAN aktív eszközök - Menedzselhető switch-ek | legalább 60 (hatvan), legfeljebb 120 (százhúsz) naptári nap | A rendelés előzetes konzultációt igényel
0102020201 | DKM0104HNET21 | S-A9K-DWDM-RTU-10 | ASR 9000 IPoDWDM 10Gbps Right to Use License | Cisco | Áru | Alaptermék |  | 1 | 1 | Nem | db | 12 | 120 |  | 27 | 919898 | USD | 2583.9827 | Nem | WAN eszközök - Gerinchálózati útválasztók | legalább 60 (hatvan), legfeljebb 120 (százhúsz) naptári nap | A rendelés előzetes konzultációt igényel
0102020201 | DKM0104HNET21 | S-A9K-L2P-100G-F | ASR 9K Premium 100G IP/MPLS/L2VPN Found Lic Full LC | Cisco | Áru | Alaptermék |  | 1 | 1 | Nem | db | 12 | 120 |  | 27 | 32188774 | USD | 90417.9057 | Nem | WAN eszközök - Gerinchálózati útválasztók | legalább 60 (hatvan), legfeljebb 120 (százhúsz) naptári nap | A rendelés előzetes konzultációt igényel
0102020201 | DKM0104HNET21 | S-A9K-L2P-100G-X | ASR 9000 Premium 100Gbps IP/MPLS/L2VPN Foundation License-X | Cisco | Áru | Alaptermék |  | 1 | 1 | Nem | db | 12 | 120 |  | 27 | 30663277 | USD | 86132.8012 | Nem | WAN eszközök - Gerinchálózati útválasztók | legalább 60 (hatvan), legfeljebb 120 (százhúsz) naptári nap | A rendelés előzetes konzultációt igényel
0102020201 | DKM0104HNET21 | S-A9K-DWDM-RTU-F | ASR 9K IPoDWDM 10Gbps RTU Lic 10-pk Full LC Bundle | Cisco | Áru | Alaptermék |  | 1 | 1 | Nem | db | 12 | 120 |  | 27 | 8739034 | USD | 24547.8493 | Nem | WAN eszközök - Gerinchálózati útválasztók | legalább 60 (hatvan), legfeljebb 120 (százhúsz) naptári nap | A rendelés előzetes konzultációt igényel
0102020201 | DKM0104HNET21 | S-A9K-L2P-10G | ASR 9000 Premium 10Gbps IP/MPLS/L2VPN Foundation License | Cisco | Áru | Alaptermék |  | 1 | 1 | Nem | db | 12 | 120 |  | 27 | 3388292 | USD | 9517.6734 | Nem | WAN eszközök - Gerinchálózati útválasztók | legalább 60 (hatvan), legfeljebb 120 (százhúsz) naptári nap | A rendelés előzetes konzultációt igényel
0202110601 | DKM0104HNET21 | QSFP-100G-CU3M | 100GBASE-CR4 Passive Copper Cable, 3m | Cisco | Áru | Alaptermék |  | 1 | 1 | Nem | db | 12 | 120 |  | 27 | 83304 | USD | 233.9993 | Nem | LAN aktív eszközök - Menedzselhető switch-ek | legalább 60 (hatvan), legfeljebb 120 (százhúsz) naptári nap | A rendelés előzetes konzultációt igényel
0102020201 | DKM0104HNET21 | S-A9K-DWDMRTU-100 | ASR 9000 IPoDWDM 10Gbps Right to Use License 10-pack Bundle | Cisco | Áru | Alaptermék |  | 1 | 1 | Nem | db | 12 | 120 |  | 27 | 9198983 | USD | 25839.8407 | Nem | WAN eszközök - Gerinchálózati útválasztók | legalább 60 (hatvan), legfeljebb 120 (százhúsz) naptári nap | A rendelés előzetes konzultációt igényel
0102020201 | DKM0104HNET21 | S-A9K-EVPN-RTU-10 | ASR 9000 E-VPN 10Gbps Right to Use License | Cisco | Áru | Alaptermék |  | 1 | 1 | Nem | db | 12 | 120 |  | 27 | 459949 | USD | 1291.9914 | Nem | WAN eszközök - Gerinchálózati útválasztók | legalább 60 (hatvan), legfeljebb 120 (százhúsz) naptári nap | A rendelés előzetes konzultációt igényel
0102020201 | DKM0104HNET21 | S-A9K-EVPN-RTU-4X1 | ASR 9000 E-VPN 4x1Gbps Right to Use License | Cisco | Áru | Alaptermék |  | 1 | 1 | Nem | db | 12 | 120 |  | 27 | 459949 | USD | 1291.9914 | Nem | WAN eszközök - Gerinchálózati útválasztók | legalább 60 (hatvan), legfeljebb 120 (százhúsz) naptári nap | A rendelés előzetes konzultációt igényel
0102020201 | DKM0104HNET21 | S-A9K-EVPN-RTU-F | ASR 9K E-VPN 10Gbps RTU Lic 10-pk Full LC Bundle | Cisco | Áru | Alaptermék |  | 1 | 1 | Nem | db | 12 | 120 |  | 27 | 4369517 | USD | 12273.923 | Nem | WAN eszközök - Gerinchálózati útválasztók | legalább 60 (hatvan), legfeljebb 120 (százhúsz) naptári nap | A rendelés előzetes konzultációt igényel
0202110601 | DKM0104HNET21 | QSFP-100G-CU5M | 100GBASE-CR4 Passive Copper Cable, 5m | Cisco | Áru | Alaptermék |  | 1 | 1 | Nem | db | 12 | 120 |  | 27 | 121752 | USD | 342.0013 | Nem | LAN aktív eszközök - Menedzselhető switch-ek | legalább 60 (hatvan), legfeljebb 120 (százhúsz) naptári nap | A rendelés előzetes konzultációt igényel
0202110601 | DKM0104HNET21 | QSFP-100G-CWDM4-S | 100GBASE CWDM4 QSFP Transceiver, LC, 2km over SMF | Cisco | Áru | Alaptermék |  | 1 | 1 | Nem | db | 12 | 120 |  | 27 | 3843518 | USD | 10796.3989 | Nem | LAN aktív eszközök - Menedzselhető switch-ek | legalább 60 (hatvan), legfeljebb 120 (százhúsz) naptári nap | A rendelés előzetes konzultációt igényel
0102020201 | DKM0104HNET21 | S-A9K-EVPNRTU-100 | ASR 9000 E-VPN 10Gbps Right to Use License 10-pack Bundle | Cisco | Áru | Alaptermék |  | 1 | 1 | Nem | db | 12 | 120 |  | 27 | 4599492 | USD | 12919.9203 | Nem | WAN eszközök - Gerinchálózati útválasztók | legalább 60 (hatvan), legfeljebb 120 (százhúsz) naptári nap | A rendelés előzetes konzultációt igényel
0202110601 | DKM0104HNET21 | QSFP-100G-ER4L-S | 100GBASE QSFP Transceiver, 40KM reach over SMF, Duplex LC | Cisco | Áru | Alaptermék |  | 1 | 1 | Nem | db | 12 | 120 |  | 27 | 19222718 | USD | 53996.3989 | Nem | LAN aktív eszközök - Menedzselhető switch-ek | legalább 60 (hatvan), legfeljebb 120 (százhúsz) naptári nap | A rendelés előzetes konzultációt igényel
0102020201 | DKM0104HNET21 | S-A9K-HQOS-100G-X | ASR 9000 H-QoS 100Gbps Right to Use License | Cisco | Áru | Alaptermék |  | 1 | 1 | Nem | db | 12 | 120 |  | 27 | 8432401 | USD | 23686.5184 | Nem | WAN eszközök - Gerinchálózati útválasztók | legalább 60 (hatvan), legfeljebb 120 (százhúsz) naptári nap | A rendelés előzetes konzultációt igényel
0202110601 | DKM0104HNET21 | QSFP-100G-FR-S | 100G QSFP28 Transceiver 100G-FR, 2km SMF, duplex, LC | Cisco | Áru | Alaptermék |  | 1 | 1 | Nem | db | 12 | 120 |  | 27 | 1280318 | USD | 3596.3989 | Nem | LAN aktív eszközök - Menedzselhető switch-ek | legalább 60 (hatvan), legfeljebb 120 (százhúsz) naptári nap | A rendelés előzetes konzultációt igényel
0102020201 | DKM0104HNET21 | S-A9K-HQOS-RTU-10 | ASR 9000 H-QoS 10Gbps Right to Use License | Cisco | Áru | Alaptermék |  | 1 | 1 | Nem | db | 12 | 120 |  | 27 | 1149873 | USD | 3229.9801 | Nem | WAN eszközök - Gerinchálózati útválasztók | legalább 60 (hatvan), legfeljebb 120 (százhúsz) naptári nap | A rendelés előzetes konzultációt igényel
0202110601 | DKM0104HNET21 | QSFP-100G-LR-S | 100G QSFP28 100G-LR, 10km SMF, duplex, LC Connector | Cisco | Áru | Alaptermék |  | 1 | 1 | Nem | db | 12 | 120 |  | 27 | 2305598 | USD | 6476.3989 | Nem | LAN aktív eszközök - Menedzselhető switch-ek | legalább 60 (hatvan), legfeljebb 120 (százhúsz) naptári nap | A rendelés előzetes konzultációt igényel
0102020201 | DKM0104HNET21 | S-A9K-L2P-4X1G | ASR 9000 Premium 4x1Gbps IP/MPLS/L2VPN Foundation License | Cisco | Áru | Alaptermék |  | 1 | 1 | Nem | db | 12 | 120 |  | 27 | 3388292 | USD | 9517.6734 | Nem | WAN eszközök - Gerinchálózati útválasztók | legalább 60 (hatvan), legfeljebb 120 (százhúsz) naptári nap | A rendelés előzetes konzultációt igényel
0102020201 | DKM0104HNET21 | S-A9K-HQOS-RTU-4X1 | ASR 9000 H-QoS 4x1Gbps Right to Use License | Cisco | Áru | Alaptermék |  | 1 | 1 | Nem | db | 12 | 120 |  | 27 | 1149873 | USD | 3229.9801 | Nem | WAN eszközök - Gerinchálózati útválasztók | legalább 60 (hatvan), legfeljebb 120 (százhúsz) naptári nap | A rendelés előzetes konzultációt igényel
0102020201 | DKM0104HNET21 | S-A9K-L3B-100G | ASR 9000 Basic 100G IP/MPLS/L3VPN Found Lic | Cisco | Áru | Alaptermék |  | 1 | 1 | Nem | db | 12 | 120 |  | 27 | 31276542 | USD | 87855.4564 | Nem | WAN eszközök - Gerinchálózati útválasztók | legalább 60 (hatvan), legfeljebb 120 (százhúsz) naptári nap | A rendelés előzetes konzultációt igényel
0202110601 | DKM0104HNET21 | QSFP-100G-LR4-S | 100GBASE LR4 QSFP Transceiver, LC, 10km over SMF | Cisco | Áru | Alaptermék |  | 1 | 1 | Nem | db | 12 | 120 |  | 27 | 7688318 | USD | 21596.3989 | Nem | LAN aktív eszközök - Menedzselhető switch-ek | legalább 60 (hatvan), legfeljebb 120 (százhúsz) naptári nap | A rendelés előzetes konzultációt igényel
0202110601 | DKM0104HNET21 | QSFP-100G-PSM4-S | 100GBASE PSM4 QSFP Transceiver, MPO, 500m over SMF | Cisco | Áru | Alaptermék |  | 1 | 1 | Nem | db | 12 | 120 |  | 27 | 511358 | USD | 1436.3989 | Nem | LAN aktív eszközök - Menedzselhető switch-ek | legalább 60 (hatvan), legfeljebb 120 (százhúsz) naptári nap | A rendelés előzetes konzultációt igényel
0202110601 | DKM0104HNET21 | QSFP-100G-SM-SR | 100GBASE CWDM4 Lite QSFP Transceiver, 2km over SMF, 10-60C | Cisco | Áru | Alaptermék |  | 1 | 1 | Nem | db | 12 | 120 |  | 27 | 1152158 | USD | 3236.3989 | Nem | LAN aktív eszközök - Menedzselhető switch-ek | legalább 60 (hatvan), legfeljebb 120 (százhúsz) naptári nap | A rendelés előzetes konzultációt igényel
0202110601 | DKM0104HNET21 | QSFP-100G-SR4-S | 100GBASE SR4 QSFP Transceiver, MPO, 100m over OM4 MMF | Cisco | Áru | Alaptermék |  | 1 | 1 | Nem | db | 12 | 120 |  | 27 | 511358 | USD | 1436.3989 | Nem | LAN aktív eszközök - Menedzselhető switch-ek | legalább 60 (hatvan), legfeljebb 120 (százhúsz) naptári nap | A rendelés előzetes konzultációt igényel
0202110601 | DKM0104HNET21 | QSFP-40/100-SRBD | 100G and 40GBASE SR-BiDi QSFP Transceiver, LC, 100m OM4 MMF | Cisco | Áru | Alaptermék |  | 1 | 1 | Nem | db | 12 | 120 |  | 27 | 511358 | USD | 1436.3989 | Nem | LAN aktív eszközök - Menedzselhető switch-ek | legalább 60 (hatvan), legfeljebb 120 (százhúsz) naptári nap | A rendelés előzetes konzultációt igényel
0102020201 | DKM0104HNET21 | S-A9K-HQOS-RTU-F | ASR 9K H-QoS 10Gbps RTU License 10-pk Full LC Bundle | Cisco | Áru | Alaptermék |  | 1 | 1 | Nem | db | 12 | 120 |  | 27 | 10923792 | USD | 30684.8092 | Nem | WAN eszközök - Gerinchálózati útválasztók | legalább 60 (hatvan), legfeljebb 120 (százhúsz) naptári nap | A rendelés előzetes konzultációt igényel
0102020201 | DKM0104HNET21 | S-A9K-L3B-100G-F | ASR 9K Basic 100G IP/MPLS/L3VPN Found Lic Full LC | Cisco | Áru | Alaptermék |  | 1 | 1 | Nem | db | 12 | 120 |  | 27 | 29712715 | USD | 83462.6817 | Nem | WAN eszközök - Gerinchálózati útválasztók | legalább 60 (hatvan), legfeljebb 120 (százhúsz) naptári nap | A rendelés előzetes konzultációt igényel
0102020201 | DKM0104HNET21 | S-A9K-HQOSRTU-100 | ASR 9000 H-QoS 10Gbps Right to Use License 10-pack Bundle | Cisco | Áru | Alaptermék |  | 1 | 1 | Nem | db | 12 | 120 |  | 27 | 11498729 | USD | 32299.8009 | Nem | WAN eszközök - Gerinchálózati útválasztók | legalább 60 (hatvan), legfeljebb 120 (százhúsz) naptári nap | A rendelés előzetes konzultációt igényel
0102020201 | DKM0104HNET21 | S-A9K-I-VRF-LIC | ASR 9K Smart Infrastructure VRF LC License | Cisco | Áru | Alaptermék |  | 1 | 1 | Nem | db | 12 | 120 |  | 27 | 11917878 | USD | 33477.1855 | Nem | WAN eszközök - Gerinchálózati útválasztók | legalább 60 (hatvan), legfeljebb 120 (százhúsz) naptári nap | A rendelés előzetes konzultációt igényel
0102020201 | DKM0104HNET21 | S-A9K-L3B-100G-X | ASR9000 Basic 100Gbps IP/MPLS/Mgmt VRF Foundation License-X | Cisco | Áru | Alaptermék |  | 1 | 1 | Nem | db | 12 | 120 |  | 27 | 26063786 | USD | 73212.8808 | Nem | WAN eszközök - Gerinchálózati útválasztók | legalább 60 (hatvan), legfeljebb 120 (százhúsz) naptári nap | A rendelés előzetes konzultációt igényel
0202110601 | DKM0104HNET21 | QSFP-40G-BD-RX | QSFP40G BiDi-Monitor Short-reach Transceiver For Data Broker | Cisco | Áru | Alaptermék |  | 1 | 1 | Nem | db | 12 | 120 |  | 27 | 280671 | USD | 788.4003 | Nem | LAN aktív eszközök - Menedzselhető switch-ek | legalább 60 (hatvan), legfeljebb 120 (százhúsz) naptári nap | A rendelés előzetes konzultációt igényel
0102020201 | DKM0104HNET21 | S-A9K-IPB-100G | ASR 9000 Basic 100G IP/MPLS Foundation License | Cisco | Áru | Alaptermék |  | 1 | 1 | Nem | db | 12 | 120 |  | 27 | 26063786 | USD | 73212.8808 | Nem | WAN eszközök - Gerinchálózati útválasztók | legalább 60 (hatvan), legfeljebb 120 (százhúsz) naptári nap | A rendelés előzetes konzultációt igényel
0102020201 | DKM0104HNET21 | S-A9K-IPB-100G-F | ASR 9K Basic 100G IP/MPLS Foundation License - Full LC | Cisco | Áru | Alaptermék |  | 1 | 1 | Nem | db | 12 | 120 |  | 27 | 24760596 | USD | 69552.237 | Nem | WAN eszközök - Gerinchálózati útválasztók | legalább 60 (hatvan), legfeljebb 120 (százhúsz) naptári nap | A rendelés előzetes konzultációt igényel
0102020201 | DKM0104HNET21 | S-A9K-IPB-100G-X | ASR 9000 Basic 100Gbps IP/MPLS Foundation License-X | Cisco | Áru | Alaptermék |  | 1 | 1 | Nem | db | 12 | 120 |  | 27 | 26063786 | USD | 73212.8808 | Nem | WAN eszközök - Gerinchálózati útválasztók | legalább 60 (hatvan), legfeljebb 120 (százhúsz) naptári nap | A rendelés előzetes konzultációt igényel
0102020201 | DKM0104HNET21 | S-A9K-L3B-10G | ASR 9000 Basic 10Gbps IP/MPLS/L3VPN Foundation License | Cisco | Áru | Alaptermék |  | 1 | 1 | Nem | db | 12 | 120 |  | 27 | 3127654 | USD | 8785.546 | Nem | WAN eszközök - Gerinchálózati útválasztók | legalább 60 (hatvan), legfeljebb 120 (százhúsz) naptári nap | A rendelés előzetes konzultációt igényel
0102020201 | DKM0104HNET21 | S-A9K-IPB-10G | ASR 9000 Basic 10Gbps IP/MPLS Foundation License | Cisco | Áru | Alaptermék |  | 1 | 1 | Nem | db | 12 | 120 |  | 27 | 2606378 | USD | 7321.2878 | Nem | WAN eszközök - Gerinchálózati útválasztók | legalább 60 (hatvan), legfeljebb 120 (százhúsz) naptári nap | A rendelés előzetes konzultációt igényel
0102020201 | DKM0104HNET21 | S-A9K-IPB-4X1G | ASR 9000 Basic 4x1Gbps IP/MPLS Foundation License | Cisco | Áru | Alaptermék |  | 1 | 1 | Nem | db | 12 | 120 |  | 27 | 2606378 | USD | 7321.2878 | Nem | WAN eszközök - Gerinchálózati útválasztók | legalább 60 (hatvan), legfeljebb 120 (százhúsz) naptári nap | A rendelés előzetes konzultációt igényel
0102020201 | DKM0104HNET21 | S-A9K-IPB-IPP-H | ASR9k Smart License 100G "Incr Upg" IP/MPLS B to IP/MPLS P | Cisco | Áru | Alaptermék |  | 1 | 1 | Nem | db | 12 | 120 |  | 27 | 5212757 | USD | 14642.5755 | Nem | WAN eszközök - Gerinchálózati útválasztók | legalább 60 (hatvan), legfeljebb 120 (százhúsz) naptári nap | A rendelés előzetes konzultációt igényel
0102020201 | DKM0104HNET21 | S-A9K-IPB-IPP-T | ASR9k Smart License 10G "Incr Upg" IP/MPLS B to IP/MPLS P | Cisco | Áru | Alaptermék |  | 1 | 1 | Nem | db | 12 | 120 |  | 27 | 521276 | USD | 1464.2582 | Nem | WAN eszközök - Gerinchálózati útválasztók | legalább 60 (hatvan), legfeljebb 120 (százhúsz) naptári nap | A rendelés előzetes konzultációt igényel
0102020201 | DKM0104HNET21 | S-A9K-L3B-4X1G | ASR 9000 Basic 4x1Gbps IP/MPLS/L3VPN Foundation License | Cisco | Áru | Alaptermék |  | 1 | 1 | Nem | db | 12 | 120 |  | 27 | 3127654 | USD | 8785.546 | Nem | WAN eszközök - Gerinchálózati útválasztók | legalább 60 (hatvan), legfeljebb 120 (százhúsz) naptári nap | A rendelés előzetes konzultációt igényel
0102020201 | DKM0104HNET21 | S-A9K-L3P-100G | ASR 9000 Premium 100G IP/MPLS/L3VPN Found Lic | Cisco | Áru | Alaptermék |  | 1 | 1 | Nem | db | 12 | 120 |  | 27 | 39095678 | USD | 109819.3196 | Nem | WAN eszközök - Gerinchálózati útválasztók | legalább 60 (hatvan), legfeljebb 120 (százhúsz) naptári nap | A rendelés előzetes konzultációt igényel
0102020201 | DKM0104HNET21 | S-A9K-L3P-100G-F | ASR 9K Premium 100G IP/MPLS/L3VPN Found Lic - Full LC | Cisco | Áru | Alaptermék |  | 1 | 1 | Nem | db | 12 | 120 |  | 27 | 37140894 | USD | 104328.3538 | Nem | WAN eszközök - Gerinchálózati útválasztók | legalább 60 (hatvan), legfeljebb 120 (százhúsz) naptári nap | A rendelés előzetes konzultációt igényel
0202110601 | DKM0104HNET21 | QSFP-40G-CSR-S | 40GBASE-CSR QSFP Transceiver Module with LC Connector | Cisco | Áru | Alaptermék |  | 1 | 1 | Nem | db | 12 | 120 |  | 27 | 511358 | USD | 1436.3989 | Nem | LAN aktív eszközök - Menedzselhető switch-ek | legalább 60 (hatvan), legfeljebb 120 (százhúsz) naptári nap | A rendelés előzetes konzultációt igényel
0202110601 | DKM0104HNET21 | QSFP-40G-CSR4 | QSFP 4x10GBASE-SR Transceiver Module, MPO, 300M | Cisco | Áru | Alaptermék |  | 1 | 1 | Nem | db | 12 | 120 |  | 27 | 767678 | USD | 2156.3989 | Nem | LAN aktív eszközök - Menedzselhető switch-ek | legalább 60 (hatvan), legfeljebb 120 (százhúsz) naptári nap | A rendelés előzetes konzultációt igényel
0202110601 | DKM0104HNET21 | QSFP-40G-ER4 | QSFP 40GBASE-ER4 Transceiver Module, LC, 40KM | Cisco | Áru | Alaptermék |  | 1 | 1 | Nem | db | 12 | 120 |  | 27 | 9610718 | USD | 26996.3989 | Nem | LAN aktív eszközök - Menedzselhető switch-ek | legalább 60 (hatvan), legfeljebb 120 (százhúsz) naptári nap | A rendelés előzetes konzultációt igényel
0202110601 | DKM0104HNET21 | QSFP-40G-LR4 | QSFP 40GBASE-LR4 OTN Transceiver, LC, 10KM | Cisco | Áru | Alaptermék |  | 1 | 1 | Nem | db | 12 | 120 |  | 27 | 3843518 | USD | 10796.3989 | Nem | LAN aktív eszközök - Menedzselhető switch-ek | legalább 60 (hatvan), legfeljebb 120 (százhúsz) naptári nap | A rendelés előzetes konzultációt igényel
0102020201 | DKM0104HNET21 | S-A9K-IPB-L2B-H | ASR9k Smart License 100G "Incr Upg" IP/MPLS B to L2VPN B | Cisco | Áru | Alaptermék |  | 1 | 1 | Nem | db | 12 | 120 |  | 27 | 2606378 | USD | 7321.2878 | Nem | WAN eszközök - Gerinchálózati útválasztók | legalább 60 (hatvan), legfeljebb 120 (százhúsz) naptári nap | A rendelés előzetes konzultációt igényel
0102020201 | DKM0104HNET21 | S-A9K-IPB-L2B-T | ASR9k Smart License 10G "Incr Upg" IP/MPLS B to L2VPN B | Cisco | Áru | Alaptermék |  | 1 | 1 | Nem | db | 12 | 120 |  | 27 | 260637 | USD | 732.1274 | Nem | WAN eszközök - Gerinchálózati útválasztók | legalább 60 (hatvan), legfeljebb 120 (százhúsz) naptári nap | A rendelés előzetes konzultációt igényel
0202110601 | DKM0104HNET21 | QSFP-40G-LR4-S | QSFP 40GBASE-LR4 Trnscvr Mod, LC, 10km, Enterprise-Class | Cisco | Áru | Alaptermék |  | 1 | 1 | Nem | db | 12 | 120 |  | 27 | 2793888 | USD | 7847.9987 | Nem | LAN aktív eszközök - Menedzselhető switch-ek | legalább 60 (hatvan), legfeljebb 120 (százhúsz) naptári nap | A rendelés előzetes konzultációt igényel
0102020201 | DKM0104HNET21 | S-A9K-IPB-L2L3B-H | ASR9k Smart License 100G "Incr Upg" IP/MPLS B to L2L3VPN B | Cisco | Áru | Alaptermék |  | 1 | 1 | Nem | db | 12 | 120 |  | 27 | 7819135 | USD | 21963.8633 | Nem | WAN eszközök - Gerinchálózati útválasztók | legalább 60 (hatvan), legfeljebb 120 (százhúsz) naptári nap | A rendelés előzetes konzultációt igényel
0202110601 | DKM0104HNET21 | QSFP-40G-SR-BD | QSFP40G BiDi Short-reach Transceiver | Cisco | Áru | Alaptermék |  | 1 | 1 | Nem | db | 12 | 120 |  | 27 | 280671 | USD | 788.4003 | Nem | LAN aktív eszközök - Menedzselhető switch-ek | legalább 60 (hatvan), legfeljebb 120 (százhúsz) naptári nap | A rendelés előzetes konzultációt igényel
0102020201 | DKM0104HNET21 | S-A9K-IPB-L2L3B-T | ASR9k Smart License 10G "Incr Upg" IP/MPLS B to L2L3VPN B | Cisco | Áru | Alaptermék |  | 1 | 1 | Nem | db | 12 | 120 |  | 27 | 781913 | USD | 2196.3857 | Nem | WAN eszközök - Gerinchálózati útválasztók | legalább 60 (hatvan), legfeljebb 120 (százhúsz) naptári nap | A rendelés előzetes konzultációt igényel
0102020201 | DKM0104HNET21 | S-A9K-L3P-100G-X | ASR 9000 Premium 100Gbps IP/MPLS/L3VPN Foundation License-X | Cisco | Áru | Alaptermék |  | 1 | 1 | Nem | db | 12 | 120 |  | 27 | 33729605 | USD | 94746.0803 | Nem | WAN eszközök - Gerinchálózati útválasztók | legalább 60 (hatvan), legfeljebb 120 (százhúsz) naptári nap | A rendelés előzetes konzultációt igényel
0102020201 | DKM0104HNET21 | S-A9K-IPB-L2L3P-H | ASR9k Smart License 100G "Incr Upg" IP/MPLS B to L2L3VPN P | Cisco | Áru | Alaptermék |  | 1 | 1 | Nem | db | 12 | 120 |  | 27 | 15638271 | USD | 43927.7265 | Nem | WAN eszközök - Gerinchálózati útválasztók | legalább 60 (hatvan), legfeljebb 120 (százhúsz) naptári nap | A rendelés előzetes konzultációt igényel
0102020201 | DKM0104HNET21 | S-A9K-L3P-10G | ASR 9000 Premium 10Gbps IP/MPLS/L3VPN Foundation License | Cisco | Áru | Alaptermék |  | 1 | 1 | Nem | db | 12 | 120 |  | 27 | 3909568 | USD | 10981.9316 | Nem | WAN eszközök - Gerinchálózati útválasztók | legalább 60 (hatvan), legfeljebb 120 (százhúsz) naptári nap | A rendelés előzetes konzultációt igényel
0102020201 | DKM0104HNET21 | S-A9K-IPB-L2L3P-T | ASR9k Smart License 10G "Incr Upg" IP/MPLS B to L2L3VPN P | Cisco | Áru | Alaptermék |  | 1 | 1 | Nem | db | 12 | 120 |  | 27 | 1563827 | USD | 4392.7713 | Nem | WAN eszközök - Gerinchálózati útválasztók | legalább 60 (hatvan), legfeljebb 120 (százhúsz) naptári nap | A rendelés előzetes konzultációt igényel
0102020201 | DKM0104HNET21 | S-A9K-L3P-4X1G | ASR 9000 Premium 4x1Gbps IP/MPLS/L3VPN Foundation License | Cisco | Áru | Alaptermék |  | 1 | 1 | Nem | db | 12 | 120 |  | 27 | 3909568 | USD | 10981.9316 | Nem | WAN eszközök - Gerinchálózati útválasztók | legalább 60 (hatvan), legfeljebb 120 (százhúsz) naptári nap | A rendelés előzetes konzultációt igényel
0102020201 | DKM0104HNET21 | S-A9K-LI-LIC | ASR 9K Smart License Lawful Intercept | Cisco | Áru | Alaptermék |  | 1 | 1 | Nem | db | 12 | 120 |  | 27 | 6132656 | USD | 17226.5616 | Nem | WAN eszközök - Gerinchálózati útválasztók | legalább 60 (hatvan), legfeljebb 120 (százhúsz) naptári nap | A rendelés előzetes konzultációt igényel
0102020201 | DKM0104HNET21 | S-A9K-IPB-L2P-H | ASR9k Smart License 100G "Incr Upg" IP/MPLS B to L2VPN P | Cisco | Áru | Alaptermék |  | 1 | 1 | Nem | db | 12 | 120 |  | 27 | 7819135 | USD | 21963.8633 | Nem | WAN eszközök - Gerinchálózati útválasztók | legalább 60 (hatvan), legfeljebb 120 (százhúsz) naptári nap | A rendelés előzetes konzultációt igényel
0102020201 | DKM0104HNET21 | S-A9K-LI-LIC-FC | ASR 9K Smart License Lawful Intercept - FCM | Cisco | Áru | Alaptermék |  | 1 | 1 | Nem | db | 12 | 120 |  | 27 | 5126400 | USD | 14400 | Nem | WAN eszközök - Gerinchálózati útválasztók | legalább 60 (hatvan), legfeljebb 120 (százhúsz) naptári nap | A rendelés előzetes konzultációt igényel
0102020201 | DKM0104HNET21 | S-A9K-IPB-L2P-T | ASR9k Smart License 10G "Incr Upg" IP/MPLS B to L2VPN P | Cisco | Áru | Alaptermék |  | 1 | 1 | Nem | db | 12 | 120 |  | 27 | 781913 | USD | 2196.3857 | Nem | WAN eszközök - Gerinchálózati útválasztók | legalább 60 (hatvan), legfeljebb 120 (százhúsz) naptári nap | A rendelés előzetes konzultációt igényel
0102020201 | DKM0104HNET21 | S-A9K-IPB-L3B-H | ASR9k Smart License 100G "Incr Upg" IP/MPLS B to L3VPN B | Cisco | Áru | Alaptermék |  | 1 | 1 | Nem | db | 12 | 120 |  | 27 | 5212757 | USD | 14642.5755 | Nem | WAN eszközök - Gerinchálózati útválasztók | legalább 60 (hatvan), legfeljebb 120 (százhúsz) naptári nap | A rendelés előzetes konzultációt igényel
0102020201 | DKM0104HNET21 | S-A9K-MACSEC-10 | ASR 9000 MACSEC 10G Right to use license | Cisco | Áru | Alaptermék |  | 1 | 1 | Nem | db | 12 | 120 |  | 27 | 1533164 | USD | 4306.6412 | Nem | WAN eszközök - Gerinchálózati útválasztók | legalább 60 (hatvan), legfeljebb 120 (százhúsz) naptári nap | A rendelés előzetes konzultációt igényel
0102020201 | DKM0104HNET21 | S-A9K-MACSEC-100 | ASR 9000 MACSEC 100G Right to use license | Cisco | Áru | Alaptermék |  | 1 | 1 | Nem | db | 12 | 120 |  | 27 | 12265311 | USD | 34453.1198 | Nem | WAN eszközök - Gerinchálózati útválasztók | legalább 60 (hatvan), legfeljebb 120 (százhúsz) naptári nap | A rendelés előzetes konzultációt igényel
0102020201 | DKM0104HNET21 | S-A9K-IPB-L3B-T | ASR9k Smart License 10G "Incr Upg" IP/MPLS B to L3VPN B | Cisco | Áru | Alaptermék |  | 1 | 1 | Nem | db | 12 | 120 |  | 27 | 521276 | USD | 1464.2582 | Nem | WAN eszközök - Gerinchálózati útválasztók | legalább 60 (hatvan), legfeljebb 120 (százhúsz) naptári nap | A rendelés előzetes konzultációt igényel
0102020201 | DKM0104HNET21 | S-A9K-MACSEC-40 | ASR 9000 MACSEC 40G Right to use license | Cisco | Áru | Alaptermék |  | 1 | 1 | Nem | db | 12 | 120 |  | 27 | 5519390 | USD | 15503.9031 | Nem | WAN eszközök - Gerinchálózati útválasztók | legalább 60 (hatvan), legfeljebb 120 (százhúsz) naptári nap | A rendelés előzetes konzultációt igényel
0102020201 | DKM0104HNET21 | S-A9K-IPB-L3P-H | ASR9k Smart License 100G "Incr Upg" IP/MPLS B to L3VPN P | Cisco | Áru | Alaptermék |  | 1 | 1 | Nem | db | 12 | 120 |  | 27 | 13031892 | USD | 36606.4388 | Nem | WAN eszközök - Gerinchálózati útválasztók | legalább 60 (hatvan), legfeljebb 120 (százhúsz) naptári nap | A rendelés előzetes konzultációt igényel
0102020201 | DKM0104HNET21 | S-A9K-MAP-RTU-10 | ASR 9000 CGN Stateless MAP 10Gbps Right to Use License | Cisco | Áru | Alaptermék |  | 1 | 1 | Nem | db | 12 | 120 |  | 27 | 919898 | USD | 2583.9827 | Nem | WAN eszközök - Gerinchálózati útválasztók | legalább 60 (hatvan), legfeljebb 120 (százhúsz) naptári nap | A rendelés előzetes konzultációt igényel
0202110601 | DKM0104HNET21 | QSFP-40G-SR4 | 40GBASE-SR4 QSFP Transceiver Module with MPO Connector | Cisco | Áru | Alaptermék |  | 1 | 1 | Nem | db | 12 | 120 |  | 27 | 767678 | USD | 2156.3989 | Nem | LAN aktív eszközök - Menedzselhető switch-ek | legalább 60 (hatvan), legfeljebb 120 (százhúsz) naptári nap | A rendelés előzetes konzultációt igényel
0102020201 | DKM0104HNET21 | S-A9K-IPB-L3P-T | ASR9k Smart License 10G "Incr Upg" IP/MPLS B to L3VPN P | Cisco | Áru | Alaptermék |  | 1 | 1 | Nem | db | 12 | 120 |  | 27 | 1303189 | USD | 3660.6439 | Nem | WAN eszközök - Gerinchálózati útválasztók | legalább 60 (hatvan), legfeljebb 120 (százhúsz) naptári nap | A rendelés előzetes konzultációt igényel
0202110601 | DKM0104HNET21 | QSFP-40G-SR4-S | 40GBASE-SR4 QSFP Trnscvr Module, MPO Conn, Enterprise-Class | Cisco | Áru | Alaptermék |  | 1 | 1 | Nem | db | 12 | 120 |  | 27 | 433181 | USD | 1216.8005 | Nem | LAN aktív eszközök - Menedzselhető switch-ek | legalább 60 (hatvan), legfeljebb 120 (százhúsz) naptári nap | A rendelés előzetes konzultációt igényel
0102020201 | DKM0104HNET21 | S-A9K-IPP-100G | ASR 9K Premium 100G IP/MPLS Foundation License | Cisco | Áru | Alaptermék |  | 1 | 1 | Nem | db | 12 | 120 |  | 27 | 31276542 | USD | 87855.4564 | Nem | WAN eszközök - Gerinchálózati útválasztók | legalább 60 (hatvan), legfeljebb 120 (százhúsz) naptári nap | A rendelés előzetes konzultációt igényel
0202110601 | DKM0104HNET21 | QSFP-4SFP10-CU0-5= | QSFP to 4xSFP10G Passive Copper Splitter Cable, 0.5m | Cisco | Áru | Alaptermék |  | 1 | 1 | Nem | db | 12 | 120 |  | 27 | 115344 | USD | 323.9993 | Nem | LAN aktív eszközök - Menedzselhető switch-ek | legalább 60 (hatvan), legfeljebb 120 (százhúsz) naptári nap | A rendelés előzetes konzultációt igényel
0102020201 | DKM0104HNET21 | S-A9K-IPP-100G-F | ASR 9K Premium 100G IP/MPLS Found Lic Full LC | Cisco | Áru | Alaptermék |  | 1 | 1 | Nem | db | 12 | 120 |  | 27 | 29712715 | USD | 83462.6817 | Nem | WAN eszközök - Gerinchálózati útválasztók | legalább 60 (hatvan), legfeljebb 120 (százhúsz) naptári nap | A rendelés előzetes konzultációt igényel
0102020201 | DKM0104HNET21 | S-A9K-IPP-100G-X | ASR 9000 Premium 100Gbps IP/MPLS Foundation License-X | Cisco | Áru | Alaptermék |  | 1 | 1 | Nem | db | 12 | 120 |  | 27 | 30663277 | USD | 86132.8012 | Nem | WAN eszközök - Gerinchálózati útválasztók | legalább 60 (hatvan), legfeljebb 120 (százhúsz) naptári nap | A rendelés előzetes konzultációt igényel
0202110601 | DKM0104HNET21 | QSFP-4SFP10G-CU1M | QSFP to 4xSFP10G Passive Copper Splitter Cable, 1m | Cisco | Áru | Alaptermék |  | 1 | 1 | Nem | db | 12 | 120 |  | 27 | 115344 | USD | 323.9993 | Nem | LAN aktív eszközök - Menedzselhető switch-ek | legalább 60 (hatvan), legfeljebb 120 (százhúsz) naptári nap | A rendelés előzetes konzultációt igényel
0102020201 | DKM0104HNET21 | S-A9K-MAP-RTU-4X1 | ASR 9000 CGN Stateless MAP 4x1Gbps Right to Use License | Cisco | Áru | Alaptermék |  | 1 | 1 | Nem | db | 12 | 120 |  | 27 | 919898 | USD | 2583.9827 | Nem | WAN eszközök - Gerinchálózati útválasztók | legalább 60 (hatvan), legfeljebb 120 (százhúsz) naptári nap | A rendelés előzetes konzultációt igényel
0102020201 | DKM0104HNET21 | S-A9K-IPP-10G | ASR 9000 Premium 10Gbps IP/MPLS Foundation License | Cisco | Áru | Alaptermék |  | 1 | 1 | Nem | db | 12 | 120 |  | 27 | 3127654 | USD | 8785.546 | Nem | WAN eszközök - Gerinchálózati útválasztók | legalább 60 (hatvan), legfeljebb 120 (százhúsz) naptári nap | A rendelés előzetes konzultációt igényel
0202110601 | DKM0104HNET21 | QSFP-4SFP10G-CU2M | QSFP to 4xSFP10G Passive Copper Splitter Cable, 2m | Cisco | Áru | Alaptermék |  | 1 | 1 | Nem | db | 12 | 120 |  | 27 | 115344 | USD | 323.9993 | Nem | LAN aktív eszközök - Menedzselhető switch-ek | legalább 60 (hatvan), legfeljebb 120 (százhúsz) naptári nap | A rendelés előzetes konzultációt igényel
0102020201 | DKM0104HNET21 | S-A9K-IPP-4X1G | ASR 9000 Premium 4x1Gbps IP/MPLS Foundation License | Cisco | Áru | Alaptermék |  | 1 | 1 | Nem | db | 12 | 120 |  | 27 | 3127654 | USD | 8785.546 | Nem | WAN eszközök - Gerinchálózati útválasztók | legalább 60 (hatvan), legfeljebb 120 (százhúsz) naptári nap | A rendelés előzetes konzultációt igényel
0102020201 | DKM0104HNET21 | S-A9K-L23B-100G-X | ASR 9000 Basic 100Gbps IP/MPLS/L2L3 VPN Foundation License-X | Cisco | Áru | Alaptermék |  | 1 | 1 | Nem | db | 12 | 120 |  | 27 | 27596949 | USD | 77519.5188 | Nem | WAN eszközök - Gerinchálózati útválasztók | legalább 60 (hatvan), legfeljebb 120 (százhúsz) naptári nap | A rendelés előzetes konzultációt igényel
0202110601 | DKM0104HNET21 | QSFP-4SFP10G-CU3M | QSFP to 4xSFP10G Passive Copper Splitter Cable, 3m | Cisco | Áru | Alaptermék |  | 1 | 1 | Nem | db | 12 | 120 |  | 27 | 115344 | USD | 323.9993 | Nem | LAN aktív eszközök - Menedzselhető switch-ek | legalább 60 (hatvan), legfeljebb 120 (százhúsz) naptári nap | A rendelés előzetes konzultációt igényel
0202110601 | DKM0104HNET21 | QSFP-4SFP10G-CU4M | QSFP to 4xSFP10G Passive Copper Splitter Cable, 4m | Cisco | Áru | Alaptermék |  | 1 | 1 | Nem | db | 12 | 120 |  | 27 | 173016 | USD | 486.0007 | Nem | LAN aktív eszközök - Menedzselhető switch-ek | legalább 60 (hatvan), legfeljebb 120 (százhúsz) naptári nap | A rendelés előzetes konzultációt igényel
0102020201 | DKM0104HNET21 | S-A9K-MAP-RTU-F | ASR 9K CGN Stateless MAP 10Gbps RTU Lic 10-pk Full LC Bundle | Cisco | Áru | Alaptermék |  | 1 | 1 | Nem | db | 12 | 120 |  | 27 | 8739034 | USD | 24547.8493 | Nem | WAN eszközök - Gerinchálózati útválasztók | legalább 60 (hatvan), legfeljebb 120 (százhúsz) naptári nap | A rendelés előzetes konzultációt igényel
0102020201 | DKM0104HNET21 | S-A9K-L23P-100G-X | ASR 9000 Premium 100Gbps IP/MPLS/L2L3 VPN Foundation Lic-X | Cisco | Áru | Alaptermék |  | 1 | 1 | Nem | db | 12 | 120 |  | 27 | 35262769 | USD | 99052.7215 | Nem | WAN eszközök - Gerinchálózati útválasztók | legalább 60 (hatvan), legfeljebb 120 (százhúsz) naptári nap | A rendelés előzetes konzultációt igényel
0102020201 | DKM0104HNET21 | S-A9K-MAPRTU-100 | ASR 9K CGN MAP 10Gbps Right to Use Lic 10-pack Bundle | Cisco | Áru | Alaptermék |  | 1 | 1 | Nem | db | 12 | 120 |  | 27 | 9198983 | USD | 25839.8407 | Nem | WAN eszközök - Gerinchálózati útválasztók | legalább 60 (hatvan), legfeljebb 120 (százhúsz) naptári nap | A rendelés előzetes konzultációt igényel
0102020201 | DKM0104HNET21 | S-A9K-L2B-100G | ASR 9000 Basic 100G IP/MPLS/L2VPN Found Lic | Cisco | Áru | Alaptermék |  | 1 | 1 | Nem | db | 12 | 120 |  | 27 | 28670164 | USD | 80534.1686 | Nem | WAN eszközök - Gerinchálózati útválasztók | legalább 60 (hatvan), legfeljebb 120 (százhúsz) naptári nap | A rendelés előzetes konzultációt igényel
0102020201 | DKM0104HNET21 | S-A9K-MOBILE-LIC | ASR 9K Smart License Advanced Mobile for System | Cisco | Áru | Alaptermék |  | 1 | 1 | Nem | db | 12 | 120 |  | 27 | 5958939 | USD | 16738.5928 | Nem | WAN eszközök - Gerinchálózati útválasztók | legalább 60 (hatvan), legfeljebb 120 (százhúsz) naptári nap | A rendelés előzetes konzultációt igényel
0102020201 | DKM0104HNET21 | S-A9K-MSEC-MPA-1G | ASR 9000 32x1GE MPA MACSEC Right to use license | Cisco | Áru | Alaptermék |  | 1 | 1 | Nem | db | 12 | 120 |  | 27 | 5519390 | USD | 15503.9031 | Nem | WAN eszközök - Gerinchálózati útválasztók | legalább 60 (hatvan), legfeljebb 120 (százhúsz) naptári nap | A rendelés előzetes konzultációt igényel
0102020201 | DKM0104HNET21 | S-A9K-NV-CLST-LIC | ASR 9K Smart License nV Cluster Per System | Cisco | Áru | Alaptermék |  | 1 | 1 | Nem | db | 12 | 120 |  | 27 | 4599492 | USD | 12919.9203 | Nem | WAN eszközök - Gerinchálózati útválasztók | legalább 60 (hatvan), legfeljebb 120 (százhúsz) naptári nap | A rendelés előzetes konzultációt igényel
0102020201 | DKM0104HNET21 | S-A9K-NVSAT1-LIC | ASR 9K Smart License nV Host License for 1 nV Client | Cisco | Áru | Alaptermék |  | 1 | 1 | Nem | db | 12 | 120 |  | 27 | 1489734 | USD | 4184.6465 | Nem | WAN eszközök - Gerinchálózati útválasztók | legalább 60 (hatvan), legfeljebb 120 (százhúsz) naptári nap | A rendelés előzetes konzultációt igényel
0102020201 | DKM0104HNET21 | S-A9K-NVSAT1S-LIC | ASR 9K Smart License nV Host License for 1 ASR 901 nV Client | Cisco | Áru | Alaptermék |  | 1 | 1 | Nem | db | 12 | 120 |  | 27 | 459949 | USD | 1291.9914 | Nem | WAN eszközök - Gerinchálózati útválasztók | legalább 60 (hatvan), legfeljebb 120 (százhúsz) naptári nap | A rendelés előzetes konzultációt igényel
0202110601 | DKM0104HNET21 | QSFP-4SFP10G-CU5M | QSFP to 4xSFP10G Passive Copper Splitter Cable, 5m | Cisco | Áru | Alaptermék |  | 1 | 1 | Nem | db | 12 | 120 |  | 27 | 173016 | USD | 486.0007 | Nem | LAN aktív eszközök - Menedzselhető switch-ek | legalább 60 (hatvan), legfeljebb 120 (százhúsz) naptári nap | A rendelés előzetes konzultációt igényel
0202110601 | DKM0104HNET21 | QSFP-4SFP25G-CU1M | 100GBase QSFP to 4xSFP25G Passive Copper Splitter Cable, 1m | Cisco | Áru | Alaptermék |  | 1 | 1 | Nem | db | 12 | 120 |  | 27 | 121752 | USD | 342.0013 | Nem | LAN aktív eszközök - Menedzselhető switch-ek | legalább 60 (hatvan), legfeljebb 120 (százhúsz) naptári nap | A rendelés előzetes konzultációt igényel
0102020201 | DKM0104HNET21 | S-A9K-L2B-100G-F | ASR 9K Basic 100G IP/MPLS/L2VPN Found Lic Full LC | Cisco | Áru | Alaptermék |  | 1 | 1 | Nem | db | 12 | 120 |  | 27 | 27236656 | USD | 76507.461 | Nem | WAN eszközök - Gerinchálózati útválasztók | legalább 60 (hatvan), legfeljebb 120 (százhúsz) naptári nap | A rendelés előzetes konzultációt igényel
0202110601 | DKM0104HNET21 | QSFP-4SFP25G-CU2M | 100GBase QSFP to 4xSFP25G Passive Copper Splitter Cable, 2m | Cisco | Áru | Alaptermék |  | 1 | 1 | Nem | db | 12 | 120 |  | 27 | 121752 | USD | 342.0013 | Nem | LAN aktív eszközök - Menedzselhető switch-ek | legalább 60 (hatvan), legfeljebb 120 (százhúsz) naptári nap | A rendelés előzetes konzultációt igényel
0102020201 | DKM0104HNET21 | S-A9K-NVSAT20-LIC | ASR 9K Smart License nV Host License for 20 nV Clients | Cisco | Áru | Alaptermék |  | 1 | 1 | Nem | db | 12 | 120 |  | 27 | 30663277 | USD | 86132.8012 | Nem | WAN eszközök - Gerinchálózati útválasztók | legalább 60 (hatvan), legfeljebb 120 (százhúsz) naptári nap | A rendelés előzetes konzultációt igényel
0102020201 | DKM0104HNET21 | S-A9K-L2B-100G-X | ASR 9000 Basic 100Gbps IP/MPLS/L2VPN Foundation License | Cisco | Áru | Alaptermék |  | 1 | 1 | Nem | db | 12 | 120 |  | 27 | 26063786 | USD | 73212.8808 | Nem | WAN eszközök - Gerinchálózati útválasztók | legalább 60 (hatvan), legfeljebb 120 (százhúsz) naptári nap | A rendelés előzetes konzultációt igényel
0102020201 | DKM0104HNET21 | S-A9K-NVSAT5-LIC | ASR 9K Smart License nV Host License for 5 nV Clients | Cisco | Áru | Alaptermék |  | 1 | 1 | Nem | db | 12 | 120 |  | 27 | 7665819 | USD | 21533.1995 | Nem | WAN eszközök - Gerinchálózati útválasztók | legalább 60 (hatvan), legfeljebb 120 (százhúsz) naptári nap | A rendelés előzetes konzultációt igényel
0102020201 | DKM0104HNET21 | S-A9K-L2B-10G | ASR 9000 Basic 10Gbps IP/MPLS/L2VPN Foundation License | Cisco | Áru | Alaptermék |  | 1 | 1 | Nem | db | 12 | 120 |  | 27 | 2867016 | USD | 8053.4152 | Nem | WAN eszközök - Gerinchálózati útválasztók | legalább 60 (hatvan), legfeljebb 120 (százhúsz) naptári nap | A rendelés előzetes konzultációt igényel
0102020201 | DKM0104HNET21 | S-A9K-NVSAT5S-LIC | ASR 9K Smart License nV Host License for 5 ASR 901 nV Client | Cisco | Áru | Alaptermék |  | 1 | 1 | Nem | db | 12 | 120 |  | 27 | 2299746 | USD | 6459.9602 | Nem | WAN eszközök - Gerinchálózati útválasztók | legalább 60 (hatvan), legfeljebb 120 (százhúsz) naptári nap | A rendelés előzetes konzultációt igényel
0202110601 | DKM0104HNET21 | QSFP-4SFP25G-CU3M | 100GBase QSFP to 4xSFP25G Passive Copper Splitter Cable, 3m | Cisco | Áru | Alaptermék |  | 1 | 1 | Nem | db | 12 | 120 |  | 27 | 121752 | USD | 342.0013 | Nem | LAN aktív eszközök - Menedzselhető switch-ek | legalább 60 (hatvan), legfeljebb 120 (százhúsz) naptári nap | A rendelés előzetes konzultációt igényel
0202110601 | DKM0104HNET21 | QSFP-4SFP25G-CU5M | 100GBase QSFP to 4xSFP25G Passive Copper Splitter Cable, 5m | Cisco | Áru | Alaptermék |  | 1 | 1 | Nem | db | 12 | 120 |  | 27 | 179424 | USD | 503.9993 | Nem | LAN aktív eszközök - Menedzselhető switch-ek | legalább 60 (hatvan), legfeljebb 120 (százhúsz) naptári nap | A rendelés előzetes konzultációt igényel
0102020201 | DKM0104HNET21 | S-A9K-L2B-4X1G | ASR 9000 Basic 4x1Gbps IP/MPLS/L2VPN Foundation License | Cisco | Áru | Alaptermék |  | 1 | 1 | Nem | db | 12 | 120 |  | 27 | 2867016 | USD | 8053.4152 | Nem | WAN eszközök - Gerinchálózati útválasztók | legalább 60 (hatvan), legfeljebb 120 (százhúsz) naptári nap | A rendelés előzetes konzultációt igényel
0102020201 | DKM0104HNET21 | S-A9K-L2L3B-100G | ASR 9000 Basic 100G IP/MPLS/L2VPN/L3VPN Found Lic | Cisco | Áru | Alaptermék |  | 1 | 1 | Nem | db | 12 | 120 |  | 27 | 33882921 | USD | 95176.7441 | Nem | WAN eszközök - Gerinchálózati útválasztók | legalább 60 (hatvan), legfeljebb 120 (százhúsz) naptári nap | A rendelés előzetes konzultációt igényel
0202110601 | DKM0104HNET21 | QSFP-4X10G-AC10M | QSFP to 4xSFP10G Active Copper Splitter Cable, 10m | Cisco | Áru | Alaptermék |  | 1 | 1 | Nem | db | 12 | 120 |  | 27 | 358848 | USD | 1007.9987 | Nem | LAN aktív eszközök - Menedzselhető switch-ek | legalább 60 (hatvan), legfeljebb 120 (százhúsz) naptári nap | A rendelés előzetes konzultációt igényel
0102020201 | DKM0104HNET21 | S-A9K-L2L3B-100G-F | ASR 9K Basic 100G IP/MPLS/L2VPN/L3VPN Found Lic Full LC | Cisco | Áru | Alaptermék |  | 1 | 1 | Nem | db | 12 | 120 |  | 27 | 32188774 | USD | 90417.9057 | Nem | WAN eszközök - Gerinchálózati útválasztók | legalább 60 (hatvan), legfeljebb 120 (százhúsz) naptári nap | A rendelés előzetes konzultációt igényel
0102020201 | DKM0104HNET21 | S-A9K-L2L3B-10G | ASR 9000 Basic 10Gbps IP/MPLS/L2VPN/L3VPN Foundation Lic | Cisco | Áru | Alaptermék |  | 1 | 1 | Nem | db | 12 | 120 |  | 27 | 3388292 | USD | 9517.6734 | Nem | WAN eszközök - Gerinchálózati útválasztók | legalább 60 (hatvan), legfeljebb 120 (százhúsz) naptári nap | A rendelés előzetes konzultációt igényel
0102020201 | DKM0104HNET21 | S-A9K-OAM-100G-X | ASR 9000 OAM 100Gbps Right to Use License | Cisco | Áru | Alaptermék |  | 1 | 1 | Nem | db | 12 | 120 |  | 27 | 2146430 | USD | 6029.2964 | Nem | WAN eszközök - Gerinchálózati útválasztók | legalább 60 (hatvan), legfeljebb 120 (százhúsz) naptári nap | A rendelés előzetes konzultációt igényel
0102020201 | DKM0104HNET21 | S-A9K-L2L3B-4X1G | ASR 9000 Basic 4x1Gbps IP/MPLS/L2VPN/L3VPN Foundation Lic | Cisco | Áru | Alaptermék |  | 1 | 1 | Nem | db | 12 | 120 |  | 27 | 3388292 | USD | 9517.6734 | Nem | WAN eszközök - Gerinchálózati útválasztók | legalább 60 (hatvan), legfeljebb 120 (százhúsz) naptári nap | A rendelés előzetes konzultációt igényel
0102020201 | DKM0104HNET21 | S-A9K-OAM-RTU-10 | ASR 9000 OAM 10Gbps Right to Use License | Cisco | Áru | Alaptermék |  | 1 | 1 | Nem | db | 12 | 120 |  | 27 | 275969 | USD | 775.1942 | Nem | WAN eszközök - Gerinchálózati útválasztók | legalább 60 (hatvan), legfeljebb 120 (százhúsz) naptári nap | A rendelés előzetes konzultációt igényel
0202110601 | DKM0104HNET21 | QSFP-4X10G-AC7M | QSFP to 4xSFP10G Active Copper Splitter Cable, 7m | Cisco | Áru | Alaptermék |  | 1 | 1 | Nem | db | 12 | 120 |  | 27 | 320400 | USD | 900 | Nem | LAN aktív eszközök - Menedzselhető switch-ek | legalább 60 (hatvan), legfeljebb 120 (százhúsz) naptári nap | A rendelés előzetes konzultációt igényel
0102020201 | DKM0104HNET21 | S-A9K-L2L3P-100G | ASR 9000 Premium 100G L2VPN/L3VPN Found Lic | Cisco | Áru | Alaptermék |  | 1 | 1 | Nem | db | 12 | 120 |  | 27 | 41702056 | USD | 117140.6074 | Nem | WAN eszközök - Gerinchálózati útválasztók | legalább 60 (hatvan), legfeljebb 120 (százhúsz) naptári nap | A rendelés előzetes konzultációt igényel
0202110601 | DKM0104HNET21 | QSFP-4X10G-AOC10M | 40GBASE Active Optical QSFP to 4SFP breakout Cable, 10m | Cisco | Áru | Alaptermék |  | 1 | 1 | Nem | db | 12 | 120 |  | 27 | 320400 | USD | 900 | Nem | LAN aktív eszközök - Menedzselhető switch-ek | legalább 60 (hatvan), legfeljebb 120 (százhúsz) naptári nap | A rendelés előzetes konzultációt igényel
0102020201 | DKM0104HNET21 | S-A9K-OAM-RTU-4X1 | ASR 9000 OAM 4x1Gbps Right to Use License | Cisco | Áru | Alaptermék |  | 1 | 1 | Nem | db | 12 | 120 |  | 27 | 275969 | USD | 775.1942 | Nem | WAN eszközök - Gerinchálózati útválasztók | legalább 60 (hatvan), legfeljebb 120 (százhúsz) naptári nap | A rendelés előzetes konzultációt igényel
0102020201 | DKM0104HNET21 | S-A9K-L2L3P-100G-F | ASR 9K Premium 100G IP/MPLS/L2VPN/L3VPN Found Lic Full LC | Cisco | Áru | Alaptermék |  | 1 | 1 | Nem | db | 12 | 120 |  | 27 | 39616954 | USD | 111283.5778 | Nem | WAN eszközök - Gerinchálózati útválasztók | legalább 60 (hatvan), legfeljebb 120 (százhúsz) naptári nap | A rendelés előzetes konzultációt igényel
0102020201 | DKM0104HNET21 | S-A9K-OAM-RTU-F | ASR 9K OAM 10Gbps RTU Lic 10-pk Full LC Bundle | Cisco | Áru | Alaptermék |  | 1 | 1 | Nem | db | 12 | 120 |  | 27 | 2621710 | USD | 7364.3545 | Nem | WAN eszközök - Gerinchálózati útválasztók | legalább 60 (hatvan), legfeljebb 120 (százhúsz) naptári nap | A rendelés előzetes konzultációt igényel
0102020101 | DKM0104HNET21 | SL-114P-UC | Unified Communication License for Cisco ISR 1100 Series | Cisco | Áru | Alaptermék |  | 1 | 1 | Nem | db | 12 | 120 |  | 27 | 102528 | USD | 287.9987 | Nem | WAN eszközök - Telephelyi elérést biztosító útválasztók | legalább 60 (hatvan), legfeljebb 120 (százhúsz) naptári nap | A rendelés előzetes konzultációt igényel
0202110601 | DKM0104HNET21 | QSFP-4X10G-AOC1M | 40GBASE Active Optical QSFP to 4SFP breakout Cable, 1m | Cisco | Áru | Alaptermék |  | 1 | 1 | Nem | db | 12 | 120 |  | 27 | 281952 | USD | 792.0013 | Nem | LAN aktív eszközök - Menedzselhető switch-ek | legalább 60 (hatvan), legfeljebb 120 (százhúsz) naptári nap | A rendelés előzetes konzultációt igényel
0202110601 | DKM0104HNET21 | QSFP-4X10G-AOC2M | 40GBASE Active Optical QSFP to 4SFP breakout Cable, 2m | Cisco | Áru | Alaptermék |  | 1 | 1 | Nem | db | 12 | 120 |  | 27 | 281952 | USD | 792.0013 | Nem | LAN aktív eszközök - Menedzselhető switch-ek | legalább 60 (hatvan), legfeljebb 120 (százhúsz) naptári nap | A rendelés előzetes konzultációt igényel
0202110601 | DKM0104HNET21 | QSFP-4X10G-AOC3M | 40GBASE Active Optical QSFP to 4SFP breakout Cable, 3m | Cisco | Áru | Alaptermék |  | 1 | 1 | Nem | db | 12 | 120 |  | 27 | 281952 | USD | 792.0013 | Nem | LAN aktív eszközök - Menedzselhető switch-ek | legalább 60 (hatvan), legfeljebb 120 (százhúsz) naptári nap | A rendelés előzetes konzultációt igényel
0202110601 | DKM0104HNET21 | QSFP-4X10G-AOC5M | 40GBASE Active Optical QSFP to 4SFP breakout Cable, 5m | Cisco | Áru | Alaptermék |  | 1 | 1 | Nem | db | 12 | 120 |  | 27 | 320400 | USD | 900 | Nem | LAN aktív eszközök - Menedzselhető switch-ek | legalább 60 (hatvan), legfeljebb 120 (százhúsz) naptári nap | A rendelés előzetes konzultációt igényel
0202110601 | DKM0104HNET21 | QSFP-4X10G-AOC7M | 40GBASE Active Optical QSFP to 4SFP breakout Cable, 7m | Cisco | Áru | Alaptermék |  | 1 | 1 | Nem | db | 12 | 120 |  | 27 | 320400 | USD | 900 | Nem | LAN aktív eszközök - Menedzselhető switch-ek | legalább 60 (hatvan), legfeljebb 120 (százhúsz) naptári nap | A rendelés előzetes konzultációt igényel
0102020101 | DKM0104HNET21 | SL-118P-UC | Unified Communication License for Cisco ISR 1100 8 Port | Cisco | Áru | Alaptermék |  | 1 | 1 | Nem | db | 12 | 120 |  | 27 | 102528 | USD | 287.9987 | Nem | WAN eszközök - Telephelyi elérést biztosító útválasztók | legalább 60 (hatvan), legfeljebb 120 (százhúsz) naptári nap | A rendelés előzetes konzultációt igényel
0102020101 | DKM0104HNET21 | SL-1K-4P-APP-SV | AppX License for Cisco ISR 1100 4P Series w/ Smart Licensing | Cisco | Áru | Alaptermék |  | 1 | 1 | Nem | db | 12 | 120 |  | 27 | 115344 | USD | 323.9993 | Nem | WAN eszközök - Telephelyi elérést biztosító útválasztók | legalább 60 (hatvan), legfeljebb 120 (százhúsz) naptári nap | A rendelés előzetes konzultációt igényel
0102020201 | DKM0104HNET21 | S-A9K-OAMRTU-100 | ASR 9000 OAM 10Gbps Right to Use License 10-pack Bundle | Cisco | Áru | Alaptermék |  | 1 | 1 | Nem | db | 12 | 120 |  | 27 | 2759695 | USD | 7751.9515 | Nem | WAN eszközök - Gerinchálózati útválasztók | legalább 60 (hatvan), legfeljebb 120 (százhúsz) naptári nap | A rendelés előzetes konzultációt igényel
0102020101 | DKM0104HNET21 | SL-1K-4P-SEC-SV | Security for ISR 1100 4P Series w/ Smart Licensing | Cisco | Áru | Alaptermék |  | 1 | 1 | Nem | db | 12 | 120 |  | 27 | 166608 | USD | 467.9987 | Nem | WAN eszközök - Telephelyi elérést biztosító útválasztók | legalább 60 (hatvan), legfeljebb 120 (százhúsz) naptári nap | A rendelés előzetes konzultációt igényel
0102020201 | DKM0104HNET21 | S-A9K-SESSION-128K | ASR 9K Smart License 128000 End User Sessions | Cisco | Áru | Alaptermék |  | 1 | 1 | Nem | db | 12 | 120 |  | 27 | 68685740 | USD | 192937.471 | Nem | WAN eszközök - Gerinchálózati útválasztók | legalább 60 (hatvan), legfeljebb 120 (százhúsz) naptári nap | A rendelés előzetes konzultációt igényel
0202110601 | DKM0104HNET21 | QSFP-4X10G-LR-S | QSFP 4x10G Transceiver Module,SM MPO, 10KM, Enterprise-Class | Cisco | Áru | Alaptermék |  | 1 | 1 | Nem | db | 12 | 120 |  | 27 | 1536638 | USD | 4316.3989 | Nem | LAN aktív eszközök - Menedzselhető switch-ek | legalább 60 (hatvan), legfeljebb 120 (százhúsz) naptári nap | A rendelés előzetes konzultációt igényel
0202110601 | DKM0104HNET21 | QSFP-H40G-ACU10M | 40GBASE-CR4 Active Copper Cable, 10m | Cisco | Áru | Alaptermék |  | 1 | 1 | Nem | db | 12 | 120 |  | 27 | 320400 | USD | 900 | Nem | LAN aktív eszközök - Menedzselhető switch-ek | legalább 60 (hatvan), legfeljebb 120 (százhúsz) naptári nap | A rendelés előzetes konzultációt igényel
0202110601 | DKM0104HNET21 | QSFP-H40G-ACU7M | 40GBASE-CR4 Active Copper Cable, 7m | Cisco | Áru | Alaptermék |  | 1 | 1 | Nem | db | 12 | 120 |  | 27 | 281952 | USD | 792.0013 | Nem | LAN aktív eszközök - Menedzselhető switch-ek | legalább 60 (hatvan), legfeljebb 120 (százhúsz) naptári nap | A rendelés előzetes konzultációt igényel
0202110601 | DKM0104HNET21 | QSFP-H40G-AOC10M | 40GBASE Active Optical Cable, 10m | Cisco | Áru | Alaptermék |  | 1 | 1 | Nem | db | 12 | 120 |  | 27 | 256320 | USD | 720 | Nem | LAN aktív eszközök - Menedzselhető switch-ek | legalább 60 (hatvan), legfeljebb 120 (százhúsz) naptári nap | A rendelés előzetes konzultációt igényel
0202110601 | DKM0104HNET21 | QSFP-H40G-AOC15M | 40GBASE Active Optical Cable, 15m | Cisco | Áru | Alaptermék |  | 1 | 1 | Nem | db | 12 | 120 |  | 27 | 307584 | USD | 863.9993 | Nem | LAN aktív eszközök - Menedzselhető switch-ek | legalább 60 (hatvan), legfeljebb 120 (százhúsz) naptári nap | A rendelés előzetes konzultációt igényel
0202110601 | DKM0104HNET21 | QSFP-H40G-AOC1M | 40GBASE Active Optical Cable, 1m | Cisco | Áru | Alaptermék |  | 1 | 1 | Nem | db | 12 | 120 |  | 27 | 217872 | USD | 612.0013 | Nem | LAN aktív eszközök - Menedzselhető switch-ek | legalább 60 (hatvan), legfeljebb 120 (százhúsz) naptári nap | A rendelés előzetes konzultációt igényel
0202110601 | DKM0104HNET21 | QSFP-H40G-AOC20M | 40GBASE Active Optical Cable, 20m | Cisco | Áru | Alaptermék |  | 1 | 1 | Nem | db | 12 | 120 |  | 27 | 358848 | USD | 1007.9987 | Nem | LAN aktív eszközök - Menedzselhető switch-ek | legalább 60 (hatvan), legfeljebb 120 (százhúsz) naptári nap | A rendelés előzetes konzultációt igényel
0102020101 | DKM0104HNET21 | SL-1K-4P-SECN-SV | NPE Security for Cisco ISR 1100 4P Series w/ Smart Licensing | Cisco | Áru | Alaptermék |  | 1 | 1 | Nem | db | 12 | 120 |  | 27 | 166608 | USD | 467.9987 | Nem | WAN eszközök - Telephelyi elérést biztosító útválasztók | legalább 60 (hatvan), legfeljebb 120 (százhúsz) naptári nap | A rendelés előzetes konzultációt igényel
0202110601 | DKM0104HNET21 | QSFP-H40G-AOC25M | 40GBASE Active Optical Cable, 25m | Cisco | Áru | Alaptermék |  | 1 | 1 | Nem | db | 12 | 120 |  | 27 | 358848 | USD | 1007.9987 | Nem | LAN aktív eszközök - Menedzselhető switch-ek | legalább 60 (hatvan), legfeljebb 120 (százhúsz) naptári nap | A rendelés előzetes konzultációt igényel
0102020101 | DKM0104HNET21 | SL-1K-8P-APP-SV | AppX License for ISR 1100 8P Series w/ Smart Licensing | Cisco | Áru | Alaptermék |  | 1 | 1 | Nem | db | 12 | 120 |  | 27 | 115344 | USD | 323.9993 | Nem | WAN eszközök - Telephelyi elérést biztosító útválasztók | legalább 60 (hatvan), legfeljebb 120 (százhúsz) naptári nap | A rendelés előzetes konzultációt igényel
0102020101 | DKM0104HNET21 | SL-1K-8P-SEC-SV | Security License for ISR 1K 8P Series w/ Smart Licensing | Cisco | Áru | Alaptermék |  | 1 | 1 | Nem | db | 12 | 120 |  | 27 | 166608 | USD | 467.9987 | Nem | WAN eszközök - Telephelyi elérést biztosító útválasztók | legalább 60 (hatvan), legfeljebb 120 (százhúsz) naptári nap | A rendelés előzetes konzultációt igényel
0202110601 | DKM0104HNET21 | QSFP-H40G-AOC2M | 40GBASE Active Optical Cable, 2m | Cisco | Áru | Alaptermék |  | 1 | 1 | Nem | db | 12 | 120 |  | 27 | 217872 | USD | 612.0013 | Nem | LAN aktív eszközök - Menedzselhető switch-ek | legalább 60 (hatvan), legfeljebb 120 (százhúsz) naptári nap | A rendelés előzetes konzultációt igényel
0102020201 | DKM0104HNET21 | S-A9K-SYS-VID-LIC | ASR 9K Smart License Advanced Video and Multicast Per System | Cisco | Áru | Alaptermék |  | 1 | 1 | Nem | db | 12 | 120 |  | 27 | 29130113 | USD | 81826.16 | Nem | WAN eszközök - Gerinchálózati útválasztók | legalább 60 (hatvan), legfeljebb 120 (százhúsz) naptári nap | A rendelés előzetes konzultációt igényel
0102020101 | DKM0104HNET21 | SL-1K-8P-SECN-SV | NPE Security License for ISR 1100 8P Series w/ Smart Lic | Cisco | Áru | Alaptermék |  | 1 | 1 | Nem | db | 12 | 120 |  | 27 | 166608 | USD | 467.9987 | Nem | WAN eszközök - Telephelyi elérést biztosító útválasztók | legalább 60 (hatvan), legfeljebb 120 (százhúsz) naptári nap | A rendelés előzetes konzultációt igényel
0102020201 | DKM0104HNET21 | S-A9K-TUNNEL-ENT | ASR 9K Smart License RTU License for Tunnel Protocols | Cisco | Áru | Alaptermék |  | 1 | 1 | Nem | db | 12 | 120 |  | 27 | 17876816 | USD | 50215.775 | Nem | WAN eszközök - Gerinchálózati útválasztók | legalább 60 (hatvan), legfeljebb 120 (százhúsz) naptári nap | A rendelés előzetes konzultációt igényel
0102020101 | DKM0104HNET21 | SL-4220-APP-K9 | AppX License for Cisco ISR 4220 Series | Cisco | Áru | Alaptermék |  | 1 | 1 | Nem | db | 12 | 120 |  | 27 | 192240 | USD | 540 | Nem | WAN eszközök - Telephelyi elérést biztosító útválasztók | legalább 60 (hatvan), legfeljebb 120 (százhúsz) naptári nap | A rendelés előzetes konzultációt igényel
0102020201 | DKM0104HNET21 | S-A9K-VIRT-100G-X | ASR 9000 Virtual Interface 100Gbps Right to Use License | Cisco | Áru | Alaptermék |  | 1 | 1 | Nem | db | 12 | 120 |  | 27 | 2146430 | USD | 6029.2964 | Nem | WAN eszközök - Gerinchálózati útválasztók | legalább 60 (hatvan), legfeljebb 120 (százhúsz) naptári nap | A rendelés előzetes konzultációt igényel
0102020101 | DKM0104HNET21 | SL-4220-SEC-K9 | Security License for Cisco ISR 4220 Series | Cisco | Áru | Alaptermék |  | 1 | 1 | Nem | db | 12 | 120 |  | 27 | 256320 | USD | 720 | Nem | WAN eszközök - Telephelyi elérést biztosító útválasztók | legalább 60 (hatvan), legfeljebb 120 (százhúsz) naptári nap | A rendelés előzetes konzultációt igényel
0102020101 | DKM0104HNET21 | SL-4220-SECNPE-K9 | SEC No Payload Encryption License for Cisco ISR 4220 Series | Cisco | Áru | Alaptermék |  | 1 | 1 | Nem | db | 12 | 120 |  | 27 | 256320 | USD | 720 | Nem | WAN eszközök - Telephelyi elérést biztosító útválasztók | legalább 60 (hatvan), legfeljebb 120 (százhúsz) naptári nap | A rendelés előzetes konzultációt igényel
0102020101 | DKM0104HNET21 | SL-4320-APP-K9 | AppX License for Cisco ISR 4320 Series | Cisco | Áru | Alaptermék |  | 1 | 1 | Nem | db | 12 | 120 |  | 27 | 192240 | USD | 540 | Nem | WAN eszközök - Telephelyi elérést biztosító útválasztók | legalább 60 (hatvan), legfeljebb 120 (százhúsz) naptári nap | A rendelés előzetes konzultációt igényel
0102020101 | DKM0104HNET21 | SL-4320-IPB-K9 | IP Base License for Cisco ISR 4320 Series | Cisco | Áru | Alaptermék |  | 1 | 1 | Nem | db | 12 | 120 |  | 27 | 128160 | USD | 360 | Nem | WAN eszközök - Telephelyi elérést biztosító útválasztók | legalább 60 (hatvan), legfeljebb 120 (százhúsz) naptári nap | A rendelés előzetes konzultációt igényel
0102020101 | DKM0104HNET21 | SL-4320-SEC-K9 | Security License for Cisco ISR 4320 Series | Cisco | Áru | Alaptermék |  | 1 | 1 | Nem | db | 12 | 120 |  | 27 | 333216 | USD | 936.0007 | Nem | WAN eszközök - Telephelyi elérést biztosító útválasztók | legalább 60 (hatvan), legfeljebb 120 (százhúsz) naptári nap | A rendelés előzetes konzultációt igényel
0102020201 | DKM0104HNET21 | S-A9K-VIRT-RTU-10 | ASR 9000 Virtual Interfaces 10Gbps Right to Use License | Cisco | Áru | Alaptermék |  | 1 | 1 | Nem | db | 12 | 120 |  | 27 | 275969 | USD | 775.1942 | Nem | WAN eszközök - Gerinchálózati útválasztók | legalább 60 (hatvan), legfeljebb 120 (százhúsz) naptári nap | A rendelés előzetes konzultációt igényel
0102010102 | DKM0104HNET21 | UCS-FI-6332-U | UCS 6332 1RU Fabric Interconnect/No PSU/32 QSFP+ports/8p Lic | Cisco | Áru | Alaptermék |  | 1 | 1 | Nem | db | 12 | 120 |  | 27 | 7821744 | USD | 21971.1915 | Nem | LAN aktív eszközök - Adatközponti switch-ek | legalább 60 (hatvan), legfeljebb 120 (százhúsz) naptári nap | A rendelés előzetes konzultációt igényel
0102010102 | DKM0104HNET21 | UCS-FI-64108 | UCS Fabric Interconnect 64108 | Cisco | Áru | Alaptermék |  | 1 | 1 | Nem | db | 12 | 120 |  | 27 | 10613917 | USD | 29814.3744 | Nem | LAN aktív eszközök - Adatközponti switch-ek | legalább 60 (hatvan), legfeljebb 120 (százhúsz) naptári nap | A rendelés előzetes konzultációt igényel
0102020101 | DKM0104HNET21 | SL-4320-SECNPE-K9 | SEC No Payload Encryption License for Cisco ISR 4320 Series | Cisco | Áru | Alaptermék |  | 1 | 1 | Nem | db | 12 | 120 |  | 27 | 333216 | USD | 936.0007 | Nem | WAN eszközök - Telephelyi elérést biztosító útválasztók | legalább 60 (hatvan), legfeljebb 120 (százhúsz) naptári nap | A rendelés előzetes konzultációt igényel
0102020201 | DKM0104HNET21 | S-A9K-VIRT-RTU-4X1 | ASR 9000 Virtual Interfaces 4x1Gbps Right to Use License | Cisco | Áru | Alaptermék |  | 1 | 1 | Nem | db | 12 | 120 |  | 27 | 275969 | USD | 775.1942 | Nem | WAN eszközök - Gerinchálózati útválasztók | legalább 60 (hatvan), legfeljebb 120 (százhúsz) naptári nap | A rendelés előzetes konzultációt igényel
0102020101 | DKM0104HNET21 | SL-4330-APP-K9 | AppX License for Cisco ISR 4330 Series | Cisco | Áru | Alaptermék |  | 1 | 1 | Nem | db | 12 | 120 |  | 27 | 256320 | USD | 720 | Nem | WAN eszközök - Telephelyi elérést biztosító útválasztók | legalább 60 (hatvan), legfeljebb 120 (százhúsz) naptári nap | A rendelés előzetes konzultációt igényel
0102020201 | DKM0104HNET21 | S-A9K-VIRT-RTU-F | ASR 9K Virtual Interf 10Gbps RTU Lic 10-pk Full LC Bundle | Cisco | Áru | Alaptermék |  | 1 | 1 | Nem | db | 12 | 120 |  | 27 | 2621710 | USD | 7364.3545 | Nem | WAN eszközök - Gerinchálózati útválasztók | legalább 60 (hatvan), legfeljebb 120 (százhúsz) naptári nap | A rendelés előzetes konzultációt igényel
0102020201 | DKM0104HNET21 | S-A9K-VIRTRTU-100 | ASR 9000 Virtual Interface 10Gbps RTU Lic 10-pk Bundle | Cisco | Áru | Alaptermék |  | 1 | 1 | Nem | db | 12 | 120 |  | 27 | 2759695 | USD | 7751.9515 | Nem | WAN eszközök - Gerinchálózati útválasztók | legalább 60 (hatvan), legfeljebb 120 (százhúsz) naptári nap | A rendelés előzetes konzultációt igényel
0102020201 | DKM0104HNET21 | S-A9K-VXLN-RTU-10 | ASR 9000 VxLAN 10Gbps Right to Use License | Cisco | Áru | Alaptermék |  | 1 | 1 | Nem | db | 12 | 120 |  | 27 | 459949 | USD | 1291.9914 | Nem | WAN eszközök - Gerinchálózati útválasztók | legalább 60 (hatvan), legfeljebb 120 (százhúsz) naptári nap | A rendelés előzetes konzultációt igényel
0102020201 | DKM0104HNET21 | S-A9K-VXLN-RTU-4X1 | ASR 9000 VxLAN 4x1Gbps Right to Use License | Cisco | Áru | Alaptermék |  | 1 | 1 | Nem | db | 12 | 120 |  | 27 | 459949 | USD | 1291.9914 | Nem | WAN eszközök - Gerinchálózati útválasztók | legalább 60 (hatvan), legfeljebb 120 (százhúsz) naptári nap | A rendelés előzetes konzultációt igényel
0102020201 | DKM0104HNET21 | S-A9K-VXLN-RTU-F | ASR 9K VxLAN 10Gbps RTU Lic 10-pk Full LC Bundle | Cisco | Áru | Alaptermék |  | 1 | 1 | Nem | db | 12 | 120 |  | 27 | 4369517 | USD | 12273.923 | Nem | WAN eszközök - Gerinchálózati útválasztók | legalább 60 (hatvan), legfeljebb 120 (százhúsz) naptári nap | A rendelés előzetes konzultációt igényel
0102020201 | DKM0104HNET21 | S-A9K-VXLNRTU-100 | ASR 9000 VxLAN 10Gbps Right to Use License 10-pack Bundle | Cisco | Áru | Alaptermék |  | 1 | 1 | Nem | db | 12 | 120 |  | 27 | 4599492 | USD | 12919.9203 | Nem | WAN eszközök - Gerinchálózati útválasztók | legalább 60 (hatvan), legfeljebb 120 (százhúsz) naptári nap | A rendelés előzetes konzultációt igényel
0102020201 | DKM0104HNET21 | S-XRV-F-IM-B-1G | IOS XRv 9000 1G throughput License for IP MPLS Base pkg | Cisco | Áru | Alaptermék |  | 1 | 1 | Nem | db | 12 | 120 |  | 27 | 323134 | USD | 907.6801 | Nem | WAN eszközök - Gerinchálózati útválasztók | legalább 60 (hatvan), legfeljebb 120 (százhúsz) naptári nap | A rendelés előzetes konzultációt igényel
0102020201 | DKM0104HNET21 | S-XRV-F-IM-P-1G3Y | IOS XRv 9000 1G throughput Lic IPMPLS L3VPN Prm pkg / 3 Yr | Cisco | Áru | Alaptermék |  | 1 | 1 | Nem | db | 12 | 120 |  | 27 | 366682 | USD | 1030.0066 | Nem | WAN eszközök - Gerinchálózati útválasztók | legalább 60 (hatvan), legfeljebb 120 (százhúsz) naptári nap | A rendelés előzetes konzultációt igényel
0102020201 | DKM0104HNET21 | S-XRV-F-IML3B1G3Y | IOS XRv 9000 1G throughput Lic for IPMPLS L3VPN Base pkg /3Y | Cisco | Áru | Alaptermék |  | 1 | 1 | Nem | db | 12 | 120 |  | 27 | 307659 | USD | 864.2117 | Nem | WAN eszközök - Gerinchálózati útválasztók | legalább 60 (hatvan), legfeljebb 120 (százhúsz) naptári nap | A rendelés előzetes konzultációt igényel
0102010102 | DKM0104HNET21 | UCS-FI-6454 | UCS Fabric Interconnect 6454 | Cisco | Áru | Alaptermék |  | 1 | 1 | Nem | db | 12 | 120 |  | 27 | 7385062 | USD | 20744.5569 | Nem | LAN aktív eszközök - Adatközponti switch-ek | legalább 60 (hatvan), legfeljebb 120 (százhúsz) naptári nap | A rendelés előzetes konzultációt igényel
0102010102 | DKM0104HNET21 | UCS-L-6400-100G | FI per port to connect to Nexus switches | Cisco | Áru | Alaptermék |  | 1 | 1 | Nem | db | 12 | 120 |  | 27 | 667913 | USD | 1876.16 | Nem | LAN aktív eszközök - Adatközponti switch-ek | legalább 60 (hatvan), legfeljebb 120 (százhúsz) naptári nap | A rendelés előzetes konzultációt igényel
0102020101 | DKM0104HNET21 | SL-4330-IPB-K9 | IP Base License for Cisco ISR 4330 Series | Cisco | Áru | Alaptermék |  | 1 | 1 | Nem | db | 12 | 120 |  | 27 | 256320 | USD | 720 | Nem | WAN eszközök - Telephelyi elérést biztosító útválasztók | legalább 60 (hatvan), legfeljebb 120 (százhúsz) naptári nap | A rendelés előzetes konzultációt igényel
0102010102 | DKM0104HNET21 | UCS-L-6400-25G | FI per port license to connect to B-Series, C-Series or FEX | Cisco | Áru | Alaptermék |  | 1 | 1 | Nem | db | 12 | 120 |  | 27 | 465627 | USD | 1307.9423 | Nem | LAN aktív eszközök - Adatközponti switch-ek | legalább 60 (hatvan), legfeljebb 120 (százhúsz) naptári nap | A rendelés előzetes konzultációt igényel
0102010102 | DKM0104HNET21 | UCS-L-6400-25GC | FI per port license to connect to C-Direct | Cisco | Áru | Alaptermék |  | 1 | 1 | Nem | db | 12 | 120 |  | 27 | 155265 | USD | 436.1367 | Nem | LAN aktív eszközök - Adatközponti switch-ek | legalább 60 (hatvan), legfeljebb 120 (százhúsz) naptári nap | A rendelés előzetes konzultációt igényel
0102020201 | DKM0104HNET21 | S-XRV-LI-RTU-1Y | IOS XRv 9000 Advance SW License for Lawful Intercept / 1 Yr | Cisco | Áru | Alaptermék |  | 1 | 1 | Nem | db | 12 | 120 |  | 27 | 123504 | USD | 346.92 | Nem | WAN eszközök - Gerinchálózati útválasztók | legalább 60 (hatvan), legfeljebb 120 (százhúsz) naptári nap | A rendelés előzetes konzultációt igényel
0102020201 | DKM0104HNET21 | S-XRV-ROUTE-T4 | IOS XRv 9000 vRR scale upgrade license from 20M up to 70M | Cisco | Áru | Alaptermék |  | 1 | 1 | Nem | db | 12 | 120 |  | 27 | 12925363 | USD | 36307.1988 | Nem | WAN eszközök - Gerinchálózati útválasztók | legalább 60 (hatvan), legfeljebb 120 (százhúsz) naptári nap | A rendelés előzetes konzultációt igényel
0102010102 | DKM0104HNET21 | SD-IE-1GB= | IE 1GB SD Memory Card for IE2000, IE3010 | Cisco | Áru | Alaptermék |  | 1 | 1 | Nem | db | 12 | 120 |  | 27 | 23069 | USD | 64.7992 | Nem | LAN aktív eszközök - Menedzselhető switch-ek | legalább 60 (hatvan), legfeljebb 120 (százhúsz) naptári nap | A rendelés előzetes konzultációt igényel
0102010102 | DKM0104HNET21 | SD-IE-4GB | IE 4GB SD Memory Card for IE | Cisco | Áru | Alaptermék |  | 1 | 1 | Nem | db | 12 | 120 |  | 27 | 92275 | USD | 259.2001 | Nem | LAN aktív eszközök - Menedzselhető switch-ek | legalább 60 (hatvan), legfeljebb 120 (százhúsz) naptári nap | A rendelés előzetes konzultációt igényel
0102010102 | DKM0104HNET21 | SD-IE-4GB= | IE 4GB SD Memory Card | Cisco | Áru | Alaptermék |  | 1 | 1 | Nem | db | 12 | 120 |  | 27 | 92275 | USD | 259.2001 | Nem | LAN aktív eszközök - Menedzselhető switch-ek | legalább 60 (hatvan), legfeljebb 120 (százhúsz) naptári nap | A rendelés előzetes konzultációt igényel
0102010102 | DKM0104HNET21 | SE-CL-L3 | Service Engine Cluster - Performance | Cisco | Áru | Alaptermék |  | 1 | 1 | Nem | db | 12 | 120 |  | 27 | 44366684 | USD | 124625.5161 | Nem | LAN aktív eszközök - Adatközponti switch-ek | legalább 60 (hatvan), legfeljebb 120 (százhúsz) naptári nap | A rendelés előzetes konzultációt igényel
0102010102 | DKM0104HNET21 | SE-NODE-G2= | Service Node Option | Cisco | Áru | Alaptermék |  | 1 | 1 | Nem | db | 12 | 120 |  | 27 | 14789136 | USD | 41542.5158 | Nem | LAN aktív eszközök - Adatközponti switch-ek | legalább 60 (hatvan), legfeljebb 120 (százhúsz) naptári nap | A rendelés előzetes konzultációt igényel
0102010102 | DKM0104HNET21 | SE-VAPPL-3Y | SE Appliance Bundle, 3Y | Cisco | Áru | Alaptermék |  | 1 | 1 | Nem | db | 12 | 120 |  | 27 | 30758369 | USD | 86399.9137 | Nem | LAN aktív eszközök - Adatközponti switch-ek | legalább 60 (hatvan), legfeljebb 120 (százhúsz) naptári nap | A rendelés előzetes konzultációt igényel
0102010102 | DKM0104HNET21 | SE-VAPPL-5Y | SE Appliance Bundle, 5Y | Cisco | Áru | Alaptermék |  | 1 | 1 | Nem | db | 12 | 120 |  | 27 | 47419149 | USD | 133199.8573 | Nem | LAN aktív eszközök - Adatközponti switch-ek | legalább 60 (hatvan), legfeljebb 120 (százhúsz) naptári nap | A rendelés előzetes konzultációt igényel
0102010102 | DKM0104HNET21 | SE-VAPPL-7Y | SE Appliance Bundle, 7Y | Cisco | Áru | Alaptermék |  | 1 | 1 | Nem | db | 12 | 120 |  | 27 | 72279164 | USD | 203031.3608 | Nem | LAN aktív eszközök - Adatközponti switch-ek | legalább 60 (hatvan), legfeljebb 120 (százhúsz) naptári nap | A rendelés előzetes konzultációt igényel
0102060101 | DKM0104HNET21 | SF-FMC-VMW-10-K9 | Cisco Firepower Management Center, (VMWare) for 10 devices | Cisco | Áru | Alaptermék |  | 1 | 1 | Nem | db | 12 | 120 |  | 27 | 1116644 | USD | 3136.6412 | Nem | Hálózat biztonsági megoldások - Hálózat biztonsági megoldások | legalább 60 (hatvan), legfeljebb 120 (százhúsz) naptári nap | A rendelés előzetes konzultációt igényel
0102060101 | DKM0104HNET21 | SF-FMC-VMW-2-K9 | Cisco Firepower Management Center, (VMWare) for 2 devices | Cisco | Áru | Alaptermék |  | 1 | 1 | Nem | db | 12 | 120 |  | 27 | 161567 | USD | 453.84 | Nem | Hálózat biztonsági megoldások - Hálózat biztonsági megoldások | legalább 60 (hatvan), legfeljebb 120 (százhúsz) naptári nap | A rendelés előzetes konzultációt igényel
0102020101 | DKM0104HNET21 | SL-4330-UC-K9 | Unified Communication License for Cisco ISR 4330 Series | Cisco | Áru | Alaptermék |  | 1 | 1 | Nem | db | 12 | 120 |  | 27 | 358848 | USD | 1007.9987 | Nem | WAN eszközök - Telephelyi elérést biztosító útválasztók | legalább 60 (hatvan), legfeljebb 120 (százhúsz) naptári nap | A rendelés előzetes konzultációt igényel
0102060101 | DKM0104HNET21 | SF-FMC-VMW-300-K9 | Cisco Firepower Management Center, (VMWare) for 300 devices | Cisco | Áru | Alaptermék |  | 1 | 1 | Nem | db | 12 | 120 |  | 27 | 16155089 | USD | 45379.4623 | Nem | Hálózat biztonsági megoldások - Hálózat biztonsági megoldások | legalább 60 (hatvan), legfeljebb 120 (százhúsz) naptári nap | A rendelés előzetes konzultációt igényel
0102060101 | DKM0104HNET21 | SF-FMC-VMW-K9 | Cisco Firepower Management Center, (VMWare) for 25 devices | Cisco | Áru | Alaptermék |  | 1 | 1 | Nem | db | 12 | 120 |  | 27 | 3488233 | USD | 9798.4069 | Nem | Hálózat biztonsági megoldások - Hálózat biztonsági megoldások | legalább 60 (hatvan), legfeljebb 120 (százhúsz) naptári nap | A rendelés előzetes konzultációt igényel
0102010102 | DKM0104HNET21 | UCS-PSU-6332-AC | UCS 6332/ 6454 Power Supply/100-240VAC | Cisco | Áru | Alaptermék |  | 1 | 1 | Nem | db | 12 | 120 |  | 27 | 234995 | USD | 660.0996 | Nem | LAN aktív eszközök - Adatközponti switch-ek | legalább 60 (hatvan), legfeljebb 120 (százhúsz) naptári nap | A rendelés előzetes konzultációt igényel
0102020101 | DKM0104HNET21 | SL-4350-APP-K9 | AppX License for Cisco ISR 4350 Series | Cisco | Áru | Alaptermék |  | 1 | 1 | Nem | db | 12 | 120 |  | 27 | 512640 | USD | 1440 | Nem | WAN eszközök - Telephelyi elérést biztosító útválasztók | legalább 60 (hatvan), legfeljebb 120 (százhúsz) naptári nap | A rendelés előzetes konzultációt igényel
0102010102 | DKM0104HNET21 | UCS-PSU-6332-DC | UCS 6332/ 6454/ 64108 Power Supply/-48VDC | Cisco | Áru | Alaptermék |  | 1 | 1 | Nem | db | 12 | 120 |  | 27 | 335708 | USD | 943.0003 | Nem | LAN aktív eszközök - Adatközponti switch-ek | legalább 60 (hatvan), legfeljebb 120 (százhúsz) naptári nap | A rendelés előzetes konzultációt igényel
0102010102 | DKM0104HNET21 | UCS-PSU-64108-AC | UCS 64108 Power Supply/100-240VAC | Cisco | Áru | Alaptermék |  | 1 | 1 | Nem | db | 12 | 120 |  | 27 | 167854 | USD | 471.5002 | Nem | LAN aktív eszközök - Adatközponti switch-ek | legalább 60 (hatvan), legfeljebb 120 (százhúsz) naptári nap | A rendelés előzetes konzultációt igényel
0102060101 | DKM0104HNET21 | UMB-DNS-ADV-K9 | Cisco Umbrella DNS Security Advantage | Cisco | Áru | Alaptermék |  | 1 | 1 | Nem | db | 12 | 120 |  | 27 | 20762 | USD | 58.3206 | Nem | Hálózat biztonsági megoldások - Hálózat biztonsági megoldások | legalább 60 (hatvan), legfeljebb 120 (százhúsz) naptári nap | A rendelés előzetes konzultációt igényel
0102060101 | DKM0104HNET21 | UMB-DNS-ESS-K9 | Cisco Umbrella DNS Security Essentials | Cisco | Áru | Alaptermék |  | 1 | 1 | Nem | db | 12 | 120 |  | 27 | 13842 | USD | 38.8815 | Nem | Hálózat biztonsági megoldások - Hálózat biztonsági megoldások | legalább 60 (hatvan), legfeljebb 120 (százhúsz) naptári nap | A rendelés előzetes konzultációt igényel
0202110601 | DKM0104HNET21 | SFP-10/25G-CSR-S | Dual Rate 10/25GBASE-CSR SFP Module | Cisco | Áru | Alaptermék |  | 1 | 1 | Nem | db | 12 | 120 |  | 27 | 280671 | USD | 788.4003 | Nem | LAN aktív eszközök - Menedzselhető switch-ek | legalább 60 (hatvan), legfeljebb 120 (százhúsz) naptári nap | A rendelés előzetes konzultációt igényel
0202110601 | DKM0104HNET21 | SFP-10/25G-LR-S | 10/25GBASE-LR SFP28 Module | Cisco | Áru | Alaptermék |  | 1 | 1 | Nem | db | 12 | 120 |  | 27 | 563904 | USD | 1583.9993 | Nem | LAN aktív eszközök - Menedzselhető switch-ek | legalább 60 (hatvan), legfeljebb 120 (százhúsz) naptári nap | A rendelés előzetes konzultációt igényel
0102020101 | DKM0104HNET21 | SL-4350-IPB-K9 | IP Base License for Cisco ISR 4350 Series | Cisco | Áru | Alaptermék |  | 1 | 1 | Nem | db | 12 | 120 |  | 27 | 512640 | USD | 1440 | Nem | WAN eszközök - Telephelyi elérést biztosító útválasztók | legalább 60 (hatvan), legfeljebb 120 (százhúsz) naptári nap | A rendelés előzetes konzultációt igényel
0202110601 | DKM0104HNET21 | SFP-10G-AOC10M | 10GBASE Active Optical SFP+ Cable, 10M | Cisco | Áru | Alaptermék |  | 1 | 1 | Nem | db | 12 | 120 |  | 27 | 66643 | USD | 187.1988 | Nem | LAN aktív eszközök - Menedzselhető switch-ek | legalább 60 (hatvan), legfeljebb 120 (százhúsz) naptári nap | A rendelés előzetes konzultációt igényel
0202110601 | DKM0104HNET21 | SFP-10G-AOC1M | 10GBASE Active Optical SFP+ Cable, 1M | Cisco | Áru | Alaptermék |  | 1 | 1 | Nem | db | 12 | 120 |  | 27 | 53828 | USD | 151.2015 | Nem | LAN aktív eszközök - Menedzselhető switch-ek | legalább 60 (hatvan), legfeljebb 120 (százhúsz) naptári nap | A rendelés előzetes konzultációt igényel
0102060101 | DKM0104HNET21 | UMB-INV-CONSOLE | Umbrella Investigate Console | Cisco | Áru | Alaptermék |  | 1 | 1 | Nem | db | 12 | 120 |  | 27 | 4358466 | USD | 12242.8808 | Nem | Hálózat biztonsági megoldások - Hálózat biztonsági megoldások | legalább 60 (hatvan), legfeljebb 120 (százhúsz) naptári nap | A rendelés előzetes konzultációt igényel
0102020101 | DKM0104HNET21 | SL-4350-SEC-K9 | Security License for Cisco ISR 4350 Series | Cisco | Áru | Alaptermék |  | 1 | 1 | Nem | db | 12 | 120 |  | 27 | 653616 | USD | 1836.0007 | Nem | WAN eszközök - Telephelyi elérést biztosító útválasztók | legalább 60 (hatvan), legfeljebb 120 (százhúsz) naptári nap | A rendelés előzetes konzultációt igényel
0102020101 | DKM0104HNET21 | SL-4350-UC-K9 | Unified Communication License for Cisco ISR 4350 Series | Cisco | Áru | Alaptermék |  | 1 | 1 | Nem | db | 12 | 120 |  | 27 | 512640 | USD | 1440 | Nem | WAN eszközök - Telephelyi elérést biztosító útválasztók | legalább 60 (hatvan), legfeljebb 120 (százhúsz) naptári nap | A rendelés előzetes konzultációt igényel
0102020101 | DKM0104HNET21 | SL-44-APP-K9 | AppX License for Cisco ISR 4400 Series | Cisco | Áru | Alaptermék |  | 1 | 1 | Nem | db | 12 | 120 |  | 27 | 922752 | USD | 2592.0013 | Nem | WAN eszközök - Telephelyi elérést biztosító útválasztók | legalább 60 (hatvan), legfeljebb 120 (százhúsz) naptári nap | A rendelés előzetes konzultációt igényel
0102020101 | DKM0104HNET21 | SL-44-IPB-K9 | IP Base License for Cisco ISR 4400 Series | Cisco | Áru | Alaptermék |  | 1 | 1 | Nem | db | 12 | 120 |  | 27 | 1025280 | USD | 2880 | Nem | WAN eszközök - Telephelyi elérést biztosító útválasztók | legalább 60 (hatvan), legfeljebb 120 (százhúsz) naptári nap | A rendelés előzetes konzultációt igényel
0102060101 | DKM0104HNET21 | UMB-INV-INT-API | Umbrella Investigate Integration API and Console | Cisco | Áru | Alaptermék |  | 1 | 1 | Nem | db | 12 | 120 |  | 27 | 6407989 | USD | 17999.9701 | Nem | Hálózat biztonsági megoldások - Hálózat biztonsági megoldások | legalább 60 (hatvan), legfeljebb 120 (százhúsz) naptári nap | A rendelés előzetes konzultációt igényel
0102020101 | DKM0104HNET21 | SL-44-SEC-K9 | Security License for Cisco ISR 4400 Series | Cisco | Áru | Alaptermék |  | 1 | 1 | Nem | db | 12 | 120 |  | 27 | 1025280 | USD | 2880 | Nem | WAN eszközök - Telephelyi elérést biztosító útválasztók | legalább 60 (hatvan), legfeljebb 120 (százhúsz) naptári nap | A rendelés előzetes konzultációt igényel
0102020101 | DKM0104HNET21 | SL-44-UC-K9 | Unified Communication License for Cisco ISR 4400 Series | Cisco | Áru | Alaptermék |  | 1 | 1 | Nem | db | 12 | 120 |  | 27 | 512640 | USD | 1440 | Nem | WAN eszközök - Telephelyi elérést biztosító útválasztók | legalább 60 (hatvan), legfeljebb 120 (százhúsz) naptári nap | A rendelés előzetes konzultációt igényel
0102020101 | DKM0104HNET21 | SL-ASR1-APP | Application Data Solution License for ASR1000 Series | Cisco | Áru | Alaptermék |  | 1 | 1 | Nem | db | 12 | 120 |  | 27 | 3027603 | USD | 8504.5038 | Nem | WAN eszközök - Telephelyi elérést biztosító útválasztók | legalább 60 (hatvan), legfeljebb 120 (százhúsz) naptári nap | A rendelés előzetes konzultációt igényel
0202110601 | DKM0104HNET21 | SFP-10G-AOC2M | 10GBASE Active Optical SFP+ Cable, 2M | Cisco | Áru | Alaptermék |  | 1 | 1 | Nem | db | 12 | 120 |  | 27 | 53828 | USD | 151.2015 | Nem | LAN aktív eszközök - Menedzselhető switch-ek | legalább 60 (hatvan), legfeljebb 120 (százhúsz) naptári nap | A rendelés előzetes konzultációt igényel
0102020101 | DKM0104HNET21 | SL-ASR1-SEC-HX | Security Solution License for ASR1001-HX and ASR1002-HX | Cisco | Áru | Alaptermék |  | 1 | 1 | Nem | db | 12 | 120 |  | 27 | 7569190 | USD | 21261.769 | Nem | WAN eszközök - Telephelyi elérést biztosító útválasztók | legalább 60 (hatvan), legfeljebb 120 (százhúsz) naptári nap | A rendelés előzetes konzultációt igényel
0202110601 | DKM0104HNET21 | SFP-10G-AOC3M | 10GBASE Active Optical SFP+ Cable, 3M | Cisco | Áru | Alaptermék |  | 1 | 1 | Nem | db | 12 | 120 |  | 27 | 53828 | USD | 151.2015 | Nem | LAN aktív eszközök - Menedzselhető switch-ek | legalább 60 (hatvan), legfeljebb 120 (százhúsz) naptári nap | A rendelés előzetes konzultációt igényel
0102060101 | DKM0104HNET21 | UMB-L7-CDFW | Umbrella L7 Cloud Firewall | Cisco | Áru | Alaptermék |  | 1 | 1 | Nem | db | 12 | 120 |  | 27 | 9842 | USD | 27.6469 | Nem | Hálózat biztonsági megoldások - Hálózat biztonsági megoldások | legalább 60 (hatvan), legfeljebb 120 (százhúsz) naptári nap | A rendelés előzetes konzultációt igényel
0102020101 | DKM0104HNET21 | SL-IR1101-NA | Network Advantage License for Cisco IR1101 Industrial ISR | Cisco | Áru | Alaptermék |  | 1 | 1 | Nem | db | 12 | 120 |  | 27 | 256320 | USD | 720 | Nem | WAN eszközök - Telephelyi elérést biztosító útválasztók | legalább 60 (hatvan), legfeljebb 120 (százhúsz) naptári nap | A rendelés előzetes konzultációt igényel
0202110601 | DKM0104HNET21 | SFP-10G-AOC5M | 10GBASE Active Optical SFP+ Cable, 5M | Cisco | Áru | Alaptermék |  | 1 | 1 | Nem | db | 12 | 120 |  | 27 | 66643 | USD | 187.1988 | Nem | LAN aktív eszközök - Menedzselhető switch-ek | legalább 60 (hatvan), legfeljebb 120 (százhúsz) naptári nap | A rendelés előzetes konzultációt igényel
0102020101 | DKM0104HNET21 | SL-IR1101-NE | Network Essentials License for Cisco IR1101 Industrial ISR | Cisco | Áru | Alaptermék |  | 1 | 1 | Nem | db | 12 | 120 |  | 27 | 153792 | USD | 432.0013 | Nem | WAN eszközök - Telephelyi elérést biztosító útválasztók | legalább 60 (hatvan), legfeljebb 120 (százhúsz) naptári nap | A rendelés előzetes konzultációt igényel
0102020101 | DKM0104HNET21 | SL-IR1101-SEC | Security License for Cisco IR1101 Industrial ISR | Cisco | Áru | Alaptermék |  | 1 | 1 | Nem | db | 12 | 120 |  | 27 | 153792 | USD | 432.0013 | Nem | WAN eszközök - Telephelyi elérést biztosító útválasztók | legalább 60 (hatvan), legfeljebb 120 (százhúsz) naptári nap | A rendelés előzetes konzultációt igényel
0102020101 | DKM0104HNET21 | SLASR1-AES-SV | Cisco ASR1K Advanced Enterprise Services License - Smart Ver | Cisco | Áru | Alaptermék |  | 1 | 1 | Nem | db | 12 | 120 |  | 27 | 3784414 | USD | 10630.375 | Nem | WAN eszközök - Telephelyi elérést biztosító útválasztók | legalább 60 (hatvan), legfeljebb 120 (százhúsz) naptári nap | A rendelés előzetes konzultációt igényel
0102020101 | DKM0104HNET21 | SLASR1-AIS | Cisco ASR 1000 Advanced IP Services License | Cisco | Áru | Alaptermék |  | 1 | 1 | Nem | db | 12 | 120 |  | 27 | 3784414 | USD | 10630.375 | Nem | WAN eszközök - Telephelyi elérést biztosító útválasztók | legalább 60 (hatvan), legfeljebb 120 (százhúsz) naptári nap | A rendelés előzetes konzultációt igényel
0102020101 | DKM0104HNET21 | SLASR1-AIS-SV | Cisco ASR1K Advanced IP Services License - Smart Version | Cisco | Áru | Alaptermék |  | 1 | 1 | Nem | db | 12 | 120 |  | 27 | 3784414 | USD | 10630.375 | Nem | WAN eszközök - Telephelyi elérést biztosító útválasztók | legalább 60 (hatvan), legfeljebb 120 (százhúsz) naptári nap | A rendelés előzetes konzultációt igényel
0102060101 | DKM0104HNET21 | UMB-ROAM | Umbrella Roaming | Cisco | Áru | Alaptermék |  | 1 | 1 | Nem | db | 12 | 120 |  | 27 | 7167 | USD | 20.1328 | Nem | Hálózat biztonsági megoldások - Hálózat biztonsági megoldások | legalább 60 (hatvan), legfeljebb 120 (százhúsz) naptári nap | A rendelés előzetes konzultációt igényel
0102020101 | DKM0104HNET21 | SLASR1-IPB | Cisco ASR 1000 IP BASE License | Cisco | Áru | Alaptermék |  | 1 | 1 | Nem | db | 12 | 120 |  | 27 | 2724951 | USD | 7654.3578 | Nem | WAN eszközök - Telephelyi elérést biztosító útválasztók | legalább 60 (hatvan), legfeljebb 120 (százhúsz) naptári nap | A rendelés előzetes konzultációt igényel
0102060101 | DKM0104HNET21 | UMB-SIG-ESS-K9 | Cisco Umbrella Secure Internet Gateway Essentials | Cisco | Áru | Alaptermék |  | 1 | 1 | Nem | db | 12 | 120 |  | 27 | 27682 | USD | 77.7597 | Nem | Hálózat biztonsági megoldások - Hálózat biztonsági megoldások | legalább 60 (hatvan), legfeljebb 120 (százhúsz) naptári nap | A rendelés előzetes konzultációt igényel
0102060101 | DKM0104HNET21 | UMB-WLAN | Cisco Umbrella WLAN | Cisco | Áru | Alaptermék |  | 1 | 1 | Nem | db | 12 | 120 |  | 27 | 30758 | USD | 86.3989 | Nem | Hálózat biztonsági megoldások - Hálózat biztonsági megoldások | legalább 60 (hatvan), legfeljebb 120 (százhúsz) naptári nap | A rendelés előzetes konzultációt igényel
0202110601 | DKM0104HNET21 | UPG-CUBE-MP-12TO14 | Upgrade Media V12 Fork License to V14 (No SWSS) | Cisco | Áru | Kiegészítő |  | 1 | 1 | Nem | db | 12 | 120 |  | 27 | 17749 | USD | 49.8573 | Nem | IP video rendszerek - IP videokonferencia eszköz | legalább 60 (hatvan), legfeljebb 120 (százhúsz) naptári nap | A rendelés előzetes konzultációt igényel
0202110601 | DKM0104HNET21 | UPG-CUBE-TR-12TO14 | Upgrade CUBE V12 Red to V14 Enhanced Trunk License (No SWSS) | Cisco | Áru | Kiegészítő |  | 1 | 1 | Nem | db | 12 | 120 |  | 27 | 17749 | USD | 49.8573 | Nem | IP video rendszerek - IP videokonferencia eszköz | legalább 60 (hatvan), legfeljebb 120 (százhúsz) naptári nap | A rendelés előzetes konzultációt igényel
0202110601 | DKM0104HNET21 | UPG-CUBE-TS-12TO14 | Upgrade CUBE V12 Standard Trunk License to V14 (No SWSS) | Cisco | Áru | Kiegészítő |  | 1 | 1 | Nem | db | 12 | 120 |  | 27 | 13350 | USD | 37.5008 | Nem | IP video rendszerek - IP videokonferencia eszköz | legalább 60 (hatvan), legfeljebb 120 (százhúsz) naptári nap | A rendelés előzetes konzultációt igényel
0102040301 | DKM0104HNET21 | VMW-VS6-CVSTD-K9 | Embedded License, Cisco Collab Virt. Standard 6.x (2-socket) | Cisco | Áru | Kiegészítő |  | 1 | 1 | Nem | db | 12 | 120 |  | 27 | 1059383 | USD | 2975.7949 | Nem | Beszéd átvitelt támogató IP alapú eszközök - Telefonközpontok és VoIP Gateway-ek | legalább 60 (hatvan), legfeljebb 120 (százhúsz) naptári nap | A rendelés előzetes konzultációt igényel
0202110601 | DKM0104HNET21 | SFP-10G-AOC7M | 10GBASE Active Optical SFP+ Cable, 7M | Cisco | Áru | Alaptermék |  | 1 | 1 | Nem | db | 12 | 120 |  | 27 | 66643 | USD | 187.1988 | Nem | LAN aktív eszközök - Menedzselhető switch-ek | legalább 60 (hatvan), legfeljebb 120 (százhúsz) naptári nap | A rendelés előzetes konzultációt igényel
0102020101 | DKM0104HNET21 | SLASR1-IPB-AES | Cisco ASR 1000 IPB to AES Upgrade PAK | Cisco | Áru | Alaptermék |  | 1 | 1 | Nem | db | 12 | 120 |  | 27 | 2208183 | USD | 6202.7614 | Nem | WAN eszközök - Telephelyi elérést biztosító útválasztók | legalább 60 (hatvan), legfeljebb 120 (százhúsz) naptári nap | A rendelés előzetes konzultációt igényel
0102020101 | DKM0104HNET21 | SLASR1-IPB-AIS | Cisco ASR 1000 IPB to AIS Upgrade PAK | Cisco | Áru | Alaptermék |  | 1 | 1 | Nem | db | 12 | 120 |  | 27 | 2208183 | USD | 6202.7614 | Nem | WAN eszközök - Telephelyi elérést biztosító útválasztók | legalább 60 (hatvan), legfeljebb 120 (százhúsz) naptári nap | A rendelés előzetes konzultációt igényel
0102020101 | DKM0104HNET21 | SLASR1-IPB-SV | Cisco ASR1K IP BASE License Smart Version | Cisco | Áru | Alaptermék |  | 1 | 1 | Nem | db | 12 | 120 |  | 27 | 2724951 | USD | 7654.3578 | Nem | WAN eszközök - Telephelyi elérést biztosító útválasztók | legalább 60 (hatvan), legfeljebb 120 (százhúsz) naptári nap | A rendelés előzetes konzultációt igényel
0102020101 | DKM0104HNET21 | SM-X-16FXS/2FXO | High Density Analog Voice Module for ISR4K - 16FXS and 2FXO | Cisco | Áru | Alaptermék |  | 1 | 1 | Nem | db | 12 | 120 |  | 27 | 1153440 | USD | 3240 | Nem | WAN eszközök - Telephelyi elérést biztosító útválasztók | legalább 60 (hatvan), legfeljebb 120 (százhúsz) naptári nap | A rendelés előzetes konzultációt igényel
0102020101 | DKM0104HNET21 | SM-X-1T3/E3 | One port T3/E3 Service Module | Cisco | Áru | Alaptermék |  | 1 | 1 | Nem | db | 12 | 120 |  | 27 | 2691360 | USD | 7560 | Nem | WAN eszközök - Telephelyi elérést biztosító útválasztók | legalább 60 (hatvan), legfeljebb 120 (százhúsz) naptári nap | A rendelés előzetes konzultációt igényel
0102020101 | DKM0104HNET21 | SM-X-24FXS/4FXO | Fixed Port High Density Analog Voice ServiceModule for ISR4K | Cisco | Áru | Alaptermék |  | 1 | 1 | Nem | db | 12 | 120 |  | 27 | 1794240 | USD | 5040 | Nem | WAN eszközök - Telephelyi elérést biztosító útválasztók | legalább 60 (hatvan), legfeljebb 120 (százhúsz) naptári nap | A rendelés előzetes konzultációt igényel
0102020101 | DKM0104HNET21 | SM-X-4X1G-1X10G | SM-X module with 4-port dual-mode GE/SFP or 1-port 10G SFP+ | Cisco | Áru | Alaptermék |  | 1 | 1 | Nem | db | 12 | 120 |  | 27 | 2306880 | USD | 6480 | Nem | WAN eszközök - Telephelyi elérést biztosító útválasztók | legalább 60 (hatvan), legfeljebb 120 (százhúsz) naptári nap | A rendelés előzetes konzultációt igényel
0202110601 | DKM0104HNET21 | SFP-10G-BX40D-I | SFP+ Bidirectional for 40km, downstream | Cisco | Áru | Alaptermék |  | 1 | 1 | Nem | db | 12 | 120 |  | 27 | 3332160 | USD | 9360 | Nem | LAN aktív eszközök - Menedzselhető switch-ek | legalább 60 (hatvan), legfeljebb 120 (százhúsz) naptári nap | A rendelés előzetes konzultációt igényel
0102020101 | DKM0104HNET21 | SM-X-6X1G | SM-X module with 6-port dual-mode GE / SFP | Cisco | Áru | Alaptermék |  | 1 | 1 | Nem | db | 12 | 120 |  | 27 | 2306880 | USD | 6480 | Nem | WAN eszközök - Telephelyi elérést biztosító útválasztók | legalább 60 (hatvan), legfeljebb 120 (százhúsz) naptári nap | A rendelés előzetes konzultációt igényel
0102020101 | DKM0104HNET21 | SM-X-72FXS | Fixed Port High Density Analog Voice ServiceModule for ISR4K | Cisco | Áru | Alaptermék |  | 1 | 1 | Nem | db | 12 | 120 |  | 27 | 3716640 | USD | 10440 | Nem | WAN eszközök - Telephelyi elérést biztosító útválasztók | legalább 60 (hatvan), legfeljebb 120 (százhúsz) naptári nap | A rendelés előzetes konzultációt igényel
0102020101 | DKM0104HNET21 | SM-X-8FXS/12FXO | Fixed Port High Density Analog Voice ServiceModule for ISR4K | Cisco | Áru | Alaptermék |  | 1 | 1 | Nem | db | 12 | 120 |  | 27 | 1409760 | USD | 3960 | Nem | WAN eszközök - Telephelyi elérést biztosító útválasztók | legalább 60 (hatvan), legfeljebb 120 (százhúsz) naptári nap | A rendelés előzetes konzultációt igényel
0102020101 | DKM0104HNET21 | SM-X-ES3-16-P | SM-X EtherSwitch, L2/L3, SM, 16 GE, POE+ | Cisco | Áru | Alaptermék |  | 1 | 1 | Nem | db | 12 | 120 |  | 27 | 640800 | USD | 1800 | Nem | WAN eszközök - Telephelyi elérést biztosító útválasztók | legalább 60 (hatvan), legfeljebb 120 (százhúsz) naptári nap | A rendelés előzetes konzultációt igényel
0102040301 | DKM0104HNET21 | VMW-VS6-FND-K9 | Embedded License, Cisco UC Virt. Foundation 6.x (2-socket) | Cisco | Áru | Kiegészítő |  | 1 | 1 | Nem | db | 12 | 120 |  | 27 | 802495 | USD | 2254.1985 | Nem | Beszéd átvitelt támogató IP alapú eszközök - Telefonközpontok és VoIP Gateway-ek | legalább 60 (hatvan), legfeljebb 120 (százhúsz) naptári nap | A rendelés előzetes konzultációt igényel
0102020101 | DKM0104HNET21 | SM-X-ES3-24-P | SM-X EtherSwitch, L2/L3, SM, 24 GE, POE+ | Cisco | Áru | Alaptermék |  | 1 | 1 | Nem | db | 12 | 120 |  | 27 | 730512 | USD | 2052.0013 | Nem | WAN eszközök - Telephelyi elérést biztosító útválasztók | legalább 60 (hatvan), legfeljebb 120 (százhúsz) naptári nap | A rendelés előzetes konzultációt igényel
0102020101 | DKM0104HNET21 | W-ANTM2050D-RPSMA | WiFi 802.11ac RP SMA Swivel Antenna | Cisco | Áru | Alaptermék |  | 1 | 1 | Nem | db | 12 | 120 |  | 27 | 8971 | USD | 25.2008 | Nem | Vezeték nélküli megoldások - Antennák | legalább 60 (hatvan), legfeljebb 120 (százhúsz) naptári nap | A rendelés előzetes konzultációt igényel
0102010102 | DKM0104HNET21 | WALLMOUNT-IE2K-04 | Wall Mount kit accessory for IE2000 4 ports switch | Cisco | Áru | Alaptermék |  | 1 | 1 | Nem | db | 12 | 120 |  | 27 | 25632 | USD | 72.0013 | Nem | LAN aktív eszközök - Menedzselhető switch-ek | legalább 60 (hatvan), legfeljebb 120 (százhúsz) naptári nap | A rendelés előzetes konzultációt igényel
0102020101 | DKM0104HNET21 | SM-X-ES3D-48-P | SM-X EtherSwitch, L2/L3, SM, 48 GE, 2 SFP, POE+ | Cisco | Áru | Alaptermék |  | 1 | 1 | Nem | db | 12 | 120 |  | 27 | 1332864 | USD | 3743.9993 | Nem | WAN eszközök - Telephelyi elérést biztosító útválasztók | legalább 60 (hatvan), legfeljebb 120 (százhúsz) naptári nap | A rendelés előzetes konzultációt igényel
0102010102 | DKM0104HNET21 | WALLMOUNT-IE2K-08 | Wall Mount kit accessory for IE2000 8 ports switch | Cisco | Áru | Alaptermék |  | 1 | 1 | Nem | db | 12 | 120 |  | 27 | 25632 | USD | 72.0013 | Nem | LAN aktív eszközök - Menedzselhető switch-ek | legalább 60 (hatvan), legfeljebb 120 (százhúsz) naptári nap | A rendelés előzetes konzultációt igényel
0102010102 | DKM0104HNET21 | WALLMOUNT-IE2K-16 | Wall Mount kit accessory for IE2000 16 ports switch | Cisco | Áru | Alaptermék |  | 1 | 1 | Nem | db | 12 | 120 |  | 27 | 25632 | USD | 72.0013 | Nem | LAN aktív eszközök - Menedzselhető switch-ek | legalább 60 (hatvan), legfeljebb 120 (százhúsz) naptári nap | A rendelés előzetes konzultációt igényel
0202110601 | DKM0104HNET21 | SFP-10G-BX40U-I | SFP+ Bidirectional for 40km, upstream | Cisco | Áru | Alaptermék |  | 1 | 1 | Nem | db | 12 | 120 |  | 27 | 3332160 | USD | 9360 | Nem | LAN aktív eszközök - Menedzselhető switch-ek | legalább 60 (hatvan), legfeljebb 120 (százhúsz) naptári nap | A rendelés előzetes konzultációt igényel
0202110601 | DKM0104HNET21 | SFP-10G-BXD-I | SFP+ Bidirectional for 10km, downstream | Cisco | Áru | Alaptermék |  | 1 | 1 | Nem | db | 12 | 120 |  | 27 | 1332864 | USD | 3743.9993 | Nem | LAN aktív eszközök - Menedzselhető switch-ek | legalább 60 (hatvan), legfeljebb 120 (százhúsz) naptári nap | A rendelés előzetes konzultációt igényel
0102020101 | DKM0104HNET21 | SM-X-NIM-ADPTR | SM-X Adapter for one NIM module for Cisco 4000 Series ISR | Cisco | Áru | Alaptermék |  | 1 | 1 | Nem | db | 12 | 120 |  | 27 | 205056 | USD | 576.0007 | Nem | WAN eszközök - Telephelyi elérést biztosító útválasztók | legalább 60 (hatvan), legfeljebb 120 (százhúsz) naptári nap | A rendelés előzetes konzultációt igényel
0202110601 | DKM0104HNET21 | SFP-10G-BXU-I | SFP+ Bidirectional for 10km, upstream | Cisco | Áru | Alaptermék |  | 1 | 1 | Nem | db | 12 | 120 |  | 27 | 1332864 | USD | 3743.9993 | Nem | LAN aktív eszközök - Menedzselhető switch-ek | legalább 60 (hatvan), legfeljebb 120 (százhúsz) naptári nap | A rendelés előzetes konzultációt igényel
0202110601 | DKM0104HNET21 | SFP-10G-ER | 10GBASE-ER SFP Module | Cisco | Áru | Alaptermék |  | 1 | 1 | Nem | db | 12 | 120 |  | 27 | 2563200 | USD | 7200 | Nem | LAN aktív eszközök - Menedzselhető switch-ek | legalább 60 (hatvan), legfeljebb 120 (százhúsz) naptári nap | A rendelés előzetes konzultációt igényel
0202110601 | DKM0104HNET21 | SFP-10G-ER-S | 10GBASE-ER SFP Module, Enterprise-Class | Cisco | Áru | Alaptermék |  | 1 | 1 | Nem | db | 12 | 120 |  | 27 | 2024928 | USD | 5687.9987 | Nem | LAN aktív eszközök - Menedzselhető switch-ek | legalább 60 (hatvan), legfeljebb 120 (százhúsz) naptári nap | A rendelés előzetes konzultációt igényel
0202110601 | DKM0104HNET21 | SFP-10G-LR | 10GBASE-LR SFP Module | Cisco | Áru | Alaptermék |  | 1 | 1 | Nem | db | 12 | 120 |  | 27 | 1023998 | USD | 2876.3989 | Nem | LAN aktív eszközök - Menedzselhető switch-ek | legalább 60 (hatvan), legfeljebb 120 (százhúsz) naptári nap | A rendelés előzetes konzultációt igényel
0202110601 | DKM0104HNET21 | SFP-10G-LR-S | 10GBASE-LR SFP Module, Enterprise-Class | Cisco | Áru | Alaptermék |  | 1 | 1 | Nem | db | 12 | 120 |  | 27 | 512640 | USD | 1440 | Nem | LAN aktív eszközök - Menedzselhető switch-ek | legalább 60 (hatvan), legfeljebb 120 (százhúsz) naptári nap | A rendelés előzetes konzultációt igényel
0202110601 | DKM0104HNET21 | SFP-10G-LR-X | 10GBASE-LR SFP Module for Extended Temp range | Cisco | Áru | Alaptermék |  | 1 | 1 | Nem | db | 12 | 120 |  | 27 | 1075263 | USD | 3020.4016 | Nem | LAN aktív eszközök - Menedzselhető switch-ek | legalább 60 (hatvan), legfeljebb 120 (százhúsz) naptári nap | A rendelés előzetes konzultációt igényel
0202110601 | DKM0104HNET21 | SFP-10G-LRM | 10GBASE-LRM SFP Module | Cisco | Áru | Alaptermék |  | 1 | 1 | Nem | db | 12 | 120 |  | 27 | 281952 | USD | 792.0013 | Nem | LAN aktív eszközök - Menedzselhető switch-ek | legalább 60 (hatvan), legfeljebb 120 (százhúsz) naptári nap | A rendelés előzetes konzultációt igényel
0202110601 | DKM0104HNET21 | SFP-10G-SR | 10GBASE-SR SFP Module | Cisco | Áru | Alaptermék |  | 1 | 1 | Nem | db | 12 | 120 |  | 27 | 255038 | USD | 716.3989 | Nem | LAN aktív eszközök - Menedzselhető switch-ek | legalább 60 (hatvan), legfeljebb 120 (százhúsz) naptári nap | A rendelés előzetes konzultációt igényel
0202110601 | DKM0104HNET21 | SFP-10G-SR-S | 10GBASE-SR SFP Module, Enterprise-Class | Cisco | Áru | Alaptermék |  | 1 | 1 | Nem | db | 12 | 120 |  | 27 | 179424 | USD | 503.9993 | Nem | LAN aktív eszközök - Menedzselhető switch-ek | legalább 60 (hatvan), legfeljebb 120 (százhúsz) naptári nap | A rendelés előzetes konzultációt igényel
0202110601 | DKM0104HNET21 | SFP-10G-SR-X | 10GBASE-SR SFP Module for Extended Temp range | Cisco | Áru | Alaptermék |  | 1 | 1 | Nem | db | 12 | 120 |  | 27 | 403704 | USD | 1133.9993 | Nem | LAN aktív eszközök - Menedzselhető switch-ek | legalább 60 (hatvan), legfeljebb 120 (százhúsz) naptári nap | A rendelés előzetes konzultációt igényel
0202110601 | DKM0104HNET21 | SFP-10G-ZR | Cisco 10GBASE-ZR SFP10G Module for SMF | Cisco | Áru | Alaptermék |  | 1 | 1 | Nem | db | 12 | 120 |  | 27 | 4101120 | USD | 11520 | Nem | LAN aktív eszközök - Menedzselhető switch-ek | legalább 60 (hatvan), legfeljebb 120 (százhúsz) naptári nap | A rendelés előzetes konzultációt igényel
0202110601 | DKM0104HNET21 | WDM-1300-1550-S= | 1300nm/1550nm WDM splitter cable | Cisco | Áru | Alaptermék |  | 1 | 1 | Nem | db | 12 | 120 |  | 27 | 192240 | USD | 540 | Nem | LAN aktív eszközök - Menedzselhető switch-ek | legalább 60 (hatvan), legfeljebb 120 (százhúsz) naptári nap | A rendelés előzetes konzultációt igényel
0202110601 | DKM0104HNET21 | WSP-Q40GLR4L | QSFP 40G Ethernet - LR4 Lite, LC, 2KM | Cisco | Áru | Alaptermék |  | 1 | 1 | Nem | db | 12 | 120 |  | 27 | 1536638 | USD | 4316.3989 | Nem | LAN aktív eszközök - Menedzselhető switch-ek | legalább 60 (hatvan), legfeljebb 120 (százhúsz) naptári nap | A rendelés előzetes konzultációt igényel
0202110601 | DKM0104HNET21 | X2-10GB-LR | 10GBASE-LR X2 Module | Cisco | Áru | Alaptermék |  | 1 | 1 | Nem | db | 12 | 120 |  | 27 | 1076544 | USD | 3023.9993 | Nem | LAN aktív eszközök - Menedzselhető switch-ek | legalább 60 (hatvan), legfeljebb 120 (százhúsz) naptári nap | A rendelés előzetes konzultációt igényel
0102020101 | DKM0104HNET21 | SM-X-PVDM-1000 | Up to 1024-channel DSP module for 4xxx family | Cisco | Áru | Alaptermék |  | 1 | 1 | Nem | db | 12 | 120 |  | 27 | 7048800 | USD | 19800 | Nem | WAN eszközök - Telephelyi elérést biztosító útválasztók | legalább 60 (hatvan), legfeljebb 120 (százhúsz) naptári nap | A rendelés előzetes konzultációt igényel
0202110601 | DKM0104HNET21 | X2-10GB-SR | 10GBASE-SR X2 Module | Cisco | Áru | Alaptermék |  | 1 | 1 | Nem | db | 12 | 120 |  | 27 | 538272 | USD | 1512.0013 | Nem | LAN aktív eszközök - Menedzselhető switch-ek | legalább 60 (hatvan), legfeljebb 120 (százhúsz) naptári nap | A rendelés előzetes konzultációt igényel
0102020101 | DKM0104HNET21 | SM-X-PVDM-2000 | Up to 2048-channel DSP module for 44xx family | Cisco | Áru | Alaptermék |  | 1 | 1 | Nem | db | 12 | 120 |  | 27 | 14097600 | USD | 39600 | Nem | WAN eszközök - Telephelyi elérést biztosító útválasztók | legalább 60 (hatvan), legfeljebb 120 (százhúsz) naptári nap | A rendelés előzetes konzultációt igényel
0102020101 | DKM0104HNET21 | SM-X-PVDM-3000 | Up to 3080-channel DSP module for 44xx family | Cisco | Áru | Alaptermék |  | 1 | 1 | Nem | db | 12 | 120 |  | 27 | 19224000 | USD | 54000 | Nem | WAN eszközök - Telephelyi elérést biztosító útválasztók | legalább 60 (hatvan), legfeljebb 120 (százhúsz) naptári nap | A rendelés előzetes konzultációt igényel
0102020201 | DKM0104HNET21 | XC-L2L3VPN-400G | Cisco CRS-X L2 L3 VPN Peering Edge License | Cisco | Áru | Alaptermék |  | 1 | 1 | Nem | db | 12 | 120 |  | 27 | 17878988 | USD | 50221.8752 | Nem | WAN eszközök - Gerinchálózati útválasztók | legalább 60 (hatvan), legfeljebb 120 (százhúsz) naptári nap | A rendelés előzetes konzultációt igényel
0202110601 | DKM0104HNET21 | XFP-10G-MM-SR | 10GBASE-SR XFP Module | Cisco | Áru | Alaptermék |  | 1 | 1 | Nem | db | 12 | 120 |  | 27 | 641034 | USD | 1800.6572 | Nem | LAN aktív eszközök - Menedzselhető switch-ek | legalább 60 (hatvan), legfeljebb 120 (százhúsz) naptári nap | A rendelés előzetes konzultációt igényel
0202110601 | DKM0104HNET21 | SFP-10G-ZR-S | 10GBASE-ZR SFP Module, Enterprise-Class | Cisco | Áru | Alaptermék |  | 1 | 1 | Nem | db | 12 | 120 |  | 27 | 2793888 | USD | 7847.9987 | Nem | LAN aktív eszközök - Menedzselhető switch-ek | legalább 60 (hatvan), legfeljebb 120 (százhúsz) naptári nap | A rendelés előzetes konzultációt igényel
0102020101 | DKM0104HNET21 | SM-X-PVDM-500 | Up to 768-channel DSP module for 4xxx family | Cisco | Áru | Alaptermék |  | 1 | 1 | Nem | db | 12 | 120 |  | 27 | 4870080 | USD | 13680 | Nem | WAN eszközök - Telephelyi elérést biztosító útválasztók | legalább 60 (hatvan), legfeljebb 120 (százhúsz) naptári nap | A rendelés előzetes konzultációt igényel
0102060101 | DKM0104HNET21 | SMA-M195-K9 | SMA M195 Security Management Appliance | Cisco | Áru | Alaptermék |  | 1 | 1 | Nem | db | 12 | 120 |  | 27 | 2589764 | USD | 7274.6167 | Nem | Hálózat biztonsági megoldások - Hálózat biztonsági megoldások | legalább 60 (hatvan), legfeljebb 120 (százhúsz) naptári nap | A rendelés előzetes konzultációt igényel
0202110601 | DKM0104HNET21 | SFP-25G-AOC10M | 25GBASE Active Optical SFP28 Cable, 10M | Cisco | Áru | Alaptermék |  | 1 | 1 | Nem | db | 12 | 120 |  | 27 | 133287 | USD | 374.4009 | Nem | LAN aktív eszközök - Menedzselhető switch-ek | legalább 60 (hatvan), legfeljebb 120 (százhúsz) naptári nap | A rendelés előzetes konzultációt igényel
0202110601 | DKM0104HNET21 | SFP-25G-AOC1M | 25GBASE Active Optical SFP28 Cable, 1M | Cisco | Áru | Alaptermék |  | 1 | 1 | Nem | db | 12 | 120 |  | 27 | 107654 | USD | 302.3996 | Nem | LAN aktív eszközök - Menedzselhető switch-ek | legalább 60 (hatvan), legfeljebb 120 (százhúsz) naptári nap | A rendelés előzetes konzultációt igényel
0202110601 | DKM0104HNET21 | XFP10GER-192IR-L | Low Power multirate XFP supporting 10GBASE-ER and OC-192 IR | Cisco | Áru | Alaptermék |  | 1 | 1 | Nem | db | 12 | 120 |  | 27 | 2563200 | USD | 7200 | Nem | LAN aktív eszközök - Menedzselhető switch-ek | legalább 60 (hatvan), legfeljebb 120 (százhúsz) naptári nap | A rendelés előzetes konzultációt igényel
0102060101 | DKM0104HNET21 | SMA-M395-K9 | SMA M395 Security Management Appliance | Cisco | Áru | Alaptermék |  | 1 | 1 | Nem | db | 12 | 120 |  | 27 | 6571710 | USD | 18459.8606 | Nem | Hálózat biztonsági megoldások - Hálózat biztonsági megoldások | legalább 60 (hatvan), legfeljebb 120 (százhúsz) naptári nap | A rendelés előzetes konzultációt igényel
0202110601 | DKM0104HNET21 | SFP-25G-AOC2M | 25GBASE Active Optical SFP28 Cable, 2M | Cisco | Áru | Alaptermék |  | 1 | 1 | Nem | db | 12 | 120 |  | 27 | 107654 | USD | 302.3996 | Nem | LAN aktív eszközök - Menedzselhető switch-ek | legalább 60 (hatvan), legfeljebb 120 (százhúsz) naptári nap | A rendelés előzetes konzultációt igényel
0102060101 | DKM0104HNET21 | SMA-M695-K9 | SMA M695 Security Management Appliance | Cisco | Áru | Alaptermék |  | 1 | 1 | Nem | db | 12 | 120 |  | 27 | 10194386 | USD | 28635.9144 | Nem | Hálózat biztonsági megoldások - Hálózat biztonsági megoldások | legalább 60 (hatvan), legfeljebb 120 (százhúsz) naptári nap | A rendelés előzetes konzultációt igényel
0202110601 | DKM0104HNET21 | SFP-25G-AOC3M | 25GBASE Active Optical SFP28 Cable, 3M | Cisco | Áru | Alaptermék |  | 1 | 1 | Nem | db | 12 | 120 |  | 27 | 107654 | USD | 302.3996 | Nem | LAN aktív eszközök - Menedzselhető switch-ek | legalább 60 (hatvan), legfeljebb 120 (százhúsz) naptári nap | A rendelés előzetes konzultációt igényel
0202110601 | DKM0104HNET21 | SFP-25G-AOC4M | 25GBASE Active Optical SFP28 Cable, 4M | Cisco | Áru | Alaptermék |  | 1 | 1 | Nem | db | 12 | 120 |  | 27 | 133287 | USD | 374.4009 | Nem | LAN aktív eszközök - Menedzselhető switch-ek | legalább 60 (hatvan), legfeljebb 120 (százhúsz) naptári nap | A rendelés előzetes konzultációt igényel
0202110601 | DKM0104HNET21 | SFP-25G-AOC5M | 25GBASE Active Optical SFP28 Cable, 5M | Cisco | Áru | Alaptermék |  | 1 | 1 | Nem | db | 12 | 120 |  | 27 | 133287 | USD | 374.4009 | Nem | LAN aktív eszközök - Menedzselhető switch-ek | legalább 60 (hatvan), legfeljebb 120 (százhúsz) naptári nap | A rendelés előzetes konzultációt igényel
0202110601 | DKM0104HNET21 | XFP10GER192IR-RGD | Multirate XFP module for 10GBASE-ER and OC192 IR2, I-TEMP | Cisco | Áru | Alaptermék |  | 1 | 1 | Nem | db | 12 | 120 |  | 27 | 2819520 | USD | 7920 | Nem | LAN aktív eszközök - Menedzselhető switch-ek | legalább 60 (hatvan), legfeljebb 120 (százhúsz) naptári nap | A rendelés előzetes konzultációt igényel
0202110601 | DKM0104HNET21 | XFP10GLR-192SR-L | Low Power multirate XFP supporting 10GBASE-LR and OC-192 SR | Cisco | Áru | Alaptermék |  | 1 | 1 | Nem | db | 12 | 120 |  | 27 | 1282067 | USD | 3601.311 | Nem | LAN aktív eszközök - Menedzselhető switch-ek | legalább 60 (hatvan), legfeljebb 120 (százhúsz) naptári nap | A rendelés előzetes konzultációt igényel
0202110601 | DKM0104HNET21 | XFP10GLR192SR-RGD | Multirate XFP module for 10GBASE-LR and OC192 SR1, I-TEMP | Cisco | Áru | Alaptermék |  | 1 | 1 | Nem | db | 12 | 120 |  | 27 | 1127808 | USD | 3167.9987 | Nem | LAN aktív eszközök - Menedzselhető switch-ek | legalább 60 (hatvan), legfeljebb 120 (százhúsz) naptári nap | A rendelés előzetes konzultációt igényel
0102060101 | DKM0104HNET21 | SMA-M695F-K9 | SMA M695 Fiber Security Management Appliance | Cisco | Áru | Alaptermék |  | 1 | 1 | Nem | db | 12 | 120 |  | 27 | 10900825 | USD | 30620.2954 | Nem | Hálózat biztonsági megoldások - Hálózat biztonsági megoldások | legalább 60 (hatvan), legfeljebb 120 (százhúsz) naptári nap | A rendelés előzetes konzultációt igényel
0202110601 | DKM0104HNET21 | XFP10GZR192LR-RGD | Multirate XFP module for 10GBASE-ZR and OC192 LR2, I-TEMP | Cisco | Áru | Alaptermék |  | 1 | 1 | Nem | db | 12 | 120 |  | 27 | 4511232 | USD | 12672.0013 | Nem | LAN aktív eszközök - Menedzselhető switch-ek | legalább 60 (hatvan), legfeljebb 120 (százhúsz) naptári nap | A rendelés előzetes konzultációt igényel
0202110601 | DKM0104HNET21 | SFP-25G-AOC7M | 25GBASE Active Optical SFP28 Cable, 7M | Cisco | Áru | Alaptermék |  | 1 | 1 | Nem | db | 12 | 120 |  | 27 | 133287 | USD | 374.4009 | Nem | LAN aktív eszközök - Menedzselhető switch-ek | legalább 60 (hatvan), legfeljebb 120 (százhúsz) naptári nap | A rendelés előzetes konzultációt igényel
0102060101 | DKM0104HNET21 | SMA-WSPL-1Y-S1 | Advanced Web Reporting, 1YR License Key, 100-199 Users | Cisco | Áru | Alaptermék |  | 1 | 1 | Nem | db | 12 | 120 |  | 27 | 6155 | USD | 17.2884 | Nem | Hálózat biztonsági megoldások - Hálózat biztonsági megoldások | legalább 60 (hatvan), legfeljebb 120 (százhúsz) naptári nap | A rendelés előzetes konzultációt igényel
0102060101 | DKM0104HNET21 | SMA-WSPL-LOW-1Y-S1 | Advanced Reporting, Lower Tier, 1YR, 100-199 Users | Cisco | Áru | Alaptermék |  | 1 | 1 | Nem | db | 12 | 120 |  | 27 | 1795 | USD | 5.0415 | Nem | Hálózat biztonsági megoldások - Hálózat biztonsági megoldások | legalább 60 (hatvan), legfeljebb 120 (százhúsz) naptári nap | A rendelés előzetes konzultációt igényel
0102060101 | DKM0104HNET21 | SNS-3655-K9 | Medium Secure Network Server for ISE Applications | Cisco | Áru | Alaptermék |  | 1 | 1 | Nem | db | 12 | 120 |  | 27 | 12240267 | USD | 34382.7713 | Nem | Hálózat biztonsági megoldások - Hálózat biztonsági megoldások | legalább 60 (hatvan), legfeljebb 120 (százhúsz) naptári nap | A rendelés előzetes konzultációt igényel
0102060101 | DKM0104HNET21 | SNS-3695-K9 | Large Secure Network Server for ISE Applications | Cisco | Áru | Alaptermék |  | 1 | 1 | Nem | db | 12 | 120 |  | 27 | 24161478 | USD | 67869.3196 | Nem | Hálózat biztonsági megoldások - Hálózat biztonsági megoldások | legalább 60 (hatvan), legfeljebb 120 (százhúsz) naptári nap | A rendelés előzetes konzultációt igényel
0202110601 | DKM0104HNET21 | SFP-25G-SR-S | 25GBASE-SR SFP Module | Cisco | Áru | Alaptermék |  | 1 | 1 | Nem | db | 12 | 120 |  | 27 | 255038 | USD | 716.3989 | Nem | LAN aktív eszközök - Menedzselhető switch-ek | legalább 60 (hatvan), legfeljebb 120 (százhúsz) naptári nap | A rendelés előzetes konzultációt igényel
0202110601 | DKM0104HNET21 | SFP-H10GB-ACU10M | Active Twinax cable assembly, 10m | Cisco | Áru | Alaptermék |  | 1 | 1 | Nem | db | 12 | 120 |  | 27 | 105091 | USD | 295.2008 | Nem | LAN aktív eszközök - Menedzselhető switch-ek | legalább 60 (hatvan), legfeljebb 120 (százhúsz) naptári nap | A rendelés előzetes konzultációt igényel
0202110601 | DKM0104HNET21 | SFP-H10GB-ACU7M | Active Twinax cable assembly, 7m | Cisco | Áru | Alaptermék |  | 1 | 1 | Nem | db | 12 | 120 |  | 27 | 92275 | USD | 259.2001 | Nem | LAN aktív eszközök - Menedzselhető switch-ek | legalább 60 (hatvan), legfeljebb 120 (százhúsz) naptári nap | A rendelés előzetes konzultációt igényel
0202110601 | DKM0104HNET21 | SFP-H10GB-CU1-5M | 10GBASE-CU SFP+ Cable 1.5 Meter | Cisco | Áru | Alaptermék |  | 1 | 1 | Nem | db | 12 | 120 |  | 27 | 25632 | USD | 72.0013 | Nem | LAN aktív eszközök - Menedzselhető switch-ek | legalább 60 (hatvan), legfeljebb 120 (százhúsz) naptári nap | A rendelés előzetes konzultációt igényel
0102020201 | DKM0104HNET21 | XR-A9K-X64K9-07.1 | Cisco ASR 9000 64-BIT IOS XR Software 3DES | Cisco | Áru | Alaptermék |  | 1 | 1 | Nem | db | 12 | 120 |  | 27 | 4599492 | USD | 12919.9203 | Nem | WAN eszközök - Gerinchálózati útválasztók | legalább 60 (hatvan), legfeljebb 120 (százhúsz) naptári nap | A rendelés előzetes konzultációt igényel
0102020201 | DKM0104HNET21 | XR-NC55-PK9-07.02 | NCS 5500 IOS XR Software 3DES | Cisco | Áru | Alaptermék |  | 1 | 1 | Nem | db | 12 | 120 |  | 27 | 7665819 | USD | 21533.1995 | Nem | WAN eszközök - Gerinchálózati útválasztók | legalább 60 (hatvan), legfeljebb 120 (százhúsz) naptári nap | A rendelés előzetes konzultációt igényel
0102020101 | DKM0104HNET21 | SPA-10X1GE-V2 | Cisco 10-Port Gigabit Ethernet Shared Port Adapter | Cisco | Áru | Alaptermék |  | 1 | 1 | Nem | db | 12 | 120 |  | 27 | 8764692 | USD | 24619.9203 | Nem | WAN eszközök - Telephelyi elérést biztosító útválasztók | legalább 60 (hatvan), legfeljebb 120 (százhúsz) naptári nap | A rendelés előzetes konzultációt igényel
0102020101 | DKM0104HNET21 | SPA-1CHOC3-CE-ATM | 1 Port Channelized OC3/STM-1 ATM and Circuit Emulation SPA | Cisco | Áru | Alaptermék |  | 1 | 1 | Nem | db | 12 | 120 |  | 27 | 9597732 | USD | 26959.9203 | Nem | WAN eszközök - Telephelyi elérést biztosító útválasztók | legalább 60 (hatvan), legfeljebb 120 (százhúsz) naptári nap | A rendelés előzetes konzultációt igényel
0102020101 | DKM0104HNET21 | SPA-1CHSTM1/OC3V2 | 1-port Channelized STM-1/OC-3c to DS0 SPA, Version 2 | Cisco | Áru | Alaptermék |  | 1 | 1 | Nem | db | 12 | 120 |  | 27 | 11517278 | USD | 32351.9051 | Nem | WAN eszközök - Telephelyi elérést biztosító útválasztók | legalább 60 (hatvan), legfeljebb 120 (százhúsz) naptári nap | A rendelés előzetes konzultációt igényel
0202110601 | DKM0104HNET21 | SFP-H10GB-CU1M | 10GBASE-CU SFP+ Cable 1 Meter | Cisco | Áru | Alaptermék |  | 1 | 1 | Nem | db | 12 | 120 |  | 27 | 25632 | USD | 72.0013 | Nem | LAN aktív eszközök - Menedzselhető switch-ek | legalább 60 (hatvan), legfeljebb 120 (százhúsz) naptári nap | A rendelés előzetes konzultációt igényel
0102020101 | DKM0104HNET21 | SPA-1X10GE-L-V2 | Cisco 1-Port 10GE LAN-PHY Shared Port Adapter | Cisco | Áru | Alaptermék |  | 1 | 1 | Nem | db | 12 | 120 |  | 27 | 3008422 | USD | 8450.624 | Nem | WAN eszközök - Telephelyi elérést biztosító útválasztók | legalább 60 (hatvan), legfeljebb 120 (százhúsz) naptári nap | A rendelés előzetes konzultációt igényel
0202110601 | DKM0104HNET21 | SFP-H10GB-CU2-5M | 10GBASE-CU SFP+ Cable 2.5 Meter | Cisco | Áru | Alaptermék |  | 1 | 1 | Nem | db | 12 | 120 |  | 27 | 25632 | USD | 72.0013 | Nem | LAN aktív eszközök - Menedzselhető switch-ek | legalább 60 (hatvan), legfeljebb 120 (százhúsz) naptári nap | A rendelés előzetes konzultációt igényel
0202110601 | DKM0104HNET21 | SFP-H10GB-CU2M | 10GBASE-CU SFP+ Cable 2 Meter | Cisco | Áru | Alaptermék |  | 1 | 1 | Nem | db | 12 | 120 |  | 27 | 25632 | USD | 72.0013 | Nem | LAN aktív eszközök - Menedzselhető switch-ek | legalább 60 (hatvan), legfeljebb 120 (százhúsz) naptári nap | A rendelés előzetes konzultációt igényel
0102020201 | DKM0104HNET21 | XR-NC5501-K9-07.02 | Cisco NCS 5501 IOS XR 7.2 Image | Cisco | Áru | Alaptermék |  | 1 | 1 | Nem | db | 12 | 120 |  | 27 | 1281600 | USD | 3600 | Nem | WAN eszközök - Gerinchálózati útválasztók | legalább 60 (hatvan), legfeljebb 120 (százhúsz) naptári nap | A rendelés előzetes konzultációt igényel
0102020201 | DKM0104HNET21 | XR-NC5501-P-07.02 | Cisco NCS 5501 IOS XR 7.2 Image | Cisco | Áru | Alaptermék |  | 1 | 1 | Nem | db | 12 | 120 |  | 27 | 1281600 | USD | 3600 | Nem | WAN eszközök - Gerinchálózati útválasztók | legalább 60 (hatvan), legfeljebb 120 (százhúsz) naptári nap | A rendelés előzetes konzultációt igényel
0102020201 | DKM0104HNET21 | XR-NC5502-K9-07.02 | Cisco NCS 5502 IOS XR K9 7.2 Image | Cisco | Áru | Alaptermék |  | 1 | 1 | Nem | db | 12 | 120 |  | 27 | 2563200 | USD | 7200 | Nem | WAN eszközök - Gerinchálózati útválasztók | legalább 60 (hatvan), legfeljebb 120 (százhúsz) naptári nap | A rendelés előzetes konzultációt igényel
0102020101 | DKM0104HNET21 | SPA-1X10GE-WL-V2 | Cisco 1-port 10GE LAN/WAN-PHY Shared Port Adapter | Cisco | Áru | Alaptermék |  | 1 | 1 | Nem | db | 12 | 120 |  | 27 | 16889793 | USD | 47443.2393 | Nem | WAN eszközök - Telephelyi elérést biztosító útválasztók | legalább 60 (hatvan), legfeljebb 120 (százhúsz) naptári nap | A rendelés előzetes konzultációt igényel
0102020201 | DKM0104HNET21 | XR-NC5502-P-07.02 | Cisco NCS 5502 IOS XR 7.2 Image | Cisco | Áru | Alaptermék |  | 1 | 1 | Nem | db | 12 | 120 |  | 27 | 2563200 | USD | 7200 | Nem | WAN eszközök - Gerinchálózati útválasztók | legalább 60 (hatvan), legfeljebb 120 (százhúsz) naptári nap | A rendelés előzetes konzultációt igényel
0102020201 | DKM0104HNET21 | XR-NC5A1-K9-7.2 | Cisco NCS 55A1 IOS XR K9 7.2 Image | Cisco | Áru | Alaptermék |  | 1 | 1 | Nem | db | 12 | 120 |  | 27 | 2563200 | USD | 7200 | Nem | WAN eszközök - Gerinchálózati útválasztók | legalább 60 (hatvan), legfeljebb 120 (százhúsz) naptári nap | A rendelés előzetes konzultációt igényel
0102020201 | DKM0104HNET21 | XR-NC5A1-P-7.2 | Cisco NCS 55A1 IOS XR 7.2 Image | Cisco | Áru | Alaptermék |  | 1 | 1 | Nem | db | 12 | 120 |  | 27 | 2563200 | USD | 7200 | Nem | WAN eszközök - Gerinchálózati útválasztók | legalább 60 (hatvan), legfeljebb 120 (százhúsz) naptári nap | A rendelés előzetes konzultációt igényel
0102020201 | DKM0104HNET21 | XRV9000-APLN-ROUT | XRV 9000 Appliance with UCS-C220 M5 server, Qty 2 -8X10G NIC | Cisco | Áru | Alaptermék |  | 1 | 1 | Nem | db | 12 | 120 |  | 27 | 39391777 | USD | 110651.0587 | Nem | WAN eszközök - Gerinchálózati útválasztók | legalább 60 (hatvan), legfeljebb 120 (százhúsz) naptári nap | A rendelés előzetes konzultációt igényel
0102060301 | DKM0104HNET21 | 118314-A21 | HPE IDS Mobility Controller SB (Small Business) Addon, a mennyiség a rendszer méretétől függ | HPE | Áru | Alaptermék |  | 1 | 1 | Nem | db | 12 | 120 |  | 27 | 3069351 | EUR | 7770.5096 | Nem | Vezeték nélküli megoldások - Vezeték nélküli vezérlők (Wireless Controllers) | legalább 60 (hatvan), legfeljebb 120 (százhúsz) naptári nap | A rendelés előzetes konzultációt igényel
0202110501 | DKM0104HNET21 | 120672-B21 | HPE 9000 and 10000 Rack Ballast Kit | HPE | Áru | Kiegészítő |  | 1 | 1 | Nem | db | 12 | 120 |  | 27 | 208039 | EUR | 526.6803 | Nem | Rack szekrények - Rack kiegészítők | legalább 60 (hatvan), legfeljebb 120 (százhúsz) naptári nap | A rendelés előzetes konzultációt igényel
0102060202 | DKM0104HNET21 | 121474-A21 | HPE SSL VPN Mobility Controller SB (Small Business) Addon, a mennyiség a rendszer méretétől függ | HPE | Áru | Alaptermék |  | 1 | 1 | Nem | db | 12 | 120 |  | 27 | 3678607 | EUR | 9312.9303 | Nem | Hálózat biztonsági megoldások - Hálózat biztonsági megoldások | legalább 60 (hatvan), legfeljebb 120 (százhúsz) naptári nap | A rendelés előzetes konzultációt igényel
0102060101 | DKM0104HNET21 | 123693-A21 | HPE Enterprise Firewall Mobility Controller EB (Enterprise Business) Addon, a mennyiség a rendszer méretétől függ | HPE | Áru | Alaptermék |  | 1 | 1 | Nem | db | 12 | 120 |  | 27 | 28486037 | EUR | 72116.5505 | Nem | Hálózat biztonsági megoldások - Hálózat biztonsági megoldások | legalább 60 (hatvan), legfeljebb 120 (százhúsz) naptári nap | A rendelés előzetes konzultációt igényel
0102060102 | DKM0104HNET21 | 151691-A21 | HPE Branch Office Firewall Mobility Master SB (Small Business) Addon, a mennyiség a rendszer méretétől függ | HPE | Áru | Alaptermék |  | 1 | 1 | Nem | db | 12 | 120 |  | 27 | 1412864 | EUR | 3576.8702 | Nem | Hálózat biztonsági megoldások - Hálózat biztonsági megoldások | legalább 60 (hatvan), legfeljebb 120 (százhúsz) naptári nap | A rendelés előzetes konzultációt igényel
0102060102 | DKM0104HNET21 | 168015-A21 | HPE Branch Office Firewall Mobility Controller SB (Small Business) Addon, a mennyiség a rendszer méretétől függ | HPE | Áru | Alaptermék |  | 1 | 1 | Nem | db | 12 | 120 |  | 27 | 3582800 | EUR | 9070.3798 | Nem | Hálózat biztonsági megoldások - Hálózat biztonsági megoldások | legalább 60 (hatvan), legfeljebb 120 (százhúsz) naptári nap | A rendelés előzetes konzultációt igényel
0202110501 | DKM0104HNET21 | 168233-B21 | HPE Cable Management D Rings Kit | HPE | Áru | Kiegészítő |  | 1 | 1 | Nem | db | 12 | 120 |  | 27 | 14078 | EUR | 35.6393 | Nem | Rack szekrények - Rack kiegészítők | legalább 60 (hatvan), legfeljebb 120 (százhúsz) naptári nap | A rendelés előzetes konzultációt igényel
0102060301 | DKM0104HNET21 | 190385-A21 | HPE IDS Database Appliance Base, a mennyiség a rendszer méretétől függ | HPE | Áru | Alaptermék |  | 1 | 1 | Nem | db | 12 | 120 |  | 27 | 4627295 | EUR | 11714.6708 | Nem | Vezeték nélküli megoldások - Vezeték nélküli vezérlők (Wireless Controllers) | legalább 60 (hatvan), legfeljebb 120 (százhúsz) naptári nap | A rendelés előzetes konzultációt igényel
0102060301 | DKM0104HNET21 | 200879-A21 | HPE IDS Mobility Master Base, a mennyiség a rendszer méretétől függ | HPE | Áru | Alaptermék |  | 1 | 1 | Nem | db | 12 | 120 |  | 27 | 1719056 | EUR | 4352.041 | Nem | Vezeték nélküli megoldások - Vezeték nélküli vezérlők (Wireless Controllers) | legalább 60 (hatvan), legfeljebb 120 (százhúsz) naptári nap | A rendelés előzetes konzultációt igényel
0102060302 | DKM0104HNET21 | 203328-A21 | HPE IPS Mobility Controller EB (Enterprise Business) Addon, a mennyiség a rendszer méretétől függ | HPE | Áru | Alaptermék |  | 1 | 1 | Nem | db | 12 | 120 |  | 27 | 36673842 | EUR | 92845.1708 | Nem | Vezeték nélküli megoldások - Vezeték nélküli vezérlők (Wireless Controllers) | legalább 60 (hatvan), legfeljebb 120 (százhúsz) naptári nap | A rendelés előzetes konzultációt igényel
0102060203 | DKM0104HNET21 | 233571-A21 | HPE Integrated SSL-IPSec VPN Mobility Master SB (Small Business) Addon, a mennyiség a rendszer méretétől függ | HPE | Áru | Alaptermék |  | 1 | 1 | Nem | db | 12 | 120 |  | 27 | 2155859 | EUR | 5457.8702 | Nem | Vezeték nélküli megoldások - Vezeték nélküli vezérlők (Wireless Controllers) | legalább 60 (hatvan), legfeljebb 120 (százhúsz) naptári nap | A rendelés előzetes konzultációt igényel
0202110601 | DKM0104HNET21 | SFP-H10GB-CU3M | 10GBASE-CU SFP+ Cable 3 Meter | Cisco | Áru | Alaptermék |  | 1 | 1 | Nem | db | 12 | 120 |  | 27 | 25632 | USD | 72.0013 | Nem | LAN aktív eszközök - Menedzselhető switch-ek | legalább 60 (hatvan), legfeljebb 120 (százhúsz) naptári nap | A rendelés előzetes konzultációt igényel
0102020101 | DKM0104HNET21 | SPA-1XOC12-POS-V2 | SPA-2XOC12-POS with a license to use 1 port | Cisco | Áru | Alaptermék |  | 1 | 1 | Nem | db | 12 | 120 |  | 27 | 3947328 | USD | 11087.9987 | Nem | WAN eszközök - Telephelyi elérést biztosító útválasztók | legalább 60 (hatvan), legfeljebb 120 (százhúsz) naptári nap | A rendelés előzetes konzultációt igényel
0102020101 | DKM0104HNET21 | SPA-1XOC48POS/RPR | 1-port OC48/STM16 POS/RPR Shared Port Adapters | Cisco | Áru | Alaptermék |  | 1 | 1 | Nem | db | 12 | 120 |  | 27 | 12157127 | USD | 34149.2333 | Nem | WAN eszközök - Telephelyi elérést biztosító útválasztók | legalább 60 (hatvan), legfeljebb 120 (százhúsz) naptári nap | A rendelés előzetes konzultációt igényel
0202110601 | DKM0104HNET21 | SFP-H10GB-CU4M | 10GBASE-CU SFP+ Cable 4 Meter | Cisco | Áru | Alaptermék |  | 1 | 1 | Nem | db | 12 | 120 |  | 27 | 38448 | USD | 107.9987 | Nem | LAN aktív eszközök - Menedzselhető switch-ek | legalább 60 (hatvan), legfeljebb 120 (százhúsz) naptári nap | A rendelés előzetes konzultációt igényel
0202110601 | DKM0104HNET21 | SFP-H10GB-CU5M | 10GBASE-CU SFP+ Cable 5 Meter | Cisco | Áru | Alaptermék |  | 1 | 1 | Nem | db | 12 | 120 |  | 27 | 38448 | USD | 107.9987 | Nem | LAN aktív eszközök - Menedzselhető switch-ek | legalább 60 (hatvan), legfeljebb 120 (százhúsz) naptári nap | A rendelés előzetes konzultációt igényel
0102020101 | DKM0104HNET21 | SPA-24CHT1-CE-ATM | 24 Port Channelized T1/E1/J1 ATM and Circuit Emulation SPA | Cisco | Áru | Alaptermék |  | 1 | 1 | Nem | db | 12 | 120 |  | 27 | 6398487 | USD | 17973.2791 | Nem | WAN eszközök - Telephelyi elérést biztosító útválasztók | legalább 60 (hatvan), legfeljebb 120 (százhúsz) naptári nap | A rendelés előzetes konzultációt igényel
0202110601 | DKM0104HNET21 | SFP-H25G-CU1.5M= | 25GBASE-CU SFP28 Cable 1 .5 Meter | Cisco | Áru | Alaptermék |  | 1 | 1 | Nem | db | 12 | 120 |  | 27 | 32040 | USD | 90 | Nem | LAN aktív eszközök - Menedzselhető switch-ek | legalább 60 (hatvan), legfeljebb 120 (százhúsz) naptári nap | A rendelés előzetes konzultációt igényel
0202110501 | DKM0104HNET21 | 234672-B21 | HPE 100kg Sliding Shelf | HPE | Áru | Kiegészítő |  | 1 | 1 | Nem | db | 12 | 120 |  | 27 | 123571 | EUR | 312.8388 | Nem | Rack szekrények - Rack kiegészítők | legalább 60 (hatvan), legfeljebb 120 (százhúsz) naptári nap | A rendelés előzetes konzultációt igényel
0102060201 | DKM0104HNET21 | 235107-A21 | HPE Ipsec VPN Mobility Master MB (Medium Business) Addon, a mennyiség a rendszer méretétől függ | HPE | Áru | Alaptermék |  | 1 | 1 | Nem | db | 12 | 120 |  | 27 | 7459279 | EUR | 18884.25 | Nem | Vezeték nélküli megoldások - Vezeték nélküli vezérlők (Wireless Controllers) | legalább 60 (hatvan), legfeljebb 120 (százhúsz) naptári nap | A rendelés előzetes konzultációt igényel
0202110501 | DKM0104HNET21 | 253449-B21 | HPE 10000 Rack 1U Monitor Utility Shelf | HPE | Áru | Kiegészítő |  | 1 | 1 | Nem | db | 12 | 120 |  | 27 | 55138 | EUR | 139.5888 | Nem | Rack szekrények - Rack kiegészítők | legalább 60 (hatvan), legfeljebb 120 (százhúsz) naptári nap | A rendelés előzetes konzultációt igényel
0102060201 | DKM0104HNET21 | 257332-A21 | HPE Ipsec VPN Database Appliance EB (Enterprise Business) Addon, a mennyiség a rendszer méretétől függ | HPE | Áru | Alaptermék |  | 1 | 1 | Nem | db | 12 | 120 |  | 27 | 40627749 | EUR | 102855.0601 | Nem | Vezeték nélküli megoldások - Vezeték nélküli vezérlők (Wireless Controllers) | legalább 60 (hatvan), legfeljebb 120 (százhúsz) naptári nap | A rendelés előzetes konzultációt igényel
0202110501 | DKM0104HNET21 | 257414-B21 | HPE 10000 Rack Roof Mount Fan (220V) Kit | HPE | Áru | Kiegészítő |  | 1 | 1 | Nem | db | 12 | 120 |  | 27 | 134912 | EUR | 341.5505 | Nem | Rack szekrények - Rack kiegészítők | legalább 60 (hatvan), legfeljebb 120 (százhúsz) naptári nap | A rendelés előzetes konzultációt igényel
0102060102 | DKM0104HNET21 | 264452-A21 | HPE Branch Office Firewall Mobility Controller EB (Enterprise Business) Addon, a mennyiség a rendszer méretétől függ | HPE | Áru | Alaptermék |  | 1 | 1 | Nem | db | 12 | 120 |  | 27 | 33385111 | EUR | 84519.2691 | Nem | Hálózat biztonsági megoldások - Hálózat biztonsági megoldások | legalább 60 (hatvan), legfeljebb 120 (százhúsz) naptári nap | A rendelés előzetes konzultációt igényel
0102060102 | DKM0104HNET21 | 278723-A21 | HPE Branch Office Firewall Mobility Controller MB (Medium Business) Addon, a mennyiség a rendszer méretétől függ | HPE | Áru | Alaptermék |  | 1 | 1 | Nem | db | 12 | 120 |  | 27 | 17009501 | EUR | 43062.0287 | Nem | Hálózat biztonsági megoldások - Hálózat biztonsági megoldások | legalább 60 (hatvan), legfeljebb 120 (százhúsz) naptári nap | A rendelés előzetes konzultációt igényel
0102020101 | DKM0104HNET21 | SPA-2CHT3-CE-ATM | 2 Port Channelized T3/E3 ATM and Circuit Emulation SPA | Cisco | Áru | Alaptermék |  | 1 | 1 | Nem | db | 12 | 120 |  | 27 | 7998110 | USD | 22466.6014 | Nem | WAN eszközök - Telephelyi elérést biztosító útválasztók | legalább 60 (hatvan), legfeljebb 120 (százhúsz) naptári nap | A rendelés előzetes konzultációt igényel
0102060203 | DKM0104HNET21 | 287511-A21 | HPE Integrated SSL-IPSec VPN Mobility Controller SB (Small Business) Addon, a mennyiség a rendszer méretétől függ | HPE | Áru | Alaptermék |  | 1 | 1 | Nem | db | 12 | 120 |  | 27 | 3036894 | EUR | 7688.3388 | Nem | Vezeték nélküli megoldások - Vezeték nélküli vezérlők (Wireless Controllers) | legalább 60 (hatvan), legfeljebb 120 (százhúsz) naptári nap | A rendelés előzetes konzultációt igényel
0102060101 | DKM0104HNET21 | 290510-A21 | HPE Enterprise Firewall Mobility Controller Base, a mennyiség a rendszer méretétől függ | HPE | Áru | Alaptermék |  | 1 | 1 | Nem | db | 12 | 120 |  | 27 | 2275911 | EUR | 5761.8005 | Nem | Hálózat biztonsági megoldások - Hálózat biztonsági megoldások | legalább 60 (hatvan), legfeljebb 120 (százhúsz) naptári nap | A rendelés előzetes konzultációt igényel
0102060203 | DKM0104HNET21 | 295308-A21 | HPE Integrated SSL-IPSec VPN Mobility Master MB (Medium Business) Addon, a mennyiség a rendszer méretétől függ | HPE | Áru | Alaptermék |  | 1 | 1 | Nem | db | 12 | 120 |  | 27 | 10234170 | EUR | 25909.291 | Nem | Vezeték nélküli megoldások - Vezeték nélküli vezérlők (Wireless Controllers) | legalább 60 (hatvan), legfeljebb 120 (százhúsz) naptári nap | A rendelés előzetes konzultációt igényel
0102020101 | DKM0104HNET21 | 300130-001 | EC-BOOST-1Y - Unity EC Boost Lic, 100M, 1Yr | HPE | Áru | Alaptermék |  | 1 | 1 | Nem | db | 12 | 120 |  | 27 | 2411605 | EUR | 6105.3292 | Nem | WAN eszközök - Telephelyi elérést biztosító útválasztók | legalább 60 (hatvan), legfeljebb 120 (százhúsz) naptári nap | A rendelés előzetes konzultációt igényel
0102020101 | DKM0104HNET21 | 300130-002 | EC-BOOST-2Y - Unity EC Boost Lic, 100M, 2Yr | HPE | Áru | Alaptermék |  | 1 | 1 | Nem | db | 12 | 120 |  | 27 | 4823211 | EUR | 12210.6612 | Nem | WAN eszközök - Telephelyi elérést biztosító útválasztók | legalább 60 (hatvan), legfeljebb 120 (százhúsz) naptári nap | A rendelés előzetes konzultációt igényel
0102020101 | DKM0104HNET21 | 300130-003 | EC-BOOST-3Y - Unity EC Boost Lic, 100M, 3Yr | HPE | Áru | Alaptermék |  | 1 | 1 | Nem | db | 12 | 120 |  | 27 | 7234425 | EUR | 18315 | Nem | WAN eszközök - Telephelyi elérést biztosító útválasztók | legalább 60 (hatvan), legfeljebb 120 (százhúsz) naptári nap | A rendelés előzetes konzultációt igényel
0102020101 | DKM0104HNET21 | 300130-004 | EC-BOOST-5Y - Unity EC Boost Lic, 100M, 5Yr | HPE | Áru | Alaptermék |  | 1 | 1 | Nem | db | 12 | 120 |  | 27 | 12057636 | EUR | 30525.6612 | Nem | WAN eszközök - Telephelyi elérést biztosító útválasztók | legalább 60 (hatvan), legfeljebb 120 (százhúsz) naptári nap | A rendelés előzetes konzultációt igényel
0102020101 | DKM0104HNET21 | 300130-005 | EC-BOOST-7Y - Unity EC Boost Lic, 100M, 7Yr | HPE | Áru | Alaptermék |  | 1 | 1 | Nem | db | 12 | 120 |  | 27 | 16880455 | EUR | 42735.3292 | Nem | WAN eszközök - Telephelyi elérést biztosító útválasztók | legalább 60 (hatvan), legfeljebb 120 (százhúsz) naptári nap | A rendelés előzetes konzultációt igényel
0102020101 | DKM0104HNET21 | 300130-006 | EC-BOOST-4Y - Unity EC Boost Lic, 100M, 4Yr | HPE | Áru | Alaptermék |  | 1 | 1 | Nem | db | 12 | 120 |  | 27 | 9646030 | EUR | 24420.3292 | Nem | WAN eszközök - Telephelyi elérést biztosító útválasztók | legalább 60 (hatvan), legfeljebb 120 (százhúsz) naptári nap | A rendelés előzetes konzultációt igényel
0102020101 | DKM0104HNET21 | 300130-007 | EC-BOOST-1MO - Unity EC Boost Lic, 100M, 1MO | HPE | Áru | Alaptermék |  | 1 | 1 | Nem | db | 12 | 120 |  | 27 | 201000 | EUR | 508.8607 | Nem | WAN eszközök - Telephelyi elérést biztosító útválasztók | legalább 60 (hatvan), legfeljebb 120 (százhúsz) naptári nap | A rendelés előzetes konzultációt igényel
0102020101 | DKM0104HNET21 | 300130-007R | EC-BOOST-1MO-R - Unity EC Boost Lic, 100M, 1MO-R | HPE | Áru | Alaptermék |  | 1 | 1 | Nem | db | 12 | 120 |  | 27 | 201000 | EUR | 508.8607 | Nem | WAN eszközök - Telephelyi elérést biztosító útválasztók | legalább 60 (hatvan), legfeljebb 120 (százhúsz) naptári nap | A rendelés előzetes konzultációt igényel
0202110601 | DKM0104HNET21 | SFP-H25G-CU1M | 25GBASE-CU SFP28 Cable 1 Meter | Cisco | Áru | Alaptermék |  | 1 | 1 | Nem | db | 12 | 120 |  | 27 | 32040 | USD | 90 | Nem | LAN aktív eszközök - Menedzselhető switch-ek | legalább 60 (hatvan), legfeljebb 120 (százhúsz) naptári nap | A rendelés előzetes konzultációt igényel
0102020101 | DKM0104HNET21 | SPA-2X1GE-V2 | Cisco 2-Port Gigabit Ethernet Shared Port Adapter | Cisco | Áru | Alaptermék |  | 1 | 1 | Nem | db | 12 | 120 |  | 27 | 2921564 | USD | 8206.6412 | Nem | WAN eszközök - Telephelyi elérést biztosító útválasztók | legalább 60 (hatvan), legfeljebb 120 (százhúsz) naptári nap | A rendelés előzetes konzultációt igényel
0202110601 | DKM0104HNET21 | SFP-H25G-CU2.5M= | 25GBASE-CU SFP28 Cable 2.5 Meter | Cisco | Áru | Alaptermék |  | 1 | 1 | Nem | db | 12 | 120 |  | 27 | 32040 | USD | 90 | Nem | LAN aktív eszközök - Menedzselhető switch-ek | legalább 60 (hatvan), legfeljebb 120 (százhúsz) naptári nap | A rendelés előzetes konzultációt igényel
0102020101 | DKM0104HNET21 | 300250-001 | EC-BOOST-HA-1Y - Unity EC Boost HA Lic, 100M, 1Y | HPE | Áru | Alaptermék |  | 1 | 1 | Nem | db | 12 | 120 |  | 27 | 2411605 | EUR | 6105.3292 | Nem | WAN eszközök - Telephelyi elérést biztosító útválasztók | legalább 60 (hatvan), legfeljebb 120 (százhúsz) naptári nap | A rendelés előzetes konzultációt igényel
0102020101 | DKM0104HNET21 | 300250-002 | EC-BOOST-HA-2Y - Unity EC Boost HA Lic, 100M, 2Y | HPE | Áru | Alaptermék |  | 1 | 1 | Nem | db | 12 | 120 |  | 27 | 4823211 | EUR | 12210.6612 | Nem | WAN eszközök - Telephelyi elérést biztosító útválasztók | legalább 60 (hatvan), legfeljebb 120 (százhúsz) naptári nap | A rendelés előzetes konzultációt igényel
0102020101 | DKM0104HNET21 | 300250-003 | EC-BOOST-HA-3Y - Unity EC Boost HA Lic, 100M, 3Y | HPE | Áru | Alaptermék |  | 1 | 1 | Nem | db | 12 | 120 |  | 27 | 7234425 | EUR | 18315 | Nem | WAN eszközök - Telephelyi elérést biztosító útválasztók | legalább 60 (hatvan), legfeljebb 120 (százhúsz) naptári nap | A rendelés előzetes konzultációt igényel
0102020101 | DKM0104HNET21 | 300250-004 | EC-BOOST-HA-5Y - Unity EC Boost HA Lic, 100M, 5Y | HPE | Áru | Alaptermék |  | 1 | 1 | Nem | db | 12 | 120 |  | 27 | 12057636 | EUR | 30525.6612 | Nem | WAN eszközök - Telephelyi elérést biztosító útválasztók | legalább 60 (hatvan), legfeljebb 120 (százhúsz) naptári nap | A rendelés előzetes konzultációt igényel
0102020101 | DKM0104HNET21 | 300250-005 | EC-BOOST-HA-7Y - Unity EC Boost HA Lic, 100M, 7Y | HPE | Áru | Alaptermék |  | 1 | 1 | Nem | db | 12 | 120 |  | 27 | 16880455 | EUR | 42735.3292 | Nem | WAN eszközök - Telephelyi elérést biztosító útválasztók | legalább 60 (hatvan), legfeljebb 120 (százhúsz) naptári nap | A rendelés előzetes konzultációt igényel
0102020101 | DKM0104HNET21 | 300250-006 | EC-BOOST-HA-4Y - Unity EC Boost HA Lic, 100M, 4Y | HPE | Áru | Alaptermék |  | 1 | 1 | Nem | db | 12 | 120 |  | 27 | 9646030 | EUR | 24420.3292 | Nem | WAN eszközök - Telephelyi elérést biztosító útválasztók | legalább 60 (hatvan), legfeljebb 120 (százhúsz) naptári nap | A rendelés előzetes konzultációt igényel
0102020101 | DKM0104HNET21 | 300250-007 | EC-BOOST-HA-1MO - Unity EC Boost HA Lic, 100M, 1M | HPE | Áru | Alaptermék |  | 1 | 1 | Nem | db | 12 | 120 |  | 27 | 201000 | EUR | 508.8607 | Nem | WAN eszközök - Telephelyi elérést biztosító útválasztók | legalább 60 (hatvan), legfeljebb 120 (százhúsz) naptári nap | A rendelés előzetes konzultációt igényel
0102020101 | DKM0104HNET21 | 300250-007R | EC-BOOST-HA-1MO-R - EC Boost HA Lic, 100M, 1M Renew | HPE | Áru | Alaptermék |  | 1 | 1 | Nem | db | 12 | 120 |  | 27 | 201000 | EUR | 508.8607 | Nem | WAN eszközök - Telephelyi elérést biztosító útválasztók | legalább 60 (hatvan), legfeljebb 120 (százhúsz) naptári nap | A rendelés előzetes konzultációt igényel
0102020101 | DKM0104HNET21 | 300251-001 | EC-BOOST-10G-1Y - Unity EC Boost Lic, 10G, 1Yr | HPE | Áru | Alaptermék |  | 1 | 1 | Nem | db | 12 | 120 |  | 27 | 120574011 | EUR | 305250.6612 | Nem | WAN eszközök - Telephelyi elérést biztosító útválasztók | legalább 60 (hatvan), legfeljebb 120 (százhúsz) naptári nap | A rendelés előzetes konzultációt igényel
0102020101 | DKM0104HNET21 | 300251-002 | EC-BOOST-10G-2Y - Unity EC Boost Lic, 10G, 2Yr | HPE | Áru | Alaptermék |  | 1 | 1 | Nem | db | 12 | 120 |  | 27 | 241147630 | EUR | 610500.3292 | Nem | WAN eszközök - Telephelyi elérést biztosító útválasztók | legalább 60 (hatvan), legfeljebb 120 (százhúsz) naptári nap | A rendelés előzetes konzultációt igényel
0102020101 | DKM0104HNET21 | 300251-003 | EC-BOOST-10G-3Y - Unity EC Boost Lic, 10G, 3Yr | HPE | Áru | Alaptermék |  | 1 | 1 | Nem | db | 12 | 120 |  | 27 | 361721250 | EUR | 915750 | Nem | WAN eszközök - Telephelyi elérést biztosító útválasztók | legalább 60 (hatvan), legfeljebb 120 (százhúsz) naptári nap | A rendelés előzetes konzultációt igényel
0102020101 | DKM0104HNET21 | 300251-004 | EC-BOOST-10G-5Y - Unity EC Boost Lic, 10G, 5Yr | HPE | Áru | Alaptermék |  | 1 | 1 | Nem | db | 12 | 120 |  | 27 | 602868880 | EUR | 1526250.3292 | Nem | WAN eszközök - Telephelyi elérést biztosító útválasztók | legalább 60 (hatvan), legfeljebb 120 (százhúsz) naptári nap | A rendelés előzetes konzultációt igényel
0102020101 | DKM0104HNET21 | 300251-005 | EC-BOOST-10G-7Y - Unity EC Boost Lic, 10G, 7Yr | HPE | Áru | Alaptermék |  | 1 | 1 | Nem | db | 12 | 120 |  | 27 | 844016511 | EUR | 2136750.6612 | Nem | WAN eszközök - Telephelyi elérést biztosító útválasztók | legalább 60 (hatvan), legfeljebb 120 (százhúsz) naptári nap | A rendelés előzetes konzultációt igényel
0102020101 | DKM0104HNET21 | 300251-006 | EC-BOOST-10G-4Y - Unity EC Boost Lic, 10G, 4Yr | HPE | Áru | Alaptermék |  | 1 | 1 | Nem | db | 12 | 120 |  | 27 | 482295261 | EUR | 1221000.6612 | Nem | WAN eszközök - Telephelyi elérést biztosító útválasztók | legalább 60 (hatvan), legfeljebb 120 (százhúsz) naptári nap | A rendelés előzetes konzultációt igényel
0202110601 | DKM0104HNET21 | SFP-H25G-CU2M | 25GBASE-CU SFP28 Cable 2 Meter | Cisco | Áru | Alaptermék |  | 1 | 1 | Nem | db | 12 | 120 |  | 27 | 32040 | USD | 90 | Nem | LAN aktív eszközök - Menedzselhető switch-ek | legalább 60 (hatvan), legfeljebb 120 (százhúsz) naptári nap | A rendelés előzetes konzultációt igényel
0102020101 | DKM0104HNET21 | SPA-2XCT3/DS0-V2 | 2-port Channelized T3 to DS0 Shared Port Adapter, Version 2 | Cisco | Áru | Alaptermék |  | 1 | 1 | Nem | db | 12 | 120 |  | 27 | 9597732 | USD | 26959.9203 | Nem | WAN eszközök - Telephelyi elérést biztosító útválasztók | legalább 60 (hatvan), legfeljebb 120 (százhúsz) naptári nap | A rendelés előzetes konzultációt igényel
0102020101 | DKM0104HNET21 | 300251-007 | EC-BOOST-10G-1MO - Unity EC Boost Lic, 10G, 1MO | HPE | Áru | Alaptermék |  | 1 | 1 | Nem | db | 12 | 120 |  | 27 | 10048030 | EUR | 25438.0505 | Nem | WAN eszközök - Telephelyi elérést biztosító útválasztók | legalább 60 (hatvan), legfeljebb 120 (százhúsz) naptári nap | A rendelés előzetes konzultációt igényel
0102020101 | DKM0104HNET21 | 300251-007R | EC-BOOST-10G-1MO-R - Unity EC Boost Lic, 10G, 1MO-R | HPE | Áru | Alaptermék |  | 1 | 1 | Nem | db | 12 | 120 |  | 27 | 10048030 | EUR | 25438.0505 | Nem | WAN eszközök - Telephelyi elérést biztosító útválasztók | legalább 60 (hatvan), legfeljebb 120 (százhúsz) naptári nap | A rendelés előzetes konzultációt igényel
0102020101 | DKM0104HNET21 | 300252-001 | EC-BOOST-10G-HA-1Y - Unity EC Boost HA Lic, 10G, 1Yr | HPE | Áru | Alaptermék |  | 1 | 1 | Nem | db | 12 | 120 |  | 27 | 120574011 | EUR | 305250.6612 | Nem | WAN eszközök - Telephelyi elérést biztosító útválasztók | legalább 60 (hatvan), legfeljebb 120 (százhúsz) naptári nap | A rendelés előzetes konzultációt igényel
0102020101 | DKM0104HNET21 | 300252-002 | EC-BOOST-10G-HA-2Y - Unity EC Boost HA Lic, 10G, 2Yr | HPE | Áru | Alaptermék |  | 1 | 1 | Nem | db | 12 | 120 |  | 27 | 241147630 | EUR | 610500.3292 | Nem | WAN eszközök - Telephelyi elérést biztosító útválasztók | legalább 60 (hatvan), legfeljebb 120 (százhúsz) naptári nap | A rendelés előzetes konzultációt igényel
0102020101 | DKM0104HNET21 | 300252-003 | EC-BOOST-10G-HA-3Y - Unity EC Boost HA Lic, 10G, 3Yr | HPE | Áru | Alaptermék |  | 1 | 1 | Nem | db | 12 | 120 |  | 27 | 361721250 | EUR | 915750 | Nem | WAN eszközök - Telephelyi elérést biztosító útválasztók | legalább 60 (hatvan), legfeljebb 120 (százhúsz) naptári nap | A rendelés előzetes konzultációt igényel
0102020101 | DKM0104HNET21 | 300252-004 | EC-BOOST-10G-HA-5Y - Unity EC Boost HA Lic, 10G, 5Yr | HPE | Áru | Alaptermék |  | 1 | 1 | Nem | db | 12 | 120 |  | 27 | 602868880 | EUR | 1526250.3292 | Nem | WAN eszközök - Telephelyi elérést biztosító útválasztók | legalább 60 (hatvan), legfeljebb 120 (százhúsz) naptári nap | A rendelés előzetes konzultációt igényel
0102020101 | DKM0104HNET21 | 300252-005 | EC-BOOST-10G-HA-7Y - Unity EC Boost HA Lic, 10G, 7Yr | HPE | Áru | Alaptermék |  | 1 | 1 | Nem | db | 12 | 120 |  | 27 | 844016511 | EUR | 2136750.6612 | Nem | WAN eszközök - Telephelyi elérést biztosító útválasztók | legalább 60 (hatvan), legfeljebb 120 (százhúsz) naptári nap | A rendelés előzetes konzultációt igényel
0102020101 | DKM0104HNET21 | 300252-006 | EC-BOOST-10G-HA-4Y - Unity EC Boost HA Lic, 10G, 4Yr | HPE | Áru | Alaptermék |  | 1 | 1 | Nem | db | 12 | 120 |  | 27 | 482295261 | EUR | 1221000.6612 | Nem | WAN eszközök - Telephelyi elérést biztosító útválasztók | legalább 60 (hatvan), legfeljebb 120 (százhúsz) naptári nap | A rendelés előzetes konzultációt igényel
0102020101 | DKM0104HNET21 | 300252-007 | EC-BOOST-10G-HA-1MO - Unity EC Boost HA Lic, 10G, 1MO | HPE | Áru | Alaptermék |  | 1 | 1 | Nem | db | 12 | 120 |  | 27 | 10048030 | EUR | 25438.0505 | Nem | WAN eszközök - Telephelyi elérést biztosító útválasztók | legalább 60 (hatvan), legfeljebb 120 (százhúsz) naptári nap | A rendelés előzetes konzultációt igényel
0102020101 | DKM0104HNET21 | 300252-007R | EC-BOOST-10G-HA-1MO-R - Unity EC Boost HA Lic, 10G, 1MO | HPE | Áru | Alaptermék |  | 1 | 1 | Nem | db | 12 | 120 |  | 27 | 10048030 | EUR | 25438.0505 | Nem | WAN eszközök - Telephelyi elérést biztosító útválasztók | legalább 60 (hatvan), legfeljebb 120 (százhúsz) naptári nap | A rendelés előzetes konzultációt igényel
0190020501 | DKM0104HNET21 | 300324-001 | EC-US-MAINT-1Y - Unity EC-US Chas, 1YR-Maint | HPE | Szolgáltatás | Kiegészítő |  | 1 | 1 | Nem | db | 12 | 30 |  | 27 | 43406 | EUR | 109.8893 | Nem | Gyártói szolgáltatások | legalább 30 (harminc) naptári nap | A rendelés előzetes konzultációt igényel
0190020501 | DKM0104HNET21 | 300324-001R | EC-US-MAINT-1Y-R - Unity EC-US Chas, 1YR-Maint-R | HPE | Szolgáltatás | Kiegészítő |  | 1 | 1 | Nem | db | 12 | 30 |  | 27 | 43406 | EUR | 109.8893 | Nem | Gyártói szolgáltatások | legalább 30 (harminc) naptári nap | A rendelés előzetes konzultációt igényel
0190020501 | DKM0104HNET21 | 300324-002 | EC-US-MAINT-1MO - Unity EC-US Chas, 1MO-Maint | HPE | Szolgáltatás | Kiegészítő |  | 1 | 1 | Nem | db | 12 | 30 |  | 27 | 3910 | EUR | 9.8989 | Nem | Gyártói szolgáltatások | legalább 30 (harminc) naptári nap | A rendelés előzetes konzultációt igényel
0202110601 | DKM0104HNET21 | SFP-H25G-CU3M | 25GBASE-CU SFP28 Cable 3 Meter | Cisco | Áru | Alaptermék |  | 1 | 1 | Nem | db | 12 | 120 |  | 27 | 32040 | USD | 90 | Nem | LAN aktív eszközök - Menedzselhető switch-ek | legalább 60 (hatvan), legfeljebb 120 (százhúsz) naptári nap | A rendelés előzetes konzultációt igényel
0102020101 | DKM0104HNET21 | SPA-2XOC12-POS | 2-port OC12/STM4 POS Shared Port Adapters | Cisco | Áru | Alaptermék |  | 1 | 1 | Nem | db | 12 | 120 |  | 27 | 10240765 | USD | 28766.1932 | Nem | WAN eszközök - Telephelyi elérést biztosító útválasztók | legalább 60 (hatvan), legfeljebb 120 (százhúsz) naptári nap | A rendelés előzetes konzultációt igényel
0190020501 | DKM0104HNET21 | 300324-002R | EC-US-MAINT-1MO-R - Unity EC-US Chas, 1MO-Maint-R | HPE | Szolgáltatás | Kiegészítő |  | 1 | 1 | Nem | db | 12 | 30 |  | 27 | 3910 | EUR | 9.8989 | Nem | Gyártói szolgáltatások | legalább 30 (harminc) naptári nap | A rendelés előzetes konzultációt igényel
0190020501 | DKM0104HNET21 | 300324-003 | EC-US-MAINT-2Y - Unity EC-US Chas, 2YR-Maint | HPE | Szolgáltatás | Kiegészítő |  | 1 | 1 | Nem | db | 12 | 30 |  | 27 | 86813 | EUR | 219.7787 | Nem | Gyártói szolgáltatások | legalább 30 (harminc) naptári nap | A rendelés előzetes konzultációt igényel
0190020501 | DKM0104HNET21 | 300324-003R | EC-US-MAINT-2Y-R - Unity EC-US Chas, 2YR-Maint-R | HPE | Szolgáltatás | Kiegészítő |  | 1 | 1 | Nem | db | 12 | 30 |  | 27 | 86813 | EUR | 219.7787 | Nem | Gyártói szolgáltatások | legalább 30 (harminc) naptári nap | A rendelés előzetes konzultációt igényel
0190020501 | DKM0104HNET21 | 300324-004 | EC-US-MAINT-3Y - Unity EC-US Chas, 3YR-Maint | HPE | Szolgáltatás | Kiegészítő |  | 1 | 1 | Nem | db | 12 | 30 |  | 27 | 130220 | EUR | 329.6708 | Nem | Gyártói szolgáltatások | legalább 30 (harminc) naptári nap | A rendelés előzetes konzultációt igényel
0190020501 | DKM0104HNET21 | 300324-004R | EC-US-MAINT-3Y-R - Unity EC-US Chas, 3YR-Maint-R | HPE | Szolgáltatás | Kiegészítő |  | 1 | 1 | Nem | db | 12 | 30 |  | 27 | 130220 | EUR | 329.6708 | Nem | Gyártói szolgáltatások | legalább 30 (harminc) naptári nap | A rendelés előzetes konzultációt igényel
0190020501 | DKM0104HNET21 | 300324-005 | EC-US-MAINT-4Y - Unity EC-US Chas, 4YR-Maint | HPE | Szolgáltatás | Kiegészítő |  | 1 | 1 | Nem | db | 12 | 30 |  | 27 | 173626 | EUR | 439.5601 | Nem | Gyártói szolgáltatások | legalább 30 (harminc) naptári nap | A rendelés előzetes konzultációt igényel
0190020501 | DKM0104HNET21 | 300324-005R | EC-US-MAINT-4Y-R - Unity EC-US Chas, 4YR-Maint-R | HPE | Szolgáltatás | Kiegészítő |  | 1 | 1 | Nem | db | 12 | 30 |  | 27 | 173626 | EUR | 439.5601 | Nem | Gyártói szolgáltatások | legalább 30 (harminc) naptári nap | A rendelés előzetes konzultációt igényel
0190020501 | DKM0104HNET21 | 300324-006 | EC-US-MAINT-5Y - Unity EC-US Chas, 5YR-Maint | HPE | Szolgáltatás | Kiegészítő |  | 1 | 1 | Nem | db | 12 | 30 |  | 27 | 217033 | EUR | 549.4495 | Nem | Gyártói szolgáltatások | legalább 30 (harminc) naptári nap | A rendelés előzetes konzultációt igényel
0190020501 | DKM0104HNET21 | 300325-001 | EC-XS-MAINT-1Y - Unity EC-XS Chas, 1YR-Maint | HPE | Szolgáltatás | Kiegészítő |  | 1 | 1 | Nem | db | 12 | 30 |  | 27 | 72344 | EUR | 183.1489 | Nem | Gyártói szolgáltatások | legalább 30 (harminc) naptári nap | A rendelés előzetes konzultációt igényel
0102020101 | DKM0104HNET21 | SPA-2XOC3-POS-V2 | SPA-4XOC3-POS-V2 with a license to use 2 ports | Cisco | Áru | Alaptermék |  | 1 | 1 | Nem | db | 12 | 120 |  | 27 | 3242448 | USD | 9107.9987 | Nem | WAN eszközök - Telephelyi elérést biztosító útválasztók | legalább 60 (hatvan), legfeljebb 120 (százhúsz) naptári nap | A rendelés előzetes konzultációt igényel
0190020501 | DKM0104HNET21 | 300325-001R | EC-XS-MAINT-1Y-R - Unity EC-XS Chas, 1YR-Maint-R | HPE | Szolgáltatás | Kiegészítő |  | 1 | 1 | Nem | db | 12 | 30 |  | 27 | 72344 | EUR | 183.1489 | Nem | Gyártói szolgáltatások | legalább 30 (harminc) naptári nap | A rendelés előzetes konzultációt igényel
0190020501 | DKM0104HNET21 | 300325-002 | EC-XS-MAINT-1MO - Unity EC-XS Chas, 1MO-Maint | HPE | Szolgáltatás | Kiegészítő |  | 1 | 1 | Nem | db | 12 | 30 |  | 27 | 6256 | EUR | 15.8388 | Nem | Gyártói szolgáltatások | legalább 30 (harminc) naptári nap | A rendelés előzetes konzultációt igényel
0190020501 | DKM0104HNET21 | 300325-002R | EC-XS-MAINT-1MO-R - Unity EC-XS Chas, 1MO-Maint-R | HPE | Szolgáltatás | Kiegészítő |  | 1 | 1 | Nem | db | 12 | 30 |  | 27 | 6256 | EUR | 15.8388 | Nem | Gyártói szolgáltatások | legalább 30 (harminc) naptári nap | A rendelés előzetes konzultációt igényel
0190020501 | DKM0104HNET21 | 300325-003 | EC-XS-MAINT-2Y - Unity EC-XS Chas, 2YR-Maint | HPE | Szolgáltatás | Kiegészítő |  | 1 | 1 | Nem | db | 12 | 30 |  | 27 | 144689 | EUR | 366.3005 | Nem | Gyártói szolgáltatások | legalább 30 (harminc) naptári nap | A rendelés előzetes konzultációt igényel
0190020501 | DKM0104HNET21 | 300325-003R | EC-XS-MAINT-2Y-R - Unity EC-XS Chas, 2YR-Maint-R | HPE | Szolgáltatás | Kiegészítő |  | 1 | 1 | Nem | db | 12 | 30 |  | 27 | 144689 | EUR | 366.3005 | Nem | Gyártói szolgáltatások | legalább 30 (harminc) naptári nap | A rendelés előzetes konzultációt igényel
0190020501 | DKM0104HNET21 | 300325-004 | EC-XS-MAINT-3Y - Unity EC-XS Chas, 3YR-Maint | HPE | Szolgáltatás | Kiegészítő |  | 1 | 1 | Nem | db | 12 | 30 |  | 27 | 217033 | EUR | 549.4495 | Nem | Gyártói szolgáltatások | legalább 30 (harminc) naptári nap | A rendelés előzetes konzultációt igényel
0190020501 | DKM0104HNET21 | 300325-004R | EC-XS-MAINT-3Y-R - Unity EC-XS Chas, 3YR-Maint-R | HPE | Szolgáltatás | Kiegészítő |  | 1 | 1 | Nem | db | 12 | 30 |  | 27 | 217033 | EUR | 549.4495 | Nem | Gyártói szolgáltatások | legalább 30 (harminc) naptári nap | A rendelés előzetes konzultációt igényel
0190020501 | DKM0104HNET21 | 300325-005 | EC-XS-MAINT-4Y - Unity EC-XS Chas, 4YR-Maint | HPE | Szolgáltatás | Kiegészítő |  | 1 | 1 | Nem | db | 12 | 30 |  | 27 | 289377 | EUR | 732.6011 | Nem | Gyártói szolgáltatások | legalább 30 (harminc) naptári nap | A rendelés előzetes konzultációt igényel
0190020501 | DKM0104HNET21 | 300325-005R | EC-XS-MAINT-4Y-R - Unity EC-XS Chas, 4YR-Maint-R | HPE | Szolgáltatás | Kiegészítő |  | 1 | 1 | Nem | db | 12 | 30 |  | 27 | 289377 | EUR | 732.6011 | Nem | Gyártói szolgáltatások | legalább 30 (harminc) naptári nap | A rendelés előzetes konzultációt igényel
0190020501 | DKM0104HNET21 | 300325-006 | EC-XS-MAINT-5Y - Unity EC-XS Chas, 5YR-Maint | HPE | Szolgáltatás | Kiegészítő |  | 1 | 1 | Nem | db | 12 | 30 |  | 27 | 361721 | EUR | 915.75 | Nem | Gyártói szolgáltatások | legalább 30 (harminc) naptári nap | A rendelés előzetes konzultációt igényel
0190020501 | DKM0104HNET21 | 300326-001 | EC-S-MAINT-1Y - Unity EC-S Chas, 1YR-Maint | HPE | Szolgáltatás | Kiegészítő |  | 1 | 1 | Nem | db | 12 | 30 |  | 27 | 265523 | EUR | 672.209 | Nem | Gyártói szolgáltatások | legalább 30 (harminc) naptári nap | A rendelés előzetes konzultációt igényel
0190020501 | DKM0104HNET21 | 300326-001R | EC-S-MAINT-1Y-R - Unity EC-S Chas, 1YR-Maint-R | HPE | Szolgáltatás | Kiegészítő |  | 1 | 1 | Nem | db | 12 | 30 |  | 27 | 265523 | EUR | 672.209 | Nem | Gyártói szolgáltatások | legalább 30 (harminc) naptári nap | A rendelés előzetes konzultációt igényel
0190020501 | DKM0104HNET21 | 300326-002 | EC-S-MAINT-1MO - Unity EC-S Chas, 1MO-Maint | HPE | Szolgáltatás | Kiegészítő |  | 1 | 1 | Nem | db | 12 | 30 |  | 27 | 22290 | EUR | 56.4303 | Nem | Gyártói szolgáltatások | legalább 30 (harminc) naptári nap | A rendelés előzetes konzultációt igényel
0190020501 | DKM0104HNET21 | 300326-002R | EC-S-MAINT-1MO-R - Unity EC-S Chas, 1MO-Maint-R | HPE | Szolgáltatás | Kiegészítő |  | 1 | 1 | Nem | db | 12 | 30 |  | 27 | 22290 | EUR | 56.4303 | Nem | Gyártói szolgáltatások | legalább 30 (harminc) naptári nap | A rendelés előzetes konzultációt igényel
0190020501 | DKM0104HNET21 | 300326-003 | EC-S-MAINT-2Y - Unity EC-S Chas, 2YR-Maint | HPE | Szolgáltatás | Kiegészítő |  | 1 | 1 | Nem | db | 12 | 30 |  | 27 | 530655 | EUR | 1343.4303 | Nem | Gyártói szolgáltatások | legalább 30 (harminc) naptári nap | A rendelés előzetes konzultációt igényel
0190020501 | DKM0104HNET21 | 300326-003R | EC-S-MAINT-2Y-R - Unity EC-S Chas, 2YR-Maint-R | HPE | Szolgáltatás | Kiegészítő |  | 1 | 1 | Nem | db | 12 | 30 |  | 27 | 530655 | EUR | 1343.4303 | Nem | Gyártói szolgáltatások | legalább 30 (harminc) naptári nap | A rendelés előzetes konzultációt igényel
0202110601 | DKM0104HNET21 | SFP-H25G-CU4M= | 25GBASE-CU SFP28 Cable 4 Meter | Cisco | Áru | Alaptermék |  | 1 | 1 | Nem | db | 12 | 120 |  | 27 | 48701 | USD | 136.8005 | Nem | LAN aktív eszközök - Menedzselhető switch-ek | legalább 60 (hatvan), legfeljebb 120 (százhúsz) naptári nap | A rendelés előzetes konzultációt igényel
0202110601 | DKM0104HNET21 | SFP-H25G-CU5M | 25GBASE-CU SFP28 Cable 5 Meter | Cisco | Áru | Alaptermék |  | 1 | 1 | Nem | db | 12 | 120 |  | 27 | 48701 | USD | 136.8005 | Nem | LAN aktív eszközök - Menedzselhető switch-ek | legalább 60 (hatvan), legfeljebb 120 (százhúsz) naptári nap | A rendelés előzetes konzultációt igényel
0202110601 | DKM0104HNET21 | SFP10G-USR | 10GBASE-USR Module | Cisco | Áru | Alaptermék |  | 1 | 1 | Nem | db | 12 | 120 |  | 27 | 255038 | USD | 716.3989 | Nem | LAN aktív eszközök - Menedzselhető switch-ek | legalább 60 (hatvan), legfeljebb 120 (százhúsz) naptári nap | A rendelés előzetes konzultációt igényel
0102020101 | DKM0104HNET21 | SPA-2XOC48POS/RPR | 2-port OC48/STM16 POS/RPR Shared Port Adapters | Cisco | Áru | Alaptermék |  | 1 | 1 | Nem | db | 12 | 120 |  | 27 | 24314253 | USD | 68298.4633 | Nem | WAN eszközök - Telephelyi elérést biztosító útválasztók | legalább 60 (hatvan), legfeljebb 120 (százhúsz) naptári nap | A rendelés előzetes konzultációt igényel
0102020101 | DKM0104HNET21 | SL-1100-2P-APP | AppX License for Cisco ISR 1109 2P Series | Cisco | Áru | Alaptermék |  | 1 | 1 | Nem | db | 12 | 120 |  | 27 | 115344 | USD | 323.9993 | Nem | WAN eszközök - Telephelyi elérést biztosító útválasztók | legalább 60 (hatvan), legfeljebb 120 (százhúsz) naptári nap | A rendelés előzetes konzultációt igényel
0190020501 | DKM0104HNET21 | 300326-004 | EC-S-MAINT-3Y - Unity EC-S Chas, 3YR-Maint | HPE | Szolgáltatás | Kiegészítő |  | 1 | 1 | Nem | db | 12 | 30 |  | 27 | 795786 | EUR | 2014.6489 | Nem | Gyártói szolgáltatások | legalább 30 (harminc) naptári nap | A rendelés előzetes konzultációt igényel
0102020101 | DKM0104HNET21 | SPA-2XT3/E3-V2 | 2-port Clear Channel T3/E3 Shared Port Adapter, Version 2 | Cisco | Áru | Alaptermék |  | 1 | 1 | Nem | db | 12 | 120 |  | 27 | 2879319 | USD | 8087.9754 | Nem | WAN eszközök - Telephelyi elérést biztosító útválasztók | legalább 60 (hatvan), legfeljebb 120 (százhúsz) naptári nap | A rendelés előzetes konzultációt igényel
0190020501 | DKM0104HNET21 | 300326-004R | EC-S-MAINT-3Y-R - Unity EC-S Chas, 3YR-Maint-R | HPE | Szolgáltatás | Kiegészítő |  | 1 | 1 | Nem | db | 12 | 30 |  | 27 | 795786 | EUR | 2014.6489 | Nem | Gyártói szolgáltatások | legalább 30 (harminc) naptári nap | A rendelés előzetes konzultációt igényel
0190020501 | DKM0104HNET21 | 300326-005 | EC-S-MAINT-4Y - Unity EC-S Chas, 4YR-Maint | HPE | Szolgáltatás | Kiegészítő |  | 1 | 1 | Nem | db | 12 | 30 |  | 27 | 1061310 | EUR | 2686.8607 | Nem | Gyártói szolgáltatások | legalább 30 (harminc) naptári nap | A rendelés előzetes konzultációt igényel
0190020501 | DKM0104HNET21 | 300326-005R | EC-S-MAINT-4Y-R - Unity EC-S Chas, 4YR-Maint-R | HPE | Szolgáltatás | Kiegészítő |  | 1 | 1 | Nem | db | 12 | 30 |  | 27 | 1061310 | EUR | 2686.8607 | Nem | Gyártói szolgáltatások | legalább 30 (harminc) naptári nap | A rendelés előzetes konzultációt igényel
0102020101 | DKM0104HNET21 | SPA-4X1FE-TX-V2 | Cisco 4-Port Fast Ethernet (TX) Shared Port Adapter | Cisco | Áru | Alaptermék |  | 1 | 1 | Nem | db | 12 | 120 |  | 27 | 2337252 | USD | 6565.3136 | Nem | WAN eszközök - Telephelyi elérést biztosító útválasztók | legalább 60 (hatvan), legfeljebb 120 (százhúsz) naptári nap | A rendelés előzetes konzultációt igényel
0190020501 | DKM0104HNET21 | 300326-006 | EC-S-MAINT-5Y - Unity EC-S Chas, 5YR-Maint | HPE | Szolgáltatás | Kiegészítő |  | 1 | 1 | Nem | db | 12 | 30 |  | 27 | 1326441 | EUR | 3358.0792 | Nem | Gyártói szolgáltatások | legalább 30 (harminc) naptári nap | A rendelés előzetes konzultációt igényel
0190020501 | DKM0104HNET21 | 300327-001 | EC-M-P-MAINT-1Y - Unity EC-M-P Chas, 1YR-Maint | HPE | Szolgáltatás | Kiegészítő |  | 1 | 1 | Nem | db | 12 | 30 |  | 27 | 463004 | EUR | 1172.1612 | Nem | Gyártói szolgáltatások | legalább 30 (harminc) naptári nap | A rendelés előzetes konzultációt igényel
0190020501 | DKM0104HNET21 | 300327-001R | EC-M-P-MAINT-1Y-R - Unity EC-M-P Chas, 1YR-Maint-R | HPE | Szolgáltatás | Kiegészítő |  | 1 | 1 | Nem | db | 12 | 30 |  | 27 | 463004 | EUR | 1172.1612 | Nem | Gyártói szolgáltatások | legalább 30 (harminc) naptári nap | A rendelés előzetes konzultációt igényel
0190020501 | DKM0104HNET21 | 300327-002 | EC-M-P-MAINT-1MO - Unity EC-M-P Chas, 1MO-Maint | HPE | Szolgáltatás | Kiegészítő |  | 1 | 1 | Nem | db | 12 | 30 |  | 27 | 38714 | EUR | 98.0096 | Nem | Gyártói szolgáltatások | legalább 30 (harminc) naptári nap | A rendelés előzetes konzultációt igényel
0190020501 | DKM0104HNET21 | 300327-002R | EC-M-P-MAINT-1MO-R - Unity EC-M-P Chas, 1MO-Maint-R | HPE | Szolgáltatás | Kiegészítő |  | 1 | 1 | Nem | db | 12 | 30 |  | 27 | 38714 | EUR | 98.0096 | Nem | Gyártói szolgáltatások | legalább 30 (harminc) naptári nap | A rendelés előzetes konzultációt igényel
0190020501 | DKM0104HNET21 | 300327-003 | EC-M-P-MAINT-2Y - Unity EC-M-P Chas, 2YR-Maint | HPE | Szolgáltatás | Kiegészítő |  | 1 | 1 | Nem | db | 12 | 30 |  | 27 | 926006 | EUR | 2344.3197 | Nem | Gyártói szolgáltatások | legalább 30 (harminc) naptári nap | A rendelés előzetes konzultációt igényel
0190020501 | DKM0104HNET21 | 300327-003R | EC-M-P-MAINT-2Y-R - Unity EC-M-P Chas, 2YR-Maint-R | HPE | Szolgáltatás | Kiegészítő |  | 1 | 1 | Nem | db | 12 | 30 |  | 27 | 926006 | EUR | 2344.3197 | Nem | Gyártói szolgáltatások | legalább 30 (harminc) naptári nap | A rendelés előzetes konzultációt igényel
0190020501 | DKM0104HNET21 | 300327-004 | EC-M-P-MAINT-3Y - Unity EC-M-P Chas, 3YR-Maint | HPE | Szolgáltatás | Kiegészítő |  | 1 | 1 | Nem | db | 12 | 30 |  | 27 | 1389010 | EUR | 3516.4809 | Nem | Gyártói szolgáltatások | legalább 30 (harminc) naptári nap | A rendelés előzetes konzultációt igényel
0190020501 | DKM0104HNET21 | 300327-004R | EC-M-P-MAINT-3Y-R - Unity EC-M-P Chas, 3YR-Maint-R | HPE | Szolgáltatás | Kiegészítő |  | 1 | 1 | Nem | db | 12 | 30 |  | 27 | 1389010 | EUR | 3516.4809 | Nem | Gyártói szolgáltatások | legalább 30 (harminc) naptári nap | A rendelés előzetes konzultációt igényel
0190020501 | DKM0104HNET21 | 300327-005 | EC-M-P-MAINT-4Y - Unity EC-M-P Chas, 4YR-Maint | HPE | Szolgáltatás | Kiegészítő |  | 1 | 1 | Nem | db | 12 | 30 |  | 27 | 1852013 | EUR | 4688.6393 | Nem | Gyártói szolgáltatások | legalább 30 (harminc) naptári nap | A rendelés előzetes konzultációt igényel
0190020501 | DKM0104HNET21 | 300327-005R | EC-M-P-MAINT-4Y-R - Unity EC-M-P Chas, 4YR-Maint-R | HPE | Szolgáltatás | Kiegészítő |  | 1 | 1 | Nem | db | 12 | 30 |  | 27 | 1852013 | EUR | 4688.6393 | Nem | Gyártói szolgáltatások | legalább 30 (harminc) naptári nap | A rendelés előzetes konzultációt igényel
0190020501 | DKM0104HNET21 | 300327-006 | EC-M-P-MAINT-5Y - Unity EC-M-P Chas, 5YR-Maint | HPE | Szolgáltatás | Kiegészítő |  | 1 | 1 | Nem | db | 12 | 30 |  | 27 | 2315016 | EUR | 5860.8005 | Nem | Gyártói szolgáltatások | legalább 30 (harminc) naptári nap | A rendelés előzetes konzultációt igényel
0190020501 | DKM0104HNET21 | 300328-001 | EC-M-B-MAINT-1Y - Unity EC-M-B Chas, 1YR-Maint | HPE | Szolgáltatás | Kiegészítő |  | 1 | 1 | Nem | db | 12 | 30 |  | 27 | 554900 | EUR | 1404.8101 | Nem | Gyártói szolgáltatások | legalább 30 (harminc) naptári nap | A rendelés előzetes konzultációt igényel
0190020501 | DKM0104HNET21 | 300328-001R | EC-M-B-MAINT-1Y-R - Unity EC-M-B Chas, 1YR-Maint-R | HPE | Szolgáltatás | Kiegészítő |  | 1 | 1 | Nem | db | 12 | 30 |  | 27 | 554900 | EUR | 1404.8101 | Nem | Gyártói szolgáltatások | legalább 30 (harminc) naptári nap | A rendelés előzetes konzultációt igényel
0102020101 | DKM0104HNET21 | SL-1100-2P-SEC | Security License for Cisco ISR 1109 2P Series | Cisco | Áru | Alaptermék |  | 1 | 1 | Nem | db | 12 | 120 |  | 27 | 166608 | USD | 467.9987 | Nem | WAN eszközök - Telephelyi elérést biztosító útválasztók | legalább 60 (hatvan), legfeljebb 120 (százhúsz) naptári nap | A rendelés előzetes konzultációt igényel
0102020101 | DKM0104HNET21 | SL-1100-2P-SECNPE | NPE Security License for Cisco ISR 1109 2P Series | Cisco | Áru | Alaptermék |  | 1 | 1 | Nem | db | 12 | 120 |  | 27 | 166608 | USD | 467.9987 | Nem | WAN eszközök - Telephelyi elérést biztosító útválasztók | legalább 60 (hatvan), legfeljebb 120 (százhúsz) naptári nap | A rendelés előzetes konzultációt igényel
0102020101 | DKM0104HNET21 | SPA-4XCT3/DS0-V2 | 4-port Channelized T3 to DS0 Shared Port Adapter, Version 2 | Cisco | Áru | Alaptermék |  | 1 | 1 | Nem | db | 12 | 120 |  | 27 | 19195463 | USD | 53919.8407 | Nem | WAN eszközök - Telephelyi elérést biztosító útválasztók | legalább 60 (hatvan), legfeljebb 120 (százhúsz) naptári nap | A rendelés előzetes konzultációt igényel
0102020101 | DKM0104HNET21 | SL-1100-4P-APP | AppX License for Cisco ISR 1100 4P Series | Cisco | Áru | Alaptermék |  | 1 | 1 | Nem | db | 12 | 120 |  | 27 | 115344 | USD | 323.9993 | Nem | WAN eszközök - Telephelyi elérést biztosító útválasztók | legalább 60 (hatvan), legfeljebb 120 (százhúsz) naptári nap | A rendelés előzetes konzultációt igényel
0102020101 | DKM0104HNET21 | SL-1100-4P-SEC | Security License for Cisco ISR 1100 4P Series | Cisco | Áru | Alaptermék |  | 1 | 1 | Nem | db | 12 | 120 |  | 27 | 166608 | USD | 467.9987 | Nem | WAN eszközök - Telephelyi elérést biztosító útválasztók | legalább 60 (hatvan), legfeljebb 120 (százhúsz) naptári nap | A rendelés előzetes konzultációt igényel
0190020501 | DKM0104HNET21 | 300328-002 | EC-M-B-MAINT-1MO - Unity EC-M-B Chas, 1MO-Maint | HPE | Szolgáltatás | Kiegészítő |  | 1 | 1 | Nem | db | 12 | 30 |  | 27 | 46535 | EUR | 117.8101 | Nem | Gyártói szolgáltatások | legalább 30 (harminc) naptári nap | A rendelés előzetes konzultációt igényel
0190020501 | DKM0104HNET21 | 300328-002R | EC-M-B-MAINT-1MO-R - Unity EC-M-B Chas, 1MO-Maint-R | HPE | Szolgáltatás | Kiegészítő |  | 1 | 1 | Nem | db | 12 | 30 |  | 27 | 46535 | EUR | 117.8101 | Nem | Gyártói szolgáltatások | legalább 30 (harminc) naptári nap | A rendelés előzetes konzultációt igényel
0190020501 | DKM0104HNET21 | 300328-003 | EC-M-B-MAINT-2Y - Unity EC-M-B Chas, 2YR-Maint | HPE | Szolgáltatás | Kiegészítő |  | 1 | 1 | Nem | db | 12 | 30 |  | 27 | 1109409 | EUR | 2808.6298 | Nem | Gyártói szolgáltatások | legalább 30 (harminc) naptári nap | A rendelés előzetes konzultációt igényel
0190020501 | DKM0104HNET21 | 300328-003R | EC-M-B-MAINT-2Y-R - Unity EC-M-B Chas, 2YR-Maint-R | HPE | Szolgáltatás | Kiegészítő |  | 1 | 1 | Nem | db | 12 | 30 |  | 27 | 1109409 | EUR | 2808.6298 | Nem | Gyártói szolgáltatások | legalább 30 (harminc) naptári nap | A rendelés előzetes konzultációt igényel
0190020501 | DKM0104HNET21 | 300328-004 | EC-M-B-MAINT-3Y - Unity EC-M-B Chas, 3YR-Maint | HPE | Szolgáltatás | Kiegészítő |  | 1 | 1 | Nem | db | 12 | 30 |  | 27 | 1663918 | EUR | 4212.4495 | Nem | Gyártói szolgáltatások | legalább 30 (harminc) naptári nap | A rendelés előzetes konzultációt igényel
0190020501 | DKM0104HNET21 | 300328-004R | EC-M-B-MAINT-3Y-R - Unity EC-M-B Chas, 3YR-Maint-R | HPE | Szolgáltatás | Kiegészítő |  | 1 | 1 | Nem | db | 12 | 30 |  | 27 | 1663918 | EUR | 4212.4495 | Nem | Gyártói szolgáltatások | legalább 30 (harminc) naptári nap | A rendelés előzetes konzultációt igényel
0190020501 | DKM0104HNET21 | 300328-005 | EC-M-B-MAINT-4Y - Unity EC-M-B Chas, 4YR-Maint | HPE | Szolgáltatás | Kiegészítő |  | 1 | 1 | Nem | db | 12 | 30 |  | 27 | 2218818 | EUR | 5617.2596 | Nem | Gyártói szolgáltatások | legalább 30 (harminc) naptári nap | A rendelés előzetes konzultációt igényel
0190020501 | DKM0104HNET21 | 300328-005R | EC-M-B-MAINT-4Y-R - Unity EC-M-B Chas, 4YR-Maint-R | HPE | Szolgáltatás | Kiegészítő |  | 1 | 1 | Nem | db | 12 | 30 |  | 27 | 2218818 | EUR | 5617.2596 | Nem | Gyártói szolgáltatások | legalább 30 (harminc) naptári nap | A rendelés előzetes konzultációt igényel
0190020501 | DKM0104HNET21 | 300328-006 | EC-M-B-MAINT-5Y - Unity EC-M-B Chas, 5YR-Maint | HPE | Szolgáltatás | Kiegészítő |  | 1 | 1 | Nem | db | 12 | 30 |  | 27 | 2773326 | EUR | 7021.0792 | Nem | Gyártói szolgáltatások | legalább 30 (harminc) naptári nap | A rendelés előzetes konzultációt igényel
0190020501 | DKM0104HNET21 | 300329-001 | EC-L-B-MAINT-1Y - Unity EC-L-B Chas, 1YR-Maint | HPE | Szolgáltatás | Kiegészítő |  | 1 | 1 | Nem | db | 12 | 30 |  | 27 | 1056226 | EUR | 2673.9904 | Nem | Gyártói szolgáltatások | legalább 30 (harminc) naptári nap | A rendelés előzetes konzultációt igényel
0190020501 | DKM0104HNET21 | 300329-001R | EC-L-B-MAINT-1Y-R - Unity EC-L-B Chas, 1YR-Maint-R | HPE | Szolgáltatás | Kiegészítő |  | 1 | 1 | Nem | db | 12 | 30 |  | 27 | 1056226 | EUR | 2673.9904 | Nem | Gyártói szolgáltatások | legalább 30 (harminc) naptári nap | A rendelés előzetes konzultációt igényel
0190020501 | DKM0104HNET21 | 300329-002 | EC-L-B-MAINT-1MO - Unity EC-L-B Chas, 1MO-Maint | HPE | Szolgáltatás | Kiegészítő |  | 1 | 1 | Nem | db | 12 | 30 |  | 27 | 88377 | EUR | 223.7404 | Nem | Gyártói szolgáltatások | legalább 30 (harminc) naptári nap | A rendelés előzetes konzultációt igényel
0190020501 | DKM0104HNET21 | 300329-002R | EC-L-B-MAINT-1MO-R - Unity EC-L-B Chas, 1MO-Maint-R | HPE | Szolgáltatás | Kiegészítő |  | 1 | 1 | Nem | db | 12 | 30 |  | 27 | 88377 | EUR | 223.7404 | Nem | Gyártói szolgáltatások | legalább 30 (harminc) naptári nap | A rendelés előzetes konzultációt igényel
0190020501 | DKM0104HNET21 | 300329-003 | EC-L-B-MAINT-2Y - Unity EC-L-B Chas, 2YR-Maint | HPE | Szolgáltatás | Kiegészítő |  | 1 | 1 | Nem | db | 12 | 30 |  | 27 | 2112452 | EUR | 5347.9809 | Nem | Gyártói szolgáltatások | legalább 30 (harminc) naptári nap | A rendelés előzetes konzultációt igényel
0102020101 | DKM0104HNET21 | SPA-4XOC12-POS | 4-port OC-12/STM-4 POS Shared Port Adapters | Cisco | Áru | Alaptermék |  | 1 | 1 | Nem | db | 12 | 120 |  | 27 | 17915766 | USD | 50325.1842 | Nem | WAN eszközök - Telephelyi elérést biztosító útválasztók | legalább 60 (hatvan), legfeljebb 120 (százhúsz) naptári nap | A rendelés előzetes konzultációt igényel
0190020501 | DKM0104HNET21 | 300329-003R | EC-L-B-MAINT-2Y-R - Unity EC-L-B Chas, 2YR-Maint-R | HPE | Szolgáltatás | Kiegészítő |  | 1 | 1 | Nem | db | 12 | 30 |  | 27 | 2112452 | EUR | 5347.9809 | Nem | Gyártói szolgáltatások | legalább 30 (harminc) naptári nap | A rendelés előzetes konzultációt igényel
0190020501 | DKM0104HNET21 | 300329-004 | EC-L-B-MAINT-3Y - Unity EC-L-B Chas, 3YR-Maint | HPE | Szolgáltatás | Kiegészítő |  | 1 | 1 | Nem | db | 12 | 30 |  | 27 | 3168679 | EUR | 8021.9713 | Nem | Gyártói szolgáltatások | legalább 30 (harminc) naptári nap | A rendelés előzetes konzultációt igényel
0190020501 | DKM0104HNET21 | 300329-004R | EC-L-B-MAINT-3Y-R - Unity EC-L-B Chas, 3YR-Maint-R | HPE | Szolgáltatás | Kiegészítő |  | 1 | 1 | Nem | db | 12 | 30 |  | 27 | 3168679 | EUR | 8021.9713 | Nem | Gyártói szolgáltatások | legalább 30 (harminc) naptári nap | A rendelés előzetes konzultációt igényel
0190020501 | DKM0104HNET21 | 300329-005 | EC-L-B-MAINT-4Y - Unity EC-L-B Chas, 4YR-Maint | HPE | Szolgáltatás | Kiegészítő |  | 1 | 1 | Nem | db | 12 | 30 |  | 27 | 4224904 | EUR | 10695.959 | Nem | Gyártói szolgáltatások | legalább 30 (harminc) naptári nap | A rendelés előzetes konzultációt igényel
0190020501 | DKM0104HNET21 | 300329-005R | EC-L-B-MAINT-4Y-R - Unity EC-L-B Chas, 4YR-Maint-R | HPE | Szolgáltatás | Kiegészítő |  | 1 | 1 | Nem | db | 12 | 30 |  | 27 | 4224904 | EUR | 10695.959 | Nem | Gyártói szolgáltatások | legalább 30 (harminc) naptári nap | A rendelés előzetes konzultációt igényel
0190020501 | DKM0104HNET21 | 300329-006 | EC-L-B-MAINT-5Y - Unity EC-L-B Chas, 5YR-Maint | HPE | Szolgáltatás | Kiegészítő |  | 1 | 1 | Nem | db | 12 | 30 |  | 27 | 5281130 | EUR | 13369.9495 | Nem | Gyártói szolgáltatások | legalább 30 (harminc) naptári nap | A rendelés előzetes konzultációt igényel
0190020501 | DKM0104HNET21 | 300330-001 | EC-L-P-MAINT-1Y - Unity EC-L-P Chas, 1YR-Maint | HPE | Szolgáltatás | Kiegészítő |  | 1 | 1 | Nem | db | 12 | 30 |  | 27 | 897069 | EUR | 2271.0601 | Nem | Gyártói szolgáltatások | legalább 30 (harminc) naptári nap | A rendelés előzetes konzultációt igényel
0190020501 | DKM0104HNET21 | 300330-001R | EC-L-P-MAINT-1Y-R - Unity EC-L-P Chas, 1YR-Maint-R | HPE | Szolgáltatás | Kiegészítő |  | 1 | 1 | Nem | db | 12 | 30 |  | 27 | 897069 | EUR | 2271.0601 | Nem | Gyártói szolgáltatások | legalább 30 (harminc) naptári nap | A rendelés előzetes konzultációt igényel
0190020501 | DKM0104HNET21 | 300330-002 | EC-L-P-MAINT-1MO - Unity EC-L-P Chas, 1MO-Maint | HPE | Szolgáltatás | Kiegészítő |  | 1 | 1 | Nem | db | 12 | 30 |  | 27 | 75081 | EUR | 190.0792 | Nem | Gyártói szolgáltatások | legalább 30 (harminc) naptári nap | A rendelés előzetes konzultációt igényel
0190020501 | DKM0104HNET21 | 300330-002R | EC-L-P-MAINT-1MO-R - Unity EC-L-P Chas, 1MO-Maint-R | HPE | Szolgáltatás | Kiegészítő |  | 1 | 1 | Nem | db | 12 | 30 |  | 27 | 75081 | EUR | 190.0792 | Nem | Gyártói szolgáltatások | legalább 30 (harminc) naptári nap | A rendelés előzetes konzultációt igényel
0102020101 | DKM0104HNET21 | SL-1100-4P-SECNPE | NPE Security License for Cisco ISR 1100 4P Series | Cisco | Áru | Alaptermék |  | 1 | 1 | Nem | db | 12 | 120 |  | 27 | 166608 | USD | 467.9987 | Nem | WAN eszközök - Telephelyi elérést biztosító útválasztók | legalább 60 (hatvan), legfeljebb 120 (százhúsz) naptári nap | A rendelés előzetes konzultációt igényel
0102020101 | DKM0104HNET21 | SL-1100-8P-APP | AppX License for Cisco ISR 1100 8P Series | Cisco | Áru | Alaptermék |  | 1 | 1 | Nem | db | 12 | 120 |  | 27 | 115344 | USD | 323.9993 | Nem | WAN eszközök - Telephelyi elérést biztosító útválasztók | legalább 60 (hatvan), legfeljebb 120 (százhúsz) naptári nap | A rendelés előzetes konzultációt igényel
0102020101 | DKM0104HNET21 | SL-1100-8P-SEC | Security License for Cisco ISR 1100 8P Series | Cisco | Áru | Alaptermék |  | 1 | 1 | Nem | db | 12 | 120 |  | 27 | 166608 | USD | 467.9987 | Nem | WAN eszközök - Telephelyi elérést biztosító útválasztók | legalább 60 (hatvan), legfeljebb 120 (százhúsz) naptári nap | A rendelés előzetes konzultációt igényel
0102020101 | DKM0104HNET21 | SL-1100-8P-SECNPE | NPE Security License for Cisco ISR 1100 8P Series | Cisco | Áru | Alaptermék |  | 1 | 1 | Nem | db | 12 | 120 |  | 27 | 166608 | USD | 467.9987 | Nem | WAN eszközök - Telephelyi elérést biztosító útválasztók | legalább 60 (hatvan), legfeljebb 120 (százhúsz) naptári nap | A rendelés előzetes konzultációt igényel
0102020101 | DKM0104HNET21 | SL-1100TG-APP-K9 | AppX License for Cisco 1100 Series Terminal Gateway | Cisco | Áru | Alaptermék |  | 1 | 1 | Nem | db | 12 | 120 |  | 27 | 256320 | USD | 720 | Nem | WAN eszközök - Telephelyi elérést biztosító útválasztók | legalább 60 (hatvan), legfeljebb 120 (százhúsz) naptári nap | A rendelés előzetes konzultációt igényel
0102020101 | DKM0104HNET21 | SL-1100TG-SEC-K9 | Security License for Cisco 1100 Series Terminal Gateway | Cisco | Áru | Alaptermék |  | 1 | 1 | Nem | db | 12 | 120 |  | 27 | 384480 | USD | 1080 | Nem | WAN eszközök - Telephelyi elérést biztosító útválasztók | legalább 60 (hatvan), legfeljebb 120 (százhúsz) naptári nap | A rendelés előzetes konzultációt igényel
0102020101 | DKM0104HNET21 | SPA-4XOC3-POS-V2 | 4-port OC-3/STM-1 POS Shared Port Adapters | Cisco | Áru | Alaptermék |  | 1 | 1 | Nem | db | 12 | 120 |  | 27 | 7358261 | USD | 20669.2731 | Nem | WAN eszközök - Telephelyi elérést biztosító útválasztók | legalább 60 (hatvan), legfeljebb 120 (százhúsz) naptári nap | A rendelés előzetes konzultációt igényel
0102020101 | DKM0104HNET21 | SPA-4XOC48POS/RPR | 4-port OC48/STM16 POS/RPR Shared Port Adapters | Cisco | Áru | Alaptermék |  | 1 | 1 | Nem | db | 12 | 120 |  | 27 | 48628506 | USD | 136596.9267 | Nem | WAN eszközök - Telephelyi elérést biztosító útválasztók | legalább 60 (hatvan), legfeljebb 120 (százhúsz) naptári nap | A rendelés előzetes konzultációt igényel
0102020101 | DKM0104HNET21 | SL-112P-UC | Unified Communication License for Cisco ISR 1100 Series | Cisco | Áru | Alaptermék |  | 1 | 1 | Nem | db | 12 | 120 |  | 27 | 102528 | USD | 287.9987 | Nem | WAN eszközök - Telephelyi elérést biztosító útválasztók | legalább 60 (hatvan), legfeljebb 120 (százhúsz) naptári nap | A rendelés előzetes konzultációt igényel
0190020501 | DKM0104HNET21 | 300330-003 | EC-L-P-MAINT-2Y - Unity EC-L-P Chas, 2YR-Maint | HPE | Szolgáltatás | Kiegészítő |  | 1 | 1 | Nem | db | 12 | 30 |  | 27 | 1794137 | EUR | 4542.1202 | Nem | Gyártói szolgáltatások | legalább 30 (harminc) naptári nap | A rendelés előzetes konzultációt igényel
0190020501 | DKM0104HNET21 | 300330-003R | EC-L-P-MAINT-2Y-R - Unity EC-L-P Chas, 2YR-Maint-R | HPE | Szolgáltatás | Kiegészítő |  | 1 | 1 | Nem | db | 12 | 30 |  | 27 | 1794137 | EUR | 4542.1202 | Nem | Gyártói szolgáltatások | legalább 30 (harminc) naptári nap | A rendelés előzetes konzultációt igényel
0190020501 | DKM0104HNET21 | 300330-004 | EC-L-P-MAINT-3Y - Unity EC-L-P Chas, 3YR-Maint | HPE | Szolgáltatás | Kiegészítő |  | 1 | 1 | Nem | db | 12 | 30 |  | 27 | 2691206 | EUR | 6813.1803 | Nem | Gyártói szolgáltatások | legalább 30 (harminc) naptári nap | A rendelés előzetes konzultációt igényel
0190020501 | DKM0104HNET21 | 300330-004R | EC-L-P-MAINT-3Y-R - Unity EC-L-P Chas, 3YR-Maint-R | HPE | Szolgáltatás | Kiegészítő |  | 1 | 1 | Nem | db | 12 | 30 |  | 27 | 2691206 | EUR | 6813.1803 | Nem | Gyártói szolgáltatások | legalább 30 (harminc) naptári nap | A rendelés előzetes konzultációt igényel
0190020501 | DKM0104HNET21 | 300330-005 | EC-L-P-MAINT-4Y - Unity EC-L-P Chas, 4YR-Maint | HPE | Szolgáltatás | Kiegészítő |  | 1 | 1 | Nem | db | 12 | 30 |  | 27 | 3588275 | EUR | 9084.2404 | Nem | Gyártói szolgáltatások | legalább 30 (harminc) naptári nap | A rendelés előzetes konzultációt igényel
0190020501 | DKM0104HNET21 | 300339-004R | EC-XL-MAINT-3Y-R - Unity EC-XL Chas, 3YR-Maint-R | HPE | Szolgáltatás | Kiegészítő |  | 1 | 1 | Nem | db | 12 | 30 |  | 27 | 3906590 | EUR | 9890.1011 | Nem | Gyártói szolgáltatások | legalább 30 (harminc) naptári nap | A rendelés előzetes konzultációt igényel
0102020101 | DKM0104HNET21 | SPA-4XT3/E3-V2 | 4-port Clear Channel T3/E3 Shared Port Adapter, Version 2 | Cisco | Áru | Alaptermék |  | 1 | 1 | Nem | db | 12 | 120 |  | 27 | 5438715 | USD | 15277.2884 | Nem | WAN eszközök - Telephelyi elérést biztosító útválasztók | legalább 60 (hatvan), legfeljebb 120 (százhúsz) naptári nap | A rendelés előzetes konzultációt igényel
0190020501 | DKM0104HNET21 | 300339-005 | EC-XL-MAINT-4Y - Unity EC-XL Chas, 4YR-Maint | HPE | Szolgáltatás | Kiegészítő |  | 1 | 1 | Nem | db | 12 | 30 |  | 27 | 5208786 | EUR | 13186.8005 | Nem | Gyártói szolgáltatások | legalább 30 (harminc) naptári nap | A rendelés előzetes konzultációt igényel
0190020501 | DKM0104HNET21 | 300339-005R | EC-XL-MAINT-4Y-R - Unity EC-XL Chas, 4YR-Maint-R | HPE | Szolgáltatás | Kiegészítő |  | 1 | 1 | Nem | db | 12 | 30 |  | 27 | 5208786 | EUR | 13186.8005 | Nem | Gyártói szolgáltatások | legalább 30 (harminc) naptári nap | A rendelés előzetes konzultációt igényel
0190020501 | DKM0104HNET21 | 300339-006 | EC-XL-MAINT-5Y - Unity EC-XL Chas, 5YR-Maint | HPE | Szolgáltatás | Kiegészítő |  | 1 | 1 | Nem | db | 12 | 30 |  | 27 | 6510983 | EUR | 16483.5 | Nem | Gyártói szolgáltatások | legalább 30 (harminc) naptári nap | A rendelés előzetes konzultációt igényel
0190020501 | DKM0104HNET21 | 300340-001R | EC-XL-NM-MAINT-1Y-R - Unity EC-XL Chas, Ext NM, 1YR-M | HPE | Szolgáltatás | Kiegészítő |  | 1 | 1 | Nem | db | 12 | 30 |  | 27 | 1688163 | EUR | 4273.8292 | Nem | Gyártói szolgáltatások | legalább 30 (harminc) naptári nap | A rendelés előzetes konzultációt igényel
0190020501 | DKM0104HNET21 | 300340-002R | EC-XL-NM-MAINT-1MO-R - Unity EC-XL, ExtNM, 1MO-Maint-R | HPE | Szolgáltatás | Kiegészítő |  | 1 | 1 | Nem | db | 12 | 30 |  | 27 | 140778 | EUR | 356.3989 | Nem | Gyártói szolgáltatások | legalább 30 (harminc) naptári nap | A rendelés előzetes konzultációt igényel
0190020501 | DKM0104HNET21 | 300340-003R | EC-XL-NM-MAINT-2Y-R - Unity EC-XL Chas, Ext NM, 2YR-M | HPE | Szolgáltatás | Kiegészítő |  | 1 | 1 | Nem | db | 12 | 30 |  | 27 | 3376326 | EUR | 8547.6612 | Nem | Gyártói szolgáltatások | legalább 30 (harminc) naptári nap | A rendelés előzetes konzultációt igényel
0190020501 | DKM0104HNET21 | 300340-004R | EC-XL-NM-MAINT-3Y-R - Unity EC-XL Chas, Ext NM, 3YR-M | HPE | Szolgáltatás | Kiegészítő |  | 1 | 1 | Nem | db | 12 | 30 |  | 27 | 5064098 | EUR | 12820.5 | Nem | Gyártói szolgáltatások | legalább 30 (harminc) naptári nap | A rendelés előzetes konzultációt igényel
0190020501 | DKM0104HNET21 | 300340-005R | EC-XL-NM-MAINT-4Y-R - Unity EC-XL Chas, Ext NM, 4YR-M | HPE | Szolgáltatás | Kiegészítő |  | 1 | 1 | Nem | db | 12 | 30 |  | 27 | 6752260 | EUR | 17094.3292 | Nem | Gyártói szolgáltatások | legalább 30 (harminc) naptári nap | A rendelés előzetes konzultációt igényel
0190020501 | DKM0104HNET21 | 300341-001R | EC-M-MAINT-1Y-R - Unity EC-M Chas, 1YR-Maint-R | HPE | Szolgáltatás | Kiegészítő |  | 1 | 1 | Nem | db | 12 | 30 |  | 27 | 482556 | EUR | 1221.6612 | Nem | Gyártói szolgáltatások | legalább 30 (harminc) naptári nap | A rendelés előzetes konzultációt igényel
0190020501 | DKM0104HNET21 | 300341-002R | EC-M-MAINT-1MO-R - Unity EC-M Chas, 1MO-Maint-R | HPE | Szolgáltatás | Kiegészítő |  | 1 | 1 | Nem | db | 12 | 30 |  | 27 | 40279 | EUR | 101.9713 | Nem | Gyártói szolgáltatások | legalább 30 (harminc) naptári nap | A rendelés előzetes konzultációt igényel
0190020501 | DKM0104HNET21 | 300341-003R | EC-M-MAINT-2Y-R - Unity EC-M Chas, 2YR-Maint-R | HPE | Szolgáltatás | Kiegészítő |  | 1 | 1 | Nem | db | 12 | 30 |  | 27 | 964720 | EUR | 2442.3292 | Nem | Gyártói szolgáltatások | legalább 30 (harminc) naptári nap | A rendelés előzetes konzultációt igényel
0190020501 | DKM0104HNET21 | 300341-004R | EC-M-MAINT-3Y-R - Unity EC-M Chas, 3YR-Maint-R | HPE | Szolgáltatás | Kiegészítő |  | 1 | 1 | Nem | db | 12 | 30 |  | 27 | 1446885 | EUR | 3663 | Nem | Gyártói szolgáltatások | legalább 30 (harminc) naptári nap | A rendelés előzetes konzultációt igényel
0190020501 | DKM0104HNET21 | 300341-005R | EC-M-MAINT-4Y-R - Unity EC-M Chas, 4YR-Maint-R | HPE | Szolgáltatás | Kiegészítő |  | 1 | 1 | Nem | db | 12 | 30 |  | 27 | 1929441 | EUR | 4884.6612 | Nem | Gyártói szolgáltatások | legalább 30 (harminc) naptári nap | A rendelés előzetes konzultációt igényel
0102060302 | DKM0104HNET21 | 300388-A21 | HPE IPS Mobility Master MB (Medium Business) Addon, a mennyiség a rendszer méretétől függ | HPE | Áru | Alaptermék |  | 1 | 1 | Nem | db | 12 | 120 |  | 27 | 10126631 | EUR | 25637.041 | Nem | Vezeték nélküli megoldások - Vezeték nélküli vezérlők (Wireless Controllers) | legalább 60 (hatvan), legfeljebb 120 (százhúsz) naptári nap | A rendelés előzetes konzultációt igényel
0102020101 | DKM0104HNET21 | 300434-001 | EC-BW-50-1Y - Unity EC BW Lic, 50M, 1Y | HPE | Áru | Alaptermék |  | 1 | 1 | Nem | db | 12 | 120 |  | 27 | 477472 | EUR | 1208.791 | Nem | WAN eszközök - Telephelyi elérést biztosító útválasztók | legalább 60 (hatvan), legfeljebb 120 (százhúsz) naptári nap | A rendelés előzetes konzultációt igényel
0102010301 | DKM0104HNET21 | 300434-901 | EC-BW-50-HA-1Y - Unity EC BW HA Lic, 50M, 1Y | HPE | Áru | Alaptermék |  | 1 | 1 | Nem | db | 12 | 120 |  | 27 | 477472 | EUR | 1208.791 | Nem | WAN eszközök - Telephelyi elérést biztosító útválasztók | legalább 60 (hatvan), legfeljebb 120 (százhúsz) naptári nap | A rendelés előzetes konzultációt igényel
0102020101 | DKM0104HNET21 | 300435-001 | EC-BW-200-1Y - Unity EC BW Lic, 200M, 1Y | HPE | Áru | Alaptermék |  | 1 | 1 | Nem | db | 12 | 120 |  | 27 | 960028 | EUR | 2430.4495 | Nem | WAN eszközök - Telephelyi elérést biztosító útválasztók | legalább 60 (hatvan), legfeljebb 120 (százhúsz) naptári nap | A rendelés előzetes konzultációt igényel
0102010301 | DKM0104HNET21 | 300435-901 | EC-BW-200-HA-1Y - Unity EC BW HA Lic, 200M, 1Y | HPE | Áru | Alaptermék |  | 1 | 1 | Nem | db | 12 | 120 |  | 27 | 960028 | EUR | 2430.4495 | Nem | WAN eszközök - Telephelyi elérést biztosító útválasztók | legalább 60 (hatvan), legfeljebb 120 (százhúsz) naptári nap | A rendelés előzetes konzultációt igényel
0102020101 | DKM0104HNET21 | 300436-001 | EC-BW-500-1Y - Unity EC BW Lic, 500M, 1Y | HPE | Áru | Alaptermék |  | 1 | 1 | Nem | db | 12 | 120 |  | 27 | 1683470 | EUR | 4261.9495 | Nem | WAN eszközök - Telephelyi elérést biztosító útválasztók | legalább 60 (hatvan), legfeljebb 120 (százhúsz) naptári nap | A rendelés előzetes konzultációt igényel
0102010301 | DKM0104HNET21 | 300436-901 | EC-BW-500-HA-1Y - Unity EC BW HA Lic, 500M, 1Y | HPE | Áru | Alaptermék |  | 1 | 1 | Nem | db | 12 | 120 |  | 27 | 1683470 | EUR | 4261.9495 | Nem | WAN eszközök - Telephelyi elérést biztosító útválasztók | legalább 60 (hatvan), legfeljebb 120 (százhúsz) naptári nap | A rendelés előzetes konzultációt igényel
0102020101 | DKM0104HNET21 | 300437-001 | EC-BW-1G-1Y - Unity EC BW Lic, 1G, 1Y | HPE | Áru | Alaptermék |  | 1 | 1 | Nem | db | 12 | 120 |  | 27 | 2406913 | EUR | 6093.4495 | Nem | WAN eszközök - Telephelyi elérést biztosító útválasztók | legalább 60 (hatvan), legfeljebb 120 (százhúsz) naptári nap | A rendelés előzetes konzultációt igényel
0102010301 | DKM0104HNET21 | 300437-901 | EC-BW-1G-HA-1Y - Unity EC BW HA Lic, 1G, 1Y | HPE | Áru | Alaptermék |  | 1 | 1 | Nem | db | 12 | 120 |  | 27 | 2406913 | EUR | 6093.4495 | Nem | WAN eszközök - Telephelyi elérést biztosító útválasztók | legalább 60 (hatvan), legfeljebb 120 (százhúsz) naptári nap | A rendelés előzetes konzultációt igényel
0102020101 | DKM0104HNET21 | 300438-001 | EC-BW-2G-1Y - Unity EC BW Lic, 2G, 1Y | HPE | Áru | Alaptermék |  | 1 | 1 | Nem | db | 12 | 120 |  | 27 | 3451799 | EUR | 8738.7309 | Nem | WAN eszközök - Telephelyi elérést biztosító útválasztók | legalább 60 (hatvan), legfeljebb 120 (százhúsz) naptári nap | A rendelés előzetes konzultációt igényel
0102020101 | DKM0104HNET21 | 300438-901 | EC-BW-2G-HA-1Y - Unity EC BW HA Lic, 2G, 1Y | HPE | Áru | Alaptermék |  | 1 | 1 | Nem | db | 12 | 120 |  | 27 | 3451799 | EUR | 8738.7309 | Nem | WAN eszközök - Telephelyi elérést biztosító útválasztók | legalább 60 (hatvan), legfeljebb 120 (százhúsz) naptári nap | A rendelés előzetes konzultációt igényel
0102020101 | DKM0104HNET21 | 300439-001 | EC-BW-UL-1Y - Unity EC BW Lic, UL, 1Y | HPE | Áru | Alaptermék |  | 1 | 1 | Nem | db | 12 | 120 |  | 27 | 8676617 | EUR | 21966.1202 | Nem | WAN eszközök - Telephelyi elérést biztosító útválasztók | legalább 60 (hatvan), legfeljebb 120 (százhúsz) naptári nap | A rendelés előzetes konzultációt igényel
0102010301 | DKM0104HNET21 | 300439-901 | EC-BW-UL-HA-1Y - Unity EC BW HA Lic, UL, 1Y | HPE | Áru | Alaptermék |  | 1 | 1 | Nem | db | 12 | 120 |  | 27 | 8676617 | EUR | 21966.1202 | Nem | WAN eszközök - Telephelyi elérést biztosító útválasztók | legalább 60 (hatvan), legfeljebb 120 (százhúsz) naptári nap | A rendelés előzetes konzultációt igényel
0102020101 | DKM0104HNET21 | 300440-001 | EC-BW-50-1MO - Unity EC BW Lic, 50M, 1MO | HPE | Áru | Alaptermék |  | 1 | 1 | Nem | db | 12 | 120 |  | 27 | 39887 | EUR | 100.9809 | Nem | WAN eszközök - Telephelyi elérést biztosító útválasztók | legalább 60 (hatvan), legfeljebb 120 (százhúsz) naptári nap | A rendelés előzetes konzultációt igényel
0102010301 | DKM0104HNET21 | 300440-901 | EC-BW-50-HA-1MO - Unity EC BW HA Lic, 50M, 1MO | HPE | Áru | Alaptermék |  | 1 | 1 | Nem | db | 12 | 120 |  | 27 | 39887 | EUR | 100.9809 | Nem | WAN eszközök - Telephelyi elérést biztosító útválasztók | legalább 60 (hatvan), legfeljebb 120 (százhúsz) naptári nap | A rendelés előzetes konzultációt igényel
0102020101 | DKM0104HNET21 | 300441-001 | EC-BW-200-1MO - Unity EC BW Lic, 200M, 1MO | HPE | Áru | Alaptermék |  | 1 | 1 | Nem | db | 12 | 120 |  | 27 | 80165 | EUR | 202.9495 | Nem | WAN eszközök - Telephelyi elérést biztosító útválasztók | legalább 60 (hatvan), legfeljebb 120 (százhúsz) naptári nap | A rendelés előzetes konzultációt igényel
0102010301 | DKM0104HNET21 | 300441-901 | EC-BW-200-HA-1MO - Unity EC BW HA Lic, 200M, 1MO | HPE | Áru | Alaptermék |  | 1 | 1 | Nem | db | 12 | 120 |  | 27 | 80165 | EUR | 202.9495 | Nem | WAN eszközök - Telephelyi elérést biztosító útválasztók | legalább 60 (hatvan), legfeljebb 120 (százhúsz) naptári nap | A rendelés előzetes konzultációt igényel
0102020101 | DKM0104HNET21 | 300442-001 | EC-BW-500-1MO - Unity EC BW Lic, 500M, 1MO | HPE | Áru | Alaptermék |  | 1 | 1 | Nem | db | 12 | 120 |  | 27 | 140387 | EUR | 355.4112 | Nem | WAN eszközök - Telephelyi elérést biztosító útválasztók | legalább 60 (hatvan), legfeljebb 120 (százhúsz) naptári nap | A rendelés előzetes konzultációt igényel
0102010301 | DKM0104HNET21 | 300442-901 | EC-BW-500-HA-1MO - Unity EC BW HA Lic, 500M, 1MO | HPE | Áru | Alaptermék |  | 1 | 1 | Nem | db | 12 | 120 |  | 27 | 140387 | EUR | 355.4112 | Nem | WAN eszközök - Telephelyi elérést biztosító útválasztók | legalább 60 (hatvan), legfeljebb 120 (százhúsz) naptári nap | A rendelés előzetes konzultációt igényel
0102020101 | DKM0104HNET21 | 300443-001 | EC-BW-1G-1MO - Unity EC BW Lic, 1G, 1MO | HPE | Áru | Alaptermék |  | 1 | 1 | Nem | db | 12 | 120 |  | 27 | 200609 | EUR | 507.8702 | Nem | WAN eszközök - Telephelyi elérést biztosító útválasztók | legalább 60 (hatvan), legfeljebb 120 (százhúsz) naptári nap | A rendelés előzetes konzultációt igényel
0102010301 | DKM0104HNET21 | 300443-901 | EC-BW-1G-HA-1MO - Unity EC BW HA Lic, 1G, 1MO | HPE | Áru | Alaptermék |  | 1 | 1 | Nem | db | 12 | 120 |  | 27 | 200609 | EUR | 507.8702 | Nem | WAN eszközök - Telephelyi elérést biztosító útválasztók | legalább 60 (hatvan), legfeljebb 120 (százhúsz) naptári nap | A rendelés előzetes konzultációt igényel
0102020101 | DKM0104HNET21 | 300444-001 | EC-BW-2G-1MO - Unity EC BW Lic, 2G, 1MO | HPE | Áru | Alaptermék |  | 1 | 1 | Nem | db | 12 | 120 |  | 27 | 287813 | EUR | 728.6393 | Nem | WAN eszközök - Telephelyi elérést biztosító útválasztók | legalább 60 (hatvan), legfeljebb 120 (százhúsz) naptári nap | A rendelés előzetes konzultációt igényel
0102020101 | DKM0104HNET21 | 300444-901 | EC-BW-2G-HA-1MO - Unity EC BW HA Lic, 2G, 1MO | HPE | Áru | Alaptermék |  | 1 | 1 | Nem | db | 12 | 120 |  | 27 | 287813 | EUR | 728.6393 | Nem | WAN eszközök - Telephelyi elérést biztosító útválasztók | legalább 60 (hatvan), legfeljebb 120 (százhúsz) naptári nap | A rendelés előzetes konzultációt igényel
0102020101 | DKM0104HNET21 | 300445-001 | EC-BW-UL-1MO - Unity EC BW Lic, UL, 1MO | HPE | Áru | Alaptermék |  | 1 | 1 | Nem | db | 12 | 120 |  | 27 | 723051 | EUR | 1830.5096 | Nem | WAN eszközök - Telephelyi elérést biztosító útválasztók | legalább 60 (hatvan), legfeljebb 120 (százhúsz) naptári nap | A rendelés előzetes konzultációt igényel
0102010301 | DKM0104HNET21 | 300445-901 | EC-BW-UL-HA-1MO - Unity EC BW HA Lic, UL, 1MO | HPE | Áru | Alaptermék |  | 1 | 1 | Nem | db | 12 | 120 |  | 27 | 723051 | EUR | 1830.5096 | Nem | WAN eszközök - Telephelyi elérést biztosító útválasztók | legalább 60 (hatvan), legfeljebb 120 (százhúsz) naptári nap | A rendelés előzetes konzultációt igényel
0102020101 | DKM0104HNET21 | 300446-001R | EC-BW-50-1MO-R - Unity EC BW Lic, 50M, 1MO R | HPE | Áru | Alaptermék |  | 1 | 1 | Nem | db | 12 | 120 |  | 27 | 39887 | EUR | 100.9809 | Nem | WAN eszközök - Telephelyi elérést biztosító útválasztók | legalább 60 (hatvan), legfeljebb 120 (százhúsz) naptári nap | A rendelés előzetes konzultációt igényel
0102010301 | DKM0104HNET21 | 300446-901R | EC-BW-50-HA-1MO-R - Unity EC BW HA Lic, 50M, 1MO R | HPE | Áru | Alaptermék |  | 1 | 1 | Nem | db | 12 | 120 |  | 27 | 39887 | EUR | 100.9809 | Nem | WAN eszközök - Telephelyi elérést biztosító útválasztók | legalább 60 (hatvan), legfeljebb 120 (százhúsz) naptári nap | A rendelés előzetes konzultációt igényel
0102020101 | DKM0104HNET21 | 300447-001R | EC-BW-200-1MO-R - Unity EC BW Lic, 200M, 1MO R | HPE | Áru | Alaptermék |  | 1 | 1 | Nem | db | 12 | 120 |  | 27 | 80165 | EUR | 202.9495 | Nem | WAN eszközök - Telephelyi elérést biztosító útválasztók | legalább 60 (hatvan), legfeljebb 120 (százhúsz) naptári nap | A rendelés előzetes konzultációt igényel
0102010301 | DKM0104HNET21 | 300447-901R | EC-BW-200-HA-1MO-R - Unity EC BW HA Lic, 200M, 1MO R | HPE | Áru | Alaptermék |  | 1 | 1 | Nem | db | 12 | 120 |  | 27 | 80165 | EUR | 202.9495 | Nem | WAN eszközök - Telephelyi elérést biztosító útválasztók | legalább 60 (hatvan), legfeljebb 120 (százhúsz) naptári nap | A rendelés előzetes konzultációt igényel
0102020101 | DKM0104HNET21 | 300448-001R | EC-BW-500-1MO-R - Unity EC BW Lic, 500M, 1MO R | HPE | Áru | Alaptermék |  | 1 | 1 | Nem | db | 12 | 120 |  | 27 | 140387 | EUR | 355.4112 | Nem | WAN eszközök - Telephelyi elérést biztosító útválasztók | legalább 60 (hatvan), legfeljebb 120 (százhúsz) naptári nap | A rendelés előzetes konzultációt igényel
0102010301 | DKM0104HNET21 | 300448-901R | EC-BW-500-HA-1MO-R - Unity EC BW HA Lic, 500M, 1MO R | HPE | Áru | Alaptermék |  | 1 | 1 | Nem | db | 12 | 120 |  | 27 | 140387 | EUR | 355.4112 | Nem | WAN eszközök - Telephelyi elérést biztosító útválasztók | legalább 60 (hatvan), legfeljebb 120 (százhúsz) naptári nap | A rendelés előzetes konzultációt igényel
0102020101 | DKM0104HNET21 | 300449-001R | EC-BW-1G-1MO-R - Unity EC BW Lic, 1G, 1MO R | HPE | Áru | Alaptermék |  | 1 | 1 | Nem | db | 12 | 120 |  | 27 | 200609 | EUR | 507.8702 | Nem | WAN eszközök - Telephelyi elérést biztosító útválasztók | legalább 60 (hatvan), legfeljebb 120 (százhúsz) naptári nap | A rendelés előzetes konzultációt igényel
0102010301 | DKM0104HNET21 | 300449-901R | EC-BW-1G-HA-1MO-R - Unity EC BW HA Lic, 1G, 1MO R | HPE | Áru | Alaptermék |  | 1 | 1 | Nem | db | 12 | 120 |  | 27 | 200609 | EUR | 507.8702 | Nem | WAN eszközök - Telephelyi elérést biztosító útválasztók | legalább 60 (hatvan), legfeljebb 120 (százhúsz) naptári nap | A rendelés előzetes konzultációt igényel
0102020101 | DKM0104HNET21 | 300450-001R | EC-BW-2G-1MO-R - Unity EC BW Lic, 2G, 1MO R | HPE | Áru | Alaptermék |  | 1 | 1 | Nem | db | 12 | 120 |  | 27 | 287813 | EUR | 728.6393 | Nem | WAN eszközök - Telephelyi elérést biztosító útválasztók | legalább 60 (hatvan), legfeljebb 120 (százhúsz) naptári nap | A rendelés előzetes konzultációt igényel
0102020101 | DKM0104HNET21 | 300450-901R | EC-BW-2G-HA-1MO-R - Unity EC BW HA Lic, 2G, 1MO R | HPE | Áru | Alaptermék |  | 1 | 1 | Nem | db | 12 | 120 |  | 27 | 287813 | EUR | 728.6393 | Nem | WAN eszközök - Telephelyi elérést biztosító útválasztók | legalább 60 (hatvan), legfeljebb 120 (százhúsz) naptári nap | A rendelés előzetes konzultációt igényel
0102020101 | DKM0104HNET21 | 300451-001R | EC-BW-UL-1MO-R - Unity EC BW Lic, UL, 1MO R | HPE | Áru | Alaptermék |  | 1 | 1 | Nem | db | 12 | 120 |  | 27 | 723051 | EUR | 1830.5096 | Nem | WAN eszközök - Telephelyi elérést biztosító útválasztók | legalább 60 (hatvan), legfeljebb 120 (százhúsz) naptári nap | A rendelés előzetes konzultációt igényel
0102010301 | DKM0104HNET21 | 300451-901R | EC-BW-UL-HA-1MO-R - Unity EC BW HA Lic, UL, 1MO R | HPE | Áru | Alaptermék |  | 1 | 1 | Nem | db | 12 | 120 |  | 27 | 723051 | EUR | 1830.5096 | Nem | WAN eszközök - Telephelyi elérést biztosító útválasztók | legalább 60 (hatvan), legfeljebb 120 (százhúsz) naptári nap | A rendelés előzetes konzultációt igényel
0102020101 | DKM0104HNET21 | 300458-001 | EC-BW-50-2Y - Unity EC BW Lic, 50M, 2Y | HPE | Áru | Alaptermék |  | 1 | 1 | Nem | db | 12 | 120 |  | 27 | 954944 | EUR | 2417.5792 | Nem | WAN eszközök - Telephelyi elérést biztosító útválasztók | legalább 60 (hatvan), legfeljebb 120 (százhúsz) naptári nap | A rendelés előzetes konzultációt igényel
0102010301 | DKM0104HNET21 | 300458-901 | EC-BW-50-HA-2Y - Unity EC BW HA Lic, 50M, 2Y | HPE | Áru | Alaptermék |  | 1 | 1 | Nem | db | 12 | 120 |  | 27 | 954944 | EUR | 2417.5792 | Nem | WAN eszközök - Telephelyi elérést biztosító útválasztók | legalább 60 (hatvan), legfeljebb 120 (százhúsz) naptári nap | A rendelés előzetes konzultációt igényel
0190020501 | DKM0104HNET21 | 300330-005R | EC-L-P-MAINT-4Y-R - Unity EC-L-P Chas, 4YR-Maint-R | HPE | Szolgáltatás | Kiegészítő |  | 1 | 1 | Nem | db | 12 | 30 |  | 27 | 3588275 | EUR | 9084.2404 | Nem | Gyártói szolgáltatások | legalább 30 (harminc) naptári nap | A rendelés előzetes konzultációt igényel
0190020501 | DKM0104HNET21 | 300330-006 | EC-L-P-MAINT-5Y - Unity EC-L-P Chas, 5YR-Maint | HPE | Szolgáltatás | Kiegészítő |  | 1 | 1 | Nem | db | 12 | 30 |  | 27 | 4485344 | EUR | 11355.3005 | Nem | Gyártói szolgáltatások | legalább 30 (harminc) naptári nap | A rendelés előzetes konzultációt igényel
0190020501 | DKM0104HNET21 | 300331-001 | EC-L-B-NM-MAINT-1Y - Unity EC-L-B, Ext NM, 1YR-Maint | HPE | Szolgáltatás | Kiegészítő |  | 1 | 1 | Nem | db | 12 | 30 |  | 27 | 1389010 | EUR | 3516.4809 | Nem | Gyártói szolgáltatások | legalább 30 (harminc) naptári nap | A rendelés előzetes konzultációt igényel
0190020501 | DKM0104HNET21 | 300331-001R | EC-L-B-NM-MAINT-1Y-R - Unity EC-L-B Chas, Ext NM, 1YR- | HPE | Szolgáltatás | Kiegészítő |  | 1 | 1 | Nem | db | 12 | 30 |  | 27 | 1389010 | EUR | 3516.4809 | Nem | Gyártói szolgáltatások | legalább 30 (harminc) naptári nap | A rendelés előzetes konzultációt igényel
0190020501 | DKM0104HNET21 | 300331-002 | EC-L-B-NM-MAINT-1MO - Unity EC-L-B, Ext NM, 1MO-Maint | HPE | Szolgáltatás | Kiegészítő |  | 1 | 1 | Nem | db | 12 | 30 |  | 27 | 115751 | EUR | 293.041 | Nem | Gyártói szolgáltatások | legalább 30 (harminc) naptári nap | A rendelés előzetes konzultációt igényel
0190020501 | DKM0104HNET21 | 300331-002R | EC-L-B-NM-MAINT-1MO-R - Unity EC-L-B ExtNM, 1MO-Maint-R | HPE | Szolgáltatás | Kiegészítő |  | 1 | 1 | Nem | db | 12 | 30 |  | 27 | 115751 | EUR | 293.041 | Nem | Gyártói szolgáltatások | legalább 30 (harminc) naptári nap | A rendelés előzetes konzultációt igényel
0190020501 | DKM0104HNET21 | 300331-003 | EC-L-B-NM-MAINT-2Y - Unity EC-L-B, Ext NM, 2YR-Maint | HPE | Szolgáltatás | Kiegészítő |  | 1 | 1 | Nem | db | 12 | 30 |  | 27 | 2778019 | EUR | 7032.959 | Nem | Gyártói szolgáltatások | legalább 30 (harminc) naptári nap | A rendelés előzetes konzultációt igényel
0190020501 | DKM0104HNET21 | 300331-003R | EC-L-B-NM-MAINT-2Y-R - Unity EC-L-B Chas, Ext NM, 2YR- | HPE | Szolgáltatás | Kiegészítő |  | 1 | 1 | Nem | db | 12 | 30 |  | 27 | 2778019 | EUR | 7032.959 | Nem | Gyártói szolgáltatások | legalább 30 (harminc) naptári nap | A rendelés előzetes konzultációt igényel
0190020501 | DKM0104HNET21 | 300331-004 | EC-L-B-NM-MAINT-3Y - Unity EC-L-B, Ext NM, 3YR-Maint | HPE | Szolgáltatás | Kiegészítő |  | 1 | 1 | Nem | db | 12 | 30 |  | 27 | 4167029 | EUR | 10549.4399 | Nem | Gyártói szolgáltatások | legalább 30 (harminc) naptári nap | A rendelés előzetes konzultációt igényel
0190020501 | DKM0104HNET21 | 300331-004R | EC-L-B-NM-MAINT-3Y-R - Unity EC-L-B Chas, Ext NM, 3YR- | HPE | Szolgáltatás | Kiegészítő |  | 1 | 1 | Nem | db | 12 | 30 |  | 27 | 4167029 | EUR | 10549.4399 | Nem | Gyártói szolgáltatások | legalább 30 (harminc) naptári nap | A rendelés előzetes konzultációt igényel
0190020501 | DKM0104HNET21 | 300331-005 | EC-L-B-NM-MAINT-4Y - Unity EC-L-B, Ext NM, 4YR-Maint | HPE | Szolgáltatás | Kiegészítő |  | 1 | 1 | Nem | db | 12 | 30 |  | 27 | 5556039 | EUR | 14065.9208 | Nem | Gyártói szolgáltatások | legalább 30 (harminc) naptári nap | A rendelés előzetes konzultációt igényel
0190020501 | DKM0104HNET21 | 300331-005R | EC-L-B-NM-MAINT-4Y-R - Unity EC-L-B Chas, Ext NM, 4YR- | HPE | Szolgáltatás | Kiegészítő |  | 1 | 1 | Nem | db | 12 | 30 |  | 27 | 5556039 | EUR | 14065.9208 | Nem | Gyártói szolgáltatások | legalább 30 (harminc) naptári nap | A rendelés előzetes konzultációt igényel
0190020501 | DKM0104HNET21 | 300331-006 | EC-L-B-NM-MAINT-5Y - Unity EC-L-B, Ext NM, 5YR-Maint | HPE | Szolgáltatás | Kiegészítő |  | 1 | 1 | Nem | db | 12 | 30 |  | 27 | 6945048 | EUR | 17582.3989 | Nem | Gyártói szolgáltatások | legalább 30 (harminc) naptári nap | A rendelés előzetes konzultációt igényel
0190020501 | DKM0104HNET21 | 300332-001 | EC-L-P-NM-MAINT-1Y - Unity EC-L-P, Ext NM, 1YR-Maint | HPE | Szolgáltatás | Kiegészítő |  | 1 | 1 | Nem | db | 12 | 30 |  | 27 | 1186446 | EUR | 3003.6612 | Nem | Gyártói szolgáltatások | legalább 30 (harminc) naptári nap | A rendelés előzetes konzultációt igényel
0190020501 | DKM0104HNET21 | 300332-001R | EC-L-P-NM-MAINT-1Y-R - Unity EC-L-P Chas, Ext NM, 1YR- | HPE | Szolgáltatás | Kiegészítő |  | 1 | 1 | Nem | db | 12 | 30 |  | 27 | 1186446 | EUR | 3003.6612 | Nem | Gyártói szolgáltatások | legalább 30 (harminc) naptári nap | A rendelés előzetes konzultációt igényel
0190020501 | DKM0104HNET21 | 300332-002 | EC-L-P-NM-MAINT-1MO - Unity EC-L-P, Ext NM, 1MO-Maint | HPE | Szolgáltatás | Kiegészítő |  | 1 | 1 | Nem | db | 12 | 30 |  | 27 | 98936 | EUR | 250.4713 | Nem | Gyártói szolgáltatások | legalább 30 (harminc) naptári nap | A rendelés előzetes konzultációt igényel
0190020501 | DKM0104HNET21 | 300332-002R | EC-L-P-NM-MAINT-1MO-R - Unity EC-L-P ExtNM, 1MO-Maint-R | HPE | Szolgáltatás | Kiegészítő |  | 1 | 1 | Nem | db | 12 | 30 |  | 27 | 98936 | EUR | 250.4713 | Nem | Gyártói szolgáltatások | legalább 30 (harminc) naptári nap | A rendelés előzetes konzultációt igényel
0190020501 | DKM0104HNET21 | 300332-003 | EC-L-P-NM-MAINT-2Y - Unity EC-L-P, Ext NM, 2YR-Maint | HPE | Szolgáltatás | Kiegészítő |  | 1 | 1 | Nem | db | 12 | 30 |  | 27 | 2372891 | EUR | 6007.3197 | Nem | Gyártói szolgáltatások | legalább 30 (harminc) naptári nap | A rendelés előzetes konzultációt igényel
0190020501 | DKM0104HNET21 | 300332-003R | EC-L-P-NM-MAINT-2Y-R - Unity EC-L-P Chas, Ext NM, 2YR- | HPE | Szolgáltatás | Kiegészítő |  | 1 | 1 | Nem | db | 12 | 30 |  | 27 | 2372891 | EUR | 6007.3197 | Nem | Gyártói szolgáltatások | legalább 30 (harminc) naptári nap | A rendelés előzetes konzultációt igényel
0190020501 | DKM0104HNET21 | 300332-004 | EC-L-P-NM-MAINT-3Y - Unity EC-L-P, Ext NM, 3YR-Maint | HPE | Szolgáltatás | Kiegészítő |  | 1 | 1 | Nem | db | 12 | 30 |  | 27 | 3559337 | EUR | 9010.9809 | Nem | Gyártói szolgáltatások | legalább 30 (harminc) naptári nap | A rendelés előzetes konzultációt igényel
0190020501 | DKM0104HNET21 | 300332-004R | EC-L-P-NM-MAINT-3Y-R - Unity EC-L-P Chas, Ext NM, 3YR- | HPE | Szolgáltatás | Kiegészítő |  | 1 | 1 | Nem | db | 12 | 30 |  | 27 | 3559337 | EUR | 9010.9809 | Nem | Gyártói szolgáltatások | legalább 30 (harminc) naptári nap | A rendelés előzetes konzultációt igényel
0190020501 | DKM0104HNET21 | 300332-005 | EC-L-P-NM-MAINT-4Y - Unity EC-L-P, Ext NM, 4YR-Maint | HPE | Szolgáltatás | Kiegészítő |  | 1 | 1 | Nem | db | 12 | 30 |  | 27 | 4745783 | EUR | 12014.6393 | Nem | Gyártói szolgáltatások | legalább 30 (harminc) naptári nap | A rendelés előzetes konzultációt igényel
0190020501 | DKM0104HNET21 | 300332-005R | EC-L-P-NM-MAINT-4Y-R - Unity EC-L-P Chas, Ext NM, 4YR- | HPE | Szolgáltatás | Kiegészítő |  | 1 | 1 | Nem | db | 12 | 30 |  | 27 | 4745783 | EUR | 12014.6393 | Nem | Gyártói szolgáltatások | legalább 30 (harminc) naptári nap | A rendelés előzetes konzultációt igényel
0190020501 | DKM0104HNET21 | 300332-006 | EC-L-P-NM-MAINT-5Y - Unity EC-L-P, Ext NM, 5YR-Maint | HPE | Szolgáltatás | Kiegészítő |  | 1 | 1 | Nem | db | 12 | 30 |  | 27 | 5932229 | EUR | 15018.3005 | Nem | Gyártói szolgáltatások | legalább 30 (harminc) naptári nap | A rendelés előzetes konzultációt igényel
0190020501 | DKM0104HNET21 | 300333-001 | EC-XL-B-MAINT-1Y - Unity EC-XL-B Chas, 1YR-Maint | HPE | Szolgáltatás | Kiegészítő |  | 1 | 1 | Nem | db | 12 | 30 |  | 27 | 1500068 | EUR | 3797.6393 | Nem | Gyártói szolgáltatások | legalább 30 (harminc) naptári nap | A rendelés előzetes konzultációt igényel
0190020501 | DKM0104HNET21 | 300333-001R | EC-XL-B-MAINT-1Y-R - Unity EC-XL-B Chas, 1YR-Maint-R | HPE | Szolgáltatás | Kiegészítő |  | 1 | 1 | Nem | db | 12 | 30 |  | 27 | 1500068 | EUR | 3797.6393 | Nem | Gyártói szolgáltatások | legalább 30 (harminc) naptári nap | A rendelés előzetes konzultációt igényel
0190020501 | DKM0104HNET21 | 300333-002 | EC-XL-B-MAINT-1MO - Unity EC-XL-B Chas, 1MO-Maint | HPE | Szolgáltatás | Kiegészítő |  | 1 | 1 | Nem | db | 12 | 30 |  | 27 | 125136 | EUR | 316.8005 | Nem | Gyártói szolgáltatások | legalább 30 (harminc) naptári nap | A rendelés előzetes konzultációt igényel
0190020501 | DKM0104HNET21 | 300333-002R | EC-XL-B-MAINT-1MO-R - Unity EC-XL-B Chas, 1MO-Maint-R | HPE | Szolgáltatás | Kiegészítő |  | 1 | 1 | Nem | db | 12 | 30 |  | 27 | 125136 | EUR | 316.8005 | Nem | Gyártói szolgáltatások | legalább 30 (harminc) naptári nap | A rendelés előzetes konzultációt igényel
0190020501 | DKM0104HNET21 | 300333-003 | EC-XL-B-MAINT-2Y - Unity EC-XL-B Chas, 2YR-Maint | HPE | Szolgáltatás | Kiegészítő |  | 1 | 1 | Nem | db | 12 | 30 |  | 27 | 3000135 | EUR | 7595.2787 | Nem | Gyártói szolgáltatások | legalább 30 (harminc) naptári nap | A rendelés előzetes konzultációt igényel
0190020501 | DKM0104HNET21 | 300333-003R | EC-XL-B-MAINT-2Y-R - Unity EC-XL-B Chas, 2YR-Maint-R | HPE | Szolgáltatás | Kiegészítő |  | 1 | 1 | Nem | db | 12 | 30 |  | 27 | 3000135 | EUR | 7595.2787 | Nem | Gyártói szolgáltatások | legalább 30 (harminc) naptári nap | A rendelés előzetes konzultációt igényel
0190020501 | DKM0104HNET21 | 300333-004 | EC-XL-B-MAINT-3Y - Unity EC-XL-B Chas, 3YR-Maint | HPE | Szolgáltatás | Kiegészítő |  | 1 | 1 | Nem | db | 12 | 30 |  | 27 | 4499812 | EUR | 11391.9303 | Nem | Gyártói szolgáltatások | legalább 30 (harminc) naptári nap | A rendelés előzetes konzultációt igényel
0190020501 | DKM0104HNET21 | 300333-004R | EC-XL-B-MAINT-3Y-R - Unity EC-XL-B Chas, 3YR-Maint-R | HPE | Szolgáltatás | Kiegészítő |  | 1 | 1 | Nem | db | 12 | 30 |  | 27 | 4499812 | EUR | 11391.9303 | Nem | Gyártói szolgáltatások | legalább 30 (harminc) naptári nap | A rendelés előzetes konzultációt igényel
0190020501 | DKM0104HNET21 | 300333-005 | EC-XL-B-MAINT-4Y - Unity EC-XL-B Chas, 4YR-Maint | HPE | Szolgáltatás | Kiegészítő |  | 1 | 1 | Nem | db | 12 | 30 |  | 27 | 5999880 | EUR | 15189.5697 | Nem | Gyártói szolgáltatások | legalább 30 (harminc) naptári nap | A rendelés előzetes konzultációt igényel
0190020501 | DKM0104HNET21 | 300333-005R | EC-XL-B-MAINT-4Y-R - Unity EC-XL-B Chas, 4YR-Maint-R | HPE | Szolgáltatás | Kiegészítő |  | 1 | 1 | Nem | db | 12 | 30 |  | 27 | 5999880 | EUR | 15189.5697 | Nem | Gyártói szolgáltatások | legalább 30 (harminc) naptári nap | A rendelés előzetes konzultációt igényel
0190020501 | DKM0104HNET21 | 300333-006 | EC-XL-B-MAINT-5Y - Unity EC-XL-B Chas, 5YR-Maint | HPE | Szolgáltatás | Kiegészítő |  | 1 | 1 | Nem | db | 12 | 30 |  | 27 | 7499948 | EUR | 18987.209 | Nem | Gyártói szolgáltatások | legalább 30 (harminc) naptári nap | A rendelés előzetes konzultációt igényel
0190020501 | DKM0104HNET21 | 300334-001 | EC-XL-P-MAINT-1Y - Unity EC-XL-P Chas, 1YR-Maint | HPE | Szolgáltatás | Kiegészítő |  | 1 | 1 | Nem | db | 12 | 30 |  | 27 | 1283035 | EUR | 3248.1899 | Nem | Gyártói szolgáltatások | legalább 30 (harminc) naptári nap | A rendelés előzetes konzultációt igényel
0190020501 | DKM0104HNET21 | 300334-001R | EC-XL-P-MAINT-1Y-R - Unity EC-XL-P Chas, 1YR-Maint-R | HPE | Szolgáltatás | Kiegészítő |  | 1 | 1 | Nem | db | 12 | 30 |  | 27 | 1283035 | EUR | 3248.1899 | Nem | Gyártói szolgáltatások | legalább 30 (harminc) naptári nap | A rendelés előzetes konzultációt igényel
0190020501 | DKM0104HNET21 | 300334-002 | EC-XL-P-MAINT-1MO - Unity EC-XL-P Chas, 1MO-Maint | HPE | Szolgáltatás | Kiegészítő |  | 1 | 1 | Nem | db | 12 | 30 |  | 27 | 107148 | EUR | 271.2596 | Nem | Gyártói szolgáltatások | legalább 30 (harminc) naptári nap | A rendelés előzetes konzultációt igényel
0190020501 | DKM0104HNET21 | 300334-002R | EC-XL-P-MAINT-1MO-R - Unity EC-XL-P Chas, 1MO-Maint-R | HPE | Szolgáltatás | Kiegészítő |  | 1 | 1 | Nem | db | 12 | 30 |  | 27 | 107148 | EUR | 271.2596 | Nem | Gyártói szolgáltatások | legalább 30 (harminc) naptári nap | A rendelés előzetes konzultációt igényel
0190020501 | DKM0104HNET21 | 300334-003 | EC-XL-P-MAINT-2Y - Unity EC-XL-P Chas, 2YR-Maint | HPE | Szolgáltatás | Kiegészítő |  | 1 | 1 | Nem | db | 12 | 30 |  | 27 | 2566070 | EUR | 6496.3798 | Nem | Gyártói szolgáltatások | legalább 30 (harminc) naptári nap | A rendelés előzetes konzultációt igényel
0190020501 | DKM0104HNET21 | 300334-003R | EC-XL-P-MAINT-2Y-R - Unity EC-XL-P Chas, 2YR-Maint-R | HPE | Szolgáltatás | Kiegészítő |  | 1 | 1 | Nem | db | 12 | 30 |  | 27 | 2566070 | EUR | 6496.3798 | Nem | Gyártói szolgáltatások | legalább 30 (harminc) naptári nap | A rendelés előzetes konzultációt igényel
0190020501 | DKM0104HNET21 | 300334-004 | EC-XL-P-MAINT-3Y - Unity EC-XL-P Chas, 3YR-Maint | HPE | Szolgáltatás | Kiegészítő |  | 1 | 1 | Nem | db | 12 | 30 |  | 27 | 3848714 | EUR | 9743.5792 | Nem | Gyártói szolgáltatások | legalább 30 (harminc) naptári nap | A rendelés előzetes konzultációt igényel
0102020101 | DKM0104HNET21 | 300459-001 | EC-BW-200-2Y - Unity EC BW Lic, 200M, 2Y | HPE | Áru | Alaptermék |  | 1 | 1 | Nem | db | 12 | 120 |  | 27 | 1919665 | EUR | 4859.9112 | Nem | WAN eszközök - Telephelyi elérést biztosító útválasztók | legalább 60 (hatvan), legfeljebb 120 (százhúsz) naptári nap | A rendelés előzetes konzultációt igényel
0102010301 | DKM0104HNET21 | 300459-901 | EC-BW-200-HA-2Y - Unity EC BW HA Lic, 200M, 2Y | HPE | Áru | Alaptermék |  | 1 | 1 | Nem | db | 12 | 120 |  | 27 | 1919665 | EUR | 4859.9112 | Nem | WAN eszközök - Telephelyi elérést biztosító útválasztók | legalább 60 (hatvan), legfeljebb 120 (százhúsz) naptári nap | A rendelés előzetes konzultációt igényel
0102020101 | DKM0104HNET21 | SPA-5X1GE-V2 | Cisco 5-Port Gigabit Ethernet Shared Port Adapter | Cisco | Áru | Alaptermék |  | 1 | 1 | Nem | db | 12 | 120 |  | 27 | 5258815 | USD | 14771.9515 | Nem | WAN eszközök - Telephelyi elérést biztosító útválasztók | legalább 60 (hatvan), legfeljebb 120 (százhúsz) naptári nap | A rendelés előzetes konzultációt igényel
0102020101 | DKM0104HNET21 | 300460-001 | EC-BW-500-2Y - Unity EC BW Lic, 500M, 2Y | HPE | Áru | Alaptermék |  | 1 | 1 | Nem | db | 12 | 120 |  | 27 | 3366550 | EUR | 8522.9112 | Nem | WAN eszközök - Telephelyi elérést biztosító útválasztók | legalább 60 (hatvan), legfeljebb 120 (százhúsz) naptári nap | A rendelés előzetes konzultációt igényel
0102010301 | DKM0104HNET21 | 300460-901 | EC-BW-500-HA-2Y - Unity EC BW HA Lic, 500M, 2Y | HPE | Áru | Alaptermék |  | 1 | 1 | Nem | db | 12 | 120 |  | 27 | 3366550 | EUR | 8522.9112 | Nem | WAN eszközök - Telephelyi elérést biztosító útválasztók | legalább 60 (hatvan), legfeljebb 120 (százhúsz) naptári nap | A rendelés előzetes konzultációt igényel
0102020101 | DKM0104HNET21 | 300461-001 | EC-BW-1G-2Y - Unity EC BW Lic, 1G, 2Y | HPE | Áru | Alaptermék |  | 1 | 1 | Nem | db | 12 | 120 |  | 27 | 4813435 | EUR | 12185.9112 | Nem | WAN eszközök - Telephelyi elérést biztosító útválasztók | legalább 60 (hatvan), legfeljebb 120 (százhúsz) naptári nap | A rendelés előzetes konzultációt igényel
0102010301 | DKM0104HNET21 | 300461-901 | EC-BW-1G-HA-2Y - Unity EC BW HA Lic, 1G, 2Y | HPE | Áru | Alaptermék |  | 1 | 1 | Nem | db | 12 | 120 |  | 27 | 4813435 | EUR | 12185.9112 | Nem | WAN eszközök - Telephelyi elérést biztosító útválasztók | legalább 60 (hatvan), legfeljebb 120 (százhúsz) naptári nap | A rendelés előzetes konzultációt igényel
0102020101 | DKM0104HNET21 | 300462-001 | EC-BW-2G-2Y - Unity EC BW Lic, 2G, 2Y | HPE | Áru | Alaptermék |  | 1 | 1 | Nem | db | 12 | 120 |  | 27 | 6903596 | EUR | 17477.459 | Nem | WAN eszközök - Telephelyi elérést biztosító útválasztók | legalább 60 (hatvan), legfeljebb 120 (százhúsz) naptári nap | A rendelés előzetes konzultációt igényel
0102020101 | DKM0104HNET21 | 300462-901 | EC-BW-2G-HA-2Y - Unity EC BW HA Lic, 2G, 2Y | HPE | Áru | Alaptermék |  | 1 | 1 | Nem | db | 12 | 120 |  | 27 | 6903596 | EUR | 17477.459 | Nem | WAN eszközök - Telephelyi elérést biztosító útválasztók | legalább 60 (hatvan), legfeljebb 120 (százhúsz) naptári nap | A rendelés előzetes konzultációt igényel
0102020101 | DKM0104HNET21 | 300463-001 | EC-BW-UL-2Y - Unity EC BW Lic, UL, 2Y | HPE | Áru | Alaptermék |  | 1 | 1 | Nem | db | 12 | 120 |  | 27 | 17353235 | EUR | 43932.2404 | Nem | WAN eszközök - Telephelyi elérést biztosító útválasztók | legalább 60 (hatvan), legfeljebb 120 (százhúsz) naptári nap | A rendelés előzetes konzultációt igényel
0102010301 | DKM0104HNET21 | 300463-901 | EC-BW-UL-HA-2Y - Unity EC BW HA Lic, UL, 2Y | HPE | Áru | Alaptermék |  | 1 | 1 | Nem | db | 12 | 120 |  | 27 | 17353235 | EUR | 43932.2404 | Nem | WAN eszközök - Telephelyi elérést biztosító útválasztók | legalább 60 (hatvan), legfeljebb 120 (százhúsz) naptári nap | A rendelés előzetes konzultációt igényel
0102020101 | DKM0104HNET21 | 300464-001 | EC-BW-50-3Y - Unity EC BW Lic, 50M, 3Y | HPE | Áru | Alaptermék |  | 1 | 1 | Nem | db | 12 | 120 |  | 27 | 1432416 | EUR | 3626.3702 | Nem | WAN eszközök - Telephelyi elérést biztosító útválasztók | legalább 60 (hatvan), legfeljebb 120 (százhúsz) naptári nap | A rendelés előzetes konzultációt igényel
0102010301 | DKM0104HNET21 | 300464-901 | EC-BW-50-HA-3Y - Unity EC BW HA Lic, 50M, 3Y | HPE | Áru | Alaptermék |  | 1 | 1 | Nem | db | 12 | 120 |  | 27 | 1432416 | EUR | 3626.3702 | Nem | WAN eszközök - Telephelyi elérést biztosító útválasztók | legalább 60 (hatvan), legfeljebb 120 (százhúsz) naptári nap | A rendelés előzetes konzultációt igényel
0102020101 | DKM0104HNET21 | 300465-001 | EC-BW-200-3Y - Unity EC BW Lic, 200M, 3Y | HPE | Áru | Alaptermék |  | 1 | 1 | Nem | db | 12 | 120 |  | 27 | 2879301 | EUR | 7289.3702 | Nem | WAN eszközök - Telephelyi elérést biztosító útválasztók | legalább 60 (hatvan), legfeljebb 120 (százhúsz) naptári nap | A rendelés előzetes konzultációt igényel
0190020501 | DKM0104HNET21 | 300334-004R | EC-XL-P-MAINT-3Y-R - Unity EC-XL-P Chas, 3YR-Maint-R | HPE | Szolgáltatás | Kiegészítő |  | 1 | 1 | Nem | db | 12 | 30 |  | 27 | 3848714 | EUR | 9743.5792 | Nem | Gyártói szolgáltatások | legalább 30 (harminc) naptári nap | A rendelés előzetes konzultációt igényel
0190020501 | DKM0104HNET21 | 300334-005 | EC-XL-P-MAINT-4Y - Unity EC-XL-P Chas, 4YR-Maint | HPE | Szolgáltatás | Kiegészítő |  | 1 | 1 | Nem | db | 12 | 30 |  | 27 | 5131749 | EUR | 12991.7691 | Nem | Gyártói szolgáltatások | legalább 30 (harminc) naptári nap | A rendelés előzetes konzultációt igényel
0190020501 | DKM0104HNET21 | 300334-005R | EC-XL-P-MAINT-4Y-R - Unity EC-XL-P Chas, 4YR-Maint-R | HPE | Szolgáltatás | Kiegészítő |  | 1 | 1 | Nem | db | 12 | 30 |  | 27 | 5131749 | EUR | 12991.7691 | Nem | Gyártói szolgáltatások | legalább 30 (harminc) naptári nap | A rendelés előzetes konzultációt igényel
0190020501 | DKM0104HNET21 | 300334-006 | EC-XL-P-MAINT-5Y - Unity EC-XL-P Chas, 5YR-Maint | HPE | Szolgáltatás | Kiegészítő |  | 1 | 1 | Nem | db | 12 | 30 |  | 27 | 6414784 | EUR | 16239.959 | Nem | Gyártói szolgáltatások | legalább 30 (harminc) naptári nap | A rendelés előzetes konzultációt igényel
0190020501 | DKM0104HNET21 | 300335-001 | EC-XL-B-NM-MAINT-1Y - Unity EC-XL-B, ExtNM, 1YR-Maint | HPE | Szolgáltatás | Kiegészítő |  | 1 | 1 | Nem | db | 12 | 30 |  | 27 | 1943910 | EUR | 4921.291 | Nem | Gyártói szolgáltatások | legalább 30 (harminc) naptári nap | A rendelés előzetes konzultációt igényel
0190020501 | DKM0104HNET21 | 300335-001R | EC-XL-B-NM-MAINT-1Y-R - Unity EC-XL-B Chas, Ext NM, 1YR | HPE | Szolgáltatás | Kiegészítő |  | 1 | 1 | Nem | db | 12 | 30 |  | 27 | 1943910 | EUR | 4921.291 | Nem | Gyártói szolgáltatások | legalább 30 (harminc) naptári nap | A rendelés előzetes konzultációt igényel
0190020501 | DKM0104HNET21 | 300335-002 | EC-XL-B-NM-MAINT-1MO - Unity EC-XL-B, ExtNM, 1MO-Maint | HPE | Szolgáltatás | Kiegészítő |  | 1 | 1 | Nem | db | 12 | 30 |  | 27 | 162286 | EUR | 410.8511 | Nem | Gyártói szolgáltatások | legalább 30 (harminc) naptári nap | A rendelés előzetes konzultációt igényel
0190020501 | DKM0104HNET21 | 300335-002R | EC-XL-B-NM-MAINT-1MO-R - Unity EC-XL-B ExtNM 1MO-Maint-R | HPE | Szolgáltatás | Kiegészítő |  | 1 | 1 | Nem | db | 12 | 30 |  | 27 | 162286 | EUR | 410.8511 | Nem | Gyártói szolgáltatások | legalább 30 (harminc) naptári nap | A rendelés előzetes konzultációt igényel
0190020501 | DKM0104HNET21 | 300335-003 | EC-XL-B-NM-MAINT-2Y - Unity EC-XL-B, ExtNM, 2YR-Maint | HPE | Szolgáltatás | Kiegészítő |  | 1 | 1 | Nem | db | 12 | 30 |  | 27 | 3887428 | EUR | 9841.5888 | Nem | Gyártói szolgáltatások | legalább 30 (harminc) naptári nap | A rendelés előzetes konzultációt igényel
0190020501 | DKM0104HNET21 | 300335-003R | EC-XL-B-NM-MAINT-2Y-R - Unity EC-XL-B Chas, Ext NM, 2YR | HPE | Szolgáltatás | Kiegészítő |  | 1 | 1 | Nem | db | 12 | 30 |  | 27 | 3887428 | EUR | 9841.5888 | Nem | Gyártói szolgáltatások | legalább 30 (harminc) naptári nap | A rendelés előzetes konzultációt igényel
0190020501 | DKM0104HNET21 | 300335-004 | EC-XL-B-NM-MAINT-3Y - Unity EC-XL-B, ExtNM, 3YR-Maint | HPE | Szolgáltatás | Kiegészítő |  | 1 | 1 | Nem | db | 12 | 30 |  | 27 | 5830946 | EUR | 14761.8893 | Nem | Gyártói szolgáltatások | legalább 30 (harminc) naptári nap | A rendelés előzetes konzultációt igényel
0190020501 | DKM0104HNET21 | 300335-004R | EC-XL-B-NM-MAINT-3Y-R - Unity EC-XL-B Chas, Ext NM, 3YR | HPE | Szolgáltatás | Kiegészítő |  | 1 | 1 | Nem | db | 12 | 30 |  | 27 | 5830946 | EUR | 14761.8893 | Nem | Gyártói szolgáltatások | legalább 30 (harminc) naptári nap | A rendelés előzetes konzultációt igényel
0190020501 | DKM0104HNET21 | 300335-005 | EC-XL-B-NM-MAINT-4Y - Unity EC-XL-B, ExtNM, 4YR-Maint | HPE | Szolgáltatás | Kiegészítő |  | 1 | 1 | Nem | db | 12 | 30 |  | 27 | 7774856 | EUR | 19683.1803 | Nem | Gyártói szolgáltatások | legalább 30 (harminc) naptári nap | A rendelés előzetes konzultációt igényel
0190020501 | DKM0104HNET21 | 300335-005R | EC-XL-B-NM-MAINT-4Y-R - Unity EC-XL-B Chas, Ext NM, 4YR | HPE | Szolgáltatás | Kiegészítő |  | 1 | 1 | Nem | db | 12 | 30 |  | 27 | 7774856 | EUR | 19683.1803 | Nem | Gyártói szolgáltatások | legalább 30 (harminc) naptári nap | A rendelés előzetes konzultációt igényel
0190020501 | DKM0104HNET21 | 300335-006 | EC-XL-B-NM-MAINT-5Y - Unity EC-XL-B, ExtNM, 5YR-Maint | HPE | Szolgáltatás | Kiegészítő |  | 1 | 1 | Nem | db | 12 | 30 |  | 27 | 9718375 | EUR | 24603.4809 | Nem | Gyártói szolgáltatások | legalább 30 (harminc) naptári nap | A rendelés előzetes konzultációt igényel
0190020501 | DKM0104HNET21 | 300336-001 | EC-XL-P-NM-MAINT-1Y - Unity EC-XL-P, ExtNM, 1YR-Maint | HPE | Szolgáltatás | Kiegészítő |  | 1 | 1 | Nem | db | 12 | 30 |  | 27 | 1669001 | EUR | 4225.3197 | Nem | Gyártói szolgáltatások | legalább 30 (harminc) naptári nap | A rendelés előzetes konzultációt igényel
0190020501 | DKM0104HNET21 | 300336-001R | EC-XL-P-NM-MAINT-1Y-R - Unity EC-XL-P Chas, Ext NM, 1YR | HPE | Szolgáltatás | Kiegészítő |  | 1 | 1 | Nem | db | 12 | 30 |  | 27 | 1669001 | EUR | 4225.3197 | Nem | Gyártói szolgáltatások | legalább 30 (harminc) naptári nap | A rendelés előzetes konzultációt igényel
0190020501 | DKM0104HNET21 | 300336-002 | EC-XL-P-NM-MAINT-1MO - Unity EC-XL-P, ExtNM, 1MO-Maint | HPE | Szolgáltatás | Kiegészítő |  | 1 | 1 | Nem | db | 12 | 30 |  | 27 | 139214 | EUR | 352.4399 | Nem | Gyártói szolgáltatások | legalább 30 (harminc) naptári nap | A rendelés előzetes konzultációt igényel
0190020501 | DKM0104HNET21 | 300336-002R | EC-XL-P-NM-MAINT-1MO-R - Unity EC-XL-P ExtNM 1MO-Maint-R | HPE | Szolgáltatás | Kiegészítő |  | 1 | 1 | Nem | db | 12 | 30 |  | 27 | 139214 | EUR | 352.4399 | Nem | Gyártói szolgáltatások | legalább 30 (harminc) naptári nap | A rendelés előzetes konzultációt igényel
0190020501 | DKM0104HNET21 | 300336-003 | EC-XL-P-NM-MAINT-2Y - Unity EC-XL-P, ExtNM, 2YR-Maint | HPE | Szolgáltatás | Kiegészítő |  | 1 | 1 | Nem | db | 12 | 30 |  | 27 | 3337611 | EUR | 8449.6489 | Nem | Gyártói szolgáltatások | legalább 30 (harminc) naptári nap | A rendelés előzetes konzultációt igényel
0102020101 | DKM0104HNET21 | SPA-8X1FE-TX-V2 | Cisco 8-Port Fast Ethernet (TX) Shared Port Adapter | Cisco | Áru | Alaptermék |  | 1 | 1 | Nem | db | 12 | 120 |  | 27 | 4382346 | USD | 12309.9602 | Nem | WAN eszközök - Telephelyi elérést biztosító útválasztók | legalább 60 (hatvan), legfeljebb 120 (százhúsz) naptári nap | A rendelés előzetes konzultációt igényel
0190020501 | DKM0104HNET21 | 300336-003R | EC-XL-P-NM-MAINT-2Y-R - Unity EC-XL-P Chas, Ext NM, 2YR | HPE | Szolgáltatás | Kiegészítő |  | 1 | 1 | Nem | db | 12 | 30 |  | 27 | 3337611 | EUR | 8449.6489 | Nem | Gyártói szolgáltatások | legalább 30 (harminc) naptári nap | A rendelés előzetes konzultációt igényel
0190020501 | DKM0104HNET21 | 300336-004 | EC-XL-P-NM-MAINT-3Y - Unity EC-XL-P, ExtNM, 3YR-Maint | HPE | Szolgáltatás | Kiegészítő |  | 1 | 1 | Nem | db | 12 | 30 |  | 27 | 5006222 | EUR | 12673.9809 | Nem | Gyártói szolgáltatások | legalább 30 (harminc) naptári nap | A rendelés előzetes konzultációt igényel
0190020501 | DKM0104HNET21 | 300336-004R | EC-XL-P-NM-MAINT-3Y-R - Unity EC-XL-P Chas, Ext NM, 3YR | HPE | Szolgáltatás | Kiegészítő |  | 1 | 1 | Nem | db | 12 | 30 |  | 27 | 5006222 | EUR | 12673.9809 | Nem | Gyártói szolgáltatások | legalább 30 (harminc) naptári nap | A rendelés előzetes konzultációt igényel
0190020501 | DKM0104HNET21 | 300336-005 | EC-XL-P-NM-MAINT-4Y - Unity EC-XL-P, ExtNM, 4YR-Maint | HPE | Szolgáltatás | Kiegészítő |  | 1 | 1 | Nem | db | 12 | 30 |  | 27 | 6675224 | EUR | 16899.3005 | Nem | Gyártói szolgáltatások | legalább 30 (harminc) naptári nap | A rendelés előzetes konzultációt igényel
0190020501 | DKM0104HNET21 | 300336-005R | EC-XL-P-NM-MAINT-4Y-R - Unity EC-XL-P Chas, Ext NM, 4YR | HPE | Szolgáltatás | Kiegészítő |  | 1 | 1 | Nem | db | 12 | 30 |  | 27 | 6675224 | EUR | 16899.3005 | Nem | Gyártói szolgáltatások | legalább 30 (harminc) naptári nap | A rendelés előzetes konzultációt igényel
0190020501 | DKM0104HNET21 | 300336-006 | EC-XL-P-NM-MAINT-5Y - Unity EC-XL-P, ExtNM, 5YR-Maint | HPE | Szolgáltatás | Kiegészítő |  | 1 | 1 | Nem | db | 12 | 30 |  | 27 | 8343834 | EUR | 21123.6298 | Nem | Gyártói szolgáltatások | legalább 30 (harminc) naptári nap | A rendelés előzetes konzultációt igényel
0190020501 | DKM0104HNET21 | 300337-001 | EC-L-MAINT-1Y - Unity EC-L Chas, 1YR-Maint | HPE | Szolgáltatás | Kiegészítő |  | 1 | 1 | Nem | db | 12 | 30 |  | 27 | 916621 | EUR | 2320.5601 | Nem | Gyártói szolgáltatások | legalább 30 (harminc) naptári nap | A rendelés előzetes konzultációt igényel
0190020501 | DKM0104HNET21 | 300337-001R | EC-L-MAINT-1Y-R - Unity EC-L Chas, 1YR-Maint-R | HPE | Szolgáltatás | Kiegészítő |  | 1 | 1 | Nem | db | 12 | 30 |  | 27 | 916621 | EUR | 2320.5601 | Nem | Gyártói szolgáltatások | legalább 30 (harminc) naptári nap | A rendelés előzetes konzultációt igényel
0190020501 | DKM0104HNET21 | 300337-002 | EC-L-MAINT-1MO - Unity EC-L Chas, 1MO-Maint | HPE | Szolgáltatás | Kiegészítő |  | 1 | 1 | Nem | db | 12 | 30 |  | 27 | 76646 | EUR | 194.041 | Nem | Gyártói szolgáltatások | legalább 30 (harminc) naptári nap | A rendelés előzetes konzultációt igényel
0190020501 | DKM0104HNET21 | 300337-002R | EC-L-MAINT-1MO-R - Unity EC-L Chas, 1MO-Maint-R | HPE | Szolgáltatás | Kiegészítő |  | 1 | 1 | Nem | db | 12 | 30 |  | 27 | 76646 | EUR | 194.041 | Nem | Gyártói szolgáltatások | legalább 30 (harminc) naptári nap | A rendelés előzetes konzultációt igényel
0190020501 | DKM0104HNET21 | 300337-003 | EC-L-MAINT-2Y - Unity EC-L Chas, 2YR-Maint | HPE | Szolgáltatás | Kiegészítő |  | 1 | 1 | Nem | db | 12 | 30 |  | 27 | 1832851 | EUR | 4640.1298 | Nem | Gyártói szolgáltatások | legalább 30 (harminc) naptári nap | A rendelés előzetes konzultációt igényel
0190020501 | DKM0104HNET21 | 300337-003R | EC-L-MAINT-2Y-R - Unity EC-L Chas, 2YR-Maint-R | HPE | Szolgáltatás | Kiegészítő |  | 1 | 1 | Nem | db | 12 | 30 |  | 27 | 1832851 | EUR | 4640.1298 | Nem | Gyártói szolgáltatások | legalább 30 (harminc) naptári nap | A rendelés előzetes konzultációt igényel
0190020501 | DKM0104HNET21 | 300337-004 | EC-L-MAINT-3Y - Unity EC-L Chas, 3YR-Maint | HPE | Szolgáltatás | Kiegészítő |  | 1 | 1 | Nem | db | 12 | 30 |  | 27 | 2749081 | EUR | 6959.6995 | Nem | Gyártói szolgáltatások | legalább 30 (harminc) naptári nap | A rendelés előzetes konzultációt igényel
0190020501 | DKM0104HNET21 | 300337-004R | EC-L-MAINT-3Y-R - Unity EC-L Chas, 3YR-Maint-R | HPE | Szolgáltatás | Kiegészítő |  | 1 | 1 | Nem | db | 12 | 30 |  | 27 | 2749081 | EUR | 6959.6995 | Nem | Gyártói szolgáltatások | legalább 30 (harminc) naptári nap | A rendelés előzetes konzultációt igényel
0190020501 | DKM0104HNET21 | 300337-005 | EC-L-MAINT-4Y - Unity EC-L Chas, 4YR-Maint | HPE | Szolgáltatás | Kiegészítő |  | 1 | 1 | Nem | db | 12 | 30 |  | 27 | 3665703 | EUR | 9280.2596 | Nem | Gyártói szolgáltatások | legalább 30 (harminc) naptári nap | A rendelés előzetes konzultációt igényel
0190020501 | DKM0104HNET21 | 300337-005R | EC-L-MAINT-4Y-R - Unity EC-L Chas, 4YR-Maint-R | HPE | Szolgáltatás | Kiegészítő |  | 1 | 1 | Nem | db | 12 | 30 |  | 27 | 3665703 | EUR | 9280.2596 | Nem | Gyártói szolgáltatások | legalább 30 (harminc) naptári nap | A rendelés előzetes konzultációt igényel
0190020501 | DKM0104HNET21 | 300337-006 | EC-L-MAINT-5Y - Unity EC-L Chas, 5YR-Maint | HPE | Szolgáltatás | Kiegészítő |  | 1 | 1 | Nem | db | 12 | 30 |  | 27 | 4581933 | EUR | 11599.8292 | Nem | Gyártói szolgáltatások | legalább 30 (harminc) naptári nap | A rendelés előzetes konzultációt igényel
0190020501 | DKM0104HNET21 | 300338-001R | EC-L-NM-MAINT-1Y-R - Unity EC-L Chas, Ext NM, 1YR-Ma | HPE | Szolgáltatás | Kiegészítő |  | 1 | 1 | Nem | db | 12 | 30 |  | 27 | 1205999 | EUR | 3053.1612 | Nem | Gyártói szolgáltatások | legalább 30 (harminc) naptári nap | A rendelés előzetes konzultációt igényel
0190020501 | DKM0104HNET21 | 300338-002R | EC-L-NM-MAINT-1MO-R - Unity EC-L, Ext NM, 1MO-Maint-R | HPE | Szolgáltatás | Kiegészítő |  | 1 | 1 | Nem | db | 12 | 30 |  | 27 | 100500 | EUR | 254.4303 | Nem | Gyártói szolgáltatások | legalább 30 (harminc) naptári nap | A rendelés előzetes konzultációt igényel
0190020501 | DKM0104HNET21 | 300338-003R | EC-L-NM-MAINT-2Y-R - Unity EC-L Chas, Ext NM, 2YR-Ma | HPE | Szolgáltatás | Kiegészítő |  | 1 | 1 | Nem | db | 12 | 30 |  | 27 | 2411605 | EUR | 6105.3292 | Nem | Gyártói szolgáltatások | legalább 30 (harminc) naptári nap | A rendelés előzetes konzultációt igényel
0190020501 | DKM0104HNET21 | 300338-004R | EC-L-NM-MAINT-3Y-R - Unity EC-L Chas, Ext NM, 3YR-Ma | HPE | Szolgáltatás | Kiegészítő |  | 1 | 1 | Nem | db | 12 | 30 |  | 27 | 3617213 | EUR | 9157.5 | Nem | Gyártói szolgáltatások | legalább 30 (harminc) naptári nap | A rendelés előzetes konzultációt igényel
0102010301 | DKM0104HNET21 | 300465-901 | EC-BW-200-HA-3Y - Unity EC BW HA Lic, 200M, 3Y | HPE | Áru | Alaptermék |  | 1 | 1 | Nem | db | 12 | 120 |  | 27 | 2879301 | EUR | 7289.3702 | Nem | WAN eszközök - Telephelyi elérést biztosító útválasztók | legalább 60 (hatvan), legfeljebb 120 (százhúsz) naptári nap | A rendelés előzetes konzultációt igényel
0102020101 | DKM0104HNET21 | 300466-001 | EC-BW-500-3Y - Unity EC BW Lic, 500M, 3Y | HPE | Áru | Alaptermék |  | 1 | 1 | Nem | db | 12 | 120 |  | 27 | 5049629 | EUR | 12783.8702 | Nem | WAN eszközök - Telephelyi elérést biztosító útválasztók | legalább 60 (hatvan), legfeljebb 120 (százhúsz) naptári nap | A rendelés előzetes konzultációt igényel
0102010301 | DKM0104HNET21 | 300466-901 | EC-BW-500-HA-3Y - Unity EC BW HA Lic, 500M, 3Y | HPE | Áru | Alaptermék |  | 1 | 1 | Nem | db | 12 | 120 |  | 27 | 5049629 | EUR | 12783.8702 | Nem | WAN eszközök - Telephelyi elérést biztosító útválasztók | legalább 60 (hatvan), legfeljebb 120 (százhúsz) naptári nap | A rendelés előzetes konzultációt igényel
0102020101 | DKM0104HNET21 | 300467-001 | EC-BW-1G-3Y - Unity EC BW Lic, 1G, 3Y | HPE | Áru | Alaptermék |  | 1 | 1 | Nem | db | 12 | 120 |  | 27 | 7219956 | EUR | 18278.3702 | Nem | WAN eszközök - Telephelyi elérést biztosító útválasztók | legalább 60 (hatvan), legfeljebb 120 (százhúsz) naptári nap | A rendelés előzetes konzultációt igényel
0102010301 | DKM0104HNET21 | 300467-901 | EC-BW-1G-HA-3Y - Unity EC BW HA Lic, 1G, 3Y | HPE | Áru | Alaptermék |  | 1 | 1 | Nem | db | 12 | 120 |  | 27 | 7219956 | EUR | 18278.3702 | Nem | WAN eszközök - Telephelyi elérést biztosító útválasztók | legalább 60 (hatvan), legfeljebb 120 (százhúsz) naptári nap | A rendelés előzetes konzultációt igényel
0102020101 | DKM0104HNET21 | 300468-001 | EC-BW-2G-3Y - Unity EC BW Lic, 2G, 3Y | HPE | Áru | Alaptermék |  | 1 | 1 | Nem | db | 12 | 120 |  | 27 | 10355004 | EUR | 26215.1995 | Nem | WAN eszközök - Telephelyi elérést biztosító útválasztók | legalább 60 (hatvan), legfeljebb 120 (százhúsz) naptári nap | A rendelés előzetes konzultációt igényel
0102020101 | DKM0104HNET21 | 300468-901 | EC-BW-2G-HA-3Y - Unity EC BW HA Lic, 2G, 3Y | HPE | Áru | Alaptermék |  | 1 | 1 | Nem | db | 12 | 120 |  | 27 | 10355004 | EUR | 26215.1995 | Nem | WAN eszközök - Telephelyi elérést biztosító útválasztók | legalább 60 (hatvan), legfeljebb 120 (százhúsz) naptári nap | A rendelés előzetes konzultációt igényel
0102020101 | DKM0104HNET21 | 300469-001 | EC-BW-UL-3Y - Unity EC BW Lic, UL, 3Y | HPE | Áru | Alaptermék |  | 1 | 1 | Nem | db | 12 | 120 |  | 27 | 26029461 | EUR | 65897.3702 | Nem | WAN eszközök - Telephelyi elérést biztosító útválasztók | legalább 60 (hatvan), legfeljebb 120 (százhúsz) naptári nap | A rendelés előzetes konzultációt igényel
0102010301 | DKM0104HNET21 | 300469-901 | EC-BW-UL-HA-3Y - Unity EC BW HA Lic, UL, 3Y | HPE | Áru | Alaptermék |  | 1 | 1 | Nem | db | 12 | 120 |  | 27 | 26029461 | EUR | 65897.3702 | Nem | WAN eszközök - Telephelyi elérést biztosító útválasztók | legalább 60 (hatvan), legfeljebb 120 (százhúsz) naptári nap | A rendelés előzetes konzultációt igényel
0102020101 | DKM0104HNET21 | 300470-001 | EC-BW-50-4Y - Unity EC BW Lic, 50M, 4Y | HPE | Áru | Alaptermék |  | 1 | 1 | Nem | db | 12 | 120 |  | 27 | 1909889 | EUR | 4835.1612 | Nem | WAN eszközök - Telephelyi elérést biztosító útválasztók | legalább 60 (hatvan), legfeljebb 120 (százhúsz) naptári nap | A rendelés előzetes konzultációt igényel
0102010301 | DKM0104HNET21 | 300470-901 | EC-BW-50-HA-4Y - Unity EC BW HA Lic, 50M, 4Y | HPE | Áru | Alaptermék |  | 1 | 1 | Nem | db | 12 | 120 |  | 27 | 1909889 | EUR | 4835.1612 | Nem | WAN eszközök - Telephelyi elérést biztosító útválasztók | legalább 60 (hatvan), legfeljebb 120 (százhúsz) naptári nap | A rendelés előzetes konzultációt igényel
0102020101 | DKM0104HNET21 | 300471-001 | EC-BW-200-4Y - Unity EC BW Lic, 200M, 4Y | HPE | Áru | Alaptermék |  | 1 | 1 | Nem | db | 12 | 120 |  | 27 | 3839329 | EUR | 9719.8197 | Nem | WAN eszközök - Telephelyi elérést biztosító útválasztók | legalább 60 (hatvan), legfeljebb 120 (százhúsz) naptári nap | A rendelés előzetes konzultációt igényel
0190020501 | DKM0104HNET21 | 300338-005R | EC-L-NM-MAINT-4Y-R - Unity EC-L Chas, Ext NM, 4YR-Ma | HPE | Szolgáltatás | Kiegészítő |  | 1 | 1 | Nem | db | 12 | 30 |  | 27 | 4823211 | EUR | 12210.6612 | Nem | Gyártói szolgáltatások | legalább 30 (harminc) naptári nap | A rendelés előzetes konzultációt igényel
0102020101 | DKM0104HNET21 | SPA-8X1GE-V2 | Cisco 8-Port Gigabit Ethernet Shared Port Adapter | Cisco | Áru | Alaptermék |  | 1 | 1 | Nem | db | 12 | 120 |  | 27 | 7303910 | USD | 20516.6014 | Nem | WAN eszközök - Telephelyi elérést biztosító útválasztók | legalább 60 (hatvan), legfeljebb 120 (százhúsz) naptári nap | A rendelés előzetes konzultációt igényel
0102020101 | DKM0104HNET21 | SPA-8XCHT1/E1-V2 | 8-port Channelized T1/E1 to DS0 Shared Port Adapter | Cisco | Áru | Alaptermék |  | 1 | 1 | Nem | db | 12 | 120 |  | 27 | 3487321 | USD | 9795.8447 | Nem | WAN eszközök - Telephelyi elérést biztosító útválasztók | legalább 60 (hatvan), legfeljebb 120 (százhúsz) naptári nap | A rendelés előzetes konzultációt igényel
0190020501 | DKM0104HNET21 | 300339-001 | EC-XL-MAINT-1Y - Unity EC-XL Chas, 1YR-Maint | HPE | Szolgáltatás | Kiegészítő |  | 1 | 1 | Nem | db | 12 | 30 |  | 27 | 1302196 | EUR | 3296.6995 | Nem | Gyártói szolgáltatások | legalább 30 (harminc) naptári nap | A rendelés előzetes konzultációt igényel
0102020101 | DKM0104HNET21 | SPA-8XOC12-POS | 8-port OC12/STM4 POS Shared Port Adapters | Cisco | Áru | Alaptermék |  | 1 | 1 | Nem | db | 12 | 120 |  | 27 | 35831531 | USD | 100650.3684 | Nem | WAN eszközök - Telephelyi elérést biztosító útválasztók | legalább 60 (hatvan), legfeljebb 120 (százhúsz) naptári nap | A rendelés előzetes konzultációt igényel
0190020501 | DKM0104HNET21 | 300339-001R | EC-XL-MAINT-1Y-R - Unity EC-XL Chas, 1YR-Maint-R | HPE | Szolgáltatás | Kiegészítő |  | 1 | 1 | Nem | db | 12 | 30 |  | 27 | 1302196 | EUR | 3296.6995 | Nem | Gyártói szolgáltatások | legalább 30 (harminc) naptári nap | A rendelés előzetes konzultációt igényel
0190020501 | DKM0104HNET21 | 300339-002 | EC-XL-MAINT-1MO - Unity EC-XL Chas, 1MO-Maint | HPE | Szolgáltatás | Kiegészítő |  | 1 | 1 | Nem | db | 12 | 30 |  | 27 | 108712 | EUR | 275.2213 | Nem | Gyártói szolgáltatások | legalább 30 (harminc) naptári nap | A rendelés előzetes konzultációt igényel
0102020101 | DKM0104HNET21 | SPA-8XOC3-POS | 8-port OC-3/STM-1 POS Shared Port Adapters | Cisco | Áru | Alaptermék |  | 1 | 1 | Nem | db | 12 | 120 |  | 27 | 14716521 | USD | 41338.543 | Nem | WAN eszközök - Telephelyi elérést biztosító útválasztók | legalább 60 (hatvan), legfeljebb 120 (százhúsz) naptári nap | A rendelés előzetes konzultációt igényel
0190020501 | DKM0104HNET21 | 300339-002R | EC-XL-MAINT-1MO-R - Unity EC-XL Chas, 1MO-Maint-R | HPE | Szolgáltatás | Kiegészítő |  | 1 | 1 | Nem | db | 12 | 30 |  | 27 | 108712 | EUR | 275.2213 | Nem | Gyártói szolgáltatások | legalább 30 (harminc) naptári nap | A rendelés előzetes konzultációt igényel
0102020101 | DKM0104HNET21 | SPA-8XT3/E3 | 8-port Clear Channel T3/E3 Shared Port Adapter | Cisco | Áru | Alaptermék |  | 1 | 1 | Nem | db | 12 | 120 |  | 27 | 9597732 | USD | 26959.9203 | Nem | WAN eszközök - Telephelyi elérést biztosító útválasztók | legalább 60 (hatvan), legfeljebb 120 (százhúsz) naptári nap | A rendelés előzetes konzultációt igényel
0190020501 | DKM0104HNET21 | 300339-003 | EC-XL-MAINT-2Y - Unity EC-XL Chas, 2YR-Maint | HPE | Szolgáltatás | Kiegészítő |  | 1 | 1 | Nem | db | 12 | 30 |  | 27 | 2604393 | EUR | 6593.3989 | Nem | Gyártói szolgáltatások | legalább 30 (harminc) naptári nap | A rendelés előzetes konzultációt igényel
0102020101 | DKM0104HNET21 | SPA-OC192POS-XFP | 1-port OC192/STM64 POS/RPR XFP Optics | Cisco | Áru | Alaptermék |  | 1 | 1 | Nem | db | 12 | 120 |  | 27 | 39990548 | USD | 112333.0003 | Nem | WAN eszközök - Telephelyi elérést biztosító útválasztók | legalább 60 (hatvan), legfeljebb 120 (százhúsz) naptári nap | A rendelés előzetes konzultációt igényel
0190020501 | DKM0104HNET21 | 300339-003R | EC-XL-MAINT-2Y-R - Unity EC-XL Chas, 2YR-Maint-R | HPE | Szolgáltatás | Kiegészítő |  | 1 | 1 | Nem | db | 12 | 30 |  | 27 | 2604393 | EUR | 6593.3989 | Nem | Gyártói szolgáltatások | legalább 30 (harminc) naptári nap | A rendelés előzetes konzultációt igényel
0102040101 | DKM0104HNET21 | SPVAC-H450-W-EU= | SolutionsPlus: Jabra Handset 450 for Cisco -White-EU | Cisco | Áru | Kiegészítő |  | 1 | 1 | Nem | db | 12 | 120 |  | 27 | 51007 | USD | 143.2791 | Nem | IP video rendszerek - IP videokonferencia eszköz | legalább 60 (hatvan), legfeljebb 120 (százhúsz) naptári nap | A rendelés előzetes konzultációt igényel
0190020501 | DKM0104HNET21 | 300339-004 | EC-XL-MAINT-3Y - Unity EC-XL Chas, 3YR-Maint | HPE | Szolgáltatás | Kiegészítő |  | 1 | 1 | Nem | db | 12 | 30 |  | 27 | 3906590 | EUR | 9890.1011 | Nem | Gyártói szolgáltatások | legalább 30 (harminc) naptári nap | A rendelés előzetes konzultációt igényel
0102010102 | DKM0104HNET21 | SSD-120G | Cisco pluggable USB3.0 SSD storage | Cisco | Áru | Alaptermék |  | 1 | 1 | Nem | db | 12 | 120 |  | 27 | 384480 | USD | 1080 | Nem | LAN aktív eszközök - Menedzselhető switch-ek | legalább 60 (hatvan), legfeljebb 120 (százhúsz) naptári nap | A rendelés előzetes konzultációt igényel
0102010301 | DKM0104HNET21 | 300471-901 | EC-BW-200-HA-4Y - Unity EC BW HA Lic, 200M, 4Y | HPE | Áru | Alaptermék |  | 1 | 1 | Nem | db | 12 | 120 |  | 27 | 3839329 | EUR | 9719.8197 | Nem | WAN eszközök - Telephelyi elérést biztosító útválasztók | legalább 60 (hatvan), legfeljebb 120 (százhúsz) naptári nap | A rendelés előzetes konzultációt igényel
0102020101 | DKM0104HNET21 | 300472-001 | EC-BW-500-4Y - Unity EC BW Lic, 500M, 4Y | HPE | Áru | Alaptermék |  | 1 | 1 | Nem | db | 12 | 120 |  | 27 | 6733099 | EUR | 17045.8197 | Nem | WAN eszközök - Telephelyi elérést biztosító útválasztók | legalább 60 (hatvan), legfeljebb 120 (százhúsz) naptári nap | A rendelés előzetes konzultációt igényel
0102020101 | DKM0104HNET21 | SSD-M2NVME-600G | Cisco Catalyst 8000 Edge SSD M.2 NVMe 600GB | Cisco | Áru | Alaptermék |  | 1 | 1 | Nem | db | 12 | 120 |  | 27 | 897120 | USD | 2520 | Nem | WAN eszközök - Telephelyi elérést biztosító útválasztók | legalább 60 (hatvan), legfeljebb 120 (százhúsz) naptári nap | A rendelés előzetes konzultációt igényel
0102010301 | DKM0104HNET21 | 300472-901 | EC-BW-500-HA-4Y - Unity EC BW HA Lic, 500M, 4Y | HPE | Áru | Alaptermék |  | 1 | 1 | Nem | db | 12 | 120 |  | 27 | 6733099 | EUR | 17045.8197 | Nem | WAN eszközök - Telephelyi elérést biztosító útválasztók | legalább 60 (hatvan), legfeljebb 120 (százhúsz) naptári nap | A rendelés előzetes konzultációt igényel
0102020101 | DKM0104HNET21 | SSD-MSATA-200G | 200 GB, SATA Solid State Disk for Cisco ISR 4300 Series | Cisco | Áru | Alaptermék |  | 1 | 1 | Nem | db | 12 | 120 |  | 27 | 640800 | USD | 1800 | Nem | WAN eszközök - Telephelyi elérést biztosító útválasztók | legalább 60 (hatvan), legfeljebb 120 (százhúsz) naptári nap | A rendelés előzetes konzultációt igényel
0102020101 | DKM0104HNET21 | 300473-001 | EC-BW-1G-4Y - Unity EC BW Lic, 1G, 4Y | HPE | Áru | Alaptermék |  | 1 | 1 | Nem | db | 12 | 120 |  | 27 | 9626869 | EUR | 24371.8197 | Nem | WAN eszközök - Telephelyi elérést biztosító útválasztók | legalább 60 (hatvan), legfeljebb 120 (százhúsz) naptári nap | A rendelés előzetes konzultációt igényel
0102010301 | DKM0104HNET21 | 300473-901 | EC-BW-1G-HA-4Y - Unity EC BW HA Lic, 1G, 4Y | HPE | Áru | Alaptermék |  | 1 | 1 | Nem | db | 12 | 120 |  | 27 | 9626869 | EUR | 24371.8197 | Nem | WAN eszközök - Telephelyi elérést biztosító útválasztók | legalább 60 (hatvan), legfeljebb 120 (százhúsz) naptári nap | A rendelés előzetes konzultációt igényel
0102020101 | DKM0104HNET21 | SSD-SATA-400G | 400 GB, SATA Solid State Disk | Cisco | Áru | Alaptermék |  | 1 | 1 | Nem | db | 12 | 120 |  | 27 | 768960 | USD | 2160 | Nem | WAN eszközök - Telephelyi elérést biztosító útválasztók | legalább 60 (hatvan), legfeljebb 120 (százhúsz) naptári nap | A rendelés előzetes konzultációt igényel
0102020101 | DKM0104HNET21 | 300474-001 | EC-BW-2G-4Y - Unity EC BW Lic, 2G, 4Y | HPE | Áru | Alaptermék |  | 1 | 1 | Nem | db | 12 | 120 |  | 27 | 13806802 | EUR | 34953.9303 | Nem | WAN eszközök - Telephelyi elérést biztosító útválasztók | legalább 60 (hatvan), legfeljebb 120 (százhúsz) naptári nap | A rendelés előzetes konzultációt igényel
0102020101 | DKM0104HNET21 | 300474-901 | EC-BW-2G-HA-4Y - Unity EC BW HA Lic, 2G, 4Y | HPE | Áru | Alaptermék |  | 1 | 1 | Nem | db | 12 | 120 |  | 27 | 13806802 | EUR | 34953.9303 | Nem | WAN eszközök - Telephelyi elérést biztosító útválasztók | legalább 60 (hatvan), legfeljebb 120 (százhúsz) naptári nap | A rendelés előzetes konzultációt igényel
0102060101 | DKM0104HNET21 | ST-FC4210-K9 | Cisco Stealthwatch Flow Collector 4210 | Cisco | Áru | Alaptermék |  | 1 | 1 | Nem | db | 12 | 120 |  | 27 | 22270506 | USD | 62557.6004 | Nem | Hálózat biztonsági megoldások - Hálózat biztonsági megoldások | legalább 60 (hatvan), legfeljebb 120 (százhúsz) naptári nap | A rendelés előzetes konzultációt igényel
0102020101 | DKM0104HNET21 | 300475-001 | EC-BW-UL-4Y - Unity EC BW Lic, UL, 4Y | HPE | Áru | Alaptermék |  | 1 | 1 | Nem | db | 12 | 120 |  | 27 | 34706079 | EUR | 87863.4904 | Nem | WAN eszközök - Telephelyi elérést biztosító útválasztók | legalább 60 (hatvan), legfeljebb 120 (százhúsz) naptári nap | A rendelés előzetes konzultációt igényel
0102010301 | DKM0104HNET21 | 300475-901 | EC-BW-UL-HA-4Y - Unity EC BW HA Lic, UL, 4Y | HPE | Áru | Alaptermék |  | 1 | 1 | Nem | db | 12 | 120 |  | 27 | 34706079 | EUR | 87863.4904 | Nem | WAN eszközök - Telephelyi elérést biztosító útválasztók | legalább 60 (hatvan), legfeljebb 120 (százhúsz) naptári nap | A rendelés előzetes konzultációt igényel
0102020101 | DKM0104HNET21 | 300476-001 | EC-BW-50-5Y - Unity EC BW Lic, 50M, 5Y | HPE | Áru | Alaptermék |  | 1 | 1 | Nem | db | 12 | 120 |  | 27 | 2387360 | EUR | 6043.9495 | Nem | WAN eszközök - Telephelyi elérést biztosító útválasztók | legalább 60 (hatvan), legfeljebb 120 (százhúsz) naptári nap | A rendelés előzetes konzultációt igényel
0102010301 | DKM0104HNET21 | 300476-901 | EC-BW-50-HA-5Y - Unity EC BW HA Lic, 50M, 5Y | HPE | Áru | Alaptermék |  | 1 | 1 | Nem | db | 12 | 120 |  | 27 | 2387360 | EUR | 6043.9495 | Nem | WAN eszközök - Telephelyi elérést biztosító útválasztók | legalább 60 (hatvan), legfeljebb 120 (százhúsz) naptári nap | A rendelés előzetes konzultációt igényel
0102020101 | DKM0104HNET21 | 300477-001 | EC-BW-200-5Y - Unity EC BW Lic, 200M, 5Y | HPE | Áru | Alaptermék |  | 1 | 1 | Nem | db | 12 | 120 |  | 27 | 4798965 | EUR | 12149.2787 | Nem | WAN eszközök - Telephelyi elérést biztosító útválasztók | legalább 60 (hatvan), legfeljebb 120 (százhúsz) naptári nap | A rendelés előzetes konzultációt igényel
0102010301 | DKM0104HNET21 | 300477-901 | EC-BW-200-HA-5Y - Unity EC BW HA Lic, 200M, 5Y | HPE | Áru | Alaptermék |  | 1 | 1 | Nem | db | 12 | 120 |  | 27 | 4798965 | EUR | 12149.2787 | Nem | WAN eszközök - Telephelyi elérést biztosító útválasztók | legalább 60 (hatvan), legfeljebb 120 (százhúsz) naptári nap | A rendelés előzetes konzultációt igényel
0102020101 | DKM0104HNET21 | 300478-001 | EC-BW-500-5Y - Unity EC BW Lic, 500M, 5Y | HPE | Áru | Alaptermék |  | 1 | 1 | Nem | db | 12 | 120 |  | 27 | 8416178 | EUR | 21306.7787 | Nem | WAN eszközök - Telephelyi elérést biztosító útválasztók | legalább 60 (hatvan), legfeljebb 120 (százhúsz) naptári nap | A rendelés előzetes konzultációt igényel
0102010301 | DKM0104HNET21 | 300478-901 | EC-BW-500-HA-5Y - Unity EC BW HA Lic, 500M, 5Y | HPE | Áru | Alaptermék |  | 1 | 1 | Nem | db | 12 | 120 |  | 27 | 8416178 | EUR | 21306.7787 | Nem | WAN eszközök - Telephelyi elérést biztosító útválasztók | legalább 60 (hatvan), legfeljebb 120 (százhúsz) naptári nap | A rendelés előzetes konzultációt igényel
0102020101 | DKM0104HNET21 | 300479-001 | EC-BW-1G-5Y - Unity EC BW Lic, 1G, 5Y | HPE | Áru | Alaptermék |  | 1 | 1 | Nem | db | 12 | 120 |  | 27 | 12033390 | EUR | 30464.2787 | Nem | WAN eszközök - Telephelyi elérést biztosító útválasztók | legalább 60 (hatvan), legfeljebb 120 (százhúsz) naptári nap | A rendelés előzetes konzultációt igényel
0102010301 | DKM0104HNET21 | 300479-901 | EC-BW-1G-HA-5Y - Unity EC BW HA Lic, 1G, 5Y | HPE | Áru | Alaptermék |  | 1 | 1 | Nem | db | 12 | 120 |  | 27 | 12033390 | EUR | 30464.2787 | Nem | WAN eszközök - Telephelyi elérést biztosító útválasztók | legalább 60 (hatvan), legfeljebb 120 (százhúsz) naptári nap | A rendelés előzetes konzultációt igényel
0102020101 | DKM0104HNET21 | 300480-001 | EC-BW-2G-5Y - Unity EC BW Lic, 2G, 5Y | HPE | Áru | Alaptermék |  | 1 | 1 | Nem | db | 12 | 120 |  | 27 | 17258210 | EUR | 43691.6708 | Nem | WAN eszközök - Telephelyi elérést biztosító útválasztók | legalább 60 (hatvan), legfeljebb 120 (százhúsz) naptári nap | A rendelés előzetes konzultációt igényel
0102020101 | DKM0104HNET21 | 300480-901 | EC-BW-2G-HA-5Y - Unity EC BW HA Lic, 2G, 5Y | HPE | Áru | Alaptermék |  | 1 | 1 | Nem | db | 12 | 120 |  | 27 | 17258210 | EUR | 43691.6708 | Nem | WAN eszközök - Telephelyi elérést biztosító útválasztók | legalább 60 (hatvan), legfeljebb 120 (százhúsz) naptári nap | A rendelés előzetes konzultációt igényel
0102020101 | DKM0104HNET21 | 300481-001 | EC-BW-UL-5Y - Unity EC BW Lic, UL, 5Y | HPE | Áru | Alaptermék |  | 1 | 1 | Nem | db | 12 | 120 |  | 27 | 43382696 | EUR | 109829.6107 | Nem | WAN eszközök - Telephelyi elérést biztosító útválasztók | legalább 60 (hatvan), legfeljebb 120 (százhúsz) naptári nap | A rendelés előzetes konzultációt igényel
0102010301 | DKM0104HNET21 | 300481-901 | EC-BW-UL-HA-5Y - Unity EC BW HA Lic, UL, 5Y | HPE | Áru | Alaptermék |  | 1 | 1 | Nem | db | 12 | 120 |  | 27 | 43382696 | EUR | 109829.6107 | Nem | WAN eszközök - Telephelyi elérést biztosító útválasztók | legalább 60 (hatvan), legfeljebb 120 (százhúsz) naptári nap | A rendelés előzetes konzultációt igényel
0102020101 | DKM0104HNET21 | 300482-001 | EC-BW-UPG-50-200-1MO - Unity EC Lic, Upg 50-200, 1MO | HPE | Áru | Alaptermék |  | 1 | 1 | Nem | db | 12 | 120 |  | 27 | 40279 | EUR | 101.9713 | Nem | WAN eszközök - Telephelyi elérést biztosító útválasztók | legalább 60 (hatvan), legfeljebb 120 (százhúsz) naptári nap | A rendelés előzetes konzultációt igényel
0102010301 | DKM0104HNET21 | 300482-901 | EC-BW-UPG-50-200-HA-1MO - Unity EC BW HA, Upg 50-200,1MO | HPE | Áru | Alaptermék |  | 1 | 1 | Nem | db | 12 | 120 |  | 27 | 40279 | EUR | 101.9713 | Nem | WAN eszközök - Telephelyi elérést biztosító útválasztók | legalább 60 (hatvan), legfeljebb 120 (százhúsz) naptári nap | A rendelés előzetes konzultációt igényel
0102020101 | DKM0104HNET21 | 300483-001 | EC-BW-UPG-50-500-1MO - Unity EC Lic, Upg 50-500, 1MO | HPE | Áru | Alaptermék |  | 1 | 1 | Nem | db | 12 | 120 |  | 27 | 100500 | EUR | 254.4303 | Nem | WAN eszközök - Telephelyi elérést biztosító útválasztók | legalább 60 (hatvan), legfeljebb 120 (százhúsz) naptári nap | A rendelés előzetes konzultációt igényel
0102010301 | DKM0104HNET21 | 300483-901 | EC-BW-UPG-50-500-HA-1MO - Unity EC BW HA, Upg 50-500,1MO | HPE | Áru | Alaptermék |  | 1 | 1 | Nem | db | 12 | 120 |  | 27 | 100500 | EUR | 254.4303 | Nem | WAN eszközök - Telephelyi elérést biztosító útválasztók | legalább 60 (hatvan), legfeljebb 120 (százhúsz) naptári nap | A rendelés előzetes konzultációt igényel
0102020101 | DKM0104HNET21 | 300484-001 | EC-BW-UPG-50-1G-1MO - Unity EC Lic, Upg 50-1G, 1MO | HPE | Áru | Alaptermék |  | 1 | 1 | Nem | db | 12 | 120 |  | 27 | 161113 | EUR | 407.8798 | Nem | WAN eszközök - Telephelyi elérést biztosító útválasztók | legalább 60 (hatvan), legfeljebb 120 (százhúsz) naptári nap | A rendelés előzetes konzultációt igényel
0102010301 | DKM0104HNET21 | 300484-901 | EC-BW-UPG-50-1G-HA-1MO - Unity EC BW HA, Upg 50-1G,1MO | HPE | Áru | Alaptermék |  | 1 | 1 | Nem | db | 12 | 120 |  | 27 | 161113 | EUR | 407.8798 | Nem | WAN eszközök - Telephelyi elérést biztosító útválasztók | legalább 60 (hatvan), legfeljebb 120 (százhúsz) naptári nap | A rendelés előzetes konzultációt igényel
0102020101 | DKM0104HNET21 | 300485-001 | EC-BW-UPG-50-2G-1MO - Unity EC Lic, Upg 50-2G, 1MO | HPE | Áru | Alaptermék |  | 1 | 1 | Nem | db | 12 | 120 |  | 27 | 248316 | EUR | 628.6489 | Nem | WAN eszközök - Telephelyi elérést biztosító útválasztók | legalább 60 (hatvan), legfeljebb 120 (százhúsz) naptári nap | A rendelés előzetes konzultációt igényel
0102020101 | DKM0104HNET21 | 300485-901 | EC-BW-UPG-50-2G-HA-1MO - Unity EC BW HA, Upg 50-2G,1MO | HPE | Áru | Alaptermék |  | 1 | 1 | Nem | db | 12 | 120 |  | 27 | 248316 | EUR | 628.6489 | Nem | WAN eszközök - Telephelyi elérést biztosító útválasztók | legalább 60 (hatvan), legfeljebb 120 (százhúsz) naptári nap | A rendelés előzetes konzultációt igényel
0102020101 | DKM0104HNET21 | 300486-001 | EC-BW-UPG-50-UL-1MO - Unity EC Lic, Upg 50-UL, 1MO | HPE | Áru | Alaptermék |  | 1 | 1 | Nem | db | 12 | 120 |  | 27 | 683555 | EUR | 1730.5191 | Nem | WAN eszközök - Telephelyi elérést biztosító útválasztók | legalább 60 (hatvan), legfeljebb 120 (százhúsz) naptári nap | A rendelés előzetes konzultációt igényel
0102010301 | DKM0104HNET21 | 300486-901 | EC-BW-UPG-50-UL-HA-1MO - Unity EC BW HA, Upg 50-UL,1MO | HPE | Áru | Alaptermék |  | 1 | 1 | Nem | db | 12 | 120 |  | 27 | 683555 | EUR | 1730.5191 | Nem | WAN eszközök - Telephelyi elérést biztosító útválasztók | legalább 60 (hatvan), legfeljebb 120 (százhúsz) naptári nap | A rendelés előzetes konzultációt igényel
0102020101 | DKM0104HNET21 | 300487-001 | EC-BW-UPG-200-500-1MO - Unity EC Lic, Upg 200-500, 1MO | HPE | Áru | Alaptermék |  | 1 | 1 | Nem | db | 12 | 120 |  | 27 | 60613 | EUR | 153.4495 | Nem | WAN eszközök - Telephelyi elérést biztosító útválasztók | legalább 60 (hatvan), legfeljebb 120 (százhúsz) naptári nap | A rendelés előzetes konzultációt igényel
0102010301 | DKM0104HNET21 | 300487-901 | EC-BW-UPG-200-500-HA-1MO - Unity EC BW HA, Upg 200-500,1MO | HPE | Áru | Alaptermék |  | 1 | 1 | Nem | db | 12 | 120 |  | 27 | 60613 | EUR | 153.4495 | Nem | WAN eszközök - Telephelyi elérést biztosító útválasztók | legalább 60 (hatvan), legfeljebb 120 (százhúsz) naptári nap | A rendelés előzetes konzultációt igényel
0102020101 | DKM0104HNET21 | 300488-001 | EC-BW-UPG-200-1G-1MO - Unity EC Lic, Upg 200-1G, 1MO | HPE | Áru | Alaptermék |  | 1 | 1 | Nem | db | 12 | 120 |  | 27 | 120835 | EUR | 305.9112 | Nem | WAN eszközök - Telephelyi elérést biztosító útválasztók | legalább 60 (hatvan), legfeljebb 120 (százhúsz) naptári nap | A rendelés előzetes konzultációt igényel
0102010301 | DKM0104HNET21 | 300488-901 | EC-BW-UPG-200-1G-HA-1MO - Unity EC BW HA, Upg 200-1G,1MO | HPE | Áru | Alaptermék |  | 1 | 1 | Nem | db | 12 | 120 |  | 27 | 120835 | EUR | 305.9112 | Nem | WAN eszközök - Telephelyi elérést biztosító útválasztók | legalább 60 (hatvan), legfeljebb 120 (százhúsz) naptári nap | A rendelés előzetes konzultációt igényel
0102020101 | DKM0104HNET21 | 300489-001 | EC-BW-UPG-200-2G-1MO - Unity EC Lic, Upg 200-2G, 1MO | HPE | Áru | Alaptermék |  | 1 | 1 | Nem | db | 12 | 120 |  | 27 | 208039 | EUR | 526.6803 | Nem | WAN eszközök - Telephelyi elérést biztosító útválasztók | legalább 60 (hatvan), legfeljebb 120 (százhúsz) naptári nap | A rendelés előzetes konzultációt igényel
0102020101 | DKM0104HNET21 | 300489-901 | EC-BW-UPG-200-2G-HA-1MO - Unity EC BW HA, Upg 200-2G,1MO | HPE | Áru | Alaptermék |  | 1 | 1 | Nem | db | 12 | 120 |  | 27 | 208039 | EUR | 526.6803 | Nem | WAN eszközök - Telephelyi elérést biztosító útválasztók | legalább 60 (hatvan), legfeljebb 120 (százhúsz) naptári nap | A rendelés előzetes konzultációt igényel
0102020101 | DKM0104HNET21 | 300490-001 | EC-BW-UPG-200-UL-1MO - Unity EC Lic, Upg 200-UL, 1MO | HPE | Áru | Alaptermék |  | 1 | 1 | Nem | db | 12 | 120 |  | 27 | 643277 | EUR | 1628.5505 | Nem | WAN eszközök - Telephelyi elérést biztosító útválasztók | legalább 60 (hatvan), legfeljebb 120 (százhúsz) naptári nap | A rendelés előzetes konzultációt igényel
0102010301 | DKM0104HNET21 | 300490-901 | EC-BW-UPG-200-UL-HA-1MO - Unity EC BW HA, Upg 200-UL,1MO | HPE | Áru | Alaptermék |  | 1 | 1 | Nem | db | 12 | 120 |  | 27 | 643277 | EUR | 1628.5505 | Nem | WAN eszközök - Telephelyi elérést biztosító útválasztók | legalább 60 (hatvan), legfeljebb 120 (százhúsz) naptári nap | A rendelés előzetes konzultációt igényel
0102020101 | DKM0104HNET21 | 300491-001 | EC-BW-UPG-500-1G-1MO - Unity EC Lic, Upg 500-1G, 1MO | HPE | Áru | Alaptermék |  | 1 | 1 | Nem | db | 12 | 120 |  | 27 | 60613 | EUR | 153.4495 | Nem | WAN eszközök - Telephelyi elérést biztosító útválasztók | legalább 60 (hatvan), legfeljebb 120 (százhúsz) naptári nap | A rendelés előzetes konzultációt igényel
0102010301 | DKM0104HNET21 | 300491-901 | EC-BW-UPG-500-1G-HA-1MO - Unity EC BW HA, Upg 500-1G,1MO | HPE | Áru | Alaptermék |  | 1 | 1 | Nem | db | 12 | 120 |  | 27 | 60613 | EUR | 153.4495 | Nem | WAN eszközök - Telephelyi elérést biztosító útválasztók | legalább 60 (hatvan), legfeljebb 120 (százhúsz) naptári nap | A rendelés előzetes konzultációt igényel
0102020101 | DKM0104HNET21 | 300492-001 | EC-BW-UPG-500-2G-1MO - Unity EC Lic, Upg 500-2G, 1MO | HPE | Áru | Alaptermék |  | 1 | 1 | Nem | db | 12 | 120 |  | 27 | 147817 | EUR | 374.2213 | Nem | WAN eszközök - Telephelyi elérést biztosító útválasztók | legalább 60 (hatvan), legfeljebb 120 (százhúsz) naptári nap | A rendelés előzetes konzultációt igényel
0102020101 | DKM0104HNET21 | 300492-901 | EC-BW-UPG-500-2G-HA-1MO - Unity EC BW HA, Upg 500-2G,1MO | HPE | Áru | Alaptermék |  | 1 | 1 | Nem | db | 12 | 120 |  | 27 | 147817 | EUR | 374.2213 | Nem | WAN eszközök - Telephelyi elérést biztosító útválasztók | legalább 60 (hatvan), legfeljebb 120 (százhúsz) naptári nap | A rendelés előzetes konzultációt igényel
0102020101 | DKM0104HNET21 | 300493-001 | EC-BW-UPG-500-UL-1MO - Unity EC Lic, Upg 500-UL, 1MO | HPE | Áru | Alaptermék |  | 1 | 1 | Nem | db | 12 | 120 |  | 27 | 583055 | EUR | 1476.0888 | Nem | WAN eszközök - Telephelyi elérést biztosító útválasztók | legalább 60 (hatvan), legfeljebb 120 (százhúsz) naptári nap | A rendelés előzetes konzultációt igényel
0102010301 | DKM0104HNET21 | 300493-901 | EC-BW-UPG-500-UL-HA-1MO - Unity EC BW HA, Upg 500-UL,1MO | HPE | Áru | Alaptermék |  | 1 | 1 | Nem | db | 12 | 120 |  | 27 | 583055 | EUR | 1476.0888 | Nem | WAN eszközök - Telephelyi elérést biztosító útválasztók | legalább 60 (hatvan), legfeljebb 120 (százhúsz) naptári nap | A rendelés előzetes konzultációt igényel
0102020101 | DKM0104HNET21 | 300494-001 | EC-BW-UPG-1G-2G-1MO - Unity EC Lic, Upg 1G-2G, 1MO | HPE | Áru | Alaptermék |  | 1 | 1 | Nem | db | 12 | 120 |  | 27 | 87595 | EUR | 221.7596 | Nem | WAN eszközök - Telephelyi elérést biztosító útválasztók | legalább 60 (hatvan), legfeljebb 120 (százhúsz) naptári nap | A rendelés előzetes konzultációt igényel
0102020101 | DKM0104HNET21 | 300494-901 | EC-BW-UPG-1G-2G-HA-1MO - Unity EC BW HA, Upg 1G-2G,1MO | HPE | Áru | Alaptermék |  | 1 | 1 | Nem | db | 12 | 120 |  | 27 | 87595 | EUR | 221.7596 | Nem | WAN eszközök - Telephelyi elérést biztosító útválasztók | legalább 60 (hatvan), legfeljebb 120 (százhúsz) naptári nap | A rendelés előzetes konzultációt igényel
0102020101 | DKM0104HNET21 | 300495-001 | EC-BW-UPG-1G-UL-1MO - Unity EC Lic, Upg 1G-UL, 1MO | HPE | Áru | Alaptermék |  | 1 | 1 | Nem | db | 12 | 120 |  | 27 | 522834 | EUR | 1323.6298 | Nem | WAN eszközök - Telephelyi elérést biztosító útválasztók | legalább 60 (hatvan), legfeljebb 120 (százhúsz) naptári nap | A rendelés előzetes konzultációt igényel
0102010301 | DKM0104HNET21 | 300495-901 | EC-BW-UPG-1G-UL-HA-1MO - Unity EC BW HA, Upg 1G-UL,1MO | HPE | Áru | Alaptermék |  | 1 | 1 | Nem | db | 12 | 120 |  | 27 | 522834 | EUR | 1323.6298 | Nem | WAN eszközök - Telephelyi elérést biztosító útválasztók | legalább 60 (hatvan), legfeljebb 120 (százhúsz) naptári nap | A rendelés előzetes konzultációt igényel
0102020101 | DKM0104HNET21 | 300496-001 | EC-BW-UPG-2G-UL-1MO - Unity EC Lic, Upg 2G-UL, 1MO | HPE | Áru | Alaptermék |  | 1 | 1 | Nem | db | 12 | 120 |  | 27 | 435630 | EUR | 1102.8607 | Nem | WAN eszközök - Telephelyi elérést biztosító útválasztók | legalább 60 (hatvan), legfeljebb 120 (százhúsz) naptári nap | A rendelés előzetes konzultációt igényel
0102020101 | DKM0104HNET21 | 300549-001 | EC-BW-100-3Y - Unity EC BW Lic, 100M, 3Y | HPE | Áru | Alaptermék |  | 1 | 1 | Nem | db | 12 | 120 |  | 27 | 2035415 | EUR | 5152.9495 | Nem | WAN eszközök - Telephelyi elérést biztosító útválasztók | legalább 60 (hatvan), legfeljebb 120 (százhúsz) naptári nap | A rendelés előzetes konzultációt igényel
0102020101 | DKM0104HNET21 | 300549-901 | EC-BW-100-HA-3Y - Unity EC BW HA Lic, 100M, 3Y | HPE | Áru | Alaptermék |  | 1 | 1 | Nem | db | 12 | 120 |  | 27 | 2035415 | EUR | 5152.9495 | Nem | WAN eszközök - Telephelyi elérést biztosító útválasztók | legalább 60 (hatvan), legfeljebb 120 (százhúsz) naptári nap | A rendelés előzetes konzultációt igényel
0102020101 | DKM0104HNET21 | 300550-001 | EC-BW-100-4Y - Unity EC BW Lic, 100M, 4Y | HPE | Áru | Alaptermék |  | 1 | 1 | Nem | db | 12 | 120 |  | 27 | 2713887 | EUR | 6870.6011 | Nem | WAN eszközök - Telephelyi elérést biztosító útválasztók | legalább 60 (hatvan), legfeljebb 120 (százhúsz) naptári nap | A rendelés előzetes konzultációt igényel
0102020101 | DKM0104HNET21 | 300550-901 | EC-BW-100-HA-4Y - Unity EC BW HA Lic, 100M, 4Y | HPE | Áru | Alaptermék |  | 1 | 1 | Nem | db | 12 | 120 |  | 27 | 2713887 | EUR | 6870.6011 | Nem | WAN eszközök - Telephelyi elérést biztosító útválasztók | legalább 60 (hatvan), legfeljebb 120 (százhúsz) naptári nap | A rendelés előzetes konzultációt igényel
0102020101 | DKM0104HNET21 | 300551-001 | EC-BW-100-5Y - Unity EC BW Lic, 100M, 5Y | HPE | Áru | Alaptermék |  | 1 | 1 | Nem | db | 12 | 120 |  | 27 | 3392359 | EUR | 8588.25 | Nem | WAN eszközök - Telephelyi elérést biztosító útválasztók | legalább 60 (hatvan), legfeljebb 120 (százhúsz) naptári nap | A rendelés előzetes konzultációt igényel
0102020101 | DKM0104HNET21 | 300551-901 | EC-BW-100-HA-5Y - Unity EC BW HA Lic, 100M, 5Y | HPE | Áru | Alaptermék |  | 1 | 1 | Nem | db | 12 | 120 |  | 27 | 3392359 | EUR | 8588.25 | Nem | WAN eszközök - Telephelyi elérést biztosító útválasztók | legalább 60 (hatvan), legfeljebb 120 (százhúsz) naptári nap | A rendelés előzetes konzultációt igényel
0102020101 | DKM0104HNET21 | 300552-001 | EC-BW-100-1MO - Unity EC BW Lic, 100M, 1MO | HPE | Áru | Alaptermék |  | 1 | 1 | Nem | db | 12 | 120 |  | 27 | 56702 | EUR | 143.5505 | Nem | WAN eszközök - Telephelyi elérést biztosító útválasztók | legalább 60 (hatvan), legfeljebb 120 (százhúsz) naptári nap | A rendelés előzetes konzultációt igényel
0102020101 | DKM0104HNET21 | 300552-001R | EC-BW-100-1MO-R - Unity EC BW Lic, 100M, 1MO R | HPE | Áru | Alaptermék |  | 1 | 1 | Nem | db | 12 | 120 |  | 27 | 56702 | EUR | 143.5505 | Nem | WAN eszközök - Telephelyi elérést biztosító útválasztók | legalább 60 (hatvan), legfeljebb 120 (százhúsz) naptári nap | A rendelés előzetes konzultációt igényel
0102020101 | DKM0104HNET21 | 300552-901 | EC-BW-100-HA-1MO - Unity EC BW HA Lic, 100M, 1MO | HPE | Áru | Alaptermék |  | 1 | 1 | Nem | db | 12 | 120 |  | 27 | 56702 | EUR | 143.5505 | Nem | WAN eszközök - Telephelyi elérést biztosító útválasztók | legalább 60 (hatvan), legfeljebb 120 (százhúsz) naptári nap | A rendelés előzetes konzultációt igényel
0102020101 | DKM0104HNET21 | 300552-901R | EC-BW-100-HA-1MO-R - Unity EC BW HA Lic, 100M, 1MO R | HPE | Áru | Alaptermék |  | 1 | 1 | Nem | db | 12 | 120 |  | 27 | 56702 | EUR | 143.5505 | Nem | WAN eszközök - Telephelyi elérést biztosító útválasztók | legalább 60 (hatvan), legfeljebb 120 (százhúsz) naptári nap | A rendelés előzetes konzultációt igényel
0102020101 | DKM0104HNET21 | 300554-001 | EC-BW-UPG-50-100-1MO - Unity EC Lic, Upg 50-100, 1MO | HPE | Áru | Alaptermék |  | 1 | 1 | Nem | db | 12 | 120 |  | 27 | 17206 | EUR | 43.5601 | Nem | WAN eszközök - Telephelyi elérést biztosító útválasztók | legalább 60 (hatvan), legfeljebb 120 (százhúsz) naptári nap | A rendelés előzetes konzultációt igényel
0102020101 | DKM0104HNET21 | 300554-002 | EC-BW-UPG-100-200-1MO - Unity EC Lic, Upg 100-200, 1MO | HPE | Áru | Alaptermék |  | 1 | 1 | Nem | db | 12 | 120 |  | 27 | 23463 | EUR | 59.3989 | Nem | WAN eszközök - Telephelyi elérést biztosító útválasztók | legalább 60 (hatvan), legfeljebb 120 (százhúsz) naptári nap | A rendelés előzetes konzultációt igényel
0102020101 | DKM0104HNET21 | 300554-003 | EC-BW-UPG-100-500-1MO - Unity EC Lic, Upg 100-500, 1MO | HPE | Áru | Alaptermék |  | 1 | 1 | Nem | db | 12 | 120 |  | 27 | 83685 | EUR | 211.8607 | Nem | WAN eszközök - Telephelyi elérést biztosító útválasztók | legalább 60 (hatvan), legfeljebb 120 (százhúsz) naptári nap | A rendelés előzetes konzultációt igényel
0102020101 | DKM0104HNET21 | 300554-004 | EC-BW-UPG-100-1G-1MO - Unity EC Lic, Upg 100-1G, 1MO | HPE | Áru | Alaptermék |  | 1 | 1 | Nem | db | 12 | 120 |  | 27 | 143906 | EUR | 364.3197 | Nem | WAN eszközök - Telephelyi elérést biztosító útválasztók | legalább 60 (hatvan), legfeljebb 120 (százhúsz) naptári nap | A rendelés előzetes konzultációt igényel
0102020101 | DKM0104HNET21 | 300554-005 | EC-BW-UPG-100-2G-1MO - Unity EC Lic, Upg 100-2G, 1MO | HPE | Áru | Alaptermék |  | 1 | 1 | Nem | db | 12 | 120 |  | 27 | 305019 | EUR | 772.1995 | Nem | WAN eszközök - Telephelyi elérést biztosító útválasztók | legalább 60 (hatvan), legfeljebb 120 (százhúsz) naptári nap | A rendelés előzetes konzultációt igényel
0102020101 | DKM0104HNET21 | 300554-006 | EC-BW-UPG-100-UL-1MO - Unity EC Lic, Upg 100-UL, 1MO | HPE | Áru | Alaptermék |  | 1 | 1 | Nem | db | 12 | 120 |  | 27 | 666740 | EUR | 1687.9495 | Nem | WAN eszközök - Telephelyi elérést biztosító útválasztók | legalább 60 (hatvan), legfeljebb 120 (százhúsz) naptári nap | A rendelés előzetes konzultációt igényel
0102020101 | DKM0104HNET21 | 300554-901 | EC-BW-UPG-50-100-HA-1MO - Unity EC BW HA, Upg 50-100,1MO | HPE | Áru | Alaptermék |  | 1 | 1 | Nem | db | 12 | 120 |  | 27 | 17206 | EUR | 43.5601 | Nem | WAN eszközök - Telephelyi elérést biztosító útválasztók | legalább 60 (hatvan), legfeljebb 120 (százhúsz) naptári nap | A rendelés előzetes konzultációt igényel
0102020101 | DKM0104HNET21 | 300554-902 | EC-BW-UPG-100-200-HA-1MO - Unity EC BW HA, Upg 100-200,1MO | HPE | Áru | Alaptermék |  | 1 | 1 | Nem | db | 12 | 120 |  | 27 | 23463 | EUR | 59.3989 | Nem | WAN eszközök - Telephelyi elérést biztosító útválasztók | legalább 60 (hatvan), legfeljebb 120 (százhúsz) naptári nap | A rendelés előzetes konzultációt igényel
0102020101 | DKM0104HNET21 | 300554-903 | EC-BW-UPG-100-500-HA-1MO - Unity EC BW HA, Upg 100-500,1MO | HPE | Áru | Alaptermék |  | 1 | 1 | Nem | db | 12 | 120 |  | 27 | 83685 | EUR | 211.8607 | Nem | WAN eszközök - Telephelyi elérést biztosító útválasztók | legalább 60 (hatvan), legfeljebb 120 (százhúsz) naptári nap | A rendelés előzetes konzultációt igényel
0102020101 | DKM0104HNET21 | 300554-904 | EC-BW-UPG-100-1G-HA-1MO - Unity EC BW HA, Upg 100-1G,1MO | HPE | Áru | Alaptermék |  | 1 | 1 | Nem | db | 12 | 120 |  | 27 | 143906 | EUR | 364.3197 | Nem | WAN eszközök - Telephelyi elérést biztosító útválasztók | legalább 60 (hatvan), legfeljebb 120 (százhúsz) naptári nap | A rendelés előzetes konzultációt igényel
0102020101 | DKM0104HNET21 | 300554-905 | EC-BW-UPG-100-2G-HA-1MO - Unity EC BW HA, Upg 100-2G,1MO | HPE | Áru | Alaptermék |  | 1 | 1 | Nem | db | 12 | 120 |  | 27 | 305019 | EUR | 772.1995 | Nem | WAN eszközök - Telephelyi elérést biztosító útválasztók | legalább 60 (hatvan), legfeljebb 120 (százhúsz) naptári nap | A rendelés előzetes konzultációt igényel
0102020101 | DKM0104HNET21 | 300554-906 | EC-BW-UPG-100-UL-HA-1MO - Unity EC BW HA, Upg 100-UL,1MO | HPE | Áru | Alaptermék |  | 1 | 1 | Nem | db | 12 | 120 |  | 27 | 666740 | EUR | 1687.9495 | Nem | WAN eszközök - Telephelyi elérést biztosító útválasztók | legalább 60 (hatvan), legfeljebb 120 (százhúsz) naptári nap | A rendelés előzetes konzultációt igényel
0102060202 | DKM0104HNET21 | 305460-A21 | HPE SSL VPN Database Appliance SB (Small Business) Addon, a mennyiség a rendszer méretétől függ | HPE | Áru | Alaptermék |  | 1 | 1 | Nem | db | 12 | 120 |  | 27 | 4669528 | EUR | 11821.5888 | Nem | Hálózat biztonsági megoldások - Hálózat biztonsági megoldások | legalább 60 (hatvan), legfeljebb 120 (százhúsz) naptári nap | A rendelés előzetes konzultációt igényel
0102060202 | DKM0104HNET21 | 322337-A21 | HPE SSL VPN Mobility Controller EB (Enterprise Business) Addon, a mennyiség a rendszer méretétől függ | HPE | Áru | Alaptermék |  | 1 | 1 | Nem | db | 12 | 120 |  | 27 | 34279052 | EUR | 86782.4112 | Nem | Hálózat biztonsági megoldások - Hálózat biztonsági megoldások | legalább 60 (hatvan), legfeljebb 120 (százhúsz) naptári nap | A rendelés előzetes konzultációt igényel
0102060302 | DKM0104HNET21 | 325471-A21 | HPE IPS Mobility Controller SB (Small Business) Addon, a mennyiség a rendszer méretétől függ | HPE | Áru | Alaptermék |  | 1 | 1 | Nem | db | 12 | 120 |  | 27 | 3935919 | EUR | 9964.3511 | Nem | Vezeték nélküli megoldások - Vezeték nélküli vezérlők (Wireless Controllers) | legalább 60 (hatvan), legfeljebb 120 (százhúsz) naptári nap | A rendelés előzetes konzultációt igényel
0102060201 | DKM0104HNET21 | 331083-A21 | HPE Ipsec VPN Database Appliance Base, a mennyiség a rendszer méretétől függ | HPE | Áru | Alaptermék |  | 1 | 1 | Nem | db | 12 | 120 |  | 27 | 4108371 | EUR | 10400.9399 | Nem | Vezeték nélküli megoldások - Vezeték nélküli vezérlők (Wireless Controllers) | legalább 60 (hatvan), legfeljebb 120 (százhúsz) naptári nap | A rendelés előzetes konzultációt igényel
0202110501 | DKM0104HNET21 | 332558-B21 | HPE Depth Adjustable Fixed Rail Kit | HPE | Áru | Kiegészítő |  | 1 | 1 | Nem | db | 12 | 120 |  | 27 | 41451 | EUR | 104.9399 | Nem | Rack szekrények - Rack kiegészítők | legalább 60 (hatvan), legfeljebb 120 (százhúsz) naptári nap | A rendelés előzetes konzultációt igényel
0102060102 | DKM0104HNET21 | 338440-A21 | HPE Branch Office Firewall Mobility Master MB (Medium Business) Addon, a mennyiség a rendszer méretétől függ | HPE | Áru | Alaptermék |  | 1 | 1 | Nem | db | 12 | 120 |  | 27 | 6708071 | EUR | 16982.459 | Nem | Hálózat biztonsági megoldások - Hálózat biztonsági megoldások | legalább 60 (hatvan), legfeljebb 120 (százhúsz) naptári nap | A rendelés előzetes konzultációt igényel
0102060202 | DKM0104HNET21 | 341746-A21 | HPE SSL VPN Mobility Master MB (Medium Business) Addon, a mennyiség a rendszer méretétől függ | HPE | Áru | Alaptermék |  | 1 | 1 | Nem | db | 12 | 120 |  | 27 | 12408408 | EUR | 31413.6899 | Nem | Hálózat biztonsági megoldások - Hálózat biztonsági megoldások | legalább 60 (hatvan), legfeljebb 120 (százhúsz) naptári nap | A rendelés előzetes konzultációt igényel
0102060102 | DKM0104HNET21 | 352440-A21 | HPE Branch Office Firewall Mobility Master Base, a mennyiség a rendszer méretétől függ | HPE | Áru | Alaptermék |  | 1 | 1 | Nem | db | 12 | 120 |  | 27 | 1331525 | EUR | 3370.9495 | Nem | Hálózat biztonsági megoldások - Hálózat biztonsági megoldások | legalább 60 (hatvan), legfeljebb 120 (százhúsz) naptári nap | A rendelés előzetes konzultációt igényel
0102060302 | DKM0104HNET21 | 354442-A21 | HPE IPS Mobility Controller Base, a mennyiség a rendszer méretétől függ | HPE | Áru | Alaptermék |  | 1 | 1 | Nem | db | 12 | 120 |  | 27 | 3708719 | EUR | 9389.1612 | Nem | Vezeték nélküli megoldások - Vezeték nélküli vezérlők (Wireless Controllers) | legalább 60 (hatvan), legfeljebb 120 (százhúsz) naptári nap | A rendelés előzetes konzultációt igényel
0202110501 | DKM0104HNET21 | 361591-B21 | HPE 2U Universal Locking Drawer | HPE | Áru | Kiegészítő |  | 1 | 1 | Nem | db | 12 | 120 |  | 27 | 86813 | EUR | 219.7787 | Nem | Rack szekrények - Rack kiegészítők | legalább 60 (hatvan), legfeljebb 120 (százhúsz) naptári nap | A rendelés előzetes konzultációt igényel
0102060301 | DKM0104HNET21 | 371996-A21 | HPE IDS Database Appliance MB (Medium Business) Addon, a mennyiség a rendszer méretétől függ | HPE | Áru | Alaptermék |  | 1 | 1 | Nem | db | 12 | 120 |  | 27 | 23314792 | EUR | 59024.791 | Nem | Vezeték nélküli megoldások - Vezeték nélküli vezérlők (Wireless Controllers) | legalább 60 (hatvan), legfeljebb 120 (százhúsz) naptári nap | A rendelés előzetes konzultációt igényel
0202110601 | DKM0104HNET21 | 373035-B21 | HPE KVM CAT5 1-pack Serial Interface Adapter | HPE | Áru | Alaptermék |  | 1 | 1 | Nem | db | 12 | 120 |  | 27 | 75473 | EUR | 191.0697 | Nem | Hálózat biztonsági megoldások - Hálózat biztonsági megoldások | legalább 60 (hatvan), legfeljebb 120 (százhúsz) naptári nap | A rendelés előzetes konzultációt igényel
0202110501 | DKM0104HNET21 | 379820-B21 | HPE Rack Cable Management Velcro Clips | HPE | Áru | Kiegészítő |  | 1 | 1 | Nem | db | 12 | 120 |  | 27 | 45753 | EUR | 115.8292 | Nem | Rack szekrények - Rack kiegészítők | legalább 60 (hatvan), legfeljebb 120 (százhúsz) naptári nap | A rendelés előzetes konzultációt igényel
0102060101 | DKM0104HNET21 | 380980-A21 | HPE Enterprise Firewall Mobility Master EB (Enterprise Business) Addon, a mennyiség a rendszer méretétől függ | HPE | Áru | Alaptermék |  | 1 | 1 | Nem | db | 12 | 120 |  | 27 | 20955587 | EUR | 53052.1202 | Nem | Hálózat biztonsági megoldások - Hálózat biztonsági megoldások | legalább 60 (hatvan), legfeljebb 120 (százhúsz) naptári nap | A rendelés előzetes konzultációt igényel
0202110501 | DKM0104HNET21 | 383982-B21 | HPE 600 Wide Rack Top Cable Tray | HPE | Áru | Kiegészítő |  | 1 | 1 | Nem | db | 12 | 120 |  | 27 | 799306 | EUR | 2023.5601 | Nem | Rack szekrények - Rack kiegészítők | legalább 60 (hatvan), legfeljebb 120 (százhúsz) naptári nap | A rendelés előzetes konzultációt igényel
0202110501 | DKM0104HNET21 | 383983-B21 | HPE 800 Wide Rack Top Cable Tray | HPE | Áru | Kiegészítő |  | 1 | 1 | Nem | db | 12 | 120 |  | 27 | 146253 | EUR | 370.2596 | Nem | Rack szekrények - Rack kiegészítők | legalább 60 (hatvan), legfeljebb 120 (százhúsz) naptári nap | A rendelés előzetes konzultációt igényel
0202110501 | DKM0104HNET21 | 383984-B21 | HP Rack Top Cable Mgmt Transfer Tray | HPE | Áru | Kiegészítő |  | 1 | 1 | Nem | db | 12 | 120 |  | 27 | 219379 | EUR | 555.3893 | Nem | Rack szekrények - Rack kiegészítők | legalább 60 (hatvan), legfeljebb 120 (százhúsz) naptári nap | A rendelés előzetes konzultációt igényel
0102060101 | DKM0104HNET21 | 386167-A21 | HPE Enterprise Firewall Mobility Controller SB (Small Business) Addon, a mennyiség a rendszer méretétől függ | HPE | Áru | Alaptermék |  | 1 | 1 | Nem | db | 12 | 120 |  | 27 | 3057229 | EUR | 7739.8197 | Nem | Hálózat biztonsági megoldások - Hálózat biztonsági megoldások | legalább 60 (hatvan), legfeljebb 120 (százhúsz) naptári nap | A rendelés előzetes konzultációt igényel
0102060202 | DKM0104HNET21 | 426636-A21 | HPE SSL VPN Mobility Controller Base, a mennyiség a rendszer méretétől függ | HPE | Áru | Alaptermék |  | 1 | 1 | Nem | db | 12 | 120 |  | 27 | 3466267 | EUR | 8775.3607 | Nem | Hálózat biztonsági megoldások - Hálózat biztonsági megoldások | legalább 60 (hatvan), legfeljebb 120 (százhúsz) naptári nap | A rendelés előzetes konzultációt igényel
0102060302 | DKM0104HNET21 | 435313-A21 | HPE IPS Mobility Master Base, a mennyiség a rendszer méretétől függ | HPE | Áru | Alaptermék |  | 1 | 1 | Nem | db | 12 | 120 |  | 27 | 2009997 | EUR | 5088.6011 | Nem | Vezeték nélküli megoldások - Vezeték nélküli vezérlők (Wireless Controllers) | legalább 60 (hatvan), legfeljebb 120 (százhúsz) naptári nap | A rendelés előzetes konzultációt igényel
0102060302 | DKM0104HNET21 | 486698-A21 | HPE IPS Database Appliance SB (Small Business) Addon, a mennyiség a rendszer méretétől függ | HPE | Áru | Alaptermék |  | 1 | 1 | Nem | db | 12 | 120 |  | 27 | 5004266 | EUR | 12669.0287 | Nem | Vezeték nélküli megoldások - Vezeték nélküli vezérlők (Wireless Controllers) | legalább 60 (hatvan), legfeljebb 120 (százhúsz) naptári nap | A rendelés előzetes konzultációt igényel
0202110601 | DKM0104HNET21 | 487649-B21 | HPE BLc 10G SFP+ SFP+ 0.5m DAC Cable | HPE | Áru | Kiegészítő |  | 1 | 1 | Nem | db | 12 | 120 |  | 27 | 59049 | EUR | 149.4904 | Nem | Passzív hálózati elemek - Végpont kiépítéshez szükséges elemek | legalább 60 (hatvan), legfeljebb 120 (százhúsz) naptári nap | A rendelés előzetes konzultációt igényel
0202110601 | DKM0104HNET21 | 487652-B21 | HPE BLc 10G SFP+ SFP+ 1m DAC Cable | HPE | Áru | Kiegészítő |  | 1 | 1 | Nem | db | 12 | 120 |  | 27 | 64132 | EUR | 162.3607 | Nem | Passzív hálózati elemek - Végpont kiépítéshez szükséges elemek | legalább 60 (hatvan), legfeljebb 120 (százhúsz) naptári nap | A rendelés előzetes konzultációt igényel
0102020101 | DKM0104HNET21 | 300496-901 | EC-BW-UPG-2G-UL-HA-1MO - Unity EC BW HA, Upg 2G-UL,1MO | HPE | Áru | Alaptermék |  | 1 | 1 | Nem | db | 12 | 120 |  | 27 | 435630 | EUR | 1102.8607 | Nem | WAN eszközök - Telephelyi elérést biztosító útválasztók | legalább 60 (hatvan), legfeljebb 120 (százhúsz) naptári nap | A rendelés előzetes konzultációt igényel
0190050101 | DKM0104HNET21 | 300524-001 | SPS-ASSIST-30D - Silver Peak Assist 30 Day Licen | HPE | Áru | Alaptermék |  | 1 | 1 | Nem | db | 12 | 120 |  | 27 | 8038424 | EUR | 20350.4399 | Nem | WAN eszközök - Telephelyi elérést biztosító útválasztók | legalább 60 (hatvan), legfeljebb 120 (százhúsz) naptári nap | A rendelés előzetes konzultációt igényel
0190050101 | DKM0104HNET21 | 300546-001 | SPS-ADV-SVCS-A-1Y - Silver Peak Advanced Svcs | HPE | Szolgáltatás | Kiegészítő |  | 1 | 1 | Nem | db | 12 | 30 |  | 27 | 125597830 | EUR | 317969.1899 | Nem | Gyártói szolgáltatások | legalább 30 (harminc) naptári nap | A rendelés előzetes konzultációt igényel
0202110601 | DKM0104HNET21 | 487655-B21 | HPE BLc 10G SFP+ SFP+ 3m DAC Cable | HPE | Áru | Kiegészítő |  | 1 | 1 | Nem | db | 12 | 120 |  | 27 | 93461 | EUR | 236.6107 | Nem | Passzív hálózati elemek - Végpont kiépítéshez szükséges elemek | legalább 60 (hatvan), legfeljebb 120 (százhúsz) naptári nap | A rendelés előzetes konzultációt igényel
0102060101 | DKM0104HNET21 | ST-FC5210-K9 | Cisco Stealthwatch Flow Collector 5210 | Cisco | Áru | Alaptermék |  | 1 | 1 | Nem | db | 12 | 120 |  | 27 | 40697317 | USD | 114318.3073 | Nem | Hálózat biztonsági megoldások - Hálózat biztonsági megoldások | legalább 60 (hatvan), legfeljebb 120 (százhúsz) naptári nap | A rendelés előzetes konzultációt igényel
0202110601 | DKM0104HNET21 | 487658-B21 | HPE BLc 10G SFP+ SFP+ 7m DAC Cable | HPE | Áru | Kiegészítő |  | 1 | 1 | Nem | db | 12 | 120 |  | 27 | 123181 | EUR | 311.8511 | Nem | Passzív hálózati elemek - Végpont kiépítéshez szükséges elemek | legalább 60 (hatvan), legfeljebb 120 (százhúsz) naptári nap | A rendelés előzetes konzultációt igényel
0190050101 | DKM0104HNET21 | 300546-001R | SPS-ADV-SVCS-A-1MO-R - Silver Peak Adv Svcs, 1MO-R | HPE | Szolgáltatás | Kiegészítő |  | 1 | 1 | Nem | db | 12 | 30 |  | 27 | 10466844 | EUR | 26498.3388 | Nem | Gyártói szolgáltatások | legalább 30 (harminc) naptári nap | A rendelés előzetes konzultációt igényel
0102020101 | DKM0104HNET21 | 300547-001 | EC-BW-100-1Y - Unity EC BW Lic, 100M, 1Y | HPE | Áru | Alaptermék |  | 1 | 1 | Nem | db | 12 | 120 |  | 27 | 678471 | EUR | 1717.6489 | Nem | WAN eszközök - Telephelyi elérést biztosító útválasztók | legalább 60 (hatvan), legfeljebb 120 (százhúsz) naptári nap | A rendelés előzetes konzultációt igényel
0102060101 | DKM0104HNET21 | ST-FS1210-K9 | Cisco Stealthwatch Flow Sensor 1210 | Cisco | Áru | Alaptermék |  | 1 | 1 | Nem | db | 12 | 120 |  | 27 | 8229862 | USD | 23117.5904 | Nem | Hálózat biztonsági megoldások - Hálózat biztonsági megoldások | legalább 60 (hatvan), legfeljebb 120 (százhúsz) naptári nap | A rendelés előzetes konzultációt igényel
0102020101 | DKM0104HNET21 | 300547-901 | EC-BW-100-HA-1Y - Unity EC BW HA Lic, 100M, 1Y | HPE | Áru | Alaptermék |  | 1 | 1 | Nem | db | 12 | 120 |  | 27 | 678471 | EUR | 1717.6489 | Nem | WAN eszközök - Telephelyi elérést biztosító útválasztók | legalább 60 (hatvan), legfeljebb 120 (százhúsz) naptári nap | A rendelés előzetes konzultációt igényel
0102060302 | DKM0104HNET21 | 489419-A21 | HPE IPS Mobility Controller MB (Medium Business) Addon, a mennyiség a rendszer méretétől függ | HPE | Áru | Alaptermék |  | 1 | 1 | Nem | db | 12 | 120 |  | 27 | 18685151 | EUR | 47304.1803 | Nem | Vezeték nélküli megoldások - Vezeték nélküli vezérlők (Wireless Controllers) | legalább 60 (hatvan), legfeljebb 120 (százhúsz) naptári nap | A rendelés előzetes konzultációt igényel
0102060101 | DKM0104HNET21 | ST-FS3210-K9 | Cisco Stealthwatch Flow Sensor 3210 | Cisco | Áru | Alaptermék |  | 1 | 1 | Nem | db | 12 | 120 |  | 27 | 26449631 | USD | 74296.7176 | Nem | Hálózat biztonsági megoldások - Hálózat biztonsági megoldások | legalább 60 (hatvan), legfeljebb 120 (százhúsz) naptári nap | A rendelés előzetes konzultációt igényel
0102060102 | DKM0104HNET21 | 493260-A21 | HPE Branch Office Firewall Database Appliance EB (Enterprise Business) Addon, a mennyiség a rendszer méretétől függ | HPE | Áru | Alaptermék |  | 1 | 1 | Nem | db | 12 | 120 |  | 27 | 38835566 | EUR | 98317.8893 | Nem | Hálózat biztonsági megoldások - Hálózat biztonsági megoldások | legalább 60 (hatvan), legfeljebb 120 (százhúsz) naptári nap | A rendelés előzetes konzultációt igényel
0102020101 | DKM0104HNET21 | 300548-001 | EC-BW-100-2Y - Unity EC BW Lic, 100M, 2Y | HPE | Áru | Alaptermék |  | 1 | 1 | Nem | db | 12 | 120 |  | 27 | 1356944 | EUR | 3435.3005 | Nem | WAN eszközök - Telephelyi elérést biztosító útválasztók | legalább 60 (hatvan), legfeljebb 120 (százhúsz) naptári nap | A rendelés előzetes konzultációt igényel
0102060101 | DKM0104HNET21 | ST-FS4240-K9 | Cisco Stealthwatch Flow Sensor 4240 | Cisco | Áru | Alaptermék |  | 1 | 1 | Nem | db | 12 | 120 |  | 27 | 59715681 | USD | 167740.6771 | Nem | Hálózat biztonsági megoldások - Hálózat biztonsági megoldások | legalább 60 (hatvan), legfeljebb 120 (százhúsz) naptári nap | A rendelés előzetes konzultációt igényel
0102020101 | DKM0104HNET21 | 300548-901 | EC-BW-100-HA-2Y - Unity EC BW HA Lic, 100M, 2Y | HPE | Áru | Alaptermék |  | 1 | 1 | Nem | db | 12 | 120 |  | 27 | 1356944 | EUR | 3435.3005 | Nem | WAN eszközök - Telephelyi elérést biztosító útválasztók | legalább 60 (hatvan), legfeljebb 120 (százhúsz) naptári nap | A rendelés előzetes konzultációt igényel
0102020101 | DKM0104HNET21 | 500210-004 | EC-XS - Unity EC-XS Chas | HPE | Áru | Alaptermék |  | 1 | 1 | Nem | db | 12 | 120 |  | 27 | 602608 | EUR | 1525.5888 | Nem | WAN eszközök - Telephelyi elérést biztosító útválasztók | legalább 60 (hatvan), legfeljebb 120 (százhúsz) naptári nap | A rendelés előzetes konzultációt igényel
0102060101 | DKM0104HNET21 | ST-SMC2210-K9 | Cisco Stealthwatch Management Console 2210 | Cisco | Áru | Alaptermék |  | 1 | 1 | Nem | db | 12 | 120 |  | 27 | 22270506 | USD | 62557.6004 | Nem | Hálózat biztonsági megoldások - Hálózat biztonsági megoldások | legalább 60 (hatvan), legfeljebb 120 (százhúsz) naptári nap | A rendelés előzetes konzultációt igényel
0102020101 | DKM0104HNET21 | 500211-004 | EC-S - Unity EC-S Chas | HPE | Áru | Alaptermék |  | 1 | 1 | Nem | db | 12 | 120 |  | 27 | 2210215 | EUR | 5595.4809 | Nem | WAN eszközök - Telephelyi elérést biztosító útválasztók | legalább 60 (hatvan), legfeljebb 120 (százhúsz) naptári nap | A rendelés előzetes konzultációt igényel
0102010102 | DKM0104HNET21 | STACK-T1-1M | 1M Type 1 Stacking Cable | Cisco | Áru | Alaptermék |  | 1 | 1 | Nem | db | 12 | 120 |  | 27 | 51264 | USD | 143.9993 | Nem | LAN aktív eszközök - Menedzselhető switch-ek | legalább 60 (hatvan), legfeljebb 120 (százhúsz) naptári nap | A rendelés előzetes konzultációt igényel
0102020101 | DKM0104HNET21 | 500214-003 | EC-L-NM-5Y - Unity EC-L Chas, Ext NM, 5Yr | HPE | Áru | Alaptermék |  | 1 | 1 | Nem | db | 12 | 120 |  | 27 | 14066850 | EUR | 35612.2787 | Nem | WAN eszközök - Telephelyi elérést biztosító útválasztók | legalább 60 (hatvan), legfeljebb 120 (százhúsz) naptári nap | A rendelés előzetes konzultációt igényel
0102020101 | DKM0104HNET21 | 500223-001 | EC-NX-PSU-750W - Unity EC-L/XL, NX PSU, VAC 750W | HPE | Áru | Alaptermék |  | 1 | 1 | Nem | db | 12 | 120 |  | 27 | 240886 | EUR | 609.8388 | Nem | WAN eszközök - Telephelyi elérést biztosító útválasztók | legalább 60 (hatvan), legfeljebb 120 (százhúsz) naptári nap | A rendelés előzetes konzultációt igényel
0102010102 | DKM0104HNET21 | STACK-T1-3M | 3M Type 1 Stacking Cable | Cisco | Áru | Alaptermék |  | 1 | 1 | Nem | db | 12 | 120 |  | 27 | 76896 | USD | 216.0007 | Nem | LAN aktív eszközök - Menedzselhető switch-ek | legalább 60 (hatvan), legfeljebb 120 (százhúsz) naptári nap | A rendelés előzetes konzultációt igényel
0102020101 | DKM0104HNET21 | 500224-001 | EC-NX-SSD - Unity EC-M/L/XL, NX SSD, 480GB | HPE | Áru | Alaptermék |  | 1 | 1 | Nem | db | 12 | 120 |  | 27 | 240886 | EUR | 609.8388 | Nem | WAN eszközök - Telephelyi elérést biztosító útválasztók | legalább 60 (hatvan), legfeljebb 120 (százhúsz) naptári nap | A rendelés előzetes konzultációt igényel
0102010102 | DKM0104HNET21 | STACK-T1-50CM | 50CM Type 1 Stacking Cable | Cisco | Áru | Alaptermék |  | 1 | 1 | Nem | db | 12 | 120 |  | 27 | 25632 | USD | 72.0013 | Nem | LAN aktív eszközök - Menedzselhető switch-ek | legalább 60 (hatvan), legfeljebb 120 (százhúsz) naptári nap | A rendelés előzetes konzultációt igényel
0102020101 | DKM0104HNET21 | 500225-001 | EC-NX-PSU-350W - Unity EC-M, NX PSU, VAC 350W | HPE | Áru | Alaptermék |  | 1 | 1 | Nem | db | 12 | 120 |  | 27 | 240886 | EUR | 609.8388 | Nem | WAN eszközök - Telephelyi elérést biztosító útválasztók | legalább 60 (hatvan), legfeljebb 120 (százhúsz) naptári nap | A rendelés előzetes konzultációt igényel
0102020101 | DKM0104HNET21 | 500230-001 | EC-S-SR - EC Small Chassis, 2x 1/10G SR F | HPE | Áru | Alaptermék |  | 1 | 1 | Nem | db | 12 | 120 |  | 27 | 321443 | EUR | 813.7787 | Nem | WAN eszközök - Telephelyi elérést biztosító útválasztók | legalább 60 (hatvan), legfeljebb 120 (százhúsz) naptári nap | A rendelés előzetes konzultációt igényel
0102010102 | DKM0104HNET21 | STACK-T3-1M | 1M Type 3 Stacking Cable, spare for C9300L | Cisco | Áru | Alaptermék |  | 1 | 1 | Nem | db | 12 | 120 |  | 27 | 51264 | USD | 143.9993 | Nem | LAN aktív eszközök - Menedzselhető switch-ek | legalább 60 (hatvan), legfeljebb 120 (százhúsz) naptári nap | A rendelés előzetes konzultációt igényel
0102020101 | DKM0104HNET21 | 500233-001 | EC-NX-NVM - Unity EC-XL, NX NVMe, 400GB MLC | HPE | Áru | Alaptermék |  | 1 | 1 | Nem | db | 12 | 120 |  | 27 | 1004607 | EUR | 2543.3101 | Nem | WAN eszközök - Telephelyi elérést biztosító útválasztók | legalább 60 (hatvan), legfeljebb 120 (százhúsz) naptári nap | A rendelés előzetes konzultációt igényel
0102020101 | DKM0104HNET21 | 500240-001 | EC-S-LR - Unity EC-S Fiber Mod, 1/10G LR | HPE | Áru | Alaptermék |  | 1 | 1 | Nem | db | 12 | 120 |  | 27 | 602608 | EUR | 1525.5888 | Nem | WAN eszközök - Telephelyi elérést biztosító útválasztók | legalább 60 (hatvan), legfeljebb 120 (százhúsz) naptári nap | A rendelés előzetes konzultációt igényel
0102010102 | DKM0104HNET21 | STACK-T3-3M | 3M Type 3 Stacking Cable for C9300L | Cisco | Áru | Alaptermék |  | 1 | 1 | Nem | db | 12 | 120 |  | 27 | 76896 | USD | 216.0007 | Nem | LAN aktív eszközök - Menedzselhető switch-ek | legalább 60 (hatvan), legfeljebb 120 (százhúsz) naptári nap | A rendelés előzetes konzultációt igényel
0102020101 | DKM0104HNET21 | 500298-004 | EC-US - Unity EC-US Chas | HPE | Áru | Alaptermék |  | 1 | 1 | Nem | db | 12 | 120 |  | 27 | 361330 | EUR | 914.7596 | Nem | WAN eszközök - Telephelyi elérést biztosító útválasztók | legalább 60 (hatvan), legfeljebb 120 (százhúsz) naptári nap | A rendelés előzetes konzultációt igényel
0102020201 | DKM0104HNET21 | 500332-001 | EC-ORCH-AAS-S-1Y - Unity Orch Svc, Small, 1Yr | HPE | Áru | Alaptermék |  | 1 | 1 | Nem | db | 12 | 120 |  | 27 | 2797571 | EUR | 7082.459 | Nem | WAN eszközök - Gerinchálózati útválasztók | legalább 60 (hatvan), legfeljebb 120 (százhúsz) naptári nap | A rendelés előzetes konzultációt igényel
0102010102 | DKM0104HNET21 | STACK-T4-1M | 1M Type 4 Stacking Cable | Cisco | Áru | Alaptermék |  | 1 | 1 | Nem | db | 12 | 120 |  | 27 | 51264 | USD | 143.9993 | Nem | LAN aktív eszközök - Menedzselhető switch-ek | legalább 60 (hatvan), legfeljebb 120 (százhúsz) naptári nap | A rendelés előzetes konzultációt igényel
0102020201 | DKM0104HNET21 | 500333-001 | EC-ORCH-AAS-S-2Y - Unity Orch Svc, Small, 2Yr | HPE | Áru | Alaptermék |  | 1 | 1 | Nem | db | 12 | 120 |  | 27 | 5594752 | EUR | 14163.9303 | Nem | WAN eszközök - Gerinchálózati útválasztók | legalább 60 (hatvan), legfeljebb 120 (százhúsz) naptári nap | A rendelés előzetes konzultációt igényel
0102020201 | DKM0104HNET21 | 500334-001 | EC-ORCH-AAS-S-3Y - Unity Orch Svc, Small, 3Yr-R | HPE | Áru | Alaptermék |  | 1 | 1 | Nem | db | 12 | 120 |  | 27 | 8391933 | EUR | 21245.3989 | Nem | WAN eszközök - Gerinchálózati útválasztók | legalább 60 (hatvan), legfeljebb 120 (százhúsz) naptári nap | A rendelés előzetes konzultációt igényel
0102020201 | DKM0104HNET21 | 500335-001 | EC-ORCH-AAS-S-4Y - Unity Orch Svc, Small, 4Yr | HPE | Áru | Alaptermék |  | 1 | 1 | Nem | db | 12 | 120 |  | 27 | 11189505 | EUR | 28327.8607 | Nem | WAN eszközök - Gerinchálózati útválasztók | legalább 60 (hatvan), legfeljebb 120 (százhúsz) naptári nap | A rendelés előzetes konzultációt igényel
0102010102 | DKM0104HNET21 | STACK-T4-3M | 3M Type 4 Stacking Cable | Cisco | Áru | Alaptermék |  | 1 | 1 | Nem | db | 12 | 120 |  | 27 | 76896 | USD | 216.0007 | Nem | LAN aktív eszközök - Menedzselhető switch-ek | legalább 60 (hatvan), legfeljebb 120 (százhúsz) naptári nap | A rendelés előzetes konzultációt igényel
0102020201 | DKM0104HNET21 | 500543-001 | EC-ORCH-AAS-M-FRA-1Y - Orch AAS, Medium, 1 Year, FRA | HPE | Áru | Alaptermék |  | 1 | 1 | Nem | db | 12 | 120 |  | 27 | 8391933 | EUR | 21245.3989 | Nem | WAN eszközök - Gerinchálózati útválasztók | legalább 60 (hatvan), legfeljebb 120 (százhúsz) naptári nap | A rendelés előzetes konzultációt igényel
0102020201 | DKM0104HNET21 | 500544-001 | EC-ORCH-AAS-L-FRA-5Y - Orch AAS, Large, 5 Year, FRA | HPE | Áru | Alaptermék |  | 1 | 1 | Nem | db | 12 | 120 |  | 27 | 115750800 | EUR | 293040 | Nem | WAN eszközök - Gerinchálózati útválasztók | legalább 60 (hatvan), legfeljebb 120 (százhúsz) naptári nap | A rendelés előzetes konzultációt igényel
0102010102 | DKM0104HNET21 | STK-RACK-DINRAIL= | 19" DINRAIL kit to replace STK-RACKMNT-2955= | Cisco | Áru | Alaptermék |  | 1 | 1 | Nem | db | 12 | 120 |  | 27 | 32040 | USD | 90 | Nem | LAN aktív eszközök - Menedzselhető switch-ek | legalább 60 (hatvan), legfeljebb 120 (százhúsz) naptári nap | A rendelés előzetes konzultációt igényel
0102020201 | DKM0104HNET21 | 500545-001 | EC-ORCH-AAS-M-FRA-2Y - Orch AAS, Medium, 2 Year, FRA | HPE | Áru | Alaptermék |  | 1 | 1 | Nem | db | 12 | 120 |  | 27 | 16783866 | EUR | 42490.8005 | Nem | WAN eszközök - Gerinchálózati útválasztók | legalább 60 (hatvan), legfeljebb 120 (százhúsz) naptári nap | A rendelés előzetes konzultációt igényel
0102010102 | DKM0104HNET21 | SW-IXM-LPWA-K9 | Cisco Software for LoRaWAN Gateway | Cisco | Áru | Alaptermék |  | 1 | 1 | Nem | db | 12 | 120 |  | 27 | 384480 | USD | 1080 | Nem | LAN aktív eszközök - Menedzselhető switch-ek | legalább 60 (hatvan), legfeljebb 120 (százhúsz) naptári nap | A rendelés előzetes konzultációt igényel
0102020201 | DKM0104HNET21 | 500546-001 | EC-ORCH-AAS-L-FRA-4Y - Orch AAS, Large, 4 Year, FRA | HPE | Áru | Alaptermék |  | 1 | 1 | Nem | db | 12 | 120 |  | 27 | 92600640 | EUR | 234432 | Nem | WAN eszközök - Gerinchálózati útválasztók | legalább 60 (hatvan), legfeljebb 120 (százhúsz) naptári nap | A rendelés előzetes konzultációt igényel
0102020201 | DKM0104HNET21 | 500547-001 | EC-ORCH-AAS-M-FRA-3Y - Orch AAS, Medium, 3 Year, FRA | HPE | Áru | Alaptermék |  | 1 | 1 | Nem | db | 12 | 120 |  | 27 | 25175799 | EUR | 63736.1995 | Nem | WAN eszközök - Gerinchálózati útválasztók | legalább 60 (hatvan), legfeljebb 120 (százhúsz) naptári nap | A rendelés előzetes konzultációt igényel
0102020201 | DKM0104HNET21 | 500548-001 | EC-ORCH-AAS-L-FRA-3Y - Orch AAS, Large, 3 Year, FRA | HPE | Áru | Alaptermék |  | 1 | 1 | Nem | db | 12 | 120 |  | 27 | 69450480 | EUR | 175824 | Nem | WAN eszközök - Gerinchálózati útválasztók | legalább 60 (hatvan), legfeljebb 120 (százhúsz) naptári nap | A rendelés előzetes konzultációt igényel
0102010102 | DKM0104HNET21 | UCS-6324-40G | 6324 Fabric Interconnect License for 40G Scalability Port | Cisco | Áru | Alaptermék |  | 1 | 1 | Nem | db | 12 | 120 |  | 27 | 890764 | USD | 2502.1474 | Nem | LAN aktív eszközök - Adatközponti switch-ek | legalább 60 (hatvan), legfeljebb 120 (százhúsz) naptári nap | A rendelés előzetes konzultációt igényel
0102020201 | DKM0104HNET21 | 500549-001 | EC-ORCH-AAS-L-FRA-2Y - Orch AAS, Large, 2 Year, FRA | HPE | Áru | Alaptermék |  | 1 | 1 | Nem | db | 12 | 120 |  | 27 | 46300320 | EUR | 117216 | Nem | WAN eszközök - Gerinchálózati útválasztók | legalább 60 (hatvan), legfeljebb 120 (százhúsz) naptári nap | A rendelés előzetes konzultációt igényel
0102020201 | DKM0104HNET21 | 500550-001 | EC-ORCH-AAS-M-FRA-4Y - Orch AAS, Medium, 4 Year, FRA | HPE | Áru | Alaptermék |  | 1 | 1 | Nem | db | 12 | 120 |  | 27 | 33567732 | EUR | 84981.6011 | Nem | WAN eszközök - Gerinchálózati útválasztók | legalább 60 (hatvan), legfeljebb 120 (százhúsz) naptári nap | A rendelés előzetes konzultációt igényel
0102020201 | DKM0104HNET21 | 500551-001 | EC-ORCH-AAS-L-FRA-1Y - Orch AAS, Large, 1 Year, FRA | HPE | Áru | Alaptermék |  | 1 | 1 | Nem | db | 12 | 120 |  | 27 | 23150160 | EUR | 58608 | Nem | WAN eszközök - Gerinchálózati útválasztók | legalább 60 (hatvan), legfeljebb 120 (százhúsz) naptári nap | A rendelés előzetes konzultációt igényel
0102020201 | DKM0104HNET21 | 500553-001 | EC-ORCH-AAS-M-FRA-5Y - Orch AAS, Medium, 5 Year, FRA | HPE | Áru | Alaptermék |  | 1 | 1 | Nem | db | 12 | 120 |  | 27 | 41959665 | EUR | 106227 | Nem | WAN eszközök - Gerinchálózati útválasztók | legalább 60 (hatvan), legfeljebb 120 (százhúsz) naptári nap | A rendelés előzetes konzultációt igényel
0102020101 | DKM0104HNET21 | 500562-001 | EC-US-AKIT - Unity EC US Accessory KIT | HPE | Áru | Alaptermék |  | 1 | 1 | Nem | db | 12 | 120 |  | 27 | 44189 | EUR | 111.8702 | Nem | WAN eszközök - Telephelyi elérést biztosító útválasztók | legalább 60 (hatvan), legfeljebb 120 (százhúsz) naptári nap | A rendelés előzetes konzultációt igényel
0102020101 | DKM0104HNET21 | 500590-001 | EC-SFP28-25G-SR - SFP28 Transceiver, 10/25G, SR | HPE | Áru | Alaptermék |  | 1 | 1 | Nem | db | 12 | 120 |  | 27 | 240886 | EUR | 609.8388 | Nem | WAN eszközök - Telephelyi elérést biztosító útválasztók | legalább 60 (hatvan), legfeljebb 120 (százhúsz) naptári nap | A rendelés előzetes konzultációt igényel
0102020101 | DKM0104HNET21 | 500591-001 | EC-SFP28-25G-LR - SFP28 Transceiver, 10/25G, LR | HPE | Áru | Alaptermék |  | 1 | 1 | Nem | db | 12 | 120 |  | 27 | 321443 | EUR | 813.7787 | Nem | WAN eszközök - Telephelyi elérést biztosító útválasztók | legalább 60 (hatvan), legfeljebb 120 (százhúsz) naptári nap | A rendelés előzetes konzultációt igényel
0102020201 | DKM0104HNET21 | 500593-001 | EC-ORCH-GEC-FRA-CORE - Unity Orch GE, FRA, Core | HPE | Áru | Alaptermék |  | 1 | 1 | Nem | db | 12 | 120 |  | 27 | 4340264 | EUR | 10988.0096 | Nem | WAN eszközök - Gerinchálózati útválasztók | legalább 60 (hatvan), legfeljebb 120 (százhúsz) naptári nap | A rendelés előzetes konzultációt igényel
0102020201 | DKM0104HNET21 | 500594-001 | EC-ORCH-GEC-FRA-S-1Y - Unity Orch GE, S, FRA, 1Yr | HPE | Áru | Alaptermék |  | 1 | 1 | Nem | db | 12 | 120 |  | 27 | 3356774 | EUR | 8498.1612 | Nem | WAN eszközök - Gerinchálózati útválasztók | legalább 60 (hatvan), legfeljebb 120 (százhúsz) naptári nap | A rendelés előzetes konzultációt igényel
0102020201 | DKM0104HNET21 | 500594-002 | EC-ORCH-GEC-FRA-S-2Y - Unity Orch GE, S, FRA, 2Yr | HPE | Áru | Alaptermék |  | 1 | 1 | Nem | db | 12 | 120 |  | 27 | 6713546 | EUR | 16996.3197 | Nem | WAN eszközök - Gerinchálózati útválasztók | legalább 60 (hatvan), legfeljebb 120 (százhúsz) naptári nap | A rendelés előzetes konzultációt igényel
0102020201 | DKM0104HNET21 | 500594-003 | EC-ORCH-GEC-FRA-S-3Y - Unity Orch GE, S, FRA, 3Yr | HPE | Áru | Alaptermék |  | 1 | 1 | Nem | db | 12 | 120 |  | 27 | 10070320 | EUR | 25494.4809 | Nem | WAN eszközök - Gerinchálózati útválasztók | legalább 60 (hatvan), legfeljebb 120 (százhúsz) naptári nap | A rendelés előzetes konzultációt igényel
0102020201 | DKM0104HNET21 | 500594-004 | EC-ORCH-GEC-FRA-S-4Y - Unity Orch GE, S, FRA, 4Yr | HPE | Áru | Alaptermék |  | 1 | 1 | Nem | db | 12 | 120 |  | 27 | 13427093 | EUR | 33992.6393 | Nem | WAN eszközök - Gerinchálózati útválasztók | legalább 60 (hatvan), legfeljebb 120 (százhúsz) naptári nap | A rendelés előzetes konzultációt igényel
0102020201 | DKM0104HNET21 | 500594-005 | EC-ORCH-GEC-FRA-S-5Y - Unity Orch GE, S, FRA, 5Yr | HPE | Áru | Alaptermék |  | 1 | 1 | Nem | db | 12 | 120 |  | 27 | 16783866 | EUR | 42490.8005 | Nem | WAN eszközök - Gerinchálózati útválasztók | legalább 60 (hatvan), legfeljebb 120 (százhúsz) naptári nap | A rendelés előzetes konzultációt igényel
0102020201 | DKM0104HNET21 | 500595-001 | EC-ORCH-GEC-FRA-M-1Y - Unity Orch GE, M, FRA, 1Yr | HPE | Áru | Alaptermék |  | 1 | 1 | Nem | db | 12 | 120 |  | 27 | 8391933 | EUR | 21245.3989 | Nem | WAN eszközök - Gerinchálózati útválasztók | legalább 60 (hatvan), legfeljebb 120 (százhúsz) naptári nap | A rendelés előzetes konzultációt igényel
0102020201 | DKM0104HNET21 | 500595-002 | EC-ORCH-GEC-FRA-M-2Y - Unity Orch GE, M, FRA, 2Yr | HPE | Áru | Alaptermék |  | 1 | 1 | Nem | db | 12 | 120 |  | 27 | 16783866 | EUR | 42490.8005 | Nem | WAN eszközök - Gerinchálózati útválasztók | legalább 60 (hatvan), legfeljebb 120 (százhúsz) naptári nap | A rendelés előzetes konzultációt igényel
0102020201 | DKM0104HNET21 | 500595-003 | EC-ORCH-GEC-FRA-M-3Y - Unity Orch GE, M, FRA, 3Yr | HPE | Áru | Alaptermék |  | 1 | 1 | Nem | db | 12 | 120 |  | 27 | 25175799 | EUR | 63736.1995 | Nem | WAN eszközök - Gerinchálózati útválasztók | legalább 60 (hatvan), legfeljebb 120 (százhúsz) naptári nap | A rendelés előzetes konzultációt igényel
0102020201 | DKM0104HNET21 | 500595-004 | EC-ORCH-GEC-FRA-M-4Y - Unity Orch GE, M, FRA, 4Yr | HPE | Áru | Alaptermék |  | 1 | 1 | Nem | db | 12 | 120 |  | 27 | 33567732 | EUR | 84981.6011 | Nem | WAN eszközök - Gerinchálózati útválasztók | legalább 60 (hatvan), legfeljebb 120 (százhúsz) naptári nap | A rendelés előzetes konzultációt igényel
0102020201 | DKM0104HNET21 | 500595-005 | EC-ORCH-GEC-FRA-M-5Y - Unity Orch GE, M, FRA, 5Yr | HPE | Áru | Alaptermék |  | 1 | 1 | Nem | db | 12 | 120 |  | 27 | 41959665 | EUR | 106227 | Nem | WAN eszközök - Gerinchálózati útválasztók | legalább 60 (hatvan), legfeljebb 120 (százhúsz) naptári nap | A rendelés előzetes konzultációt igényel
0102020201 | DKM0104HNET21 | 500596-001 | EC-ORCH-GEC-FRA-L-1Y - Unity Orch GE, L, FRA, 1Yr | HPE | Áru | Alaptermék |  | 1 | 1 | Nem | db | 12 | 120 |  | 27 | 23150160 | EUR | 58608 | Nem | WAN eszközök - Gerinchálózati útválasztók | legalább 60 (hatvan), legfeljebb 120 (százhúsz) naptári nap | A rendelés előzetes konzultációt igényel
0102020201 | DKM0104HNET21 | 500336-001 | EC-ORCH-AAS-S-5Y - Unity Orch Svc, Small, 5Yr | HPE | Áru | Alaptermék |  | 1 | 1 | Nem | db | 12 | 120 |  | 27 | 13986685 | EUR | 35409.3292 | Nem | WAN eszközök - Gerinchálózati útválasztók | legalább 60 (hatvan), legfeljebb 120 (százhúsz) naptári nap | A rendelés előzetes konzultációt igényel
0102020201 | DKM0104HNET21 | 500337-001 | EC-ORCH-AAS-S-7Y - Unity Orch Svc, Small, 7Yr | HPE | Áru | Alaptermék |  | 1 | 1 | Nem | db | 12 | 120 |  | 27 | 19581438 | EUR | 49573.2596 | Nem | WAN eszközök - Gerinchálózati útválasztók | legalább 60 (hatvan), legfeljebb 120 (százhúsz) naptári nap | A rendelés előzetes konzultációt igényel
0102010102 | DKM0104HNET21 | UCS-ACC-6332 | UCS 6332/ 6454 Chassis Accessory Kit | Cisco | Áru | Alaptermék |  | 1 | 1 | Nem | db | 12 | 120 |  | 27 | 50356 | USD | 141.4504 | Nem | LAN aktív eszközök - Adatközponti switch-ek | legalább 60 (hatvan), legfeljebb 120 (százhúsz) naptári nap | A rendelés előzetes konzultációt igényel
0102020201 | DKM0104HNET21 | 500338-001 | EC-ORCH-AAS-M-1Y - Unity Orch Svc, Medium, 1Yr | HPE | Áru | Alaptermék |  | 1 | 1 | Nem | db | 12 | 120 |  | 27 | 6993539 | EUR | 17705.1612 | Nem | WAN eszközök - Gerinchálózati útválasztók | legalább 60 (hatvan), legfeljebb 120 (százhúsz) naptári nap | A rendelés előzetes konzultációt igényel
0102020201 | DKM0104HNET21 | 500339-001 | EC-ORCH-AAS-M-2Y - Unity Orch Svc, Medium, 2Yr | HPE | Áru | Alaptermék |  | 1 | 1 | Nem | db | 12 | 120 |  | 27 | 13986685 | EUR | 35409.3292 | Nem | WAN eszközök - Gerinchálózati útválasztók | legalább 60 (hatvan), legfeljebb 120 (százhúsz) naptári nap | A rendelés előzetes konzultációt igényel
0102020201 | DKM0104HNET21 | 500340-001 | EC-ORCH-AAS-M-3Y - Unity Orch Svc, Medium, 3Yr | HPE | Áru | Alaptermék |  | 1 | 1 | Nem | db | 12 | 120 |  | 27 | 20979833 | EUR | 53113.5 | Nem | WAN eszközök - Gerinchálózati útválasztók | legalább 60 (hatvan), legfeljebb 120 (százhúsz) naptári nap | A rendelés előzetes konzultációt igényel
0102020201 | DKM0104HNET21 | 500341-001 | EC-ORCH-AAS-M-4Y - Unity Orch Svc, Medium, 4Yr | HPE | Áru | Alaptermék |  | 1 | 1 | Nem | db | 12 | 120 |  | 27 | 27973371 | EUR | 70818.6612 | Nem | WAN eszközök - Gerinchálózati útválasztók | legalább 60 (hatvan), legfeljebb 120 (százhúsz) naptári nap | A rendelés előzetes konzultációt igényel
0102020201 | DKM0104HNET21 | 500342-001 | EC-ORCH-AAS-M-5Y - Unity Orch Svc, Medium, 5Yr | HPE | Áru | Alaptermék |  | 1 | 1 | Nem | db | 12 | 120 |  | 27 | 34966518 | EUR | 88522.8292 | Nem | WAN eszközök - Gerinchálózati útválasztók | legalább 60 (hatvan), legfeljebb 120 (százhúsz) naptári nap | A rendelés előzetes konzultációt igényel
0102020201 | DKM0104HNET21 | 500343-001 | EC-ORCH-AAS-M-7Y - Unity Orch Svc, Medium, 7Yr | HPE | Áru | Alaptermék |  | 1 | 1 | Nem | db | 12 | 120 |  | 27 | 48953204 | EUR | 123932.1612 | Nem | WAN eszközök - Gerinchálózati útválasztók | legalább 60 (hatvan), legfeljebb 120 (százhúsz) naptári nap | A rendelés előzetes konzultációt igényel
0102020201 | DKM0104HNET21 | 500344-001 | EC-ORCH-AAS-L-1Y - Unity Orch Svc, Large, 1Yr | HPE | Áru | Alaptermék |  | 1 | 1 | Nem | db | 12 | 120 |  | 27 | 19292061 | EUR | 48840.6612 | Nem | WAN eszközök - Gerinchálózati útválasztók | legalább 60 (hatvan), legfeljebb 120 (százhúsz) naptári nap | A rendelés előzetes konzultációt igényel
0102020201 | DKM0104HNET21 | 500345-001 | EC-ORCH-AAS-L-2Y - Unity Orch Svc, Large, 2Yr | HPE | Áru | Alaptermék |  | 1 | 1 | Nem | db | 12 | 120 |  | 27 | 38583730 | EUR | 97680.3292 | Nem | WAN eszközök - Gerinchálózati útválasztók | legalább 60 (hatvan), legfeljebb 120 (százhúsz) naptári nap | A rendelés előzetes konzultációt igényel
0102020201 | DKM0104HNET21 | 500596-002 | EC-ORCH-GEC-FRA-L-2Y - Unity Orch GE, L, FRA, 2Yr | HPE | Áru | Alaptermék |  | 1 | 1 | Nem | db | 12 | 120 |  | 27 | 46300320 | EUR | 117216 | Nem | WAN eszközök - Gerinchálózati útválasztók | legalább 60 (hatvan), legfeljebb 120 (százhúsz) naptári nap | A rendelés előzetes konzultációt igényel
0102020201 | DKM0104HNET21 | 500596-003 | EC-ORCH-GEC-FRA-L-3Y - Unity Orch GE, L, FRA, 3Yr | HPE | Áru | Alaptermék |  | 1 | 1 | Nem | db | 12 | 120 |  | 27 | 69450480 | EUR | 175824 | Nem | WAN eszközök - Gerinchálózati útválasztók | legalább 60 (hatvan), legfeljebb 120 (százhúsz) naptári nap | A rendelés előzetes konzultációt igényel
0102020201 | DKM0104HNET21 | 500596-004 | EC-ORCH-GEC-FRA-L-4Y - Unity Orch GE, L, FRA, 4Yr | HPE | Áru | Alaptermék |  | 1 | 1 | Nem | db | 12 | 120 |  | 27 | 92600640 | EUR | 234432 | Nem | WAN eszközök - Gerinchálózati útválasztók | legalább 60 (hatvan), legfeljebb 120 (százhúsz) naptári nap | A rendelés előzetes konzultációt igényel
0102020201 | DKM0104HNET21 | 500596-005 | EC-ORCH-GEC-FRA-L-5Y - Unity Orch GE, L, FRA, 5Yr | HPE | Áru | Alaptermék |  | 1 | 1 | Nem | db | 12 | 120 |  | 27 | 115750800 | EUR | 293040 | Nem | WAN eszközök - Gerinchálózati útválasztók | legalább 60 (hatvan), legfeljebb 120 (százhúsz) naptári nap | A rendelés előzetes konzultációt igényel
0102020201 | DKM0104HNET21 | 500597-001 | EC-ORCH-GEC-FRA-S-1MO - Unity Orch GE, S, FRA, 1Mo | HPE | Áru | Alaptermék |  | 1 | 1 | Nem | db | 12 | 120 |  | 27 | 279991 | EUR | 708.8388 | Nem | WAN eszközök - Gerinchálózati útválasztók | legalább 60 (hatvan), legfeljebb 120 (százhúsz) naptári nap | A rendelés előzetes konzultációt igényel
0102020201 | DKM0104HNET21 | 500597-001R | EC-ORCH-GEC-FRA-S-1MO-R - Unity Orch GE, S, FRA, 1Mo-R | HPE | Áru | Alaptermék |  | 1 | 1 | Nem | db | 12 | 120 |  | 27 | 279991 | EUR | 708.8388 | Nem | WAN eszközök - Gerinchálózati útválasztók | legalább 60 (hatvan), legfeljebb 120 (százhúsz) naptári nap | A rendelés előzetes konzultációt igényel
0102020201 | DKM0104HNET21 | 500598-001 | EC-ORCH-GEC-FRA-M-1MO - Unity Orch GE, M, FRA, 1Mo | HPE | Áru | Alaptermék |  | 1 | 1 | Nem | db | 12 | 120 |  | 27 | 699589 | EUR | 1771.1107 | Nem | WAN eszközök - Gerinchálózati útválasztók | legalább 60 (hatvan), legfeljebb 120 (százhúsz) naptári nap | A rendelés előzetes konzultációt igényel
0102020201 | DKM0104HNET21 | 500598-001R | EC-ORCH-GEC-FRA-M-1MO-R - Unity Orch GE, M, FRA, 1Mo-R | HPE | Áru | Alaptermék |  | 1 | 1 | Nem | db | 12 | 120 |  | 27 | 699589 | EUR | 1771.1107 | Nem | WAN eszközök - Gerinchálózati útválasztók | legalább 60 (hatvan), legfeljebb 120 (százhúsz) naptári nap | A rendelés előzetes konzultációt igényel
0102020201 | DKM0104HNET21 | 500599-001 | EC-ORCH-GEC-FRA-L-1MO - Unity Orch GE, L, FRA, 1Mo | HPE | Áru | Alaptermék |  | 1 | 1 | Nem | db | 12 | 120 |  | 27 | 1929441 | EUR | 4884.6612 | Nem | WAN eszközök - Gerinchálózati útválasztók | legalább 60 (hatvan), legfeljebb 120 (százhúsz) naptári nap | A rendelés előzetes konzultációt igényel
0102020201 | DKM0104HNET21 | 500346-001 | EC-ORCH-AAS-L-3Y - Unity Orch Svc, Large, 3Yr | HPE | Áru | Alaptermék |  | 1 | 1 | Nem | db | 12 | 120 |  | 27 | 57875400 | EUR | 146520 | Nem | WAN eszközök - Gerinchálózati útválasztók | legalább 60 (hatvan), legfeljebb 120 (százhúsz) naptári nap | A rendelés előzetes konzultációt igényel
0102010102 | DKM0104HNET21 | UCS-ACC-64108 | UCS 64108 Chassis Accessory Kit | Cisco | Áru | Alaptermék |  | 1 | 1 | Nem | db | 12 | 120 |  | 27 | 50356 | USD | 141.4504 | Nem | LAN aktív eszközök - Adatközponti switch-ek | legalább 60 (hatvan), legfeljebb 120 (százhúsz) naptári nap | A rendelés előzetes konzultációt igényel
0102020201 | DKM0104HNET21 | 500347-001 | EC-ORCH-AAS-L-4Y - Unity Orch Svc, Large, 4Yr | HPE | Áru | Alaptermék |  | 1 | 1 | Nem | db | 12 | 120 |  | 27 | 77167461 | EUR | 195360.6612 | Nem | WAN eszközök - Gerinchálózati útválasztók | legalább 60 (hatvan), legfeljebb 120 (százhúsz) naptári nap | A rendelés előzetes konzultációt igényel
0102020201 | DKM0104HNET21 | 500348-001 | EC-ORCH-AAS-L-5Y - Unity Orch Svc, Large, 5Yr | HPE | Áru | Alaptermék |  | 1 | 1 | Nem | db | 12 | 120 |  | 27 | 96459130 | EUR | 244200.3292 | Nem | WAN eszközök - Gerinchálózati útválasztók | legalább 60 (hatvan), legfeljebb 120 (százhúsz) naptári nap | A rendelés előzetes konzultációt igényel
0102020201 | DKM0104HNET21 | 500349-001 | EC-ORCH-AAS-L-7Y - Unity Orch Svc, Large, 7Y | HPE | Áru | Alaptermék |  | 1 | 1 | Nem | db | 12 | 120 |  | 27 | 135042861 | EUR | 341880.6612 | Nem | WAN eszközök - Gerinchálózati útválasztók | legalább 60 (hatvan), legfeljebb 120 (százhúsz) naptári nap | A rendelés előzetes konzultációt igényel
0102020101 | DKM0104HNET21 | 500368-001 | EC-NX-RAIL-S - Unity EC-M/L/XL, NX Rails, Slid | HPE | Áru | Alaptermék |  | 1 | 1 | Nem | db | 12 | 120 |  | 27 | 80165 | EUR | 202.9495 | Nem | WAN eszközök - Telephelyi elérést biztosító útválasztók | legalább 60 (hatvan), legfeljebb 120 (százhúsz) naptári nap | A rendelés előzetes konzultációt igényel
0102020101 | DKM0104HNET21 | 500369-001 | EC-NX-RAIL-F - Unity EC-M/L/XL, NX Rails, Fixe | HPE | Áru | Alaptermék |  | 1 | 1 | Nem | db | 12 | 120 |  | 27 | 80165 | EUR | 202.9495 | Nem | WAN eszközök - Telephelyi elérést biztosító útválasztók | legalább 60 (hatvan), legfeljebb 120 (százhúsz) naptári nap | A rendelés előzetes konzultációt igényel
0102020201 | DKM0104HNET21 | 500370-001 | EC-ORCH-AAS-S-1MO - Unity Orch Svc, Small, 1MO | HPE | Áru | Alaptermék |  | 1 | 1 | Nem | db | 12 | 120 |  | 27 | 233456 | EUR | 591.0287 | Nem | WAN eszközök - Gerinchálózati útválasztók | legalább 60 (hatvan), legfeljebb 120 (százhúsz) naptári nap | A rendelés előzetes konzultációt igényel
0102020201 | DKM0104HNET21 | 500370-001R | EC-ORCH-AAS-S-1MO-R - Unity Orch Svc, Small, 1MO-R | HPE | Áru | Alaptermék |  | 1 | 1 | Nem | db | 12 | 120 |  | 27 | 233456 | EUR | 591.0287 | Nem | WAN eszközök - Gerinchálózati útválasztók | legalább 60 (hatvan), legfeljebb 120 (százhúsz) naptári nap | A rendelés előzetes konzultációt igényel
0102020201 | DKM0104HNET21 | 500371-001 | EC-ORCH-AAS-M-1MO - Unity Orch Svc, Medium, 1MO | HPE | Áru | Alaptermék |  | 1 | 1 | Nem | db | 12 | 120 |  | 27 | 583055 | EUR | 1476.0888 | Nem | WAN eszközök - Gerinchálózati útválasztók | legalább 60 (hatvan), legfeljebb 120 (százhúsz) naptári nap | A rendelés előzetes konzultációt igényel
0102020201 | DKM0104HNET21 | 500371-001R | EC-ORCH-AAS-M-1MO-R - Unity Orch Svc, Medium, 1MO-R | HPE | Áru | Alaptermék |  | 1 | 1 | Nem | db | 12 | 120 |  | 27 | 583055 | EUR | 1476.0888 | Nem | WAN eszközök - Gerinchálózati útválasztók | legalább 60 (hatvan), legfeljebb 120 (százhúsz) naptári nap | A rendelés előzetes konzultációt igényel
0102020201 | DKM0104HNET21 | 500372-001 | EC-ORCH-AAS-L-1MO - Unity Orch Svc, Large, 1MO | HPE | Áru | Alaptermék |  | 1 | 1 | Nem | db | 12 | 120 |  | 27 | 1607998 | EUR | 4070.8798 | Nem | WAN eszközök - Gerinchálózati útválasztók | legalább 60 (hatvan), legfeljebb 120 (százhúsz) naptári nap | A rendelés előzetes konzultációt igényel
0102020201 | DKM0104HNET21 | 500372-001R | EC-ORCH-AAS-L-1MO-R - Unity Orch Svc, Large, 1MO-R | HPE | Áru | Alaptermék |  | 1 | 1 | Nem | db | 12 | 120 |  | 27 | 1607998 | EUR | 4070.8798 | Nem | WAN eszközök - Gerinchálózati útválasztók | legalább 60 (hatvan), legfeljebb 120 (százhúsz) naptári nap | A rendelés előzetes konzultációt igényel
0102020101 | DKM0104HNET21 | 500388-004 | EC-M-P - Unity EC-M-P Chas | HPE | Áru | Alaptermék |  | 1 | 1 | Nem | db | 12 | 120 |  | 27 | 3858099 | EUR | 9767.3388 | Nem | WAN eszközök - Telephelyi elérést biztosító útválasztók | legalább 60 (hatvan), legfeljebb 120 (százhúsz) naptári nap | A rendelés előzetes konzultációt igényel
0102020101 | DKM0104HNET21 | 500403-001 | EC-NX-SSD-A1 - EC-M/L/XL, NX SSD, 480GB MLC | HPE | Áru | Alaptermék |  | 1 | 1 | Nem | db | 12 | 120 |  | 27 | 281165 | EUR | 711.8101 | Nem | WAN eszközök - Telephelyi elérést biztosító útválasztók | legalább 60 (hatvan), legfeljebb 120 (százhúsz) naptári nap | A rendelés előzetes konzultációt igényel
0102020101 | DKM0104HNET21 | 500404-001 | EC-NX-NVM-A1 - EC-XL, NX NVMe, 1.6TB Flash | HPE | Áru | Alaptermék |  | 1 | 1 | Nem | db | 12 | 120 |  | 27 | 884164 | EUR | 2238.3893 | Nem | WAN eszközök - Telephelyi elérést biztosító útválasztók | legalább 60 (hatvan), legfeljebb 120 (százhúsz) naptári nap | A rendelés előzetes konzultációt igényel
0102020101 | DKM0104HNET21 | 500405-001 | EC-SFP-SR - Unity SFP+, 1/10G SR | HPE | Áru | Alaptermék |  | 1 | 1 | Nem | db | 12 | 120 |  | 27 | 80165 | EUR | 202.9495 | Nem | WAN eszközök - Telephelyi elérést biztosító útválasztók | legalább 60 (hatvan), legfeljebb 120 (százhúsz) naptári nap | A rendelés előzetes konzultációt igényel
0102020101 | DKM0104HNET21 | 500406-001 | EC-SFP-LR - Unity SFP+, 1/10G LR | HPE | Áru | Alaptermék |  | 1 | 1 | Nem | db | 12 | 120 |  | 27 | 160721 | EUR | 406.8893 | Nem | WAN eszközök - Telephelyi elérést biztosító útválasztók | legalább 60 (hatvan), legfeljebb 120 (százhúsz) naptári nap | A rendelés előzetes konzultációt igényel
0102020101 | DKM0104HNET21 | 500407-001 | EC-XS-AKIT - Unity EdgeConnect XS Accessory | HPE | Áru | Alaptermék |  | 1 | 1 | Nem | db | 12 | 120 |  | 27 | 55920 | EUR | 141.5697 | Nem | WAN eszközök - Telephelyi elérést biztosító útválasztók | legalább 60 (hatvan), legfeljebb 120 (százhúsz) naptári nap | A rendelés előzetes konzultációt igényel
0102020101 | DKM0104HNET21 | 500413-004 | EC-L-P - Unity EC-L-P Chas | HPE | Áru | Alaptermék |  | 1 | 1 | Nem | db | 12 | 120 |  | 27 | 7475311 | EUR | 18924.8388 | Nem | WAN eszközök - Telephelyi elérést biztosító útválasztók | legalább 60 (hatvan), legfeljebb 120 (százhúsz) naptári nap | A rendelés előzetes konzultációt igényel
0102020201 | DKM0104HNET21 | 500599-001R | EC-ORCH-GEC-FRA-L-1MO-R - Unity Orch GE, L, FRA, 1Mo-R | HPE | Áru | Alaptermék |  | 1 | 1 | Nem | db | 12 | 120 |  | 27 | 1929441 | EUR | 4884.6612 | Nem | WAN eszközök - Gerinchálózati útválasztók | legalább 60 (hatvan), legfeljebb 120 (százhúsz) naptári nap | A rendelés előzetes konzultációt igényel
0102010102 | DKM0104HNET21 | UCS-EP-MDS9132T-E2 | MDS 9132T 32G FC 16-port expansion pack + 16G SW SFP+ | Cisco | Áru | Alaptermék |  | 1 | 1 | Nem | db | 12 | 120 |  | 27 | 2218706 | USD | 6232.3199 | Nem | LAN aktív eszközök - Adatközponti switch-ek | legalább 60 (hatvan), legfeljebb 120 (százhúsz) naptári nap | A rendelés előzetes konzultációt igényel
0102060203 | DKM0104HNET21 | 500602-A21 | HPE Integrated SSL-IPSec VPN Mobility Controller MB (Medium Business) Addon, a mennyiség a rendszer méretétől függ | HPE | Áru | Alaptermék |  | 1 | 1 | Nem | db | 12 | 120 |  | 27 | 14418014 | EUR | 36501.3005 | Nem | Vezeték nélküli megoldások - Vezeték nélküli vezérlők (Wireless Controllers) | legalább 60 (hatvan), legfeljebb 120 (százhúsz) naptári nap | A rendelés előzetes konzultációt igényel
0102020201 | DKM0104HNET21 | 500607-001 | EC-ORCH-AAS-S-M-UPG-1MO - Unity Orch Svc, S-M, 1MO | HPE | Áru | Alaptermék |  | 1 | 1 | Nem | db | 12 | 120 |  | 27 | 349990 | EUR | 886.0505 | Nem | WAN eszközök - Gerinchálózati útválasztók | legalább 60 (hatvan), legfeljebb 120 (százhúsz) naptári nap | A rendelés előzetes konzultációt igényel
0102020201 | DKM0104HNET21 | 500608-001 | EC-ORCH-AAS-S-L-UPG-1MO - Unity Orch Svc, S-L, 1MO | HPE | Áru | Alaptermék |  | 1 | 1 | Nem | db | 12 | 120 |  | 27 | 1374541 | EUR | 3479.8511 | Nem | WAN eszközök - Gerinchálózati útválasztók | legalább 60 (hatvan), legfeljebb 120 (százhúsz) naptári nap | A rendelés előzetes konzultációt igényel
0102020201 | DKM0104HNET21 | 500609-001 | EC-ORCH-AAS-M-L-UPG-1MO - Unity Orch Svc, M-L, 1MO | HPE | Áru | Alaptermék |  | 1 | 1 | Nem | db | 12 | 120 |  | 27 | 1024942 | EUR | 2594.791 | Nem | WAN eszközök - Gerinchálózati útválasztók | legalább 60 (hatvan), legfeljebb 120 (százhúsz) naptári nap | A rendelés előzetes konzultációt igényel
0102020201 | DKM0104HNET21 | 500610-001 | EC-ORCH-AAS-S-M-FRA-UPG-1MO - Unity Orch Svc, FRA, S-M, 1MO | HPE | Áru | Alaptermék |  | 1 | 1 | Nem | db | 12 | 120 |  | 27 | 419596 | EUR | 1062.2691 | Nem | WAN eszközök - Gerinchálózati útválasztók | legalább 60 (hatvan), legfeljebb 120 (százhúsz) naptári nap | A rendelés előzetes konzultációt igényel
0102020201 | DKM0104HNET21 | 500611-001 | EC-ORCH-AAS-S-L-FRA-UPG-1MO - Unity Orch Svc, FRA, S-L, 1MO | HPE | Áru | Alaptermék |  | 1 | 1 | Nem | db | 12 | 120 |  | 27 | 1649449 | EUR | 4175.8197 | Nem | WAN eszközök - Gerinchálózati útválasztók | legalább 60 (hatvan), legfeljebb 120 (százhúsz) naptári nap | A rendelés előzetes konzultációt igényel
0102020201 | DKM0104HNET21 | 500612-001 | EC-ORCH-AAS-M-L-FRA-UPG-1MO - Unity Orch Svc, FRA, M-L, 1MO | HPE | Áru | Alaptermék |  | 1 | 1 | Nem | db | 12 | 120 |  | 27 | 1229852 | EUR | 3113.5505 | Nem | WAN eszközök - Gerinchálózati útválasztók | legalább 60 (hatvan), legfeljebb 120 (százhúsz) naptári nap | A rendelés előzetes konzultációt igényel
0102060201 | DKM0104HNET21 | 506391-A21 | HPE Ipsec VPN Mobility Controller MB (Medium Business) Addon, a mennyiség a rendszer méretétől függ | HPE | Áru | Alaptermék |  | 1 | 1 | Nem | db | 12 | 120 |  | 27 | 10548965 | EUR | 26706.2404 | Nem | Vezeték nélküli megoldások - Vezeték nélküli vezérlők (Wireless Controllers) | legalább 60 (hatvan), legfeljebb 120 (százhúsz) naptári nap | A rendelés előzetes konzultációt igényel
0102060202 | DKM0104HNET21 | 507264-A21 | HPE SSL VPN Database Appliance MB (Medium Business) Addon, a mennyiség a rendszer méretétől függ | HPE | Áru | Alaptermék |  | 1 | 1 | Nem | db | 12 | 120 |  | 27 | 22168234 | EUR | 56122.1107 | Nem | Hálózat biztonsági megoldások - Hálózat biztonsági megoldások | legalább 60 (hatvan), legfeljebb 120 (százhúsz) naptári nap | A rendelés előzetes konzultációt igényel
0102010102 | DKM0104HNET21 | UCS-EP-MDS9132T-E3 | MDS 9132T 32G 16-port expansion with 32G SW SFP+ | Cisco | Áru | Alaptermék |  | 1 | 1 | Nem | db | 12 | 120 |  | 27 | 4613760 | USD | 12960 | Nem | LAN aktív eszközök - Adatközponti switch-ek | legalább 60 (hatvan), legfeljebb 120 (százhúsz) naptári nap | A rendelés előzetes konzultációt igényel
0102060101 | DKM0104HNET21 | 508891-A21 | HPE Enterprise Firewall Database Appliance SB (Small Business) Addon, a mennyiség a rendszer méretétől függ | HPE | Áru | Alaptermék |  | 1 | 1 | Nem | db | 12 | 120 |  | 27 | 5078175 | EUR | 12856.1393 | Nem | Hálózat biztonsági megoldások - Hálózat biztonsági megoldások | legalább 60 (hatvan), legfeljebb 120 (százhúsz) naptári nap | A rendelés előzetes konzultációt igényel
0102060201 | DKM0104HNET21 | 532406-A21 | HPE Ipsec VPN Database Appliance SB (Small Business) Addon, a mennyiség a rendszer méretétől függ | HPE | Áru | Alaptermék |  | 1 | 1 | Nem | db | 12 | 120 |  | 27 | 4360208 | EUR | 11038.5 | Nem | Vezeték nélküli megoldások - Vezeték nélküli vezérlők (Wireless Controllers) | legalább 60 (hatvan), legfeljebb 120 (százhúsz) naptári nap | A rendelés előzetes konzultációt igényel
0202110601 | DKM0104HNET21 | 537963-B21 | HPE BLc 10G SFP+ SFP+ 5m DAC Cable | HPE | Áru | Alaptermék |  | 1 | 1 | Nem | db | 12 | 120 |  | 27 | 98545 | EUR | 249.4809 | Nem | LAN aktív eszközök - Moduláris switch-ek | legalább 60 (hatvan), legfeljebb 120 (százhúsz) naptári nap | A rendelés előzetes konzultációt igényel
0102060302 | DKM0104HNET21 | 541918-A21 | HPE IPS Database Appliance EB (Enterprise Business) Addon, a mennyiség a rendszer méretétől függ | HPE | Áru | Alaptermék |  | 1 | 1 | Nem | db | 12 | 120 |  | 27 | 46629584 | EUR | 118049.5792 | Nem | Vezeték nélküli megoldások - Vezeték nélküli vezérlők (Wireless Controllers) | legalább 60 (hatvan), legfeljebb 120 (százhúsz) naptári nap | A rendelés előzetes konzultációt igényel
0102060102 | DKM0104HNET21 | 551777-A21 | HPE Branch Office Firewall Database Appliance SB (Small Business) Addon, a mennyiség a rendszer méretétől függ | HPE | Áru | Alaptermék |  | 1 | 1 | Nem | db | 12 | 120 |  | 27 | 4167811 | EUR | 10551.4208 | Nem | Hálózat biztonsági megoldások - Hálózat biztonsági megoldások | legalább 60 (hatvan), legfeljebb 120 (százhúsz) naptári nap | A rendelés előzetes konzultációt igényel
0102060301 | DKM0104HNET21 | 560525-A21 | HPE IDS Mobility Controller MB (Medium Business) Addon, a mennyiség a rendszer méretétől függ | HPE | Áru | Alaptermék |  | 1 | 1 | Nem | db | 12 | 120 |  | 27 | 14571696 | EUR | 36890.3702 | Nem | Vezeték nélküli megoldások - Vezeték nélküli vezérlők (Wireless Controllers) | legalább 60 (hatvan), legfeljebb 120 (százhúsz) naptári nap | A rendelés előzetes konzultációt igényel
0102010102 | DKM0104HNET21 | UCS-EP-MDS9132T-L2 | MDS 9132T 32G switch 8-port license + 16G SW SFP+ pack | Cisco | Áru | Alaptermék |  | 1 | 1 | Nem | db | 12 | 120 |  | 27 | 1083720 | USD | 3044.1586 | Nem | LAN aktív eszközök - Adatközponti switch-ek | legalább 60 (hatvan), legfeljebb 120 (százhúsz) naptári nap | A rendelés előzetes konzultációt igényel
0102060101 | DKM0104HNET21 | 562338-A21 | HPE Enterprise Firewall Database Appliance MB (Medium Business) Addon, a mennyiség a rendszer méretétől függ | HPE | Áru | Alaptermék |  | 1 | 1 | Nem | db | 12 | 120 |  | 27 | 24108624 | EUR | 61034.4904 | Nem | Hálózat biztonsági megoldások - Hálózat biztonsági megoldások | legalább 60 (hatvan), legfeljebb 120 (százhúsz) naptári nap | A rendelés előzetes konzultációt igényel
0102060101 | DKM0104HNET21 | 568545-A21 | HPE Enterprise Firewall Mobility Master Base, a mennyiség a rendszer méretétől függ | HPE | Áru | Alaptermék |  | 1 | 1 | Nem | db | 12 | 120 |  | 27 | 2119100 | EUR | 5364.8101 | Nem | Hálózat biztonsági megoldások - Hálózat biztonsági megoldások | legalább 60 (hatvan), legfeljebb 120 (százhúsz) naptári nap | A rendelés előzetes konzultációt igényel
0102060101 | DKM0104HNET21 | 569490-A21 | HPE Enterprise Firewall Mobility Master SB (Small Business) Addon, a mennyiség a rendszer méretétől függ | HPE | Áru | Alaptermék |  | 1 | 1 | Nem | db | 12 | 120 |  | 27 | 2248929 | EUR | 5693.4904 | Nem | Hálózat biztonsági megoldások - Hálózat biztonsági megoldások | legalább 60 (hatvan), legfeljebb 120 (százhúsz) naptári nap | A rendelés előzetes konzultációt igényel
0102060202 | DKM0104HNET21 | 588478-A21 | HPE SSL VPN Mobility Master SB (Small Business) Addon, a mennyiség a rendszer méretétől függ | HPE | Áru | Alaptermék |  | 1 | 1 | Nem | db | 12 | 120 |  | 27 | 2613779 | EUR | 6617.1612 | Nem | Hálózat biztonsági megoldások - Hálózat biztonsági megoldások | legalább 60 (hatvan), legfeljebb 120 (százhúsz) naptári nap | A rendelés előzetes konzultációt igényel
0102060302 | DKM0104HNET21 | 593503-A21 | HPE IPS Mobility Master EB (Enterprise Business) Addon, a mennyiség a rendszer méretétől függ | HPE | Áru | Alaptermék |  | 1 | 1 | Nem | db | 12 | 120 |  | 27 | 19875507 | EUR | 50317.7404 | Nem | Vezeték nélküli megoldások - Vezeték nélküli vezérlők (Wireless Controllers) | legalább 60 (hatvan), legfeljebb 120 (százhúsz) naptári nap | A rendelés előzetes konzultációt igényel
0102020101 | DKM0104HNET21 | 500416-004 | EC-L-P-NM - Unity EC-L-P-NM Chas | HPE | Áru | Alaptermék |  | 1 | 1 | Nem | db | 12 | 120 |  | 27 | 9886917 | EUR | 25030.1708 | Nem | WAN eszközök - Telephelyi elérést biztosító útválasztók | legalább 60 (hatvan), legfeljebb 120 (százhúsz) naptári nap | A rendelés előzetes konzultációt igényel
0102020101 | DKM0104HNET21 | 500419-004 | EC-XL-P - Unity EC-XL-P Chas | HPE | Áru | Alaptermék |  | 1 | 1 | Nem | db | 12 | 120 |  | 27 | 10690525 | EUR | 27064.6202 | Nem | WAN eszközök - Telephelyi elérést biztosító útválasztók | legalább 60 (hatvan), legfeljebb 120 (százhúsz) naptári nap | A rendelés előzetes konzultációt igényel
0102020101 | DKM0104HNET21 | 500422-004 | EC-XL-P-NM - Unity EC-XL-P-NM Chas | HPE | Áru | Alaptermék |  | 1 | 1 | Nem | db | 12 | 120 |  | 27 | 13906129 | EUR | 35205.3893 | Nem | WAN eszközök - Telephelyi elérést biztosító útválasztók | legalább 60 (hatvan), legfeljebb 120 (százhúsz) naptári nap | A rendelés előzetes konzultációt igényel
0102010102 | DKM0104HNET21 | UCS-EP-MDS9132T-L3 | MDS 9132T 32G FC 8-port upgrade pack with 32G SW SFP+ | Cisco | Áru | Alaptermék |  | 1 | 1 | Nem | db | 12 | 120 |  | 27 | 2281248 | USD | 6407.9987 | Nem | LAN aktív eszközök - Adatközponti switch-ek | legalább 60 (hatvan), legfeljebb 120 (százhúsz) naptári nap | A rendelés előzetes konzultációt igényel
0102020101 | DKM0104HNET21 | 500425-004 | EC-M-B - Unity EC-M-B Chas | HPE | Áru | Alaptermék |  | 1 | 1 | Nem | db | 12 | 120 |  | 27 | 4621820 | EUR | 11700.8101 | Nem | WAN eszközök - Telephelyi elérést biztosító útválasztók | legalább 60 (hatvan), legfeljebb 120 (százhúsz) naptári nap | A rendelés előzetes konzultációt igényel
0102020101 | DKM0104HNET21 | 500428-004 | EC-L-B - Unity EC-L-B Chas | HPE | Áru | Alaptermék |  | 1 | 1 | Nem | db | 12 | 120 |  | 27 | 8801754 | EUR | 22282.9208 | Nem | WAN eszközök - Telephelyi elérést biztosító útválasztók | legalább 60 (hatvan), legfeljebb 120 (százhúsz) naptári nap | A rendelés előzetes konzultációt igényel
0102020101 | DKM0104HNET21 | 500429-004 | EC-L-B-NM - Unity EC-L-B-NM Chas | HPE | Áru | Alaptermék |  | 1 | 1 | Nem | db | 12 | 120 |  | 27 | 11574689 | EUR | 29303.0096 | Nem | WAN eszközök - Telephelyi elérést biztosító útválasztók | legalább 60 (hatvan), legfeljebb 120 (százhúsz) naptári nap | A rendelés előzetes konzultációt igényel
0102020101 | DKM0104HNET21 | 500430-004 | EC-XL-B - Unity EC-XL-B Chas | HPE | Áru | Alaptermék |  | 1 | 1 | Nem | db | 12 | 120 |  | 27 | 12499131 | EUR | 31643.3702 | Nem | WAN eszközök - Telephelyi elérést biztosító útválasztók | legalább 60 (hatvan), legfeljebb 120 (százhúsz) naptári nap | A rendelés előzetes konzultációt igényel
0102020101 | DKM0104HNET21 | 500431-004 | EC-XL-B-NM - Unity EC-XL-B-NM Chas | HPE | Áru | Alaptermék |  | 1 | 1 | Nem | db | 12 | 120 |  | 27 | 16196900 | EUR | 41004.8101 | Nem | WAN eszközök - Telephelyi elérést biztosító útválasztók | legalább 60 (hatvan), legfeljebb 120 (százhúsz) naptári nap | A rendelés előzetes konzultációt igényel
0102020201 | DKM0104HNET21 | 500470-001 | EC-ORCH-GEC-CORE - Orch GE, Core app, One-time | HPE | Áru | Alaptermék |  | 1 | 1 | Nem | db | 12 | 120 |  | 27 | 3616821 | EUR | 9156.5096 | Nem | WAN eszközök - Gerinchálózati útválasztók | legalább 60 (hatvan), legfeljebb 120 (százhúsz) naptári nap | A rendelés előzetes konzultációt igényel
0102020201 | DKM0104HNET21 | 500471-001 | EC-ORCH-GEC-S-1Y - Orch GE, Small, 1 Year | HPE | Áru | Alaptermék |  | 1 | 1 | Nem | db | 12 | 120 |  | 27 | 2797571 | EUR | 7082.459 | Nem | WAN eszközök - Gerinchálózati útválasztók | legalább 60 (hatvan), legfeljebb 120 (százhúsz) naptári nap | A rendelés előzetes konzultációt igényel
0102020201 | DKM0104HNET21 | 500472-001 | EC-ORCH-GEC-S-2Y - Orch GE, Small, 2 Year | HPE | Áru | Alaptermék |  | 1 | 1 | Nem | db | 12 | 120 |  | 27 | 5594752 | EUR | 14163.9303 | Nem | WAN eszközök - Gerinchálózati útválasztók | legalább 60 (hatvan), legfeljebb 120 (százhúsz) naptári nap | A rendelés előzetes konzultációt igényel
0102020201 | DKM0104HNET21 | 500473-001 | EC-ORCH-GEC-S-3Y - Orch GE, Small, 3 Year | HPE | Áru | Alaptermék |  | 1 | 1 | Nem | db | 12 | 120 |  | 27 | 8391933 | EUR | 21245.3989 | Nem | WAN eszközök - Gerinchálózati útválasztók | legalább 60 (hatvan), legfeljebb 120 (százhúsz) naptári nap | A rendelés előzetes konzultációt igényel
0102020201 | DKM0104HNET21 | 500474-001 | EC-ORCH-GEC-S-4Y - Orch GE, Small, 4 Year | HPE | Áru | Alaptermék |  | 1 | 1 | Nem | db | 12 | 120 |  | 27 | 11189505 | EUR | 28327.8607 | Nem | WAN eszközök - Gerinchálózati útválasztók | legalább 60 (hatvan), legfeljebb 120 (százhúsz) naptári nap | A rendelés előzetes konzultációt igényel
0102060202 | DKM0104HNET21 | 603783-A21 | HPE SSL VPN Database Appliance EB (Enterprise Business) Addon, a mennyiség a rendszer méretétől függ | HPE | Áru | Alaptermék |  | 1 | 1 | Nem | db | 12 | 120 |  | 27 | 43509787 | EUR | 110151.3607 | Nem | Hálózat biztonsági megoldások - Hálózat biztonsági megoldások | legalább 60 (hatvan), legfeljebb 120 (százhúsz) naptári nap | A rendelés előzetes konzultációt igényel
0102060203 | DKM0104HNET21 | 643657-A21 | HPE Integrated SSL-IPSec VPN Database Appliance SB (Small Business) Addon, a mennyiség a rendszer méretétől függ | HPE | Áru | Alaptermék |  | 1 | 1 | Nem | db | 12 | 120 |  | 27 | 5068790 | EUR | 12832.3798 | Nem | Vezeték nélküli megoldások - Vezeték nélküli vezérlők (Wireless Controllers) | legalább 60 (hatvan), legfeljebb 120 (százhúsz) naptári nap | A rendelés előzetes konzultációt igényel
0102060101 | DKM0104HNET21 | 646357-A21 | HPE Enterprise Firewall Mobility Controller MB (Medium Business) Addon, a mennyiség a rendszer méretétől függ | HPE | Áru | Alaptermék |  | 1 | 1 | Nem | db | 12 | 120 |  | 27 | 14513430 | EUR | 36742.8607 | Nem | Hálózat biztonsági megoldások - Hálózat biztonsági megoldások | legalább 60 (hatvan), legfeljebb 120 (százhúsz) naptári nap | A rendelés előzetes konzultációt igényel
0102060102 | DKM0104HNET21 | 650314-A21 | HPE Branch Office Firewall Mobility Controller Base, a mennyiség a rendszer méretétől függ | HPE | Áru | Alaptermék |  | 1 | 1 | Nem | db | 12 | 120 |  | 27 | 3375935 | EUR | 8546.6708 | Nem | Hálózat biztonsági megoldások - Hálózat biztonsági megoldások | legalább 60 (hatvan), legfeljebb 120 (százhúsz) naptári nap | A rendelés előzetes konzultációt igényel
0102060101 | DKM0104HNET21 | 657552-A21 | HPE Enterprise Firewall Database Appliance EB (Enterprise Business) Addon, a mennyiség a rendszer méretétől függ | HPE | Áru | Alaptermék |  | 1 | 1 | Nem | db | 12 | 120 |  | 27 | 47318614 | EUR | 119793.959 | Nem | Hálózat biztonsági megoldások - Hálózat biztonsági megoldások | legalább 60 (hatvan), legfeljebb 120 (százhúsz) naptári nap | A rendelés előzetes konzultációt igényel
0102060102 | DKM0104HNET21 | 662329-A21 | HPE Branch Office Firewall Mobility Master EB (Enterprise Business) Addon, a mennyiség a rendszer méretétől függ | HPE | Áru | Alaptermék |  | 1 | 1 | Nem | db | 12 | 120 |  | 27 | 13165871 | EUR | 33331.3197 | Nem | Hálózat biztonsági megoldások - Hálózat biztonsági megoldások | legalább 60 (hatvan), legfeljebb 120 (százhúsz) naptári nap | A rendelés előzetes konzultációt igényel
0102060202 | DKM0104HNET21 | 679652-A21 | HPE SSL VPN Mobility Controller MB (Medium Business) Addon, a mennyiség a rendszer méretétől függ | HPE | Áru | Alaptermék |  | 1 | 1 | Nem | db | 12 | 120 |  | 27 | 17465075 | EUR | 44215.3798 | Nem | Hálózat biztonsági megoldások - Hálózat biztonsági megoldások | legalább 60 (hatvan), legfeljebb 120 (százhúsz) naptári nap | A rendelés előzetes konzultációt igényel
0102060302 | DKM0104HNET21 | 681665-A21 | HPE IPS Database Appliance Base, a mennyiség a rendszer méretétől függ | HPE | Áru | Alaptermék |  | 1 | 1 | Nem | db | 12 | 120 |  | 27 | 4715281 | EUR | 11937.4208 | Nem | Vezeték nélküli megoldások - Vezeték nélküli vezérlők (Wireless Controllers) | legalább 60 (hatvan), legfeljebb 120 (százhúsz) naptári nap | A rendelés előzetes konzultációt igényel
0102060201 | DKM0104HNET21 | 682832-A21 | HPE Ipsec VPN Mobility Master EB (Enterprise Business) Addon, a mennyiség a rendszer méretétől függ | HPE | Áru | Alaptermék |  | 1 | 1 | Nem | db | 12 | 120 |  | 27 | 14640521 | EUR | 37064.6107 | Nem | Vezeték nélküli megoldások - Vezeték nélküli vezérlők (Wireless Controllers) | legalább 60 (hatvan), legfeljebb 120 (százhúsz) naptári nap | A rendelés előzetes konzultációt igényel
0102060102 | DKM0104HNET21 | 691487-A21 | HPE Branch Office Firewall Database Appliance MB (Medium Business) Addon, a mennyiség a rendszer méretétől függ | HPE | Áru | Alaptermék |  | 1 | 1 | Nem | db | 12 | 120 |  | 27 | 19786739 | EUR | 50093.0096 | Nem | Hálózat biztonsági megoldások - Hálózat biztonsági megoldások | legalább 60 (hatvan), legfeljebb 120 (százhúsz) naptári nap | A rendelés előzetes konzultációt igényel
0102020201 | DKM0104HNET21 | 500475-001 | EC-ORCH-GEC-S-5Y - Orch GE, Small, 5 Year | HPE | Áru | Alaptermék |  | 1 | 1 | Nem | db | 12 | 120 |  | 27 | 13986685 | EUR | 35409.3292 | Nem | WAN eszközök - Gerinchálózati útválasztók | legalább 60 (hatvan), legfeljebb 120 (százhúsz) naptári nap | A rendelés előzetes konzultációt igényel
0102020201 | DKM0104HNET21 | 500476-001 | EC-ORCH-GEC-M-1Y - Orch GE, Medium, 1 Year | HPE | Áru | Alaptermék |  | 1 | 1 | Nem | db | 12 | 120 |  | 27 | 6993539 | EUR | 17705.1612 | Nem | WAN eszközök - Gerinchálózati útválasztók | legalább 60 (hatvan), legfeljebb 120 (százhúsz) naptári nap | A rendelés előzetes konzultációt igényel
0102010102 | DKM0104HNET21 | UCS-FAN-6332 | UCS 6332/ 6454 Fan Module | Cisco | Áru | Alaptermék |  | 1 | 1 | Nem | db | 12 | 120 |  | 27 | 83926 | USD | 235.7484 | Nem | LAN aktív eszközök - Adatközponti switch-ek | legalább 60 (hatvan), legfeljebb 120 (százhúsz) naptári nap | A rendelés előzetes konzultációt igényel
0102020201 | DKM0104HNET21 | 500477-001 | EC-ORCH-GEC-M-2Y - Orch GE, Medium, 2 Year | HPE | Áru | Alaptermék |  | 1 | 1 | Nem | db | 12 | 120 |  | 27 | 13986685 | EUR | 35409.3292 | Nem | WAN eszközök - Gerinchálózati útválasztók | legalább 60 (hatvan), legfeljebb 120 (százhúsz) naptári nap | A rendelés előzetes konzultációt igényel
0102020201 | DKM0104HNET21 | 500478-001 | EC-ORCH-GEC-M-3Y - Orch GE, Medium, 3 Year | HPE | Áru | Alaptermék |  | 1 | 1 | Nem | db | 12 | 120 |  | 27 | 20979833 | EUR | 53113.5 | Nem | WAN eszközök - Gerinchálózati útválasztók | legalább 60 (hatvan), legfeljebb 120 (százhúsz) naptári nap | A rendelés előzetes konzultációt igényel
0102020201 | DKM0104HNET21 | 500479-001 | EC-ORCH-GEC-M-4Y - Orch GE, Medium, 4 Year | HPE | Áru | Alaptermék |  | 1 | 1 | Nem | db | 12 | 120 |  | 27 | 27973371 | EUR | 70818.6612 | Nem | WAN eszközök - Gerinchálózati útválasztók | legalább 60 (hatvan), legfeljebb 120 (százhúsz) naptári nap | A rendelés előzetes konzultációt igényel
0102020201 | DKM0104HNET21 | 500480-001 | EC-ORCH-GEC-M-5Y - Orch GE, Medium, 5 Year | HPE | Áru | Alaptermék |  | 1 | 1 | Nem | db | 12 | 120 |  | 27 | 34966518 | EUR | 88522.8292 | Nem | WAN eszközök - Gerinchálózati útválasztók | legalább 60 (hatvan), legfeljebb 120 (százhúsz) naptári nap | A rendelés előzetes konzultációt igényel
0102020201 | DKM0104HNET21 | 500481-001 | EC-ORCH-GEC-L-1Y - Orch GE, Large, 1 Year | HPE | Áru | Alaptermék |  | 1 | 1 | Nem | db | 12 | 120 |  | 27 | 19292061 | EUR | 48840.6612 | Nem | WAN eszközök - Gerinchálózati útválasztók | legalább 60 (hatvan), legfeljebb 120 (százhúsz) naptári nap | A rendelés előzetes konzultációt igényel
0102020201 | DKM0104HNET21 | 500482-001 | EC-ORCH-GEC-L-2Y - Orch GE, Large, 2 Year | HPE | Áru | Alaptermék |  | 1 | 1 | Nem | db | 12 | 120 |  | 27 | 38583730 | EUR | 97680.3292 | Nem | WAN eszközök - Gerinchálózati útválasztók | legalább 60 (hatvan), legfeljebb 120 (százhúsz) naptári nap | A rendelés előzetes konzultációt igényel
0102020201 | DKM0104HNET21 | 500483-001 | EC-ORCH-GEC-L-3Y - Orch GE, Large, 3 Year | HPE | Áru | Alaptermék |  | 1 | 1 | Nem | db | 12 | 120 |  | 27 | 57875400 | EUR | 146520 | Nem | WAN eszközök - Gerinchálózati útválasztók | legalább 60 (hatvan), legfeljebb 120 (százhúsz) naptári nap | A rendelés előzetes konzultációt igényel
0102020201 | DKM0104HNET21 | 500484-001 | EC-ORCH-GEC-L-4Y - Orch GE, Large, 4 Year | HPE | Áru | Alaptermék |  | 1 | 1 | Nem | db | 12 | 120 |  | 27 | 77167461 | EUR | 195360.6612 | Nem | WAN eszközök - Gerinchálózati útválasztók | legalább 60 (hatvan), legfeljebb 120 (százhúsz) naptári nap | A rendelés előzetes konzultációt igényel
0102020201 | DKM0104HNET21 | 500485-001 | EC-ORCH-GEC-L-5Y - Orch GE, Large, 5 Year | HPE | Áru | Alaptermék |  | 1 | 1 | Nem | db | 12 | 120 |  | 27 | 96459130 | EUR | 244200.3292 | Nem | WAN eszközök - Gerinchálózati útválasztók | legalább 60 (hatvan), legfeljebb 120 (százhúsz) naptári nap | A rendelés előzetes konzultációt igényel
0102020201 | DKM0104HNET21 | 500486-001 | EC-ORCH-GEC-S-1MO - Orch GE, Small, 1 Month | HPE | Áru | Alaptermék |  | 1 | 1 | Nem | db | 12 | 120 |  | 27 | 233456 | EUR | 591.0287 | Nem | WAN eszközök - Gerinchálózati útválasztók | legalább 60 (hatvan), legfeljebb 120 (százhúsz) naptári nap | A rendelés előzetes konzultációt igényel
0102020201 | DKM0104HNET21 | 500486-001R | EC-ORCH-GEC-S-1MO-R - Orch GE, Small, 1 Month Rnwl | HPE | Áru | Alaptermék |  | 1 | 1 | Nem | db | 12 | 120 |  | 27 | 233456 | EUR | 591.0287 | Nem | WAN eszközök - Gerinchálózati útválasztók | legalább 60 (hatvan), legfeljebb 120 (százhúsz) naptári nap | A rendelés előzetes konzultációt igényel
0102020201 | DKM0104HNET21 | 500487-001 | EC-ORCH-GEC-M-1MO - Orch GE, Medium, 1 Month | HPE | Áru | Alaptermék |  | 1 | 1 | Nem | db | 12 | 120 |  | 27 | 583055 | EUR | 1476.0888 | Nem | WAN eszközök - Gerinchálózati útválasztók | legalább 60 (hatvan), legfeljebb 120 (százhúsz) naptári nap | A rendelés előzetes konzultációt igényel
0102020201 | DKM0104HNET21 | 500487-001R | EC-ORCH-GEC-M-1MO-R - Orch GE, Medium, 1 Month Rnwl | HPE | Áru | Alaptermék |  | 1 | 1 | Nem | db | 12 | 120 |  | 27 | 583055 | EUR | 1476.0888 | Nem | WAN eszközök - Gerinchálózati útválasztók | legalább 60 (hatvan), legfeljebb 120 (százhúsz) naptári nap | A rendelés előzetes konzultációt igényel
0102020201 | DKM0104HNET21 | 500488-001 | EC-ORCH-GEC-L-1MO - Orch GE, Large, 1 Month | HPE | Áru | Alaptermék |  | 1 | 1 | Nem | db | 12 | 120 |  | 27 | 1607998 | EUR | 4070.8798 | Nem | WAN eszközök - Gerinchálózati útválasztók | legalább 60 (hatvan), legfeljebb 120 (százhúsz) naptári nap | A rendelés előzetes konzultációt igényel
0102020201 | DKM0104HNET21 | 500488-001R | EC-ORCH-GEC-L-1MO-R - Orch GE, Large, 1 Month Rnwl | HPE | Áru | Alaptermék |  | 1 | 1 | Nem | db | 12 | 120 |  | 27 | 1607998 | EUR | 4070.8798 | Nem | WAN eszközök - Gerinchálózati útválasztók | legalább 60 (hatvan), legfeljebb 120 (százhúsz) naptári nap | A rendelés előzetes konzultációt igényel
0102020101 | DKM0104HNET21 | 500512-001 | EC-US-PA - Unity EC-US Power Adapter | HPE | Áru | Alaptermék |  | 1 | 1 | Nem | db | 12 | 120 |  | 27 | 39887 | EUR | 100.9809 | Nem | WAN eszközök - Telephelyi elérést biztosító útválasztók | legalább 60 (hatvan), legfeljebb 120 (százhúsz) naptári nap | A rendelés előzetes konzultációt igényel
0102020101 | DKM0104HNET21 | 500513-001 | EC-XS-PA - Unity EC-XS Power Adapter | HPE | Áru | Alaptermék |  | 1 | 1 | Nem | db | 12 | 120 |  | 27 | 39887 | EUR | 100.9809 | Nem | WAN eszközök - Telephelyi elérést biztosító útválasztók | legalább 60 (hatvan), legfeljebb 120 (százhúsz) naptári nap | A rendelés előzetes konzultációt igényel
0102020201 | DKM0104HNET21 | 500532-001R | EC-ORCH-AAS-L-FRA-1MO-R - Unity Orch Svc, FRA, Large, 1MO | HPE | Áru | Alaptermék |  | 1 | 1 | Nem | db | 12 | 120 |  | 27 | 1929441 | EUR | 4884.6612 | Nem | WAN eszközök - Gerinchálózati útválasztók | legalább 60 (hatvan), legfeljebb 120 (százhúsz) naptári nap | A rendelés előzetes konzultációt igényel
0102020201 | DKM0104HNET21 | 500533-001 | EC-ORCH-AAS-S-FRA-1Y - Orch AAS, Small, 1 Year, FRA | HPE | Áru | Alaptermék |  | 1 | 1 | Nem | db | 12 | 120 |  | 27 | 3356774 | EUR | 8498.1612 | Nem | WAN eszközök - Gerinchálózati útválasztók | legalább 60 (hatvan), legfeljebb 120 (százhúsz) naptári nap | A rendelés előzetes konzultációt igényel
0102020201 | DKM0104HNET21 | 500534-001R | EC-ORCH-AAS-M-FRA-1MO-R - Unity Orch Svc, FRA, Medium, 1M | HPE | Áru | Alaptermék |  | 1 | 1 | Nem | db | 12 | 120 |  | 27 | 699589 | EUR | 1771.1107 | Nem | WAN eszközök - Gerinchálózati útválasztók | legalább 60 (hatvan), legfeljebb 120 (százhúsz) naptári nap | A rendelés előzetes konzultációt igényel
0102020201 | DKM0104HNET21 | 500535-001R | EC-ORCH-AAS-S-FRA-1MO-R - Unity Orch Svc, FRA, Small, 1MO | HPE | Áru | Alaptermék |  | 1 | 1 | Nem | db | 12 | 120 |  | 27 | 279991 | EUR | 708.8388 | Nem | WAN eszközök - Gerinchálózati útválasztók | legalább 60 (hatvan), legfeljebb 120 (százhúsz) naptári nap | A rendelés előzetes konzultációt igényel
0102020201 | DKM0104HNET21 | 500536-001 | EC-ORCH-AAS-S-FRA-2Y - Orch AAS, Small, 2 Year, FRA | HPE | Áru | Alaptermék |  | 1 | 1 | Nem | db | 12 | 120 |  | 27 | 6713546 | EUR | 16996.3197 | Nem | WAN eszközök - Gerinchálózati útválasztók | legalább 60 (hatvan), legfeljebb 120 (százhúsz) naptári nap | A rendelés előzetes konzultációt igényel
0102020201 | DKM0104HNET21 | 500537-001 | EC-ORCH-AAS-L-FRA-1MO - Orch AAS, Large, 1 Month, FRA | HPE | Áru | Alaptermék |  | 1 | 1 | Nem | db | 12 | 120 |  | 27 | 1929441 | EUR | 4884.6612 | Nem | WAN eszközök - Gerinchálózati útválasztók | legalább 60 (hatvan), legfeljebb 120 (százhúsz) naptári nap | A rendelés előzetes konzultációt igényel
0102020201 | DKM0104HNET21 | 500538-001 | EC-ORCH-AAS-S-FRA-3Y - Orch AAS, Small, 3 Year, FRA | HPE | Áru | Alaptermék |  | 1 | 1 | Nem | db | 12 | 120 |  | 27 | 10070320 | EUR | 25494.4809 | Nem | WAN eszközök - Gerinchálózati útválasztók | legalább 60 (hatvan), legfeljebb 120 (százhúsz) naptári nap | A rendelés előzetes konzultációt igényel
0102020201 | DKM0104HNET21 | 500539-001 | EC-ORCH-AAS-M-FRA-1MO - Orch AAS, Medium, 1 Month, FRA | HPE | Áru | Alaptermék |  | 1 | 1 | Nem | db | 12 | 120 |  | 27 | 699589 | EUR | 1771.1107 | Nem | WAN eszközök - Gerinchálózati útválasztók | legalább 60 (hatvan), legfeljebb 120 (százhúsz) naptári nap | A rendelés előzetes konzultációt igényel
0102020201 | DKM0104HNET21 | 500540-001 | EC-ORCH-AAS-S-FRA-4Y - Orch AAS, Small, 4 Year, FRA | HPE | Áru | Alaptermék |  | 1 | 1 | Nem | db | 12 | 120 |  | 27 | 13427093 | EUR | 33992.6393 | Nem | WAN eszközök - Gerinchálózati útválasztók | legalább 60 (hatvan), legfeljebb 120 (százhúsz) naptári nap | A rendelés előzetes konzultációt igényel
0102020201 | DKM0104HNET21 | 500541-001 | EC-ORCH-AAS-S-FRA-5Y - Orch AAS, Small, 5 Year, FRA | HPE | Áru | Alaptermék |  | 1 | 1 | Nem | db | 12 | 120 |  | 27 | 16783866 | EUR | 42490.8005 | Nem | WAN eszközök - Gerinchálózati útválasztók | legalább 60 (hatvan), legfeljebb 120 (százhúsz) naptári nap | A rendelés előzetes konzultációt igényel
0102020201 | DKM0104HNET21 | 500542-001 | EC-ORCH-AAS-S-FRA-1MO - Orch AAS, Small, 1 Month, FRA | HPE | Áru | Alaptermék |  | 1 | 1 | Nem | db | 12 | 120 |  | 27 | 279991 | EUR | 708.8388 | Nem | WAN eszközök - Gerinchálózati útválasztók | legalább 60 (hatvan), legfeljebb 120 (százhúsz) naptári nap | A rendelés előzetes konzultációt igényel
0202110601 | DKM0104HNET21 | AF652A | HPE 0x2x16 G3 KVM Console Switch | HPE | Áru | Alaptermék |  | 1 | 1 | Nem | db | 12 | 120 |  | 27 | 520879 | EUR | 1318.6803 | Nem | LAN aktív eszközök - Menedzselhető switch-ek | legalább 60 (hatvan), legfeljebb 120 (százhúsz) naptári nap | A rendelés előzetes konzultációt igényel
0202110601 | DKM0104HNET21 | AF653A | HPE TAA 0x2x16 G3 KVM Console Switch | HPE | Áru | Alaptermék |  | 1 | 1 | Nem | db | 12 | 120 |  | 27 | 561939 | EUR | 1422.6298 | Nem | LAN aktív eszközök - Menedzselhető switch-ek | legalább 60 (hatvan), legfeljebb 120 (százhúsz) naptári nap | A rendelés előzetes konzultációt igényel
0202110601 | DKM0104HNET21 | AF655A | HPE KVM USB 8-pack Adapter | HPE | Áru | Alaptermék |  | 1 | 1 | Nem | db | 12 | 120 |  | 27 | 397306 | EUR | 1005.8388 | Nem | LAN aktív eszközök - Menedzselhető switch-ek | legalább 60 (hatvan), legfeljebb 120 (százhúsz) naptári nap | A rendelés előzetes konzultációt igényel
0102060101 | DKM0104HNET21 | 716708-A21 | HPE Enterprise Firewall Database Appliance Base, a mennyiség a rendszer méretétől függ | HPE | Áru | Alaptermék |  | 1 | 1 | Nem | db | 12 | 120 |  | 27 | 4784888 | EUR | 12113.6393 | Nem | Hálózat biztonsági megoldások - Hálózat biztonsági megoldások | legalább 60 (hatvan), legfeljebb 120 (százhúsz) naptári nap | A rendelés előzetes konzultációt igényel
0202110601 | DKM0104HNET21 | 720196-B21 | HPE BladeSystem c-Class 40G QSFP+ to QSFP+ 1m Direct Attach Copper Cable | HPE | Áru | Kiegészítő |  | 1 | 1 | Nem | db | 12 | 120 |  | 27 | 125527 | EUR | 317.791 | Nem | Passzív hálózati elemek - Végpont kiépítéshez szükséges elemek | legalább 60 (hatvan), legfeljebb 120 (százhúsz) naptári nap | A rendelés előzetes konzultációt igényel
0202110601 | DKM0104HNET21 | 720199-B21 | HPE BladeSystem c-Class 40G QSFP+ to QSFP+ 3m Direct Attach Copper Cable | HPE | Áru | Kiegészítő |  | 1 | 1 | Nem | db | 12 | 120 |  | 27 | 159940 | EUR | 404.9112 | Nem | Passzív hálózati elemek - Végpont kiépítéshez szükséges elemek | legalább 60 (hatvan), legfeljebb 120 (százhúsz) naptári nap | A rendelés előzetes konzultációt igényel
0202110601 | DKM0104HNET21 | 720202-B21 | HPE BladeSystem c-Class 40G QSFP+ to QSFP+ 5m Direct Attach Copper Cable | HPE | Áru | Kiegészítő |  | 1 | 1 | Nem | db | 12 | 120 |  | 27 | 201781 | EUR | 510.8388 | Nem | Passzív hálózati elemek - Végpont kiépítéshez szükséges elemek | legalább 60 (hatvan), legfeljebb 120 (százhúsz) naptári nap | A rendelés előzetes konzultációt igényel
0202110601 | DKM0104HNET21 | 721064-B21 | HPE BladeSystem c-Class 40G QSFP+ to 4x10G SFP+ 3m Direct Attach Copper Splitter Cable | HPE | Áru | Kiegészítő |  | 1 | 1 | Nem | db | 12 | 120 |  | 27 | 211558 | EUR | 535.5888 | Nem | Passzív hálózati elemek - Végpont kiépítéshez szükséges elemek | legalább 60 (hatvan), legfeljebb 120 (százhúsz) naptári nap | A rendelés előzetes konzultációt igényel
0202110601 | DKM0104HNET21 | 721067-B21 | HPE BladeSystem c-Class 40G QSFP+ to 4x10G SFP+ 5m Direct Attach Copper Splitter Cable | HPE | Áru | Kiegészítő |  | 1 | 1 | Nem | db | 12 | 120 |  | 27 | 280383 | EUR | 709.8292 | Nem | Passzív hálózati elemek - Végpont kiépítéshez szükséges elemek | legalább 60 (hatvan), legfeljebb 120 (százhúsz) naptári nap | A rendelés előzetes konzultációt igényel
0102060201 | DKM0104HNET21 | 722323-A21 | HPE Ipsec VPN Mobility Controller EB (Enterprise Business) Addon, a mennyiség a rendszer méretétől függ | HPE | Áru | Alaptermék |  | 1 | 1 | Nem | db | 12 | 120 |  | 27 | 26208171 | EUR | 66349.8005 | Nem | Vezeték nélküli megoldások - Vezeték nélküli vezérlők (Wireless Controllers) | legalább 60 (hatvan), legfeljebb 120 (százhúsz) naptári nap | A rendelés előzetes konzultációt igényel
0202110601 | DKM0104HNET21 | 730907-B21 | HPE BladeSystem c-Class 40G QSFP+ to QSFP+ .35m Direct Attach Copper Cable | HPE | Áru | Alaptermék |  | 1 | 1 | Nem | db | 12 | 120 |  | 27 | 100891 | EUR | 255.4208 | Nem | Hálózat biztonsági megoldások - Hálózat biztonsági megoldások | legalább 60 (hatvan), legfeljebb 120 (százhúsz) naptári nap | A rendelés előzetes konzultációt igényel
0102060301 | DKM0104HNET21 | 740234-A21 | HPE IDS Database Appliance EB (Enterprise Business) Addon, a mennyiség a rendszer méretétől függ | HPE | Áru | Alaptermék |  | 1 | 1 | Nem | db | 12 | 120 |  | 27 | 45760671 | EUR | 115849.8005 | Nem | Vezeték nélküli megoldások - Vezeték nélküli vezérlők (Wireless Controllers) | legalább 60 (hatvan), legfeljebb 120 (százhúsz) naptári nap | A rendelés előzetes konzultációt igényel
0102060203 | DKM0104HNET21 | 742661-A21 | HPE Integrated SSL-IPSec VPN Mobility Controller EB (Enterprise Business) Addon, a mennyiség a rendszer méretétől függ | HPE | Áru | Alaptermék |  | 1 | 1 | Nem | db | 12 | 120 |  | 27 | 28298334 | EUR | 71641.3511 | Nem | Vezeték nélküli megoldások - Vezeték nélküli vezérlők (Wireless Controllers) | legalább 60 (hatvan), legfeljebb 120 (százhúsz) naptári nap | A rendelés előzetes konzultációt igényel
0102060202 | DKM0104HNET21 | 747999-A21 | HPE SSL VPN Mobility Master EB (Enterprise Business) Addon, a mennyiség a rendszer méretétől függ | HPE | Áru | Alaptermék |  | 1 | 1 | Nem | db | 12 | 120 |  | 27 | 24354203 | EUR | 61656.209 | Nem | Hálózat biztonsági megoldások - Hálózat biztonsági megoldások | legalább 60 (hatvan), legfeljebb 120 (százhúsz) naptári nap | A rendelés előzetes konzultációt igényel
0102060301 | DKM0104HNET21 | 754544-A21 | HPE IDS Database Appliance SB (Small Business) Addon, a mennyiség a rendszer méretétől függ | HPE | Áru | Alaptermék |  | 1 | 1 | Nem | db | 12 | 120 |  | 27 | 4910806 | EUR | 12432.4208 | Nem | Vezeték nélküli megoldások - Vezeték nélküli vezérlők (Wireless Controllers) | legalább 60 (hatvan), legfeljebb 120 (százhúsz) naptári nap | A rendelés előzetes konzultációt igényel
0102060203 | DKM0104HNET21 | 754977-A21 | HPE Integrated SSL-IPSec VPN Database Appliance MB (Medium Business) Addon, a mennyiség a rendszer méretétől függ | HPE | Áru | Alaptermék |  | 1 | 1 | Nem | db | 12 | 120 |  | 27 | 24064435 | EUR | 60922.6202 | Nem | Vezeték nélküli megoldások - Vezeték nélküli vezérlők (Wireless Controllers) | legalább 60 (hatvan), legfeljebb 120 (százhúsz) naptári nap | A rendelés előzetes konzultációt igényel
0102060302 | DKM0104HNET21 | 798730-A21 | HPE IPS Mobility Master SB (Small Business) Addon, a mennyiség a rendszer méretétől függ | HPE | Áru | Alaptermék |  | 1 | 1 | Nem | db | 12 | 120 |  | 27 | 2133178 | EUR | 5400.4495 | Nem | Vezeték nélküli megoldások - Vezeték nélküli vezérlők (Wireless Controllers) | legalább 60 (hatvan), legfeljebb 120 (százhúsz) naptári nap | A rendelés előzetes konzultációt igényel
0202110601 | DKM0104HNET21 | 804095-B21 | HPE Synergy Interconnect Link 1.1m DAC | HPE | Áru | Kiegészítő |  | 1 | 1 | Nem | db | 12 | 120 |  | 27 | 91115 | EUR | 230.6708 | Nem | Passzív hálózati elemek - Végpont kiépítéshez szükséges elemek | legalább 60 (hatvan), legfeljebb 120 (százhúsz) naptári nap | A rendelés előzetes konzultációt igényel
0202110601 | DKM0104HNET21 | 804098-B21 | HPE Synergy Interconnect Link 1.6m DAC | HPE | Áru | Kiegészítő |  | 1 | 1 | Nem | db | 12 | 120 |  | 27 | 105975 | EUR | 268.291 | Nem | Passzív hálózati elemek - Végpont kiépítéshez szükséges elemek | legalább 60 (hatvan), legfeljebb 120 (százhúsz) naptári nap | A rendelés előzetes konzultációt igényel
0202110601 | DKM0104HNET21 | 804155-B21 | HPE Synergy Interconnect Link 2.1m DAC | HPE | Áru | Kiegészítő |  | 1 | 1 | Nem | db | 12 | 120 |  | 27 | 120444 | EUR | 304.9208 | Nem | Passzív hálózati elemek - Végpont kiépítéshez szükséges elemek | legalább 60 (hatvan), legfeljebb 120 (százhúsz) naptári nap | A rendelés előzetes konzultációt igényel
0102060202 | DKM0104HNET21 | 809801-A21 | HPE SSL VPN Database Appliance Base, a mennyiség a rendszer méretétől függ | HPE | Áru | Alaptermék |  | 1 | 1 | Nem | db | 12 | 120 |  | 27 | 4399704 | EUR | 11138.4904 | Nem | Hálózat biztonsági megoldások - Hálózat biztonsági megoldások | legalább 60 (hatvan), legfeljebb 120 (százhúsz) naptári nap | A rendelés előzetes konzultációt igényel
0102060301 | DKM0104HNET21 | 816437-A21 | HPE IDS Mobility Controller Base, a mennyiség a rendszer méretétől függ | HPE | Áru | Alaptermék |  | 1 | 1 | Nem | db | 12 | 120 |  | 27 | 2892206 | EUR | 7322.041 | Nem | Vezeték nélküli megoldások - Vezeték nélküli vezérlők (Wireless Controllers) | legalább 60 (hatvan), legfeljebb 120 (százhúsz) naptári nap | A rendelés előzetes konzultációt igényel
0102060203 | DKM0104HNET21 | 821812-A21 | HPE Integrated SSL-IPSec VPN Mobility Master EB (Enterprise Business) Addon, a mennyiség a rendszer méretétől függ | HPE | Áru | Alaptermék |  | 1 | 1 | Nem | db | 12 | 120 |  | 27 | 20086674 | EUR | 50852.3388 | Nem | Vezeték nélküli megoldások - Vezeték nélküli vezérlők (Wireless Controllers) | legalább 60 (hatvan), legfeljebb 120 (százhúsz) naptári nap | A rendelés előzetes konzultációt igényel
0102060201 | DKM0104HNET21 | 829966-A21 | HPE Ipsec VPN Mobility Master Base, a mennyiség a rendszer méretétől függ | HPE | Áru | Alaptermék |  | 1 | 1 | Nem | db | 12 | 120 |  | 27 | 1480515 | EUR | 3748.1393 | Nem | Vezeték nélküli megoldások - Vezeték nélküli vezérlők (Wireless Controllers) | legalább 60 (hatvan), legfeljebb 120 (százhúsz) naptári nap | A rendelés előzetes konzultációt igényel
0102060101 | DKM0104HNET21 | 832991-A21 | HPE Enterprise Firewall Mobility Master MB (Medium Business) Addon, a mennyiség a rendszer méretétől függ | HPE | Áru | Alaptermék |  | 1 | 1 | Nem | db | 12 | 120 |  | 27 | 10676839 | EUR | 27029.9713 | Nem | Hálózat biztonsági megoldások - Hálózat biztonsági megoldások | legalább 60 (hatvan), legfeljebb 120 (százhúsz) naptári nap | A rendelés előzetes konzultációt igényel
0102060301 | DKM0104HNET21 | 834535-A21 | HPE IDS Mobility Controller EB (Enterprise Business) Addon, a mennyiség a rendszer méretétől függ | HPE | Áru | Alaptermék |  | 1 | 1 | Nem | db | 12 | 120 |  | 27 | 28600224 | EUR | 72405.6298 | Nem | Vezeték nélküli megoldások - Vezeték nélküli vezérlők (Wireless Controllers) | legalább 60 (hatvan), legfeljebb 120 (százhúsz) naptári nap | A rendelés előzetes konzultációt igényel
0202110601 | DKM0104HNET21 | 844471-B21 | HPE 25Gb SFP28 to SFP28 0.5m DAC | HPE | Áru | Kiegészítő |  | 1 | 1 | Nem | db | 12 | 120 |  | 27 | 73909 | EUR | 187.1107 | Nem | Passzív hálózati elemek - Végpont kiépítéshez szükséges elemek | legalább 60 (hatvan), legfeljebb 120 (százhúsz) naptári nap | A rendelés előzetes konzultációt igényel
0202110601 | DKM0104HNET21 | AJ833A | HPE .5m Multi-mode OM3 LC/LC FC Cable | HPE | Áru | Kiegészítő |  | 1 | 1 | Nem | db | 12 | 120 |  | 27 | 27765 | EUR | 70.291 | Nem | Passzív hálózati elemek - Végpont kiépítéshez szükséges elemek | legalább 60 (hatvan), legfeljebb 120 (százhúsz) naptári nap | A rendelés előzetes konzultációt igényel
0202110601 | DKM0104HNET21 | AJ834A | HPE 1m Multi-mode OM3 LC/LC FC Cable | HPE | Áru | Kiegészítő |  | 1 | 1 | Nem | db | 12 | 120 |  | 27 | 29720 | EUR | 75.2404 | Nem | Passzív hálózati elemek - Végpont kiépítéshez szükséges elemek | legalább 60 (hatvan), legfeljebb 120 (százhúsz) naptári nap | A rendelés előzetes konzultációt igényel
0102010102 | DKM0104HNET21 | UCS-FAN-64108 | UCS 64108 Fan Module | Cisco | Áru | Alaptermék |  | 1 | 1 | Nem | db | 12 | 120 |  | 27 | 83926 | USD | 235.7484 | Nem | LAN aktív eszközök - Adatközponti switch-ek | legalább 60 (hatvan), legfeljebb 120 (százhúsz) naptári nap | A rendelés előzetes konzultációt igényel
0202110601 | DKM0104HNET21 | AJ835A | HPE 2m Multi-mode OM3 LC/LC FC Cable | HPE | Áru | Kiegészítő |  | 1 | 1 | Nem | db | 12 | 120 |  | 27 | 32066 | EUR | 81.1803 | Nem | Passzív hálózati elemek - Végpont kiépítéshez szükséges elemek | legalább 60 (hatvan), legfeljebb 120 (százhúsz) naptári nap | A rendelés előzetes konzultációt igényel
0202110601 | DKM0104HNET21 | AJ836A | HPE 5m Multi-mode OM3 LC/LC FC Cable | HPE | Áru | Kiegészítő |  | 1 | 1 | Nem | db | 12 | 120 |  | 27 | 40669 | EUR | 102.959 | Nem | Passzív hálózati elemek - Végpont kiépítéshez szükséges elemek | legalább 60 (hatvan), legfeljebb 120 (százhúsz) naptári nap | A rendelés előzetes konzultációt igényel
0202110601 | DKM0104HNET21 | AJ837A | HPE 15m Multi-mode OM3 LC/LC FC Cable | HPE | Áru | Kiegészítő |  | 1 | 1 | Nem | db | 12 | 120 |  | 27 | 57484 | EUR | 145.5287 | Nem | Passzív hálózati elemek - Végpont kiépítéshez szükséges elemek | legalább 60 (hatvan), legfeljebb 120 (százhúsz) naptári nap | A rendelés előzetes konzultációt igényel
0202110601 | DKM0104HNET21 | AJ838A | HPE 30m Multi-mode OM3 LC/LC FC Cable | HPE | Áru | Kiegészítő |  | 1 | 1 | Nem | db | 12 | 120 |  | 27 | 80165 | EUR | 202.9495 | Nem | Passzív hálózati elemek - Végpont kiépítéshez szükséges elemek | legalább 60 (hatvan), legfeljebb 120 (százhúsz) naptári nap | A rendelés előzetes konzultációt igényel
0202110601 | DKM0104HNET21 | AJ839A | HPE 50m Multi-mode OM3 LC/LC FC Cable | HPE | Áru | Kiegészítő |  | 1 | 1 | Nem | db | 12 | 120 |  | 27 | 97763 | EUR | 247.5 | Nem | Passzív hálózati elemek - Végpont kiépítéshez szükséges elemek | legalább 60 (hatvan), legfeljebb 120 (százhúsz) naptári nap | A rendelés előzetes konzultációt igényel
0202110601 | DKM0104HNET21 | ARBLCV1 | Aruba Licence NL V1 | HPE | Áru | Alaptermék |  | 1 | 1 | Nem | db | 12 | 120 |  | 27 | 4461490 | EUR | 11294.9112 | Nem | Hálózat menedzsment megoldások - AAA menedzsment szoftverek | legalább 60 (hatvan), legfeljebb 120 (százhúsz) naptári nap | A rendelés előzetes konzultációt igényel
0202110601 | DKM0104HNET21 | ARBLCV2 | Aruba Licence NL V2 | HPE | Áru | Alaptermék |  | 1 | 1 | Nem | db | 12 | 120 |  | 27 | 9453634 | EUR | 23933.25 | Nem | Hálózat menedzsment megoldások - AAA menedzsment szoftverek | legalább 60 (hatvan), legfeljebb 120 (százhúsz) naptári nap | A rendelés előzetes konzultációt igényel
0202110601 | DKM0104HNET21 | ARBLCV3 | Aruba Licence NL V3 | HPE | Áru | Alaptermék |  | 1 | 1 | Nem | db | 12 | 120 |  | 27 | 16875371 | EUR | 42722.459 | Nem | Hálózat menedzsment megoldások - AAA menedzsment szoftverek | legalább 60 (hatvan), legfeljebb 120 (százhúsz) naptári nap | A rendelés előzetes konzultációt igényel
0202110601 | DKM0104HNET21 | ARBLCV4 | Aruba Licence NL V4 | HPE | Áru | Alaptermék |  | 1 | 1 | Nem | db | 12 | 120 |  | 27 | 27511541 | EUR | 69649.4713 | Nem | Hálózat menedzsment megoldások - AAA menedzsment szoftverek | legalább 60 (hatvan), legfeljebb 120 (százhúsz) naptári nap | A rendelés előzetes konzultációt igényel
0202110601 | DKM0104HNET21 | BK785A | HPE B-series 2.5m MM OM3 mSFP/LC FC Cbl | HPE | Áru | Alaptermék |  | 1 | 1 | Nem | db | 12 | 120 |  | 27 | 35195 | EUR | 89.1011 | Nem | LAN aktív eszközök - Moduláris switch-ek | legalább 60 (hatvan), legfeljebb 120 (százhúsz) naptári nap | A rendelés előzetes konzultációt igényel
0202110501 | DKM0104HNET21 | BW891A | HPE Rack Grounding Kit | HPE | Áru | Kiegészítő |  | 1 | 1 | Nem | db | 12 | 120 |  | 27 | 32066 | EUR | 81.1803 | Nem | Rack szekrények - Rack kiegészítők | legalább 60 (hatvan), legfeljebb 120 (százhúsz) naptári nap | A rendelés előzetes konzultációt igényel
0202110501 | DKM0104HNET21 | BW898A | HPE 36U 1075mm Side Panel Kit | HPE | Áru | Kiegészítő |  | 1 | 1 | Nem | db | 12 | 120 |  | 27 | 185749 | EUR | 470.25 | Nem | Rack szekrények - Rack kiegészítők | legalább 60 (hatvan), legfeljebb 120 (százhúsz) naptári nap | A rendelés előzetes konzultációt igényel
0202110601 | DKM0104HNET21 | 844474-B21 | HPE 25Gb SFP28 to SFP28 1m DAC | HPE | Áru | Kiegészítő |  | 1 | 1 | Nem | db | 12 | 120 |  | 27 | 86031 | EUR | 217.8005 | Nem | Passzív hálózati elemek - Végpont kiépítéshez szükséges elemek | legalább 60 (hatvan), legfeljebb 120 (százhúsz) naptári nap | A rendelés előzetes konzultációt igényel
0202110601 | DKM0104HNET21 | 844477-B21 | HPE 25Gb SFP28 to SFP28 3m DAC | HPE | Áru | Kiegészítő |  | 1 | 1 | Nem | db | 12 | 120 |  | 27 | 118097 | EUR | 298.9809 | Nem | Passzív hálózati elemek - Végpont kiépítéshez szükséges elemek | legalább 60 (hatvan), legfeljebb 120 (százhúsz) naptári nap | A rendelés előzetes konzultációt igényel
0202110601 | DKM0104HNET21 | 844480-B21 | HPE 25Gb SFP28 to SFP28 5m DAC | HPE | Áru | Kiegészítő |  | 1 | 1 | Nem | db | 12 | 120 |  | 27 | 137650 | EUR | 348.4809 | Nem | Passzív hálózati elemek - Végpont kiépítéshez szükséges elemek | legalább 60 (hatvan), legfeljebb 120 (százhúsz) naptári nap | A rendelés előzetes konzultációt igényel
0202110601 | DKM0104HNET21 | 845402-B21 | HPE 100Gb QSFP28 to QSFP28 0.5m DAC | HPE | Áru | Kiegészítő |  | 1 | 1 | Nem | db | 12 | 120 |  | 27 | 142734 | EUR | 361.3511 | Nem | Passzív hálózati elemek - Végpont kiépítéshez szükséges elemek | legalább 60 (hatvan), legfeljebb 120 (százhúsz) naptári nap | A rendelés előzetes konzultációt igényel
0202110601 | DKM0104HNET21 | 845404-B21 | HPE 100Gb QSFP28 to QSFP28 1m DAC | HPE | Áru | Kiegészítő |  | 1 | 1 | Nem | db | 12 | 120 |  | 27 | 174799 | EUR | 442.5287 | Nem | Passzív hálózati elemek - Végpont kiépítéshez szükséges elemek | legalább 60 (hatvan), legfeljebb 120 (százhúsz) naptári nap | A rendelés előzetes konzultációt igényel
0202110601 | DKM0104HNET21 | 845406-B21 | HPE 100Gb QSFP28 to QSFP28 3m DAC | HPE | Áru | Kiegészítő |  | 1 | 1 | Nem | db | 12 | 120 |  | 27 | 228764 | EUR | 579.1489 | Nem | Passzív hálózati elemek - Végpont kiépítéshez szükséges elemek | legalább 60 (hatvan), legfeljebb 120 (százhúsz) naptári nap | A rendelés előzetes konzultációt igényel
0102010102 | DKM0104HNET21 | UCS-FI-6332-16UP-U | UCS 6332-16UP 1RU FI/No PSU/24 QSFP+ 16UP/4x40G Lic/8xUP Lic | Cisco | Áru | Alaptermék |  | 1 | 1 | Nem | db | 12 | 120 |  | 27 | 9047808 | USD | 25415.1908 | Nem | LAN aktív eszközök - Adatközponti switch-ek | legalább 60 (hatvan), legfeljebb 120 (százhúsz) naptári nap | A rendelés előzetes konzultációt igényel
0202110601 | DKM0104HNET21 | 845408-B21 | HPE 100Gb QSFP28 to QSFP28 5m DAC | HPE | Áru | Kiegészítő |  | 1 | 1 | Nem | db | 12 | 120 |  | 27 | 272953 | EUR | 691.0191 | Nem | Passzív hálózati elemek - Végpont kiépítéshez szükséges elemek | legalább 60 (hatvan), legfeljebb 120 (százhúsz) naptári nap | A rendelés előzetes konzultációt igényel
0202110601 | DKM0104HNET21 | 845416-B21 | HPE 100Gb QSFP28 to 4x25Gb SFP28 3m DAC | HPE | Áru | Kiegészítő |  | 1 | 1 | Nem | db | 12 | 120 |  | 27 | 319879 | EUR | 809.8197 | Nem | Passzív hálózati elemek - Végpont kiépítéshez szükséges elemek | legalább 60 (hatvan), legfeljebb 120 (százhúsz) naptári nap | A rendelés előzetes konzultációt igényel
0202110501 | DKM0104HNET21 | BW901A | HPE 36U 1200mm Side Panel Kit | HPE | Áru | Kiegészítő |  | 1 | 1 | Nem | db | 12 | 120 |  | 27 | 190050 | EUR | 481.1393 | Nem | Rack szekrények - Rack kiegészítők | legalább 60 (hatvan), legfeljebb 120 (százhúsz) naptári nap | A rendelés előzetes konzultációt igényel
0202110501 | DKM0104HNET21 | BW902A | HPE Rack Baying Kit | HPE | Áru | Kiegészítő |  | 1 | 1 | Nem | db | 12 | 120 |  | 27 | 41451 | EUR | 104.9399 | Nem | Rack szekrények - Rack kiegészítők | legalább 60 (hatvan), legfeljebb 120 (százhúsz) naptári nap | A rendelés előzetes konzultációt igényel
0202110501 | DKM0104HNET21 | BW906A | HPE 42U 1075mm Side Panel Kit | HPE | Áru | Kiegészítő |  | 1 | 1 | Nem | db | 12 | 120 |  | 27 | 187313 | EUR | 474.209 | Nem | Rack szekrények - Rack kiegészítők | legalább 60 (hatvan), legfeljebb 120 (százhúsz) naptári nap | A rendelés előzetes konzultációt igényel
0202110501 | DKM0104HNET21 | BW909A | HPE 42U 1200mm Side Panel Kit | HPE | Áru | Kiegészítő |  | 1 | 1 | Nem | db | 12 | 120 |  | 27 | 187313 | EUR | 474.209 | Nem | Rack szekrények - Rack kiegészítők | legalább 60 (hatvan), legfeljebb 120 (százhúsz) naptári nap | A rendelés előzetes konzultációt igényel
0202110501 | DKM0104HNET21 | BW915A | HPE 47U 1075mm Side Panel Kit | HPE | Áru | Kiegészítő |  | 1 | 1 | Nem | db | 12 | 120 |  | 27 | 196699 | EUR | 497.9713 | Nem | Rack szekrények - Rack kiegészítők | legalább 60 (hatvan), legfeljebb 120 (százhúsz) naptári nap | A rendelés előzetes konzultációt igényel
0202110501 | DKM0104HNET21 | BW916A | HPE 47U 1200mm Side Panel Kit | HPE | Áru | Kiegészítő |  | 1 | 1 | Nem | db | 12 | 120 |  | 27 | 219379 | EUR | 555.3893 | Nem | Rack szekrények - Rack kiegészítők | legalább 60 (hatvan), legfeljebb 120 (százhúsz) naptári nap | A rendelés előzetes konzultációt igényel
0190080101 | DKM0104HNET21 | HANDSC-C | HPE Aruba Network Design Service c szint '- HPE gyártói tervezés | HPE | Szolgáltatás | Kiegészítő |  | 1 | 1 | Nem | db | 12 | 30 |  | 27 | 135801 | EUR | 343.8003 | Nem | Gyártói szolgáltatások | legalább 30 (harminc) naptári nap | A rendelés előzetes konzultációt igényel
0202110501 | DKM0104HNET21 | BW926A | HPE 600mm Rack Tie Down Kit | HPE | Áru | Kiegészítő |  | 1 | 1 | Nem | db | 12 | 120 |  | 27 | 100500 | EUR | 254.4303 | Nem | Rack szekrények - Rack kiegészítők | legalább 60 (hatvan), legfeljebb 120 (százhúsz) naptári nap | A rendelés előzetes konzultációt igényel
0202110501 | DKM0104HNET21 | BW927A | HPE 800mm Rack Tie Down Kit | HPE | Áru | Kiegészítő |  | 1 | 1 | Nem | db | 12 | 120 |  | 27 | 137259 | EUR | 347.4904 | Nem | Rack szekrények - Rack kiegészítők | legalább 60 (hatvan), legfeljebb 120 (százhúsz) naptári nap | A rendelés előzetes konzultációt igényel
0202110501 | DKM0104HNET21 | BW928A | HPE 1U 10-pack Black Universal Filler Panel | HPE | Áru | Kiegészítő |  | 1 | 1 | Nem | db | 12 | 120 |  | 27 | 32066 | EUR | 81.1803 | Nem | Rack szekrények - Rack kiegészítők | legalább 60 (hatvan), legfeljebb 120 (százhúsz) naptári nap | A rendelés előzetes konzultációt igényel
0202110501 | DKM0104HNET21 | BW929A | HPE 1U 100-pack Black Universal Filler Panel | HPE | Áru | Kiegészítő |  | 1 | 1 | Nem | db | 12 | 120 |  | 27 | 228374 | EUR | 578.1612 | Nem | Rack szekrények - Rack kiegészítők | legalább 60 (hatvan), legfeljebb 120 (százhúsz) naptári nap | A rendelés előzetes konzultációt igényel
0202110501 | DKM0104HNET21 | BW930A | HPE Air Flow Optimization Kit | HPE | Áru | Kiegészítő |  | 1 | 1 | Nem | db | 12 | 120 |  | 27 | 45361 | EUR | 114.8388 | Nem | Rack szekrények - Rack kiegészítők | legalább 60 (hatvan), legfeljebb 120 (százhúsz) naptári nap | A rendelés előzetes konzultációt igényel
0202110501 | DKM0104HNET21 | BW932A | HPE 600mm Rack Stabilizer Kit | HPE | Áru | Kiegészítő |  | 1 | 1 | Nem | db | 12 | 120 |  | 27 | 99326 | EUR | 251.459 | Nem | Rack szekrények - Rack kiegészítők | legalább 60 (hatvan), legfeljebb 120 (százhúsz) naptári nap | A rendelés előzetes konzultációt igényel
0202110501 | DKM0104HNET21 | BW933A | HPE 800mm Rack Stabilizer Kit | HPE | Áru | Kiegészítő |  | 1 | 1 | Nem | db | 12 | 120 |  | 27 | 135304 | EUR | 342.541 | Nem | Rack szekrények - Rack kiegészítők | legalább 60 (hatvan), legfeljebb 120 (százhúsz) naptári nap | A rendelés előzetes konzultációt igényel
0202110501 | DKM0104HNET21 | BW934A | HPE 42U Front Door Kit | HPE | Áru | Kiegészítő |  | 1 | 1 | Nem | db | 12 | 120 |  | 27 | 328873 | EUR | 832.5888 | Nem | Rack szekrények - Rack kiegészítők | legalább 60 (hatvan), legfeljebb 120 (százhúsz) naptári nap | A rendelés előzetes konzultációt igényel
0202110501 | DKM0104HNET21 | BW937A | HPE Air Duct Kit | HPE | Áru | Kiegészítő |  | 1 | 1 | Nem | db | 12 | 120 |  | 27 | 470434 | EUR | 1190.9713 | Nem | Rack szekrények - Rack kiegészítők | legalább 60 (hatvan), legfeljebb 120 (százhúsz) naptári nap | A rendelés előzetes konzultációt igényel
0202110501 | DKM0104HNET21 | BW939A | HPE Rack LED Light Kit | HPE | Áru | Kiegészítő |  | 1 | 1 | Nem | db | 12 | 120 |  | 27 | 146253 | EUR | 370.2596 | Nem | Rack szekrények - Rack kiegészítők | legalább 60 (hatvan), legfeljebb 120 (százhúsz) naptári nap | A rendelés előzetes konzultációt igényel
0202110501 | DKM0104HNET21 | BW941A | HPE 1075-1200mm Offset Baying Kit | HPE | Áru | Kiegészítő |  | 1 | 1 | Nem | db | 12 | 120 |  | 27 | 137259 | EUR | 347.4904 | Nem | Rack szekrények - Rack kiegészítők | legalább 60 (hatvan), legfeljebb 120 (százhúsz) naptári nap | A rendelés előzetes konzultációt igényel
0202110601 | DKM0104HNET21 | 845418-B21 | HPE 100Gb QSFP28 to 4x25Gb SFP28 5m DAC | HPE | Áru | Kiegészítő |  | 1 | 1 | Nem | db | 12 | 120 |  | 27 | 383620 | EUR | 971.1899 | Nem | Passzív hálózati elemek - Végpont kiépítéshez szükséges elemek | legalább 60 (hatvan), legfeljebb 120 (százhúsz) naptári nap | A rendelés előzetes konzultációt igényel
0102060301 | DKM0104HNET21 | 855062-A21 | HPE IDS Mobility Master EB (Enterprise Business) Addon, a mennyiség a rendszer méretétől függ | HPE | Áru | Alaptermék |  | 1 | 1 | Nem | db | 12 | 120 |  | 27 | 16998552 | EUR | 43034.3101 | Nem | Vezeték nélküli megoldások - Vezeték nélküli vezérlők (Wireless Controllers) | legalább 60 (hatvan), legfeljebb 120 (százhúsz) naptári nap | A rendelés előzetes konzultációt igényel
0102060203 | DKM0104HNET21 | 857888-A21 | HPE Integrated SSL-IPSec VPN Database Appliance Base, a mennyiség a rendszer méretétől függ | HPE | Áru | Alaptermék |  | 1 | 1 | Nem | db | 12 | 120 |  | 27 | 4776285 | EUR | 12091.8607 | Nem | Vezeték nélküli megoldások - Vezeték nélküli vezérlők (Wireless Controllers) | legalább 60 (hatvan), legfeljebb 120 (százhúsz) naptári nap | A rendelés előzetes konzultációt igényel
0102060203 | DKM0104HNET21 | 870687-A21 | HPE Integrated SSL-IPSec VPN Mobility Controller Base, a mennyiség a rendszer méretétől függ | HPE | Áru | Alaptermék |  | 1 | 1 | Nem | db | 12 | 120 |  | 27 | 2861704 | EUR | 7244.8197 | Nem | Vezeték nélküli megoldások - Vezeték nélküli vezérlők (Wireless Controllers) | legalább 60 (hatvan), legfeljebb 120 (százhúsz) naptári nap | A rendelés előzetes konzultációt igényel
0102060301 | DKM0104HNET21 | 893912-A21 | HPE IDS Mobility Master SB (Small Business) Addon, a mennyiség a rendszer méretétől függ | HPE | Áru | Alaptermék |  | 1 | 1 | Nem | db | 12 | 120 |  | 27 | 1824249 | EUR | 4618.3511 | Nem | Vezeték nélküli megoldások - Vezeték nélküli vezérlők (Wireless Controllers) | legalább 60 (hatvan), legfeljebb 120 (százhúsz) naptári nap | A rendelés előzetes konzultációt igényel
0102060201 | DKM0104HNET21 | 895795-A21 | HPE Ipsec VPN Mobility Controller Base, a mennyiség a rendszer méretétől függ | HPE | Áru | Alaptermék |  | 1 | 1 | Nem | db | 12 | 120 |  | 27 | 2650537 | EUR | 6710.2213 | Nem | Vezeték nélküli megoldások - Vezeték nélküli vezérlők (Wireless Controllers) | legalább 60 (hatvan), legfeljebb 120 (százhúsz) naptári nap | A rendelés előzetes konzultációt igényel
0102060102 | DKM0104HNET21 | 899919-A21 | HPE Branch Office Firewall Database Appliance Base, a mennyiség a rendszer méretétől függ | HPE | Áru | Alaptermék |  | 1 | 1 | Nem | db | 12 | 120 |  | 27 | 3927315 | EUR | 9942.5697 | Nem | Hálózat biztonsági megoldások - Hálózat biztonsági megoldások | legalább 60 (hatvan), legfeljebb 120 (százhúsz) naptári nap | A rendelés előzetes konzultációt igényel
0102060302 | DKM0104HNET21 | 903056-A21 | HPE IPS Database Appliance MB (Medium Business) Addon, a mennyiség a rendszer méretétől függ | HPE | Áru | Alaptermék |  | 1 | 1 | Nem | db | 12 | 120 |  | 27 | 23757461 | EUR | 60145.4713 | Nem | Vezeték nélküli megoldások - Vezeték nélküli vezérlők (Wireless Controllers) | legalább 60 (hatvan), legfeljebb 120 (százhúsz) naptári nap | A rendelés előzetes konzultációt igényel
0102060301 | DKM0104HNET21 | 913193-A21 | HPE IDS Mobility Master MB (Medium Business) Addon, a mennyiség a rendszer méretétől függ | HPE | Áru | Alaptermék |  | 1 | 1 | Nem | db | 12 | 120 |  | 27 | 8660584 | EUR | 21925.5287 | Nem | Vezeték nélküli megoldások - Vezeték nélküli vezérlők (Wireless Controllers) | legalább 60 (hatvan), legfeljebb 120 (százhúsz) naptári nap | A rendelés előzetes konzultációt igényel
0102060202 | DKM0104HNET21 | 917510-A21 | HPE SSL VPN Mobility Master Base, a mennyiség a rendszer méretétől függ | HPE | Áru | Alaptermék |  | 1 | 1 | Nem | db | 12 | 120 |  | 27 | 2462833 | EUR | 6235.0191 | Nem | Hálózat biztonsági megoldások - Hálózat biztonsági megoldások | legalább 60 (hatvan), legfeljebb 120 (százhúsz) naptári nap | A rendelés előzetes konzultációt igényel
0102060201 | DKM0104HNET21 | 919339-A21 | HPE Ipsec VPN Mobility Master SB (Small Business) Addon, a mennyiség a rendszer méretétől függ | HPE | Áru | Alaptermék |  | 1 | 1 | Nem | db | 12 | 120 |  | 27 | 1571239 | EUR | 3977.8197 | Nem | Vezeték nélküli megoldások - Vezeték nélküli vezérlők (Wireless Controllers) | legalább 60 (hatvan), legfeljebb 120 (százhúsz) naptári nap | A rendelés előzetes konzultációt igényel
0102060201 | DKM0104HNET21 | 922366-A21 | HPE Ipsec VPN Mobility Controller SB (Small Business) Addon, a mennyiség a rendszer méretétől függ | HPE | Áru | Alaptermék |  | 1 | 1 | Nem | db | 12 | 120 |  | 27 | 2812823 | EUR | 7121.0697 | Nem | Vezeték nélküli megoldások - Vezeték nélküli vezérlők (Wireless Controllers) | legalább 60 (hatvan), legfeljebb 120 (százhúsz) naptári nap | A rendelés előzetes konzultációt igényel
0102060201 | DKM0104HNET21 | 934679-A21 | HPE Ipsec VPN Database Appliance MB (Medium Business) Addon, a mennyiség a rendszer méretétől függ | HPE | Áru | Alaptermék |  | 1 | 1 | Nem | db | 12 | 120 |  | 27 | 20699841 | EUR | 52404.6612 | Nem | Vezeték nélküli megoldások - Vezeték nélküli vezérlők (Wireless Controllers) | legalább 60 (hatvan), legfeljebb 120 (százhúsz) naptári nap | A rendelés előzetes konzultációt igényel
0102060203 | DKM0104HNET21 | 977696-A21 | HPE Integrated SSL-IPSec VPN Mobility Master Base, a mennyiség a rendszer méretétől függ | HPE | Áru | Alaptermék |  | 1 | 1 | Nem | db | 12 | 120 |  | 27 | 2031505 | EUR | 5143.0505 | Nem | Vezeték nélküli megoldások - Vezeték nélküli vezérlők (Wireless Controllers) | legalább 60 (hatvan), legfeljebb 120 (százhúsz) naptári nap | A rendelés előzetes konzultációt igényel
0190080101 | DKM0104HNET21 | HANDSD | HPE Aruba Network Design Service d szint '- HPE gyártói tervezés | HPE | Szolgáltatás | Kiegészítő |  | 1 | 1 | Nem | alkalom | 12 | 30 |  | 27 | 224676 | EUR | 568.8003 | Nem | Gyártói szolgáltatások | legalább 30 (harminc) naptári nap | A rendelés előzetes konzultációt igényel
0202110501 | DKM0104HNET21 | A0C40A | HPE Rack Cable Management 1U Brush Kit | HPE | Áru | Kiegészítő |  | 1 | 1 | Nem | db | 12 | 120 |  | 27 | 91506 | EUR | 231.6612 | Nem | Rack szekrények - Rack kiegészítők | legalább 60 (hatvan), legfeljebb 120 (százhúsz) naptári nap | A rendelés előzetes konzultációt igényel
0202110501 | DKM0104HNET21 | AF040A | HPE Standard Series Rack Grounding Kit | HPE | Áru | Kiegészítő |  | 1 | 1 | Nem | db | 12 | 120 |  | 27 | 20335 | EUR | 51.4809 | Nem | Rack szekrények - Rack kiegészítők | legalább 60 (hatvan), legfeljebb 120 (százhúsz) naptári nap | A rendelés előzetes konzultációt igényel
0202110501 | DKM0104HNET21 | AF047A | HPE Standard Series Rack Side Panels | HPE | Áru | Kiegészítő |  | 1 | 1 | Nem | db | 12 | 120 |  | 27 | 154074 | EUR | 390.0601 | Nem | Rack szekrények - Rack kiegészítők | legalább 60 (hatvan), legfeljebb 120 (százhúsz) naptári nap | A rendelés előzetes konzultációt igényel
0202110501 | DKM0104HNET21 | AF049A | HPE Standard Series Rack Stabilizer Kit | HPE | Áru | Kiegészítő |  | 1 | 1 | Nem | db | 12 | 120 |  | 27 | 90333 | EUR | 228.6899 | Nem | Rack szekrények - Rack kiegészítők | legalább 60 (hatvan), legfeljebb 120 (százhúsz) naptári nap | A rendelés előzetes konzultációt igényel
0202110501 | DKM0104HNET21 | AF076A | HPE 11K G2 Rack Tie Down Kit | HPE | Áru | Kiegészítő |  | 1 | 1 | Nem | db | 12 | 120 |  | 27 | 146253 | EUR | 370.2596 | Nem | Rack szekrények - Rack kiegészítők | legalább 60 (hatvan), legfeljebb 120 (százhúsz) naptári nap | A rendelés előzetes konzultációt igényel
0202110501 | DKM0104HNET21 | AF099A | HPE Rack Cable Management Kit | HPE | Áru | Kiegészítő |  | 1 | 1 | Nem | db | 12 | 120 |  | 27 | 116533 | EUR | 295.0191 | Nem | Rack szekrények - Rack kiegészítők | legalább 60 (hatvan), legfeljebb 120 (százhúsz) naptári nap | A rendelés előzetes konzultációt igényel
0202110601 | DKM0104HNET21 | AF525A | HPE Intelligent 7.3kVA/60309/INTL PDU | HPE | Áru | Kiegészítő |  | 1 | 1 | Nem | db | 12 | 120 |  | 27 | 365631 | EUR | 925.6489 | Nem | Szünetmentes tápegységek - PDU | legalább 60 (hatvan), legfeljebb 120 (százhúsz) naptári nap | A rendelés előzetes konzultációt igényel
0202110601 | DKM0104HNET21 | AF526A | HPE Intelligent 11kVA/60309/C19/INTL PDU | HPE | Áru | Kiegészítő |  | 1 | 1 | Nem | db | 12 | 120 |  | 27 | 402000 | EUR | 1017.7213 | Nem | Szünetmentes tápegységek - PDU | legalább 60 (hatvan), legfeljebb 120 (százhúsz) naptári nap | A rendelés előzetes konzultációt igényel
0202110601 | DKM0104HNET21 | AF527A | HPE Intelligent 22kVA/60309/C19/INTL PDU | HPE | Áru | Kiegészítő |  | 1 | 1 | Nem | db | 12 | 120 |  | 27 | 598306 | EUR | 1514.6995 | Nem | Szünetmentes tápegységek - PDU | legalább 60 (hatvan), legfeljebb 120 (százhúsz) naptári nap | A rendelés előzetes konzultációt igényel
0202110601 | DKM0104HNET21 | AF528A | HP 5xC13 Outlets Power and UID LEDs Pair Standard Extension Bar | HPE | Áru | Alaptermék |  | 1 | 1 | Nem | db | 12 | 120 |  | 27 | 68825 | EUR | 174.2404 | Nem | LAN aktív eszközök - Adatközponti switch-ek | legalább 60 (hatvan), legfeljebb 120 (százhúsz) naptári nap | A rendelés előzetes konzultációt igényel
0202110601 | DKM0104HNET21 | AF534A | HPE Intelligent 7.3kVA/INTL PDU Kit | HPE | Áru | Kiegészítő |  | 1 | 1 | Nem | db | 12 | 120 |  | 27 | 525180 | EUR | 1329.5697 | Nem | Szünetmentes tápegységek - PDU | legalább 60 (hatvan), legfeljebb 120 (százhúsz) naptári nap | A rendelés előzetes konzultációt igényel
0202110601 | DKM0104HNET21 | AF538A | HPE Intelligent 22kVA/60309/C19/INTL PDU | HPE | Áru | Kiegészítő |  | 1 | 1 | Nem | db | 12 | 120 |  | 27 | 1164547 | EUR | 2948.2213 | Nem | Szünetmentes tápegységek - PDU | legalább 60 (hatvan), legfeljebb 120 (százhúsz) naptári nap | A rendelés előzetes konzultációt igényel
0202110601 | DKM0104HNET21 | AF547A | HP 5xC13 Intelligent PDU Extension Bar G2 Kit | HPE | Áru | Alaptermék |  | 1 | 1 | Nem | db | 12 | 120 |  | 27 | 242060 | EUR | 612.8101 | Nem | LAN aktív eszközök - Menedzselhető switch-ek | legalább 60 (hatvan), legfeljebb 120 (százhúsz) naptári nap | A rendelés előzetes konzultációt igényel
0202110601 | DKM0104HNET21 | AF605A | HPE BladeSystem c-Class KVM Interface Adapter | HPE | Áru | Alaptermék |  | 1 | 1 | Nem | db | 12 | 120 |  | 27 | 82511 | EUR | 208.8893 | Nem | LAN aktív eszközök - Menedzselhető switch-ek | legalább 60 (hatvan), legfeljebb 120 (százhúsz) naptári nap | A rendelés előzetes konzultációt igényel
0202110601 | DKM0104HNET21 | BW944A | HPE 22U Location Discovery Kit | HPE | Áru | Kiegészítő |  | 1 | 1 | Nem | db | 12 | 120 |  | 27 | 86813 | EUR | 219.7787 | Nem | Rack szekrények - Rack kiegészítők | legalább 60 (hatvan), legfeljebb 120 (százhúsz) naptári nap | A rendelés előzetes konzultációt igényel
0202110601 | DKM0104HNET21 | BW945A | HPE 36U Location Discovery Kit | HPE | Áru | Kiegészítő |  | 1 | 1 | Nem | db | 12 | 120 |  | 27 | 106365 | EUR | 269.2787 | Nem | Rack szekrények - Rack kiegészítők | legalább 60 (hatvan), legfeljebb 120 (százhúsz) naptári nap | A rendelés előzetes konzultációt igényel
0202110601 | DKM0104HNET21 | BW946A | HPE 42U Location Discovery Kit | HPE | Áru | Kiegészítő |  | 1 | 1 | Nem | db | 12 | 120 |  | 27 | 130220 | EUR | 329.6708 | Nem | Rack szekrények - Rack kiegészítők | legalább 60 (hatvan), legfeljebb 120 (százhúsz) naptári nap | A rendelés előzetes konzultációt igényel
0202110601 | DKM0104HNET21 | BW947A | HPE 47U Location Discovery Kit | HPE | Áru | Kiegészítő |  | 1 | 1 | Nem | db | 12 | 120 |  | 27 | 150945 | EUR | 382.1393 | Nem | Rack szekrények - Rack kiegészítők | legalább 60 (hatvan), legfeljebb 120 (százhúsz) naptári nap | A rendelés előzetes konzultációt igényel
0202110501 | DKM0104HNET21 | BW952A | HPE 1M-1075mm Offset Baying Kit | HPE | Áru | Kiegészítő |  | 1 | 1 | Nem | db | 12 | 120 |  | 27 | 137259 | EUR | 347.4904 | Nem | Rack szekrények - Rack kiegészítők | legalább 60 (hatvan), legfeljebb 120 (százhúsz) naptári nap | A rendelés előzetes konzultációt igényel
0202110501 | DKM0104HNET21 | BW961A | HPE 600mm Heavy Duty V2 Stabilizer Kit | HPE | Áru | Kiegészítő |  | 1 | 1 | Nem | db | 12 | 120 |  | 27 | 117315 | EUR | 297 | Nem | Rack szekrények - Rack kiegészítők | legalább 60 (hatvan), legfeljebb 120 (százhúsz) naptári nap | A rendelés előzetes konzultációt igényel
0202110501 | DKM0104HNET21 | BW963A | HPE Qtr Turn Hook and Loop 10Pk Kit | HPE | Áru | Kiegészítő |  | 1 | 1 | Nem | db | 12 | 120 |  | 27 | 23072 | EUR | 58.4112 | Nem | Rack szekrények - Rack kiegészítők | legalább 60 (hatvan), legfeljebb 120 (százhúsz) naptári nap | A rendelés előzetes konzultációt igényel
0202110501 | DKM0104HNET21 | BW964A | HPE Qtr Turn Hook and Loop 100Pk Kit | HPE | Áru | Kiegészítő |  | 1 | 1 | Nem | db | 12 | 120 |  | 27 | 141560 | EUR | 358.3798 | Nem | Rack szekrények - Rack kiegészítők | legalább 60 (hatvan), legfeljebb 120 (százhúsz) naptári nap | A rendelés előzetes konzultációt igényel
0102010201 | DKM0104HNET21 | C8R42BB | HPE SN6500B 96/96 PowerPack+ FC Switch | HPE | Áru | Alaptermék |  | 1 | 1 | Nem | db | 12 | 120 |  | 27 | 60324155 | EUR | 152719.3798 | Nem | LAN aktív eszközök - Moduláris switch-ek | legalább 60 (hatvan), legfeljebb 120 (százhúsz) naptári nap | A rendelés előzetes konzultációt igényel
0102010201 | DKM0104HNET21 | C8R44BB | HPE SN6500B 96/48 PowerPack+ FC Switch | HPE | Áru | Alaptermék |  | 1 | 1 | Nem | db | 12 | 120 |  | 27 | 42892319 | EUR | 108588.1489 | Nem | LAN aktív eszközök - Moduláris switch-ek | legalább 60 (hatvan), legfeljebb 120 (százhúsz) naptári nap | A rendelés előzetes konzultációt igényel
0190080101 | DKM0104HNET21 | HANDSD-C | HPE Aruba Network Design Service d szint '- HPE gyártói tervezés | HPE | Szolgáltatás | Kiegészítő |  | 1 | 1 | Nem | óra | 12 | 30 |  | 27 | 224676 | EUR | 568.8003 | Nem | Gyártói szolgáltatások | legalább 30 (harminc) naptári nap | A rendelés előzetes konzultációt igényel
0202110601 | DKM0104HNET21 | AF611A | HPE 1x4 USB/PS2 KVM Console Switch | HPE | Áru | Alaptermék |  | 1 | 1 | Nem | db | 12 | 120 |  | 27 | 109885 | EUR | 278.1899 | Nem | LAN aktív eszközök - Menedzselhető switch-ek | legalább 60 (hatvan), legfeljebb 120 (százhúsz) naptári nap | A rendelés előzetes konzultációt igényel
0202110601 | DKM0104HNET21 | AF612A | HPE 1x4 KVM Console 6ft PS2 Cable | HPE | Áru | Alaptermék |  | 1 | 1 | Nem | db | 12 | 120 |  | 27 | 14078 | EUR | 35.6393 | Nem | LAN aktív eszközök - Menedzselhető switch-ek | legalább 60 (hatvan), legfeljebb 120 (százhúsz) naptári nap | A rendelés előzetes konzultációt igényel
0190080101 | DKM0104HNET21 | HANDSE | HPE Aruba Network Design Service e szint '- HPE gyártói tervezés | HPE | Szolgáltatás | Kiegészítő |  | 1 | 1 | Nem | alkalom | 12 | 30 |  | 27 | 396027 | EUR | 1002.6006 | Nem | Gyártói szolgáltatások | legalább 30 (harminc) naptári nap | A rendelés előzetes konzultációt igényel
0202110601 | DKM0104HNET21 | AF613A | HPE 1x4 KVM Console 6ft USB Cable | HPE | Áru | Alaptermék |  | 1 | 1 | Nem | db | 12 | 120 |  | 27 | 14078 | EUR | 35.6393 | Nem | LAN aktív eszközök - Menedzselhető switch-ek | legalább 60 (hatvan), legfeljebb 120 (százhúsz) naptári nap | A rendelés előzetes konzultációt igényel
0102010201 | DKM0104HNET21 | C8R45BB | HPE SN6500B 96/48 FC Switch | HPE | Áru | Alaptermék |  | 1 | 1 | Nem | db | 12 | 120 |  | 27 | 31462319 | EUR | 79651.4399 | Nem | LAN aktív eszközök - Moduláris switch-ek | legalább 60 (hatvan), legfeljebb 120 (százhúsz) naptári nap | A rendelés előzetes konzultációt igényel
0190080101 | DKM0104HNET21 | HANDSE-C | HPE Aruba Network Design Service e szint '- HPE gyártói tervezés | HPE | Szolgáltatás | Kiegészítő |  | 1 | 1 | Nem | alkalom | 12 | 30 |  | 27 | 396027 | EUR | 1002.6006 | Nem | Gyártói szolgáltatások | legalább 30 (harminc) naptári nap | A rendelés előzetes konzultációt igényel
0102010201 | DKM0104HNET21 | C8S71BB | HPE SN8500C 8-slot 16/32Gb FC Dir Switch | HPE | Áru | Alaptermék |  | 1 | 1 | Nem | db | 12 | 120 |  | 27 | 85121418 | EUR | 215497.2596 | Nem | LAN aktív eszközök - Moduláris switch-ek | legalább 60 (hatvan), legfeljebb 120 (százhúsz) naptári nap | A rendelés előzetes konzultációt igényel
0202110601 | DKM0104HNET21 | AF618A | HPE 0x2x16 KVM Server Console Switch G2 with Virtual Media CAC Software | HPE | Áru | Alaptermék |  | 1 | 1 | Nem | db | 12 | 120 |  | 27 | 671433 | EUR | 1699.8292 | Nem | LAN aktív eszközök - Menedzselhető switch-ek | legalább 60 (hatvan), legfeljebb 120 (százhúsz) naptári nap | A rendelés előzetes konzultációt igényel
0190050101 | DKM0104HNET21 | HANECSA | HPE Aruba Network Engineer Consultation Service a szint '- HPE gyártói konzultáció | HPE | Szolgáltatás | Kiegészítő |  | 1 | 1 | Nem | alkalom | 12 | 30 |  | 27 | 50836 | EUR | 128.6995 | Nem | Gyártói szolgáltatások | legalább 30 (harminc) naptári nap | A rendelés előzetes konzultációt igényel
0190050101 | DKM0104HNET21 | HANECSA-C | HPE Aruba Network Engineer Consultation Service a szint '- HPE gyártói konzultáció | HPE | Szolgáltatás | Kiegészítő |  | 1 | 1 | Nem | alkalom | 12 | 30 |  | 27 | 50836 | EUR | 128.6995 | Nem | Gyártói szolgáltatások | legalább 30 (harminc) naptári nap | A rendelés előzetes konzultációt igényel
0202110601 | DKM0104HNET21 | AF619A | HPE 0x2x32 KVM Server Console Switch G2 with Virtual Media CAC Software | HPE | Áru | Alaptermék |  | 1 | 1 | Nem | db | 12 | 120 |  | 27 | 1205607 | EUR | 3052.1708 | Nem | LAN aktív eszközök - Menedzselhető switch-ek | legalább 60 (hatvan), legfeljebb 120 (százhúsz) naptári nap | A rendelés előzetes konzultációt igényel
0102010201 | DKM0104HNET21 | E7X98AB | HPE SN6500B 96/48 Prt Side Intk FC Swch | HPE | Áru | Alaptermék |  | 1 | 1 | Nem | db | 12 | 120 |  | 27 | 28963900 | EUR | 73326.3292 | Nem | LAN aktív eszközök - Moduláris switch-ek | legalább 60 (hatvan), legfeljebb 120 (százhúsz) naptári nap | A rendelés előzetes konzultációt igényel
0190050101 | DKM0104HNET21 | HANECSB | HPE Aruba Network Engineer Consultation Service b szint '- HPE gyártói konzultáció | HPE | Szolgáltatás | Kiegészítő |  | 1 | 1 | Nem | nap | 12 | 30 |  | 27 | 91506 | EUR | 231.6612 | Nem | Gyártói szolgáltatások | legalább 30 (harminc) naptári nap | A rendelés előzetes konzultációt igényel
0102010201 | DKM0104HNET21 | E7Y64AB | HPE SN6500C 16Gb Multi-service Switch | HPE | Áru | Alaptermék |  | 1 | 1 | Nem | db | 12 | 120 |  | 27 | 41010586 | EUR | 103824.2691 | Nem | LAN aktív eszközök - Moduláris switch-ek | legalább 60 (hatvan), legfeljebb 120 (százhúsz) naptári nap | A rendelés előzetes konzultációt igényel
0202110601 | DKM0104HNET21 | AF620A | HPE 1x1Ex8 KVM IP Console Switch G2 with Virtual Media CAC Software | HPE | Áru | Alaptermék |  | 1 | 1 | Nem | db | 12 | 120 |  | 27 | 799306 | EUR | 2023.5601 | Nem | LAN aktív eszközök - Menedzselhető switch-ek | legalább 60 (hatvan), legfeljebb 120 (százhúsz) naptári nap | A rendelés előzetes konzultációt igényel
0190050101 | DKM0104HNET21 | HANECSB-C | HPE Aruba Network Engineer Consultation Service b szint '- HPE gyártói konzultáció | HPE | Szolgáltatás | Kiegészítő |  | 1 | 1 | Nem | alkalom | 12 | 30 |  | 27 | 91506 | EUR | 231.6612 | Nem | Gyártói szolgáltatások | legalább 30 (harminc) naptári nap | A rendelés előzetes konzultációt igényel
0202110601 | DKM0104HNET21 | AF621A | HPE 2x1Ex16 KVM IP Console Switch G2 with Virtual Media CAC Software | HPE | Áru | Alaptermék |  | 1 | 1 | Nem | db | 12 | 120 |  | 27 | 1586881 | EUR | 4017.4208 | Nem | LAN aktív eszközök - Menedzselhető switch-ek | legalább 60 (hatvan), legfeljebb 120 (százhúsz) naptári nap | A rendelés előzetes konzultációt igényel
0102010201 | DKM0104HNET21 | E7Y73CB | HPE SN4000B Pwr Pk+ SAN Extension Switch | HPE | Áru | Alaptermék |  | 1 | 1 | Nem | db | 12 | 120 |  | 27 | 55913502 | EUR | 141553.1708 | Nem | LAN aktív eszközök - Moduláris switch-ek | legalább 60 (hatvan), legfeljebb 120 (százhúsz) naptári nap | A rendelés előzetes konzultációt igényel
0202110601 | DKM0104HNET21 | F9V74A | HPE 48U Location Discovery Kit | HPE | Áru | Kiegészítő |  | 1 | 1 | Nem | db | 12 | 120 |  | 27 | 159940 | EUR | 404.9112 | Nem | Rack szekrények - Rack kiegészítők | legalább 60 (hatvan), legfeljebb 120 (százhúsz) naptári nap | A rendelés előzetes konzultációt igényel
0202110601 | DKM0104HNET21 | AF622A | HPE 4x1Ex32 KVM IP Console Switch G2 with Virtual Media CAC Software | HPE | Áru | Alaptermék |  | 1 | 1 | Nem | db | 12 | 120 |  | 27 | 2872654 | EUR | 7272.541 | Nem | LAN aktív eszközök - Menedzselhető switch-ek | legalább 60 (hatvan), legfeljebb 120 (százhúsz) naptári nap | A rendelés előzetes konzultációt igényel
0190050101 | DKM0104HNET21 | HANECSC | HPE Aruba Network Engineer Consultation Service c szint '- HPE gyártói konzultáció | HPE | Szolgáltatás | Kiegészítő |  | 1 | 1 | Nem | óra | 12 | 30 |  | 27 | 149381 | EUR | 378.1803 | Nem | Gyártói szolgáltatások | legalább 30 (harminc) naptári nap | A rendelés előzetes konzultációt igényel
0202110601 | DKM0104HNET21 | AF625A | HPE KVM Console Serial/Power G2 Interface Adapter | HPE | Áru | Alaptermék |  | 1 | 1 | Nem | db | 12 | 120 |  | 27 | 68825 | EUR | 174.2404 | Nem | LAN aktív eszközök - Menedzselhető switch-ek | legalább 60 (hatvan), legfeljebb 120 (százhúsz) naptári nap | A rendelés előzetes konzultációt igényel
0190010301 | DKM0104HNET21 | H1XE1A1 | HPE Consult for Composable Infrastr SVC | HPE | Szolgáltatás | Kiegészítő |  | 1 | 1 | Nem | db | 12 | 30 |  | 27 | 47317 | EUR | 119.791 | Nem | Gyártói szolgáltatások | legalább 30 (harminc) naptári nap | A rendelés előzetes konzultációt igényel
0190050101 | DKM0104HNET21 | HANECSC-C | HPE Aruba Network Engineer Consultation Service c szint '- HPE gyártói konzultáció | HPE | Szolgáltatás | Kiegészítő |  | 1 | 1 | Nem | nap | 12 | 30 |  | 27 | 149381 | EUR | 378.1803 | Nem | Gyártói szolgáltatások | legalább 30 (harminc) naptári nap | A rendelés előzetes konzultációt igényel
0190050101 | DKM0104HNET21 | H1Y14A1 | HPE Custom Consulting PL 1Z SVC | HPE | Szolgáltatás | Kiegészítő |  | 1 | 1 | Nem | db | 12 | 30 |  | 27 | 387921 | EUR | 982.0792 | Nem | Gyártói szolgáltatások | legalább 30 (harminc) naptári nap | A rendelés előzetes konzultációt igényel
0190050101 | DKM0104HNET21 | HANECSD | HPE Aruba Network Engineer Consultation Service d szint '- HPE gyártói konzultáció | HPE | Szolgáltatás | Kiegészítő |  | 1 | 1 | Nem | alkalom | 12 | 30 |  | 27 | 247144 | EUR | 625.6803 | Nem | Gyártói szolgáltatások | legalább 30 (harminc) naptári nap | A rendelés előzetes konzultációt igényel
0190050101 | DKM0104HNET21 | H1Y14A1#009 | HPE Cloud-ready Networking Assessment SVC | HPE | Szolgáltatás | Kiegészítő |  | 1 | 1 | Nem | db | 12 | 30 |  | 27 | 437585 | EUR | 1107.8101 | Nem | Gyártói szolgáltatások | legalább 30 (harminc) naptári nap | A rendelés előzetes konzultációt igényel
0202110601 | DKM0104HNET21 | AF628A | HPE KVM Console USB Interface Adapter | HPE | Áru | Alaptermék |  | 1 | 1 | Nem | db | 12 | 120 |  | 27 | 50445 | EUR | 127.709 | Nem | LAN aktív eszközök - Menedzselhető switch-ek | legalább 60 (hatvan), legfeljebb 120 (százhúsz) naptári nap | A rendelés előzetes konzultációt igényel
0190050101 | DKM0104HNET21 | HANECSD-C | HPE Aruba Network Engineer Consultation Service d szint '- HPE gyártói konzultáció | HPE | Szolgáltatás | Kiegészítő |  | 1 | 1 | Nem | óra | 12 | 30 |  | 27 | 247144 | EUR | 625.6803 | Nem | Gyártói szolgáltatások | legalább 30 (harminc) naptári nap | A rendelés előzetes konzultációt igényel
0202110601 | DKM0104HNET21 | AF628B | HPE KVM USB GEHC FIO Adapter | HPE | Áru | Alaptermék |  | 1 | 1 | Nem | db | 12 | 120 |  | 27 | 43406 | EUR | 109.8893 | Nem | LAN aktív eszközök - Menedzselhető switch-ek | legalább 60 (hatvan), legfeljebb 120 (százhúsz) naptári nap | A rendelés előzetes konzultációt igényel
0202110601 | DKM0104HNET21 | AF629A | HPE KVM Console USB 2.0 Virtual Media CAC Interface Adapter | HPE | Áru | Alaptermék |  | 1 | 1 | Nem | db | 12 | 120 |  | 27 | 59440 | EUR | 150.4809 | Nem | LAN aktív eszközök - Menedzselhető switch-ek | legalább 60 (hatvan), legfeljebb 120 (százhúsz) naptári nap | A rendelés előzetes konzultációt igényel
0190050101 | DKM0104HNET21 | H1Y25A1 | HPE Custom Consulting for CFS PL EA | HPE | Szolgáltatás | Kiegészítő |  | 1 | 1 | Nem | db | 12 | 30 |  | 27 | 387921 | EUR | 982.0792 | Nem | Gyártói szolgáltatások | legalább 30 (harminc) naptári nap | A rendelés előzetes konzultációt igényel
0190050101 | DKM0104HNET21 | H1Y26A1#002 | HPE Energy Efficiency Analysis SVC | HPE | Szolgáltatás | Kiegészítő |  | 1 | 1 | Nem | db | 12 | 30 |  | 27 | 437585 | EUR | 1107.8101 | Nem | Gyártói szolgáltatások | legalább 30 (harminc) naptári nap | A rendelés előzetes konzultációt igényel
0190050101 | DKM0104HNET21 | H1Y26A1#006 | HPE Thermal Quick Assessment SVC | HPE | Szolgáltatás | Kiegészítő |  | 1 | 1 | Nem | db | 12 | 30 |  | 27 | 437585 | EUR | 1107.8101 | Nem | Gyártói szolgáltatások | legalább 30 (harminc) naptári nap | A rendelés előzetes konzultációt igényel
0202110601 | DKM0104HNET21 | AF644A | HPE LCD8500 1U INTL Rackmount Console Kit | HPE | Áru | Alaptermék |  | 1 | 1 | Nem | db | 12 | 120 |  | 27 | 575625 | EUR | 1457.2787 | Nem | LAN aktív eszközök - Menedzselhető switch-ek | legalább 60 (hatvan), legfeljebb 120 (százhúsz) naptári nap | A rendelés előzetes konzultációt igényel
0190050101 | DKM0104HNET21 | HANECSE | HPE Aruba Network Engineer Consultation Service e szint '- HPE gyártói konzultáció | HPE | Szolgáltatás | Kiegészítő |  | 1 | 1 | Nem | alkalom | 12 | 30 |  | 27 | 435630 | EUR | 1102.8607 | Nem | Gyártói szolgáltatások | legalább 30 (harminc) naptári nap | A rendelés előzetes konzultációt igényel
0202110601 | DKM0104HNET21 | AF650A | HPE USB Remote Access Key for G3 KVM Console Switches | HPE | Áru | Alaptermék |  | 1 | 1 | Nem | db | 12 | 120 |  | 27 | 434065 | EUR | 1098.8989 | Nem | LAN aktív eszközök - Menedzselhető switch-ek | legalább 60 (hatvan), legfeljebb 120 (százhúsz) naptári nap | A rendelés előzetes konzultációt igényel
0190050101 | DKM0104HNET21 | H1Y26A1#007 | HPE Crit Fac Optimization SVC | HPE | Szolgáltatás | Kiegészítő |  | 1 | 1 | Nem | db | 12 | 30 |  | 27 | 437585 | EUR | 1107.8101 | Nem | Gyártói szolgáltatások | legalább 30 (harminc) naptári nap | A rendelés előzetes konzultációt igényel
0190050101 | DKM0104HNET21 | H2S90A1 | HPE CloudSystem Consulting Service | HPE | Szolgáltatás | Kiegészítő |  | 1 | 1 | Nem | db | 12 | 30 |  | 27 | 11701389 | EUR | 29623.7691 | Nem | Gyártói szolgáltatások | legalább 30 (harminc) naptári nap | A rendelés előzetes konzultációt igényel
0190050101 | DKM0104HNET21 | HANECSE-C | HPE Aruba Network Engineer Consultation Service e szint '- HPE gyártói konzultáció | HPE | Szolgáltatás | Kiegészítő |  | 1 | 1 | Nem | alkalom | 12 | 30 |  | 27 | 435630 | EUR | 1102.8607 | Nem | Gyártói szolgáltatások | legalább 30 (harminc) naptári nap | A rendelés előzetes konzultációt igényel
0202110501 | DKM0104HNET21 | H6J85A | HPE Rack Hardware Kit | HPE | Áru | Kiegészítő |  | 1 | 1 | Nem | db | 12 | 120 |  | 27 | 50445 | EUR | 127.709 | Nem | Rack szekrények - Rack kiegészítők | legalább 60 (hatvan), legfeljebb 120 (százhúsz) naptári nap | A rendelés előzetes konzultációt igényel
0202110601 | DKM0104HNET21 | AF651A | HPE 0x1x8 G3 KVM Console Switch | HPE | Áru | Alaptermék |  | 1 | 1 | Nem | db | 12 | 120 |  | 27 | 379319 | EUR | 960.3005 | Nem | LAN aktív eszközök - Menedzselhető switch-ek | legalább 60 (hatvan), legfeljebb 120 (százhúsz) naptári nap | A rendelés előzetes konzultációt igényel
0190080403 | DKM0104HNET21 | HANESA | HPE Aruba Network Consultation and Education Service a szint '- HPE gyártói konzultáció | HPE | Szolgáltatás | Kiegészítő |  | 1 | 1 | Nem | alkalom | 12 | 30 |  | 27 | 50836 | EUR | 128.6995 | Nem | Gyártói szolgáltatások | legalább 30 (harminc) naptári nap | A rendelés előzetes konzultációt igényel
0202110501 | DKM0104HNET21 | H6J91A | HPE 48U 1075mm Side Panel Kit | HPE | Áru | Kiegészítő |  | 1 | 1 | Nem | db | 12 | 120 |  | 27 | 196699 | EUR | 497.9713 | Nem | Rack szekrények - Rack kiegészítők | legalább 60 (hatvan), legfeljebb 120 (százhúsz) naptári nap | A rendelés előzetes konzultációt igényel
0190080403 | DKM0104HNET21 | HANESB | HPE Aruba Network Consultation and Education Service b szint '- HPE gyártói konzultáció | HPE | Szolgáltatás | Kiegészítő |  | 1 | 1 | Nem | alkalom | 12 | 30 |  | 27 | 91506 | EUR | 231.6612 | Nem | Gyártói szolgáltatások | legalább 30 (harminc) naptári nap | A rendelés előzetes konzultációt igényel
0190050101 | DKM0104HNET21 | H6K66A1 | HPE SAP HANA Deploy Accel SVC | HPE | Szolgáltatás | Kiegészítő |  | 1 | 1 | Nem | db | 12 | 30 |  | 27 | 5584585 | EUR | 14138.1899 | Nem | Gyártói szolgáltatások | legalább 30 (harminc) naptári nap | A rendelés előzetes konzultációt igényel
0190020201 | DKM0104HNET21 | HPETS2017_082 | Next Business Day Proactive Care Exchange Service a szint '- HPE gyártói támogatás | HPE | Szolgáltatás | Kiegészítő |  | 1 | 1 | Nem | db | 12 | 30 |  | 27 | 6648 | EUR | 16.8292 | Nem | Gyártói szolgáltatások | legalább 30 (harminc) naptári nap | A rendelés előzetes konzultációt igényel
0190080403 | DKM0104HNET21 | HANESC | HPE Aruba Network Consultation and Education Service c szint '- HPE gyártói konzultáció | HPE | Szolgáltatás | Kiegészítő |  | 1 | 1 | Nem | alkalom | 12 | 30 |  | 27 | 149381 | EUR | 378.1803 | Nem | Gyártói szolgáltatások | legalább 30 (harminc) naptári nap | A rendelés előzetes konzultációt igényel
0190020201 | DKM0104HNET21 | HPETS2017_083 | Next Business Day Proactive Care Exchange Service b szint '- HPE gyártói támogatás | HPE | Szolgáltatás | Kiegészítő |  | 1 | 1 | Nem | db | 12 | 30 |  | 27 | 14860 | EUR | 37.6202 | Nem | Gyártói szolgáltatások | legalább 30 (harminc) naptári nap | A rendelés előzetes konzultációt igényel
0190050101 | DKM0104HNET21 | H6K78A1 | HPE SAP HANA VMware Deploy Accel SVC | HPE | Szolgáltatás | Kiegészítő |  | 1 | 1 | Nem | db | 12 | 30 |  | 27 | 5584585 | EUR | 14138.1899 | Nem | Gyártói szolgáltatások | legalább 30 (harminc) naptári nap | A rendelés előzetes konzultációt igényel
0190080403 | DKM0104HNET21 | HANESD | HPE Aruba Network Consultation and Education Service d szint '- HPE gyártói konzultáció | HPE | Szolgáltatás | Kiegészítő |  | 1 | 1 | Nem | nap | 12 | 30 |  | 27 | 247144 | EUR | 625.6803 | Nem | Gyártói szolgáltatások | legalább 30 (harminc) naptári nap | A rendelés előzetes konzultációt igényel
0202110601 | DKM0104HNET21 | H6Z30A | HPE Premier Flx MPO/MPO OM4 12f 100m Cbl | HPE | Áru | Kiegészítő |  | 1 | 1 | Nem | db | 12 | 120 |  | 27 | 1451186 | EUR | 3673.8893 | Nem | Passzív hálózati elemek - Végpont kiépítéshez szükséges elemek | legalább 60 (hatvan), legfeljebb 120 (százhúsz) naptári nap | A rendelés előzetes konzultációt igényel
0202110601 | DKM0104HNET21 | H6Z34A | HPE Premier Flex LC/LC OM4 4m SB Cable | HPE | Áru | Kiegészítő |  | 1 | 1 | Nem | db | 12 | 120 |  | 27 | 91896 | EUR | 232.6489 | Nem | Passzív hálózati elemek - Végpont kiépítéshez szükséges elemek | legalább 60 (hatvan), legfeljebb 120 (százhúsz) naptári nap | A rendelés előzetes konzultációt igényel
0190020201 | DKM0104HNET21 | HPETS2017_084 | Next Business Day Proactive Care Exchange Service c szint '- HPE gyártói támogatás | HPE | Szolgáltatás | Kiegészítő |  | 1 | 1 | Nem | db | 12 | 30 |  | 27 | 39887 | EUR | 100.9809 | Nem | Gyártói szolgáltatások | legalább 30 (harminc) naptári nap | A rendelés előzetes konzultációt igényel
0190080403 | DKM0104HNET21 | HANESE | HPE Aruba Network Consultation and Education Service e szint '- HPE gyártói konzultáció | HPE | Szolgáltatás | Kiegészítő |  | 1 | 1 | Nem | nap | 12 | 30 |  | 27 | 435630 | EUR | 1102.8607 | Nem | Gyártói szolgáltatások | legalább 30 (harminc) naptári nap | A rendelés előzetes konzultációt igényel
0190020201 | DKM0104HNET21 | HPETS2017_085 | 4-Hour, 24x7 Proactive Care Exchange Service a szint '- HPE gyártói támogatás | HPE | Szolgáltatás | Kiegészítő |  | 1 | 1 | Nem | db | 12 | 30 |  | 27 | 12123 | EUR | 30.6899 | Nem | Gyártói szolgáltatások | legalább 30 (harminc) naptári nap | A rendelés előzetes konzultációt igényel
0202110601 | DKM0104HNET21 | H6Z35A | HPE Premier Flex LC/LC OM4 6m SB Cable | HPE | Áru | Kiegészítő |  | 1 | 1 | Nem | db | 12 | 120 |  | 27 | 150945 | EUR | 382.1393 | Nem | Passzív hálózati elemek - Végpont kiépítéshez szükséges elemek | legalább 60 (hatvan), legfeljebb 120 (százhúsz) naptári nap | A rendelés előzetes konzultációt igényel
0202110601 | DKM0104HNET21 | H6Z36A | HPE Premier Flex LC/LC OM4 10m SB Cable | HPE | Áru | Kiegészítő |  | 1 | 1 | Nem | db | 12 | 120 |  | 27 | 115360 | EUR | 292.0505 | Nem | Passzív hálózati elemek - Végpont kiépítéshez szükséges elemek | legalább 60 (hatvan), legfeljebb 120 (százhúsz) naptári nap | A rendelés előzetes konzultációt igényel
0190010201 | DKM0104HNET21 | HANISA | HPE Aruba Network Implementation Service a szint '- HPE gyártói implementáció | HPE | Szolgáltatás | Kiegészítő |  | 1 | 1 | Nem | óra | 12 | 30 |  | 27 | 50836 | EUR | 128.6995 | Nem | Gyártói szolgáltatások | legalább 30 (harminc) naptári nap | A rendelés előzetes konzultációt igényel
0202110601 | DKM0104HNET21 | H6Z38A | HPE Premier Flex LC/LC OM4 25m SB Cable | HPE | Áru | Kiegészítő |  | 1 | 1 | Nem | db | 12 | 120 |  | 27 | 162676 | EUR | 411.8388 | Nem | Passzív hálózati elemek - Végpont kiépítéshez szükséges elemek | legalább 60 (hatvan), legfeljebb 120 (százhúsz) naptári nap | A rendelés előzetes konzultációt igényel
0190020201 | DKM0104HNET21 | HPETS2017_086 | 4-Hour, 24x7 Proactive Care Exchange Service b szint '- HPE gyártói támogatás | HPE | Szolgáltatás | Kiegészítő |  | 1 | 1 | Nem | db | 12 | 30 |  | 27 | 26591 | EUR | 67.3197 | Nem | Gyártói szolgáltatások | legalább 30 (harminc) naptári nap | A rendelés előzetes konzultációt igényel
0190020201 | DKM0104HNET21 | HPETS2017_087 | 4-Hour, 24x7 Proactive Care Exchange Service c szint '- HPE gyártói támogatás | HPE | Szolgáltatás | Kiegészítő |  | 1 | 1 | Nem | óra | 12 | 30 |  | 27 | 71171 | EUR | 180.1803 | Nem | Gyártói szolgáltatások | legalább 30 (harminc) naptári nap | A rendelés előzetes konzultációt igényel
0190010201 | DKM0104HNET21 | HANISA-C | HPE Aruba Network Implementation Service a szint '- HPE gyártói implementáció | HPE | Szolgáltatás | Kiegészítő |  | 1 | 1 | Nem | óra | 12 | 30 |  | 27 | 50836 | EUR | 128.6995 | Nem | Gyártói szolgáltatások | legalább 30 (harminc) naptári nap | A rendelés előzetes konzultációt igényel
0190020201 | DKM0104HNET21 | HPETS2017_088 | HPE Datacenter Care Scv a szint '- HPE gyártói támogatás | HPE | Szolgáltatás | Kiegészítő |  | 1 | 1 | Nem | óra | 12 | 30 |  | 27 | 28155 | EUR | 71.2787 | Nem | Gyártói szolgáltatások | legalább 30 (harminc) naptári nap | A rendelés előzetes konzultációt igényel
0202110601 | DKM0104HNET21 | H6Z40A | HPE Premier Flex LC/LC OM4 50m SB Cable | HPE | Áru | Kiegészítő |  | 1 | 1 | Nem | db | 12 | 120 |  | 27 | 285075 | EUR | 721.709 | Nem | Passzív hálózati elemek - Végpont kiépítéshez szükséges elemek | legalább 60 (hatvan), legfeljebb 120 (százhúsz) naptári nap | A rendelés előzetes konzultációt igényel
0190010201 | DKM0104HNET21 | HANISB | HPE Aruba Network Implementation Service b szint '- HPE gyártói implementáció | HPE | Szolgáltatás | Kiegészítő |  | 1 | 1 | Nem | alkalom | 12 | 30 |  | 27 | 91506 | EUR | 231.6612 | Nem | Gyártói szolgáltatások | legalább 30 (harminc) naptári nap | A rendelés előzetes konzultációt igényel
0202110601 | DKM0104HNET21 | H6Z41A | HPE Premier Flex LC/LC OM4 100m SB Cable | HPE | Áru | Kiegészítő |  | 1 | 1 | Nem | db | 12 | 120 |  | 27 | 452054 | EUR | 1144.4399 | Nem | Passzív hálózati elemek - Végpont kiépítéshez szükséges elemek | legalább 60 (hatvan), legfeljebb 120 (százhúsz) naptári nap | A rendelés előzetes konzultációt igényel
0190010201 | DKM0104HNET21 | HANISB-C | HPE Aruba Network Implementation Service b szint '- HPE gyártói implementáció | HPE | Szolgáltatás | Kiegészítő |  | 1 | 1 | Nem | alkalom | 12 | 30 |  | 27 | 91506 | EUR | 231.6612 | Nem | Gyártói szolgáltatások | legalább 30 (harminc) naptári nap | A rendelés előzetes konzultációt igényel
0190020201 | DKM0104HNET21 | HPETS2017_089 | HPE Datacenter Care Scv b szint '- HPE gyártói támogatás | HPE | Szolgáltatás | Kiegészítő |  | 1 | 1 | Nem | óra | 12 | 30 |  | 27 | 51619 | EUR | 130.6803 | Nem | Gyártói szolgáltatások | legalább 30 (harminc) naptári nap | A rendelés előzetes konzultációt igényel
0190010201 | DKM0104HNET21 | HANISC | HPE Aruba Network Implementation Service c szint '- HPE gyártói implementáció | HPE | Szolgáltatás | Kiegészítő |  | 1 | 1 | Nem | alkalom | 12 | 30 |  | 27 | 149381 | EUR | 378.1803 | Nem | Gyártói szolgáltatások | legalább 30 (harminc) naptári nap | A rendelés előzetes konzultációt igényel
0190020201 | DKM0104HNET21 | HPETS2017_090 | HPE Datacenter Care Scv c szint '- HPE gyártói támogatás | HPE | Szolgáltatás | Kiegészítő |  | 1 | 1 | Nem | óra | 12 | 30 |  | 27 | 127482 | EUR | 322.7404 | Nem | Gyártói szolgáltatások | legalább 30 (harminc) naptári nap | A rendelés előzetes konzultációt igényel
0190020201 | DKM0104HNET21 | HPETS2017_091 | HPE Datacenter Care / IA Scv a szint '- HPE gyártói támogatás | HPE | Szolgáltatás | Kiegészítő |  | 1 | 1 | Nem | óra | 12 | 30 |  | 27 | 39496 | EUR | 99.9904 | Nem | Gyártói szolgáltatások | legalább 30 (harminc) naptári nap | A rendelés előzetes konzultációt igényel
0190050101 | DKM0104HNET21 | H7L29A1 | HPE DC Facility Planning Workshop SVC | HPE | Szolgáltatás | Kiegészítő |  | 1 | 1 | Nem | db | 12 | 30 |  | 27 | 2292335 | EUR | 5803.3798 | Nem | Gyártói szolgáltatások | legalább 30 (harminc) naptári nap | A rendelés előzetes konzultációt igényel
0190010201 | DKM0104HNET21 | HANISC-C | HPE Aruba Network Implementation Service c szint '- HPE gyártói implementáció | HPE | Szolgáltatás | Kiegészítő |  | 1 | 1 | Nem | alkalom | 12 | 30 |  | 27 | 149381 | EUR | 378.1803 | Nem | Gyártói szolgáltatások | legalább 30 (harminc) naptári nap | A rendelés előzetes konzultációt igényel
0190050101 | DKM0104HNET21 | H7L38A1 | HPE IMC Startup SVC | HPE | Szolgáltatás | Kiegészítő |  | 1 | 1 | Nem | db | 12 | 30 |  | 27 | 1749558 | EUR | 4429.2596 | Nem | Gyártói szolgáltatások | legalább 30 (harminc) naptári nap | A rendelés előzetes konzultációt igényel
0190020201 | DKM0104HNET21 | HPETS2017_092 | HPE Datacenter Care / IA Scv b szint '- HPE gyártói támogatás | HPE | Szolgáltatás | Kiegészítő |  | 1 | 1 | Nem | óra | 12 | 30 |  | 27 | 72344 | EUR | 183.1489 | Nem | Gyártói szolgáltatások | legalább 30 (harminc) naptári nap | A rendelés előzetes konzultációt igényel
0190010201 | DKM0104HNET21 | HANISD | HPE Aruba Network Implementation Service d szint '- HPE gyártói implementáció | HPE | Szolgáltatás | Kiegészítő |  | 1 | 1 | Nem | alkalom | 12 | 30 |  | 27 | 247144 | EUR | 625.6803 | Nem | Gyártói szolgáltatások | legalább 30 (harminc) naptári nap | A rendelés előzetes konzultációt igényel
0190020201 | DKM0104HNET21 | HPETS2017_093 | HPE Datacenter Care / IA Scv c szint '- HPE gyártói támogatás | HPE | Szolgáltatás | Kiegészítő |  | 1 | 1 | Nem | óra | 12 | 30 |  | 27 | 178710 | EUR | 452.4303 | Nem | Gyártói szolgáltatások | legalább 30 (harminc) naptári nap | A rendelés előzetes konzultációt igényel
0190050101 | DKM0104HNET21 | H8Q72A1#799 | HPE Custom Consulting for Cloud SVC | HPE | Szolgáltatás | Kiegészítő |  | 1 | 1 | Nem | db | 12 | 30 |  | 27 | 437585 | EUR | 1107.8101 | Nem | Gyártói szolgáltatások | legalább 30 (harminc) naptári nap | A rendelés előzetes konzultációt igényel
0190010301 | DKM0104HNET21 | H9P11A1 | HPE Training Credits for Cloud SVC | HPE | Szolgáltatás | Kiegészítő |  | 1 | 1 | Nem | db | 12 | 30 |  | 27 | 265132 | EUR | 671.2213 | Nem | Gyártói szolgáltatások | legalább 30 (harminc) naptári nap | A rendelés előzetes konzultációt igényel
0190020201 | DKM0104HNET21 | HPETS2017_094 | HPE Datacenter Care / OSS Scv a szint '- HPE gyártói támogatás | HPE | Szolgáltatás | Kiegészítő |  | 1 | 1 | Nem | hónap | 12 | 30 |  | 27 | 46926 | EUR | 118.8005 | Nem | Gyártói szolgáltatások | legalább 30 (harminc) naptári nap | A rendelés előzetes konzultációt igényel
0190010201 | DKM0104HNET21 | HANISD-C | HPE Aruba Network Implementation Service d szint '- HPE gyártói implementáció | HPE | Szolgáltatás | Kiegészítő |  | 1 | 1 | Nem | alkalom | 12 | 30 |  | 27 | 247144 | EUR | 625.6803 | Nem | Gyártói szolgáltatások | legalább 30 (harminc) naptári nap | A rendelés előzetes konzultációt igényel
0190020201 | DKM0104HNET21 | HPETS2017_095 | HPE Datacenter Care / OSS Scv b szint '- HPE gyártói támogatás | HPE | Szolgáltatás | Kiegészítő |  | 1 | 1 | Nem | hónap | 12 | 30 |  | 27 | 86422 | EUR | 218.791 | Nem | Gyártói szolgáltatások | legalább 30 (harminc) naptári nap | A rendelés előzetes konzultációt igényel
0190080404 | DKM0104HNET21 | HACNADSA | HPE Aruba Cloud Network Application Development Service a szint '- HPE gyártói implementáció | HPE | Szolgáltatás | Kiegészítő |  | 1 | 1 | Nem | db | 12 | 30 |  | 27 | 50836 | EUR | 128.6995 | Nem | Gyártói szolgáltatások | legalább 30 (harminc) naptári nap | A rendelés előzetes konzultációt igényel
0190010201 | DKM0104HNET21 | HANISE-C | HPE Aruba Network Implementation Service e szint '- HPE gyártói implementáció | HPE | Szolgáltatás | Kiegészítő |  | 1 | 1 | Nem | nap | 12 | 30 |  | 27 | 435630 | EUR | 1102.8607 | Nem | Gyártói szolgáltatások | legalább 30 (harminc) naptári nap | A rendelés előzetes konzultációt igényel
0190080404 | DKM0104HNET21 | HACNADSA-C | HPE Aruba Cloud Network Application Development Service a szint '- HPE gyártói implementáció | HPE | Szolgáltatás | Kiegészítő |  | 1 | 1 | Nem | db | 12 | 30 |  | 27 | 50836 | EUR | 128.6995 | Nem | Gyártói szolgáltatások | legalább 30 (harminc) naptári nap | A rendelés előzetes konzultációt igényel
0190080404 | DKM0104HNET21 | HACNADSB | HPE Aruba Cloud Network Application Development Service b szint '- HPE gyártói implementáció | HPE | Szolgáltatás | Kiegészítő |  | 1 | 1 | Nem | db | 12 | 30 |  | 27 | 91506 | EUR | 231.6612 | Nem | Gyártói szolgáltatások | legalább 30 (harminc) naptári nap | A rendelés előzetes konzultációt igényel
0190020201 | DKM0104HNET21 | HPETS2017_096 | HPE Datacenter Care / OSS Scv c szint '- HPE gyártói támogatás | HPE | Szolgáltatás | Kiegészítő |  | 1 | 1 | Nem | hónap | 12 | 30 |  | 27 | 214295 | EUR | 542.5191 | Nem | Gyártói szolgáltatások | legalább 30 (harminc) naptári nap | A rendelés előzetes konzultációt igényel
0190020201 | DKM0104HNET21 | HPETS2017_097 | HPE Flexible Capacity Svc a szint '- HPE gyártói támogatás | HPE | Szolgáltatás | Kiegészítő |  | 1 | 1 | Nem | hónap | 12 | 30 |  | 27 | 33239 | EUR | 84.1489 | Nem | Gyártói szolgáltatások | legalább 30 (harminc) naptári nap | A rendelés előzetes konzultációt igényel
0190080403 | DKM0104HNET21 | HANOSESA | HPE Aruba Network Onsite Education Service a szint '- HPE gyártói konzultáció | HPE | Szolgáltatás | Kiegészítő |  | 1 | 1 | Nem | óra | 12 | 30 |  | 27 | 50836 | EUR | 128.6995 | Nem | Gyártói szolgáltatások | legalább 30 (harminc) naptári nap | A rendelés előzetes konzultációt igényel
0190080404 | DKM0104HNET21 | HACNADSB-C | HPE Aruba Cloud Network Application Development Service b szint '- HPE gyártói implementáció | HPE | Szolgáltatás | Kiegészítő |  | 1 | 1 | Nem | db | 12 | 30 |  | 27 | 91506 | EUR | 231.6612 | Nem | Gyártói szolgáltatások | legalább 30 (harminc) naptári nap | A rendelés előzetes konzultációt igényel
0190020201 | DKM0104HNET21 | HPETS2017_098 | HPE Flexible Capacity Svc b szint '- HPE gyártói támogatás | HPE | Szolgáltatás | Kiegészítő |  | 1 | 1 | Nem | hónap | 12 | 30 |  | 27 | 72735 | EUR | 184.1393 | Nem | Gyártói szolgáltatások | legalább 30 (harminc) naptári nap | A rendelés előzetes konzultációt igényel
0190080403 | DKM0104HNET21 | HANOSESB | HPE Aruba Network Onsite Education Service b szint '- HPE gyártói konzultáció | HPE | Szolgáltatás | Kiegészítő |  | 1 | 1 | Nem | óra | 12 | 30 |  | 27 | 91506 | EUR | 231.6612 | Nem | Gyártói szolgáltatások | legalább 30 (harminc) naptári nap | A rendelés előzetes konzultációt igényel
0190020201 | DKM0104HNET21 | HPETS2017_099 | HPE Flexible Capacity Svc c szint '- HPE gyártói támogatás | HPE | Szolgáltatás | Kiegészítő |  | 1 | 1 | Nem | hónap | 12 | 30 |  | 27 | 157984 | EUR | 399.959 | Nem | Gyártói szolgáltatások | legalább 30 (harminc) naptári nap | A rendelés előzetes konzultációt igényel
0190080404 | DKM0104HNET21 | HACNADSC | HPE Aruba Cloud Network Application Development Service c szint '- HPE gyártói implementáció | HPE | Szolgáltatás | Kiegészítő |  | 1 | 1 | Nem | db | 12 | 30 |  | 27 | 149381 | EUR | 378.1803 | Nem | Gyártói szolgáltatások | legalább 30 (harminc) naptári nap | A rendelés előzetes konzultációt igényel
0190080403 | DKM0104HNET21 | HANOSESC | HPE Aruba Network Onsite Education Service c szint '- HPE gyártói konzultáció | HPE | Szolgáltatás | Kiegészítő |  | 1 | 1 | Nem | alkalom | 12 | 30 |  | 27 | 149381 | EUR | 378.1803 | Nem | Gyártói szolgáltatások | legalább 30 (harminc) naptári nap | A rendelés előzetes konzultációt igényel
0190080404 | DKM0104HNET21 | HACNADSC-C | HPE Aruba Cloud Network Application Development Service c szint '- HPE gyártói implementáció | HPE | Szolgáltatás | Kiegészítő |  | 1 | 1 | Nem | db | 12 | 30 |  | 27 | 149381 | EUR | 378.1803 | Nem | Gyártói szolgáltatások | legalább 30 (harminc) naptári nap | A rendelés előzetes konzultációt igényel
0190080404 | DKM0104HNET21 | HACNADSD | HPE Aruba Cloud Network Application Development Service d szint '- HPE gyártói implementáció | HPE | Szolgáltatás | Kiegészítő |  | 1 | 1 | Nem | db | 12 | 30 |  | 27 | 247144 | EUR | 625.6803 | Nem | Gyártói szolgáltatások | legalább 30 (harminc) naptári nap | A rendelés előzetes konzultációt igényel
0190020201 | DKM0104HNET21 | HPETS2017_100 | HPE Flexible Capacity add-on Svc a szint '- HPE gyártói támogatás | HPE | Szolgáltatás | Kiegészítő |  | 1 | 1 | Nem | hónap | 12 | 30 |  | 27 | 10559 | EUR | 26.7309 | Nem | Gyártói szolgáltatások | legalább 30 (harminc) naptári nap | A rendelés előzetes konzultációt igényel
0190020201 | DKM0104HNET21 | HPETS2017_101 | HPE Flexible Capacity add-on Svc b szint '- HPE gyártói támogatás | HPE | Szolgáltatás | Kiegészítő |  | 1 | 1 | Nem | hónap | 12 | 30 |  | 27 | 34412 | EUR | 87.1202 | Nem | Gyártói szolgáltatások | legalább 30 (harminc) naptári nap | A rendelés előzetes konzultációt igényel
0190020201 | DKM0104HNET21 | HPETS2017_102 | HPE Flexible Capacity add-on Svc c szint '- HPE gyártói támogatás | HPE | Szolgáltatás | Kiegészítő |  | 1 | 1 | Nem | hónap | 12 | 30 |  | 27 | 66087 | EUR | 167.3101 | Nem | Gyártói szolgáltatások | legalább 30 (harminc) naptári nap | A rendelés előzetes konzultációt igényel
0190020201 | DKM0104HNET21 | HPETS2017_103 | Aruba Service 10 Credit SVC a szint '- HPE gyártói támogatás | HPE | Szolgáltatás | Kiegészítő |  | 1 | 1 | Nem | hónap | 12 | 30 |  | 27 | 505628 | EUR | 1280.0697 | Nem | Gyártói szolgáltatások | legalább 30 (harminc) naptári nap | A rendelés előzetes konzultációt igényel
0190080403 | DKM0104HNET21 | HANOSESD | HPE Aruba Network Onsite Education Service d szint '- HPE gyártói konzultáció | HPE | Szolgáltatás | Kiegészítő |  | 1 | 1 | Nem | alkalom | 12 | 30 |  | 27 | 247144 | EUR | 625.6803 | Nem | Gyártói szolgáltatások | legalább 30 (harminc) naptári nap | A rendelés előzetes konzultációt igényel
0190020201 | DKM0104HNET21 | HPETS2017_112 | HPE Defective Media Retention Svc a szint '- HPE gyártói támogatás | HPE | Szolgáltatás | Kiegészítő |  | 1 | 1 | Nem | hónap | 12 | 30 |  | 27 | 4693 | EUR | 11.8798 | Nem | Gyártói szolgáltatások | legalább 30 (harminc) naptári nap | A rendelés előzetes konzultációt igényel
0190080403 | DKM0104HNET21 | HANOSESE | HPE Aruba Network Onsite Education Service a szint '- HPE gyártói konzultáció | HPE | Szolgáltatás | Kiegészítő |  | 1 | 1 | Nem | alkalom | 12 | 30 |  | 27 | 435630 | EUR | 1102.8607 | Nem | Gyártói szolgáltatások | legalább 30 (harminc) naptári nap | A rendelés előzetes konzultációt igényel
0190080404 | DKM0104HNET21 | HACNADSD-C | HPE Aruba Cloud Network Application Development Service d szint '- HPE gyártói implementáció | HPE | Szolgáltatás | Kiegészítő |  | 1 | 1 | Nem | db | 12 | 30 |  | 27 | 247144 | EUR | 625.6803 | Nem | Gyártói szolgáltatások | legalább 30 (harminc) naptári nap | A rendelés előzetes konzultációt igényel
0190010301 | DKM0104HNET21 | HANOSSAESA | HPE Aruba Network Onsite Administrator Training Service a szint '- HPE gyártói konzultáció | HPE | Szolgáltatás | Kiegészítő |  | 1 | 1 | Nem | alkalom | 12 | 30 |  | 27 | 50836 | EUR | 128.6995 | Nem | Gyártói szolgáltatások | legalább 30 (harminc) naptári nap | A rendelés előzetes konzultációt igényel
0190080404 | DKM0104HNET21 | HACNADSE | HPE Aruba Cloud Network Application Development Service e szint '- HPE gyártói implementáció | HPE | Szolgáltatás | Kiegészítő |  | 1 | 1 | Nem | db | 12 | 30 |  | 27 | 435630 | EUR | 1102.8607 | Nem | Gyártói szolgáltatások | legalább 30 (harminc) naptári nap | A rendelés előzetes konzultációt igényel
0190020201 | DKM0104HNET21 | HPETS2017_113 | HPE Defective Media Retention Svc b szint '- HPE gyártói támogatás | HPE | Szolgáltatás | Kiegészítő |  | 1 | 1 | Nem | hónap | 12 | 30 |  | 27 | 9385 | EUR | 23.7596 | Nem | Gyártói szolgáltatások | legalább 30 (harminc) naptári nap | A rendelés előzetes konzultációt igényel
0190020201 | DKM0104HNET21 | HPETS2017_114 | HPE Defective Media Retention Svc c szint '- HPE gyártói támogatás | HPE | Szolgáltatás | Kiegészítő |  | 1 | 1 | Nem | hónap | 12 | 30 |  | 27 | 13296 | EUR | 33.6612 | Nem | Gyártói szolgáltatások | legalább 30 (harminc) naptári nap | A rendelés előzetes konzultációt igényel
0190010301 | DKM0104HNET21 | HANOSSAESB | HPE Aruba Network Onsite Administrator Training Service b szint '- HPE gyártói konzultáció | HPE | Szolgáltatás | Kiegészítő |  | 1 | 1 | Nem | alkalom | 12 | 30 |  | 27 | 91506 | EUR | 231.6612 | Nem | Gyártói szolgáltatások | legalább 30 (harminc) naptári nap | A rendelés előzetes konzultációt igényel
0190020201 | DKM0104HNET21 | HPETS2017_115 | HPE Deployment and Startup Services a szint '- HPE gyártói támogatás | HPE | Szolgáltatás | Kiegészítő |  | 1 | 1 | Nem | hónap | 12 | 30 |  | 27 | 7821 | EUR | 19.8005 | Nem | Gyártói szolgáltatások | legalább 30 (harminc) naptári nap | A rendelés előzetes konzultációt igényel
0190080404 | DKM0104HNET21 | HACNADSE-C | HPE Aruba Cloud Network Application Development Service e szint '- HPE gyártói implementáció | HPE | Szolgáltatás | Kiegészítő |  | 1 | 1 | Nem | db | 12 | 30 |  | 27 | 435630 | EUR | 1102.8607 | Nem | Gyártói szolgáltatások | legalább 30 (harminc) naptári nap | A rendelés előzetes konzultációt igényel
0190010301 | DKM0104HNET21 | HANOSSAESC | HPE Aruba Network Onsite Administrator Training Service c szint '- HPE gyártói konzultáció | HPE | Szolgáltatás | Kiegészítő |  | 1 | 1 | Nem | alkalom | 12 | 30 |  | 27 | 149381 | EUR | 378.1803 | Nem | Gyártói szolgáltatások | legalább 30 (harminc) naptári nap | A rendelés előzetes konzultációt igényel
0190050101 | DKM0104HNET21 | HACNCSA | HPE Aruba Cloud Network Consultation Service a szint '- HPE gyártói konzultáció | HPE | Szolgáltatás | Kiegészítő |  | 1 | 1 | Nem | db | 12 | 30 |  | 27 | 50836 | EUR | 128.6995 | Nem | Gyártói szolgáltatások | legalább 30 (harminc) naptári nap | A rendelés előzetes konzultációt igényel
0190010301 | DKM0104HNET21 | HANOSSAESD | HPE Aruba Network Onsite Administrator Training Service d szint '- HPE gyártói konzultáció | HPE | Szolgáltatás | Kiegészítő |  | 1 | 1 | Nem | nap | 12 | 30 |  | 27 | 247144 | EUR | 625.6803 | Nem | Gyártói szolgáltatások | legalább 30 (harminc) naptári nap | A rendelés előzetes konzultációt igényel
0190050101 | DKM0104HNET21 | HACNCSA-C | HPE Aruba Cloud Network Consultation Service a szint '- HPE gyártói konzultáció | HPE | Szolgáltatás | Kiegészítő |  | 1 | 1 | Nem | db | 12 | 30 |  | 27 | 50836 | EUR | 128.6995 | Nem | Gyártói szolgáltatások | legalább 30 (harminc) naptári nap | A rendelés előzetes konzultációt igényel
0190020201 | DKM0104HNET21 | HPETS2017_116 | HPE Deployment and Startup Services b szint '- HPE gyártói támogatás | HPE | Szolgáltatás | Kiegészítő |  | 1 | 1 | Nem | hónap | 12 | 30 |  | 27 | 17597 | EUR | 44.5505 | Nem | Gyártói szolgáltatások | legalább 30 (harminc) naptári nap | A rendelés előzetes konzultációt igényel
0190010301 | DKM0104HNET21 | HANOSSAESE | HPE Aruba Network Onsite Administrator Training Service a szint '- HPE gyártói konzultáció | HPE | Szolgáltatás | Kiegészítő |  | 1 | 1 | Nem | nap | 12 | 30 |  | 27 | 435630 | EUR | 1102.8607 | Nem | Gyártói szolgáltatások | legalább 30 (harminc) naptári nap | A rendelés előzetes konzultációt igényel
0190020201 | DKM0104HNET21 | HPETS2017_117 | HPE Deployment and Startup Services c szint '- HPE gyártói támogatás | HPE | Szolgáltatás | Kiegészítő |  | 1 | 1 | Nem | hónap | 12 | 30 |  | 27 | 22290 | EUR | 56.4303 | Nem | Gyártói szolgáltatások | legalább 30 (harminc) naptári nap | A rendelés előzetes konzultációt igényel
0190020201 | DKM0104HNET21 | HPETS2017_118 | HPE System Healthcheck Svc a szint '- HPE gyártói támogatás | HPE | Szolgáltatás | Kiegészítő |  | 1 | 1 | Nem | hónap | 12 | 30 |  | 27 | 30893 | EUR | 78.209 | Nem | Gyártói szolgáltatások | legalább 30 (harminc) naptári nap | A rendelés előzetes konzultációt igényel
0190050101 | DKM0104HNET21 | HACNCSB | HPE Aruba Cloud Network Consultation Service b szint '- HPE gyártói konzultáció | HPE | Szolgáltatás | Kiegészítő |  | 1 | 1 | Nem | db | 12 | 30 |  | 27 | 91506 | EUR | 231.6612 | Nem | Gyártói szolgáltatások | legalább 30 (harminc) naptári nap | A rendelés előzetes konzultációt igényel
0190050101 | DKM0104HNET21 | HACNCSB-C | HPE Aruba Cloud Network Consultation Service b szint '- HPE gyártói konzultáció | HPE | Szolgáltatás | Kiegészítő |  | 1 | 1 | Nem | db | 12 | 30 |  | 27 | 91506 | EUR | 231.6612 | Nem | Gyártói szolgáltatások | legalább 30 (harminc) naptári nap | A rendelés előzetes konzultációt igényel
0190080401 | DKM0104HNET21 | HANPSA | HPE Aruba Network Pilot System Consultation Service a szint '- HPE gyártói tesztmenedzsment konzultáció | HPE | Szolgáltatás | Kiegészítő |  | 1 | 1 | Nem | óra | 12 | 30 |  | 27 | 50836 | EUR | 128.6995 | Nem | Gyártói szolgáltatások | legalább 30 (harminc) naptári nap | A rendelés előzetes konzultációt igényel
0190050101 | DKM0104HNET21 | HACNCSC | HPE Aruba Cloud Network Consultation Service c szint '- HPE gyártói konzultáció | HPE | Szolgáltatás | Kiegészítő |  | 1 | 1 | Nem | db | 12 | 30 |  | 27 | 149381 | EUR | 378.1803 | Nem | Gyártói szolgáltatások | legalább 30 (harminc) naptári nap | A rendelés előzetes konzultációt igényel
0190020201 | DKM0104HNET21 | HPETS2017_119 | HPE System Healthcheck Svc b szint '- HPE gyártói támogatás | HPE | Szolgáltatás | Kiegészítő |  | 1 | 1 | Nem | hónap | 12 | 30 |  | 27 | 59440 | EUR | 150.4809 | Nem | Gyártói szolgáltatások | legalább 30 (harminc) naptári nap | A rendelés előzetes konzultációt igényel
0190080401 | DKM0104HNET21 | HANPSC | HPE Aruba Network Pilot System Consultation Service c szint '- HPE gyártói tesztmenedzsment konzultáció | HPE | Szolgáltatás | Kiegészítő |  | 1 | 1 | Nem | alkalom | 12 | 30 |  | 27 | 149381 | EUR | 378.1803 | Nem | Gyártói szolgáltatások | legalább 30 (harminc) naptári nap | A rendelés előzetes konzultációt igényel
0190050101 | DKM0104HNET21 | HACNCSC-C | HPE Aruba Cloud Network Consultation Service c szint '- HPE gyártói konzultáció | HPE | Szolgáltatás | Kiegészítő |  | 1 | 1 | Nem | db | 12 | 30 |  | 27 | 149381 | EUR | 378.1803 | Nem | Gyártói szolgáltatások | legalább 30 (harminc) naptári nap | A rendelés előzetes konzultációt igényel
0190050101 | DKM0104HNET21 | HACNCSD | HPE Aruba Cloud Network Consultation Service d szint '- HPE gyártói konzultáció | HPE | Szolgáltatás | Kiegészítő |  | 1 | 1 | Nem | db | 12 | 30 |  | 27 | 247144 | EUR | 625.6803 | Nem | Gyártói szolgáltatások | legalább 30 (harminc) naptári nap | A rendelés előzetes konzultációt igényel
0190080401 | DKM0104HNET21 | HANPSD | HPE Aruba Network Pilot System Consultation Service d szint '- HPE gyártói tesztmenedzsment konzultáció | HPE | Szolgáltatás | Kiegészítő |  | 1 | 1 | Nem | alkalom | 12 | 30 |  | 27 | 247144 | EUR | 625.6803 | Nem | Gyártói szolgáltatások | legalább 30 (harminc) naptári nap | A rendelés előzetes konzultációt igényel
0190050101 | DKM0104HNET21 | HACNCSD-C | HPE Aruba Cloud Network Consultation Service d szint '- HPE gyártói konzultáció | HPE | Szolgáltatás | Kiegészítő |  | 1 | 1 | Nem | db | 12 | 30 |  | 27 | 247144 | EUR | 625.6803 | Nem | Gyártói szolgáltatások | legalább 30 (harminc) naptári nap | A rendelés előzetes konzultációt igényel
0190080401 | DKM0104HNET21 | HANPSE | HPE Aruba Network Pilot System Consultation Service e szint '- HPE gyártói tesztmenedzsment konzultáció | HPE | Szolgáltatás | Kiegészítő |  | 1 | 1 | Nem | alkalom | 12 | 30 |  | 27 | 435630 | EUR | 1102.8607 | Nem | Gyártói szolgáltatások | legalább 30 (harminc) naptári nap | A rendelés előzetes konzultációt igényel
0190050101 | DKM0104HNET21 | HACNCSE | HPE Aruba Cloud Network Consultation Service e szint '- HPE gyártói konzultáció | HPE | Szolgáltatás | Kiegészítő |  | 1 | 1 | Nem | db | 12 | 30 |  | 27 | 435630 | EUR | 1102.8607 | Nem | Gyártói szolgáltatások | legalább 30 (harminc) naptári nap | A rendelés előzetes konzultációt igényel
0190050101 | DKM0104HNET21 | HACNCSE-C | HPE Aruba Cloud Network Consultation Service e szint '- HPE gyártói konzultáció | HPE | Szolgáltatás | Kiegészítő |  | 1 | 1 | Nem | db | 12 | 30 |  | 27 | 435630 | EUR | 1102.8607 | Nem | Gyártói szolgáltatások | legalább 30 (harminc) naptári nap | A rendelés előzetes konzultációt igényel
0190050101 | DKM0104HNET21 | HK157A1 | Energy Efficiency Analysis Custom | HPE | Szolgáltatás | Kiegészítő |  | 1 | 1 | Nem | alkalom | 12 | 30 |  | 27 | 387921 | EUR | 982.0792 | Nem | Gyártói szolgáltatások | legalább 30 (harminc) naptári nap | A rendelés előzetes konzultációt igényel
0190080101 | DKM0104HNET21 | HACNDSA | HPE Aruba Cloud Network Design Service a szint '- HPE gyártói tervezés | HPE | Szolgáltatás | Kiegészítő |  | 1 | 1 | Nem | db | 12 | 30 |  | 27 | 50836 | EUR | 128.6995 | Nem | Gyártói szolgáltatások | legalább 30 (harminc) naptári nap | A rendelés előzetes konzultációt igényel
0190080101 | DKM0104HNET21 | HACNDSA-C | HPE Aruba Cloud Network Design Service a szint '- HPE gyártói design | HPE | Szolgáltatás | Kiegészítő |  | 1 | 1 | Nem | db | 12 | 30 |  | 27 | 50836 | EUR | 128.6995 | Nem | Gyártói szolgáltatások | legalább 30 (harminc) naptári nap | A rendelés előzetes konzultációt igényel
0190050101 | DKM0104HNET21 | HK411A1 | HPE Custom Consulting Unit of Service | HPE | Szolgáltatás | Kiegészítő |  | 1 | 1 | Nem | alkalom | 12 | 30 |  | 27 | 387921 | EUR | 982.0792 | Nem | Gyártói szolgáltatások | legalább 30 (harminc) naptári nap | A rendelés előzetes konzultációt igényel
0190080101 | DKM0104HNET21 | HACNDSB | HPE Aruba Cloud Network Design Service b szint '- HPE gyártói tervezés | HPE | Szolgáltatás | Kiegészítő |  | 1 | 1 | Nem | db | 12 | 30 |  | 27 | 91506 | EUR | 231.6612 | Nem | Gyártói szolgáltatások | legalább 30 (harminc) naptári nap | A rendelés előzetes konzultációt igényel
0190050101 | DKM0104HNET21 | HK411A1#001 | HPE CloudSystem Enterprise Enablement SVC | HPE | Szolgáltatás | Kiegészítő |  | 1 | 1 | Nem | alkalom | 12 | 30 |  | 27 | 437585 | EUR | 1107.8101 | Nem | Gyártói szolgáltatások | legalább 30 (harminc) naptári nap | A rendelés előzetes konzultációt igényel
0190080101 | DKM0104HNET21 | HACNDSB-C | HPE Aruba Cloud Network Design Service b szint '- HPE gyártói design | HPE | Szolgáltatás | Kiegészítő |  | 1 | 1 | Nem | db | 12 | 30 |  | 27 | 91506 | EUR | 231.6612 | Nem | Gyártói szolgáltatások | legalább 30 (harminc) naptári nap | A rendelés előzetes konzultációt igényel
0190050101 | DKM0104HNET21 | HK411A1#002 | HPE CloudSystem Provider Enablement SVC | HPE | Szolgáltatás | Kiegészítő |  | 1 | 1 | Nem | alkalom | 12 | 30 |  | 27 | 437585 | EUR | 1107.8101 | Nem | Gyártói szolgáltatások | legalább 30 (harminc) naptári nap | A rendelés előzetes konzultációt igényel
0190080101 | DKM0104HNET21 | HACNDSC | HPE Aruba Cloud Network Design Service c szint '- HPE gyártói tervezés | HPE | Szolgáltatás | Kiegészítő |  | 1 | 1 | Nem | db | 12 | 30 |  | 27 | 149381 | EUR | 378.1803 | Nem | Gyártói szolgáltatások | legalább 30 (harminc) naptári nap | A rendelés előzetes konzultációt igényel
0190050101 | DKM0104HNET21 | HK411A1#003 | HPE Migration Project Mgmt SVC | HPE | Szolgáltatás | Kiegészítő |  | 1 | 1 | Nem | nap | 12 | 30 |  | 27 | 437585 | EUR | 1107.8101 | Nem | Gyártói szolgáltatások | legalább 30 (harminc) naptári nap | A rendelés előzetes konzultációt igényel
0190080101 | DKM0104HNET21 | HACNDSC-C | HPE Aruba Cloud Network Design Service c szint '- HPE gyártói design | HPE | Szolgáltatás | Kiegészítő |  | 1 | 1 | Nem | db | 12 | 30 |  | 27 | 149381 | EUR | 378.1803 | Nem | Gyártói szolgáltatások | legalább 30 (harminc) naptári nap | A rendelés előzetes konzultációt igényel
0190080101 | DKM0104HNET21 | HACNDSD | HPE Aruba Cloud Network Design Service d szint '- HPE gyártói tervezés | HPE | Szolgáltatás | Kiegészítő |  | 1 | 1 | Nem | db | 12 | 30 |  | 27 | 247144 | EUR | 625.6803 | Nem | Gyártói szolgáltatások | legalább 30 (harminc) naptári nap | A rendelés előzetes konzultációt igényel
0190050101 | DKM0104HNET21 | HK411A1#009 | HPE Unix Migration Implementation SVC | HPE | Szolgáltatás | Kiegészítő |  | 1 | 1 | Nem | nap | 12 | 30 |  | 27 | 437585 | EUR | 1107.8101 | Nem | Gyártói szolgáltatások | legalább 30 (harminc) naptári nap | A rendelés előzetes konzultációt igényel
0190080101 | DKM0104HNET21 | HACNDSD-C | HPE Aruba Cloud Network Design Service d szint '- HPE gyártói design | HPE | Szolgáltatás | Kiegészítő |  | 1 | 1 | Nem | db | 12 | 30 |  | 27 | 247144 | EUR | 625.6803 | Nem | Gyártói szolgáltatások | legalább 30 (harminc) naptári nap | A rendelés előzetes konzultációt igényel
0190050101 | DKM0104HNET21 | HK411A1#013 | HPE Unix Migration Impl SVC | HPE | Szolgáltatás | Kiegészítő |  | 1 | 1 | Nem | óra | 12 | 30 |  | 27 | 437585 | EUR | 1107.8101 | Nem | Gyártói szolgáltatások | legalább 30 (harminc) naptári nap | A rendelés előzetes konzultációt igényel
0190080101 | DKM0104HNET21 | HACNDSE | HPE Aruba Cloud Network Design Service e szint '- HPE gyártói tervezés | HPE | Szolgáltatás | Kiegészítő |  | 1 | 1 | Nem | db | 12 | 30 |  | 27 | 435630 | EUR | 1102.8607 | Nem | Gyártói szolgáltatások | legalább 30 (harminc) naptári nap | A rendelés előzetes konzultációt igényel
0190050101 | DKM0104HNET21 | HK411A1#018 | HPE Platform Migration Design Planing SVC | HPE | Szolgáltatás | Kiegészítő |  | 1 | 1 | Nem | óra | 12 | 30 |  | 27 | 437585 | EUR | 1107.8101 | Nem | Gyártói szolgáltatások | legalább 30 (harminc) naptári nap | A rendelés előzetes konzultációt igényel
0190080101 | DKM0104HNET21 | HACNDSE-C | HPE Aruba Cloud Network Design Service e szint '- HPE gyártói design | HPE | Szolgáltatás | Kiegészítő |  | 1 | 1 | Nem | db | 12 | 30 |  | 27 | 435630 | EUR | 1102.8607 | Nem | Gyártói szolgáltatások | legalább 30 (harminc) naptári nap | A rendelés előzetes konzultációt igényel
0190050101 | DKM0104HNET21 | HACNECSA | HPE Aruba Cloud Network Engineer Consultation Service a szint '- HPE gyártói konzultáció | HPE | Szolgáltatás | Kiegészítő |  | 1 | 1 | Nem | db | 12 | 30 |  | 27 | 50836 | EUR | 128.6995 | Nem | Gyártói szolgáltatások | legalább 30 (harminc) naptári nap | A rendelés előzetes konzultációt igényel
0190050101 | DKM0104HNET21 | HK411A1#021 | HPE Platform Migration Implementation SVC | HPE | Szolgáltatás | Kiegészítő |  | 1 | 1 | Nem | alkalom | 12 | 30 |  | 27 | 437585 | EUR | 1107.8101 | Nem | Gyártói szolgáltatások | legalább 30 (harminc) naptári nap | A rendelés előzetes konzultációt igényel
0190050101 | DKM0104HNET21 | HACNECSA-C | HPE Aruba Cloud Network Engineer Consultation Service a szint '- HPE gyártói konzultáció | HPE | Szolgáltatás | Kiegészítő |  | 1 | 1 | Nem | db | 12 | 30 |  | 27 | 50836 | EUR | 128.6995 | Nem | Gyártói szolgáltatások | legalább 30 (harminc) naptári nap | A rendelés előzetes konzultációt igényel
0190050101 | DKM0104HNET21 | HK700A1 | Site Selection Service Custom | HPE | Szolgáltatás | Kiegészítő |  | 1 | 1 | Nem | alkalom | 12 | 30 |  | 27 | 437585 | EUR | 1107.8101 | Nem | Gyártói szolgáltatások | legalább 30 (harminc) naptári nap | A rendelés előzetes konzultációt igényel
0190050101 | DKM0104HNET21 | HACNECSB | HPE Aruba Cloud Network Engineer Consultation Service b szint '- HPE gyártói konzultáció | HPE | Szolgáltatás | Kiegészítő |  | 1 | 1 | Nem | db | 12 | 30 |  | 27 | 91506 | EUR | 231.6612 | Nem | Gyártói szolgáltatások | legalább 30 (harminc) naptári nap | A rendelés előzetes konzultációt igényel
0190050101 | DKM0104HNET21 | HK793A1 | HPE Network Consulting Unit of Service | HPE | Szolgáltatás | Kiegészítő |  | 1 | 1 | Nem | alkalom | 12 | 30 |  | 27 | 37931 | EUR | 96.0287 | Nem | Gyártói szolgáltatások | legalább 30 (harminc) naptári nap | A rendelés előzetes konzultációt igényel
0190050101 | DKM0104HNET21 | HK818A1 | HPE Critical Facilities Unit of Service (UoS) | HPE | Szolgáltatás | Kiegészítő |  | 1 | 1 | Nem | alkalom | 12 | 30 |  | 27 | 39887 | EUR | 100.9809 | Nem | Gyártói szolgáltatások | legalább 30 (harminc) naptári nap | A rendelés előzetes konzultációt igényel
0190050101 | DKM0104HNET21 | HACNECSB-C | HPE Aruba Cloud Network Engineer Consultation Service b szint '- HPE gyártói konzultáció | HPE | Szolgáltatás | Kiegészítő |  | 1 | 1 | Nem | db | 12 | 30 |  | 27 | 91506 | EUR | 231.6612 | Nem | Gyártói szolgáltatások | legalább 30 (harminc) naptári nap | A rendelés előzetes konzultációt igényel
0190050101 | DKM0104HNET21 | HL906A1 | HPE Custom Consulting for PL 5V SVC | HPE | Szolgáltatás | Kiegészítő |  | 1 | 1 | Nem | alkalom | 12 | 30 |  | 27 | 387921 | EUR | 982.0792 | Nem | Gyártói szolgáltatások | legalább 30 (harminc) naptári nap | A rendelés előzetes konzultációt igényel
0190050101 | DKM0104HNET21 | HACNECSC | HPE Aruba Cloud Network Engineer Consultation Service c szint '- HPE gyártói konzultáció | HPE | Szolgáltatás | Kiegészítő |  | 1 | 1 | Nem | db | 12 | 30 |  | 27 | 149381 | EUR | 378.1803 | Nem | Gyártói szolgáltatások | legalább 30 (harminc) naptári nap | A rendelés előzetes konzultációt igényel
0190050101 | DKM0104HNET21 | HL915A1 | HPE Custom Consulting for PL 6C SVC | HPE | Szolgáltatás | Kiegészítő |  | 1 | 1 | Nem | alkalom | 12 | 30 |  | 27 | 387921 | EUR | 982.0792 | Nem | Gyártói szolgáltatások | legalább 30 (harminc) naptári nap | A rendelés előzetes konzultációt igényel
0190050101 | DKM0104HNET21 | HACNECSC-C | HPE Aruba Cloud Network Engineer Consultation Service c szint '- HPE gyártói konzultáció | HPE | Szolgáltatás | Kiegészítő |  | 1 | 1 | Nem | db | 12 | 30 |  | 27 | 149381 | EUR | 378.1803 | Nem | Gyártói szolgáltatások | legalább 30 (harminc) naptári nap | A rendelés előzetes konzultációt igényel
0190050101 | DKM0104HNET21 | HL915A1#007 | HPE Custom Data Migration SVC | HPE | Szolgáltatás | Kiegészítő |  | 1 | 1 | Nem | nap | 12 | 30 |  | 27 | 437585 | EUR | 1107.8101 | Nem | Gyártói szolgáltatások | legalább 30 (harminc) naptári nap | A rendelés előzetes konzultációt igényel
0190050101 | DKM0104HNET21 | HACNECSD | HPE Aruba Cloud Network Engineer Consultation Service d szint '- HPE gyártói konzultáció | HPE | Szolgáltatás | Kiegészítő |  | 1 | 1 | Nem | db | 12 | 30 |  | 27 | 247144 | EUR | 625.6803 | Nem | Gyártói szolgáltatások | legalább 30 (harminc) naptári nap | A rendelés előzetes konzultációt igényel
0190050101 | DKM0104HNET21 | HL915A1#008 | HPE Custom Backup and Recovery SVC | HPE | Szolgáltatás | Kiegészítő |  | 1 | 1 | Nem | nap | 12 | 30 |  | 27 | 437585 | EUR | 1107.8101 | Nem | Gyártói szolgáltatások | legalább 30 (harminc) naptári nap | A rendelés előzetes konzultációt igényel
0190050101 | DKM0104HNET21 | HACNECSD-C | HPE Aruba Cloud Network Engineer Consultation Service d szint '- HPE gyártói konzultáció | HPE | Szolgáltatás | Kiegészítő |  | 1 | 1 | Nem | db | 12 | 30 |  | 27 | 247144 | EUR | 625.6803 | Nem | Gyártói szolgáltatások | legalább 30 (harminc) naptári nap | A rendelés előzetes konzultációt igényel
0190050101 | DKM0104HNET21 | HACNECSE | HPE Aruba Cloud Network Engineer Consultation Service e szint '- HPE gyártói konzultáció | HPE | Szolgáltatás | Kiegészítő |  | 1 | 1 | Nem | db | 12 | 30 |  | 27 | 435630 | EUR | 1102.8607 | Nem | Gyártói szolgáltatások | legalább 30 (harminc) naptári nap | A rendelés előzetes konzultációt igényel
0190050101 | DKM0104HNET21 | HACNECSE-C | HPE Aruba Cloud Network Engineer Consultation Service e szint '- HPE gyártói konzultáció | HPE | Szolgáltatás | Kiegészítő |  | 1 | 1 | Nem | db | 12 | 30 |  | 27 | 435630 | EUR | 1102.8607 | Nem | Gyártói szolgáltatások | legalább 30 (harminc) naptári nap | A rendelés előzetes konzultációt igényel
0190050101 | DKM0104HNET21 | HL915A1#009 | HPE Custom Disaster Recovery SVC | HPE | Szolgáltatás | Kiegészítő |  | 1 | 1 | Nem | óra | 12 | 30 |  | 27 | 437585 | EUR | 1107.8101 | Nem | Gyártói szolgáltatások | legalább 30 (harminc) naptári nap | A rendelés előzetes konzultációt igényel
0190010201 | DKM0104HNET21 | HACNISA | HPE Aruba Cloud Network Implementation Service a szint '- HPE gyártói implementáció | HPE | Szolgáltatás | Kiegészítő |  | 1 | 1 | Nem | db | 12 | 30 |  | 27 | 50836 | EUR | 128.6995 | Nem | Gyártói szolgáltatások | legalább 30 (harminc) naptári nap | A rendelés előzetes konzultációt igényel
0190050101 | DKM0104HNET21 | HL915A1#010 | HPE Custom Storage Infra Optimization SVC | HPE | Szolgáltatás | Kiegészítő |  | 1 | 1 | Nem | óra | 12 | 30 |  | 27 | 437585 | EUR | 1107.8101 | Nem | Gyártói szolgáltatások | legalább 30 (harminc) naptári nap | A rendelés előzetes konzultációt igényel
0190010201 | DKM0104HNET21 | HACNISA-C | HPE Aruba Cloud Network Implementation Service a szint '- HPE gyártói implementáció | HPE | Szolgáltatás | Kiegészítő |  | 1 | 1 | Nem | db | 12 | 30 |  | 27 | 50836 | EUR | 128.6995 | Nem | Gyártói szolgáltatások | legalább 30 (harminc) naptári nap | A rendelés előzetes konzultációt igényel
0190050101 | DKM0104HNET21 | HL915A1#011 | HPE Custom Data Management -Archive SVC | HPE | Szolgáltatás | Kiegészítő |  | 1 | 1 | Nem | alkalom | 12 | 30 |  | 27 | 437585 | EUR | 1107.8101 | Nem | Gyártói szolgáltatások | legalább 30 (harminc) naptári nap | A rendelés előzetes konzultációt igényel
0190010201 | DKM0104HNET21 | HACNISB | HPE Aruba Cloud Network Implementation Service b szint '- HPE gyártói implementáció | HPE | Szolgáltatás | Kiegészítő |  | 1 | 1 | Nem | db | 12 | 30 |  | 27 | 91506 | EUR | 231.6612 | Nem | Gyártói szolgáltatások | legalább 30 (harminc) naptári nap | A rendelés előzetes konzultációt igényel
0190050101 | DKM0104HNET21 | HL915A1#013 | HPE Custom SOW Consulting SVC | HPE | Szolgáltatás | Kiegészítő |  | 1 | 1 | Nem | alkalom | 12 | 30 |  | 27 | 437585 | EUR | 1107.8101 | Nem | Gyártói szolgáltatások | legalább 30 (harminc) naptári nap | A rendelés előzetes konzultációt igényel
0190010201 | DKM0104HNET21 | HACNISB-C | HPE Aruba Cloud Network Implementation Service b szint '- HPE gyártói implementáció | HPE | Szolgáltatás | Kiegészítő |  | 1 | 1 | Nem | db | 12 | 30 |  | 27 | 91506 | EUR | 231.6612 | Nem | Gyártói szolgáltatások | legalább 30 (harminc) naptári nap | A rendelés előzetes konzultációt igényel
0190050101 | DKM0104HNET21 | HL915A1#014 | HPE Custom Data Replication SVC | HPE | Szolgáltatás | Kiegészítő |  | 1 | 1 | Nem | alkalom | 12 | 30 |  | 27 | 437585 | EUR | 1107.8101 | Nem | Gyártói szolgáltatások | legalább 30 (harminc) naptári nap | A rendelés előzetes konzultációt igényel
0190010201 | DKM0104HNET21 | HACNISC | HPE Aruba Cloud Network Implementation Service c szint '- HPE gyártói implementáció | HPE | Szolgáltatás | Kiegészítő |  | 1 | 1 | Nem | db | 12 | 30 |  | 27 | 149381 | EUR | 378.1803 | Nem | Gyártói szolgáltatások | legalább 30 (harminc) naptári nap | A rendelés előzetes konzultációt igényel
0190010201 | DKM0104HNET21 | HACNISC-C | HPE Aruba Cloud Network Implementation Service c szint '- HPE gyártói implementáció | HPE | Szolgáltatás | Kiegészítő |  | 1 | 1 | Nem | db | 12 | 30 |  | 27 | 149381 | EUR | 378.1803 | Nem | Gyártói szolgáltatások | legalább 30 (harminc) naptári nap | A rendelés előzetes konzultációt igényel
0190050101 | DKM0104HNET21 | HL915A1#016 | HPE Custom Storage Implementation SVC | HPE | Szolgáltatás | Kiegészítő |  | 1 | 1 | Nem | alkalom | 12 | 30 |  | 27 | 437585 | EUR | 1107.8101 | Nem | Gyártói szolgáltatások | legalább 30 (harminc) naptári nap | A rendelés előzetes konzultációt igényel
0190010201 | DKM0104HNET21 | HACNISD | HPE Aruba Cloud Network Implementation Service d szint '- HPE gyártói implementáció | HPE | Szolgáltatás | Kiegészítő |  | 1 | 1 | Nem | db | 12 | 30 |  | 27 | 247144 | EUR | 625.6803 | Nem | Gyártói szolgáltatások | legalább 30 (harminc) naptári nap | A rendelés előzetes konzultációt igényel
0190010301 | DKM0104HNET21 | HM001A1 | HPE HPSD Firmware Update Analysis SVC | HPE | Szolgáltatás | Kiegészítő |  | 1 | 1 | Nem | alkalom | 12 | 30 |  | 27 | 553726 | EUR | 1401.8388 | Nem | Gyártói szolgáltatások | legalább 30 (harminc) naptári nap | A rendelés előzetes konzultációt igényel
0190010201 | DKM0104HNET21 | HACNISD-C | HPE Aruba Cloud Network Implementation Service d szint '- HPE gyártói implementáció | HPE | Szolgáltatás | Kiegészítő |  | 1 | 1 | Nem | db | 12 | 30 |  | 27 | 247144 | EUR | 625.6803 | Nem | Gyártói szolgáltatások | legalább 30 (harminc) naptári nap | A rendelés előzetes konzultációt igényel
0190010201 | DKM0104HNET21 | HACNISE | HPE Aruba Cloud Network Implementation Service e szint '- HPE gyártói implementáció | HPE | Szolgáltatás | Kiegészítő |  | 1 | 1 | Nem | db | 12 | 30 |  | 27 | 435630 | EUR | 1102.8607 | Nem | Gyártói szolgáltatások | legalább 30 (harminc) naptári nap | A rendelés előzetes konzultációt igényel
0190010201 | DKM0104HNET21 | HACNISE-C | HPE Aruba Cloud Network Implementation Service e szint '- HPE gyártói implementáció | HPE | Szolgáltatás | Kiegészítő |  | 1 | 1 | Nem | db | 12 | 30 |  | 27 | 435630 | EUR | 1102.8607 | Nem | Gyártói szolgáltatások | legalább 30 (harminc) naptári nap | A rendelés előzetes konzultációt igényel
0190080404 | DKM0104HNET21 | HANADSA-C | HPE Aruba Network Application Development Service a szint '- HPE gyártói implementáció | HPE | Szolgáltatás | Kiegészítő |  | 1 | 1 | Nem | db | 12 | 30 |  | 27 | 50836 | EUR | 128.6995 | Nem | Gyártói szolgáltatások | legalább 30 (harminc) naptári nap | A rendelés előzetes konzultációt igényel
0190080404 | DKM0104HNET21 | HANADSB | HPE Aruba Network Application Development Service b szint '- HPE gyártói implementáció | HPE | Szolgáltatás | Kiegészítő |  | 1 | 1 | Nem | db | 12 | 30 |  | 27 | 91506 | EUR | 231.6612 | Nem | Gyártói szolgáltatások | legalább 30 (harminc) naptári nap | A rendelés előzetes konzultációt igényel
0190010301 | DKM0104HNET21 | HM002A1 | HPE HPSD Firmware Update Implement SVC | HPE | Szolgáltatás | Kiegészítő |  | 1 | 1 | Nem | nap | 12 | 30 |  | 27 | 553726 | EUR | 1401.8388 | Nem | Gyártói szolgáltatások | legalább 30 (harminc) naptári nap | A rendelés előzetes konzultációt igényel
0190080404 | DKM0104HNET21 | HANADSB-C | HPE Aruba Network Application Development Service b szint '- HPE gyártói implementáció | HPE | Szolgáltatás | Kiegészítő |  | 1 | 1 | Nem | db | 12 | 30 |  | 27 | 91506 | EUR | 231.6612 | Nem | Gyártói szolgáltatások | legalább 30 (harminc) naptári nap | A rendelés előzetes konzultációt igényel
0190010301 | DKM0104HNET21 | HM007A1 | HPE 3PAR Health Check SVC | HPE | Szolgáltatás | Kiegészítő |  | 1 | 1 | Nem | nap | 12 | 30 |  | 27 | 1406606 | EUR | 3561.0287 | Nem | Gyártói szolgáltatások | legalább 30 (harminc) naptári nap | A rendelés előzetes konzultációt igényel
0190080404 | DKM0104HNET21 | HANADSC | HPE Aruba Network Application Development Service c szint '- HPE gyártói implementáció | HPE | Szolgáltatás | Kiegészítő |  | 1 | 1 | Nem | db | 12 | 30 |  | 27 | 149381 | EUR | 378.1803 | Nem | Gyártói szolgáltatások | legalább 30 (harminc) naptári nap | A rendelés előzetes konzultációt igényel
0190080404 | DKM0104HNET21 | HANADSC-C | HPE Aruba Network Application Development Service c szint '- HPE gyártói implementáció | HPE | Szolgáltatás | Kiegészítő |  | 1 | 1 | Nem | db | 12 | 30 |  | 27 | 149381 | EUR | 378.1803 | Nem | Gyártói szolgáltatások | legalább 30 (harminc) naptári nap | A rendelés előzetes konzultációt igényel
0190010201 | DKM0104HNET21 | HPETS2017_001 | HPE Factory Express a szint '- HPE gyártói támogatás | HPE | Szolgáltatás | Kiegészítő |  | 1 | 1 | Nem | óra | 12 | 30 |  | 27 | 45361 | EUR | 114.8388 | Nem | Gyártói szolgáltatások | legalább 30 (harminc) naptári nap | A rendelés előzetes konzultációt igényel
0190010201 | DKM0104HNET21 | HPETS2017_002 | HPE Factory Express b szint '- HPE gyártói támogatás | HPE | Szolgáltatás | Kiegészítő |  | 1 | 1 | Nem | óra | 12 | 30 |  | 27 | 81339 | EUR | 205.9208 | Nem | Gyártói szolgáltatások | legalább 30 (harminc) naptári nap | A rendelés előzetes konzultációt igényel
0190080404 | DKM0104HNET21 | HANADSD | HPE Aruba Network Application Development Service d szint '- HPE gyártói implementáció | HPE | Szolgáltatás | Kiegészítő |  | 1 | 1 | Nem | db | 12 | 30 |  | 27 | 247144 | EUR | 625.6803 | Nem | Gyártói szolgáltatások | legalább 30 (harminc) naptári nap | A rendelés előzetes konzultációt igényel
0190080404 | DKM0104HNET21 | HANADSD-C | HPE Aruba Network Application Development Service d szint '- HPE gyártói implementáció | HPE | Szolgáltatás | Kiegészítő |  | 1 | 1 | Nem | db | 12 | 30 |  | 27 | 247144 | EUR | 625.6803 | Nem | Gyártói szolgáltatások | legalább 30 (harminc) naptári nap | A rendelés előzetes konzultációt igényel
0190010201 | DKM0104HNET21 | HPETS2017_003 | HPE Factory Express c szint '- HPE gyártói támogatás | HPE | Szolgáltatás | Kiegészítő |  | 1 | 1 | Nem | alkalom | 12 | 30 |  | 27 | 333956 | EUR | 845.459 | Nem | Gyártói szolgáltatások | legalább 30 (harminc) naptári nap | A rendelés előzetes konzultációt igényel
0190080404 | DKM0104HNET21 | HANADSE | HPE Aruba Network Application Development Service e szint '- HPE gyártói implementáció | HPE | Szolgáltatás | Kiegészítő |  | 1 | 1 | Nem | db | 12 | 30 |  | 27 | 435630 | EUR | 1102.8607 | Nem | Gyártói szolgáltatások | legalább 30 (harminc) naptári nap | A rendelés előzetes konzultációt igényel
0190010201 | DKM0104HNET21 | HPETS2017_012 | HPE Installation and Startup Service c szint '- HPE gyártói támogatás | HPE | Szolgáltatás | Kiegészítő |  | 1 | 1 | Nem | alkalom | 12 | 30 |  | 27 | 78210 | EUR | 198 | Nem | Gyártói szolgáltatások | legalább 30 (harminc) naptári nap | A rendelés előzetes konzultációt igényel
0190080404 | DKM0104HNET21 | HANADSE-C | HPE Aruba Network Application Development Service e szint '- HPE gyártói implementáció | HPE | Szolgáltatás | Kiegészítő |  | 1 | 1 | Nem | db | 12 | 30 |  | 27 | 435630 | EUR | 1102.8607 | Nem | Gyártói szolgáltatások | legalább 30 (harminc) naptári nap | A rendelés előzetes konzultációt igényel
0190050101 | DKM0104HNET21 | HANCSA-C | HPE Aruba Network Consultation Service a szint '- HPE gyártói konzultáció | HPE | Szolgáltatás | Kiegészítő |  | 1 | 1 | Nem | db | 12 | 30 |  | 27 | 50836 | EUR | 128.6995 | Nem | Gyártói szolgáltatások | legalább 30 (harminc) naptári nap | A rendelés előzetes konzultációt igényel
0190010201 | DKM0104HNET21 | HPETS2017_016 | HPE Technical Installation Startup SVC a szint '- HPE gyártói támogatás | HPE | Szolgáltatás | Kiegészítő |  | 1 | 1 | Nem | alkalom | 12 | 30 |  | 27 | 152510 | EUR | 386.1011 | Nem | Gyártói szolgáltatások | legalább 30 (harminc) naptári nap | A rendelés előzetes konzultációt igényel
0190050101 | DKM0104HNET21 | HANCSB | HPE Aruba Network Consultation Service b szint '- HPE gyártói konzultáció | HPE | Szolgáltatás | Kiegészítő |  | 1 | 1 | Nem | db | 12 | 30 |  | 27 | 91506 | EUR | 231.6612 | Nem | Gyártói szolgáltatások | legalább 30 (harminc) naptári nap | A rendelés előzetes konzultációt igényel
0190010201 | DKM0104HNET21 | HPETS2017_017 | HPE Technical Installation Startup SVC b szint '- HPE gyártói támogatás | HPE | Szolgáltatás | Kiegészítő |  | 1 | 1 | Nem | alkalom | 12 | 30 |  | 27 | 237759 | EUR | 601.9208 | Nem | Gyártói szolgáltatások | legalább 30 (harminc) naptári nap | A rendelés előzetes konzultációt igényel
0190050101 | DKM0104HNET21 | HANCSB-C | HPE Aruba Network Consultation Service b szint '- HPE gyártói konzultáció | HPE | Szolgáltatás | Kiegészítő |  | 1 | 1 | Nem | db | 12 | 30 |  | 27 | 91506 | EUR | 231.6612 | Nem | Gyártói szolgáltatások | legalább 30 (harminc) naptári nap | A rendelés előzetes konzultációt igényel
0190010201 | DKM0104HNET21 | HPETS2017_018 | HPE Technical Installation Startup SVC c szint '- HPE gyártói támogatás | HPE | Szolgáltatás | Kiegészítő |  | 1 | 1 | Nem | alkalom | 12 | 30 |  | 27 | 78210 | EUR | 198 | Nem | Gyártói szolgáltatások | legalább 30 (harminc) naptári nap | A rendelés előzetes konzultációt igényel
0190050101 | DKM0104HNET21 | HANCSC | HPE Aruba Network Consultation Service c szint '- HPE gyártói konzultáció | HPE | Szolgáltatás | Kiegészítő |  | 1 | 1 | Nem | db | 12 | 30 |  | 27 | 149381 | EUR | 378.1803 | Nem | Gyártói szolgáltatások | legalább 30 (harminc) naptári nap | A rendelés előzetes konzultációt igényel
0190050101 | DKM0104HNET21 | HANCSC-C | HPE Aruba Network Consultation Service c szint '- HPE gyártói konzultáció | HPE | Szolgáltatás | Kiegészítő |  | 1 | 1 | Nem | db | 12 | 30 |  | 27 | 135801 | EUR | 343.8003 | Nem | Gyártói szolgáltatások | legalább 30 (harminc) naptári nap | A rendelés előzetes konzultációt igényel
0190010201 | DKM0104HNET21 | HPETS2017_019 | HPE Foundation Care NBD Service a szint '- HPE gyártói támogatás | HPE | Szolgáltatás | Kiegészítő |  | 1 | 1 | Nem | alkalom | 12 | 30 |  | 27 | 3910 | EUR | 9.8989 | Nem | Gyártói szolgáltatások | legalább 30 (harminc) naptári nap | A rendelés előzetes konzultációt igényel
0190050101 | DKM0104HNET21 | HANCSD | HPE Aruba Network Consultation Service d szint '- HPE gyártói konzultáció | HPE | Szolgáltatás | Kiegészítő |  | 1 | 1 | Nem | db | 12 | 30 |  | 27 | 224676 | EUR | 568.8003 | Nem | Gyártói szolgáltatások | legalább 30 (harminc) naptári nap | A rendelés előzetes konzultációt igényel
0190010201 | DKM0104HNET21 | HPETS2017_020 | HPE Foundation Care NBD Service b szint '- HPE gyártói támogatás | HPE | Szolgáltatás | Kiegészítő |  | 1 | 1 | Nem | nap | 12 | 30 |  | 27 | 7821 | EUR | 19.8005 | Nem | Gyártói szolgáltatások | legalább 30 (harminc) naptári nap | A rendelés előzetes konzultációt igényel
0190050101 | DKM0104HNET21 | HANCSD-C | HPE Aruba Network Consultation Service d szint '- HPE gyártói konzultáció | HPE | Szolgáltatás | Kiegészítő |  | 1 | 1 | Nem | db | 12 | 30 |  | 27 | 224676 | EUR | 568.8003 | Nem | Gyártói szolgáltatások | legalább 30 (harminc) naptári nap | A rendelés előzetes konzultációt igényel
0190010201 | DKM0104HNET21 | HPETS2017_021 | HPE Foundation Care NBD Service c szint '- HPE gyártói támogatás | HPE | Szolgáltatás | Kiegészítő |  | 1 | 1 | Nem | nap | 12 | 30 |  | 27 | 20335 | EUR | 51.4809 | Nem | Gyártói szolgáltatások | legalább 30 (harminc) naptári nap | A rendelés előzetes konzultációt igényel
0190050101 | DKM0104HNET21 | HANCSE | HPE Aruba Network Consultation Service e szint '- HPE gyártói konzultáció | HPE | Szolgáltatás | Kiegészítő |  | 1 | 1 | Nem | db | 12 | 30 |  | 27 | 396027 | EUR | 1002.6006 | Nem | Gyártói szolgáltatások | legalább 30 (harminc) naptári nap | A rendelés előzetes konzultációt igényel
0190010201 | DKM0104HNET21 | HPETS2017_022 | HPE NBD Proactive Care SVC a szint '- HPE gyártói támogatás | HPE | Szolgáltatás | Kiegészítő |  | 1 | 1 | Nem | óra | 12 | 30 |  | 27 | 4693 | EUR | 11.8798 | Nem | Gyártói szolgáltatások | legalább 30 (harminc) naptári nap | A rendelés előzetes konzultációt igényel
0190050101 | DKM0104HNET21 | HANCSE-C | HPE Aruba Network Consultation Service e szint '- HPE gyártói konzultáció | HPE | Szolgáltatás | Kiegészítő |  | 1 | 1 | Nem | db | 12 | 30 |  | 27 | 396027 | EUR | 1002.6006 | Nem | Gyártói szolgáltatások | legalább 30 (harminc) naptári nap | A rendelés előzetes konzultációt igényel
0190010201 | DKM0104HNET21 | HPETS2017_023 | HPE NBD Proactive Care SVC b szint '- HPE gyártói támogatás | HPE | Szolgáltatás | Kiegészítő |  | 1 | 1 | Nem | óra | 12 | 30 |  | 27 | 10559 | EUR | 26.7309 | Nem | Gyártói szolgáltatások | legalább 30 (harminc) naptári nap | A rendelés előzetes konzultációt igényel
0190080101 | DKM0104HNET21 | HANDSA-C | HPE Aruba Network Design Service a szint '- HPE gyártói tervezés | HPE | Szolgáltatás | Kiegészítő |  | 1 | 1 | Nem | db | 12 | 30 |  | 27 | 50836 | EUR | 128.6995 | Nem | Gyártói szolgáltatások | legalább 30 (harminc) naptári nap | A rendelés előzetes konzultációt igényel
0190080101 | DKM0104HNET21 | HANDSB | HPE Aruba Network Design Service b szint '- HPE gyártói tervezés | HPE | Szolgáltatás | Kiegészítő |  | 1 | 1 | Nem | db | 12 | 30 |  | 27 | 91506 | EUR | 231.6612 | Nem | Gyártói szolgáltatások | legalább 30 (harminc) naptári nap | A rendelés előzetes konzultációt igényel
0190010201 | DKM0104HNET21 | HPETS2017_024 | HPE NBD Proactive Care SVC c szint '- HPE gyártói támogatás | HPE | Szolgáltatás | Kiegészítő |  | 1 | 1 | Nem | alkalom | 12 | 30 |  | 27 | 28546 | EUR | 72.2691 | Nem | Gyártói szolgáltatások | legalább 30 (harminc) naptári nap | A rendelés előzetes konzultációt igényel
0190080101 | DKM0104HNET21 | HANDSB-C | HPE Aruba Network Design Service b szint '- HPE gyártói tervezés | HPE | Szolgáltatás | Kiegészítő |  | 1 | 1 | Nem | db | 12 | 30 |  | 27 | 91506 | EUR | 231.6612 | Nem | Gyártói szolgáltatások | legalább 30 (harminc) naptári nap | A rendelés előzetes konzultációt igényel
0190080101 | DKM0104HNET21 | HANDSC | HPE Aruba Network Design Service c szint '- HPE gyártói tervezés | HPE | Szolgáltatás | Kiegészítő |  | 1 | 1 | Nem | óra | 12 | 30 |  | 27 | 135801 | EUR | 343.8003 | Nem | Gyártói szolgáltatások | legalább 30 (harminc) naptári nap | A rendelés előzetes konzultációt igényel
0190020201 | DKM0104HNET21 | HPETS2017_239 | HPE Basic Remote Monitoring SVC c szint '- HPE gyártói támogatás | HPE | Szolgáltatás | Kiegészítő |  | 1 | 1 | Nem | óra | 12 | 30 |  | 27 | 53965 | EUR | 136.6202 | Nem | Gyártói szolgáltatások | legalább 30 (harminc) naptári nap | A rendelés előzetes konzultációt igényel
0190020201 | DKM0104HNET21 | HPETS2017_240 | HPE custom deployment service activities related to Network Technologies a szint '- HPE gyártói támogatás | HPE | Szolgáltatás | Kiegészítő |  | 1 | 1 | Nem | hónap | 12 | 30 |  | 27 | 23854 | EUR | 60.3893 | Nem | Gyártói szolgáltatások | legalább 30 (harminc) naptári nap | A rendelés előzetes konzultációt igényel
0190020201 | DKM0104HNET21 | HPETS2017_241 | HPE custom deployment service activities related to Network Technologies b szint '- HPE gyártói támogatás | HPE | Szolgáltatás | Kiegészítő |  | 1 | 1 | Nem | óra | 12 | 30 |  | 27 | 39887 | EUR | 100.9809 | Nem | Gyártói szolgáltatások | legalább 30 (harminc) naptári nap | A rendelés előzetes konzultációt igényel
0190020201 | DKM0104HNET21 | HPETS2017_242 | HPE custom deployment service activities related to Network Technologies c szint '- HPE gyártói támogatás | HPE | Szolgáltatás | Kiegészítő |  | 1 | 1 | Nem | óra | 12 | 30 |  | 27 | 60613 | EUR | 153.4495 | Nem | Gyártói szolgáltatások | legalább 30 (harminc) naptári nap | A rendelés előzetes konzultációt igényel
0190020201 | DKM0104HNET21 | HPETS2017_243 | Információtechnológiai eszköz költöztetése munkaidőben (8-17 ig) – HPE gyártói támogatás a szint '- HPE gyártói támogatás | HPE | Szolgáltatás | Kiegészítő |  | 1 | 1 | Nem | hónap | 12 | 30 |  | 27 | 80947 | EUR | 204.9303 | Nem | Gyártói szolgáltatások | legalább 30 (harminc) naptári nap | A rendelés előzetes konzultációt igényel
0190020201 | DKM0104HNET21 | HPETS2017_244 | Információtechnológiai eszköz költöztetése munkaidőben (8-17 ig) – HPE gyártói támogatás b szint '- HPE gyártói támogatás | HPE | Szolgáltatás | Kiegészítő |  | 1 | 1 | Nem | hónap | 12 | 30 |  | 27 | 236976 | EUR | 599.9399 | Nem | Gyártói szolgáltatások | legalább 30 (harminc) naptári nap | A rendelés előzetes konzultációt igényel
0190020201 | DKM0104HNET21 | HPETS2017_245 | Információtechnológiai eszköz költöztetése munkaidőben (8-17 ig) – HPE gyártói támogatás c szint '- HPE gyártói támogatás | HPE | Szolgáltatás | Kiegészítő |  | 1 | 1 | Nem | hónap | 12 | 30 |  | 27 | 78210 | EUR | 198 | Nem | Gyártói szolgáltatások | legalább 30 (harminc) naptári nap | A rendelés előzetes konzultációt igényel
0190020201 | DKM0104HNET21 | HPETS2017_246 | Információtechnológiai eszköz költöztetése, munkaszüneti napon, munkaidőn túl (17-8-ig) - HPE gyártói támogatás a szint '- HPE gyártói támogatás | HPE | Szolgáltatás | Kiegészítő |  | 1 | 1 | Nem | hónap | 12 | 30 |  | 27 | 155638 | EUR | 394.0191 | Nem | Gyártói szolgáltatások | legalább 30 (harminc) naptári nap | A rendelés előzetes konzultációt igényel
0190020201 | DKM0104HNET21 | HPETS2017_247 | Információtechnológiai eszköz költöztetése, munkaszüneti napon, munkaidőn túl (17-8-ig) - HPE gyártói támogatás b szint '- HPE gyártói támogatás | HPE | Szolgáltatás | Kiegészítő |  | 1 | 1 | Nem | hónap | 12 | 30 |  | 27 | 223290 | EUR | 565.291 | Nem | Gyártói szolgáltatások | legalább 30 (harminc) naptári nap | A rendelés előzetes konzultációt igényel
0190020201 | DKM0104HNET21 | HPETS2017_248 | Információtechnológiai eszköz költöztetése, munkaszüneti napon, munkaidőn túl (17-8-ig) - HPE gyártói támogatás c szint '- HPE gyártói támogatás | HPE | Szolgáltatás | Kiegészítő |  | 1 | 1 | Nem | hónap | 12 | 30 |  | 27 | 78210 | EUR | 198 | Nem | Gyártói szolgáltatások | legalább 30 (harminc) naptári nap | A rendelés előzetes konzultációt igényel
0190020201 | DKM0104HNET21 | HPETS2017_249 | HPE SW Technical Expert Day SVC a szint '- HPE gyártói támogatás | HPE | Szolgáltatás | Kiegészítő |  | 1 | 1 | Nem | hónap | 12 | 30 |  | 27 | 236976 | EUR | 599.9399 | Nem | Gyártói szolgáltatások | legalább 30 (harminc) naptári nap | A rendelés előzetes konzultációt igényel
0190020201 | DKM0104HNET21 | HPETS2017_250 | HPE SW Technical Expert Day SVC b szint '- HPE gyártói támogatás | HPE | Szolgáltatás | Kiegészítő |  | 1 | 1 | Nem | hónap | 12 | 30 |  | 27 | 78210 | EUR | 198 | Nem | Gyártói szolgáltatások | legalább 30 (harminc) naptári nap | A rendelés előzetes konzultációt igényel
0190020201 | DKM0104HNET21 | HPETS2017_251 | HPE SW Technical Expert Day SVC c szint '- HPE gyártói támogatás | HPE | Szolgáltatás | Kiegészítő |  | 1 | 1 | Nem | hónap | 12 | 30 |  | 27 | 78210 | EUR | 198 | Nem | Gyártói szolgáltatások | legalább 30 (harminc) naptári nap | A rendelés előzetes konzultációt igényel
0190020201 | DKM0104HNET21 | HPETS2017_264 | Katasztrófatervezés (Hardver) - HPE szolgáltatás a szint '- HPE gyártói támogatás | HPE | Szolgáltatás | Kiegészítő |  | 1 | 1 | Nem | hónap | 12 | 30 |  | 27 | 67651 | EUR | 171.2691 | Nem | Gyártói szolgáltatások | legalább 30 (harminc) naptári nap | A rendelés előzetes konzultációt igényel
0190020201 | DKM0104HNET21 | HPETS2017_265 | Katasztrófatervezés (Hardver) - HPE szolgáltatás b szint '- HPE gyártói támogatás | HPE | Szolgáltatás | Kiegészítő |  | 1 | 1 | Nem | hónap | 12 | 30 |  | 27 | 110667 | EUR | 280.1708 | Nem | Gyártói szolgáltatások | legalább 30 (harminc) naptári nap | A rendelés előzetes konzultációt igényel
0190020201 | DKM0104HNET21 | HPETS2017_120 | HPE System Healthcheck Svc c szint '- HPE gyártói támogatás | HPE | Szolgáltatás | Kiegészítő |  | 1 | 1 | Nem | hónap | 12 | 30 |  | 27 | 110276 | EUR | 279.1803 | Nem | Gyártói szolgáltatások | legalább 30 (harminc) naptári nap | A rendelés előzetes konzultációt igényel
0190020201 | DKM0104HNET21 | HPETS2017_121 | HPE Performance analysis Svc a szint '- HPE gyártói támogatás | HPE | Szolgáltatás | Kiegészítő |  | 1 | 1 | Nem | hónap | 12 | 30 |  | 27 | 34412 | EUR | 87.1202 | Nem | Gyártói szolgáltatások | legalább 30 (harminc) naptári nap | A rendelés előzetes konzultációt igényel
0190010201 | DKM0104HNET21 | HPETS2017_025 | HPE NBD Proactive Care ADV SVC a szint '- HPE gyártói támogatás | HPE | Szolgáltatás | Kiegészítő |  | 1 | 1 | Nem | alkalom | 12 | 30 |  | 27 | 6648 | EUR | 16.8292 | Nem | Gyártói szolgáltatások | legalább 30 (harminc) naptári nap | A rendelés előzetes konzultációt igényel
0190020201 | DKM0104HNET21 | HPETS2017_122 | HPE Performance analysis Svc b szint '- HPE gyártói támogatás | HPE | Szolgáltatás | Kiegészítő |  | 1 | 1 | Nem | hónap | 12 | 30 |  | 27 | 97371 | EUR | 246.5096 | Nem | Gyártói szolgáltatások | legalább 30 (harminc) naptári nap | A rendelés előzetes konzultációt igényel
0190010201 | DKM0104HNET21 | HPETS2017_026 | HPE NBD Proactive Care ADV SVC b szint '- HPE gyártói támogatás | HPE | Szolgáltatás | Kiegészítő |  | 1 | 1 | Nem | alkalom | 12 | 30 |  | 27 | 12123 | EUR | 30.6899 | Nem | Gyártói szolgáltatások | legalább 30 (harminc) naptári nap | A rendelés előzetes konzultációt igényel
0190020201 | DKM0104HNET21 | HPETS2017_123 | HPE Performance analysis Svc c szint '- HPE gyártói támogatás | HPE | Szolgáltatás | Kiegészítő |  | 1 | 1 | Nem | hónap | 12 | 30 |  | 27 | 247144 | EUR | 625.6803 | Nem | Gyártói szolgáltatások | legalább 30 (harminc) naptári nap | A rendelés előzetes konzultációt igényel
0190010201 | DKM0104HNET21 | HPETS2017_027 | HPE NBD Proactive Care ADV SVC c szint '- HPE gyártói támogatás | HPE | Szolgáltatás | Kiegészítő |  | 1 | 1 | Nem | alkalom | 12 | 30 |  | 27 | 34021 | EUR | 86.1298 | Nem | Gyártói szolgáltatások | legalább 30 (harminc) naptári nap | A rendelés előzetes konzultációt igényel
0190020201 | DKM0104HNET21 | HPETS2017_124 | HPE Firmware upgrade Svc a szint '- HPE gyártói támogatás | HPE | Szolgáltatás | Kiegészítő |  | 1 | 1 | Nem | hónap | 12 | 30 |  | 27 | 40669 | EUR | 102.959 | Nem | Gyártói szolgáltatások | legalább 30 (harminc) naptári nap | A rendelés előzetes konzultációt igényel
0190010201 | DKM0104HNET21 | HPETS2017_028 | HPE Next Day HW Support a szint '- HPE gyártói támogatás | HPE | Szolgáltatás | Kiegészítő |  | 1 | 1 | Nem | alkalom | 12 | 30 |  | 27 | 2346 | EUR | 5.9399 | Nem | Gyártói szolgáltatások | legalább 30 (harminc) naptári nap | A rendelés előzetes konzultációt igényel
0190020201 | DKM0104HNET21 | HPETS2017_129 | HPE Firmware analasys Svc c szint '- HPE gyártói támogatás | HPE | Szolgáltatás | Kiegészítő |  | 1 | 1 | Nem | hónap | 12 | 30 |  | 27 | 236976 | EUR | 599.9399 | Nem | Gyártói szolgáltatások | legalább 30 (harminc) naptári nap | A rendelés előzetes konzultációt igényel
0190020201 | DKM0104HNET21 | HPETS2017_130 | HPE Relocation Svc a szint '- HPE gyártói támogatás | HPE | Szolgáltatás | Kiegészítő |  | 1 | 1 | Nem | hónap | 12 | 30 |  | 27 | 80947 | EUR | 204.9303 | Nem | Gyártói szolgáltatások | legalább 30 (harminc) naptári nap | A rendelés előzetes konzultációt igényel
0190010201 | DKM0104HNET21 | HPETS2017_029 | HPE Next Day HW Support b szint '- HPE gyártói támogatás | HPE | Szolgáltatás | Kiegészítő |  | 1 | 1 | Nem | alkalom | 12 | 30 |  | 27 | 4301 | EUR | 10.8893 | Nem | Gyártói szolgáltatások | legalább 30 (harminc) naptári nap | A rendelés előzetes konzultációt igényel
0190020201 | DKM0104HNET21 | HPETS2017_131 | HPE Relocation Svc b szint '- HPE gyártói támogatás | HPE | Szolgáltatás | Kiegészítő |  | 1 | 1 | Nem | hónap | 12 | 30 |  | 27 | 204128 | EUR | 516.7787 | Nem | Gyártói szolgáltatások | legalább 30 (harminc) naptári nap | A rendelés előzetes konzultációt igényel
0190010201 | DKM0104HNET21 | HPETS2017_030 | HPE Next Day HW Support c szint '- HPE gyártói támogatás | HPE | Szolgáltatás | Kiegészítő |  | 1 | 1 | Nem | nap | 12 | 30 |  | 27 | 10167 | EUR | 25.7404 | Nem | Gyártói szolgáltatások | legalább 30 (harminc) naptári nap | A rendelés előzetes konzultációt igényel
0190020201 | DKM0104HNET21 | HPETS2017_132 | HPE Relocation Svc c szint '- HPE gyártói támogatás | HPE | Szolgáltatás | Kiegészítő |  | 1 | 1 | Nem | hónap | 12 | 30 |  | 27 | 78210 | EUR | 198 | Nem | Gyártói szolgáltatások | legalább 30 (harminc) naptári nap | A rendelés előzetes konzultációt igényel
0190010201 | DKM0104HNET21 | HPETS2017_031 | HPE Next Day Collaborative Support a szint '- HPE gyártói támogatás | HPE | Szolgáltatás | Kiegészítő |  | 1 | 1 | Nem | nap | 12 | 30 |  | 27 | 3129 | EUR | 7.9208 | Nem | Gyártói szolgáltatások | legalább 30 (harminc) naptári nap | A rendelés előzetes konzultációt igényel
0190020201 | DKM0104HNET21 | HPETS2017_133 | HPE Technical consultancy a szint '- HPE gyártói támogatás | HPE | Szolgáltatás | Kiegészítő |  | 1 | 1 | Nem | hónap | 12 | 30 |  | 27 | 28938 | EUR | 73.2596 | Nem | Gyártói szolgáltatások | legalább 30 (harminc) naptári nap | A rendelés előzetes konzultációt igényel
0190020201 | DKM0104HNET21 | HPETS2017_134 | HPE Technical consultancy b szint '- HPE gyártói támogatás | HPE | Szolgáltatás | Kiegészítő |  | 1 | 1 | Nem | hónap | 12 | 30 |  | 27 | 44580 | EUR | 112.8607 | Nem | Gyártói szolgáltatások | legalább 30 (harminc) naptári nap | A rendelés előzetes konzultációt igényel
0190020201 | DKM0104HNET21 | HPETS2017_266 | Katasztrófatervezés (Hardver) - HPE szolgáltatás c szint '- HPE gyártói támogatás | HPE | Szolgáltatás | Kiegészítő |  | 1 | 1 | Nem | hónap | 12 | 30 |  | 27 | 190050 | EUR | 481.1393 | Nem | Gyártói szolgáltatások | legalább 30 (harminc) naptári nap | A rendelés előzetes konzultációt igényel
0190010201 | DKM0104HNET21 | HPETS2017_032 | HPE Next Day Collaborative Support b szint '- HPE gyártói támogatás | HPE | Szolgáltatás | Kiegészítő |  | 1 | 1 | Nem | óra | 12 | 30 |  | 27 | 4693 | EUR | 11.8798 | Nem | Gyártói szolgáltatások | legalább 30 (harminc) naptári nap | A rendelés előzetes konzultációt igényel
0190020201 | DKM0104HNET21 | HPETS2017_288 | Licensz migráció a szint '- HPE gyártói támogatás | HPE | Szolgáltatás | Kiegészítő |  | 1 | 1 | Nem | hónap | 12 | 30 |  | 27 | 20335 | EUR | 51.4809 | Nem | Gyártói szolgáltatások | legalább 30 (harminc) naptári nap | A rendelés előzetes konzultációt igényel
0190020201 | DKM0104HNET21 | HPETS2017_289 | Licensz migráció b szint '- HPE gyártói támogatás | HPE | Szolgáltatás | Kiegészítő |  | 1 | 1 | Nem | hónap | 12 | 30 |  | 27 | 46535 | EUR | 117.8101 | Nem | Gyártói szolgáltatások | legalább 30 (harminc) naptári nap | A rendelés előzetes konzultációt igényel
0190020201 | DKM0104HNET21 | HPETS2017_135 | HPE Technical consultancy c szint '- HPE gyártói támogatás | HPE | Szolgáltatás | Kiegészítő |  | 1 | 1 | Nem | hónap | 12 | 30 |  | 27 | 79384 | EUR | 200.9713 | Nem | Gyártói szolgáltatások | legalább 30 (harminc) naptári nap | A rendelés előzetes konzultációt igényel
0190020201 | DKM0104HNET21 | HPETS2017_136 | HPE BCS CDMR Service a szint '- HPE gyártói támogatás | HPE | Szolgáltatás | Kiegészítő |  | 1 | 1 | Nem | hónap | 12 | 30 |  | 27 | 71562 | EUR | 181.1708 | Nem | Gyártói szolgáltatások | legalább 30 (harminc) naptári nap | A rendelés előzetes konzultációt igényel
0190010201 | DKM0104HNET21 | HPETS2017_033 | HPE Next Day Collaborative Support c szint '- HPE gyártói támogatás | HPE | Szolgáltatás | Kiegészítő |  | 1 | 1 | Nem | alkalom | 12 | 30 |  | 27 | 7430 | EUR | 18.8101 | Nem | Gyártói szolgáltatások | legalább 30 (harminc) naptári nap | A rendelés előzetes konzultációt igényel
0190020201 | DKM0104HNET21 | HPETS2017_137 | HPE BCS CDMR Service b szint '- HPE gyártói támogatás | HPE | Szolgáltatás | Kiegészítő |  | 1 | 1 | Nem | hónap | 12 | 30 |  | 27 | 125918 | EUR | 318.7787 | Nem | Gyártói szolgáltatások | legalább 30 (harminc) naptári nap | A rendelés előzetes konzultációt igényel
0190010201 | DKM0104HNET21 | HPETS2017_034 | HPE Foundation Care 24x7 Service a szint '- HPE gyártói támogatás | HPE | Szolgáltatás | Kiegészítő |  | 1 | 1 | Nem | alkalom | 12 | 30 |  | 27 | 7039 | EUR | 17.8197 | Nem | Gyártói szolgáltatások | legalább 30 (harminc) naptári nap | A rendelés előzetes konzultációt igényel
0190020201 | DKM0104HNET21 | HPETS2017_138 | HPE BCS CDMR Service c szint '- HPE gyártói támogatás | HPE | Szolgáltatás | Kiegészítő |  | 1 | 1 | Nem | hónap | 12 | 30 |  | 27 | 194103 | EUR | 491.4009 | Nem | Gyártói szolgáltatások | legalább 30 (harminc) naptári nap | A rendelés előzetes konzultációt igényel
0190020201 | DKM0104HNET21 | HPETS2017_290 | Licensz migráció c szint '- HPE gyártói támogatás | HPE | Szolgáltatás | Kiegészítő |  | 1 | 1 | Nem | hónap | 12 | 30 |  | 27 | 96980 | EUR | 245.5191 | Nem | Gyártói szolgáltatások | legalább 30 (harminc) naptári nap | A rendelés előzetes konzultációt igényel
0190020201 | DKM0104HNET21 | HPETS2017_297 | Tesztelési terv készítés - HPE gyártói szolgáltatás a szint '- HPE gyártói támogatás | HPE | Szolgáltatás | Kiegészítő |  | 1 | 1 | Nem | hónap | 12 | 30 |  | 27 | 40669 | EUR | 102.959 | Nem | Gyártói szolgáltatások | legalább 30 (harminc) naptári nap | A rendelés előzetes konzultációt igényel
0190010201 | DKM0104HNET21 | HPETS2017_035 | HPE Foundation Care 24x7 Service b szint '- HPE gyártói támogatás | HPE | Szolgáltatás | Kiegészítő |  | 1 | 1 | Nem | alkalom | 12 | 30 |  | 27 | 13686 | EUR | 34.6489 | Nem | Gyártói szolgáltatások | legalább 30 (harminc) naptári nap | A rendelés előzetes konzultációt igényel
0190020201 | DKM0104HNET21 | HPETS2017_298 | Tesztelési terv készítés - HPE gyártói szolgáltatás b szint '- HPE gyártói támogatás | HPE | Szolgáltatás | Kiegészítő |  | 1 | 1 | Nem | hónap | 12 | 30 |  | 27 | 63350 | EUR | 160.3798 | Nem | Gyártói szolgáltatások | legalább 30 (harminc) naptári nap | A rendelés előzetes konzultációt igényel
0190020201 | DKM0104HNET21 | HPETS2017_139 | HPE ISS CDMR Service a szint '- HPE gyártói támogatás | HPE | Szolgáltatás | Kiegészítő |  | 1 | 1 | Nem | hónap | 12 | 30 |  | 27 | 63741 | EUR | 161.3702 | Nem | Gyártói szolgáltatások | legalább 30 (harminc) naptári nap | A rendelés előzetes konzultációt igényel
0190020201 | DKM0104HNET21 | HPETS2017_140 | HPE ISS CDMR Service b szint '- HPE gyártói támogatás | HPE | Szolgáltatás | Kiegészítő |  | 1 | 1 | Nem | hónap | 12 | 30 |  | 27 | 108072 | EUR | 273.5991 | Nem | Gyártói szolgáltatások | legalább 30 (harminc) naptári nap | A rendelés előzetes konzultációt igényel
0190010201 | DKM0104HNET21 | HPETS2017_036 | HPE Foundation Care 24x7 Service c szint '- HPE gyártói támogatás | HPE | Szolgáltatás | Kiegészítő |  | 1 | 1 | Nem | nap | 12 | 30 |  | 27 | 36368 | EUR | 92.0697 | Nem | Gyártói szolgáltatások | legalább 30 (harminc) naptári nap | A rendelés előzetes konzultációt igényel
0190020201 | DKM0104HNET21 | HPETS2017_299 | Tesztelési terv készítés - HPE gyártói szolgáltatás c szint '- HPE gyártói támogatás | HPE | Szolgáltatás | Kiegészítő |  | 1 | 1 | Nem | hónap | 12 | 30 |  | 27 | 120052 | EUR | 303.9303 | Nem | Gyártói szolgáltatások | legalább 30 (harminc) naptári nap | A rendelés előzetes konzultációt igényel
0190020201 | DKM0104HNET21 | HPETS2017_037 | HPE 4 h 24x7 Proactive Care SVC a szint '- HPE gyártói támogatás | HPE | Szolgáltatás | Kiegészítő |  | 1 | 1 | Nem | óra | 12 | 30 |  | 27 | 8603 | EUR | 21.7787 | Nem | Gyártói szolgáltatások | legalább 30 (harminc) naptári nap | A rendelés előzetes konzultációt igényel
0190020201 | DKM0104HNET21 | HPETS2017_318 | Rendszer bevezetéséhez kapcsolódó betanítás a szint '- HPE gyártói támogatás | HPE | Szolgáltatás | Kiegészítő |  | 1 | 1 | Nem | hónap | 12 | 30 |  | 27 | 19553 | EUR | 49.5 | Nem | Gyártói szolgáltatások | legalább 30 (harminc) naptári nap | A rendelés előzetes konzultációt igényel
0190020201 | DKM0104HNET21 | HPETS2017_141 | HPE ISS CDMR Service c szint '- HPE gyártói támogatás | HPE | Szolgáltatás | Kiegészítő |  | 1 | 1 | Nem | hónap | 12 | 30 |  | 27 | 19553 | EUR | 49.5 | Nem | Gyártói szolgáltatások | legalább 30 (harminc) naptári nap | A rendelés előzetes konzultációt igényel
0190020201 | DKM0104HNET21 | HPETS2017_038 | HPE 4 h 24x7 Proactive Care SVC b szint '- HPE gyártói támogatás | HPE | Szolgáltatás | Kiegészítő |  | 1 | 1 | Nem | óra | 12 | 30 |  | 27 | 19161 | EUR | 48.5096 | Nem | Gyártói szolgáltatások | legalább 30 (harminc) naptári nap | A rendelés előzetes konzultációt igényel
0190010301 | DKM0104HNET21 | HPETS2017_319 | Rendszer bevezetéséhez kapcsolódó betanítás b szint '- HPE gyártói támogatás | HPE | Szolgáltatás | Kiegészítő |  | 1 | 1 | Nem | hónap | 12 | 30 |  | 27 | 38323 | EUR | 97.0191 | Nem | Gyártói szolgáltatások | legalább 30 (harminc) naptári nap | A rendelés előzetes konzultációt igényel
0190020201 | DKM0104HNET21 | HPETS2017_142 | HPE HPSD CDMR Service a szint '- HPE gyártói támogatás | HPE | Szolgáltatás | Kiegészítő |  | 1 | 1 | Nem | hónap | 12 | 30 |  | 27 | 71562 | EUR | 181.1708 | Nem | Gyártói szolgáltatások | legalább 30 (harminc) naptári nap | A rendelés előzetes konzultációt igényel
0190020201 | DKM0104HNET21 | HPETS2017_039 | HPE 4 h 24x7 Proactive Care SVC c szint '- HPE gyártói támogatás | HPE | Szolgáltatás | Kiegészítő |  | 1 | 1 | Nem | alkalom | 12 | 30 |  | 27 | 50836 | EUR | 128.6995 | Nem | Gyártói szolgáltatások | legalább 30 (harminc) naptári nap | A rendelés előzetes konzultációt igényel
0190020201 | DKM0104HNET21 | HPETS2017_143 | HPE HPSD CDMR Service b szint '- HPE gyártói támogatás | HPE | Szolgáltatás | Kiegészítő |  | 1 | 1 | Nem | hónap | 12 | 30 |  | 27 | 114471 | EUR | 289.7988 | Nem | Gyártói szolgáltatások | legalább 30 (harminc) naptári nap | A rendelés előzetes konzultációt igényel
0190010301 | DKM0104HNET21 | HPETS2017_320 | Rendszer bevezetéséhez kapcsolódó betanítás c szint '- HPE gyártói támogatás | HPE | Szolgáltatás | Kiegészítő |  | 1 | 1 | Nem | hónap | 12 | 30 |  | 27 | 57094 | EUR | 144.541 | Nem | Gyártói szolgáltatások | legalább 30 (harminc) naptári nap | A rendelés előzetes konzultációt igényel
0190020201 | DKM0104HNET21 | HPETS2017_040 | HPE 4 h 24x7 Proactive Care ADV SVC a szint '- HPE gyártói támogatás | HPE | Szolgáltatás | Kiegészítő |  | 1 | 1 | Nem | alkalom | 12 | 30 |  | 27 | 11731 | EUR | 29.6995 | Nem | Gyártói szolgáltatások | legalább 30 (harminc) naptári nap | A rendelés előzetes konzultációt igényel
0190010301 | DKM0104HNET21 | HPETS2017_321 | Rendszer bevezetéséhez kapcsolódó oktatás a szint '- HPE gyártói támogatás | HPE | Szolgáltatás | Kiegészítő |  | 1 | 1 | Nem | óra | 12 | 30 |  | 27 | 33630 | EUR | 85.1393 | Nem | Gyártói szolgáltatások | legalább 30 (harminc) naptári nap | A rendelés előzetes konzultációt igényel
0190020201 | DKM0104HNET21 | HPETS2017_144 | HPE HPSD CDMR Service c szint '- HPE gyártói támogatás | HPE | Szolgáltatás | Kiegészítő |  | 1 | 1 | Nem | hónap | 12 | 30 |  | 27 | 194103 | EUR | 491.4009 | Nem | Gyártói szolgáltatások | legalább 30 (harminc) naptári nap | A rendelés előzetes konzultációt igényel
0190020201 | DKM0104HNET21 | HPETS2017_145 | HPE HPN CDMR Service a szint '- HPE gyártói támogatás | HPE | Szolgáltatás | Kiegészítő |  | 1 | 1 | Nem | hónap | 12 | 30 |  | 27 | 47708 | EUR | 120.7787 | Nem | Gyártói szolgáltatások | legalább 30 (harminc) naptári nap | A rendelés előzetes konzultációt igényel
0190020201 | DKM0104HNET21 | HPETS2017_041 | HPE 4 h 24x7 Proactive Care ADV SVC b szint '- HPE gyártói támogatás | HPE | Szolgáltatás | Kiegészítő |  | 1 | 1 | Nem | alkalom | 12 | 30 |  | 27 | 21508 | EUR | 54.4495 | Nem | Gyártói szolgáltatások | legalább 30 (harminc) naptári nap | A rendelés előzetes konzultációt igényel
0190010301 | DKM0104HNET21 | HPETS2017_322 | Rendszer bevezetéséhez kapcsolódó oktatás b szint '- HPE gyártói támogatás | HPE | Szolgáltatás | Kiegészítő |  | 1 | 1 | Nem | óra | 12 | 30 |  | 27 | 55529 | EUR | 140.5792 | Nem | Gyártói szolgáltatások | legalább 30 (harminc) naptári nap | A rendelés előzetes konzultációt igényel
0190020201 | DKM0104HNET21 | HPETS2017_042 | HPE 4 h 24x7 Proactive Care ADV SVC c szint '- HPE gyártói támogatás | HPE | Szolgáltatás | Kiegészítő |  | 1 | 1 | Nem | alkalom | 12 | 30 |  | 27 | 61004 | EUR | 154.4399 | Nem | Gyártói szolgáltatások | legalább 30 (harminc) naptári nap | A rendelés előzetes konzultációt igényel
0190010301 | DKM0104HNET21 | HPETS2017_323 | Rendszer bevezetéséhez kapcsolódó oktatás c szint '- HPE gyártói támogatás | HPE | Szolgáltatás | Kiegészítő |  | 1 | 1 | Nem | óra | 12 | 30 |  | 27 | 83294 | EUR | 210.8702 | Nem | Gyártói szolgáltatások | legalább 30 (harminc) naptári nap | A rendelés előzetes konzultációt igényel
0190020201 | DKM0104HNET21 | HPETS2017_146 | HPE HPN CDMR Service b szint '- HPE gyártói támogatás | HPE | Szolgáltatás | Kiegészítő |  | 1 | 1 | Nem | hónap | 12 | 30 |  | 27 | 80947 | EUR | 204.9303 | Nem | Gyártói szolgáltatások | legalább 30 (harminc) naptári nap | A rendelés előzetes konzultációt igényel
0190020201 | DKM0104HNET21 | HPETS2017_147 | HPE HPN CDMR Service c szint '- HPE gyártói támogatás | HPE | Szolgáltatás | Kiegészítő |  | 1 | 1 | Nem | hónap | 12 | 30 |  | 27 | 117706 | EUR | 297.9904 | Nem | Gyártói szolgáltatások | legalább 30 (harminc) naptári nap | A rendelés előzetes konzultációt igényel
0190020201 | DKM0104HNET21 | HPETS2017_043 | HPE 4 h 24x7 HW Support a szint '- HPE gyártói támogatás | HPE | Szolgáltatás | Kiegészítő |  | 1 | 1 | Nem | alkalom | 12 | 30 |  | 27 | 4693 | EUR | 11.8798 | Nem | Gyártói szolgáltatások | legalább 30 (harminc) naptári nap | A rendelés előzetes konzultációt igényel
0190020201 | DKM0104HNET21 | HPETS2017_150 | HPE SW Support c szint '- HPE gyártói támogatás | HPE | Szolgáltatás | Kiegészítő |  | 1 | 1 | Nem | hónap | 12 | 30 |  | 27 | 8212 | EUR | 20.791 | Nem | Gyártói szolgáltatások | legalább 30 (harminc) naptári nap | A rendelés előzetes konzultációt igényel
0190020201 | DKM0104HNET21 | HPETS2017_154 | HPE SW Updates SVC b szint '- HPE gyártói támogatás | HPE | Szolgáltatás | Kiegészítő |  | 1 | 1 | Nem | hónap | 12 | 30 |  | 27 | 57094 | EUR | 144.541 | Nem | Gyártói szolgáltatások | legalább 30 (harminc) naptári nap | A rendelés előzetes konzultációt igényel
0190020201 | DKM0104HNET21 | HPETS2017_155 | HPE SW Updates SVC c szint '- HPE gyártói támogatás | HPE | Szolgáltatás | Kiegészítő |  | 1 | 1 | Nem | hónap | 12 | 30 |  | 27 | 98154 | EUR | 248.4904 | Nem | Gyártói szolgáltatások | legalább 30 (harminc) naptári nap | A rendelés előzetes konzultációt igényel
0190020201 | DKM0104HNET21 | HPETS2017_156 | HPE SW OpenCall 9x5 a szint '- HPE gyártói támogatás | HPE | Szolgáltatás | Kiegészítő |  | 1 | 1 | Nem | hónap | 12 | 30 |  | 27 | 3910 | EUR | 9.8989 | Nem | Gyártói szolgáltatások | legalább 30 (harminc) naptári nap | A rendelés előzetes konzultációt igényel
0190020201 | DKM0104HNET21 | HPETS2017_157 | HPE SW OpenCall 9x5 b szint '- HPE gyártói támogatás | HPE | Szolgáltatás | Kiegészítő |  | 1 | 1 | Nem | hónap | 12 | 30 |  | 27 | 6648 | EUR | 16.8292 | Nem | Gyártói szolgáltatások | legalább 30 (harminc) naptári nap | A rendelés előzetes konzultációt igényel
0190020201 | DKM0104HNET21 | HPETS2017_158 | HPE SW OpenCall 9x5 c szint '- HPE gyártói támogatás | HPE | Szolgáltatás | Kiegészítő |  | 1 | 1 | Nem | hónap | 12 | 30 |  | 27 | 10167 | EUR | 25.7404 | Nem | Gyártói szolgáltatások | legalább 30 (harminc) naptári nap | A rendelés előzetes konzultációt igényel
0190010301 | DKM0104HNET21 | HPETS2017_333 | Rendszer bevezetéséhez kapcsolódó kihelyezett oktatás, tananyaggal (max 16 fő) a szint '- HPE gyártói támogatás | HPE | Szolgáltatás | Kiegészítő |  | 1 | 1 | Nem | óra | 12 | 30 |  | 27 | 126700 | EUR | 320.7596 | Nem | Gyártói szolgáltatások | legalább 30 (harminc) naptári nap | A rendelés előzetes konzultációt igényel
0190010301 | DKM0104HNET21 | HPETS2017_334 | Rendszer bevezetéséhez kapcsolódó kihelyezett oktatás, tananyaggal (max 16 fő) b szint '- HPE gyártói támogatás | HPE | Szolgáltatás | Kiegészítő |  | 1 | 1 | Nem | óra | 12 | 30 |  | 27 | 236976 | EUR | 599.9399 | Nem | Gyártói szolgáltatások | legalább 30 (harminc) naptári nap | A rendelés előzetes konzultációt igényel
0190010301 | DKM0104HNET21 | HPETS2017_335 | Rendszer bevezetéséhez kapcsolódó kihelyezett oktatás, tananyaggal (max 16 fő) c szint '- HPE gyártói támogatás | HPE | Szolgáltatás | Kiegészítő |  | 1 | 1 | Nem | óra | 12 | 30 |  | 27 | 78210 | EUR | 198 | Nem | Gyártói szolgáltatások | legalább 30 (harminc) naptári nap | A rendelés előzetes konzultációt igényel
0190010201 | DKM0104HNET21 | HPETS2019_0449 | HPE Implementation Service b szint '- HPE gyártói támogatás | HPE | Szolgáltatás | Kiegészítő |  | 1 | 1 | Nem | óra | 12 | 30 |  | 27 | 18770 | EUR | 47.5191 | Nem | Gyártói szolgáltatások | legalább 30 (harminc) naptári nap | A rendelés előzetes konzultációt igényel
0190010201 | DKM0104HNET21 | HPETS2019_0752 | HPE Implementation Service c szint '- HPE gyártói támogatás | HPE | Szolgáltatás | Kiegészítő |  | 1 | 1 | Nem | óra | 12 | 30 |  | 27 | 37541 | EUR | 95.041 | Nem | Gyártói szolgáltatások | legalább 30 (harminc) naptári nap | A rendelés előzetes konzultációt igényel
0190020201 | DKM0104HNET21 | HPETS2017_159 | HPE SW OpenCall 24x7 a szint '- HPE gyártói támogatás | HPE | Szolgáltatás | Kiegészítő |  | 1 | 1 | Nem | hónap | 12 | 30 |  | 27 | 7039 | EUR | 17.8197 | Nem | Gyártói szolgáltatások | legalább 30 (harminc) naptári nap | A rendelés előzetes konzultációt igényel
0190020201 | DKM0104HNET21 | HPETS2017_044 | HPE 4 h 24x7 HW Support b szint '- HPE gyártói támogatás | HPE | Szolgáltatás | Kiegészítő |  | 1 | 1 | Nem | alkalom | 12 | 30 |  | 27 | 8994 | EUR | 22.7691 | Nem | Gyártói szolgáltatások | legalább 30 (harminc) naptári nap | A rendelés előzetes konzultációt igényel
0190020201 | DKM0104HNET21 | HPETS2017_160 | HPE SW OpenCall 24x7 b szint '- HPE gyártói támogatás | HPE | Szolgáltatás | Kiegészítő |  | 1 | 1 | Nem | hónap | 12 | 30 |  | 27 | 13686 | EUR | 34.6489 | Nem | Gyártói szolgáltatások | legalább 30 (harminc) naptári nap | A rendelés előzetes konzultációt igényel
0190020201 | DKM0104HNET21 | HPETS2019_1247 | HPE SW Support b szint '- HPE gyártói támogatás | HPE | Szolgáltatás | Kiegészítő |  | 1 | 1 | Nem | óra | 12 | 30 |  | 27 | 5475 | EUR | 13.8607 | Nem | Gyártói szolgáltatások | legalább 30 (harminc) naptári nap | A rendelés előzetes konzultációt igényel
0190020201 | DKM0104HNET21 | HPETS2017_045 | HPE 4 h 24x7 HW Support c szint '- HPE gyártói támogatás | HPE | Szolgáltatás | Kiegészítő |  | 1 | 1 | Nem | nap | 12 | 30 |  | 27 | 22290 | EUR | 56.4303 | Nem | Gyártói szolgáltatások | legalább 30 (harminc) naptári nap | A rendelés előzetes konzultációt igényel
0190010201 | DKM0104HNET21 | HPETS2019_1286 | HPE Installation Service c szint '- HPE gyártói támogatás | HPE | Szolgáltatás | Kiegészítő |  | 1 | 1 | Nem | hónap | 12 | 30 |  | 27 | 79632 | EUR | 201.5996 | Nem | Gyártói szolgáltatások | legalább 30 (harminc) naptári nap | A rendelés előzetes konzultációt igényel
0190020201 | DKM0104HNET21 | HPETS2017_046 | HPE 24x7 SW Support a szint '- HPE gyártói támogatás | HPE | Szolgáltatás | Kiegészítő |  | 1 | 1 | Nem | nap | 12 | 30 |  | 27 | 3520 | EUR | 8.9112 | Nem | Gyártói szolgáltatások | legalább 30 (harminc) naptári nap | A rendelés előzetes konzultációt igényel
0190010201 | DKM0104HNET21 | HPETS2019_1560 | HPE Installation Service a szint '- HPE gyártói támogatás | HPE | Szolgáltatás | Kiegészítő |  | 1 | 1 | Nem | hónap | 12 | 30 |  | 27 | 100607 | EUR | 254.7007 | Nem | Gyártói szolgáltatások | legalább 30 (harminc) naptári nap | A rendelés előzetes konzultációt igényel
0190020201 | DKM0104HNET21 | HPETS2017_161 | HPE SW OpenCall 24x7 c szint '- HPE gyártói támogatás | HPE | Szolgáltatás | Kiegészítő |  | 1 | 1 | Nem | hónap | 12 | 30 |  | 27 | 17597 | EUR | 44.5505 | Nem | Gyártói szolgáltatások | legalább 30 (harminc) naptári nap | A rendelés előzetes konzultációt igényel
0190020201 | DKM0104HNET21 | HPETS2017_047 | HPE 24x7 SW Support b szint '- HPE gyártói támogatás | HPE | Szolgáltatás | Kiegészítő |  | 1 | 1 | Nem | óra | 12 | 30 |  | 27 | 6256 | EUR | 15.8388 | Nem | Gyártói szolgáltatások | legalább 30 (harminc) naptári nap | A rendelés előzetes konzultációt igényel
0190010201 | DKM0104HNET21 | HPETS2019_2356 | HPE Installation and Startup Service a szint '- HPE gyártói támogatás | HPE | Szolgáltatás | Kiegészítő |  | 1 | 1 | Nem | hónap | 12 | 30 |  | 27 | 142556 | EUR | 360.9004 | Nem | Gyártói szolgáltatások | legalább 30 (harminc) naptári nap | A rendelés előzetes konzultációt igényel
0190020201 | DKM0104HNET21 | HPETS2017_048 | HPE 24x7 SW Support c szint '- HPE gyártói támogatás | HPE | Szolgáltatás | Kiegészítő |  | 1 | 1 | Nem | alkalom | 12 | 30 |  | 27 | 9385 | EUR | 23.7596 | Nem | Gyártói szolgáltatások | legalább 30 (harminc) naptári nap | A rendelés előzetes konzultációt igényel
0190020201 | DKM0104HNET21 | HPETS2017_049 | HPE 4 h 24x7 Collaborative Support a szint '- HPE gyártói támogatás | HPE | Szolgáltatás | Kiegészítő |  | 1 | 1 | Nem | alkalom | 12 | 30 |  | 27 | 4693 | EUR | 11.8798 | Nem | Gyártói szolgáltatások | legalább 30 (harminc) naptári nap | A rendelés előzetes konzultációt igényel
0190020201 | DKM0104HNET21 | HPETS2019_2771 | HPE Firmware upgrade Svc b szint '- HPE gyártói támogatás | HPE | Szolgáltatás | Kiegészítő |  | 1 | 1 | Nem | óra | 12 | 30 |  | 27 | 42237 | EUR | 106.9283 | Nem | Gyártói szolgáltatások | legalább 30 (harminc) naptári nap | A rendelés előzetes konzultációt igényel
0190020201 | DKM0104HNET21 | HPETS2017_050 | HPE 4 h 24x7 Collaborative Support b szint '- HPE gyártói támogatás | HPE | Szolgáltatás | Kiegészítő |  | 1 | 1 | Nem | alkalom | 12 | 30 |  | 27 | 6256 | EUR | 15.8388 | Nem | Gyártói szolgáltatások | legalább 30 (harminc) naptári nap | A rendelés előzetes konzultációt igényel
0190020201 | DKM0104HNET21 | HPETS2017_051 | HPE 4 h 24x7 Collaborative Support c szint '- HPE gyártói támogatás | HPE | Szolgáltatás | Kiegészítő |  | 1 | 1 | Nem | nap | 12 | 30 |  | 27 | 8994 | EUR | 22.7691 | Nem | Gyártói szolgáltatások | legalább 30 (harminc) naptári nap | A rendelés előzetes konzultációt igényel
0190010201 | DKM0104HNET21 | HPETS2019_3561 | HPE Technical Installation c szint '- HPE gyártói támogatás | HPE | Szolgáltatás | Kiegészítő |  | 1 | 1 | Nem | óra | 12 | 30 |  | 27 | 42237 | EUR | 106.9283 | Nem | Gyártói szolgáltatások | legalább 30 (harminc) naptári nap | A rendelés előzetes konzultációt igényel
0190020201 | DKM0104HNET21 | HPETS2017_052 | HPE Foundation Care CTR Service a szint '- HPE gyártói támogatás | HPE | Szolgáltatás | Kiegészítő |  | 1 | 1 | Nem | óra | 12 | 30 |  | 27 | 10559 | EUR | 26.7309 | Nem | Gyártói szolgáltatások | legalább 30 (harminc) naptári nap | A rendelés előzetes konzultációt igényel
0190020201 | DKM0104HNET21 | HPETS2019_3871 | HPE SW Support d szint '- HPE gyártói támogatás | HPE | Szolgáltatás | Kiegészítő |  | 1 | 1 | Nem | óra | 12 | 30 |  | 27 | 25419 | EUR | 64.3511 | Nem | Gyártói szolgáltatások | legalább 30 (harminc) naptári nap | A rendelés előzetes konzultációt igényel
0190020201 | DKM0104HNET21 | HPETS2017_053 | HPE Foundation Care CTR Service b szint '- HPE gyártói támogatás | HPE | Szolgáltatás | Kiegészítő |  | 1 | 1 | Nem | alkalom | 12 | 30 |  | 27 | 20335 | EUR | 51.4809 | Nem | Gyártói szolgáltatások | legalább 30 (harminc) naptári nap | A rendelés előzetes konzultációt igényel
0190010201 | DKM0104HNET21 | HPETS2019_3971 | HPE Installation Service b szint '- HPE gyártói támogatás | HPE | Szolgáltatás | Kiegészítő |  | 1 | 1 | Nem | óra | 12 | 30 |  | 27 | 42237 | EUR | 106.9283 | Nem | Gyártói szolgáltatások | legalább 30 (harminc) naptári nap | A rendelés előzetes konzultációt igényel
0190020201 | DKM0104HNET21 | HPETS2017_162 | HPE SW Telco Critcal Services a szint '- HPE gyártói támogatás | HPE | Szolgáltatás | Kiegészítő |  | 1 | 1 | Nem | hónap | 12 | 30 |  | 27 | 8212 | EUR | 20.791 | Nem | Gyártói szolgáltatások | legalább 30 (harminc) naptári nap | A rendelés előzetes konzultációt igényel
0190020201 | DKM0104HNET21 | HPETS2017_054 | HPE Foundation Care CTR Service c szint '- HPE gyártói támogatás | HPE | Szolgáltatás | Kiegészítő |  | 1 | 1 | Nem | alkalom | 12 | 30 |  | 27 | 54356 | EUR | 137.6107 | Nem | Gyártói szolgáltatások | legalább 30 (harminc) naptári nap | A rendelés előzetes konzultációt igényel
0190020201 | DKM0104HNET21 | HPETS2017_055 | HPE 6 h CTR Proactive Care SVC a szint '- HPE gyártói támogatás | HPE | Szolgáltatás | Kiegészítő |  | 1 | 1 | Nem | alkalom | 12 | 30 |  | 27 | 12905 | EUR | 32.6708 | Nem | Gyártói szolgáltatások | legalább 30 (harminc) naptári nap | A rendelés előzetes konzultációt igényel
0190020201 | DKM0104HNET21 | HPETS2017_163 | HPE SW Telco Critcal Services b szint '- HPE gyártói támogatás | HPE | Szolgáltatás | Kiegészítő |  | 1 | 1 | Nem | hónap | 12 | 30 |  | 27 | 15251 | EUR | 38.6107 | Nem | Gyártói szolgáltatások | legalább 30 (harminc) naptári nap | A rendelés előzetes konzultációt igényel
0190020201 | DKM0104HNET21 | HPETS2017_164 | HPE SW Telco Critcal Services c szint '- HPE gyártói támogatás | HPE | Szolgáltatás | Kiegészítő |  | 1 | 1 | Nem | hónap | 12 | 30 |  | 27 | 20726 | EUR | 52.4713 | Nem | Gyártói szolgáltatások | legalább 30 (harminc) naptári nap | A rendelés előzetes konzultációt igényel
0190020201 | DKM0104HNET21 | HPETS2019_4582 | HPE SW Support e szint '- HPE gyártói támogatás | HPE | Szolgáltatás | Kiegészítő |  | 1 | 1 | Nem | óra | 12 | 30 |  | 27 | 65696 | EUR | 166.3197 | Nem | Gyártói szolgáltatások | legalább 30 (harminc) naptári nap | A rendelés előzetes konzultációt igényel
0190020201 | DKM0104HNET21 | HPETS2017_056 | HPE 6 h CTR Proactive Care SVC b szint '- HPE gyártói támogatás | HPE | Szolgáltatás | Kiegészítő |  | 1 | 1 | Nem | nap | 12 | 30 |  | 27 | 28546 | EUR | 72.2691 | Nem | Gyártói szolgáltatások | legalább 30 (harminc) naptári nap | A rendelés előzetes konzultációt igényel
0190010201 | DKM0104HNET21 | HPETS2019_5237 | HPE Implementation Service a szint '- HPE gyártói támogatás | HPE | Szolgáltatás | Kiegészítő |  | 1 | 1 | Nem | óra | 12 | 30 |  | 27 | 12905 | EUR | 32.6708 | Nem | Gyártói szolgáltatások | legalább 30 (harminc) naptári nap | A rendelés előzetes konzultációt igényel
0190020201 | DKM0104HNET21 | HPETS2019_5763 | HPE Firmware analasys Svc b szint '- HPE gyártói támogatás | HPE | Szolgáltatás | Kiegészítő |  | 1 | 1 | Nem | óra | 12 | 30 |  | 27 | 42237 | EUR | 106.9283 | Nem | Gyártói szolgáltatások | legalább 30 (harminc) naptári nap | A rendelés előzetes konzultációt igényel
0190020201 | DKM0104HNET21 | HPETS2017_165 | HPE SW Enterprise Basic a szint '- HPE gyártói támogatás | HPE | Szolgáltatás | Kiegészítő |  | 1 | 1 | Nem | hónap | 12 | 30 |  | 27 | 7039 | EUR | 17.8197 | Nem | Gyártói szolgáltatások | legalább 30 (harminc) naptári nap | A rendelés előzetes konzultációt igényel
0190020201 | DKM0104HNET21 | HPETS2017_057 | HPE 6 h CTR Proactive Care SVC c szint '- HPE gyártói támogatás | HPE | Szolgáltatás | Kiegészítő |  | 1 | 1 | Nem | óra | 12 | 30 |  | 27 | 76255 | EUR | 193.0505 | Nem | Gyártói szolgáltatások | legalább 30 (harminc) naptári nap | A rendelés előzetes konzultációt igényel
0190020201 | DKM0104HNET21 | HPETS2017_166 | HPE SW Enterprise Basic b szint '- HPE gyártói támogatás | HPE | Szolgáltatás | Kiegészítő |  | 1 | 1 | Nem | hónap | 12 | 30 |  | 27 | 16033 | EUR | 40.5888 | Nem | Gyártói szolgáltatások | legalább 30 (harminc) naptári nap | A rendelés előzetes konzultációt igényel
0190020201 | DKM0104HNET21 | HPETS2019_6693 | HPE Firmware analasys Svc a szint '- HPE gyártói támogatás | HPE | Szolgáltatás | Kiegészítő |  | 1 | 1 | Nem | óra | 12 | 30 |  | 27 | 89550 | EUR | 226.709 | Nem | Gyártói szolgáltatások | legalább 30 (harminc) naptári nap | A rendelés előzetes konzultációt igényel
0190020201 | DKM0104HNET21 | HPETS2017_058 | HPE 6h CTR Proactive Care AdvSVC a szint '- HPE gyártói támogatás | HPE | Szolgáltatás | Kiegészítő |  | 1 | 1 | Nem | alkalom | 12 | 30 |  | 27 | 17597 | EUR | 44.5505 | Nem | Gyártói szolgáltatások | legalább 30 (harminc) naptári nap | A rendelés előzetes konzultációt igényel
0190010201 | DKM0104HNET21 | HPETS2019_7631 | HPE Technical Installation a szint '- HPE gyártói támogatás | HPE | Szolgáltatás | Kiegészítő |  | 1 | 1 | Nem | óra | 12 | 30 |  | 27 | 42237 | EUR | 106.9283 | Nem | Gyártói szolgáltatások | legalább 30 (harminc) naptári nap | A rendelés előzetes konzultációt igényel
0190020201 | DKM0104HNET21 | HPETS2017_167 | HPE SW Enterprise Basic c szint '- HPE gyártói támogatás | HPE | Szolgáltatás | Kiegészítő |  | 1 | 1 | Nem | hónap | 12 | 30 |  | 27 | 19944 | EUR | 50.4904 | Nem | Gyártói szolgáltatások | legalább 30 (harminc) naptári nap | A rendelés előzetes konzultációt igényel
0190020201 | DKM0104HNET21 | HPETS2017_059 | HPE 6h CTR Proactive Care AdvSVC b szint '- HPE gyártói támogatás | HPE | Szolgáltatás | Kiegészítő |  | 1 | 1 | Nem | alkalom | 12 | 30 |  | 27 | 32066 | EUR | 81.1803 | Nem | Gyártói szolgáltatások | legalább 30 (harminc) naptári nap | A rendelés előzetes konzultációt igényel
0190020201 | DKM0104HNET21 | HPETS2017_168 | HPE SW Enterprise Standard a szint '- HPE gyártói támogatás | HPE | Szolgáltatás | Kiegészítő |  | 1 | 1 | Nem | hónap | 12 | 30 |  | 27 | 7430 | EUR | 18.8101 | Nem | Gyártói szolgáltatások | legalább 30 (harminc) naptári nap | A rendelés előzetes konzultációt igényel
0190020201 | DKM0104HNET21 | HPETS2019_7793 | HPE SW Updates SVC a szint '- HPE gyártói támogatás | HPE | Szolgáltatás | Kiegészítő |  | 1 | 1 | Nem | óra | 12 | 30 |  | 27 | 27374 | EUR | 69.3005 | Nem | Gyártói szolgáltatások | legalább 30 (harminc) naptári nap | A rendelés előzetes konzultációt igényel
0190020201 | DKM0104HNET21 | HPETS2017_060 | HPE 6h CTR Proactive Care AdvSVC c szint '- HPE gyártói támogatás | HPE | Szolgáltatás | Kiegészítő |  | 1 | 1 | Nem | alkalom | 12 | 30 |  | 27 | 91506 | EUR | 231.6612 | Nem | Gyártói szolgáltatások | legalább 30 (harminc) naptári nap | A rendelés előzetes konzultációt igényel
0190010201 | DKM0104HNET21 | HPETS2019_8341 | HPE Technical Installation b szint '- HPE gyártói támogatás | HPE | Szolgáltatás | Kiegészítő |  | 1 | 1 | Nem | óra | 12 | 30 |  | 27 | 42237 | EUR | 106.9283 | Nem | Gyártói szolgáltatások | legalább 30 (harminc) naptári nap | A rendelés előzetes konzultációt igényel
0190020201 | DKM0104HNET21 | HPETS2019_9186 | HPE Firmware upgrade Svc c szint '- HPE gyártói támogatás | HPE | Szolgáltatás | Kiegészítő |  | 1 | 1 | Nem | óra | 12 | 30 |  | 27 | 42237 | EUR | 106.9283 | Nem | Gyártói szolgáltatások | legalább 30 (harminc) naptári nap | A rendelés előzetes konzultációt igényel
0190020201 | DKM0104HNET21 | HPETS2017_169 | HPE SW Enterprise Standard b szint '- HPE gyártói támogatás | HPE | Szolgáltatás | Kiegészítő |  | 1 | 1 | Nem | hónap | 12 | 30 |  | 27 | 16815 | EUR | 42.5697 | Nem | Gyártói szolgáltatások | legalább 30 (harminc) naptári nap | A rendelés előzetes konzultációt igényel
0190020201 | DKM0104HNET21 | HPETS2017_061 | HPE 6h CTR HW Support a szint '- HPE gyártói támogatás | HPE | Szolgáltatás | Kiegészítő |  | 1 | 1 | Nem | nap | 12 | 30 |  | 27 | 7039 | EUR | 17.8197 | Nem | Gyártói szolgáltatások | legalább 30 (harminc) naptári nap | A rendelés előzetes konzultációt igényel
0190020201 | DKM0104HNET21 | HPETS2017_170 | HPE SW Enterprise Standard c szint '- HPE gyártói támogatás | HPE | Szolgáltatás | Kiegészítő |  | 1 | 1 | Nem | hónap | 12 | 30 |  | 27 | 22290 | EUR | 56.4303 | Nem | Gyártói szolgáltatások | legalább 30 (harminc) naptári nap | A rendelés előzetes konzultációt igényel
0190010201 | DKM0104HNET21 | HPETS2019_9593 | HPE Installation and Startup Service b szint '- HPE gyártói támogatás | HPE | Szolgáltatás | Kiegészítő |  | 1 | 1 | Nem | óra | 12 | 30 |  | 27 | 42237 | EUR | 106.9283 | Nem | Gyártói szolgáltatások | legalább 30 (harminc) naptári nap | A rendelés előzetes konzultációt igényel
0190020201 | DKM0104HNET21 | HPETS2017_062 | HPE 6h CTR HW Support b szint '- HPE gyártói támogatás | HPE | Szolgáltatás | Kiegészítő |  | 1 | 1 | Nem | db | 12 | 30 |  | 27 | 13296 | EUR | 33.6612 | Nem | Gyártói szolgáltatások | legalább 30 (harminc) naptári nap | A rendelés előzetes konzultációt igényel
0190020201 | DKM0104HNET21 | HPETS2019_9932 | HPE SW Support a szint '- HPE gyártói támogatás | HPE | Szolgáltatás | Kiegészítő |  | 1 | 1 | Nem | óra | 12 | 30 |  | 27 | 2346 | EUR | 5.9399 | Nem | Gyártói szolgáltatások | legalább 30 (harminc) naptári nap | A rendelés előzetes konzultációt igényel
0202110601 | DKM0104HNET21 | J4858D | Aruba 1G SFP LC SX 500m OM2 MMF Transceiver | HPE | Áru | Alaptermék |  | 1 | 1 | Nem | óra | 12 | 120 |  | 27 | 90535 | EUR | 229.2013 | Nem | LAN aktív eszközök - Menedzselhető switch-ek | legalább 60 (hatvan), legfeljebb 120 (százhúsz) naptári nap | A rendelés előzetes konzultációt igényel
0190020201 | DKM0104HNET21 | HPETS2017_171 | HPE Standard ServiceONE Partner Supp a szint '- HPE gyártói támogatás | HPE | Szolgáltatás | Kiegészítő |  | 1 | 1 | Nem | hónap | 12 | 30 |  | 27 | 6648 | EUR | 16.8292 | Nem | Gyártói szolgáltatások | legalább 30 (harminc) naptári nap | A rendelés előzetes konzultációt igényel
0190020201 | DKM0104HNET21 | HPETS2017_063 | HPE 6h CTR HW Support c szint '- HPE gyártói támogatás | HPE | Szolgáltatás | Kiegészítő |  | 1 | 1 | Nem | db | 12 | 30 |  | 27 | 33239 | EUR | 84.1489 | Nem | Gyártói szolgáltatások | legalább 30 (harminc) naptári nap | A rendelés előzetes konzultációt igényel
0202110601 | DKM0104HNET21 | J4859D | Aruba 1G SFP LC LX 10km SMF Transceiver | HPE | Áru | Alaptermék |  | 1 | 1 | Nem | óra | 12 | 120 |  | 27 | 190548 | EUR | 482.3994 | Nem | LAN aktív eszközök - Menedzselhető switch-ek | legalább 60 (hatvan), legfeljebb 120 (százhúsz) naptári nap | A rendelés előzetes konzultációt igényel
0190020201 | DKM0104HNET21 | HPETS2017_172 | HPE Standard ServiceONE Partner Supp b szint '- HPE gyártói támogatás | HPE | Szolgáltatás | Kiegészítő |  | 1 | 1 | Nem | hónap | 12 | 30 |  | 27 | 10167 | EUR | 25.7404 | Nem | Gyártói szolgáltatások | legalább 30 (harminc) naptári nap | A rendelés előzetes konzultációt igényel
0190020201 | DKM0104HNET21 | HPETS2017_064 | HPE 6h CTR Collaborative Supp a szint '- HPE gyártói támogatás | HPE | Szolgáltatás | Kiegészítő |  | 1 | 1 | Nem | db | 12 | 30 |  | 27 | 5084 | EUR | 12.8702 | Nem | Gyártói szolgáltatások | legalább 30 (harminc) naptári nap | A rendelés előzetes konzultációt igényel
0202110601 | DKM0104HNET21 | J4860D | Aruba 1G SFP LC LH 70km SMF Transceiver | HPE | Áru | Alaptermék |  | 1 | 1 | Nem | óra | 12 | 120 |  | 27 | 1644780 | EUR | 4164.0007 | Nem | LAN aktív eszközök - Menedzselhető switch-ek | legalább 60 (hatvan), legfeljebb 120 (százhúsz) naptári nap | A rendelés előzetes konzultációt igényel
0190020201 | DKM0104HNET21 | HPETS2017_065 | HPE 6h CTR Collaborative Supp b szint '- HPE gyártói támogatás | HPE | Szolgáltatás | Kiegészítő |  | 1 | 1 | Nem | db | 12 | 30 |  | 27 | 9385 | EUR | 23.7596 | Nem | Gyártói szolgáltatások | legalább 30 (harminc) naptári nap | A rendelés előzetes konzultációt igényel
0202110601 | DKM0104HNET21 | J8177D | Aruba 1G SFP RJ45 T 100m Cat5e Transceiver | HPE | Áru | Alaptermék |  | 1 | 1 | Nem | óra | 12 | 120 |  | 27 | 113286 | EUR | 286.8002 | Nem | LAN aktív eszközök - Menedzselhető switch-ek | legalább 60 (hatvan), legfeljebb 120 (százhúsz) naptári nap | A rendelés előzetes konzultációt igényel
0202110601 | DKM0104HNET21 | J9054D | Aruba 100M SFP LC FX 2km MMF Transceiver | HPE | Áru | Alaptermék |  | 1 | 1 | Nem | óra | 12 | 120 |  | 27 | 95274 | EUR | 241.2011 | Nem | LAN aktív eszközök - Menedzselhető switch-ek | legalább 60 (hatvan), legfeljebb 120 (százhúsz) naptári nap | A rendelés előzetes konzultációt igényel
0190020201 | DKM0104HNET21 | HPETS2017_173 | HPE Standard ServiceONE Partner Supp c szint '- HPE gyártói támogatás | HPE | Szolgáltatás | Kiegészítő |  | 1 | 1 | Nem | hónap | 12 | 30 |  | 27 | 14860 | EUR | 37.6202 | Nem | Gyártói szolgáltatások | legalább 30 (harminc) naptári nap | A rendelés előzetes konzultációt igényel
0190020201 | DKM0104HNET21 | HPETS2017_066 | HPE 6h CTR Collaborative Supp c szint '- HPE gyártói támogatás | HPE | Szolgáltatás | Kiegészítő |  | 1 | 1 | Nem | db | 12 | 30 |  | 27 | 13686 | EUR | 34.6489 | Nem | Gyártói szolgáltatások | legalább 30 (harminc) naptári nap | A rendelés előzetes konzultációt igényel
0190020201 | DKM0104HNET21 | HPETS2017_174 | HPE NBD ServiceONE Partner Supp a szint '- HPE gyártói támogatás | HPE | Szolgáltatás | Kiegészítő |  | 1 | 1 | Nem | hónap | 12 | 30 |  | 27 | 7039 | EUR | 17.8197 | Nem | Gyártói szolgáltatások | legalább 30 (harminc) naptári nap | A rendelés előzetes konzultációt igényel
0202110601 | DKM0104HNET21 | J9150D | Aruba 10G SFP+ LC SR 300m OM3 MMF Transceiver | HPE | Áru | Alaptermék |  | 1 | 1 | Nem | óra | 12 | 120 |  | 27 | 376830 | EUR | 953.999 | Nem | LAN aktív eszközök - Menedzselhető switch-ek | legalább 60 (hatvan), legfeljebb 120 (százhúsz) naptári nap | A rendelés előzetes konzultációt igényel
0190020201 | DKM0104HNET21 | HPETS2017_067 | HPE 6 h Call-to-Repair HW Supp a szint '- HPE gyártói támogatás | HPE | Szolgáltatás | Kiegészítő |  | 1 | 1 | Nem | db | 12 | 30 |  | 27 | 6648 | EUR | 16.8292 | Nem | Gyártói szolgáltatások | legalább 30 (harminc) naptári nap | A rendelés előzetes konzultációt igényel
0202110601 | DKM0104HNET21 | J9151E | Aruba 10G SFP+ LC LR 10km SMF XCVR | HPE | Áru | Alaptermék |  | 1 | 1 | Nem | óra | 12 | 120 |  | 27 | 917663 | EUR | 2323.1986 | Nem | LAN aktív eszközök - Menedzselhető switch-ek | legalább 60 (hatvan), legfeljebb 120 (százhúsz) naptári nap | A rendelés előzetes konzultációt igényel
0202110601 | DKM0104HNET21 | J9152D | Aruba 10G SFP+ LC LRM 220m OM2 MMF Transceiver | HPE | Áru | Alaptermék |  | 1 | 1 | Nem | óra | 12 | 120 |  | 27 | 399582 | EUR | 1011.6007 | Nem | LAN aktív eszközök - Menedzselhető switch-ek | legalább 60 (hatvan), legfeljebb 120 (százhúsz) naptári nap | A rendelés előzetes konzultációt igényel
0190020201 | DKM0104HNET21 | HPETS2017_068 | HPE 6 h Call-to-Repair HW Supp b szint '- HPE gyártói támogatás | HPE | Szolgáltatás | Kiegészítő |  | 1 | 1 | Nem | db | 12 | 30 |  | 27 | 9385 | EUR | 23.7596 | Nem | Gyártói szolgáltatások | legalább 30 (harminc) naptári nap | A rendelés előzetes konzultációt igényel
0190020201 | DKM0104HNET21 | HPETS2017_175 | HPE NBD ServiceONE Partner Supp b szint '- HPE gyártói támogatás | HPE | Szolgáltatás | Kiegészítő |  | 1 | 1 | Nem | hónap | 12 | 30 |  | 27 | 12514 | EUR | 31.6803 | Nem | Gyártói szolgáltatások | legalább 30 (harminc) naptári nap | A rendelés előzetes konzultációt igényel
0202110601 | DKM0104HNET21 | J9153D | Aruba 10G SFP+ LC ER 40km SMF XCVR | HPE | Áru | Alaptermék |  | 1 | 1 | Nem | óra | 12 | 120 |  | 27 | 3517554 | EUR | 8905.199 | Nem | LAN aktív eszközök - Menedzselhető switch-ek | legalább 60 (hatvan), legfeljebb 120 (százhúsz) naptári nap | A rendelés előzetes konzultációt igényel
0190020201 | DKM0104HNET21 | HPETS2017_069 | HPE 6 h Call-to-Repair HW Supp c szint '- HPE gyártói támogatás | HPE | Szolgáltatás | Kiegészítő |  | 1 | 1 | Nem | db | 12 | 30 |  | 27 | 13686 | EUR | 34.6489 | Nem | Gyártói szolgáltatások | legalább 30 (harminc) naptári nap | A rendelés előzetes konzultációt igényel
0202110601 | DKM0104HNET21 | J9281D | Aruba 10G SFP+ to SFP+ 1m Direct Attach Copper Cable | HPE | Áru | Kiegészítő |  | 1 | 1 | Nem | óra | 12 | 120 |  | 27 | 54510 | EUR | 138.0002 | Nem | Passzív hálózati elemek - Végpont kiépítéshez szükséges elemek | legalább 60 (hatvan), legfeljebb 120 (százhúsz) naptári nap | A rendelés előzetes konzultációt igényel
0190020201 | DKM0104HNET21 | HPETS2017_176 | HPE NBD ServiceONE Partner Supp c szint '- HPE gyártói támogatás | HPE | Szolgáltatás | Kiegészítő |  | 1 | 1 | Nem | hónap | 12 | 30 |  | 27 | 20335 | EUR | 51.4809 | Nem | Gyártói szolgáltatások | legalább 30 (harminc) naptári nap | A rendelés előzetes konzultációt igényel
0190020201 | DKM0104HNET21 | HPETS2017_070 | HPE Standard Exchange, HW Support a szint '- HPE gyártói támogatás | HPE | Szolgáltatás | Kiegészítő |  | 1 | 1 | Nem | db | 12 | 30 |  | 27 | 4301 | EUR | 10.8893 | Nem | Gyártói szolgáltatások | legalább 30 (harminc) naptári nap | A rendelés előzetes konzultációt igényel
0190020201 | DKM0104HNET21 | HPETS2017_177 | Aruba Managed service a szint '- HPE gyártói támogatás | HPE | Szolgáltatás | Kiegészítő |  | 1 | 1 | Nem | hónap | 12 | 30 |  | 27 | 99326 | EUR | 251.459 | Nem | Gyártói szolgáltatások | legalább 30 (harminc) naptári nap | A rendelés előzetes konzultációt igényel
0202110601 | DKM0104HNET21 | J9283D | Aruba 10G SFP+ to SFP+ 3m Direct Attach Copper Cable | HPE | Áru | Kiegészítő |  | 1 | 1 | Nem | óra | 12 | 120 |  | 27 | 76788 | EUR | 194.3992 | Nem | Passzív hálózati elemek - Végpont kiépítéshez szükséges elemek | legalább 60 (hatvan), legfeljebb 120 (százhúsz) naptári nap | A rendelés előzetes konzultációt igényel
0202110601 | DKM0104HNET21 | J9285D | Aruba 10G SFP+ to SFP+ 7m Direct Attach Copper Cable | HPE | Áru | Kiegészítő |  | 1 | 1 | Nem | óra | 12 | 120 |  | 27 | 104280 | EUR | 264.0007 | Nem | Passzív hálózati elemek - Végpont kiépítéshez szükséges elemek | legalább 60 (hatvan), legfeljebb 120 (százhúsz) naptári nap | A rendelés előzetes konzultációt igényel
0190020201 | DKM0104HNET21 | HPETS2017_071 | HPE Standard Exchange, HW Support b szint '- HPE gyártói támogatás | HPE | Szolgáltatás | Kiegészítő |  | 1 | 1 | Nem | db | 12 | 30 |  | 27 | 7821 | EUR | 19.8005 | Nem | Gyártói szolgáltatások | legalább 30 (harminc) naptári nap | A rendelés előzetes konzultációt igényel
0190020201 | DKM0104HNET21 | HPETS2017_178 | Aruba Managed service b szint '- HPE gyártói támogatás | HPE | Szolgáltatás | Kiegészítő |  | 1 | 1 | Nem | hónap | 12 | 30 |  | 27 | 237367 | EUR | 600.9303 | Nem | Gyártói szolgáltatások | legalább 30 (harminc) naptári nap | A rendelés előzetes konzultációt igényel
0190020201 | DKM0104HNET21 | HPETS2017_072 | HPE Standard Exchange, HW Support c szint '- HPE gyártói támogatás | HPE | Szolgáltatás | Kiegészítő |  | 1 | 1 | Nem | db | 12 | 30 |  | 27 | 21508 | EUR | 54.4495 | Nem | Gyártói szolgáltatások | legalább 30 (harminc) naptári nap | A rendelés előzetes konzultációt igényel
0190020201 | DKM0104HNET21 | HPETS2017_179 | Aruba Managed service c szint '- HPE gyártói támogatás | HPE | Szolgáltatás | Kiegészítő |  | 1 | 1 | Nem | hónap | 12 | 30 |  | 27 | 78210 | EUR | 198 | Nem | Gyártói szolgáltatások | legalább 30 (harminc) naptári nap | A rendelés előzetes konzultációt igényel
0202110601 | DKM0104HNET21 | J9405C | Aruba 501 Client Bridge 5V PS | HPE | Áru | Alaptermék |  | 1 | 1 | Nem | db | 12 | 120 |  | 27 | 9954 | EUR | 25.1995 | Nem | Vezeték nélküli megoldások - Vezeték nélküli elérési pont (Access Point) | legalább 60 (hatvan), legfeljebb 120 (százhúsz) naptári nap | A rendelés előzetes konzultációt igényel
0190020201 | DKM0104HNET21 | HPETS2017_073 | Next Day Exchange, HW Support a szint '- HPE gyártói támogatás | HPE | Szolgáltatás | Kiegészítő |  | 1 | 1 | Nem | db | 12 | 30 |  | 27 | 4693 | EUR | 11.8798 | Nem | Gyártói szolgáltatások | legalább 30 (harminc) naptári nap | A rendelés előzetes konzultációt igényel
0202110601 | DKM0104HNET21 | J9578A | Aruba 3800/3810M 0.5m Stacking Cable | HPE | Áru | Kiegészítő |  | 1 | 1 | Nem | óra | 12 | 120 |  | 27 | 97170 | EUR | 246.001 | Nem | Passzív hálózati elemek - Végpont kiépítéshez szükséges elemek | legalább 60 (hatvan), legfeljebb 120 (százhúsz) naptári nap | A rendelés előzetes konzultációt igényel
0190020201 | DKM0104HNET21 | HPETS2017_074 | Next Day Exchange, HW Support b szint '- HPE gyártói támogatás | HPE | Szolgáltatás | Kiegészítő |  | 1 | 1 | Nem | db | 12 | 30 |  | 27 | 8603 | EUR | 21.7787 | Nem | Gyártói szolgáltatások | legalább 30 (harminc) naptári nap | A rendelés előzetes konzultációt igényel
0202110601 | DKM0104HNET21 | J9579A | Aruba 3800/3810M 3m Stacking Cable | HPE | Áru | Kiegészítő |  | 1 | 1 | Nem | óra | 12 | 120 |  | 27 | 166374 | EUR | 421.2005 | Nem | Passzív hálózati elemek - Végpont kiépítéshez szükséges elemek | legalább 60 (hatvan), legfeljebb 120 (százhúsz) naptári nap | A rendelés előzetes konzultációt igényel
0190020201 | DKM0104HNET21 | HPETS2017_180 | Aruba Managed service d szint '- HPE gyártói támogatás | HPE | Szolgáltatás | Kiegészítő |  | 1 | 1 | Nem | hónap | 12 | 30 |  | 27 | 79774 | EUR | 201.959 | Nem | Gyártói szolgáltatások | legalább 30 (harminc) naptári nap | A rendelés előzetes konzultációt igényel
0190020201 | DKM0104HNET21 | HPETS2017_075 | Next Day Exchange, HW Support c szint '- HPE gyártói támogatás | HPE | Szolgáltatás | Kiegészítő |  | 1 | 1 | Nem | db | 12 | 30 |  | 27 | 22681 | EUR | 57.4208 | Nem | Gyártói szolgáltatások | legalább 30 (harminc) naptári nap | A rendelés előzetes konzultációt igényel
0202110601 | DKM0104HNET21 | J9583A | HPE X410 1U Univ 4-post RM Kit | HPE | Áru | Kiegészítő |  | 1 | 1 | Nem | óra | 12 | 120 |  | 27 | 53574 | EUR | 135.6298 | Nem | Rack szekrények - Rack kiegészítők | legalább 60 (hatvan), legfeljebb 120 (százhúsz) naptári nap | A rendelés előzetes konzultációt igényel
0202110601 | DKM0104HNET21 | J9583B | Aruba X414 1U Universal 4-post RM Kit | HPE | Áru | Alaptermék |  | 1 | 1 | Nem | db | 12 | 120 |  | 27 | 77736 | EUR | 196.7991 | Nem | LAN aktív eszközök - Moduláris switch-ek | legalább 60 (hatvan), legfeljebb 120 (százhúsz) naptári nap | A rendelés előzetes konzultációt igényel
0190020201 | DKM0104HNET21 | HPETS2017_076 | Foundation Care NBD Exchange SVC, HW and SW Support a szint '- HPE gyártói támogatás | HPE | Szolgáltatás | Kiegészítő |  | 1 | 1 | Nem | db | 12 | 30 |  | 27 | 4693 | EUR | 11.8798 | Nem | Gyártói szolgáltatások | legalább 30 (harminc) naptári nap | A rendelés előzetes konzultációt igényel
0202110601 | DKM0104HNET21 | J9665A | Aruba 3800/3810M 1m Stacking Cable | HPE | Áru | Kiegészítő |  | 1 | 1 | Nem | óra | 12 | 120 |  | 27 | 113760 | EUR | 288.0002 | Nem | Passzív hálózati elemek - Végpont kiépítéshez szükséges elemek | legalább 60 (hatvan), legfeljebb 120 (százhúsz) naptári nap | A rendelés előzetes konzultációt igényel
0190020201 | DKM0104HNET21 | HPETS2017_077 | Foundation Care NBD Exchange SVC, HW and SW Support b szint '- HPE gyártói támogatás | HPE | Szolgáltatás | Kiegészítő |  | 1 | 1 | Nem | db | 12 | 30 |  | 27 | 8994 | EUR | 22.7691 | Nem | Gyártói szolgáltatások | legalább 30 (harminc) naptári nap | A rendelés előzetes konzultációt igényel
0202110601 | DKM0104HNET21 | J9700A | Aruba X510 1U Cable Guard | HPE | Áru | Kiegészítő |  | 1 | 1 | Nem | óra | 12 | 120 |  | 27 | 18012 | EUR | 45.5992 | Nem | Passzív hálózati elemek - Végpont kiépítéshez szükséges elemek | legalább 60 (hatvan), legfeljebb 120 (százhúsz) naptári nap | A rendelés előzetes konzultációt igényel
0190020201 | DKM0104HNET21 | HPETS2017_078 | Foundation Care NBD Exchange SVC, HW and SW Support c szint '- HPE gyártói támogatás | HPE | Szolgáltatás | Kiegészítő |  | 1 | 1 | Nem | db | 12 | 30 |  | 27 | 24245 | EUR | 61.3798 | Nem | Gyártói szolgáltatások | legalább 30 (harminc) naptári nap | A rendelés előzetes konzultációt igényel
0202110601 | DKM0104HNET21 | J9734A | Aruba 2920/2930M 0.5m Stacking Cable | HPE | Áru | Kiegészítő |  | 1 | 1 | Nem | óra | 12 | 120 |  | 27 | 54510 | EUR | 138.0002 | Nem | Passzív hálózati elemek - Végpont kiépítéshez szükséges elemek | legalább 60 (hatvan), legfeljebb 120 (százhúsz) naptári nap | A rendelés előzetes konzultációt igényel
0202110601 | DKM0104HNET21 | J9735A | Aruba 2920/2930M 1m Stacking Cable | HPE | Áru | Kiegészítő |  | 1 | 1 | Nem | óra | 12 | 120 |  | 27 | 72522 | EUR | 183.5994 | Nem | Passzív hálózati elemek - Végpont kiépítéshez szükséges elemek | legalább 60 (hatvan), legfeljebb 120 (százhúsz) naptári nap | A rendelés előzetes konzultációt igényel
0190020201 | DKM0104HNET21 | HPETS2017_079 | Foundation Care 4 h Exchange SVC, HW and SW Support a szint '- HPE gyártói támogatás | HPE | Szolgáltatás | Kiegészítő |  | 1 | 1 | Nem | db | 12 | 30 |  | 27 | 5866 | EUR | 14.8511 | Nem | Gyártói szolgáltatások | legalább 30 (harminc) naptári nap | A rendelés előzetes konzultációt igényel
0202110601 | DKM0104HNET21 | J9736A | Aruba 2920/2930M 3m Stacking Cable | HPE | Áru | Kiegészítő |  | 1 | 1 | Nem | óra | 12 | 120 |  | 27 | 113286 | EUR | 286.8002 | Nem | Passzív hálózati elemek - Végpont kiépítéshez szükséges elemek | legalább 60 (hatvan), legfeljebb 120 (százhúsz) naptári nap | A rendelés előzetes konzultációt igényel
0190020201 | DKM0104HNET21 | HPETS2017_181 | Aruba Managed service e szint '- HPE gyártói támogatás | HPE | Szolgáltatás | Kiegészítő |  | 1 | 1 | Nem | hónap | 12 | 30 |  | 27 | 190050 | EUR | 481.1393 | Nem | Gyártói szolgáltatások | legalább 30 (harminc) naptári nap | A rendelés előzetes konzultációt igényel
0190020201 | DKM0104HNET21 | HPETS2017_080 | Foundation Care 4 h Exchange SVC, HW and SW Support b szint '- HPE gyártói támogatás | HPE | Szolgáltatás | Kiegészítő |  | 1 | 1 | Nem | db | 12 | 30 |  | 27 | 12905 | EUR | 32.6708 | Nem | Gyártói szolgáltatások | legalább 30 (harminc) naptári nap | A rendelés előzetes konzultációt igényel
0190020201 | DKM0104HNET21 | HPETS2017_182 | Aruba Managed service f szint '- HPE gyártói támogatás | HPE | Szolgáltatás | Kiegészítő |  | 1 | 1 | Nem | hónap | 12 | 30 |  | 27 | 78210 | EUR | 198 | Nem | Gyártói szolgáltatások | legalább 30 (harminc) naptári nap | A rendelés előzetes konzultációt igényel
0102010102 | DKM0104HNET21 | J9776A | Aruba 2530 24G Switch | HPE | Áru | Alaptermék |  | 1 | 1 | Nem | óra | 12 | 120 |  | 27 | 319385 | EUR | 808.5697 | Nem | LAN aktív eszközök - Menedzselhető switch-ek | legalább 60 (hatvan), legfeljebb 120 (százhúsz) naptári nap | A rendelés előzetes konzultációt igényel
0190020201 | DKM0104HNET21 | HPETS2017_081 | Foundation Care 4 h Exchange SVC, HW and SW Support c szint '- HPE gyártói támogatás | HPE | Szolgáltatás | Kiegészítő |  | 1 | 1 | Nem | db | 12 | 30 |  | 27 | 34021 | EUR | 86.1298 | Nem | Gyártói szolgáltatások | legalább 30 (harminc) naptári nap | A rendelés előzetes konzultációt igényel
0102010102 | DKM0104HNET21 | J9777A | Aruba 2530 8G Switch | HPE | Áru | Alaptermék |  | 1 | 1 | Nem | óra | 12 | 120 |  | 27 | 198120 | EUR | 501.5697 | Nem | LAN aktív eszközök - Menedzselhető switch-ek | legalább 60 (hatvan), legfeljebb 120 (százhúsz) naptári nap | A rendelés előzetes konzultációt igényel
0190020201 | DKM0104HNET21 | HPETS2017_183 | Aruba ESP service a szint '- HPE gyártói támogatás | HPE | Szolgáltatás | Kiegészítő |  | 1 | 1 | Nem | hónap | 12 | 30 |  | 27 | 99326 | EUR | 251.459 | Nem | Gyártói szolgáltatások | legalább 30 (harminc) naptári nap | A rendelés előzetes konzultációt igényel
0190020201 | DKM0104HNET21 | HPETS2017_184 | Aruba ESP service b szint '- HPE gyártói támogatás | HPE | Szolgáltatás | Kiegészítő |  | 1 | 1 | Nem | hónap | 12 | 30 |  | 27 | 237367 | EUR | 600.9303 | Nem | Gyártói szolgáltatások | legalább 30 (harminc) naptári nap | A rendelés előzetes konzultációt igényel
0102010201 | DKM0104HNET21 | J9986A | Aruba 24p 1000BASE-T PoE+ v3 zl2 Mod | HPE | Áru | Alaptermék |  | 1 | 1 | Nem | db | 12 | 120 |  | 27 | 1506372 | EUR | 3813.5988 | Nem | LAN aktív eszközök - Moduláris switch-ek | legalább 60 (hatvan), legfeljebb 120 (százhúsz) naptári nap | A rendelés előzetes konzultációt igényel
0190020201 | DKM0104HNET21 | HPETS2017_185 | Aruba ESP service c szint '- HPE gyártói támogatás | HPE | Szolgáltatás | Kiegészítő |  | 1 | 1 | Nem | hónap | 12 | 30 |  | 27 | 78210 | EUR | 198 | Nem | Gyártói szolgáltatások | legalább 30 (harminc) naptári nap | A rendelés előzetes konzultációt igényel
0190020201 | DKM0104HNET21 | HPETS2017_186 | Datacenter támogatás a szint '- HPE gyártói támogatás | HPE | Szolgáltatás | Kiegészítő |  | 1 | 1 | Nem | hónap | 12 | 30 |  | 27 | 8603 | EUR | 21.7787 | Nem | Gyártói szolgáltatások | legalább 30 (harminc) naptári nap | A rendelés előzetes konzultációt igényel
0102010102 | DKM0104HNET21 | J9778A | Aruba 2530 48 PoE+ Switch | HPE | Áru | Alaptermék |  | 1 | 1 | Nem | óra | 12 | 120 |  | 27 | 655135 | EUR | 1658.5697 | Nem | LAN aktív eszközök - Menedzselhető switch-ek | legalább 60 (hatvan), legfeljebb 120 (százhúsz) naptári nap | A rendelés előzetes konzultációt igényel
0102010102 | DKM0104HNET21 | J9779A | Aruba 2530 24 PoE+ Switch | HPE | Áru | Alaptermék |  | 1 | 1 | Nem | óra | 12 | 120 |  | 27 | 378240 | EUR | 957.5697 | Nem | LAN aktív eszközök - Menedzselhető switch-ek | legalább 60 (hatvan), legfeljebb 120 (százhúsz) naptári nap | A rendelés előzetes konzultációt igényel
0102010201 | DKM0104HNET21 | J9987A | Aruba 24p 1000BASE-T v3 zl2 Mod | HPE | Áru | Alaptermék |  | 1 | 1 | Nem | db | 12 | 120 |  | 27 | 1379814 | EUR | 3493.1992 | Nem | LAN aktív eszközök - Moduláris switch-ek | legalább 60 (hatvan), legfeljebb 120 (százhúsz) naptári nap | A rendelés előzetes konzultációt igényel
0102010102 | DKM0104HNET21 | J9780A | Aruba 2530 8 PoE+ Switch | HPE | Áru | Alaptermék |  | 1 | 1 | Nem | óra | 12 | 120 |  | 27 | 198120 | EUR | 501.5697 | Nem | LAN aktív eszközök - Menedzselhető switch-ek | legalább 60 (hatvan), legfeljebb 120 (százhúsz) naptári nap | A rendelés előzetes konzultációt igényel
0190020201 | DKM0104HNET21 | HPETS2017_187 | Datacenter támogatás b szint '- HPE gyártói támogatás | HPE | Szolgáltatás | Kiegészítő |  | 1 | 1 | Nem | db | 12 | 30 |  | 27 | 19944 | EUR | 50.4904 | Nem | Gyártói szolgáltatások | legalább 30 (harminc) naptári nap | A rendelés előzetes konzultációt igényel
0102010201 | DKM0104HNET21 | J9988A | Aruba 24p 1GbE SFP v3 zl2 Mod | HPE | Áru | Alaptermék |  | 1 | 1 | Nem | db | 12 | 120 |  | 27 | 1632930 | EUR | 4134.0012 | Nem | LAN aktív eszközök - Moduláris switch-ek | legalább 60 (hatvan), legfeljebb 120 (százhúsz) naptári nap | A rendelés előzetes konzultációt igényel
0190020201 | DKM0104HNET21 | HPETS2017_188 | Datacenter támogatás c szint '- HPE gyártói támogatás | HPE | Szolgáltatás | Kiegészítő |  | 1 | 1 | Nem | db | 12 | 30 |  | 27 | 28938 | EUR | 73.2596 | Nem | Gyártói szolgáltatások | legalább 30 (harminc) naptári nap | A rendelés előzetes konzultációt igényel
0190020201 | DKM0104HNET21 | HPETS2017_201 | HPE Resources Service a szint '- HPE gyártói támogatás | HPE | Szolgáltatás | Kiegészítő |  | 1 | 1 | Nem | db | 12 | 30 |  | 27 | 22681 | EUR | 57.4208 | Nem | Gyártói szolgáltatások | legalább 30 (harminc) naptári nap | A rendelés előzetes konzultációt igényel
0190020201 | DKM0104HNET21 | HPETS2017_202 | HPE Resources Service b szint '- HPE gyártói támogatás | HPE | Szolgáltatás | Kiegészítő |  | 1 | 1 | Nem | db | 12 | 30 |  | 27 | 34021 | EUR | 86.1298 | Nem | Gyártói szolgáltatások | legalább 30 (harminc) naptári nap | A rendelés előzetes konzultációt igényel
0190020201 | DKM0104HNET21 | HPETS2017_203 | HPE Resources Service c szint '- HPE gyártói támogatás | HPE | Szolgáltatás | Kiegészítő |  | 1 | 1 | Nem | db | 12 | 30 |  | 27 | 57094 | EUR | 144.541 | Nem | Gyártói szolgáltatások | legalább 30 (harminc) naptári nap | A rendelés előzetes konzultációt igényel
0190020201 | DKM0104HNET21 | HPETS2017_204 | HPE License Subscription Service a szint '- HPE gyártói támogatás | HPE | Szolgáltatás | Kiegészítő |  | 1 | 1 | Nem | db | 12 | 30 |  | 27 | 16033 | EUR | 40.5888 | Nem | Gyártói szolgáltatások | legalább 30 (harminc) naptári nap | A rendelés előzetes konzultációt igényel
0190020201 | DKM0104HNET21 | HPETS2017_205 | HPE License Subscription Service b szint '- HPE gyártói támogatás | HPE | Szolgáltatás | Kiegészítő |  | 1 | 1 | Nem | db | 12 | 30 |  | 27 | 33630 | EUR | 85.1393 | Nem | Gyártói szolgáltatások | legalább 30 (harminc) naptári nap | A rendelés előzetes konzultációt igényel
0190020201 | DKM0104HNET21 | HPETS2017_206 | HPE License Subscription Service c szint '- HPE gyártói támogatás | HPE | Szolgáltatás | Kiegészítő |  | 1 | 1 | Nem | db | 12 | 30 |  | 27 | 55529 | EUR | 140.5792 | Nem | Gyártói szolgáltatások | legalább 30 (harminc) naptári nap | A rendelés előzetes konzultációt igényel
0190020201 | DKM0104HNET21 | HPETS2017_207 | HPE Software Update Installation Service a szint '- HPE gyártói támogatás | HPE | Szolgáltatás | Kiegészítő |  | 1 | 1 | Nem | db | 12 | 30 |  | 27 | 98545 | EUR | 249.4809 | Nem | Gyártói szolgáltatások | legalább 30 (harminc) naptári nap | A rendelés előzetes konzultációt igényel
0190020201 | DKM0104HNET21 | HPETS2017_208 | HPE Software Update Installation Service b szint '- HPE gyártói támogatás | HPE | Szolgáltatás | Kiegészítő |  | 1 | 1 | Nem | hónap | 12 | 30 |  | 27 | 133348 | EUR | 337.5888 | Nem | Gyártói szolgáltatások | legalább 30 (harminc) naptári nap | A rendelés előzetes konzultációt igényel
0190020201 | DKM0104HNET21 | HPETS2017_209 | HPE Software Update Installation Service c szint '- HPE gyártói támogatás | HPE | Szolgáltatás | Kiegészítő |  | 1 | 1 | Nem | hónap | 12 | 30 |  | 27 | 78210 | EUR | 198 | Nem | Gyártói szolgáltatások | legalább 30 (harminc) naptári nap | A rendelés előzetes konzultációt igényel
0190020201 | DKM0104HNET21 | HPETS2017_210 | HPE Installation Custom Service a szint '- HPE gyártói támogatás | HPE | Szolgáltatás | Kiegészítő |  | 1 | 1 | Nem | hónap | 12 | 30 |  | 27 | 51228 | EUR | 129.6899 | Nem | Gyártói szolgáltatások | legalább 30 (harminc) naptári nap | A rendelés előzetes konzultációt igényel
0190020201 | DKM0104HNET21 | HPETS2017_211 | HPE Installation Custom Service b szint '- HPE gyártói támogatás | HPE | Szolgáltatás | Kiegészítő |  | 1 | 1 | Nem | hónap | 12 | 30 |  | 27 | 101673 | EUR | 257.3989 | Nem | Gyártói szolgáltatások | legalább 30 (harminc) naptári nap | A rendelés előzetes konzultációt igényel
0190020201 | DKM0104HNET21 | HPETS2017_212 | HPE Installation Custom Service c szint '- HPE gyártói támogatás | HPE | Szolgáltatás | Kiegészítő |  | 1 | 1 | Nem | hónap | 12 | 30 |  | 27 | 190050 | EUR | 481.1393 | Nem | Gyártói szolgáltatások | legalább 30 (harminc) naptári nap | A rendelés előzetes konzultációt igényel
0190020201 | DKM0104HNET21 | HPETS2017_213 | HPE Per Event Service a szint '- HPE gyártói támogatás | HPE | Szolgáltatás | Kiegészítő |  | 1 | 1 | Nem | hónap | 12 | 30 |  | 27 | 16033 | EUR | 40.5888 | Nem | Gyártói szolgáltatások | legalább 30 (harminc) naptári nap | A rendelés előzetes konzultációt igényel
0190020201 | DKM0104HNET21 | HPETS2017_214 | HPE Per Event Service b szint '- HPE gyártói támogatás | HPE | Szolgáltatás | Kiegészítő |  | 1 | 1 | Nem | óra | 12 | 30 |  | 27 | 47708 | EUR | 120.7787 | Nem | Gyártói szolgáltatások | legalább 30 (harminc) naptári nap | A rendelés előzetes konzultációt igényel
0190020201 | DKM0104HNET21 | HPETS2017_215 | HPE Per Event Service c szint '- HPE gyártói támogatás | HPE | Szolgáltatás | Kiegészítő |  | 1 | 1 | Nem | óra | 12 | 30 |  | 27 | 79384 | EUR | 200.9713 | Nem | Gyártói szolgáltatások | legalább 30 (harminc) naptári nap | A rendelés előzetes konzultációt igényel
0190020201 | DKM0104HNET21 | HPETS2017_216 | HPE Global Call Management Service a szint '- HPE gyártói támogatás | HPE | Szolgáltatás | Kiegészítő |  | 1 | 1 | Nem | óra | 12 | 30 |  | 27 | 23854 | EUR | 60.3893 | Nem | Gyártói szolgáltatások | legalább 30 (harminc) naptári nap | A rendelés előzetes konzultációt igényel
0102010102 | DKM0104HNET21 | J9781A | Aruba 2530 48 Switch | HPE | Áru | Alaptermék |  | 1 | 1 | Nem | óra | 12 | 120 |  | 27 | 313855 | EUR | 794.5697 | Nem | LAN aktív eszközök - Menedzselhető switch-ek | legalább 60 (hatvan), legfeljebb 120 (százhúsz) naptári nap | A rendelés előzetes konzultációt igényel
0102010102 | DKM0104HNET21 | J9782A | Aruba 2530 24 Switch | HPE | Áru | Alaptermék |  | 1 | 1 | Nem | óra | 12 | 120 |  | 27 | 192195 | EUR | 486.5697 | Nem | LAN aktív eszközök - Menedzselhető switch-ek | legalább 60 (hatvan), legfeljebb 120 (százhúsz) naptári nap | A rendelés előzetes konzultációt igényel
0102010102 | DKM0104HNET21 | J9783A | Aruba 2530 8 Switch | HPE | Áru | Alaptermék |  | 1 | 1 | Nem | óra | 12 | 120 |  | 27 | 141635 | EUR | 358.5697 | Nem | LAN aktív eszközök - Menedzselhető switch-ek | legalább 60 (hatvan), legfeljebb 120 (százhúsz) naptári nap | A rendelés előzetes konzultációt igényel
0202110601 | DKM0104HNET21 | J9820A | Aruba 2530 8-port Switch Pwr Adptr Shelf | HPE | Áru | Kiegészítő |  | 1 | 1 | Nem | óra | 12 | 120 |  | 27 | 18960 | EUR | 47.9991 | Nem | Rack szekrények - Rack kiegészítők | legalább 60 (hatvan), legfeljebb 120 (százhúsz) naptári nap | A rendelés előzetes konzultációt igényel
0102010201 | DKM0104HNET21 | J9821A | Aruba 5406R zl2 Switch | HPE | Áru | Alaptermék |  | 1 | 1 | Nem | óra | 12 | 120 |  | 27 | 940890 | EUR | 2382.0003 | Nem | LAN aktív eszközök - Moduláris switch-ek | legalább 60 (hatvan), legfeljebb 120 (százhúsz) naptári nap | A rendelés előzetes konzultációt igényel
0102010201 | DKM0104HNET21 | J9822A | Aruba 5412R zl2 Switch | HPE | Áru | Alaptermék |  | 1 | 1 | Nem | óra | 12 | 120 |  | 27 | 1810680 | EUR | 4584.0012 | Nem | LAN aktív eszközök - Moduláris switch-ek | legalább 60 (hatvan), legfeljebb 120 (százhúsz) naptári nap | A rendelés előzetes konzultációt igényel
0102010201 | DKM0104HNET21 | J9989A | Aruba 12p PoE+ / 12p 1GbE SFP v3 zl2 Mod | HPE | Áru | Alaptermék |  | 1 | 1 | Nem | db | 12 | 120 |  | 27 | 1632930 | EUR | 4134.0012 | Nem | LAN aktív eszközök - Moduláris switch-ek | legalább 60 (hatvan), legfeljebb 120 (százhúsz) naptári nap | A rendelés előzetes konzultációt igényel
0102010201 | DKM0104HNET21 | J9827A | Aruba 5400R zl2 Management Module | HPE | Áru | Alaptermék |  | 1 | 1 | Nem | óra | 12 | 120 |  | 27 | 983076 | EUR | 2488.8011 | Nem | LAN aktív eszközök - Moduláris switch-ek | legalább 60 (hatvan), legfeljebb 120 (százhúsz) naptári nap | A rendelés előzetes konzultációt igényel
0190020201 | DKM0104HNET21 | HPETS2017_217 | HPE Global Call Management Service b szint '- HPE gyártói támogatás | HPE | Szolgáltatás | Kiegészítő |  | 1 | 1 | Nem | óra | 12 | 30 |  | 27 | 46144 | EUR | 116.8197 | Nem | Gyártói szolgáltatások | legalább 30 (harminc) naptári nap | A rendelés előzetes konzultációt igényel
0102010201 | DKM0104HNET21 | J9990A | Aruba 20p PoE+ / 4p SFP+ v3 zl2 Mod | HPE | Áru | Alaptermék |  | 1 | 1 | Nem | db | 12 | 120 |  | 27 | 1675116 | EUR | 4240.7992 | Nem | LAN aktív eszközök - Moduláris switch-ek | legalább 60 (hatvan), legfeljebb 120 (százhúsz) naptári nap | A rendelés előzetes konzultációt igényel
0190020201 | DKM0104HNET21 | HPETS2017_218 | HPE Global Call Management Service c szint '- HPE gyártói támogatás | HPE | Szolgáltatás | Kiegészítő |  | 1 | 1 | Nem | óra | 12 | 30 |  | 27 | 71562 | EUR | 181.1708 | Nem | Gyártói szolgáltatások | legalább 30 (harminc) naptári nap | A rendelés előzetes konzultációt igényel
0190020201 | DKM0104HNET21 | HPETS2017_219 | HPE Database Security Healthcheck Service a szint '- HPE gyártói támogatás | HPE | Szolgáltatás | Kiegészítő |  | 1 | 1 | Nem | óra | 12 | 30 |  | 27 | 34021 | EUR | 86.1298 | Nem | Gyártói szolgáltatások | legalább 30 (harminc) naptári nap | A rendelés előzetes konzultációt igényel
0102010201 | DKM0104HNET21 | J9828A | Aruba 5400R 700W PoE+ zl2 PSU | HPE | Áru | Alaptermék |  | 1 | 1 | Nem | óra | 12 | 120 |  | 27 | 312366 | EUR | 790.7992 | Nem | LAN aktív eszközök - Moduláris switch-ek | legalább 60 (hatvan), legfeljebb 120 (százhúsz) naptári nap | A rendelés előzetes konzultációt igényel
0102010201 | DKM0104HNET21 | J9829A | Aruba 5400R 1100W PoE+ zl2 PSU | HPE | Áru | Alaptermék |  | 1 | 1 | Nem | óra | 12 | 120 |  | 27 | 481110 | EUR | 1217.9997 | Nem | LAN aktív eszközök - Moduláris switch-ek | legalább 60 (hatvan), legfeljebb 120 (százhúsz) naptári nap | A rendelés előzetes konzultációt igényel
0102010201 | DKM0104HNET21 | J9991A | Aruba 20p PoE+ 4p 1/2.5/5/XGT v3 zl2 Mod | HPE | Áru | Alaptermék |  | 1 | 1 | Nem | db | 12 | 120 |  | 27 | 2008338 | EUR | 5084.4003 | Nem | LAN aktív eszközök - Moduláris switch-ek | legalább 60 (hatvan), legfeljebb 120 (százhúsz) naptári nap | A rendelés előzetes konzultációt igényel
0190020201 | DKM0104HNET21 | HPETS2017_220 | HPE Database Security Healthcheck Service b szint '- HPE gyártói támogatás | HPE | Szolgáltatás | Kiegészítő |  | 1 | 1 | Nem | óra | 12 | 30 |  | 27 | 51619 | EUR | 130.6803 | Nem | Gyártói szolgáltatások | legalább 30 (harminc) naptári nap | A rendelés előzetes konzultációt igényel
0102010201 | DKM0104HNET21 | J9992A | Aruba 20p PoE+ 1p 40GbE QSFP+ v3 zl2 Mod | HPE | Áru | Alaptermék |  | 1 | 1 | Nem | db | 12 | 120 |  | 27 | 2008338 | EUR | 5084.4003 | Nem | LAN aktív eszközök - Moduláris switch-ek | legalább 60 (hatvan), legfeljebb 120 (százhúsz) naptári nap | A rendelés előzetes konzultációt igényel
0190020201 | DKM0104HNET21 | HPETS2017_221 | HPE Database Security Healthcheck Service c szint '- HPE gyártói támogatás | HPE | Szolgáltatás | Kiegészítő |  | 1 | 1 | Nem | óra | 12 | 30 |  | 27 | 86031 | EUR | 217.8005 | Nem | Gyártói szolgáltatások | legalább 30 (harminc) naptári nap | A rendelés előzetes konzultációt igényel
0190020201 | DKM0104HNET21 | HPETS2017_222 | HPE Assessment of Cluster Consistency SVC a szint '- HPE gyártói támogatás | HPE | Szolgáltatás | Kiegészítő |  | 1 | 1 | Nem | óra | 12 | 30 |  | 27 | 62177 | EUR | 157.4112 | Nem | Gyártói szolgáltatások | legalább 30 (harminc) naptári nap | A rendelés előzetes konzultációt igényel
0102010201 | DKM0104HNET21 | J9830B | Aruba 5400R 2750W PoE+ zl2 PSU | HPE | Áru | Alaptermék |  | 1 | 1 | Nem | óra | 12 | 120 |  | 27 | 988290 | EUR | 2502.0009 | Nem | LAN aktív eszközök - Moduláris switch-ek | legalább 60 (hatvan), legfeljebb 120 (százhúsz) naptári nap | A rendelés előzetes konzultációt igényel
0102010201 | DKM0104HNET21 | J9831A | Aruba 5406R zl2 Switch Fan Tray | HPE | Áru | Alaptermék |  | 1 | 1 | Nem | óra | 12 | 120 |  | 27 | 113760 | EUR | 288.0002 | Nem | LAN aktív eszközök - Moduláris switch-ek | legalább 60 (hatvan), legfeljebb 120 (százhúsz) naptári nap | A rendelés előzetes konzultációt igényel
0102010201 | DKM0104HNET21 | J9832A | Aruba 5412R zl2 Switch Fan Tray | HPE | Áru | Alaptermék |  | 1 | 1 | Nem | óra | 12 | 120 |  | 27 | 190074 | EUR | 481.1994 | Nem | LAN aktív eszközök - Moduláris switch-ek | legalább 60 (hatvan), legfeljebb 120 (százhúsz) naptári nap | A rendelés előzetes konzultációt igényel
0102010201 | DKM0104HNET21 | J9993A | Aruba 8p 1G/10GbE SFP+ v3 zl2 Mod | HPE | Áru | Alaptermék |  | 1 | 1 | Nem | db | 12 | 120 |  | 27 | 2008338 | EUR | 5084.4003 | Nem | LAN aktív eszközök - Moduláris switch-ek | legalább 60 (hatvan), legfeljebb 120 (százhúsz) naptári nap | A rendelés előzetes konzultációt igényel
0102050101 | DKM0104HNET21 | J9835A | Aruba 501 Wireless Client Bridge | HPE | Áru | Alaptermék |  | 1 | 1 | Nem | óra | 12 | 120 |  | 27 | 137934 | EUR | 349.1991 | Nem | Vezeték nélküli megoldások - Vezeték nélküli elérési pont (Access Point) | legalább 60 (hatvan), legfeljebb 120 (százhúsz) naptári nap | A rendelés előzetes konzultációt igényel
0190020201 | DKM0104HNET21 | HPETS2017_223 | HPE Assessment of Cluster Consistency SVC b szint '- HPE gyártói támogatás | HPE | Szolgáltatás | Kiegészítő |  | 1 | 1 | Nem | óra | 12 | 30 |  | 27 | 82903 | EUR | 209.8798 | Nem | Gyártói szolgáltatások | legalább 30 (harminc) naptári nap | A rendelés előzetes konzultációt igényel
0102010201 | DKM0104HNET21 | J9995A | Aruba 8p 1/2.5/5/XGT PoE+ v3 zl2 Mod | HPE | Áru | Alaptermék |  | 1 | 1 | Nem | db | 12 | 120 |  | 27 | 2008338 | EUR | 5084.4003 | Nem | LAN aktív eszközök - Moduláris switch-ek | legalább 60 (hatvan), legfeljebb 120 (százhúsz) naptári nap | A rendelés előzetes konzultációt igényel
0190020201 | DKM0104HNET21 | HPETS2017_224 | HPE Assessment of Cluster Consistency SVC c szint '- HPE gyártói támogatás | HPE | Szolgáltatás | Kiegészítő |  | 1 | 1 | Nem | óra | 12 | 30 |  | 27 | 119661 | EUR | 302.9399 | Nem | Gyártói szolgáltatások | legalább 30 (harminc) naptári nap | A rendelés előzetes konzultációt igényel
0102010201 | DKM0104HNET21 | J9996A | Aruba 2p 40GbE QSFP+ v3 zl2 Mod | HPE | Áru | Alaptermék |  | 1 | 1 | Nem | db | 12 | 120 |  | 27 | 2848740 | EUR | 7211.9998 | Nem | LAN aktív eszközök - Moduláris switch-ek | legalább 60 (hatvan), legfeljebb 120 (százhúsz) naptári nap | A rendelés előzetes konzultációt igényel
0190020201 | DKM0104HNET21 | HPETS2017_225 | HPE Additional Technical Assistance SVC a szint '- HPE gyártói támogatás | HPE | Szolgáltatás | Kiegészítő |  | 1 | 1 | Nem | óra | 12 | 30 |  | 27 | 16033 | EUR | 40.5888 | Nem | Gyártói szolgáltatások | legalább 30 (harminc) naptári nap | A rendelés előzetes konzultációt igényel
0202110501 | DKM0104HNET21 | J9852A | HPE X450 4U/7U Univ 4-post Rackmount Kit | HPE | Áru | Kiegészítő |  | 1 | 1 | Nem | óra | 12 | 120 |  | 27 | 155946 | EUR | 394.801 | Nem | Rack szekrények - Rack kiegészítők | legalább 60 (hatvan), legfeljebb 120 (százhúsz) naptári nap | A rendelés előzetes konzultációt igényel
0202110601 | DKM0104HNET21 | J9869A | HPE 1.8M C7 to AS/NZS 3112 Pwr Cord | HPE | Áru | Kiegészítő |  | 1 | 1 | Nem | óra | 12 | 120 |  | 27 | 2370 | EUR | 5.9999 | Nem | Passzív hálózati elemek - Végpont kiépítéshez szükséges elemek | legalább 60 (hatvan), legfeljebb 120 (százhúsz) naptári nap | A rendelés előzetes konzultációt igényel
0202110601 | DKM0104HNET21 | JC156A | HPE X260 E1 RJ45 120 ohm 2m Router Cbl | HPE | Áru | Alaptermék |  | 1 | 1 | Nem | db | 12 | 120 |  | 27 | 20856 | EUR | 52.799 | Nem | LAN aktív eszközök - Moduláris switch-ek | legalább 60 (hatvan), legfeljebb 120 (százhúsz) naptári nap | A rendelés előzetes konzultációt igényel
0190020201 | DKM0104HNET21 | HPETS2017_226 | HPE Additional Technical Assistance SVC b szint '- HPE gyártói támogatás | HPE | Szolgáltatás | Kiegészítő |  | 1 | 1 | Nem | óra | 12 | 30 |  | 27 | 39887 | EUR | 100.9809 | Nem | Gyártói szolgáltatások | legalább 30 (harminc) naptári nap | A rendelés előzetes konzultációt igényel
0202110601 | DKM0104HNET21 | J9870A | HPE 1.8M C7 to BS 1363/A Pwr Cord | HPE | Áru | Kiegészítő |  | 1 | 1 | Nem | óra | 12 | 120 |  | 27 | 2370 | EUR | 5.9999 | Nem | Passzív hálózati elemek - Végpont kiépítéshez szükséges elemek | legalább 60 (hatvan), legfeljebb 120 (százhúsz) naptári nap | A rendelés előzetes konzultációt igényel
0102010201 | DKM0104HNET21 | JC610A | HPE 10500 2500W AC Power Supply | HPE | Áru | Alaptermék |  | 1 | 1 | Nem | db | 12 | 120 |  | 27 | 839928 | EUR | 2126.3995 | Nem | LAN aktív eszközök - Moduláris switch-ek | legalább 60 (hatvan), legfeljebb 120 (százhúsz) naptári nap | A rendelés előzetes konzultációt igényel
0202110601 | DKM0104HNET21 | J9871A | HPE 1.8M 7 to CEE 7-xvi Pwr Cord | HPE | Áru | Kiegészítő |  | 1 | 1 | Nem | óra | 12 | 120 |  | 27 | 2370 | EUR | 5.9999 | Nem | Passzív hálózati elemek - Végpont kiépítéshez szükséges elemek | legalább 60 (hatvan), legfeljebb 120 (százhúsz) naptári nap | A rendelés előzetes konzultációt igényel
0202110601 | DKM0104HNET21 | J9872A | HPE 1.8M C7 to CEI 23-50 Pwr Cord | HPE | Áru | Kiegészítő |  | 1 | 1 | Nem | óra | 12 | 120 |  | 27 | 2370 | EUR | 5.9999 | Nem | Passzív hálózati elemek - Végpont kiépítéshez szükséges elemek | legalább 60 (hatvan), legfeljebb 120 (százhúsz) naptári nap | A rendelés előzetes konzultációt igényel
0202110601 | DKM0104HNET21 | J9873A | HPE 1.8M C7 to CNS 690 TYP1(1) Pwr Cord | HPE | Áru | Kiegészítő |  | 1 | 1 | Nem | óra | 12 | 120 |  | 27 | 2370 | EUR | 5.9999 | Nem | Passzív hálózati elemek - Végpont kiépítéshez szükséges elemek | legalább 60 (hatvan), legfeljebb 120 (százhúsz) naptári nap | A rendelés előzetes konzultációt igényel
0202110601 | DKM0104HNET21 | J9874A | HPE 1.8M C7 to GB 1002 Pwr Cord | HPE | Áru | Alaptermék |  | 1 | 1 | Nem | db | 12 | 120 |  | 27 | 2370 | EUR | 5.9999 | Nem | Vezeték nélküli megoldások - Vezeték nélküli vezérlők (Wireless Controllers) | legalább 60 (hatvan), legfeljebb 120 (százhúsz) naptári nap | A rendelés előzetes konzultációt igényel
0202110601 | DKM0104HNET21 | J9875A | HPE 1.8M C7 to IRAM 2063 Pwr Cord | HPE | Áru | Kiegészítő |  | 1 | 1 | Nem | óra | 12 | 120 |  | 27 | 2370 | EUR | 5.9999 | Nem | Passzív hálózati elemek - Végpont kiépítéshez szükséges elemek | legalább 60 (hatvan), legfeljebb 120 (százhúsz) naptári nap | A rendelés előzetes konzultációt igényel
0202110601 | DKM0104HNET21 | J9876A | HPE 1.8M C7 to IS 1293 Pwr Cord | HPE | Áru | Kiegészítő |  | 1 | 1 | Nem | óra | 12 | 120 |  | 27 | 2370 | EUR | 5.9999 | Nem | Passzív hálózati elemek - Végpont kiépítéshez szükséges elemek | legalább 60 (hatvan), legfeljebb 120 (százhúsz) naptári nap | A rendelés előzetes konzultációt igényel
0202110601 | DKM0104HNET21 | J9877A | HPE 1.8M C7 to JIS C 8303 Pwr Cord | HPE | Áru | Kiegészítő |  | 1 | 1 | Nem | óra | 12 | 120 |  | 27 | 2370 | EUR | 5.9999 | Nem | Passzív hálózati elemek - Végpont kiépítéshez szükséges elemek | legalább 60 (hatvan), legfeljebb 120 (százhúsz) naptári nap | A rendelés előzetes konzultációt igényel
0202110601 | DKM0104HNET21 | J9878A | HPE 1.8M C7 to KSC 8305 Pwr Cord | HPE | Áru | Kiegészítő |  | 1 | 1 | Nem | óra | 12 | 120 |  | 27 | 2370 | EUR | 5.9999 | Nem | Passzív hálózati elemek - Végpont kiépítéshez szükséges elemek | legalább 60 (hatvan), legfeljebb 120 (százhúsz) naptári nap | A rendelés előzetes konzultációt igényel
0202110601 | DKM0104HNET21 | J9879A | HPE 1.8M C7 to NBR 14136 Fig7 Pwr Cord | HPE | Áru | Kiegészítő |  | 1 | 1 | Nem | óra | 12 | 120 |  | 27 | 2370 | EUR | 5.9999 | Nem | Passzív hálózati elemek - Végpont kiépítéshez szükséges elemek | legalább 60 (hatvan), legfeljebb 120 (százhúsz) naptári nap | A rendelés előzetes konzultációt igényel
0202110601 | DKM0104HNET21 | J9880A | HPE 1.8M C7 to NEMA 1-15P Pwr Cord | HPE | Áru | Alaptermék |  | 1 | 1 | Nem | db | 12 | 120 |  | 27 | 2370 | EUR | 5.9999 | Nem | Vezeték nélküli megoldások - Vezeték nélküli vezérlők (Wireless Controllers) | legalább 60 (hatvan), legfeljebb 120 (százhúsz) naptári nap | A rendelés előzetes konzultációt igényel
0190020201 | DKM0104HNET21 | HPETS2017_227 | HPE Additional Technical Assistance SVC c szint '- HPE gyártói támogatás | HPE | Szolgáltatás | Kiegészítő |  | 1 | 1 | Nem | óra | 12 | 30 |  | 27 | 59049 | EUR | 149.4904 | Nem | Gyártói szolgáltatások | legalább 30 (harminc) naptári nap | A rendelés előzetes konzultációt igényel
0190020201 | DKM0104HNET21 | HPETS2017_228 | HPE BCS Customer Support Team Day SVC a szint '- HPE gyártói támogatás | HPE | Szolgáltatás | Kiegészítő |  | 1 | 1 | Nem | óra | 12 | 30 |  | 27 | 78210 | EUR | 198 | Nem | Gyártói szolgáltatások | legalább 30 (harminc) naptári nap | A rendelés előzetes konzultációt igényel
0190020201 | DKM0104HNET21 | HPETS2017_229 | HPE BCS Customer Support Team Day SVC b szint '- HPE gyártói támogatás | HPE | Szolgáltatás | Kiegészítő |  | 1 | 1 | Nem | óra | 12 | 30 |  | 27 | 78210 | EUR | 198 | Nem | Gyártói szolgáltatások | legalább 30 (harminc) naptári nap | A rendelés előzetes konzultációt igényel
0190020201 | DKM0104HNET21 | HPETS2017_230 | HPE BCS Customer Support Team Day SVC c szint '- HPE gyártói támogatás | HPE | Szolgáltatás | Kiegészítő |  | 1 | 1 | Nem | óra | 12 | 30 |  | 27 | 78210 | EUR | 198 | Nem | Gyártói szolgáltatások | legalább 30 (harminc) naptári nap | A rendelés előzetes konzultációt igényel
0190020201 | DKM0104HNET21 | HPETS2017_231 | HPE Bus Critical Server Tech Assist SVC a szint '- HPE gyártói támogatás | HPE | Szolgáltatás | Kiegészítő |  | 1 | 1 | Nem | óra | 12 | 30 |  | 27 | 28938 | EUR | 73.2596 | Nem | Gyártói szolgáltatások | legalább 30 (harminc) naptári nap | A rendelés előzetes konzultációt igényel
0190020201 | DKM0104HNET21 | HPETS2017_232 | HPE Bus Critical Server Tech Assist SVC b szint '- HPE gyártói támogatás | HPE | Szolgáltatás | Kiegészítő |  | 1 | 1 | Nem | óra | 12 | 30 |  | 27 | 49272 | EUR | 124.7404 | Nem | Gyártói szolgáltatások | legalább 30 (harminc) naptári nap | A rendelés előzetes konzultációt igényel
0190020201 | DKM0104HNET21 | HPETS2017_233 | HPE Bus Critical Server Tech Assist SVC c szint '- HPE gyártói támogatás | HPE | Szolgáltatás | Kiegészítő |  | 1 | 1 | Nem | óra | 12 | 30 |  | 27 | 73517 | EUR | 186.1202 | Nem | Gyártói szolgáltatások | legalább 30 (harminc) naptári nap | A rendelés előzetes konzultációt igényel
0190020201 | DKM0104HNET21 | HPETS2017_234 | HPE Custom Deployment Service a szint '- HPE gyártói támogatás | HPE | Szolgáltatás | Kiegészítő |  | 1 | 1 | Nem | óra | 12 | 30 |  | 27 | 34412 | EUR | 87.1202 | Nem | Gyártói szolgáltatások | legalább 30 (harminc) naptári nap | A rendelés előzetes konzultációt igényel
0190020201 | DKM0104HNET21 | HPETS2017_235 | HPE Custom Deployment Service b szint '- HPE gyártói támogatás | HPE | Szolgáltatás | Kiegészítő |  | 1 | 1 | Nem | óra | 12 | 30 |  | 27 | 50055 | EUR | 126.7213 | Nem | Gyártói szolgáltatások | legalább 30 (harminc) naptári nap | A rendelés előzetes konzultációt igényel
0190020201 | DKM0104HNET21 | HPETS2017_236 | HPE Custom Deployment Service c szint '- HPE gyártói támogatás | HPE | Szolgáltatás | Kiegészítő |  | 1 | 1 | Nem | óra | 12 | 30 |  | 27 | 95025 | EUR | 240.5697 | Nem | Gyártói szolgáltatások | legalább 30 (harminc) naptári nap | A rendelés előzetes konzultációt igényel
0190020201 | DKM0104HNET21 | HPETS2017_237 | HPE Basic Remote Monitoring SVC a szint '- HPE gyártói támogatás | HPE | Szolgáltatás | Kiegészítő |  | 1 | 1 | Nem | óra | 12 | 30 |  | 27 | 19553 | EUR | 49.5 | Nem | Gyártói szolgáltatások | legalább 30 (harminc) naptári nap | A rendelés előzetes konzultációt igényel
0190020201 | DKM0104HNET21 | HPETS2017_238 | HPE Basic Remote Monitoring SVC b szint '- HPE gyártói támogatás | HPE | Szolgáltatás | Kiegészítő |  | 1 | 1 | Nem | óra | 12 | 30 |  | 27 | 33630 | EUR | 85.1393 | Nem | Gyártói szolgáltatások | legalább 30 (harminc) naptári nap | A rendelés előzetes konzultációt igényel
0202110601 | DKM0104HNET21 | JG669A | HPE MSR 4G 5W Antenna | HPE | Áru | Alaptermék |  | 1 | 1 | Nem | db | 12 | 120 |  | 27 | 63042 | EUR | 159.5998 | Nem | Vezeték nélküli megoldások - Antennák | legalább 60 (hatvan), legfeljebb 120 (százhúsz) naptári nap | A rendelés előzetes konzultációt igényel
0202110601 | DKM0104HNET21 | JG670A | HPE MSR4000 SPU 300 Svc Processing Unit | HPE | Áru | Alaptermék |  | 1 | 1 | Nem | db | 12 | 120 |  | 27 | 4317192 | EUR | 10929.6011 | Nem | WAN eszközök - Telephelyi elérést biztosító útválasztók | legalább 60 (hatvan), legfeljebb 120 (százhúsz) naptári nap | A rendelés előzetes konzultációt igényel
0202110601 | DKM0104HNET21 | J9881A | HPE 1.8M C7 to NEMA 1-15P Pwr Cord | HPE | Áru | Alaptermék |  | 1 | 1 | Nem | db | 12 | 120 |  | 27 | 2370 | EUR | 5.9999 | Nem | Vezeték nélküli megoldások - Vezeték nélküli vezérlők (Wireless Controllers) | legalább 60 (hatvan), legfeljebb 120 (százhúsz) naptári nap | A rendelés előzetes konzultációt igényel
0102010201 | DKM0104HNET21 | JC612A | HPE 10508 Switch Chassis | HPE | Áru | Alaptermék |  | 1 | 1 | Nem | db | 12 | 120 |  | 27 | 3569694 | EUR | 9037.1993 | Nem | LAN aktív eszközök - Moduláris switch-ek | legalább 60 (hatvan), legfeljebb 120 (százhúsz) naptári nap | A rendelés előzetes konzultációt igényel
0202110601 | DKM0104HNET21 | J9883A | HPE 1.9M C13 to AS/NZS 3112 Pwr Cord | HPE | Áru | Kiegészítő |  | 1 | 1 | Nem | óra | 12 | 120 |  | 27 | 10428 | EUR | 26.3995 | Nem | Passzív hálózati elemek - Végpont kiépítéshez szükséges elemek | legalább 60 (hatvan), legfeljebb 120 (százhúsz) naptári nap | A rendelés előzetes konzultációt igényel
0202110601 | DKM0104HNET21 | J9884A | HPE 1.9M C13 to BS 1363/A Pwr Cord | HPE | Áru | Kiegészítő |  | 1 | 1 | Nem | óra | 12 | 120 |  | 27 | 10428 | EUR | 26.3995 | Nem | Passzív hálózati elemek - Végpont kiépítéshez szükséges elemek | legalább 60 (hatvan), legfeljebb 120 (százhúsz) naptári nap | A rendelés előzetes konzultációt igényel
0102010201 | DKM0104HNET21 | JC613A | HPE 10504 Switch Chassis | HPE | Áru | Alaptermék |  | 1 | 1 | Nem | db | 12 | 120 |  | 27 | 2515044 | EUR | 6367.1988 | Nem | LAN aktív eszközök - Moduláris switch-ek | legalább 60 (hatvan), legfeljebb 120 (százhúsz) naptári nap | A rendelés előzetes konzultációt igényel
0202110601 | DKM0104HNET21 | J9885A | HPE 1.9M C13 to CEE 7-vii Pwr Cord | HPE | Áru | Kiegészítő |  | 1 | 1 | Nem | db | 12 | 120 |  | 27 | 10428 | EUR | 26.3995 | Nem | Passzív hálózati elemek - Végpont kiépítéshez szükséges elemek | legalább 60 (hatvan), legfeljebb 120 (százhúsz) naptári nap | A rendelés előzetes konzultációt igényel
0202110601 | DKM0104HNET21 | J9886A | HPE 1.9M C13 to CEI 23-50 Pwr Cord | HPE | Áru | Kiegészítő |  | 1 | 1 | Nem | db | 12 | 120 |  | 27 | 20856 | EUR | 52.799 | Nem | Passzív hálózati elemek - Végpont kiépítéshez szükséges elemek | legalább 60 (hatvan), legfeljebb 120 (százhúsz) naptári nap | A rendelés előzetes konzultációt igényel
0202110601 | DKM0104HNET21 | J9887A | HPE 1.9M C13 to CNS 690 TYP2(1) Pwr Cord | HPE | Áru | Kiegészítő |  | 1 | 1 | Nem | db | 12 | 120 |  | 27 | 10428 | EUR | 26.3995 | Nem | Passzív hálózati elemek - Végpont kiépítéshez szükséges elemek | legalább 60 (hatvan), legfeljebb 120 (százhúsz) naptári nap | A rendelés előzetes konzultációt igényel
0202110601 | DKM0104HNET21 | J9888A | HPE 1.9M C13 to DK 2-5A Pwr Cord | HPE | Áru | Kiegészítő |  | 1 | 1 | Nem | db | 12 | 120 |  | 27 | 20856 | EUR | 52.799 | Nem | Passzív hálózati elemek - Végpont kiépítéshez szükséges elemek | legalább 60 (hatvan), legfeljebb 120 (százhúsz) naptári nap | A rendelés előzetes konzultációt igényel
0202110601 | DKM0104HNET21 | J9890A | HPE 1.9M C13 to GB 1002 Pwr Cord | HPE | Áru | Alaptermék |  | 1 | 1 | Nem | db | 12 | 120 |  | 27 | 10428 | EUR | 26.3995 | Nem | Vezeték nélküli megoldások - Vezeték nélküli vezérlők (Wireless Controllers) | legalább 60 (hatvan), legfeljebb 120 (százhúsz) naptári nap | A rendelés előzetes konzultációt igényel
0102010201 | DKM0104HNET21 | JG673A | HPE 6600 8p OC-3/12c POS/GbE SFP HIM Mod | HPE | Áru | Alaptermék |  | 1 | 1 | Nem | db | 12 | 120 |  | 27 | 9929826 | EUR | 25138.8011 | Nem | WAN eszközök - Gerinchálózati útválasztók | legalább 60 (hatvan), legfeljebb 120 (százhúsz) naptári nap | A rendelés előzetes konzultációt igényel
0102010101 | DKM0104HNET21 | JG708B | HPE 1420 24G Switch | HPE | Áru | Alaptermék |  | 1 | 1 | Nem | db | 12 | 120 |  | 27 | 76788 | EUR | 194.3992 | Nem | LAN aktív eszközök - Nem menedzselhető desktop switch-ek | legalább 60 (hatvan), legfeljebb 120 (százhúsz) naptári nap | A rendelés előzetes konzultációt igényel
0202110601 | DKM0104HNET21 | JG709A | HPE X140 40G QSFP+ CSR4 300m XCVR | HPE | Áru | Alaptermék |  | 1 | 1 | Nem | db | 12 | 120 |  | 27 | 1292598 | EUR | 3272.4005 | Nem | LAN aktív eszközök - Adatközponti switch-ek | legalább 60 (hatvan), legfeljebb 120 (százhúsz) naptári nap | A rendelés előzetes konzultációt igényel
0102010201 | DKM0104HNET21 | JC632A | HPE 10504 Spare Fan Assembly | HPE | Áru | Alaptermék |  | 1 | 1 | Nem | db | 12 | 120 |  | 27 | 413328 | EUR | 1046.4001 | Nem | LAN aktív eszközök - Moduláris switch-ek | legalább 60 (hatvan), legfeljebb 120 (százhúsz) naptári nap | A rendelés előzetes konzultációt igényel
0202110601 | DKM0104HNET21 | J9891A | HPE 1.9M C13 to IRAM 2073 Pwr Cord | HPE | Áru | Kiegészítő |  | 1 | 1 | Nem | db | 12 | 120 |  | 27 | 20856 | EUR | 52.799 | Nem | Passzív hálózati elemek - Végpont kiépítéshez szükséges elemek | legalább 60 (hatvan), legfeljebb 120 (százhúsz) naptári nap | A rendelés előzetes konzultációt igényel
0202110601 | DKM0104HNET21 | J9892A | HPE 1.9M C13 to IS 1293 Pwr Cord | HPE | Áru | Kiegészítő |  | 1 | 1 | Nem | db | 12 | 120 |  | 27 | 10428 | EUR | 26.3995 | Nem | Passzív hálózati elemek - Végpont kiépítéshez szükséges elemek | legalább 60 (hatvan), legfeljebb 120 (százhúsz) naptári nap | A rendelés előzetes konzultációt igényel
0102010201 | DKM0104HNET21 | JC633A | HPE 10508 Spare Fan Assembly | HPE | Áru | Alaptermék |  | 1 | 1 | Nem | db | 12 | 120 |  | 27 | 413328 | EUR | 1046.4001 | Nem | LAN aktív eszközök - Moduláris switch-ek | legalább 60 (hatvan), legfeljebb 120 (százhúsz) naptári nap | A rendelés előzetes konzultációt igényel
0202110601 | DKM0104HNET21 | J9893A | HPE 1.9M C13 to JIS C 8303 Pwr Cord | HPE | Áru | Kiegészítő |  | 1 | 1 | Nem | db | 12 | 120 |  | 27 | 10428 | EUR | 26.3995 | Nem | Passzív hálózati elemek - Végpont kiépítéshez szükséges elemek | legalább 60 (hatvan), legfeljebb 120 (százhúsz) naptári nap | A rendelés előzetes konzultációt igényel
0202110601 | DKM0104HNET21 | J9894A | HPE 1.9M C13 to NBR 14136 Fig13 Pwr Cord | HPE | Áru | Kiegészítő |  | 1 | 1 | Nem | db | 12 | 120 |  | 27 | 10428 | EUR | 26.3995 | Nem | Passzív hálózati elemek - Végpont kiépítéshez szükséges elemek | legalább 60 (hatvan), legfeljebb 120 (százhúsz) naptári nap | A rendelés előzetes konzultációt igényel
0102010201 | DKM0104HNET21 | JC634A | HPE 10508-V Spare Fan Assembly | HPE | Áru | Alaptermék |  | 1 | 1 | Nem | db | 12 | 120 |  | 27 | 539886 | EUR | 1366.7997 | Nem | LAN aktív eszközök - Moduláris switch-ek | legalább 60 (hatvan), legfeljebb 120 (százhúsz) naptári nap | A rendelés előzetes konzultációt igényel
0202110601 | DKM0104HNET21 | J9895A | HPE 1.9M C13 to NEMA 5-15P Pwr Cord | HPE | Áru | Alaptermék |  | 1 | 1 | Nem | db | 12 | 120 |  | 27 | 10428 | EUR | 26.3995 | Nem | Vezeték nélküli megoldások - Vezeték nélküli vezérlők (Wireless Controllers) | legalább 60 (hatvan), legfeljebb 120 (százhúsz) naptári nap | A rendelés előzetes konzultációt igényel
0202110601 | DKM0104HNET21 | JC665A | HPE X421 Chassis Universal 4-post RM Kit | HPE | Áru | Kiegészítő |  | 1 | 1 | Nem | db | 12 | 120 |  | 27 | 100014 | EUR | 253.2009 | Nem | Rack szekrények - Rack kiegészítők | legalább 60 (hatvan), legfeljebb 120 (százhúsz) naptári nap | A rendelés előzetes konzultációt igényel
0202110601 | DKM0104HNET21 | J9896A | HPE 1.9M C13 to NEMA 5-15P Pwr Cord | HPE | Áru | Alaptermék |  | 1 | 1 | Nem | db | 12 | 120 |  | 27 | 10428 | EUR | 26.3995 | Nem | Vezeték nélküli megoldások - Vezeték nélküli vezérlők (Wireless Controllers) | legalább 60 (hatvan), legfeljebb 120 (százhúsz) naptári nap | A rendelés előzetes konzultációt igényel
0102010102 | DKM0104HNET21 | JC680A | HPE 58x0AF 650W AC Power Supply | HPE | Áru | Alaptermék |  | 1 | 1 | Nem | db | 12 | 120 |  | 27 | 309048 | EUR | 782.3994 | Nem | LAN aktív eszközök - Menedzselhető switch-ek | legalább 60 (hatvan), legfeljebb 120 (százhúsz) naptári nap | A rendelés előzetes konzultációt igényel
0202110601 | DKM0104HNET21 | J9897A | HPE 1.9M C13 to SABS 164 Pwr Cord | HPE | Áru | Kiegészítő |  | 1 | 1 | Nem | db | 12 | 120 |  | 27 | 10428 | EUR | 26.3995 | Nem | Passzív hálózati elemek - Végpont kiépítéshez szükséges elemek | legalább 60 (hatvan), legfeljebb 120 (százhúsz) naptári nap | A rendelés előzetes konzultációt igényel
0202110601 | DKM0104HNET21 | J9898A | HPE 1.9M C13 to SEV 6534-2 TYP12 Pwr Crd | HPE | Áru | Kiegészítő |  | 1 | 1 | Nem | db | 12 | 120 |  | 27 | 20856 | EUR | 52.799 | Nem | Passzív hálózati elemek - Végpont kiépítéshez szükséges elemek | legalább 60 (hatvan), legfeljebb 120 (százhúsz) naptári nap | A rendelés előzetes konzultációt igényel
0102010102 | DKM0104HNET21 | JC682A | HPE 58x0AF Bck(pwr) Frt(prt) Fan Tray | HPE | Áru | Alaptermék |  | 1 | 1 | Nem | db | 12 | 120 |  | 27 | 74892 | EUR | 189.5993 | Nem | LAN aktív eszközök - Menedzselhető switch-ek | legalább 60 (hatvan), legfeljebb 120 (százhúsz) naptári nap | A rendelés előzetes konzultációt igényel
0202110601 | DKM0104HNET21 | J9899A | HPE 1.9M C13 to SI 32 90deg Pwr Cord | HPE | Áru | Kiegészítő |  | 1 | 1 | Nem | db | 12 | 120 |  | 27 | 28913 | EUR | 73.1986 | Nem | Passzív hálózati elemek - Végpont kiépítéshez szükséges elemek | legalább 60 (hatvan), legfeljebb 120 (százhúsz) naptári nap | A rendelés előzetes konzultációt igényel
0102010102 | DKM0104HNET21 | JC683A | HPE 58x0AF Frt(prt) Bck(pwr) Fan Tray | HPE | Áru | Alaptermék |  | 1 | 1 | Nem | db | 12 | 120 |  | 27 | 74892 | EUR | 189.5993 | Nem | LAN aktív eszközök - Menedzselhető switch-ek | legalább 60 (hatvan), legfeljebb 120 (százhúsz) naptári nap | A rendelés előzetes konzultációt igényel
0202110601 | DKM0104HNET21 | J9936A | HPE 2.3m C13 to NEMA 6-15P Pwr Cord | HPE | Áru | Alaptermék |  | 1 | 1 | Nem | db | 12 | 120 |  | 27 | 20856 | EUR | 52.799 | Nem | Vezeték nélküli megoldások - Vezeték nélküli vezérlők (Wireless Controllers) | legalább 60 (hatvan), legfeljebb 120 (százhúsz) naptári nap | A rendelés előzetes konzultációt igényel
0102010102 | DKM0104HNET21 | JC684A | HPE X600 1G Compact Flash Card | HPE | Áru | Alaptermék |  | 1 | 1 | Nem | db | 12 | 120 |  | 27 | 130350 | EUR | 329.9994 | Nem | LAN aktív eszközök - Menedzselhető switch-ek | legalább 60 (hatvan), legfeljebb 120 (százhúsz) naptári nap | A rendelés előzetes konzultációt igényel
0202110601 | DKM0104HNET21 | J9941A | HPE 2.5M C15 to AS/NZS 3112 Pwr Cord | HPE | Áru | Kiegészítő |  | 1 | 1 | Nem | db | 12 | 120 |  | 27 | 10428 | EUR | 26.3995 | Nem | Passzív hálózati elemek - Végpont kiépítéshez szükséges elemek | legalább 60 (hatvan), legfeljebb 120 (százhúsz) naptári nap | A rendelés előzetes konzultációt igényel
0102020101 | DKM0104HNET21 | JG732A | HPE MSR1003 8 AC Router | HPE | Áru | Alaptermék |  | 1 | 1 | Nem | db | 12 | 120 |  | 27 | 481110 | EUR | 1217.9997 | Nem | WAN eszközök - Telephelyi elérést biztosító útválasztók | legalább 60 (hatvan), legfeljebb 120 (százhúsz) naptári nap | A rendelés előzetes konzultációt igényel
0202110601 | DKM0104HNET21 | J9942A | HPE 2.5M C15 to BS 1363/A Pwr Cord | HPE | Áru | Kiegészítő |  | 1 | 1 | Nem | db | 12 | 120 |  | 27 | 10428 | EUR | 26.3995 | Nem | Passzív hálózati elemek - Végpont kiépítéshez szükséges elemek | legalább 60 (hatvan), legfeljebb 120 (százhúsz) naptári nap | A rendelés előzetes konzultációt igényel
0102010201 | DKM0104HNET21 | JC748A | HPE 10512 Switch Chassis | HPE | Áru | Alaptermék |  | 1 | 1 | Nem | db | 12 | 120 |  | 27 | 6608509 | EUR | 16730.4013 | Nem | LAN aktív eszközök - Moduláris switch-ek | legalább 60 (hatvan), legfeljebb 120 (százhúsz) naptári nap | A rendelés előzetes konzultációt igényel
0202110601 | DKM0104HNET21 | J9943A | HPE 2.5M C15 to C14 Pwr Cord | HPE | Áru | Kiegészítő |  | 1 | 1 | Nem | db | 12 | 120 |  | 27 | 20856 | EUR | 52.799 | Nem | Passzív hálózati elemek - Végpont kiépítéshez szükséges elemek | legalább 60 (hatvan), legfeljebb 120 (százhúsz) naptári nap | A rendelés előzetes konzultációt igényel
0202110601 | DKM0104HNET21 | JG737A | HPE MSR 4p Enh Sync/Async Srl SIC Mod | HPE | Áru | Alaptermék |  | 1 | 1 | Nem | db | 12 | 120 |  | 27 | 341280 | EUR | 864.0007 | Nem | WAN eszközök - Telephelyi elérést biztosító útválasztók | legalább 60 (hatvan), legfeljebb 120 (százhúsz) naptári nap | A rendelés előzetes konzultációt igényel
0202110601 | DKM0104HNET21 | JG738A | HPE MSR 1p GbE Combo SIC Mod | HPE | Áru | Alaptermék |  | 1 | 1 | Nem | db | 12 | 120 |  | 27 | 227994 | EUR | 577.2004 | Nem | WAN eszközök - Telephelyi elérést biztosító útválasztók | legalább 60 (hatvan), legfeljebb 120 (százhúsz) naptári nap | A rendelés előzetes konzultációt igényel
0102010201 | DKM0104HNET21 | JC749A | HPE 10512 1.52Tbps Type B Fabric Module | HPE | Áru | Alaptermék |  | 1 | 1 | Nem | db | 12 | 120 |  | 27 | 4122852 | EUR | 10437.6012 | Nem | LAN aktív eszközök - Menedzselhető switch-ek | legalább 60 (hatvan), legfeljebb 120 (százhúsz) naptári nap | A rendelés előzetes konzultációt igényel
0202110601 | DKM0104HNET21 | JG739A | HPE MSR 4p Gig-T Switch SIC Mod | HPE | Áru | Alaptermék |  | 1 | 1 | Nem | db | 12 | 120 |  | 27 | 135090 | EUR | 341.9992 | Nem | WAN eszközök - Telephelyi elérést biztosító útválasztók | legalább 60 (hatvan), legfeljebb 120 (százhúsz) naptári nap | A rendelés előzetes konzultációt igényel
0202110601 | DKM0104HNET21 | J9944A | HPE 2.5M C15 to C14 Pwr Cord | HPE | Áru | Kiegészítő |  | 1 | 1 | Nem | db | 12 | 120 |  | 27 | 20856 | EUR | 52.799 | Nem | Passzív hálózati elemek - Végpont kiépítéshez szükséges elemek | legalább 60 (hatvan), legfeljebb 120 (százhúsz) naptári nap | A rendelés előzetes konzultációt igényel
0102010201 | DKM0104HNET21 | JC750A | HPE 10512 3.44Tbps Type D Fabric Module | HPE | Áru | Alaptermék |  | 1 | 1 | Nem | db | 12 | 120 |  | 27 | 8262767 | EUR | 20918.3987 | Nem | LAN aktív eszközök - Menedzselhető switch-ek | legalább 60 (hatvan), legfeljebb 120 (százhúsz) naptári nap | A rendelés előzetes konzultációt igényel
0202110601 | DKM0104HNET21 | J9945A | HPE 2.5M C15 to CEE 7-vii Pwr Cord | HPE | Áru | Kiegészítő |  | 1 | 1 | Nem | db | 12 | 120 |  | 27 | 10428 | EUR | 26.3995 | Nem | Passzív hálózati elemek - Végpont kiépítéshez szükséges elemek | legalább 60 (hatvan), legfeljebb 120 (százhúsz) naptári nap | A rendelés előzetes konzultációt igényel
0202110601 | DKM0104HNET21 | J9946A | HPE 2.5M C15 to CEI 23-50 Pwr Cord | HPE | Áru | Kiegészítő |  | 1 | 1 | Nem | db | 12 | 120 |  | 27 | 20856 | EUR | 52.799 | Nem | Passzív hálózati elemek - Végpont kiépítéshez szükséges elemek | legalább 60 (hatvan), legfeljebb 120 (százhúsz) naptári nap | A rendelés előzetes konzultációt igényel
0202110601 | DKM0104HNET21 | JG741A | HPE MSR 8p BASE-T/2p Combo Swch HMIM Mod | HPE | Áru | Alaptermék |  | 1 | 1 | Nem | db | 12 | 120 |  | 27 | 227994 | EUR | 577.2004 | Nem | WAN eszközök - Telephelyi elérést biztosító útválasztók | legalább 60 (hatvan), legfeljebb 120 (százhúsz) naptári nap | A rendelés előzetes konzultációt igényel
0102070101 | DKM0104HNET21 | JG747AAE | HPE IMC Std SW Plat w/50-node E-LTU | HPE | Áru | Alaptermék |  | 1 | 1 | Nem | db | 12 | 120 |  | 27 | 1561830 | EUR | 3953.999 | Nem | Hálózat menedzsment megoldások - SNMP menedzselhető szoftverek | legalább 60 (hatvan), legfeljebb 120 (százhúsz) naptári nap | A rendelés előzetes konzultációt igényel
0102010201 | DKM0104HNET21 | JC751A | HPE 10504 880Gbps Type B Fabric Module | HPE | Áru | Alaptermék |  | 1 | 1 | Nem | db | 12 | 120 |  | 27 | 1852866 | EUR | 4690.7992 | Nem | LAN aktív eszközök - Menedzselhető switch-ek | legalább 60 (hatvan), legfeljebb 120 (százhúsz) naptári nap | A rendelés előzetes konzultációt igényel
0102070101 | DKM0104HNET21 | JG748AAE | HPE IMC Ent SW Plat w/50-node E-LTU | HPE | Áru | Alaptermék |  | 1 | 1 | Nem | db | 12 | 120 |  | 27 | 2825514 | EUR | 7153.2009 | Nem | Hálózat menedzsment megoldások - SNMP menedzselhető szoftverek | legalább 60 (hatvan), legfeljebb 120 (százhúsz) naptári nap | A rendelés előzetes konzultációt igényel
0202110601 | DKM0104HNET21 | J9947A | HPE 2.5M C15 to CNS 690 TYP2(1) Pwr Cord | HPE | Áru | Kiegészítő |  | 1 | 1 | Nem | db | 12 | 120 |  | 27 | 28913 | EUR | 73.1986 | Nem | Passzív hálózati elemek - Végpont kiépítéshez szükséges elemek | legalább 60 (hatvan), legfeljebb 120 (százhúsz) naptári nap | A rendelés előzetes konzultációt igényel
0202110601 | DKM0104HNET21 | J9948A | HPE 2.5M C15 to DK 2-5A Pwr Cord | HPE | Áru | Kiegészítő |  | 1 | 1 | Nem | db | 12 | 120 |  | 27 | 28913 | EUR | 73.1986 | Nem | Passzív hálózati elemek - Végpont kiépítéshez szükséges elemek | legalább 60 (hatvan), legfeljebb 120 (százhúsz) naptári nap | A rendelés előzetes konzultációt igényel
0102010201 | DKM0104HNET21 | JC752A | HPE 10504 1.2Tbps Type D Fabric Module | HPE | Áru | Alaptermék |  | 1 | 1 | Nem | db | 12 | 120 |  | 27 | 3713316 | EUR | 9400.8009 | Nem | LAN aktív eszközök - Menedzselhető switch-ek | legalább 60 (hatvan), legfeljebb 120 (százhúsz) naptári nap | A rendelés előzetes konzultációt igényel
0202110601 | DKM0104HNET21 | J9949A | HPE 2.5M C15 to GB 1002 Pwr Cord | HPE | Áru | Alaptermék |  | 1 | 1 | Nem | db | 12 | 120 |  | 27 | 28913 | EUR | 73.1986 | Nem | Vezeték nélküli megoldások - Vezeték nélküli vezérlők (Wireless Controllers) | legalább 60 (hatvan), legfeljebb 120 (százhúsz) naptári nap | A rendelés előzetes konzultációt igényel
0102070101 | DKM0104HNET21 | JG749AAE | HPE IMC Std and Ent Add 50-node E-LTU | HPE | Áru | Alaptermék |  | 1 | 1 | Nem | db | 12 | 120 |  | 27 | 1172202 | EUR | 2967.6006 | Nem | Hálózat menedzsment megoldások - SNMP menedzselhető szoftverek | legalább 60 (hatvan), legfeljebb 120 (százhúsz) naptári nap | A rendelés előzetes konzultációt igényel
0102010201 | DKM0104HNET21 | JC753A | HPE 10508/10508-V 1.04Tbps Typ B Fab Mod | HPE | Áru | Alaptermék |  | 1 | 1 | Nem | db | 12 | 120 |  | 27 | 2679522 | EUR | 6783.5994 | Nem | LAN aktív eszközök - Menedzselhető switch-ek | legalább 60 (hatvan), legfeljebb 120 (százhúsz) naptári nap | A rendelés előzetes konzultációt igényel
0102070101 | DKM0104HNET21 | JG750AAE | HPE IMC NTA SW Mod w/5-node E-LTU | HPE | Áru | Alaptermék |  | 1 | 1 | Nem | db | 12 | 120 |  | 27 | 1172202 | EUR | 2967.6006 | Nem | Hálózat menedzsment megoldások - SNMP menedzselhető szoftverek | legalább 60 (hatvan), legfeljebb 120 (százhúsz) naptári nap | A rendelés előzetes konzultációt igényel
0202110601 | DKM0104HNET21 | J9950A | HPE 2.5M C15 to JIS C 8303 Pwr Cord | HPE | Áru | Kiegészítő |  | 1 | 1 | Nem | db | 12 | 120 |  | 27 | 10428 | EUR | 26.3995 | Nem | Passzív hálózati elemek - Végpont kiépítéshez szükséges elemek | legalább 60 (hatvan), legfeljebb 120 (százhúsz) naptári nap | A rendelés előzetes konzultációt igényel
0202110601 | DKM0104HNET21 | J9951A | HPE 2.5M C15 to NBR 14136 Fig13 Pwr Cord | HPE | Áru | Kiegészítő |  | 1 | 1 | Nem | db | 12 | 120 |  | 27 | 20856 | EUR | 52.799 | Nem | Passzív hálózati elemek - Végpont kiépítéshez szükséges elemek | legalább 60 (hatvan), legfeljebb 120 (százhúsz) naptári nap | A rendelés előzetes konzultációt igényel
0102010201 | DKM0104HNET21 | JC758A | HPE 10512 Spare Top Fan Tray Assembly | HPE | Áru | Alaptermék |  | 1 | 1 | Nem | db | 12 | 120 |  | 27 | 531354 | EUR | 1345.2001 | Nem | LAN aktív eszközök - Menedzselhető switch-ek | legalább 60 (hatvan), legfeljebb 120 (százhúsz) naptári nap | A rendelés előzetes konzultációt igényel
0202110601 | DKM0104HNET21 | J9952A | HPE 2.5M C15 to NEMA 5-15P Pwr Cord | HPE | Áru | Alaptermék |  | 1 | 1 | Nem | db | 12 | 120 |  | 27 | 10428 | EUR | 26.3995 | Nem | Vezeték nélküli megoldások - Vezeték nélküli vezérlők (Wireless Controllers) | legalább 60 (hatvan), legfeljebb 120 (százhúsz) naptári nap | A rendelés előzetes konzultációt igényel
0102070101 | DKM0104HNET21 | JG751AAE | HPE IMC NTA SW Mod Add 5-node E-LTU | HPE | Áru | Alaptermék |  | 1 | 1 | Nem | db | 12 | 120 |  | 27 | 783048 | EUR | 1982.3994 | Nem | Hálózat menedzsment megoldások - SNMP menedzselhető szoftverek | legalább 60 (hatvan), legfeljebb 120 (százhúsz) naptári nap | A rendelés előzetes konzultációt igényel
0102010201 | DKM0104HNET21 | JC773A | HPE 10512 Spare Bottom Fan Tray Assembly | HPE | Áru | Alaptermék |  | 1 | 1 | Nem | db | 12 | 120 |  | 27 | 451722 | EUR | 1143.601 | Nem | LAN aktív eszközök - Menedzselhető switch-ek | legalább 60 (hatvan), legfeljebb 120 (százhúsz) naptári nap | A rendelés előzetes konzultációt igényel
0102070101 | DKM0104HNET21 | JG752AAE | HPE IMC UAM SW Mod w/50-user E-LTU | HPE | Áru | Alaptermék |  | 1 | 1 | Nem | db | 12 | 120 |  | 27 | 602999 | EUR | 1526.5792 | Nem | Hálózat menedzsment megoldások - SNMP menedzselhető szoftverek | legalább 60 (hatvan), legfeljebb 120 (százhúsz) naptári nap | A rendelés előzetes konzultációt igényel
0202110601 | DKM0104HNET21 | J9953A | HPE 2.5M C15 to NEMA 5-15P Pwr Cord | HPE | Áru | Alaptermék |  | 1 | 1 | Nem | db | 12 | 120 |  | 27 | 10428 | EUR | 26.3995 | Nem | Vezeték nélküli megoldások - Vezeték nélküli vezérlők (Wireless Controllers) | legalább 60 (hatvan), legfeljebb 120 (százhúsz) naptári nap | A rendelés előzetes konzultációt igényel
0202110601 | DKM0104HNET21 | JC784C | HPE X240 10G SFP+ 7m DAC Cable | HPE | Áru | Kiegészítő |  | 1 | 1 | Nem | db | 12 | 120 |  | 27 | 141726 | EUR | 358.7989 | Nem | Passzív hálózati elemek - Végpont kiépítéshez szükséges elemek | legalább 60 (hatvan), legfeljebb 120 (százhúsz) naptári nap | A rendelés előzetes konzultációt igényel
0202110601 | DKM0104HNET21 | J9955A | HPE 2.5M C15 to NEMA L6-20P Pwr Cord | HPE | Áru | Alaptermék |  | 1 | 1 | Nem | db | 12 | 120 |  | 27 | 10428 | EUR | 26.3995 | Nem | Vezeték nélküli megoldások - Vezeték nélküli vezérlők (Wireless Controllers) | legalább 60 (hatvan), legfeljebb 120 (százhúsz) naptári nap | A rendelés előzetes konzultációt igényel
0102070101 | DKM0104HNET21 | JG753AAE | HPE IMC UAM SW Mod Add 50-user E-LTU | HPE | Áru | Alaptermék |  | 1 | 1 | Nem | db | 12 | 120 |  | 27 | 391050 | EUR | 990.0011 | Nem | Hálózat menedzsment megoldások - SNMP menedzselhető szoftverek | legalább 60 (hatvan), legfeljebb 120 (százhúsz) naptári nap | A rendelés előzetes konzultációt igényel
0202110601 | DKM0104HNET21 | JD089B | HPE X120 1G SFP RJ45 T Transceiver | HPE | Áru | Alaptermék |  | 1 | 1 | Nem | db | 12 | 120 |  | 27 | 141252 | EUR | 357.5989 | Nem | LAN aktív eszközök - Menedzselhető switch-ek | legalább 60 (hatvan), legfeljebb 120 (százhúsz) naptári nap | A rendelés előzetes konzultációt igényel
0102070101 | DKM0104HNET21 | JG754AAE | HPE IMC EAD SW Mod w/50-user E-LTU | HPE | Áru | Alaptermék |  | 1 | 1 | Nem | db | 12 | 120 |  | 27 | 602999 | EUR | 1526.5792 | Nem | Hálózat menedzsment megoldások - SNMP menedzselhető szoftverek | legalább 60 (hatvan), legfeljebb 120 (százhúsz) naptári nap | A rendelés előzetes konzultációt igényel
0202110601 | DKM0104HNET21 | J9956A | HPE 2.5M C15 to SABS 164 Pwr Cord | HPE | Áru | Kiegészítő |  | 1 | 1 | Nem | db | 12 | 120 |  | 27 | 10428 | EUR | 26.3995 | Nem | Passzív hálózati elemek - Végpont kiépítéshez szükséges elemek | legalább 60 (hatvan), legfeljebb 120 (százhúsz) naptári nap | A rendelés előzetes konzultációt igényel
0202110601 | DKM0104HNET21 | JD092B | HPE X130 10G SFP+ LC SR Transceiver | HPE | Áru | Alaptermék |  | 1 | 1 | Nem | db | 12 | 120 |  | 27 | 292932 | EUR | 741.6002 | Nem | LAN aktív eszközök - Menedzselhető switch-ek | legalább 60 (hatvan), legfeljebb 120 (százhúsz) naptári nap | A rendelés előzetes konzultációt igényel
0202110601 | DKM0104HNET21 | J9957A | HPE 2.5M C15 to SEV 6534-2 TYP12 Pwr Crd | HPE | Áru | Kiegészítő |  | 1 | 1 | Nem | db | 12 | 120 |  | 27 | 28913 | EUR | 73.1986 | Nem | Passzív hálózati elemek - Végpont kiépítéshez szükséges elemek | legalább 60 (hatvan), legfeljebb 120 (százhúsz) naptári nap | A rendelés előzetes konzultációt igényel
0102070101 | DKM0104HNET21 | JG755AAE | HPE IMC EAD SW Mod Add 50-user E-LTU | HPE | Áru | Alaptermék |  | 1 | 1 | Nem | db | 12 | 120 |  | 27 | 302673 | EUR | 766.2596 | Nem | Hálózat menedzsment megoldások - SNMP menedzselhető szoftverek | legalább 60 (hatvan), legfeljebb 120 (százhúsz) naptári nap | A rendelés előzetes konzultációt igényel
0202110601 | DKM0104HNET21 | JD094B | HPE X130 10G SFP+ LC LR Transceiver | HPE | Áru | Alaptermék |  | 1 | 1 | Nem | db | 12 | 120 |  | 27 | 679241 | EUR | 1719.5987 | Nem | LAN aktív eszközök - Menedzselhető switch-ek | legalább 60 (hatvan), legfeljebb 120 (százhúsz) naptári nap | A rendelés előzetes konzultációt igényel
0102070101 | DKM0104HNET21 | JG759AAE | HPE IMC WSM/RTLS Add 50-node E-LTU | HPE | Áru | Alaptermék |  | 1 | 1 | Nem | db | 12 | 120 |  | 27 | 602999 | EUR | 1526.5792 | Nem | Hálózat menedzsment megoldások - SNMP menedzselhető szoftverek | legalább 60 (hatvan), legfeljebb 120 (százhúsz) naptári nap | A rendelés előzetes konzultációt igényel
0102070101 | DKM0104HNET21 | JG760AAE | HPE IMC UBA SW Mod w/50-user E-LTU | HPE | Áru | Alaptermék |  | 1 | 1 | Nem | db | 12 | 120 |  | 27 | 985446 | EUR | 2494.801 | Nem | Hálózat menedzsment megoldások - SNMP menedzselhető szoftverek | legalább 60 (hatvan), legfeljebb 120 (százhúsz) naptári nap | A rendelés előzetes konzultációt igényel
0202110601 | DKM0104HNET21 | J9958A | HPE 2.5M C15 to SI 32 90deg Pwr Cord | HPE | Áru | Kiegészítő |  | 1 | 1 | Nem | db | 12 | 120 |  | 27 | 28913 | EUR | 73.1986 | Nem | Passzív hálózati elemek - Végpont kiépítéshez szükséges elemek | legalább 60 (hatvan), legfeljebb 120 (százhúsz) naptári nap | A rendelés előzetes konzultációt igényel
0202110601 | DKM0104HNET21 | J9960A | HPE 2M C15 to IRAM 2073 Pwr Cord | HPE | Áru | Kiegészítő |  | 1 | 1 | Nem | db | 12 | 120 |  | 27 | 20856 | EUR | 52.799 | Nem | Passzív hálózati elemek - Végpont kiépítéshez szükséges elemek | legalább 60 (hatvan), legfeljebb 120 (százhúsz) naptári nap | A rendelés előzetes konzultációt igényel
0202110601 | DKM0104HNET21 | JD095C | HPE X240 10G SFP+ SFP+ 0.65m DAC Cable | HPE | Áru | Kiegészítő |  | 1 | 1 | Nem | db | 12 | 120 |  | 27 | 74892 | EUR | 189.5993 | Nem | Passzív hálózati elemek - Végpont kiépítéshez szükséges elemek | legalább 60 (hatvan), legfeljebb 120 (százhúsz) naptári nap | A rendelés előzetes konzultációt igényel
0102070101 | DKM0104HNET21 | JG761AAE | HPE IMC UBA SW Mod Add 50-user E-LTU | HPE | Áru | Alaptermék |  | 1 | 1 | Nem | db | 12 | 120 |  | 27 | 592974 | EUR | 1501.2 | Nem | Hálózat menedzsment megoldások - SNMP menedzselhető szoftverek | legalább 60 (hatvan), legfeljebb 120 (százhúsz) naptári nap | A rendelés előzetes konzultációt igényel
0202110601 | DKM0104HNET21 | JD096C | HPE X240 10G SFP+ SFP+ 1.2m DAC Cable | HPE | Áru | Kiegészítő |  | 1 | 1 | Nem | db | 12 | 120 |  | 27 | 79632 | EUR | 201.599 | Nem | Passzív hálózati elemek - Végpont kiépítéshez szükséges elemek | legalább 60 (hatvan), legfeljebb 120 (százhúsz) naptári nap | A rendelés előzetes konzultációt igényel
0102070101 | DKM0104HNET21 | JG762AAE | HPE IMC BIMS SW Mod Add 50-node E-LTU | HPE | Áru | Alaptermék |  | 1 | 1 | Nem | db | 12 | 120 |  | 27 | 1468926 | EUR | 3718.8006 | Nem | Hálózat menedzsment megoldások - SNMP menedzselhető szoftverek | legalább 60 (hatvan), legfeljebb 120 (százhúsz) naptári nap | A rendelés előzetes konzultációt igényel
0102010101 | DKM0104HNET21 | JH407A | HPE 1405 5G v3 Switch | HPE | Áru | Alaptermék |  | 1 | 1 | Nem | db | 12 | 120 |  | 27 | 19908 | EUR | 50.3991 | Nem | LAN aktív eszközök - Menedzselhető switch-ek | legalább 60 (hatvan), legfeljebb 120 (százhúsz) naptári nap | A rendelés előzetes konzultációt igényel
0202110601 | DKM0104HNET21 | JD097C | HPE X240 10G SFP+ SFP+ 3m DAC Cable | HPE | Áru | Kiegészítő |  | 1 | 1 | Nem | db | 12 | 120 |  | 27 | 108546 | EUR | 274.8005 | Nem | Passzív hálózati elemek - Végpont kiépítéshez szükséges elemek | legalább 60 (hatvan), legfeljebb 120 (százhúsz) naptári nap | A rendelés előzetes konzultációt igényel
0102010101 | DKM0104HNET21 | JH408A | HPE 1405 8G v3 Switch | HPE | Áru | Alaptermék |  | 1 | 1 | Nem | db | 12 | 120 |  | 27 | 29863 | EUR | 75.6014 | Nem | LAN aktív eszközök - Menedzselhető switch-ek | legalább 60 (hatvan), legfeljebb 120 (százhúsz) naptári nap | A rendelés előzetes konzultációt igényel
0102070101 | DKM0104HNET21 | JG763AAE | HPE IMC APM SW Mod Add 25-monitor E-LTU | HPE | Áru | Alaptermék |  | 1 | 1 | Nem | db | 12 | 120 |  | 27 | 977863 | EUR | 2475.6014 | Nem | Hálózat menedzsment megoldások - SNMP menedzselhető szoftverek | legalább 60 (hatvan), legfeljebb 120 (százhúsz) naptári nap | A rendelés előzetes konzultációt igényel
0202110601 | DKM0104HNET21 | JD098B | HPE X120 1G SFP LC BX 10-U Transceiver | HPE | Áru | Alaptermék |  | 1 | 1 | Nem | db | 12 | 120 |  | 27 | 506233 | EUR | 1281.6013 | Nem | LAN aktív eszközök - Menedzselhető switch-ek | legalább 60 (hatvan), legfeljebb 120 (százhúsz) naptári nap | A rendelés előzetes konzultációt igényel
0102070101 | DKM0104HNET21 | JG764AAE | HPE IMC TAM SW Mod w/50-node E-LTU | HPE | Áru | Alaptermék |  | 1 | 1 | Nem | db | 12 | 120 |  | 27 | 588234 | EUR | 1489.2002 | Nem | Hálózat menedzsment megoldások - SNMP menedzselhető szoftverek | legalább 60 (hatvan), legfeljebb 120 (százhúsz) naptári nap | A rendelés előzetes konzultációt igényel
0102070101 | DKM0104HNET21 | JG765AAE | HPE IMC TAM SW Mod Add 50-node E-LTU | HPE | Áru | Alaptermék |  | 1 | 1 | Nem | db | 12 | 120 |  | 27 | 389628 | EUR | 986.4012 | Nem | Hálózat menedzsment megoldások - SNMP menedzselhető szoftverek | legalább 60 (hatvan), legfeljebb 120 (százhúsz) naptári nap | A rendelés előzetes konzultációt igényel
0102010201 | DKM0104HNET21 | JH409A | HPE 5940 2p QSFP+ and 2p QSFP28 Mod | HPE | Áru | Alaptermék |  | 1 | 1 | Nem | db | 12 | 120 |  | 27 | 1910694 | EUR | 4837.1993 | Nem | LAN aktív eszközök - Moduláris switch-ek | legalább 60 (hatvan), legfeljebb 120 (százhúsz) naptári nap | A rendelés előzetes konzultációt igényel
0202110601 | DKM0104HNET21 | JH419A | HPE X150 100G QSFP28 SWDM4 100m MM XCVR | HPE | Áru | Alaptermék |  | 1 | 1 | Nem | db | 12 | 120 |  | 27 | 1020996 | EUR | 2584.7994 | Nem | LAN aktív eszközök - Adatközponti switch-ek | legalább 60 (hatvan), legfeljebb 120 (százhúsz) naptári nap | A rendelés előzetes konzultációt igényel
0202110601 | DKM0104HNET21 | JD099B | HPE X120 1G SFP LC BX 10-D Transceiver | HPE | Áru | Alaptermék |  | 1 | 1 | Nem | db | 12 | 120 |  | 27 | 506233 | EUR | 1281.6013 | Nem | LAN aktív eszközök - Menedzselhető switch-ek | legalább 60 (hatvan), legfeljebb 120 (százhúsz) naptári nap | A rendelés előzetes konzultációt igényel
0102070101 | DKM0104HNET21 | JG768AAE | HPE PCM+ to IMC Std Upg w/200-node E-LTU | HPE | Áru | Alaptermék |  | 1 | 1 | Nem | db | 12 | 120 |  | 27 | 1371282 | EUR | 3471.5996 | Nem | Hálózat menedzsment megoldások - SNMP menedzselhető szoftverek | legalább 60 (hatvan), legfeljebb 120 (százhúsz) naptári nap | A rendelés előzetes konzultációt igényel
0202110601 | DKM0104HNET21 | JD100A | HPE X110 100M SFP LC BX 10-U Transceiver | HPE | Áru | Alaptermék |  | 1 | 1 | Nem | db | 12 | 120 |  | 27 | 181068 | EUR | 458.3998 | Nem | LAN aktív eszközök - Menedzselhető switch-ek | legalább 60 (hatvan), legfeljebb 120 (százhúsz) naptári nap | A rendelés előzetes konzultációt igényel
0102070101 | DKM0104HNET21 | JG769AAE | HPE PMM to IMC WSM Upg w/250-node E-LTU | HPE | Áru | Alaptermék |  | 1 | 1 | Nem | db | 12 | 120 |  | 27 | 1290228 | EUR | 3266.4006 | Nem | Hálózat menedzsment megoldások - SNMP menedzselhető szoftverek | legalább 60 (hatvan), legfeljebb 120 (százhúsz) naptári nap | A rendelés előzetes konzultációt igényel
0102070101 | DKM0104HNET21 | JG770AAE | HPE IMC VAN Fabric Mgr SW E-LTU | HPE | Áru | Alaptermék |  | 1 | 1 | Nem | db | 12 | 120 |  | 27 | 3895332 | EUR | 9861.6007 | Nem | Hálózat menedzsment megoldások - SNMP menedzselhető szoftverek | legalább 60 (hatvan), legfeljebb 120 (százhúsz) naptári nap | A rendelés előzetes konzultációt igényel
0102010201 | DKM0104HNET21 | JH420A | HPE X150 100G QSFP28 PSM4 500m SM XCVR | HPE | Áru | Alaptermék |  | 1 | 1 | Nem | db | 12 | 120 |  | 27 | 1531020 | EUR | 3876.0004 | Nem | LAN aktív eszközök - Adatközponti switch-ek | legalább 60 (hatvan), legfeljebb 120 (százhúsz) naptári nap | A rendelés előzetes konzultációt igényel
0102010201 | DKM0104HNET21 | JH422A | HPE 12900E 18p 100G/18p 40G HB Mod | HPE | Áru | Alaptermék |  | 1 | 1 | Nem | db | 12 | 120 |  | 27 | 18984648 | EUR | 48062.3988 | Nem | LAN aktív eszközök - Moduláris switch-ek | legalább 60 (hatvan), legfeljebb 120 (százhúsz) naptári nap | A rendelés előzetes konzultációt igényel
0102010201 | DKM0104HNET21 | JH423A | HPE 12916E High Speed Fan Tray Assy | HPE | Áru | Alaptermék |  | 1 | 1 | Nem | db | 12 | 120 |  | 27 | 1894104 | EUR | 4795.2001 | Nem | LAN aktív eszközök - Moduláris switch-ek | legalább 60 (hatvan), legfeljebb 120 (százhúsz) naptári nap | A rendelés előzetes konzultációt igényel
0202110601 | DKM0104HNET21 | JD101A | HPE X110 100M SFP LC BX 10-D Transceiver | HPE | Áru | Alaptermék |  | 1 | 1 | Nem | db | 12 | 120 |  | 27 | 181068 | EUR | 458.3998 | Nem | LAN aktív eszközök - Menedzselhető switch-ek | legalább 60 (hatvan), legfeljebb 120 (százhúsz) naptári nap | A rendelés előzetes konzultációt igényel
0102010201 | DKM0104HNET21 | JH424A | HPE 12908E High Speed Fan Tray Assy | HPE | Áru | Alaptermék |  | 1 | 1 | Nem | db | 12 | 120 |  | 27 | 1514904 | EUR | 3835.2012 | Nem | LAN aktív eszközök - Moduláris switch-ek | legalább 60 (hatvan), legfeljebb 120 (százhúsz) naptári nap | A rendelés előzetes konzultációt igényel
0102070101 | DKM0104HNET21 | JG771AAE | HPE IMC HA SW E-LTU | HPE | Áru | Alaptermék |  | 1 | 1 | Nem | db | 12 | 120 |  | 27 | 1919226 | EUR | 4858.7989 | Nem | Hálózat menedzsment megoldások - SNMP menedzselhető szoftverek | legalább 60 (hatvan), legfeljebb 120 (százhúsz) naptári nap | A rendelés előzetes konzultációt igényel
0202110601 | DKM0104HNET21 | JD102B | HPE X115 100M SFP LC FX Transceiver | HPE | Áru | Alaptermék |  | 1 | 1 | Nem | db | 12 | 120 |  | 27 | 105228 | EUR | 266.4006 | Nem | LAN aktív eszközök - Menedzselhető switch-ek | legalább 60 (hatvan), legfeljebb 120 (százhúsz) naptári nap | A rendelés előzetes konzultációt igényel
0102070101 | DKM0104HNET21 | JG816AAE | HPE IMC WSM/RT Spectrum Guard E-LTU | HPE | Áru | Alaptermék |  | 1 | 1 | Nem | db | 12 | 120 |  | 27 | 502890 | EUR | 1273.1393 | Nem | Hálózat menedzsment megoldások - SNMP menedzselhető szoftverek | legalább 60 (hatvan), legfeljebb 120 (százhúsz) naptári nap | A rendelés előzetes konzultációt igényel
0102010201 | DKM0104HNET21 | JH425A | HPE 12900E 18p 100G/18p 40G HF Mod | HPE | Áru | Alaptermék |  | 1 | 1 | Nem | db | 12 | 120 |  | 27 | 28476972 | EUR | 72093.601 | Nem | LAN aktív eszközök - Moduláris switch-ek | legalább 60 (hatvan), legfeljebb 120 (százhúsz) naptári nap | A rendelés előzetes konzultációt igényel
0202110601 | DKM0104HNET21 | JD103A | HPE X120 1G SFP LC LH100 Transceiver | HPE | Áru | Alaptermék |  | 1 | 1 | Nem | db | 12 | 120 |  | 27 | 1987009 | EUR | 5030.4013 | Nem | LAN aktív eszközök - Menedzselhető switch-ek | legalább 60 (hatvan), legfeljebb 120 (százhúsz) naptári nap | A rendelés előzetes konzultációt igényel
0102010201 | DKM0104HNET21 | JH431A | HPE 7500 44P G/4P 10G SE Mod | HPE | Áru | Alaptermék |  | 1 | 1 | Nem | db | 12 | 120 |  | 27 | 6181434 | EUR | 15649.1991 | Nem | LAN aktív eszközök - Moduláris switch-ek | legalább 60 (hatvan), legfeljebb 120 (százhúsz) naptári nap | A rendelés előzetes konzultációt igényel
0102010201 | DKM0104HNET21 | JH432A | HPE 10500 32P 10G/4P 40G M2SG Mod | HPE | Áru | Alaptermék |  | 1 | 1 | Nem | db | 12 | 120 |  | 27 | 12646320 | EUR | 32015.9988 | Nem | LAN aktív eszközök - Moduláris switch-ek | legalább 60 (hatvan), legfeljebb 120 (százhúsz) naptári nap | A rendelés előzetes konzultációt igényel
0102070101 | DKM0104HNET21 | JG826AAE | HPE IMC VAN RAM SW E-LTU | HPE | Áru | Alaptermék |  | 1 | 1 | Nem | db | 12 | 120 |  | 27 | 5011306 | EUR | 12686.8511 | Nem | Hálózat menedzsment megoldások - SNMP menedzselhető szoftverek | legalább 60 (hatvan), legfeljebb 120 (százhúsz) naptári nap | A rendelés előzetes konzultációt igényel
0202110601 | DKM0104HNET21 | JD118B | HPE X120 1G SFP LC SX Transceiver | HPE | Áru | Alaptermék |  | 1 | 1 | Nem | db | 12 | 120 |  | 27 | 167796 | EUR | 424.8005 | Nem | LAN aktív eszközök - Menedzselhető switch-ek | legalább 60 (hatvan), legfeljebb 120 (százhúsz) naptári nap | A rendelés előzetes konzultációt igényel
0102010201 | DKM0104HNET21 | JH433A | HPE 10500 48P 10G M2SG Mod | HPE | Áru | Alaptermék |  | 1 | 1 | Nem | db | 12 | 120 |  | 27 | 12501750 | EUR | 31650 | Nem | LAN aktív eszközök - Moduláris switch-ek | legalább 60 (hatvan), legfeljebb 120 (százhúsz) naptári nap | A rendelés előzetes konzultációt igényel
0102070101 | DKM0104HNET21 | JG827AAE | HPE IMC VAN SDN Mgr SW E-LTU | HPE | Áru | Alaptermék |  | 1 | 1 | Nem | db | 12 | 120 |  | 27 | 2002958 | EUR | 5070.7787 | Nem | Hálózat menedzsment megoldások - SNMP menedzselhető szoftverek | legalább 60 (hatvan), legfeljebb 120 (százhúsz) naptári nap | A rendelés előzetes konzultációt igényel
0202110601 | DKM0104HNET21 | JD119B | HPE X120 1G SFP LC LX Transceiver | HPE | Áru | Alaptermék |  | 1 | 1 | Nem | db | 12 | 120 |  | 27 | 304782 | EUR | 771.5996 | Nem | LAN aktív eszközök - Menedzselhető switch-ek | legalább 60 (hatvan), legfeljebb 120 (százhúsz) naptári nap | A rendelés előzetes konzultációt igényel
0202110601 | DKM0104HNET21 | JD120B | HPE X110 100M SFP LC LX Transceiver | HPE | Áru | Alaptermék |  | 1 | 1 | Nem | db | 12 | 120 |  | 27 | 164478 | EUR | 416.4006 | Nem | LAN aktív eszközök - Menedzselhető switch-ek | legalább 60 (hatvan), legfeljebb 120 (százhúsz) naptári nap | A rendelés előzetes konzultációt igényel
0102070101 | DKM0104HNET21 | JG828AAE | HPE IMC VAN Fabric Mgr/FCoE E-LTU | HPE | Áru | Alaptermék |  | 1 | 1 | Nem | db | 12 | 120 |  | 27 | 1947192 | EUR | 4929.6004 | Nem | Hálózat menedzsment megoldások - SNMP menedzselhető szoftverek | legalább 60 (hatvan), legfeljebb 120 (százhúsz) naptári nap | A rendelés előzetes konzultációt igényel
0102010201 | DKM0104HNET21 | JH434A | HPE 10500 12P 40G M2SG Mod | HPE | Áru | Alaptermék |  | 1 | 1 | Nem | db | 12 | 120 |  | 27 | 9172374 | EUR | 23221.2005 | Nem | LAN aktív eszközök - Moduláris switch-ek | legalább 60 (hatvan), legfeljebb 120 (százhúsz) naptári nap | A rendelés előzetes konzultációt igényel
0202110601 | DKM0104HNET21 | JD175A | HPE X260 E1 (2) BNC 75 ohm 3m Rtr Cable | HPE | Áru | Kiegészítő |  | 1 | 1 | Nem | db | 12 | 120 |  | 27 | 50244 | EUR | 127.2004 | Nem | Passzív hálózati elemek - Végpont kiépítéshez szükséges elemek | legalább 60 (hatvan), legfeljebb 120 (százhúsz) naptári nap | A rendelés előzetes konzultációt igényel
0102010201 | DKM0104HNET21 | JH435A | HPE FF 12916E 43.2Tbps Type H Fabric Module | HPE | Áru | Alaptermék |  | 1 | 1 | Nem | db | 12 | 120 |  | 27 | 20063946 | EUR | 50794.801 | Nem | LAN aktív eszközök - Moduláris switch-ek | legalább 60 (hatvan), legfeljebb 120 (százhúsz) naptári nap | A rendelés előzetes konzultációt igényel
0202110601 | DKM0104HNET21 | JD183A | HPE RPS 800 Redundant Power Supply | HPE | Áru | Alaptermék |  | 1 | 1 | Nem | db | 12 | 120 |  | 27 | 481110 | EUR | 1217.9997 | Nem | LAN aktív eszközök - Menedzselhető switch-ek | legalább 60 (hatvan), legfeljebb 120 (százhúsz) naptári nap | A rendelés előzetes konzultációt igényel
0102010201 | DKM0104HNET21 | JH447A | HPE 12902E High Speed Fan Tray Assy | HPE | Áru | Alaptermék |  | 1 | 1 | Nem | db | 12 | 120 |  | 27 | 416646 | EUR | 1054.7999 | Nem | LAN aktív eszközök - Moduláris switch-ek | legalább 60 (hatvan), legfeljebb 120 (százhúsz) naptári nap | A rendelés előzetes konzultációt igényel
0102010201 | DKM0104HNET21 | JH448A | HPE 12904E High Speed Fan Tray Assy | HPE | Áru | Alaptermék |  | 1 | 1 | Nem | db | 12 | 120 |  | 27 | 1136652 | EUR | 2877.5995 | Nem | LAN aktív eszközök - Moduláris switch-ek | legalább 60 (hatvan), legfeljebb 120 (százhúsz) naptári nap | A rendelés előzetes konzultációt igényel
0202110601 | DKM0104HNET21 | JG840A | HPE 7900 1800w AC PSU | HPE | Áru | Alaptermék |  | 1 | 1 | Nem | db | 12 | 120 |  | 27 | 973596 | EUR | 2464.7988 | Nem | LAN aktív eszközök - Adatközponti switch-ek | legalább 60 (hatvan), legfeljebb 120 (százhúsz) naptári nap | A rendelés előzetes konzultációt igényel
0202110601 | DKM0104HNET21 | JD184A | HPE X290 500 C 1m RPS Cable | HPE | Áru | Kiegészítő |  | 1 | 1 | Nem | db | 12 | 120 |  | 27 | 18012 | EUR | 45.5992 | Nem | Passzív hálózati elemek - Végpont kiépítéshez szükséges elemek | legalább 60 (hatvan), legfeljebb 120 (százhúsz) naptári nap | A rendelés előzetes konzultációt igényel
0202110501 | DKM0104HNET21 | JG852A | HPE MSR930 Chassis Rackmount Kit | HPE | Áru | Kiegészítő |  | 1 | 1 | Nem | db | 12 | 120 |  | 27 | 8532 | EUR | 21.5996 | Nem | Rack szekrények - Rack kiegészítők | legalább 60 (hatvan), legfeljebb 120 (százhúsz) naptári nap | A rendelés előzetes konzultációt igényel
0202110501 | DKM0104HNET21 | JG853A | HPE MSR931/3/5/6 Chassis Rackmount Kit | HPE | Áru | Kiegészítő |  | 1 | 1 | Nem | db | 12 | 120 |  | 27 | 8532 | EUR | 21.5996 | Nem | Rack szekrények - Rack kiegészítők | legalább 60 (hatvan), legfeljebb 120 (százhúsz) naptári nap | A rendelés előzetes konzultációt igényel
0102010201 | DKM0104HNET21 | JH449A | HPE MSR 1p Clear Channel E3/T3 HMIM Mod | HPE | Áru | Alaptermék |  | 1 | 1 | Nem | db | 12 | 120 |  | 27 | 1898370 | EUR | 4805.9999 | Nem | LAN aktív eszközök - Moduláris switch-ek | legalább 60 (hatvan), legfeljebb 120 (százhúsz) naptári nap | A rendelés előzetes konzultációt igényel
0102010201 | DKM0104HNET21 | JH450A | HPE 5950 24p SFP28 and 2p QSFP28 Mod | HPE | Áru | Alaptermék |  | 1 | 1 | Nem | db | 12 | 120 |  | 27 | 1999806 | EUR | 5062.8007 | Nem | LAN aktív eszközök - Moduláris switch-ek | legalább 60 (hatvan), legfeljebb 120 (százhúsz) naptári nap | A rendelés előzetes konzultációt igényel
0102010201 | DKM0104HNET21 | JH547AA | Arista 7328X 4xPSU 4xFab 1xSup FB Bndl | HPE | Áru | Alaptermék |  | 1 | 1 | Nem | db | 12 | 120 |  | 27 | 21785005 | EUR | 55151.9112 | Nem | LAN aktív eszközök - Moduláris switch-ek | legalább 60 (hatvan), legfeljebb 120 (százhúsz) naptári nap | A rendelés előzetes konzultációt igényel
0202110601 | DKM0104HNET21 | JD186A | HPE X290 500 V 1m RPS Cable | HPE | Áru | Kiegészítő |  | 1 | 1 | Nem | db | 12 | 120 |  | 27 | 10428 | EUR | 26.3995 | Nem | Passzív hálózati elemek - Végpont kiépítéshez szükséges elemek | legalább 60 (hatvan), legfeljebb 120 (százhúsz) naptári nap | A rendelés előzetes konzultációt igényel
0102010201 | DKM0104HNET21 | JH548AA | Arista 7324X 2xPSU 4xFab 1xSup FB Bndl | HPE | Áru | Alaptermék |  | 1 | 1 | Nem | db | 12 | 120 |  | 27 | 14030483 | EUR | 35520.209 | Nem | LAN aktív eszközök - Moduláris switch-ek | legalább 60 (hatvan), legfeljebb 120 (százhúsz) naptári nap | A rendelés előzetes konzultációt igényel
0102010201 | DKM0104HNET21 | JH552AA | Arista 7308X 4xPSU 4xFab 1xSup BF Bndl | HPE | Áru | Alaptermék |  | 1 | 1 | Nem | db | 12 | 120 |  | 27 | 16615715 | EUR | 42065.1011 | Nem | LAN aktív eszközök - Moduláris switch-ek | legalább 60 (hatvan), legfeljebb 120 (százhúsz) naptári nap | A rendelés előzetes konzultációt igényel
0102020101 | DKM0104HNET21 | JG875A | HPE MSR1002 4 AC Router | HPE | Áru | Alaptermék |  | 1 | 1 | Nem | db | 12 | 120 |  | 27 | 383939 | EUR | 971.9987 | Nem | WAN eszközök - Telephelyi elérést biztosító útválasztók | legalább 60 (hatvan), legfeljebb 120 (százhúsz) naptári nap | A rendelés előzetes konzultációt igényel
0102010102 | DKM0104HNET21 | JG900A | HPE A58x0AF 300W AC Power Supply | HPE | Áru | Alaptermék |  | 1 | 1 | Nem | db | 12 | 120 |  | 27 | 179646 | EUR | 454.7999 | Nem | LAN aktív eszközök - Menedzselhető switch-ek | legalább 60 (hatvan), legfeljebb 120 (százhúsz) naptári nap | A rendelés előzetes konzultációt igényel
0202110601 | DKM0104HNET21 | JD187A | HPE X290 1000 A JD5 2m RPS Cable | HPE | Áru | Kiegészítő |  | 1 | 1 | Nem | db | 12 | 120 |  | 27 | 12324 | EUR | 31.1994 | Nem | Passzív hálózati elemek - Végpont kiépítéshez szükséges elemek | legalább 60 (hatvan), legfeljebb 120 (százhúsz) naptári nap | A rendelés előzetes konzultációt igényel
0102010102 | DKM0104HNET21 | JG901A | HPE A58x0AF 300W DC Power Supply | HPE | Áru | Alaptermék |  | 1 | 1 | Nem | db | 12 | 120 |  | 27 | 334170 | EUR | 846.001 | Nem | LAN aktív eszközök - Menedzselhető switch-ek | legalább 60 (hatvan), legfeljebb 120 (százhúsz) naptári nap | A rendelés előzetes konzultációt igényel
0102010102 | DKM0104HNET21 | JG914A | HPE 1620 48G Switch | HPE | Áru | Alaptermék |  | 1 | 1 | Nem | db | 12 | 120 |  | 27 | 216290 | EUR | 547.5697 | Nem | LAN aktív eszközök - Menedzselhető switch-ek | legalább 60 (hatvan), legfeljebb 120 (százhúsz) naptári nap | A rendelés előzetes konzultációt igényel
0202110601 | DKM0104HNET21 | JG915A | HPE X130 10G SFP+ LC LH 80km XCVR | HPE | Áru | Alaptermék |  | 1 | 1 | Nem | db | 12 | 120 |  | 27 | 5004965 | EUR | 12670.7987 | Nem | LAN aktív eszközök - Adatközponti switch-ek | legalább 60 (hatvan), legfeljebb 120 (százhúsz) naptári nap | A rendelés előzetes konzultációt igényel
0102010201 | DKM0104HNET21 | JG932A | HPE 5130 24G 4SFP+ EI Switch | HPE | Áru | Alaptermék |  | 1 | 1 | Nem | db | 12 | 120 |  | 27 | 1375074 | EUR | 3481.1994 | Nem | LAN aktív eszközök - Moduláris switch-ek | legalább 60 (hatvan), legfeljebb 120 (százhúsz) naptári nap | A rendelés előzetes konzultációt igényel
0102010201 | DKM0104HNET21 | JG933A | HPE 5130 24G SFP 4SFP+ EI Switch | HPE | Áru | Alaptermék |  | 1 | 1 | Nem | db | 12 | 120 |  | 27 | 1730100 | EUR | 4379.9994 | Nem | LAN aktív eszközök - Moduláris switch-ek | legalább 60 (hatvan), legfeljebb 120 (százhúsz) naptári nap | A rendelés előzetes konzultációt igényel
0102010201 | DKM0104HNET21 | JG934A | HPE 5130 48G 4SFP+ EI Switch | HPE | Áru | Alaptermék |  | 1 | 1 | Nem | db | 12 | 120 |  | 27 | 1877988 | EUR | 4754.4008 | Nem | LAN aktív eszközök - Moduláris switch-ek | legalább 60 (hatvan), legfeljebb 120 (százhúsz) naptári nap | A rendelés előzetes konzultációt igényel
0102010201 | DKM0104HNET21 | JG936A | HPE 5130 24G PoE+ 4SFP+ EI Swch | HPE | Áru | Alaptermék |  | 1 | 1 | Nem | db | 12 | 120 |  | 27 | 1599276 | EUR | 4048.8 | Nem | LAN aktív eszközök - Moduláris switch-ek | legalább 60 (hatvan), legfeljebb 120 (százhúsz) naptári nap | A rendelés előzetes konzultációt igényel
0102010201 | DKM0104HNET21 | JG937A | HPE 5130 48G PoE+ 4SFP+ EI Swch | HPE | Áru | Alaptermék |  | 1 | 1 | Nem | db | 12 | 120 |  | 27 | 2278517 | EUR | 5768.3987 | Nem | LAN aktív eszközök - Moduláris switch-ek | legalább 60 (hatvan), legfeljebb 120 (százhúsz) naptári nap | A rendelés előzetes konzultációt igényel
0102010201 | DKM0104HNET21 | JG940A | HPE 5130 24G POE+ 2SFP+ 2XGT EI Sw | HPE | Áru | Alaptermék |  | 1 | 1 | Nem | db | 12 | 120 |  | 27 | 1634352 | EUR | 4137.6012 | Nem | LAN aktív eszközök - Moduláris switch-ek | legalább 60 (hatvan), legfeljebb 120 (százhúsz) naptári nap | A rendelés előzetes konzultációt igényel
0102010201 | DKM0104HNET21 | JG941A | HPE 5130 48G POE+ 2SFP+ 2XGT EI Sw | HPE | Áru | Alaptermék |  | 1 | 1 | Nem | db | 12 | 120 |  | 27 | 2045785 | EUR | 5179.2013 | Nem | LAN aktív eszközök - Moduláris switch-ek | legalább 60 (hatvan), legfeljebb 120 (százhúsz) naptári nap | A rendelés előzetes konzultációt igényel
0102010102 | DKM0104HNET21 | JH560AA | Arista 7280R 24Q+ 12Q28 SSD FB AC Swch | HPE | Áru | Alaptermék |  | 1 | 1 | Nem | db | 12 | 120 |  | 27 | 8307466 | EUR | 21031.5601 | Nem | LAN aktív eszközök - Adatközponti switch-ek | legalább 60 (hatvan), legfeljebb 120 (százhúsz) naptári nap | A rendelés előzetes konzultációt igényel
0102010102 | DKM0104HNET21 | JH561AA | Arista 7280R 24Q+ 12Q28 SSD BF AC Swch | HPE | Áru | Alaptermék |  | 1 | 1 | Nem | db | 12 | 120 |  | 27 | 8307466 | EUR | 21031.5601 | Nem | LAN aktív eszközök - Adatközponti switch-ek | legalább 60 (hatvan), legfeljebb 120 (százhúsz) naptári nap | A rendelés előzetes konzultációt igényel
0102010102 | DKM0104HNET21 | JH562AA | Arista 7280R 48SFP+ 6QSFP28 FB AC Swch | HPE | Áru | Alaptermék |  | 1 | 1 | Nem | db | 12 | 120 |  | 27 | 5168508 | EUR | 13084.8292 | Nem | LAN aktív eszközök - Adatközponti switch-ek | legalább 60 (hatvan), legfeljebb 120 (százhúsz) naptári nap | A rendelés előzetes konzultációt igényel
0102010102 | DKM0104HNET21 | JH564AA | Arista 7280R 48SFP+ 6Q28 SSD FB AC Swch | HPE | Áru | Alaptermék |  | 1 | 1 | Nem | db | 12 | 120 |  | 27 | 6091777 | EUR | 15422.2213 | Nem | LAN aktív eszközök - Adatközponti switch-ek | legalább 60 (hatvan), legfeljebb 120 (százhúsz) naptári nap | A rendelés előzetes konzultációt igényel
0102010102 | DKM0104HNET21 | JH565AA | Arista 7280R 48SFP+ 6Q28 SSD BF AC Swch | HPE | Áru | Alaptermék |  | 1 | 1 | Nem | db | 12 | 120 |  | 27 | 6091777 | EUR | 15422.2213 | Nem | LAN aktív eszközök - Adatközponti switch-ek | legalább 60 (hatvan), legfeljebb 120 (százhúsz) naptári nap | A rendelés előzetes konzultációt igényel
0102010102 | DKM0104HNET21 | JH569AA | Arista 7280E 48SFP+ 4QSFP+ BF AC Swch | HPE | Áru | Alaptermék |  | 1 | 1 | Nem | db | 12 | 120 |  | 27 | 6460928 | EUR | 16356.7787 | Nem | LAN aktív eszközök - Adatközponti switch-ek | legalább 60 (hatvan), legfeljebb 120 (százhúsz) naptári nap | A rendelés előzetes konzultációt igényel
0102010102 | DKM0104HNET21 | JH570AA | Arista 7150S 48SFP+ 4QSFP+ FB AC Swch | HPE | Áru | Alaptermék |  | 1 | 1 | Nem | db | 12 | 120 |  | 27 | 5538050 | EUR | 14020.3798 | Nem | LAN aktív eszközök - Adatközponti switch-ek | legalább 60 (hatvan), legfeljebb 120 (százhúsz) naptári nap | A rendelés előzetes konzultációt igényel
0102010102 | DKM0104HNET21 | JH571AA | Arista 7150S 48SFP+ 4QSFP+ BF AC Swch | HPE | Áru | Alaptermék |  | 1 | 1 | Nem | db | 12 | 120 |  | 27 | 5538050 | EUR | 14020.3798 | Nem | LAN aktív eszközök - Adatközponti switch-ek | legalább 60 (hatvan), legfeljebb 120 (százhúsz) naptári nap | A rendelés előzetes konzultációt igényel
0102010102 | DKM0104HNET21 | JH576AA | Arista 7060X 32QSPF 2SFP+ FB AC Swch | HPE | Áru | Alaptermék |  | 1 | 1 | Nem | db | 12 | 120 |  | 27 | 5538050 | EUR | 14020.3798 | Nem | LAN aktív eszközök - Adatközponti switch-ek | legalább 60 (hatvan), legfeljebb 120 (százhúsz) naptári nap | A rendelés előzetes konzultációt igényel
0102010102 | DKM0104HNET21 | JH577AA | Arista 7060X 32QSPF 2SFP+ BF AC Swch | HPE | Áru | Alaptermék |  | 1 | 1 | Nem | db | 12 | 120 |  | 27 | 5538050 | EUR | 14020.3798 | Nem | LAN aktív eszközök - Adatközponti switch-ek | legalább 60 (hatvan), legfeljebb 120 (százhúsz) naptári nap | A rendelés előzetes konzultációt igényel
0102010102 | DKM0104HNET21 | JH579AA | Arista 7050X 32QSPF 4SFP+ FB AC Swch | HPE | Áru | Alaptermék |  | 1 | 1 | Nem | db | 12 | 120 |  | 27 | 5538050 | EUR | 14020.3798 | Nem | LAN aktív eszközök - Adatközponti switch-ek | legalább 60 (hatvan), legfeljebb 120 (százhúsz) naptári nap | A rendelés előzetes konzultációt igényel
0102010102 | DKM0104HNET21 | JH580AA | Arista 7050X 32QSPF 4SFP+ BF AC Swch | HPE | Áru | Alaptermék |  | 1 | 1 | Nem | db | 12 | 120 |  | 27 | 5538050 | EUR | 14020.3798 | Nem | LAN aktív eszközök - Adatközponti switch-ek | legalább 60 (hatvan), legfeljebb 120 (százhúsz) naptári nap | A rendelés előzetes konzultációt igényel
0102010102 | DKM0104HNET21 | JH589AA | Arista 7050X 48XGT 4QSFP+ FB AC Swch | HPE | Áru | Alaptermék |  | 1 | 1 | Nem | db | 12 | 120 |  | 27 | 4651540 | EUR | 11776.0505 | Nem | LAN aktív eszközök - Adatközponti switch-ek | legalább 60 (hatvan), legfeljebb 120 (százhúsz) naptári nap | A rendelés előzetes konzultációt igényel
0102010102 | DKM0104HNET21 | JH590AA | Arista 7050X 48XGT 4QSFP+ BF AC Swch | HPE | Áru | Alaptermék |  | 1 | 1 | Nem | db | 12 | 120 |  | 27 | 4651540 | EUR | 11776.0505 | Nem | LAN aktív eszközök - Adatközponti switch-ek | legalább 60 (hatvan), legfeljebb 120 (százhúsz) naptári nap | A rendelés előzetes konzultációt igényel
0102010201 | DKM0104HNET21 | JH663A | HPE HSR6800 1p Clear Channel T3 MIM Mod | HPE | Áru | Alaptermék |  | 1 | 1 | Nem | db | 12 | 120 |  | 27 | 2207892 | EUR | 5589.5993 | Nem | LAN aktív eszközök - Moduláris switch-ek | legalább 60 (hatvan), legfeljebb 120 (százhúsz) naptári nap | A rendelés előzetes konzultációt igényel
0102010201 | DKM0104HNET21 | JH668A | HPE 12904E v2 Main Processing Unit | HPE | Áru | Alaptermék |  | 1 | 1 | Nem | db | 12 | 120 |  | 27 | 5681838 | EUR | 14384.4003 | Nem | LAN aktív eszközök - Moduláris switch-ek | legalább 60 (hatvan), legfeljebb 120 (százhúsz) naptári nap | A rendelés előzetes konzultációt igényel
0202110601 | DKM0104HNET21 | JD188A | HPE X290 1000 A JD5 Non PoE 2m RPS Cable | HPE | Áru | Kiegészítő |  | 1 | 1 | Nem | db | 12 | 120 |  | 27 | 8532 | EUR | 21.5996 | Nem | Passzív hálózati elemek - Végpont kiépítéshez szükséges elemek | legalább 60 (hatvan), legfeljebb 120 (százhúsz) naptári nap | A rendelés előzetes konzultációt igényel
0102010201 | DKM0104HNET21 | JH669A | HPE 12900E v2 Main Processing Unit | HPE | Áru | Alaptermék |  | 1 | 1 | Nem | db | 12 | 120 |  | 27 | 5681838 | EUR | 14384.4003 | Nem | LAN aktív eszközök - Moduláris switch-ek | legalább 60 (hatvan), legfeljebb 120 (százhúsz) naptári nap | A rendelés előzetes konzultációt igényel
0102010201 | DKM0104HNET21 | JH671A | HPE FlexFabric 12902E 1800W DC Power Supply Unit | HPE | Áru | Alaptermék |  | 1 | 1 | Nem | db | 12 | 120 |  | 27 | 1203960 | EUR | 3047.9991 | Nem | LAN aktív eszközök - Moduláris switch-ek | legalább 60 (hatvan), legfeljebb 120 (százhúsz) naptári nap | A rendelés előzetes konzultációt igényel
0202110601 | DKM0104HNET21 | JD189A | HPE X290 1000 B JD5 2m RPS Cable | HPE | Áru | Kiegészítő |  | 1 | 1 | Nem | db | 12 | 120 |  | 27 | 12324 | EUR | 31.1994 | Nem | Passzív hálózati elemek - Végpont kiépítéshez szükséges elemek | legalább 60 (hatvan), legfeljebb 120 (százhúsz) naptári nap | A rendelés előzetes konzultációt igényel
0202110601 | DKM0104HNET21 | JH672A | X150 100G QSFP28 eSR4 300m MM Transciever | HPE | Áru | Alaptermék |  | 1 | 1 | Nem | db | 12 | 120 |  | 27 | 1303974 | EUR | 3301.2 | Nem | LAN aktív eszközök - Adatközponti switch-ek | legalább 60 (hatvan), legfeljebb 120 (százhúsz) naptári nap | A rendelés előzetes konzultációt igényel
0202110601 | DKM0104HNET21 | JH673A | HPE X150 100G QSFP28 CWDM4 2km SM XCVR | HPE | Áru | Alaptermék |  | 1 | 1 | Nem | db | 12 | 120 |  | 27 | 4545660 | EUR | 11508.0008 | Nem | LAN aktív eszközök - Adatközponti switch-ek | legalább 60 (hatvan), legfeljebb 120 (százhúsz) naptári nap | A rendelés előzetes konzultációt igényel
0102010102 | DKM0104HNET21 | JG960A | HPE 1950 24G 2SFP+ 2XGT Switch | HPE | Áru | Alaptermék |  | 1 | 1 | Nem | db | 12 | 120 |  | 27 | 440255 | EUR | 1114.5697 | Nem | LAN aktív eszközök - Menedzselhető switch-ek | legalább 60 (hatvan), legfeljebb 120 (százhúsz) naptári nap | A rendelés előzetes konzultációt igényel
0202110601 | DKM0104HNET21 | JD190A | HPE X290 500/800 1m RPS Cable | HPE | Áru | Kiegészítő |  | 1 | 1 | Nem | db | 12 | 120 |  | 27 | 17538 | EUR | 44.3992 | Nem | Passzív hálózati elemek - Végpont kiépítéshez szükséges elemek | legalább 60 (hatvan), legfeljebb 120 (százhúsz) naptári nap | A rendelés előzetes konzultációt igényel
0102070101 | DKM0104HNET21 | JH704AAE | Aruba IMC Std SW Plat w/50-node E-LTU | HPE | Áru | Alaptermék |  | 1 | 1 | Nem | db | 12 | 120 |  | 27 | 1561830 | EUR | 3953.999 | Nem | Hálózat menedzsment megoldások - SNMP menedzselhető szoftverek | legalább 60 (hatvan), legfeljebb 120 (százhúsz) naptári nap | A rendelés előzetes konzultációt igényel
0102070101 | DKM0104HNET21 | JH705AAE | Aruba IMC Ent SW Plat w/50-node E-LTU | HPE | Áru | Alaptermék |  | 1 | 1 | Nem | db | 12 | 120 |  | 27 | 2825514 | EUR | 7153.2009 | Nem | Hálózat menedzsment megoldások - SNMP menedzselhető szoftverek | legalább 60 (hatvan), legfeljebb 120 (százhúsz) naptári nap | A rendelés előzetes konzultációt igényel
0102010201 | DKM0104HNET21 | JD208A | HPE 7500 1400W DC Power Supply | HPE | Áru | Alaptermék |  | 1 | 1 | Nem | db | 12 | 120 |  | 27 | 1016730 | EUR | 2573.9996 | Nem | LAN aktív eszközök - Moduláris switch-ek | legalább 60 (hatvan), legfeljebb 120 (százhúsz) naptári nap | A rendelés előzetes konzultációt igényel
0102070101 | DKM0104HNET21 | JH706AAE | Aruba IMC NTA SW Mod w/5-node E-LTU | HPE | Áru | Alaptermék |  | 1 | 1 | Nem | db | 12 | 120 |  | 27 | 1172202 | EUR | 2967.6006 | Nem | Hálózat menedzsment megoldások - SNMP menedzselhető szoftverek | legalább 60 (hatvan), legfeljebb 120 (százhúsz) naptári nap | A rendelés előzetes konzultációt igényel
0102010201 | DKM0104HNET21 | JD212A | HPE 7503 Spare Fan Assembly | HPE | Áru | Alaptermék |  | 1 | 1 | Nem | db | 12 | 120 |  | 27 | 190074 | EUR | 481.1994 | Nem | LAN aktív eszközök - Moduláris switch-ek | legalább 60 (hatvan), legfeljebb 120 (százhúsz) naptári nap | A rendelés előzetes konzultációt igényel
0102070101 | DKM0104HNET21 | JH707AAE | Aruba IMC NTA SW Mod Add 5-node E-LTU | HPE | Áru | Alaptermék |  | 1 | 1 | Nem | db | 12 | 120 |  | 27 | 783048 | EUR | 1982.3994 | Nem | Hálózat menedzsment megoldások - SNMP menedzselhető szoftverek | legalább 60 (hatvan), legfeljebb 120 (százhúsz) naptári nap | A rendelés előzetes konzultációt igényel
0102010201 | DKM0104HNET21 | JD213A | HPE 7502 Spare Fan Assembly | HPE | Áru | Alaptermék |  | 1 | 1 | Nem | db | 12 | 120 |  | 27 | 126558 | EUR | 320.3996 | Nem | LAN aktív eszközök - Moduláris switch-ek | legalább 60 (hatvan), legfeljebb 120 (százhúsz) naptári nap | A rendelés előzetes konzultációt igényel
0102070101 | DKM0104HNET21 | JH708AAE | Aruba IMC BIMS SW Module w/50-node E-LTU | HPE | Áru | Alaptermék |  | 1 | 1 | Nem | db | 12 | 120 |  | 27 | 1704030 | EUR | 4314.0007 | Nem | Hálózat menedzsment megoldások - SNMP menedzselhető szoftverek | legalább 60 (hatvan), legfeljebb 120 (százhúsz) naptári nap | A rendelés előzetes konzultációt igényel
0102010201 | DKM0104HNET21 | JD214A | HPE 7506 Spare Fan Assembly | HPE | Áru | Alaptermék |  | 1 | 1 | Nem | db | 12 | 120 |  | 27 | 253116 | EUR | 640.7992 | Nem | LAN aktív eszközök - Moduláris switch-ek | legalább 60 (hatvan), legfeljebb 120 (százhúsz) naptári nap | A rendelés előzetes konzultációt igényel
0102070101 | DKM0104HNET21 | JH709AAE | Aruba IMC BIMS SW Mod Add 50-node E-LTU | HPE | Áru | Alaptermék |  | 1 | 1 | Nem | db | 12 | 120 |  | 27 | 1468926 | EUR | 3718.8006 | Nem | Hálózat menedzsment megoldások - SNMP menedzselhető szoftverek | legalább 60 (hatvan), legfeljebb 120 (százhúsz) naptári nap | A rendelés előzetes konzultációt igényel
0102010201 | DKM0104HNET21 | JD216A | HPE 7510 Spare Fan Assembly | HPE | Áru | Alaptermék |  | 1 | 1 | Nem | db | 12 | 120 |  | 27 | 328956 | EUR | 832.8012 | Nem | LAN aktív eszközök - Moduláris switch-ek | legalább 60 (hatvan), legfeljebb 120 (százhúsz) naptári nap | A rendelés előzetes konzultációt igényel
0102070101 | DKM0104HNET21 | JH710AAE | Aruba IMC SHM Software Module E-LTU | HPE | Áru | Alaptermék |  | 1 | 1 | Nem | db | 12 | 120 |  | 27 | 2523576 | EUR | 6388.8011 | Nem | Hálózat menedzsment megoldások - SNMP menedzselhető szoftverek | legalább 60 (hatvan), legfeljebb 120 (százhúsz) naptári nap | A rendelés előzetes konzultációt igényel
0102070101 | DKM0104HNET21 | JH711AAE | Aruba IMC HA SW E-LTU | HPE | Áru | Alaptermék |  | 1 | 1 | Nem | db | 12 | 120 |  | 27 | 1919226 | EUR | 4858.7989 | Nem | Hálózat menedzsment megoldások - SNMP menedzselhető szoftverek | legalább 60 (hatvan), legfeljebb 120 (százhúsz) naptári nap | A rendelés előzetes konzultációt igényel
0102070101 | DKM0104HNET21 | JH712AAE | Aruba IMC APM SW Mod 25-monitor E-LTU | HPE | Áru | Alaptermék |  | 1 | 1 | Nem | db | 12 | 120 |  | 27 | 3355920 | EUR | 8496.001 | Nem | Hálózat menedzsment megoldások - SNMP menedzselhető szoftverek | legalább 60 (hatvan), legfeljebb 120 (százhúsz) naptári nap | A rendelés előzetes konzultációt igényel
0102070101 | DKM0104HNET21 | JH713AAE | Aruba IMC APM SW Mod Add 25-mon E-LTU | HPE | Áru | Alaptermék |  | 1 | 1 | Nem | db | 12 | 120 |  | 27 | 977863 | EUR | 2475.6014 | Nem | Hálózat menedzsment megoldások - SNMP menedzselhető szoftverek | legalább 60 (hatvan), legfeljebb 120 (százhúsz) naptári nap | A rendelés előzetes konzultációt igényel
0102070101 | DKM0104HNET21 | JH714AAE | Aruba IMC Std and Ent Add 50-node E-LTU | HPE | Áru | Alaptermék |  | 1 | 1 | Nem | db | 12 | 120 |  | 27 | 1172202 | EUR | 2967.6006 | Nem | Hálózat menedzsment megoldások - SNMP menedzselhető szoftverek | legalább 60 (hatvan), legfeljebb 120 (százhúsz) naptári nap | A rendelés előzetes konzultációt igényel
0102010102 | DKM0104HNET21 | JG961A | HPE 1950 48G 2SFP+ 2XGT Switch | HPE | Áru | Alaptermék |  | 1 | 1 | Nem | db | 12 | 120 |  | 27 | 736110 | EUR | 1863.5697 | Nem | LAN aktív eszközök - Menedzselhető switch-ek | legalább 60 (hatvan), legfeljebb 120 (százhúsz) naptári nap | A rendelés előzetes konzultációt igényel
0102010102 | DKM0104HNET21 | JG962A | HPE 1950 24G 2SFP+ 2XGT PoE+ Switch | HPE | Áru | Alaptermék |  | 1 | 1 | Nem | db | 12 | 120 |  | 27 | 584430 | EUR | 1479.5697 | Nem | LAN aktív eszközök - Menedzselhető switch-ek | legalább 60 (hatvan), legfeljebb 120 (százhúsz) naptári nap | A rendelés előzetes konzultációt igényel
0102010201 | DKM0104HNET21 | JD217A | HPE 7500 650W AC Power Supply | HPE | Áru | Alaptermék |  | 1 | 1 | Nem | db | 12 | 120 |  | 27 | 396738 | EUR | 1004.4008 | Nem | LAN aktív eszközök - Moduláris switch-ek | legalább 60 (hatvan), legfeljebb 120 (százhúsz) naptári nap | A rendelés előzetes konzultációt igényel
0102010102 | DKM0104HNET21 | JG963A | HPE 1950 48G 2SFP+ 2XGT PoE+ Switch | HPE | Áru | Alaptermék |  | 1 | 1 | Nem | db | 12 | 120 |  | 27 | 1012215 | EUR | 2562.5697 | Nem | LAN aktív eszközök - Menedzselhető switch-ek | legalább 60 (hatvan), legfeljebb 120 (százhúsz) naptári nap | A rendelés előzetes konzultációt igényel
0102010101 | DKM0104HNET21 | JH016A | HPE 1420 16G Switch | HPE | Áru | Alaptermék |  | 1 | 1 | Nem | db | 12 | 120 |  | 27 | 67782 | EUR | 171.5996 | Nem | LAN aktív eszközök - Menedzselhető switch-ek | legalább 60 (hatvan), legfeljebb 120 (százhúsz) naptári nap | A rendelés előzetes konzultációt igényel
0102010101 | DKM0104HNET21 | JH017A | HPE 1420 24G 2SFP Switch | HPE | Áru | Alaptermék |  | 1 | 1 | Nem | db | 12 | 120 |  | 27 | 104280 | EUR | 264.0007 | Nem | LAN aktív eszközök - Menedzselhető switch-ek | legalább 60 (hatvan), legfeljebb 120 (százhúsz) naptári nap | A rendelés előzetes konzultációt igényel
0102010101 | DKM0104HNET21 | JH018A | HPE 1420 24G 2SFP+ Switch | HPE | Áru | Alaptermék |  | 1 | 1 | Nem | db | 12 | 120 |  | 27 | 181542 | EUR | 459.5998 | Nem | LAN aktív eszközök - Menedzselhető switch-ek | legalább 60 (hatvan), legfeljebb 120 (százhúsz) naptári nap | A rendelés előzetes konzultációt igényel
0102010101 | DKM0104HNET21 | JH019A | HPE 1420 24G PoE+ (124W) Switch | HPE | Áru | Alaptermék |  | 1 | 1 | Nem | db | 12 | 120 |  | 27 | 200028 | EUR | 506.399 | Nem | LAN aktív eszközök - Menedzselhető switch-ek | legalább 60 (hatvan), legfeljebb 120 (százhúsz) naptári nap | A rendelés előzetes konzultációt igényel
0202110501 | DKM0104HNET21 | JH042A | HPE 7910 Bottom Support Rails | HPE | Áru | Alaptermék |  | 1 | 1 | Nem | db | 12 | 120 |  | 27 | 200028 | EUR | 506.399 | Nem | LAN aktív eszközök - Adatközponti switch-ek | legalább 60 (hatvan), legfeljebb 120 (százhúsz) naptári nap | A rendelés előzetes konzultációt igényel
0102010102 | DKM0104HNET21 | JH776AA | Arista 7050X2 32QSFP+ 4SFP+ BF AC Swch | HPE | Áru | Alaptermék |  | 1 | 1 | Nem | db | 12 | 120 |  | 27 | 5538050 | EUR | 14020.3798 | Nem | LAN aktív eszközök - Adatközponti switch-ek | legalább 60 (hatvan), legfeljebb 120 (százhúsz) naptári nap | A rendelés előzetes konzultációt igényel
0102010102 | DKM0104HNET21 | JH779AA | Arista 7050X 32QSFP+ 4SFP+ FB DC Swch | HPE | Áru | Alaptermék |  | 1 | 1 | Nem | db | 12 | 120 |  | 27 | 5741005 | EUR | 14534.1899 | Nem | LAN aktív eszközök - Adatközponti switch-ek | legalább 60 (hatvan), legfeljebb 120 (százhúsz) naptári nap | A rendelés előzetes konzultációt igényel
0102010102 | DKM0104HNET21 | JH780AA | Arista 7050X 32QSFP+ 4SFP+ BF DC Swch | HPE | Áru | Alaptermék |  | 1 | 1 | Nem | db | 12 | 120 |  | 27 | 5741005 | EUR | 14534.1899 | Nem | LAN aktív eszközök - Adatközponti switch-ek | legalább 60 (hatvan), legfeljebb 120 (százhúsz) naptári nap | A rendelés előzetes konzultációt igényel
0102010102 | DKM0104HNET21 | JH782AA | Arista 7050 96SFP+ 8QSFP+ BF AC Swch | HPE | Áru | Alaptermék |  | 1 | 1 | Nem | db | 12 | 120 |  | 27 | 7384197 | EUR | 18694.1708 | Nem | LAN aktív eszközök - Adatközponti switch-ek | legalább 60 (hatvan), legfeljebb 120 (százhúsz) naptári nap | A rendelés előzetes konzultációt igényel
0102010102 | DKM0104HNET21 | JH791AA | Arista 7050X2 96XGT 8QSFP+ FB AC Swch | HPE | Áru | Alaptermék |  | 1 | 1 | Nem | db | 12 | 120 |  | 27 | 6460928 | EUR | 16356.7787 | Nem | LAN aktív eszközök - Adatközponti switch-ek | legalább 60 (hatvan), legfeljebb 120 (százhúsz) naptári nap | A rendelés előzetes konzultációt igényel
0102010201 | DKM0104HNET21 | JD218A | HPE 7500 1400W AC Power Supply | HPE | Áru | Alaptermék |  | 1 | 1 | Nem | db | 12 | 120 |  | 27 | 641322 | EUR | 1623.6005 | Nem | LAN aktív eszközök - Moduláris switch-ek | legalább 60 (hatvan), legfeljebb 120 (százhúsz) naptári nap | A rendelés előzetes konzultációt igényel
0102010102 | DKM0104HNET21 | JH792AA | Arista 7050X2 96XGT 8QSFP+ BF AC Swch | HPE | Áru | Alaptermék |  | 1 | 1 | Nem | db | 12 | 120 |  | 27 | 6460928 | EUR | 16356.7787 | Nem | LAN aktív eszközök - Adatközponti switch-ek | legalább 60 (hatvan), legfeljebb 120 (százhúsz) naptári nap | A rendelés előzetes konzultációt igényel
0102010102 | DKM0104HNET21 | JH799AA | Arista 7260X 64QSFP28 2SFP+ FB AC Swch | HPE | Áru | Alaptermék |  | 1 | 1 | Nem | db | 12 | 120 |  | 27 | 16615715 | EUR | 42065.1011 | Nem | LAN aktív eszközök - Adatközponti switch-ek | legalább 60 (hatvan), legfeljebb 120 (százhúsz) naptári nap | A rendelés előzetes konzultációt igényel
0102010102 | DKM0104HNET21 | JH800AA | Arista 7260X 64QSFP28 2SFP+ BF AC Swch | HPE | Áru | Alaptermék |  | 1 | 1 | Nem | db | 12 | 120 |  | 27 | 16615715 | EUR | 42065.1011 | Nem | LAN aktív eszközök - Adatközponti switch-ek | legalább 60 (hatvan), legfeljebb 120 (százhúsz) naptári nap | A rendelés előzetes konzultációt igényel
0102010102 | DKM0104HNET21 | JH803AA | Arista 7280R 48QSFP28 8QSFP+ FB DC Swch | HPE | Áru | Alaptermék |  | 1 | 1 | Nem | db | 12 | 120 |  | 27 | 29059316 | EUR | 73567.8893 | Nem | LAN aktív eszközök - Adatközponti switch-ek | legalább 60 (hatvan), legfeljebb 120 (százhúsz) naptári nap | A rendelés előzetes konzultációt igényel
0102010102 | DKM0104HNET21 | JH804AA | Arista 7280R 48QSFP28 8QSFP+ FB AC Swch | HPE | Áru | Alaptermék |  | 1 | 1 | Nem | db | 12 | 120 |  | 27 | 27692988 | EUR | 70108.8292 | Nem | LAN aktív eszközök - Adatközponti switch-ek | legalább 60 (hatvan), legfeljebb 120 (százhúsz) naptári nap | A rendelés előzetes konzultációt igényel
0102010102 | DKM0104HNET21 | JH809AA | Arista 7280E 48SFP+ 2QSFP28 FB AC Swch | HPE | Áru | Alaptermék |  | 1 | 1 | Nem | db | 12 | 120 |  | 27 | 9230344 | EUR | 23367.959 | Nem | LAN aktív eszközök - Adatközponti switch-ek | legalább 60 (hatvan), legfeljebb 120 (százhúsz) naptári nap | A rendelés előzetes konzultációt igényel
0102010201 | DKM0104HNET21 | JH812AA | Arista 7304X 2PSU 4Fab 1Sup FB DC Bndl | HPE | Áru | Alaptermék |  | 1 | 1 | Nem | db | 12 | 120 |  | 27 | 11187550 | EUR | 28322.9112 | Nem | LAN aktív eszközök - Adatközponti switch-ek | legalább 60 (hatvan), legfeljebb 120 (százhúsz) naptári nap | A rendelés előzetes konzultációt igényel
0102010201 | DKM0104HNET21 | JH813AA | Arista 7304X 2PSU 4Fab 1Sup BF DC Bndl | HPE | Áru | Alaptermék |  | 1 | 1 | Nem | db | 12 | 120 |  | 27 | 11187550 | EUR | 28322.9112 | Nem | LAN aktív eszközök - Adatközponti switch-ek | legalább 60 (hatvan), legfeljebb 120 (százhúsz) naptári nap | A rendelés előzetes konzultációt igényel
0102010201 | DKM0104HNET21 | JH819AA | Arista 7308X 4PSU 4Fab 1Sup M BF AC Bndl | HPE | Áru | Alaptermék |  | 1 | 1 | Nem | db | 12 | 120 |  | 27 | 17169050 | EUR | 43465.9495 | Nem | LAN aktív eszközök - Adatközponti switch-ek | legalább 60 (hatvan), legfeljebb 120 (százhúsz) naptári nap | A rendelés előzetes konzultációt igényel
0102010201 | DKM0104HNET21 | JH820AA | Arista 7324X 2PSU 4Fab 1Sup FB DC Bndl | HPE | Áru | Alaptermék |  | 1 | 1 | Nem | db | 12 | 120 |  | 27 | 15064419 | EUR | 38137.7691 | Nem | LAN aktív eszközök - Adatközponti switch-ek | legalább 60 (hatvan), legfeljebb 120 (százhúsz) naptári nap | A rendelés előzetes konzultációt igényel
0102010201 | DKM0104HNET21 | JH821AA | Arista 7328X 4PSU 4Fab 1Sup FB DC Bndl | HPE | Áru | Alaptermék |  | 1 | 1 | Nem | db | 12 | 120 |  | 27 | 23852876 | EUR | 60387.0287 | Nem | LAN aktív eszközök - Adatközponti switch-ek | legalább 60 (hatvan), legfeljebb 120 (százhúsz) naptári nap | A rendelés előzetes konzultációt igényel
0102010201 | DKM0104HNET21 | JH823AA | Arista 7504E 4PSU 6Fab 1Sup M AC Bndl | HPE | Áru | Alaptermék |  | 1 | 1 | Nem | db | 12 | 120 |  | 27 | 23261609 | EUR | 58890.1489 | Nem | LAN aktív eszközök - Adatközponti switch-ek | legalább 60 (hatvan), legfeljebb 120 (százhúsz) naptári nap | A rendelés előzetes konzultációt igényel
0102010201 | DKM0104HNET21 | JH824AA | Arista 7504R 4PSU 6Fab 1Sup2 DC Bndl | HPE | Áru | Alaptermék |  | 1 | 1 | Nem | db | 12 | 120 |  | 27 | 29539135 | EUR | 74782.6202 | Nem | LAN aktív eszközök - Adatközponti switch-ek | legalább 60 (hatvan), legfeljebb 120 (százhúsz) naptári nap | A rendelés előzetes konzultációt igényel
0102070101 | DKM0104HNET21 | JH046AAE | HPE IMC WSM/WIPS SW w/50-sensor E-LTU | HPE | Áru | Alaptermék |  | 1 | 1 | Nem | db | 12 | 120 |  | 27 | 296416 | EUR | 750.4208 | Nem | Hálózat menedzsment megoldások - SNMP menedzselhető szoftverek | legalább 60 (hatvan), legfeljebb 120 (százhúsz) naptári nap | A rendelés előzetes konzultációt igényel
0102070101 | DKM0104HNET21 | JH047AAE | HPE IMC WSM/WIPS Add 50-sensor E-LTU | HPE | Áru | Alaptermék |  | 1 | 1 | Nem | db | 12 | 120 |  | 27 | 98154 | EUR | 248.4904 | Nem | Hálózat menedzsment megoldások - SNMP menedzselhető szoftverek | legalább 60 (hatvan), legfeljebb 120 (százhúsz) naptári nap | A rendelés előzetes konzultációt igényel
0102020101 | DKM0104HNET21 | JH060A | HPE MSR1003 8S AC Router | HPE | Áru | Alaptermék |  | 1 | 1 | Nem | db | 12 | 120 |  | 27 | 481110 | EUR | 1217.9997 | Nem | WAN eszközök - Telephelyi elérést biztosító útválasztók | legalább 60 (hatvan), legfeljebb 120 (százhúsz) naptári nap | A rendelés előzetes konzultációt igényel
0102020101 | DKM0104HNET21 | JH075A | HPE HSR6800 RSE-X3 Router MPU | HPE | Áru | Alaptermék |  | 1 | 1 | Nem | db | 12 | 120 |  | 27 | 9081366 | EUR | 22990.7992 | Nem | WAN eszközök - Telephelyi elérést biztosító útválasztók | legalább 60 (hatvan), legfeljebb 120 (százhúsz) naptári nap | A rendelés előzetes konzultációt igényel
0102010201 | DKM0104HNET21 | JH103A | HPE 12916E Switch Chassis | HPE | Áru | Alaptermék |  | 1 | 1 | Nem | db | 12 | 120 |  | 27 | 7050750 | EUR | 17850 | Nem | LAN aktív eszközök - Moduláris switch-ek | legalább 60 (hatvan), legfeljebb 120 (százhúsz) naptári nap | A rendelés előzetes konzultációt igényel
0102010201 | DKM0104HNET21 | JH108A | HPE 12900E 2400W AC PSU | HPE | Áru | Alaptermék |  | 1 | 1 | Nem | db | 12 | 120 |  | 27 | 1174098 | EUR | 2972.4005 | Nem | LAN aktív eszközök - Moduláris switch-ek | legalább 60 (hatvan), legfeljebb 120 (százhúsz) naptári nap | A rendelés előzetes konzultációt igényel
0102010201 | DKM0104HNET21 | JH137A | HPE 6600 FIP-240 Flex Int Platform Mod | HPE | Áru | Alaptermék |  | 1 | 1 | Nem | db | 12 | 120 |  | 27 | 6642636 | EUR | 16816.7997 | Nem | LAN aktív eszközök - Moduláris switch-ek | legalább 60 (hatvan), legfeljebb 120 (százhúsz) naptári nap | A rendelés előzetes konzultációt igényel
0102010201 | DKM0104HNET21 | JH142A | HPE HSR6800 16 p GbE SFP HIM Mod | HPE | Áru | Alaptermék |  | 1 | 1 | Nem | db | 12 | 120 |  | 27 | 5313066 | EUR | 13450.8009 | Nem | LAN aktív eszközök - Moduláris switch-ek | legalább 60 (hatvan), legfeljebb 120 (százhúsz) naptári nap | A rendelés előzetes konzultációt igényel
0102010201 | DKM0104HNET21 | JH143A | HPE HSR6800 2 p 10GbE SFP+ HIM Mod | HPE | Áru | Alaptermék |  | 1 | 1 | Nem | db | 12 | 120 |  | 27 | 6199446 | EUR | 15694.801 | Nem | LAN aktív eszközök - Moduláris switch-ek | legalább 60 (hatvan), legfeljebb 120 (százhúsz) naptári nap | A rendelés előzetes konzultációt igényel
0102010201 | DKM0104HNET21 | JH145A | HPE 5510 24G 4SFP+ HI Swch | HPE | Áru | Alaptermék |  | 1 | 1 | Nem | db | 12 | 120 |  | 27 | 2034882 | EUR | 5151.599 | Nem | LAN aktív eszközök - Moduláris switch-ek | legalább 60 (hatvan), legfeljebb 120 (százhúsz) naptári nap | A rendelés előzetes konzultációt igényel
0102010201 | DKM0104HNET21 | JH146A | HPE 5510 48G 4SFP+ HI Swch | HPE | Áru | Alaptermék |  | 1 | 1 | Nem | db | 12 | 120 |  | 27 | 3030756 | EUR | 7672.7996 | Nem | LAN aktív eszközök - Moduláris switch-ek | legalább 60 (hatvan), legfeljebb 120 (százhúsz) naptári nap | A rendelés előzetes konzultációt igényel
0102010201 | DKM0104HNET21 | JH147A | HPE 5510 24G PoE+ 4SFP+ HI Swch | HPE | Áru | Alaptermék |  | 1 | 1 | Nem | db | 12 | 120 |  | 27 | 2057634 | EUR | 5209.2008 | Nem | LAN aktív eszközök - Moduláris switch-ek | legalább 60 (hatvan), legfeljebb 120 (százhúsz) naptári nap | A rendelés előzetes konzultációt igényel
0102010201 | DKM0104HNET21 | JH148A | HPE 5510 48G PoE+ 4SFP+ HI Swch | HPE | Áru | Alaptermék |  | 1 | 1 | Nem | db | 12 | 120 |  | 27 | 3236946 | EUR | 8194.801 | Nem | LAN aktív eszközök - Moduláris switch-ek | legalább 60 (hatvan), legfeljebb 120 (százhúsz) naptári nap | A rendelés előzetes konzultációt igényel
0102010201 | DKM0104HNET21 | JH149A | HPE 5510 24G SFP 4SFP+ HI Swch | HPE | Áru | Alaptermék |  | 1 | 1 | Nem | db | 12 | 120 |  | 27 | 3762137 | EUR | 9524.3986 | Nem | LAN aktív eszközök - Moduláris switch-ek | legalább 60 (hatvan), legfeljebb 120 (százhúsz) naptári nap | A rendelés előzetes konzultációt igényel
0102010201 | DKM0104HNET21 | JH155A | HPE 5510 2-port QSFP+ Module | HPE | Áru | Alaptermék |  | 1 | 1 | Nem | db | 12 | 120 |  | 27 | 723798 | EUR | 1832.3994 | Nem | LAN aktív eszközök - Moduláris switch-ek | legalább 60 (hatvan), legfeljebb 120 (százhúsz) naptári nap | A rendelés előzetes konzultációt igényel
0102010201 | DKM0104HNET21 | JH156A | HPE 5130/5510 10GBASE-T 2p Module | HPE | Áru | Alaptermék |  | 1 | 1 | Nem | db | 12 | 120 |  | 27 | 654120 | EUR | 1655.9999 | Nem | LAN aktív eszközök - Moduláris switch-ek | legalább 60 (hatvan), legfeljebb 120 (százhúsz) naptári nap | A rendelés előzetes konzultációt igényel
0102010201 | DKM0104HNET21 | JH157A | HPE 5130/5510 10GbE SFP+ 2p Module | HPE | Áru | Alaptermék |  | 1 | 1 | Nem | db | 12 | 120 |  | 27 | 654120 | EUR | 1655.9999 | Nem | LAN aktív eszközök - Moduláris switch-ek | legalább 60 (hatvan), legfeljebb 120 (százhúsz) naptári nap | A rendelés előzetes konzultációt igényel
0202110601 | DKM0104HNET21 | JH169A | HPE MSR 8 p E1/CE1/T1/CT1/PRI HMIM Mod | HPE | Áru | Alaptermék |  | 1 | 1 | Nem | db | 12 | 120 |  | 27 | 1995066 | EUR | 5050.8009 | Nem | WAN eszközök - Telephelyi elérést biztosító útválasztók | legalább 60 (hatvan), legfeljebb 120 (százhúsz) naptári nap | A rendelés előzetes konzultációt igényel
0202110601 | DKM0104HNET21 | JH172A | HPE MSR 8-port E1/FE1/T1/FT1 HMIM Mod | HPE | Áru | Alaptermék |  | 1 | 1 | Nem | db | 12 | 120 |  | 27 | 1551876 | EUR | 3928.7995 | Nem | WAN eszközök - Telephelyi elérést biztosító útválasztók | legalább 60 (hatvan), legfeljebb 120 (százhúsz) naptári nap | A rendelés előzetes konzultációt igényel
0102010201 | DKM0104HNET21 | JH180A | HPE 5930 24p SFP+ and 2p QSFP+ Mod | HPE | Áru | Alaptermék |  | 1 | 1 | Nem | db | 12 | 120 |  | 27 | 2068536 | EUR | 5236.8002 | Nem | LAN aktív eszközök - Moduláris switch-ek | legalább 60 (hatvan), legfeljebb 120 (százhúsz) naptári nap | A rendelés előzetes konzultációt igényel
0102010201 | DKM0104HNET21 | JH181A | HPE 5930 24p SFP+/2p QSFP+ w/Msec Mod | HPE | Áru | Alaptermék |  | 1 | 1 | Nem | db | 12 | 120 |  | 27 | 3314208 | EUR | 8390.4002 | Nem | LAN aktív eszközök - Moduláris switch-ek | legalább 60 (hatvan), legfeljebb 120 (százhúsz) naptári nap | A rendelés előzetes konzultációt igényel
0102010201 | DKM0104HNET21 | JH182A | HPE 5930 24p 10GBASE-T/2p MCsc QSFP+ Mod | HPE | Áru | Alaptermék |  | 1 | 1 | Nem | db | 12 | 120 |  | 27 | 3314208 | EUR | 8390.4002 | Nem | LAN aktív eszközök - Moduláris switch-ek | legalább 60 (hatvan), legfeljebb 120 (százhúsz) naptári nap | A rendelés előzetes konzultációt igényel
0102010201 | DKM0104HNET21 | JH183A | HPE 5930 8-port QSFP+ Module | HPE | Áru | Alaptermék |  | 1 | 1 | Nem | db | 12 | 120 |  | 27 | 2068536 | EUR | 5236.8002 | Nem | LAN aktív eszközök - Moduláris switch-ek | legalább 60 (hatvan), legfeljebb 120 (százhúsz) naptári nap | A rendelés előzetes konzultációt igényel
0102010201 | DKM0104HNET21 | JH184A | HPE 5930 24p Conv Port and 2p QSFP+ Mod | HPE | Áru | Alaptermék |  | 1 | 1 | Nem | db | 12 | 120 |  | 27 | 4146078 | EUR | 10496.4001 | Nem | LAN aktív eszközök - Moduláris switch-ek | legalább 60 (hatvan), legfeljebb 120 (százhúsz) naptári nap | A rendelés előzetes konzultációt igényel
0102010201 | DKM0104HNET21 | JH191A | HPE 10500 44p GbE/4p 10GbE SFP+ SE Mod | HPE | Áru | Alaptermék |  | 1 | 1 | Nem | db | 12 | 120 |  | 27 | 6363450 | EUR | 16109.9989 | Nem | LAN aktív eszközök - Moduláris switch-ek | legalább 60 (hatvan), legfeljebb 120 (százhúsz) naptári nap | A rendelés előzetes konzultációt igényel
0102010201 | DKM0104HNET21 | JH192A | HPE 10500 48p 1000BASE-T SE Mod | HPE | Áru | Alaptermék |  | 1 | 1 | Nem | db | 12 | 120 |  | 27 | 2616480 | EUR | 6623.9996 | Nem | LAN aktív eszközök - Moduláris switch-ek | legalább 60 (hatvan), legfeljebb 120 (százhúsz) naptári nap | A rendelés előzetes konzultációt igényel
0102010201 | DKM0104HNET21 | JH193A | HPE 10500 16p 1/10GbE SFP+ SF Mod | HPE | Áru | Alaptermék |  | 1 | 1 | Nem | db | 12 | 120 |  | 27 | 9668178 | EUR | 24476.3995 | Nem | LAN aktív eszközök - Moduláris switch-ek | legalább 60 (hatvan), legfeljebb 120 (százhúsz) naptári nap | A rendelés előzetes konzultációt igényel
0102010201 | DKM0104HNET21 | JH197A | HPE 10500 48p 1/10GbE SFP+ SG Mod | HPE | Áru | Alaptermék |  | 1 | 1 | Nem | db | 12 | 120 |  | 27 | 11685522 | EUR | 29583.5994 | Nem | LAN aktív eszközök - Moduláris switch-ek | legalább 60 (hatvan), legfeljebb 120 (százhúsz) naptári nap | A rendelés előzetes konzultációt igényel
0102010201 | DKM0104HNET21 | JH198A | HPE 10500 Type D w/Comware v7 OS MPU | HPE | Áru | Alaptermék |  | 1 | 1 | Nem | db | 12 | 120 |  | 27 | 3625152 | EUR | 9177.5995 | Nem | LAN aktív eszközök - Moduláris switch-ek | legalább 60 (hatvan), legfeljebb 120 (százhúsz) naptári nap | A rendelés előzetes konzultációt igényel
0102010201 | DKM0104HNET21 | JH210A | HPE 7500 44p GbE/4p 10GbE SE Mod | HPE | Áru | Alaptermék |  | 1 | 1 | Nem | db | 12 | 120 |  | 27 | 4464606 | EUR | 11302.799 | Nem | LAN aktív eszközök - Moduláris switch-ek | legalább 60 (hatvan), legfeljebb 120 (százhúsz) naptári nap | A rendelés előzetes konzultációt igényel
0102010201 | DKM0104HNET21 | JH215A | HPE 7503/7506/7506 V 650W AC PSU | HPE | Áru | Alaptermék |  | 1 | 1 | Nem | db | 12 | 120 |  | 27 | 1641462 | EUR | 4155.6008 | Nem | LAN aktív eszközök - Moduláris switch-ek | legalább 60 (hatvan), legfeljebb 120 (százhúsz) naptári nap | A rendelés előzetes konzultációt igényel
0202110601 | DKM0104HNET21 | JH231A | HPE X142 40G QSFP+ MPO SR4 Transceiver | HPE | Áru | Alaptermék |  | 1 | 1 | Nem | db | 12 | 120 |  | 27 | 700098 | EUR | 1772.4005 | Nem | LAN aktív eszközök - Adatközponti switch-ek | legalább 60 (hatvan), legfeljebb 120 (százhúsz) naptári nap | A rendelés előzetes konzultációt igényel
0202110601 | DKM0104HNET21 | JH232A | HPE X142 40G QSFP+ LC LR4 SM Transceiver | HPE | Áru | Alaptermék |  | 1 | 1 | Nem | db | 12 | 120 |  | 27 | 3567798 | EUR | 9032.3994 | Nem | LAN aktív eszközök - Adatközponti switch-ek | legalább 60 (hatvan), legfeljebb 120 (százhúsz) naptári nap | A rendelés előzetes konzultációt igényel
0202110601 | DKM0104HNET21 | JH233A | HPE X142 40G QSFP+ MPO eSR4 300M XCVR | HPE | Áru | Alaptermék |  | 1 | 1 | Nem | db | 12 | 120 |  | 27 | 1241406 | EUR | 3142.8001 | Nem | LAN aktív eszközök - Adatközponti switch-ek | legalább 60 (hatvan), legfeljebb 120 (százhúsz) naptári nap | A rendelés előzetes konzultációt igényel
0202110601 | DKM0104HNET21 | JH234A | HPE X242 40G QSFP+ to QSFP+ 1m DAC Cable | HPE | Áru | Kiegészítő |  | 1 | 1 | Nem | db | 12 | 120 |  | 27 | 98592 | EUR | 249.6009 | Nem | Passzív hálózati elemek - Végpont kiépítéshez szükséges elemek | legalább 60 (hatvan), legfeljebb 120 (százhúsz) naptári nap | A rendelés előzetes konzultációt igényel
0202110601 | DKM0104HNET21 | JH235A | HPE X242 40G QSFP+ to QSFP+ 3m DAC Cable | HPE | Áru | Kiegészítő |  | 1 | 1 | Nem | db | 12 | 120 |  | 27 | 98592 | EUR | 249.6009 | Nem | Passzív hálózati elemek - Végpont kiépítéshez szükséges elemek | legalább 60 (hatvan), legfeljebb 120 (százhúsz) naptári nap | A rendelés előzetes konzultációt igényel
0202110601 | DKM0104HNET21 | JH236A | HPE X242 40G QSFP+ to QSFP+ 5m DAC Cable | HPE | Áru | Kiegészítő |  | 1 | 1 | Nem | db | 12 | 120 |  | 27 | 147413 | EUR | 373.1986 | Nem | Passzív hálózati elemek - Végpont kiépítéshez szükséges elemek | legalább 60 (hatvan), legfeljebb 120 (százhúsz) naptári nap | A rendelés előzetes konzultációt igényel
0102010201 | DKM0104HNET21 | JD219A | HPE 7500 2800W AC Power Supply | HPE | Áru | Alaptermék |  | 1 | 1 | Nem | db | 12 | 120 |  | 27 | 1067448 | EUR | 2702.4 | Nem | LAN aktív eszközök - Moduláris switch-ek | legalább 60 (hatvan), legfeljebb 120 (százhúsz) naptári nap | A rendelés előzetes konzultációt igényel
0202110601 | DKM0104HNET21 | JH238A | HPE MSR 8p BASE-X/4p Combo L2-3 HMIM Mod | HPE | Áru | Alaptermék |  | 1 | 1 | Nem | db | 12 | 120 |  | 27 | 354552 | EUR | 897.6 | Nem | WAN eszközök - Telephelyi elérést biztosító útválasztók | legalább 60 (hatvan), legfeljebb 120 (százhúsz) naptári nap | A rendelés előzetes konzultációt igényel
0202110601 | DKM0104HNET21 | JH240A | HPE MSR 1p E1/T1 Voice SIC Mod | HPE | Áru | Alaptermék |  | 1 | 1 | Nem | db | 12 | 120 |  | 27 | 872634 | EUR | 2209.2008 | Nem | WAN eszközök - Telephelyi elérést biztosító útválasztók | legalább 60 (hatvan), legfeljebb 120 (százhúsz) naptári nap | A rendelés előzetes konzultációt igényel
0102010201 | DKM0104HNET21 | JH255A | HPE 12908E Switch Chassis | HPE | Áru | Alaptermék |  | 1 | 1 | Nem | db | 12 | 120 |  | 27 | 4701606 | EUR | 11902.799 | Nem | LAN aktív eszközök - Moduláris switch-ek | legalább 60 (hatvan), legfeljebb 120 (százhúsz) naptári nap | A rendelés előzetes konzultációt igényel
0102010201 | DKM0104HNET21 | JH262A | HPE 12904E Switch Chassis | HPE | Áru | Alaptermék |  | 1 | 1 | Nem | db | 12 | 120 |  | 27 | 3134562 | EUR | 7935.6003 | Nem | LAN aktív eszközök - Moduláris switch-ek | legalább 60 (hatvan), legfeljebb 120 (százhúsz) naptári nap | A rendelés előzetes konzultációt igényel
0102010201 | DKM0104HNET21 | JH269A | HPE 12900E 2400W DC PSU | HPE | Áru | Alaptermék |  | 1 | 1 | Nem | db | 12 | 120 |  | 27 | 1395930 | EUR | 3534.0012 | Nem | LAN aktív eszközök - Moduláris switch-ek | legalább 60 (hatvan), legfeljebb 120 (százhúsz) naptári nap | A rendelés előzetes konzultációt igényel
0202110601 | DKM0104HNET21 | JH294A | HPE X260 E1 RJ45 to 2xBNC 3m Router Cbl | HPE | Áru | Alaptermék |  | 1 | 1 | Nem | db | 12 | 120 |  | 27 | 44556 | EUR | 112.8007 | Nem | WAN eszközök - Telephelyi elérést biztosító útválasztók | legalább 60 (hatvan), legfeljebb 120 (százhúsz) naptári nap | A rendelés előzetes konzultációt igényel
0102010201 | DKM0104HNET21 | JD226A | HPE 7502 300W AC Power Supply | HPE | Áru | Alaptermék |  | 1 | 1 | Nem | db | 12 | 120 |  | 27 | 286770 | EUR | 726.0004 | Nem | LAN aktív eszközök - Moduláris switch-ek | legalább 60 (hatvan), legfeljebb 120 (százhúsz) naptári nap | A rendelés előzetes konzultációt igényel
0102010102 | DKM0104HNET21 | JH295A | HPE 1950 12XGT 4SFP+ Switch | HPE | Áru | Alaptermék |  | 1 | 1 | Nem | db | 12 | 120 |  | 27 | 785090 | EUR | 1987.5697 | Nem | LAN aktív eszközök - Menedzselhető switch-ek | legalább 60 (hatvan), legfeljebb 120 (százhúsz) naptári nap | A rendelés előzetes konzultációt igényel
0102020101 | DKM0104HNET21 | JH296A | HPE MSR954 1GbE SFP Router | HPE | Áru | Alaptermék |  | 1 | 1 | Nem | db | 12 | 120 |  | 27 | 299094 | EUR | 757.1999 | Nem | WAN eszközök - Telephelyi elérést biztosító útválasztók | legalább 60 (hatvan), legfeljebb 120 (százhúsz) naptári nap | A rendelés előzetes konzultációt igényel
0102020101 | DKM0104HNET21 | JH297A | HPE MSR954-W 1GbE SFP (WW) Router | HPE | Áru | Alaptermék |  | 1 | 1 | Nem | db | 12 | 120 |  | 27 | 312366 | EUR | 790.7992 | Nem | WAN eszközök - Telephelyi elérést biztosító útválasztók | legalább 60 (hatvan), legfeljebb 120 (százhúsz) naptári nap | A rendelés előzetes konzultációt igényel
0102020101 | DKM0104HNET21 | JH300A | HPE MSR958 1GbE and Combo Router | HPE | Áru | Alaptermék |  | 1 | 1 | Nem | db | 12 | 120 |  | 27 | 323741 | EUR | 819.5987 | Nem | WAN eszközök - Telephelyi elérést biztosító útválasztók | legalább 60 (hatvan), legfeljebb 120 (százhúsz) naptári nap | A rendelés előzetes konzultációt igényel
0102020101 | DKM0104HNET21 | JH301A | HPE MSR958 1GbE/Combo PoE Router | HPE | Áru | Alaptermék |  | 1 | 1 | Nem | db | 12 | 120 |  | 27 | 518556 | EUR | 1312.8007 | Nem | WAN eszközök - Telephelyi elérést biztosító útválasztók | legalább 60 (hatvan), legfeljebb 120 (százhúsz) naptári nap | A rendelés előzetes konzultációt igényel
0202110501 | DKM0104HNET21 | JH316A | HPE MSR954 Chassis Rack Mount Kit | HPE | Áru | Kiegészítő |  | 1 | 1 | Nem | db | 12 | 120 |  | 27 | 11850 | EUR | 29.9994 | Nem | Rack szekrények - Rack kiegészítők | legalább 60 (hatvan), legfeljebb 120 (százhúsz) naptári nap | A rendelés előzetes konzultációt igényel
0202110501 | DKM0104HNET21 | JH317A | HPE MSR958 Chassis Rack Mount Kit | HPE | Áru | Kiegészítő |  | 1 | 1 | Nem | db | 12 | 120 |  | 27 | 11376 | EUR | 28.7995 | Nem | Rack szekrények - Rack kiegészítők | legalább 60 (hatvan), legfeljebb 120 (százhúsz) naptári nap | A rendelés előzetes konzultációt igényel
0102010201 | DKM0104HNET21 | JH826AA | Arista 7508E 4PSU 6Fab 1Sup2 M AC Bndl | HPE | Áru | Alaptermék |  | 1 | 1 | Nem | db | 12 | 120 |  | 27 | 29908286 | EUR | 75717.1803 | Nem | LAN aktív eszközök - Adatközponti switch-ek | legalább 60 (hatvan), legfeljebb 120 (százhúsz) naptári nap | A rendelés előzetes konzultációt igényel
0102010102 | DKM0104HNET21 | JD362B | HPE X361 150W AC Power Supply | HPE | Áru | Alaptermék |  | 1 | 1 | Nem | db | 12 | 120 |  | 27 | 168744 | EUR | 427.2004 | Nem | LAN aktív eszközök - Menedzselhető switch-ek | legalább 60 (hatvan), legfeljebb 120 (százhúsz) naptári nap | A rendelés előzetes konzultációt igényel
0102010201 | DKM0104HNET21 | JH855AA | Arista 7508N Empty Chassis | HPE | Áru | Alaptermék |  | 1 | 1 | Nem | db | 12 | 120 |  | 27 | 5538050 | EUR | 14020.3798 | Nem | LAN aktív eszközök - Adatközponti switch-ek | legalább 60 (hatvan), legfeljebb 120 (százhúsz) naptári nap | A rendelés előzetes konzultációt igényel
0202110601 | DKM0104HNET21 | JH856AA | Arista 7000 F-B Fan Module | HPE | Áru | Alaptermék |  | 1 | 1 | Nem | db | 12 | 120 |  | 27 | 18379 | EUR | 46.5287 | Nem | LAN aktív eszközök - Adatközponti switch-ek | legalább 60 (hatvan), legfeljebb 120 (százhúsz) naptári nap | A rendelés előzetes konzultációt igényel
0202110601 | DKM0104HNET21 | JH859AA | Arista 7002 High Speed F-B Fan Module | HPE | Áru | Alaptermék |  | 1 | 1 | Nem | db | 12 | 120 |  | 27 | 27765 | EUR | 70.291 | Nem | LAN aktív eszközök - Adatközponti switch-ek | legalább 60 (hatvan), legfeljebb 120 (százhúsz) naptári nap | A rendelés előzetes konzultációt igényel
0202110601 | DKM0104HNET21 | JH860AA | Arista 7002 High Speed B-F Fan Module | HPE | Áru | Alaptermék |  | 1 | 1 | Nem | db | 12 | 120 |  | 27 | 27765 | EUR | 70.291 | Nem | LAN aktív eszközök - Adatközponti switch-ek | legalább 60 (hatvan), legfeljebb 120 (százhúsz) naptári nap | A rendelés előzetes konzultációt igényel
0102010201 | DKM0104HNET21 | JH951A | HPE 12901E 9.6Tbps Switch Chassis | HPE | Áru | Alaptermék |  | 1 | 1 | Nem | db | 12 | 120 |  | 27 | 17716698 | EUR | 44852.4 | Nem | LAN aktív eszközök - Moduláris switch-ek | legalább 60 (hatvan), legfeljebb 120 (százhúsz) naptári nap | A rendelés előzetes konzultációt igényel
0102010201 | DKM0104HNET21 | JH953A | HPE FlexFabric 12900E 24p 10G/2p 40G HB 59xx Slot Module | HPE | Áru | Alaptermék |  | 1 | 1 | Nem | db | 12 | 120 |  | 27 | 12401262 | EUR | 31395.5992 | Nem | LAN aktív eszközök - Moduláris switch-ek | legalább 60 (hatvan), legfeljebb 120 (százhúsz) naptári nap | A rendelés előzetes konzultációt igényel
0102010201 | DKM0104HNET21 | JH954A | HPE FlexFabric 12901E 24p 10G/4p 100G HD 59xx Slot Module | HPE | Áru | Alaptermék |  | 1 | 1 | Nem | db | 12 | 120 |  | 27 | 15047604 | EUR | 38095.2001 | Nem | LAN aktív eszközök - Moduláris switch-ek | legalább 60 (hatvan), legfeljebb 120 (százhúsz) naptári nap | A rendelés előzetes konzultációt igényel
0202110601 | DKM0104HNET21 | JH955A | HPE X2A0 25G SFP28 3m AOC Cable | HPE | Áru | Kiegészítő |  | 1 | 1 | Nem | db | 12 | 120 |  | 27 | 252168 | EUR | 638.3993 | Nem | Passzív hálózati elemek - Végpont kiépítéshez szükséges elemek | legalább 60 (hatvan), legfeljebb 120 (százhúsz) naptári nap | A rendelés előzetes konzultációt igényel
0202110601 | DKM0104HNET21 | JH956A | HPE X2A0 25G SFP28 5m AOC Cable | HPE | Áru | Kiegészítő |  | 1 | 1 | Nem | db | 12 | 120 |  | 27 | 255960 | EUR | 647.9991 | Nem | Passzív hálózati elemek - Végpont kiépítéshez szükséges elemek | legalább 60 (hatvan), legfeljebb 120 (százhúsz) naptári nap | A rendelés előzetes konzultációt igényel
0102010201 | DKM0104HNET21 | JH957A | HPE 5950 8-port QSFP28 MACsec Mod | HPE | Áru | Alaptermék |  | 1 | 1 | Nem | db | 12 | 120 |  | 27 | 2692320 | EUR | 6815.9988 | Nem | LAN aktív eszközök - Moduláris switch-ek | legalább 60 (hatvan), legfeljebb 120 (százhúsz) naptári nap | A rendelés előzetes konzultációt igényel
0102010201 | DKM0104HNET21 | JL001A | Aruba 5412R 92GT PoE+/4SFP+ v3 zl2 Swch | HPE | Áru | Alaptermék |  | 1 | 1 | Nem | db | 12 | 120 |  | 27 | 6688614 | EUR | 16933.2003 | Nem | LAN aktív eszközök - Moduláris switch-ek | legalább 60 (hatvan), legfeljebb 120 (százhúsz) naptári nap | A rendelés előzetes konzultációt igényel
0102010201 | DKM0104HNET21 | JL002A | Aruba 5406R 8XGT PoE+/8SFP+ v3 zl2 Swch | HPE | Áru | Alaptermék |  | 1 | 1 | Nem | db | 12 | 120 |  | 27 | 4220022 | EUR | 10683.5994 | Nem | LAN aktív eszközök - Moduláris switch-ek | legalább 60 (hatvan), legfeljebb 120 (százhúsz) naptári nap | A rendelés előzetes konzultációt igényel
0102010201 | DKM0104HNET21 | JL003A | Aruba 5406R 44GT PoE+/4SFP+ v3 zl2 Swch | HPE | Áru | Alaptermék |  | 1 | 1 | Nem | db | 12 | 120 |  | 27 | 3375828 | EUR | 8546.4001 | Nem | LAN aktív eszközök - Moduláris switch-ek | legalább 60 (hatvan), legfeljebb 120 (százhúsz) naptári nap | A rendelés előzetes konzultációt igényel
0102010102 | DKM0104HNET21 | JL070A | Aruba 2530 8 PoE+ Internal PS Swch | HPE | Áru | Alaptermék |  | 1 | 1 | Nem | db | 12 | 120 |  | 27 | 245532 | EUR | 621.5996 | Nem | LAN aktív eszközök - Menedzselhető switch-ek | legalább 60 (hatvan), legfeljebb 120 (százhúsz) naptári nap | A rendelés előzetes konzultációt igényel
0102010201 | DKM0104HNET21 | JL071A | Aruba 3810M 24G 1-slot Swch | HPE | Áru | Alaptermék |  | 1 | 1 | Nem | db | 12 | 120 |  | 27 | 1696446 | EUR | 4294.801 | Nem | LAN aktív eszközök - Moduláris switch-ek | legalább 60 (hatvan), legfeljebb 120 (százhúsz) naptári nap | A rendelés előzetes konzultációt igényel
0102010201 | DKM0104HNET21 | JL072A | Aruba 3810M 48G 1-slot Swch | HPE | Áru | Alaptermék |  | 1 | 1 | Nem | db | 12 | 120 |  | 27 | 2477124 | EUR | 6271.2005 | Nem | LAN aktív eszközök - Moduláris switch-ek | legalább 60 (hatvan), legfeljebb 120 (százhúsz) naptári nap | A rendelés előzetes konzultációt igényel
0102010201 | DKM0104HNET21 | JL073A | Aruba 3810M 24G PoE+ 1-slot Swch | HPE | Áru | Alaptermék |  | 1 | 1 | Nem | db | 12 | 120 |  | 27 | 1839594 | EUR | 4657.1999 | Nem | LAN aktív eszközök - Moduláris switch-ek | legalább 60 (hatvan), legfeljebb 120 (százhúsz) naptári nap | A rendelés előzetes konzultációt igényel
0102010201 | DKM0104HNET21 | JL074A | Aruba 3810M 48G PoE+ 1-slot Swch | HPE | Áru | Alaptermék |  | 1 | 1 | Nem | db | 12 | 120 |  | 27 | 2806080 | EUR | 7103.999 | Nem | LAN aktív eszközök - Moduláris switch-ek | legalább 60 (hatvan), legfeljebb 120 (százhúsz) naptári nap | A rendelés előzetes konzultációt igényel
0102010201 | DKM0104HNET21 | JL078A | Aruba 3810M/2930M 1QSFP+ 40GbE Module | HPE | Áru | Alaptermék |  | 1 | 1 | Nem | db | 12 | 120 |  | 27 | 945156 | EUR | 2392.8001 | Nem | LAN aktív eszközök - Moduláris switch-ek | legalább 60 (hatvan), legfeljebb 120 (százhúsz) naptári nap | A rendelés előzetes konzultációt igényel
0102010201 | DKM0104HNET21 | JL079A | Aruba 3810M 2QSFP+ 40GbE Module | HPE | Áru | Alaptermék |  | 1 | 1 | Nem | db | 12 | 120 |  | 27 | 1578420 | EUR | 3996.001 | Nem | LAN aktív eszközök - Moduláris switch-ek | legalább 60 (hatvan), legfeljebb 120 (százhúsz) naptári nap | A rendelés előzetes konzultációt igényel
0102010201 | DKM0104HNET21 | JL081A | Aruba 3810M/2930M 4 Smrt Rte PoE+ Module | HPE | Áru | Alaptermék |  | 1 | 1 | Nem | db | 12 | 120 |  | 27 | 689670 | EUR | 1746.001 | Nem | LAN aktív eszközök - Moduláris switch-ek | legalább 60 (hatvan), legfeljebb 120 (százhúsz) naptári nap | A rendelés előzetes konzultációt igényel
0102010201 | DKM0104HNET21 | JL083A | Aruba 3810M/2930M 4SFP+ MACsec Module | HPE | Áru | Alaptermék |  | 1 | 1 | Nem | db | 12 | 120 |  | 27 | 497700 | EUR | 1259.9989 | Nem | LAN aktív eszközök - Moduláris switch-ek | legalább 60 (hatvan), legfeljebb 120 (százhúsz) naptári nap | A rendelés előzetes konzultációt igényel
0102010201 | DKM0104HNET21 | JL084A | Aruba 3810M 4-port Stacking Module | HPE | Áru | Alaptermék |  | 1 | 1 | Nem | db | 12 | 120 |  | 27 | 434184 | EUR | 1099.1991 | Nem | LAN aktív eszközök - Moduláris switch-ek | legalább 60 (hatvan), legfeljebb 120 (százhúsz) naptári nap | A rendelés előzetes konzultációt igényel
0102010201 | DKM0104HNET21 | JL085A | Aruba X371 12VDC 250W PS | HPE | Áru | Alaptermék |  | 1 | 1 | Nem | db | 12 | 120 |  | 27 | 199554 | EUR | 505.199 | Nem | LAN aktív eszközök - Moduláris switch-ek | legalább 60 (hatvan), legfeljebb 120 (százhúsz) naptári nap | A rendelés előzetes konzultációt igényel
0102010201 | DKM0104HNET21 | JL086A | Aruba X372 54VDC 680W PS | HPE | Áru | Alaptermék |  | 1 | 1 | Nem | db | 12 | 120 |  | 27 | 271602 | EUR | 687.6012 | Nem | LAN aktív eszközök - Moduláris switch-ek | legalább 60 (hatvan), legfeljebb 120 (százhúsz) naptári nap | A rendelés előzetes konzultációt igényel
0102010201 | DKM0104HNET21 | JL087A | Aruba X372 54VDC 1050W PS | HPE | Áru | Alaptermék |  | 1 | 1 | Nem | db | 12 | 120 |  | 27 | 434658 | EUR | 1100.3991 | Nem | LAN aktív eszközök - Moduláris switch-ek | legalább 60 (hatvan), legfeljebb 120 (százhúsz) naptári nap | A rendelés előzetes konzultációt igényel
0202110601 | DKM0104HNET21 | JL088A | Aruba 3810 Switch Fan Tray | HPE | Áru | Alaptermék |  | 1 | 1 | Nem | db | 12 | 120 |  | 27 | 135090 | EUR | 341.9992 | Nem | LAN aktív eszközök - Moduláris switch-ek | legalább 60 (hatvan), legfeljebb 120 (százhúsz) naptári nap | A rendelés előzetes konzultációt igényel
0102010201 | DKM0104HNET21 | JL095A | Aruba 5406R 16SFP+ v3 zl2 Swch | HPE | Áru | Alaptermék |  | 1 | 1 | Nem | db | 12 | 120 |  | 27 | 4220022 | EUR | 10683.5994 | Nem | LAN aktív eszközök - Moduláris switch-ek | legalább 60 (hatvan), legfeljebb 120 (százhúsz) naptári nap | A rendelés előzetes konzultációt igényel
0202110601 | DKM0104HNET21 | JL250A | HPE X130 10G SFP+ LC LH80 tunable XCVR | HPE | Áru | Alaptermék |  | 1 | 1 | Nem | db | 12 | 120 |  | 27 | 4847124 | EUR | 12271.2005 | Nem | LAN aktív eszközök - Adatközponti switch-ek | legalább 60 (hatvan), legfeljebb 120 (százhúsz) naptári nap | A rendelés előzetes konzultációt igényel
0202110601 | DKM0104HNET21 | JL251A | HPE X140 40G QSFP+ LC BiDi 100m MM XCVR | HPE | Áru | Alaptermék |  | 1 | 1 | Nem | db | 12 | 120 |  | 27 | 420438 | EUR | 1064.3997 | Nem | LAN aktív eszközök - Adatközponti switch-ek | legalább 60 (hatvan), legfeljebb 120 (százhúsz) naptári nap | A rendelés előzetes konzultációt igényel
0102010102 | DKM0104HNET21 | JL253A | Aruba 2930F 24G 4SFP+ Swch | HPE | Áru | Alaptermék |  | 1 | 1 | Nem | db | 12 | 120 |  | 27 | 1097311 | EUR | 2778.0013 | Nem | LAN aktív eszközök - Menedzselhető switch-ek | legalább 60 (hatvan), legfeljebb 120 (százhúsz) naptári nap | A rendelés előzetes konzultációt igényel
0102070101 | DKM0104HNET21 | JH320AAE | HPE IMC BSP Software Module E-LTU | HPE | Áru | Alaptermék |  | 1 | 1 | Nem | db | 12 | 120 |  | 27 | 2004546 | EUR | 5074.8005 | Nem | Hálózat menedzsment megoldások - SNMP menedzselhető szoftverek | legalább 60 (hatvan), legfeljebb 120 (százhúsz) naptári nap | A rendelés előzetes konzultációt igényel
0102010102 | DKM0104HNET21 | JH321A | HPE FF 5950 32Q28 Swch | HPE | Áru | Alaptermék |  | 1 | 1 | Nem | db | 12 | 120 |  | 27 | 10928674 | EUR | 27667.5287 | Nem | LAN aktív eszközök - Menedzselhető switch-ek | legalább 60 (hatvan), legfeljebb 120 (százhúsz) naptári nap | A rendelés előzetes konzultációt igényel
0102010101 | DKM0104HNET21 | JH327A | HPE 1420 5G Switch | HPE | Áru | Alaptermék |  | 1 | 1 | Nem | db | 12 | 120 |  | 27 | 18012 | EUR | 45.5992 | Nem | LAN aktív eszközök - Menedzselhető switch-ek | legalább 60 (hatvan), legfeljebb 120 (százhúsz) naptári nap | A rendelés előzetes konzultációt igényel
0102010101 | DKM0104HNET21 | JH328A | HPE 1420 5G PoE+ (32W) Switch | HPE | Áru | Alaptermék |  | 1 | 1 | Nem | db | 12 | 120 |  | 27 | 54510 | EUR | 138.0002 | Nem | LAN aktív eszközök - Menedzselhető switch-ek | legalább 60 (hatvan), legfeljebb 120 (százhúsz) naptári nap | A rendelés előzetes konzultációt igényel
0102010101 | DKM0104HNET21 | JH329A | HPE 1420 8G Switch | HPE | Áru | Alaptermék |  | 1 | 1 | Nem | db | 12 | 120 |  | 27 | 27017 | EUR | 68.3987 | Nem | LAN aktív eszközök - Menedzselhető switch-ek | legalább 60 (hatvan), legfeljebb 120 (százhúsz) naptári nap | A rendelés előzetes konzultációt igényel
0102010101 | DKM0104HNET21 | JH330A | HPE 1420 8G PoE+ (64W) Switch | HPE | Áru | Alaptermék |  | 1 | 1 | Nem | db | 12 | 120 |  | 27 | 83898 | EUR | 212.3988 | Nem | LAN aktív eszközök - Menedzselhető switch-ek | legalább 60 (hatvan), legfeljebb 120 (százhúsz) naptári nap | A rendelés előzetes konzultációt igényel
0202110601 | DKM0104HNET21 | JH336A | HPE SW 650W 48V NEBS DC PSU | HPE | Áru | Kiegészítő |  | 1 | 1 | Nem | db | 12 | 120 |  | 27 | 430392 | EUR | 1089.5993 | Nem | Szünetmentes tápegységek - PDU | legalább 60 (hatvan), legfeljebb 120 (százhúsz) naptári nap | A rendelés előzetes konzultációt igényel
0102010201 | DKM0104HNET21 | JH345A | HPE 12902E Switch Chassis | HPE | Áru | Alaptermék |  | 1 | 1 | Nem | db | 12 | 120 |  | 27 | 28410137 | EUR | 71924.3986 | Nem | LAN aktív eszközök - Moduláris switch-ek | legalább 60 (hatvan), legfeljebb 120 (százhúsz) naptári nap | A rendelés előzetes konzultációt igényel
0102010201 | DKM0104HNET21 | JH346A | HPE 12902E Main Processing Unit | HPE | Áru | Alaptermék |  | 1 | 1 | Nem | db | 12 | 120 |  | 27 | 2841156 | EUR | 7192.8001 | Nem | LAN aktív eszközök - Moduláris switch-ek | legalább 60 (hatvan), legfeljebb 120 (százhúsz) naptári nap | A rendelés előzetes konzultációt igényel
0102010201 | DKM0104HNET21 | JH348A | HPE 12900E 3000W AC PSU | HPE | Áru | Alaptermék |  | 1 | 1 | Nem | db | 12 | 120 |  | 27 | 1704504 | EUR | 4315.2006 | Nem | LAN aktív eszközök - Moduláris switch-ek | legalább 60 (hatvan), legfeljebb 120 (százhúsz) naptári nap | A rendelés előzetes konzultációt igényel
0102010201 | DKM0104HNET21 | JH357A | HPE 12900E 36p 100GbE QSFP28 HB Mod | HPE | Áru | Alaptermék |  | 1 | 1 | Nem | db | 12 | 120 |  | 27 | 42849600 | EUR | 108479.9994 | Nem | LAN aktív eszközök - Moduláris switch-ek | legalább 60 (hatvan), legfeljebb 120 (százhúsz) naptári nap | A rendelés előzetes konzultációt igényel
0102010201 | DKM0104HNET21 | JH359A | HPE 12900E 48p 40GbE QSFP+ HB Mod | HPE | Áru | Alaptermék |  | 1 | 1 | Nem | db | 12 | 120 |  | 27 | 31185882 | EUR | 78951.599 | Nem | LAN aktív eszközök - Moduláris switch-ek | legalább 60 (hatvan), legfeljebb 120 (százhúsz) naptári nap | A rendelés előzetes konzultációt igényel
0102010201 | DKM0104HNET21 | JH360A | HPE 12900E 48p 10G/2p 100G HB Mod | HPE | Áru | Alaptermék |  | 1 | 1 | Nem | db | 12 | 120 |  | 27 | 17592036 | EUR | 44536.8002 | Nem | LAN aktív eszközök - Moduláris switch-ek | legalább 60 (hatvan), legfeljebb 120 (százhúsz) naptári nap | A rendelés előzetes konzultációt igényel
0102010201 | DKM0104HNET21 | JH361A | HPE 12916E 21.6Tbps Type H Fabric Mod | HPE | Áru | Alaptermék |  | 1 | 1 | Nem | db | 12 | 120 |  | 27 | 14781215 | EUR | 37420.7987 | Nem | LAN aktív eszközök - Moduláris switch-ek | legalább 60 (hatvan), legfeljebb 120 (százhúsz) naptári nap | A rendelés előzetes konzultációt igényel
0102010201 | DKM0104HNET21 | JH362A | HPE 12908E 14.4Tbps Type H Fabric Mod | HPE | Áru | Alaptermék |  | 1 | 1 | Nem | db | 12 | 120 |  | 27 | 8595990 | EUR | 21761.9998 | Nem | LAN aktív eszközök - Moduláris switch-ek | legalább 60 (hatvan), legfeljebb 120 (százhúsz) naptári nap | A rendelés előzetes konzultációt igényel
0102010201 | DKM0104HNET21 | JH364A | HPE 12904E 7.2Tbps Type H Fabric Mod | HPE | Áru | Alaptermék |  | 1 | 1 | Nem | db | 12 | 120 |  | 27 | 4520538 | EUR | 11444.3992 | Nem | LAN aktív eszközök - Moduláris switch-ek | legalább 60 (hatvan), legfeljebb 120 (százhúsz) naptári nap | A rendelés előzetes konzultációt igényel
0102010102 | DKM0104HNET21 | JL254A | Aruba 2930F 48G 4SFP+ Swch | HPE | Áru | Alaptermék |  | 1 | 1 | Nem | db | 12 | 120 |  | 27 | 1616340 | EUR | 4091.9992 | Nem | LAN aktív eszközök - Menedzselhető switch-ek | legalább 60 (hatvan), legfeljebb 120 (százhúsz) naptári nap | A rendelés előzetes konzultációt igényel
0102010102 | DKM0104HNET21 | JD366B | HPE X361 150W DC Power Supply | HPE | Áru | Alaptermék |  | 1 | 1 | Nem | db | 12 | 120 |  | 27 | 291510 | EUR | 738.0002 | Nem | LAN aktív eszközök - Menedzselhető switch-ek | legalább 60 (hatvan), legfeljebb 120 (százhúsz) naptári nap | A rendelés előzetes konzultációt igényel
0102010102 | DKM0104HNET21 | JL255A | Aruba 2930F 24G PoE+ 4SFP+ Swch | HPE | Áru | Alaptermék |  | 1 | 1 | Nem | db | 12 | 120 |  | 27 | 1354218 | EUR | 3428.4004 | Nem | LAN aktív eszközök - Menedzselhető switch-ek | legalább 60 (hatvan), legfeljebb 120 (százhúsz) naptári nap | A rendelés előzetes konzultációt igényel
0202110601 | DKM0104HNET21 | JD511A | HPE X260 E1 RJ45 BNC Cnvrsn Router Cable | HPE | Áru | Kiegészítő |  | 1 | 1 | Nem | db | 12 | 120 |  | 27 | 21804 | EUR | 55.199 | Nem | Passzív hálózati elemek - Végpont kiépítéshez szükséges elemek | legalább 60 (hatvan), legfeljebb 120 (százhúsz) naptári nap | A rendelés előzetes konzultációt igényel
0202110601 | DKM0104HNET21 | JD518A | HPE X260 T1 Router Cable | HPE | Áru | Kiegészítő |  | 1 | 1 | Nem | db | 12 | 120 |  | 27 | 4740 | EUR | 11.9998 | Nem | Passzív hálózati elemek - Végpont kiépítéshez szükséges elemek | legalább 60 (hatvan), legfeljebb 120 (százhúsz) naptári nap | A rendelés előzetes konzultációt igényel
0102010201 | DKM0104HNET21 | JH388A | HPE X711 Frt(prt)-Bck(pwr) HV2 Fan Tray | HPE | Áru | Alaptermék |  | 1 | 1 | Nem | db | 12 | 120 |  | 27 | 58302 | EUR | 147.6 | Nem | LAN aktív eszközök - Moduláris switch-ek | legalább 60 (hatvan), legfeljebb 120 (százhúsz) naptári nap | A rendelés előzetes konzultációt igényel
0202110601 | DKM0104HNET21 | JD519A | HPE X200 V.24 DTE 3m Serial Port Cable | HPE | Áru | Kiegészítő |  | 1 | 1 | Nem | db | 12 | 120 |  | 27 | 12798 | EUR | 32.3994 | Nem | Passzív hálózati elemek - Végpont kiépítéshez szükséges elemek | legalább 60 (hatvan), legfeljebb 120 (százhúsz) naptári nap | A rendelés előzetes konzultációt igényel
0202110601 | DKM0104HNET21 | JD521A | HPE X200 V.24 DCE 3m Serial Port Cable | HPE | Áru | Kiegészítő |  | 1 | 1 | Nem | db | 12 | 120 |  | 27 | 12798 | EUR | 32.3994 | Nem | Passzív hálózati elemek - Végpont kiépítéshez szükséges elemek | legalább 60 (hatvan), legfeljebb 120 (százhúsz) naptári nap | A rendelés előzetes konzultációt igényel
0102010201 | DKM0104HNET21 | JH389A | HPE X712 Bck(pwr)-Frt(prt) HV2 Fan Tray | HPE | Áru | Alaptermék |  | 1 | 1 | Nem | db | 12 | 120 |  | 27 | 58302 | EUR | 147.6 | Nem | LAN aktív eszközök - Moduláris switch-ek | legalább 60 (hatvan), legfeljebb 120 (százhúsz) naptári nap | A rendelés előzetes konzultációt igényel
0202110601 | DKM0104HNET21 | JD523A | HPE X200 V.35 DTE 3m Serial Port Cable | HPE | Áru | Kiegészítő |  | 1 | 1 | Nem | db | 12 | 120 |  | 27 | 13272 | EUR | 33.5994 | Nem | Passzív hálózati elemek - Végpont kiépítéshez szükséges elemek | legalább 60 (hatvan), legfeljebb 120 (százhúsz) naptári nap | A rendelés előzetes konzultációt igényel
0102010102 | DKM0104HNET21 | JH390A | HPE FF 5940 48SFP+ 6QSFP28 Switch | HPE | Áru | Alaptermék |  | 1 | 1 | Nem | db | 12 | 120 |  | 27 | 7525370 | EUR | 19051.5697 | Nem | LAN aktív eszközök - Menedzselhető switch-ek | legalább 60 (hatvan), legfeljebb 120 (százhúsz) naptári nap | A rendelés előzetes konzultációt igényel
0102010102 | DKM0104HNET21 | JL256A | Aruba 2930F 48G PoE+ 4SFP+ Swch | HPE | Áru | Alaptermék |  | 1 | 1 | Nem | db | 12 | 120 |  | 27 | 2059056 | EUR | 5212.8007 | Nem | LAN aktív eszközök - Menedzselhető switch-ek | legalább 60 (hatvan), legfeljebb 120 (százhúsz) naptári nap | A rendelés előzetes konzultációt igényel
0202110601 | DKM0104HNET21 | JD525A | HPE X200 V.35 DCE 3m Serial Port Cable | HPE | Áru | Kiegészítő |  | 1 | 1 | Nem | db | 12 | 120 |  | 27 | 27491 | EUR | 69.5987 | Nem | Passzív hálózati elemek - Végpont kiépítéshez szükséges elemek | legalább 60 (hatvan), legfeljebb 120 (százhúsz) naptári nap | A rendelés előzetes konzultációt igényel
0102010102 | DKM0104HNET21 | JH391A | HPE FF 5940 48XGT 6QSFP28 Switch | HPE | Áru | Alaptermék |  | 1 | 1 | Nem | db | 12 | 120 |  | 27 | 7972510 | EUR | 20183.5697 | Nem | LAN aktív eszközök - Menedzselhető switch-ek | legalább 60 (hatvan), legfeljebb 120 (százhúsz) naptári nap | A rendelés előzetes konzultációt igényel
0202110601 | DKM0104HNET21 | JD531A | HPE X260 T3/E3 Router Cable | HPE | Áru | Kiegészítő |  | 1 | 1 | Nem | db | 12 | 120 |  | 27 | 6162 | EUR | 15.5997 | Nem | Passzív hálózati elemek - Végpont kiépítéshez szükséges elemek | legalább 60 (hatvan), legfeljebb 120 (százhúsz) naptári nap | A rendelés előzetes konzultációt igényel
0102010102 | DKM0104HNET21 | JH397A | HPE FF 5940 2-slot Switch | HPE | Áru | Alaptermék |  | 1 | 1 | Nem | db | 12 | 120 |  | 27 | 5378111 | EUR | 13615.4713 | Nem | LAN aktív eszközök - Menedzselhető switch-ek | legalább 60 (hatvan), legfeljebb 120 (százhúsz) naptári nap | A rendelés előzetes konzultációt igényel
0102010102 | DKM0104HNET21 | JL258A | Aruba 2930F 8G PoE+ 2SFP+ Swch | HPE | Áru | Alaptermék |  | 1 | 1 | Nem | db | 12 | 120 |  | 27 | 576384 | EUR | 1459.2008 | Nem | LAN aktív eszközök - Menedzselhető switch-ek | legalább 60 (hatvan), legfeljebb 120 (százhúsz) naptári nap | A rendelés előzetes konzultációt igényel
0102010102 | DKM0104HNET21 | JL259A | Aruba 2930F 24G 4SFP Swch | HPE | Áru | Alaptermék |  | 1 | 1 | Nem | db | 12 | 120 |  | 27 | 704838 | EUR | 1784.4003 | Nem | LAN aktív eszközök - Menedzselhető switch-ek | legalább 60 (hatvan), legfeljebb 120 (százhúsz) naptári nap | A rendelés előzetes konzultációt igényel
0202110601 | DKM0104HNET21 | JD538A | HPE MSR 1-port Fractional SIC Module | HPE | Áru | Alaptermék |  | 1 | 1 | Nem | db | 12 | 120 |  | 27 | 303834 | EUR | 769.1996 | Nem | WAN eszközök - Telephelyi elérést biztosító útválasztók | legalább 60 (hatvan), legfeljebb 120 (százhúsz) naptári nap | A rendelés előzetes konzultációt igényel
0102010102 | DKM0104HNET21 | JL260A | Aruba 2930F 48G 4SFP Swch | HPE | Áru | Alaptermék |  | 1 | 1 | Nem | db | 12 | 120 |  | 27 | 1194006 | EUR | 3022.7996 | Nem | LAN aktív eszközök - Menedzselhető switch-ek | legalább 60 (hatvan), legfeljebb 120 (százhúsz) naptári nap | A rendelés előzetes konzultációt igényel
0202110601 | DKM0104HNET21 | JD557A | HPE MSR 1-port Enhanced Serial SIC Mod | HPE | Áru | Alaptermék |  | 1 | 1 | Nem | db | 12 | 120 |  | 27 | 113760 | EUR | 288.0002 | Nem | WAN eszközök - Telephelyi elérést biztosító útválasztók | legalább 60 (hatvan), legfeljebb 120 (százhúsz) naptári nap | A rendelés előzetes konzultációt igényel
0102010102 | DKM0104HNET21 | JL261A | Aruba 2930F 24G PoE+ 4SFP Swch | HPE | Áru | Alaptermék |  | 1 | 1 | Nem | db | 12 | 120 |  | 27 | 932358 | EUR | 2360.4007 | Nem | LAN aktív eszközök - Menedzselhető switch-ek | legalább 60 (hatvan), legfeljebb 120 (százhúsz) naptári nap | A rendelés előzetes konzultációt igényel
0102010102 | DKM0104HNET21 | JH404A | HPE FF 5950 4-slot Switch | HPE | Áru | Alaptermék |  | 1 | 1 | Nem | db | 12 | 120 |  | 27 | 8369644 | EUR | 21188.9713 | Nem | LAN aktív eszközök - Menedzselhető switch-ek | legalább 60 (hatvan), legfeljebb 120 (százhúsz) naptári nap | A rendelés előzetes konzultációt igényel
0202110601 | DKM0104HNET21 | JD634B | HPE MSR 1-port Fractional E1 SIC Module | HPE | Áru | Alaptermék |  | 1 | 1 | Nem | db | 12 | 120 |  | 27 | 303834 | EUR | 769.1996 | Nem | WAN eszközök - Telephelyi elérést biztosító útválasztók | legalább 60 (hatvan), legfeljebb 120 (százhúsz) naptári nap | A rendelés előzetes konzultációt igényel
0202110601 | DKM0104HNET21 | JH405A | HPE 5950 16-port QSFP+ Mod | HPE | Áru | Alaptermék |  | 1 | 1 | Nem | db | 12 | 120 |  | 27 | 1999806 | EUR | 5062.8007 | Nem | LAN aktív eszközök - Moduláris switch-ek | legalább 60 (hatvan), legfeljebb 120 (százhúsz) naptári nap | A rendelés előzetes konzultációt igényel
0102010102 | DKM0104HNET21 | JL262A | Aruba 2930F 48G PoE+ 4SFP Swch | HPE | Áru | Alaptermék |  | 1 | 1 | Nem | db | 12 | 120 |  | 27 | 1616340 | EUR | 4091.9992 | Nem | LAN aktív eszközök - Menedzselhető switch-ek | legalább 60 (hatvan), legfeljebb 120 (százhúsz) naptári nap | A rendelés előzetes konzultációt igényel
0202110601 | DKM0104HNET21 | JD637A | HPE X290 A MSR30 1m RPS Cable | HPE | Áru | Kiegészítő |  | 1 | 1 | Nem | db | 12 | 120 |  | 27 | 16590 | EUR | 41.9992 | Nem | Passzív hálózati elemek - Végpont kiépítéshez szükséges elemek | legalább 60 (hatvan), legfeljebb 120 (százhúsz) naptári nap | A rendelés előzetes konzultációt igényel
0102010102 | DKM0104HNET21 | JL263A | Aruba 2930F 24G PoE+ 4SFP+ T Swch | HPE | Áru | Alaptermék |  | 1 | 1 | Nem | db | 12 | 120 |  | 27 | 1675116 | EUR | 4240.7992 | Nem | LAN aktív eszközök - Menedzselhető switch-ek | legalább 60 (hatvan), legfeljebb 120 (százhúsz) naptári nap | A rendelés előzetes konzultációt igényel
0202110601 | DKM0104HNET21 | JH406A | HPE 5950 8-port QSFP28 Mod | HPE | Áru | Alaptermék |  | 1 | 1 | Nem | db | 12 | 120 |  | 27 | 1999806 | EUR | 5062.8007 | Nem | LAN aktív eszközök - Moduláris switch-ek | legalább 60 (hatvan), legfeljebb 120 (százhúsz) naptári nap | A rendelés előzetes konzultációt igényel
0102070101 | DKM0104HNET21 | JF403AAE | HPE IMC MVM BGP Package E-LTU | HPE | Áru | Alaptermék |  | 1 | 1 | Nem | db | 12 | 120 |  | 27 | 8935374 | EUR | 22621.2005 | Nem | Hálózat menedzsment megoldások - SNMP menedzselhető szoftverek | legalább 60 (hatvan), legfeljebb 120 (százhúsz) naptári nap | A rendelés előzetes konzultációt igényel
0102070101 | DKM0104HNET21 | JF405AAE | HP IMC MVM add 50-node E-LTU | HPE | Áru | Alaptermék |  | 1 | 1 | Nem | db | 12 | 120 |  | 27 | 5875230 | EUR | 14873.9996 | Nem | Hálózat menedzsment megoldások - SNMP menedzselhető szoftverek | legalább 60 (hatvan), legfeljebb 120 (százhúsz) naptári nap | A rendelés előzetes konzultációt igényel
0102070101 | DKM0104HNET21 | JF409AAE | HPE IMC DIG Software Probe E-LTU | HPE | Áru | Alaptermék |  | 1 | 1 | Nem | db | 12 | 120 |  | 27 | 1112004 | EUR | 2815.2006 | Nem | Hálózat menedzsment megoldások - SNMP menedzselhető szoftverek | legalább 60 (hatvan), legfeljebb 120 (százhúsz) naptári nap | A rendelés előzetes konzultációt igényel
0102070101 | DKM0104HNET21 | JF410AAE | HPE IMC MVM SW Module w/50-node E-LTU | HPE | Áru | Alaptermék |  | 1 | 1 | Nem | db | 12 | 120 |  | 27 | 8935374 | EUR | 22621.2005 | Nem | Hálózat menedzsment megoldások - SNMP menedzselhető szoftverek | legalább 60 (hatvan), legfeljebb 120 (százhúsz) naptári nap | A rendelés előzetes konzultációt igényel
0202110601 | DKM0104HNET21 | JL712A | Aruba X391 550W Pwr2Prt AC PSU | HPE | Áru | Alaptermék |  | 1 | 1 | Nem | db | 12 | 120 |  | 27 | 323741 | EUR | 819.5987 | Nem | LAN aktív eszközök - Adatközponti switch-ek | legalább 60 (hatvan), legfeljebb 120 (százhúsz) naptári nap | A rendelés előzetes konzultációt igényel
0102070101 | DKM0104HNET21 | JF414AAE | HPE IMC WSM SW Mod 50-AP E-LTU | HPE | Áru | Alaptermék |  | 1 | 1 | Nem | db | 12 | 120 |  | 27 | 1112004 | EUR | 2815.2006 | Nem | Hálózat menedzsment megoldások - SNMP menedzselhető szoftverek | legalább 60 (hatvan), legfeljebb 120 (százhúsz) naptári nap | A rendelés előzetes konzultációt igényel
0202110601 | DKM0104HNET21 | JL714A | Aruba X741 Prt2Pwr Fan | HPE | Áru | Alaptermék |  | 1 | 1 | Nem | db | 12 | 120 |  | 27 | 179172 | EUR | 453.5999 | Nem | LAN aktív eszközök - Adatközponti switch-ek | legalább 60 (hatvan), legfeljebb 120 (százhúsz) naptári nap | A rendelés előzetes konzultációt igényel
0102070101 | DKM0104HNET21 | JF415AAE | HPE IMC WSM SW Mod Add 50-AP E-LTU | HPE | Áru | Alaptermék |  | 1 | 1 | Nem | db | 12 | 120 |  | 27 | 783048 | EUR | 1982.3994 | Nem | Hálózat menedzsment megoldások - SNMP menedzselhető szoftverek | legalább 60 (hatvan), legfeljebb 120 (százhúsz) naptári nap | A rendelés előzetes konzultációt igényel
0202110601 | DKM0104HNET21 | JL715A | Aruba X742 Pwr2Prt Fan | HPE | Áru | Alaptermék |  | 1 | 1 | Nem | db | 12 | 120 |  | 27 | 179172 | EUR | 453.5999 | Nem | LAN aktív eszközök - Adatközponti switch-ek | legalább 60 (hatvan), legfeljebb 120 (százhúsz) naptári nap | A rendelés előzetes konzultációt igényel
0102010102 | DKM0104HNET21 | JL264A | Aruba 2930F 48G PoE+ 4SFP+ T Swch | HPE | Áru | Alaptermék |  | 1 | 1 | Nem | db | 12 | 120 |  | 27 | 2484234 | EUR | 6289.2002 | Nem | LAN aktív eszközök - Menedzselhető switch-ek | legalább 60 (hatvan), legfeljebb 120 (százhúsz) naptári nap | A rendelés előzetes konzultációt igényel
0102070101 | DKM0104HNET21 | JF420AAE | HPE IMC VPLS/MPLS VPN Mgr Package E-LTU | HPE | Áru | Alaptermék |  | 1 | 1 | Nem | db | 12 | 120 |  | 27 | 3720900 | EUR | 9420.0006 | Nem | Hálózat menedzsment megoldások - SNMP menedzselhető szoftverek | legalább 60 (hatvan), legfeljebb 120 (százhúsz) naptári nap | A rendelés előzetes konzultációt igényel
0202110601 | DKM0104HNET21 | JG081C | HPE X240 10G SFP+ SFP+ 5m DAC Cable | HPE | Áru | Kiegészítő |  | 1 | 1 | Nem | db | 12 | 120 |  | 27 | 125136 | EUR | 316.7997 | Nem | Passzív hálózati elemek - Végpont kiépítéshez szükséges elemek | legalább 60 (hatvan), legfeljebb 120 (százhúsz) naptári nap | A rendelés előzetes konzultációt igényel
0202110601 | DKM0104HNET21 | JL271A | HPE X240 100G QSFP28 1m DAC Cable | HPE | Áru | Kiegészítő |  | 1 | 1 | Nem | db | 12 | 120 |  | 27 | 182490 | EUR | 461.9998 | Nem | Passzív hálózati elemek - Végpont kiépítéshez szükséges elemek | legalább 60 (hatvan), legfeljebb 120 (százhúsz) naptári nap | A rendelés előzetes konzultációt igényel
0202110601 | DKM0104HNET21 | JL716A | Aruba X544 Universal 4-post Duct Kit | HPE | Áru | Alaptermék |  | 1 | 1 | Nem | db | 12 | 120 |  | 27 | 251694 | EUR | 637.1993 | Nem | LAN aktív eszközök - Adatközponti switch-ek | legalább 60 (hatvan), legfeljebb 120 (százhúsz) naptári nap | A rendelés előzetes konzultációt igényel
0102010102 | DKM0104HNET21 | JG136A | HPE RPS1600 Redundant Power System | HPE | Áru | Alaptermék |  | 1 | 1 | Nem | db | 12 | 120 |  | 27 | 759348 | EUR | 1922.4005 | Nem | LAN aktív eszközök - Menedzselhető switch-ek | legalább 60 (hatvan), legfeljebb 120 (százhúsz) naptári nap | A rendelés előzetes konzultációt igényel
0202110601 | DKM0104HNET21 | JL737A | HPE X130 10G SFP+ LC BiDi 10-U XCVR | HPE | Áru | Alaptermék |  | 1 | 1 | Nem | db | 12 | 120 |  | 27 | 2093184 | EUR | 5299.1991 | Nem | LAN aktív eszközök - Adatközponti switch-ek | legalább 60 (hatvan), legfeljebb 120 (százhúsz) naptári nap | A rendelés előzetes konzultációt igényel
0202110601 | DKM0104HNET21 | JL272A | HPE X240 100G QSFP28 3m DAC Cable | HPE | Áru | Kiegészítő |  | 1 | 1 | Nem | db | 12 | 120 |  | 27 | 219462 | EUR | 555.6008 | Nem | Passzív hálózati elemek - Végpont kiépítéshez szükséges elemek | legalább 60 (hatvan), legfeljebb 120 (százhúsz) naptári nap | A rendelés előzetes konzultációt igényel
0202110601 | DKM0104HNET21 | JL273A | HPE X240 100G QSFP28 5m DAC Cable | HPE | Áru | Kiegészítő |  | 1 | 1 | Nem | db | 12 | 120 |  | 27 | 225150 | EUR | 570.0006 | Nem | Passzív hálózati elemek - Végpont kiépítéshez szükséges elemek | legalább 60 (hatvan), legfeljebb 120 (százhúsz) naptári nap | A rendelés előzetes konzultációt igényel
0202110601 | DKM0104HNET21 | JG137A | HPE RPS1600 1600W AC Power Supply | HPE | Áru | Alaptermék |  | 1 | 1 | Nem | db | 12 | 120 |  | 27 | 582072 | EUR | 1473.6005 | Nem | LAN aktív eszközök - Menedzselhető switch-ek | legalább 60 (hatvan), legfeljebb 120 (százhúsz) naptári nap | A rendelés előzetes konzultációt igényel
0202110601 | DKM0104HNET21 | JL274A | HPE X150 100G QSFP28 SR4 100m MM XCVR | HPE | Áru | Alaptermék |  | 1 | 1 | Nem | db | 12 | 120 |  | 27 | 749868 | EUR | 1898.401 | Nem | LAN aktív eszközök - Adatközponti switch-ek | legalább 60 (hatvan), legfeljebb 120 (százhúsz) naptári nap | A rendelés előzetes konzultációt igényel
0202110601 | DKM0104HNET21 | JL275A | HPE X150 100G QSFP28 LC LR4 10km SM XCVR | HPE | Áru | Alaptermék |  | 1 | 1 | Nem | db | 12 | 120 |  | 27 | 11266506 | EUR | 28522.7996 | Nem | LAN aktív eszközök - Adatközponti switch-ek | legalább 60 (hatvan), legfeljebb 120 (százhúsz) naptári nap | A rendelés előzetes konzultációt igényel
0202110601 | DKM0104HNET21 | JL738A | HPE X130 10G SFP+ LC BiDi 10-D XCVR | HPE | Áru | Alaptermék |  | 1 | 1 | Nem | db | 12 | 120 |  | 27 | 2093184 | EUR | 5299.1991 | Nem | LAN aktív eszközök - Adatközponti switch-ek | legalább 60 (hatvan), legfeljebb 120 (százhúsz) naptári nap | A rendelés előzetes konzultációt igényel
0202110601 | DKM0104HNET21 | JL739A | HPE X130 10G SFP+ LC BiDi 40-U XCVR | HPE | Áru | Alaptermék |  | 1 | 1 | Nem | db | 12 | 120 |  | 27 | 5235330 | EUR | 13253.999 | Nem | LAN aktív eszközök - Adatközponti switch-ek | legalább 60 (hatvan), legfeljebb 120 (százhúsz) naptári nap | A rendelés előzetes konzultációt igényel
0102070101 | DKM0104HNET21 | JG138AAE | HPE IMC IAR SW E-LTU | HPE | Áru | Alaptermék |  | 1 | 1 | Nem | db | 12 | 120 |  | 27 | 3355920 | EUR | 8496.001 | Nem | Hálózat menedzsment megoldások - SNMP menedzselhető szoftverek | legalább 60 (hatvan), legfeljebb 120 (százhúsz) naptári nap | A rendelés előzetes konzultációt igényel
0202110601 | DKM0104HNET21 | JL740A | HPE X130 10G SFP+ LC BiDi 40-D XCVR | HPE | Áru | Alaptermék |  | 1 | 1 | Nem | db | 12 | 120 |  | 27 | 5235330 | EUR | 13253.999 | Nem | LAN aktív eszközök - Adatközponti switch-ek | legalább 60 (hatvan), legfeljebb 120 (százhúsz) naptári nap | A rendelés előzetes konzultációt igényel
0202110601 | DKM0104HNET21 | JL276A | HPE X2A0 100G QSFP28 7m AOC Cable | HPE | Áru | Kiegészítő |  | 1 | 1 | Nem | db | 12 | 120 |  | 27 | 824760 | EUR | 2088.0002 | Nem | Passzív hálózati elemek - Végpont kiépítéshez szükséges elemek | legalább 60 (hatvan), legfeljebb 120 (százhúsz) naptári nap | A rendelés előzetes konzultációt igényel
0202110601 | DKM0104HNET21 | JL277A | HPE X2A0 100G QSFP28 10m AOC Cable | HPE | Áru | Kiegészítő |  | 1 | 1 | Nem | db | 12 | 120 |  | 27 | 824760 | EUR | 2088.0002 | Nem | Passzív hálózati elemek - Végpont kiépítéshez szükséges elemek | legalább 60 (hatvan), legfeljebb 120 (százhúsz) naptári nap | A rendelés előzetes konzultációt igényel
0102070101 | DKM0104HNET21 | JG139AAE | HPE IMC SOM SW Module E-LTU | HPE | Áru | Alaptermék |  | 1 | 1 | Nem | db | 12 | 120 |  | 27 | 12619776 | EUR | 31948.8 | Nem | Hálózat menedzsment megoldások - SNMP menedzselhető szoftverek | legalább 60 (hatvan), legfeljebb 120 (százhúsz) naptári nap | A rendelés előzetes konzultációt igényel
0202110601 | DKM0104HNET21 | JL278A | HPE X2A0 100G QSFP28 20m AOC Cable | HPE | Áru | Kiegészítő |  | 1 | 1 | Nem | db | 12 | 120 |  | 27 | 900126 | EUR | 2278.7995 | Nem | Passzív hálózati elemek - Végpont kiépítéshez szükséges elemek | legalább 60 (hatvan), legfeljebb 120 (százhúsz) naptári nap | A rendelés előzetes konzultációt igényel
0102010201 | DKM0104HNET21 | JL741A | Aruba 6410 96G CL4 PoE 4SFP56 Swch | HPE | Áru | Alaptermék |  | 1 | 1 | Nem | db | 12 | 120 |  | 27 | 15800316 | EUR | 40000.8009 | Nem | LAN aktív eszközök - Moduláris switch-ek | legalább 60 (hatvan), legfeljebb 120 (százhúsz) naptári nap | A rendelés előzetes konzultációt igényel
0202110601 | DKM0104HNET21 | JL743A | Aruba 100G QSFP28 LC ER4L 40km SMF XCVR | HPE | Áru | Alaptermék |  | 1 | 1 | Nem | óra | 12 | 120 |  | 27 | 25013928 | EUR | 63326.3995 | Nem | LAN aktív eszközök - Adatközponti switch-ek | legalább 60 (hatvan), legfeljebb 120 (százhúsz) naptári nap | A rendelés előzetes konzultációt igényel
0102070101 | DKM0104HNET21 | JG142AAE | HPE IMC WSM Components LSP E-LTU | HPE | Áru | Alaptermék |  | 1 | 1 | Nem | db | 12 | 120 |  | 27 | 2438730 | EUR | 6173.9996 | Nem | Hálózat menedzsment megoldások - SNMP menedzselhető szoftverek | legalább 60 (hatvan), legfeljebb 120 (százhúsz) naptári nap | A rendelés előzetes konzultációt igényel
0202110601 | DKM0104HNET21 | JL282A | HPE X240 QSFP28 4xSFP28 1m DAC Cable | HPE | Áru | Kiegészítő |  | 1 | 1 | Nem | db | 12 | 120 |  | 27 | 225150 | EUR | 570.0006 | Nem | Passzív hálózati elemek - Végpont kiépítéshez szükséges elemek | legalább 60 (hatvan), legfeljebb 120 (százhúsz) naptári nap | A rendelés előzetes konzultációt igényel
0102070101 | DKM0104HNET21 | JG143AAE | HPE IMC MPLS TE Manager Package E-LTU | HPE | Áru | Alaptermék |  | 1 | 1 | Nem | db | 12 | 120 |  | 27 | 8935374 | EUR | 22621.2005 | Nem | Hálózat menedzsment megoldások - SNMP menedzselhető szoftverek | legalább 60 (hatvan), legfeljebb 120 (százhúsz) naptári nap | A rendelés előzetes konzultációt igényel
0202110601 | DKM0104HNET21 | JL283A | HPE X240 QSFP28 4xSFP28 3m DAC Cable | HPE | Áru | Kiegészítő |  | 1 | 1 | Nem | db | 12 | 120 |  | 27 | 262596 | EUR | 664.7988 | Nem | Passzív hálózati elemek - Végpont kiépítéshez szükséges elemek | legalább 60 (hatvan), legfeljebb 120 (százhúsz) naptári nap | A rendelés előzetes konzultációt igényel
0202110601 | DKM0104HNET21 | JL284A | HPE X240 QSFP28 4xSFP28 5m DAC Cable | HPE | Áru | Kiegészítő |  | 1 | 1 | Nem | db | 12 | 120 |  | 27 | 315684 | EUR | 799.1991 | Nem | Passzív hálózati elemek - Végpont kiépítéshez szükséges elemek | legalább 60 (hatvan), legfeljebb 120 (százhúsz) naptári nap | A rendelés előzetes konzultációt igényel
0202110601 | DKM0104HNET21 | JL745A | Aruba 1G SFP LC SX 500m MMF TAA XCVR | HPE | Áru | Alaptermék |  | 1 | 1 | Nem | db | 12 | 120 |  | 27 | 244584 | EUR | 619.1996 | Nem | LAN aktív eszközök - Menedzselhető switch-ek | legalább 60 (hatvan), legfeljebb 120 (százhúsz) naptári nap | A rendelés előzetes konzultációt igényel
0102070101 | DKM0104HNET21 | JG146AAE | HPE IMC IVM Add 25-node E-LTU | HPE | Áru | Alaptermék |  | 1 | 1 | Nem | db | 12 | 120 |  | 27 | 783048 | EUR | 1982.3994 | Nem | Hálózat menedzsment megoldások - SNMP menedzselhető szoftverek | legalább 60 (hatvan), legfeljebb 120 (százhúsz) naptári nap | A rendelés előzetes konzultációt igényel
0202110601 | DKM0104HNET21 | JL746A | Aruba 1G SFP LC LX 10km SMF TAA XCVR | HPE | Áru | Alaptermék |  | 1 | 1 | Nem | db | 12 | 120 |  | 27 | 523770 | EUR | 1326.0004 | Nem | LAN aktív eszközök - Menedzselhető switch-ek | legalább 60 (hatvan), legfeljebb 120 (százhúsz) naptári nap | A rendelés előzetes konzultációt igényel
0202110601 | DKM0104HNET21 | JL286A | HPE X140 40G QSFP+ LC LR4L 2km SM XCVR | HPE | Áru | Alaptermék |  | 1 | 1 | Nem | db | 12 | 120 |  | 27 | 2266668 | EUR | 5738.3993 | Nem | LAN aktív eszközök - Adatközponti switch-ek | legalább 60 (hatvan), legfeljebb 120 (százhúsz) naptári nap | A rendelés előzetes konzultációt igényel
0202110601 | DKM0104HNET21 | JL287A | HPE X2A0 40G QSFP+ 7m AOC Cable | HPE | Áru | Kiegészítő |  | 1 | 1 | Nem | db | 12 | 120 |  | 27 | 548418 | EUR | 1388.3993 | Nem | Passzív hálózati elemek - Végpont kiépítéshez szükséges elemek | legalább 60 (hatvan), legfeljebb 120 (százhúsz) naptári nap | A rendelés előzetes konzultációt igényel
0202110601 | DKM0104HNET21 | JG186A | HPE A MSR 16-port Async Serial SIC Mod | HPE | Áru | Alaptermék |  | 1 | 1 | Nem | db | 12 | 120 |  | 27 | 632790 | EUR | 1602.0009 | Nem | WAN eszközök - Telephelyi elérést biztosító útválasztók | legalább 60 (hatvan), legfeljebb 120 (százhúsz) naptári nap | A rendelés előzetes konzultációt igényel
0202110601 | DKM0104HNET21 | JL288A | HPE X2A0 40G QSFP+ 10m AOC Cable | HPE | Áru | Kiegészítő |  | 1 | 1 | Nem | db | 12 | 120 |  | 27 | 548418 | EUR | 1388.3993 | Nem | Passzív hálózati elemek - Végpont kiépítéshez szükséges elemek | legalább 60 (hatvan), legfeljebb 120 (százhúsz) naptári nap | A rendelés előzetes konzultációt igényel
0202110601 | DKM0104HNET21 | JL747A | Aruba 1G SFP RJ45 T 100m Cat5e TAA XCVR | HPE | Áru | Alaptermék |  | 1 | 1 | Nem | db | 12 | 120 |  | 27 | 250746 | EUR | 634.7994 | Nem | LAN aktív eszközök - Menedzselhető switch-ek | legalább 60 (hatvan), legfeljebb 120 (százhúsz) naptári nap | A rendelés előzetes konzultációt igényel
0202110601 | DKM0104HNET21 | JG234A | HPE X130 10G SFP+ LC ER 40km XCVR | HPE | Áru | Alaptermék |  | 1 | 1 | Nem | db | 12 | 120 |  | 27 | 3734646 | EUR | 9454.7999 | Nem | WAN eszközök - Telephelyi elérést biztosító útválasztók | legalább 60 (hatvan), legfeljebb 120 (százhúsz) naptári nap | A rendelés előzetes konzultációt igényel
0202110601 | DKM0104HNET21 | JL289A | HPE X2A0 40G QSFP+ 20m AOC Cable | HPE | Áru | Kiegészítő |  | 1 | 1 | Nem | db | 12 | 120 |  | 27 | 548418 | EUR | 1388.3993 | Nem | Passzív hálózati elemek - Végpont kiépítéshez szükséges elemek | legalább 60 (hatvan), legfeljebb 120 (százhúsz) naptári nap | A rendelés előzetes konzultációt igényel
0202110601 | DKM0104HNET21 | JG263A | HPE X260 Min D-28 to 4-RJ45 0.3m Rtr Cbl | HPE | Áru | Alaptermék |  | 1 | 1 | Nem | db | 12 | 120 |  | 27 | 21804 | EUR | 55.199 | Nem | WAN eszközök - Telephelyi elérést biztosító útválasztók | legalább 60 (hatvan), legfeljebb 120 (százhúsz) naptári nap | A rendelés előzetes konzultációt igényel
0202110601 | DKM0104HNET21 | JL290A | HPE X2A0 10G SFP+ 7m AOC Cable | HPE | Áru | Kiegészítő |  | 1 | 1 | Nem | db | 12 | 120 |  | 27 | 146939 | EUR | 371.9987 | Nem | Passzív hálózati elemek - Végpont kiépítéshez szükséges elemek | legalább 60 (hatvan), legfeljebb 120 (százhúsz) naptári nap | A rendelés előzetes konzultációt igényel
0202110601 | DKM0104HNET21 | JL291A | HPE X2A0 10G SFP+ 10m AOC Cable | HPE | Áru | Kiegészítő |  | 1 | 1 | Nem | db | 12 | 120 |  | 27 | 146939 | EUR | 371.9987 | Nem | Passzív hálózati elemek - Végpont kiépítéshez szükséges elemek | legalább 60 (hatvan), legfeljebb 120 (százhúsz) naptári nap | A rendelés előzetes konzultációt igényel
0202110601 | DKM0104HNET21 | JL748A | Aruba 10G SFP+ LC SR 300m MMF TAA XCVR | HPE | Áru | Alaptermék |  | 1 | 1 | Nem | óra | 12 | 120 |  | 27 | 833292 | EUR | 2109.5998 | Nem | LAN aktív eszközök - Adatközponti switch-ek | legalább 60 (hatvan), legfeljebb 120 (százhúsz) naptári nap | A rendelés előzetes konzultációt igényel
0102070101 | DKM0104HNET21 | JG265AAE | HP A-IMC BIMS S/W Module w/50-node E-LTU | HPE | Áru | Alaptermék |  | 1 | 1 | Nem | db | 12 | 120 |  | 27 | 1704030 | EUR | 4314.0007 | Nem | Hálózat menedzsment megoldások - SNMP menedzselhető szoftverek | legalább 60 (hatvan), legfeljebb 120 (százhúsz) naptári nap | A rendelés előzetes konzultációt igényel
0202110601 | DKM0104HNET21 | JL749A | Aruba 10G SFP+ LC LR 10km SMF TAA XCVR | HPE | Áru | Alaptermék |  | 1 | 1 | Nem | db | 12 | 120 |  | 27 | 2027772 | EUR | 5133.5994 | Nem | LAN aktív eszközök - Adatközponti switch-ek | legalább 60 (hatvan), legfeljebb 120 (százhúsz) naptári nap | A rendelés előzetes konzultációt igényel
0202110601 | DKM0104HNET21 | JL760A | Aruba X371 12VDC 250W Pwr2Prt PS | HPE | Áru | Alaptermék |  | 1 | 1 | Nem | db | 12 | 120 |  | 27 | 213300 | EUR | 540.0011 | Nem | LAN aktív eszközök - Menedzselhető switch-ek | legalább 60 (hatvan), legfeljebb 120 (százhúsz) naptári nap | A rendelés előzetes konzultációt igényel
0202110601 | DKM0104HNET21 | JG325B | HPE X140 40G QSFP+ MPO SR4 XCVR | HPE | Áru | Alaptermék |  | 1 | 1 | Nem | db | 12 | 120 |  | 27 | 1217706 | EUR | 3082.8012 | Nem | LAN aktív eszközök - Adatközponti switch-ek | legalább 60 (hatvan), legfeljebb 120 (százhúsz) naptári nap | A rendelés előzetes konzultációt igényel
0202110601 | DKM0104HNET21 | JL761A | Aruba 6300M Pwr2Prt Fan Tray | HPE | Áru | Alaptermék |  | 1 | 1 | Nem | db | 12 | 120 |  | 27 | 193866 | EUR | 490.7992 | Nem | LAN aktív eszközök - Menedzselhető switch-ek | legalább 60 (hatvan), legfeljebb 120 (százhúsz) naptári nap | A rendelés előzetes konzultációt igényel
0102010201 | DKM0104HNET21 | JL762A | Aruba 6300M 48G Pwr2Prt 2F 1PS Bdl | HPE | Áru | Alaptermék |  | 1 | 1 | Nem | db | 12 | 120 |  | 27 | 4131858 | EUR | 10460.4007 | Nem | LAN aktív eszközök - Moduláris switch-ek | legalább 60 (hatvan), legfeljebb 120 (százhúsz) naptári nap | A rendelés előzetes konzultációt igényel
0190080302 | DKM0104HNET21 | JL802A | Aruba Central Data Collection Service | HPE | Szolgáltatás | Kiegészítő |  | 1 | 1 | Nem | db | 12 | 30 |  | 27 | 9954 | EUR | 25.1995 | Nem | Gyártói szolgáltatások | legalább 30 (harminc) naptári nap | A rendelés előzetes konzultációt igényel
0102020101 | DKM0104HNET21 | JM047A | HPE HSR6800 4p 10GbE SFP+ MIC-X Mod | HPE | Áru | Alaptermék |  | 1 | 1 | Nem | db | 12 | 120 |  | 27 | 8653155 | EUR | 21906.7213 | Nem | WAN eszközök - Telephelyi elérést biztosító útválasztók | legalább 60 (hatvan), legfeljebb 120 (százhúsz) naptári nap | A rendelés előzetes konzultációt igényel
0102020101 | DKM0104HNET21 | JM048A | HPE HSR6800 8p POS MIC-X Mod | HPE | Áru | Alaptermék |  | 1 | 1 | Nem | db | 12 | 120 |  | 27 | 10770690 | EUR | 27267.5697 | Nem | WAN eszközök - Telephelyi elérést biztosító útválasztók | legalább 60 (hatvan), legfeljebb 120 (százhúsz) naptári nap | A rendelés előzetes konzultációt igényel
0102020101 | DKM0104HNET21 | JM049A | HPE HSR6800 FIP-260 Flex Int Pltfrm Mod | HPE | Áru | Alaptermék |  | 1 | 1 | Nem | db | 12 | 120 |  | 27 | 6462492 | EUR | 16360.7404 | Nem | WAN eszközök - Telephelyi elérést biztosító útválasztók | legalább 60 (hatvan), legfeljebb 120 (százhúsz) naptári nap | A rendelés előzetes konzultációt igényel
0102010201 | DKM0104HNET21 | JQ026A | HPE 5980 48SFP+ 6QSFP28 Switch | HPE | Áru | Alaptermék |  | 1 | 1 | Nem | db | 12 | 120 |  | 27 | 11467483 | EUR | 29031.6013 | Nem | LAN aktív eszközök - Menedzselhető switch-ek | legalább 60 (hatvan), legfeljebb 120 (százhúsz) naptári nap | A rendelés előzetes konzultációt igényel
0202110601 | DKM0104HNET21 | JQ058A | HPE FlexFabric 12900E 48V 3m DC Power Supply Unit Cable | HPE | Áru | Alaptermék |  | 1 | 1 | Nem | db | 12 | 120 |  | 27 | 334170 | EUR | 846.001 | Nem | LAN aktív eszközök - Moduláris switch-ek | legalább 60 (hatvan), legfeljebb 120 (százhúsz) naptári nap | A rendelés előzetes konzultációt igényel
0202110601 | DKM0104HNET21 | JQ059A | HPE 12900E Chassis Universal Rack Mount Kit | HPE | Áru | Alaptermék |  | 1 | 1 | Nem | db | 12 | 120 |  | 27 | 177276 | EUR | 448.8 | Nem | LAN aktív eszközök - Moduláris switch-ek | legalább 60 (hatvan), legfeljebb 120 (százhúsz) naptári nap | A rendelés előzetes konzultációt igényel
0202110601 | DKM0104HNET21 | JQ061A | HPE 12901E 48p 10GbE SFP+ HF Module | HPE | Áru | Alaptermék |  | 1 | 1 | Nem | db | 12 | 120 |  | 27 | 21259848 | EUR | 53822.4005 | Nem | LAN aktív eszközök - Moduláris switch-ek | legalább 60 (hatvan), legfeljebb 120 (százhúsz) naptári nap | A rendelés előzetes konzultációt igényel
0202110601 | DKM0104HNET21 | JL292A | HPE X2A0 10G SFP+ 20m AOC Cable | HPE | Áru | Kiegészítő |  | 1 | 1 | Nem | db | 12 | 120 |  | 27 | 182490 | EUR | 461.9998 | Nem | Passzív hálózati elemek - Végpont kiépítéshez szükséges elemek | legalább 60 (hatvan), legfeljebb 120 (százhúsz) naptári nap | A rendelés előzetes konzultációt igényel
0202110601 | DKM0104HNET21 | JL293A | HPE X190 25G SFP28 LC SR 100m MM XCVR | HPE | Áru | Alaptermék |  | 1 | 1 | Nem | db | 12 | 120 |  | 27 | 765510 | EUR | 1938.0002 | Nem | LAN aktív eszközök - Adatközponti switch-ek | legalább 60 (hatvan), legfeljebb 120 (százhúsz) naptári nap | A rendelés előzetes konzultációt igényel
0202110601 | DKM0104HNET21 | JL294A | HPE X240 25G SFP28 to SFP28 1m DAC | HPE | Áru | Kiegészítő |  | 1 | 1 | Nem | db | 12 | 120 |  | 27 | 79158 | EUR | 200.3991 | Nem | Passzív hálózati elemek - Végpont kiépítéshez szükséges elemek | legalább 60 (hatvan), legfeljebb 120 (százhúsz) naptári nap | A rendelés előzetes konzultációt igényel
0202110601 | DKM0104HNET21 | JL295A | HPE X240 25G SFP28 to SFP28 3m DAC | HPE | Áru | Kiegészítő |  | 1 | 1 | Nem | db | 12 | 120 |  | 27 | 118026 | EUR | 298.8 | Nem | Passzív hálózati elemek - Végpont kiépítéshez szükséges elemek | legalább 60 (hatvan), legfeljebb 120 (százhúsz) naptári nap | A rendelés előzetes konzultációt igényel
0202110601 | DKM0104HNET21 | JL296A | HPE X240 25G SFP28 to SFP28 5m DAC | HPE | Áru | Kiegészítő |  | 1 | 1 | Nem | db | 12 | 120 |  | 27 | 166374 | EUR | 421.2005 | Nem | Passzív hálózati elemek - Végpont kiépítéshez szükséges elemek | legalább 60 (hatvan), legfeljebb 120 (százhúsz) naptári nap | A rendelés előzetes konzultációt igényel
0202110601 | DKM0104HNET21 | JL297A | HPE X2A0 25G SFP28 7m AOC Cable | HPE | Áru | Kiegészítő |  | 1 | 1 | Nem | db | 12 | 120 |  | 27 | 259278 | EUR | 656.399 | Nem | Passzív hálózati elemek - Végpont kiépítéshez szükséges elemek | legalább 60 (hatvan), legfeljebb 120 (százhúsz) naptári nap | A rendelés előzetes konzultációt igényel
0202110601 | DKM0104HNET21 | JL298A | HPE X2A0 25G SFP28 10m AOC Cable | HPE | Áru | Alaptermék |  | 1 | 1 | Nem | db | 12 | 120 |  | 27 | 283452 | EUR | 717.6006 | Nem | LAN aktív eszközök - Adatközponti switch-ek | legalább 60 (hatvan), legfeljebb 120 (százhúsz) naptári nap | A rendelés előzetes konzultációt igényel
0202110601 | DKM0104HNET21 | JL299A | HPE X2A0 25G SFP28 20m AOC Cable | HPE | Áru | Alaptermék |  | 1 | 1 | Nem | db | 12 | 120 |  | 27 | 290562 | EUR | 735.6003 | Nem | LAN aktív eszközök - Adatközponti switch-ek | legalább 60 (hatvan), legfeljebb 120 (százhúsz) naptári nap | A rendelés előzetes konzultációt igényel
0202110601 | DKM0104HNET21 | JL306A | HPE X140 40G QSFP+ LC ER4 40km SM XCVR | HPE | Áru | Alaptermék |  | 1 | 1 | Nem | db | 12 | 120 |  | 27 | 13051116 | EUR | 33040.7992 | Nem | LAN aktív eszközök - Adatközponti switch-ek | legalább 60 (hatvan), legfeljebb 120 (százhúsz) naptári nap | A rendelés előzetes konzultációt igényel
0202110601 | DKM0104HNET21 | JL307A | Aruba 100G QSFP28-QSFP28 5m DAC Cable | HPE | Áru | Kiegészítő |  | 1 | 1 | Nem | db | 12 | 120 |  | 27 | 223728 | EUR | 566.4006 | Nem | Passzív hálózati elemek - Végpont kiépítéshez szükséges elemek | legalább 60 (hatvan), legfeljebb 120 (százhúsz) naptári nap | A rendelés előzetes konzultációt igényel
0202110601 | DKM0104HNET21 | JL308A | Aruba 40G QSFP+ LC BiDi 150m MMF XCVR | HPE | Áru | Alaptermék |  | 1 | 1 | Nem | db | 12 | 120 |  | 27 | 408114 | EUR | 1033.2003 | Nem | LAN aktív eszközök - Adatközponti switch-ek | legalább 60 (hatvan), legfeljebb 120 (százhúsz) naptári nap | A rendelés előzetes konzultációt igényel
0102060102 | DKM0104HNET21 | JL309A | Aruba 100G QSFP28 MPO SR4 MMF XCVR | HPE | Áru | Alaptermék |  | 1 | 1 | Nem | db | 12 | 120 |  | 27 | 742759 | EUR | 1880.4013 | Nem | LAN aktív eszközök - Adatközponti switch-ek | legalább 60 (hatvan), legfeljebb 120 (százhúsz) naptári nap | A rendelés előzetes konzultációt igényel
0202110601 | DKM0104HNET21 | JL310A | Aruba 100G QSFP28 LC LR4 SMF XCVR | HPE | Áru | Alaptermék |  | 1 | 1 | Nem | db | 12 | 120 |  | 27 | 11166017 | EUR | 28268.3987 | Nem | LAN aktív eszközök - Adatközponti switch-ek | legalább 60 (hatvan), legfeljebb 120 (százhúsz) naptári nap | A rendelés előzetes konzultációt igényel
0202110501 | DKM0104HNET21 | JL311A | Aruba 2930F 8-port Cable Guard | HPE | Áru | Alaptermék |  | 1 | 1 | Nem | db | 12 | 120 |  | 27 | 20856 | EUR | 52.799 | Nem | LAN aktív eszközök - Menedzselhető switch-ek | legalább 60 (hatvan), legfeljebb 120 (százhúsz) naptári nap | A rendelés előzetes konzultációt igényel
0102010102 | DKM0104HNET21 | JQ074A | HPE 5945 48SFP28 8QSFP28 | HPE | Áru | Alaptermék |  | 1 | 1 | Nem | db | 12 | 120 |  | 27 | 10015620 | EUR | 25355.9999 | Nem | LAN aktív eszközök - Menedzselhető switch-ek | legalább 60 (hatvan), legfeljebb 120 (százhúsz) naptári nap | A rendelés előzetes konzultációt igényel
0202110601 | DKM0104HNET21 | JG326A | HPE X240 40G QSFP+ QSFP+ 1m DAC Cable | HPE | Áru | Kiegészítő |  | 1 | 1 | Nem | db | 12 | 120 |  | 27 | 171114 | EUR | 433.2003 | Nem | Passzív hálózati elemek - Végpont kiépítéshez szükséges elemek | legalább 60 (hatvan), legfeljebb 120 (százhúsz) naptári nap | A rendelés előzetes konzultációt igényel
0102010201 | DKM0104HNET21 | JQ075A | HPE 5945 2-slot | HPE | Áru | Alaptermék |  | 1 | 1 | Nem | db | 12 | 120 |  | 27 | 8511618 | EUR | 21548.401 | Nem | LAN aktív eszközök - Moduláris switch-ek | legalább 60 (hatvan), legfeljebb 120 (százhúsz) naptári nap | A rendelés előzetes konzultációt igényel
0202110501 | DKM0104HNET21 | JL312A | Aruba 2930F 8-port Power Shelf | HPE | Áru | Kiegészítő |  | 1 | 1 | Nem | db | 12 | 120 |  | 27 | 20856 | EUR | 52.799 | Nem | Rack szekrények - Rack kiegészítők | legalább 60 (hatvan), legfeljebb 120 (százhúsz) naptári nap | A rendelés előzetes konzultációt igényel
0102010102 | DKM0104HNET21 | JL319A | Aruba 2930M 24G 1-slot Switch | HPE | Áru | Alaptermék |  | 1 | 1 | Nem | db | 12 | 120 |  | 27 | 926105 | EUR | 2344.5697 | Nem | LAN aktív eszközök - Menedzselhető switch-ek | legalább 60 (hatvan), legfeljebb 120 (százhúsz) naptári nap | A rendelés előzetes konzultációt igényel
0202110601 | DKM0104HNET21 | JG327A | HPE X240 40G QSFP+ QSFP+ 3m DAC Cable | HPE | Áru | Kiegészítő |  | 1 | 1 | Nem | db | 12 | 120 |  | 27 | 221358 | EUR | 560.4007 | Nem | Passzív hálózati elemek - Végpont kiépítéshez szükséges elemek | legalább 60 (hatvan), legfeljebb 120 (százhúsz) naptári nap | A rendelés előzetes konzultációt igényel
0102010102 | DKM0104HNET21 | JL320A | Aruba 2930M 24G PoE+ with 1-slot Switch | HPE | Áru | Alaptermék |  | 1 | 1 | Nem | db | 12 | 120 |  | 27 | 1007080 | EUR | 2549.5697 | Nem | LAN aktív eszközök - Menedzselhető switch-ek | legalább 60 (hatvan), legfeljebb 120 (százhúsz) naptári nap | A rendelés előzetes konzultációt igényel
0102010201 | DKM0104HNET21 | JQ076A | HPE 5945 4-slot | HPE | Áru | Alaptermék |  | 1 | 1 | Nem | db | 12 | 120 |  | 27 | 8489814 | EUR | 21493.1992 | Nem | LAN aktív eszközök - Moduláris switch-ek | legalább 60 (hatvan), legfeljebb 120 (százhúsz) naptári nap | A rendelés előzetes konzultációt igényel
0102010102 | DKM0104HNET21 | JL321A | Aruba 2930M 48G with 1-slot Switch | HPE | Áru | Alaptermék |  | 1 | 1 | Nem | db | 12 | 120 |  | 27 | 1571930 | EUR | 3979.5697 | Nem | LAN aktív eszközök - Menedzselhető switch-ek | legalább 60 (hatvan), legfeljebb 120 (százhúsz) naptári nap | A rendelés előzetes konzultációt igényel
0202110601 | DKM0104HNET21 | JG328A | HPE X240 40G QSFP+ QSFP+ 5m DAC Cable | HPE | Áru | Kiegészítő |  | 1 | 1 | Nem | db | 12 | 120 |  | 27 | 275868 | EUR | 698.401 | Nem | Passzív hálózati elemek - Végpont kiépítéshez szükséges elemek | legalább 60 (hatvan), legfeljebb 120 (százhúsz) naptári nap | A rendelés előzetes konzultációt igényel
0102010201 | DKM0104HNET21 | JL322A | Aruba 2930M 48G PoE+ 1-slot Switch | HPE | Áru | Alaptermék |  | 1 | 1 | Nem | db | 12 | 120 |  | 27 | 1835395 | EUR | 4646.5697 | Nem | LAN aktív eszközök - Moduláris switch-ek | legalább 60 (hatvan), legfeljebb 120 (százhúsz) naptári nap | A rendelés előzetes konzultációt igényel
0102010201 | DKM0104HNET21 | JL323A | Aruba 2930M 40G 8 Smrt Rte PoE+ 1s Swch | HPE | Áru | Alaptermék |  | 1 | 1 | Nem | db | 12 | 120 |  | 27 | 2619865 | EUR | 6632.5697 | Nem | LAN aktív eszközök - Moduláris switch-ek | legalább 60 (hatvan), legfeljebb 120 (százhúsz) naptári nap | A rendelés előzetes konzultációt igényel
0102010201 | DKM0104HNET21 | JQ077A | HPE 5945 32QSFP28 Switch | HPE | Áru | Alaptermék |  | 1 | 1 | Nem | db | 12 | 120 |  | 27 | 12413113 | EUR | 31425.6014 | Nem | LAN aktív eszközök - Moduláris switch-ek | legalább 60 (hatvan), legfeljebb 120 (százhúsz) naptári nap | A rendelés előzetes konzultációt igényel
0202110601 | DKM0104HNET21 | JQ232A | HPE FlexFabric 12900E 48V 3m DC Power Supply Unit Cable | HPE | Áru | Alaptermék |  | 1 | 1 | Nem | db | 12 | 120 |  | 27 | 177276 | EUR | 448.8 | Nem | LAN aktív eszközök - Moduláris switch-ek | legalább 60 (hatvan), legfeljebb 120 (százhúsz) naptári nap | A rendelés előzetes konzultációt igényel
0202110601 | DKM0104HNET21 | JQ344A | X150 100G QSFP28 BiDi 100m MM Transciever | HPE | Áru | Alaptermék |  | 1 | 1 | Nem | db | 12 | 120 |  | 27 | 1376496 | EUR | 3484.7994 | Nem | LAN aktív eszközök - Adatközponti switch-ek | legalább 60 (hatvan), legfeljebb 120 (százhúsz) naptári nap | A rendelés előzetes konzultációt igényel
0202110601 | DKM0104HNET21 | JG329A | HPE X240 QSFP+ 4x10G SFP+ 1m DAC Cable | HPE | Áru | Kiegészítő |  | 1 | 1 | Nem | db | 12 | 120 |  | 27 | 237948 | EUR | 602.4 | Nem | Passzív hálózati elemek - Végpont kiépítéshez szükséges elemek | legalább 60 (hatvan), legfeljebb 120 (százhúsz) naptári nap | A rendelés előzetes konzultációt igényel
0102050301 | DKM0104HNET21 | JW001A | AP-ANT-13B 2.4/5G 4/3dBi Omni | HPE | Áru | Alaptermék |  | 1 | 1 | Nem | db | 12 | 120 |  | 27 | 53088 | EUR | 134.4003 | Nem | Vezeték nélküli megoldások - Antennák | legalább 60 (hatvan), legfeljebb 120 (százhúsz) naptári nap | A rendelés előzetes konzultációt igényel
0102010201 | DKM0104HNET21 | JL324A | Aruba 2930M 24 Smrt Rte PoE+ 1s Swch | HPE | Áru | Alaptermék |  | 1 | 1 | Nem | db | 12 | 120 |  | 27 | 2910980 | EUR | 7369.5697 | Nem | LAN aktív eszközök - Moduláris switch-ek | legalább 60 (hatvan), legfeljebb 120 (százhúsz) naptári nap | A rendelés előzetes konzultációt igényel
0202110601 | DKM0104HNET21 | JG330A | HPE X240 QSFP+ 4x10G SFP+ 3m DAC Cable | HPE | Áru | Kiegészítő |  | 1 | 1 | Nem | db | 12 | 120 |  | 27 | 296250 | EUR | 750 | Nem | Passzív hálózati elemek - Végpont kiépítéshez szükséges elemek | legalább 60 (hatvan), legfeljebb 120 (százhúsz) naptári nap | A rendelés előzetes konzultációt igényel
0102010201 | DKM0104HNET21 | JL325A | Aruba 2930 2-port Stacking Module | HPE | Áru | Alaptermék |  | 1 | 1 | Nem | db | 12 | 120 |  | 27 | 309510 | EUR | 783.5697 | Nem | LAN aktív eszközök - Moduláris switch-ek | legalább 60 (hatvan), legfeljebb 120 (százhúsz) naptári nap | A rendelés előzetes konzultációt igényel
0102050301 | DKM0104HNET21 | JW003A | AP-ANT-16 2.4/5G 4/5dBi 3x3 Omni | HPE | Áru | Alaptermék |  | 1 | 1 | Nem | db | 12 | 120 |  | 27 | 131298 | EUR | 332.3994 | Nem | Vezeték nélküli megoldások - Antennák | legalább 60 (hatvan), legfeljebb 120 (százhúsz) naptári nap | A rendelés előzetes konzultációt igényel
0202110601 | DKM0104HNET21 | JG331A | HPE X240 QSFP+ 4x10G SFP+ 5m DAC Cable | HPE | Áru | Kiegészítő |  | 1 | 1 | Nem | db | 12 | 120 |  | 27 | 346968 | EUR | 878.4004 | Nem | Passzív hálózati elemek - Végpont kiépítéshez szükséges elemek | legalább 60 (hatvan), legfeljebb 120 (százhúsz) naptári nap | A rendelés előzetes konzultációt igényel
0102050301 | DKM0104HNET21 | JW004A | AP-ANT-19 2.4/5G 3/6dBi Omni | HPE | Áru | Alaptermék |  | 1 | 1 | Nem | db | 12 | 120 |  | 27 | 57354 | EUR | 145.2001 | Nem | Vezeték nélküli megoldások - Antennák | legalább 60 (hatvan), legfeljebb 120 (százhúsz) naptári nap | A rendelés előzetes konzultációt igényel
0202110601 | DKM0104HNET21 | JL335A | HPE 2.5m C19 to NEMA L6-20P Pwr Cord | HPE | Áru | Alaptermék |  | 1 | 1 | Nem | db | 12 | 120 |  | 27 | 46452 | EUR | 117.6006 | Nem | Vezeték nélküli megoldások - Vezeték nélküli vezérlők (Wireless Controllers) | legalább 60 (hatvan), legfeljebb 120 (százhúsz) naptári nap | A rendelés előzetes konzultációt igényel
0202110601 | DKM0104HNET21 | JG335A | HPE HSR6800 1200W AC Power Supply | HPE | Áru | Alaptermék |  | 1 | 1 | Nem | db | 12 | 120 |  | 27 | 607668 | EUR | 1538.3993 | Nem | WAN eszközök - Gerinchálózati útválasztók | legalább 60 (hatvan), legfeljebb 120 (százhúsz) naptári nap | A rendelés előzetes konzultációt igényel
0202110601 | DKM0104HNET21 | JL336A | HPE 2.5m C15 to NEMA 6-20P Pwr Cord | HPE | Áru | Alaptermék |  | 1 | 1 | Nem | db | 12 | 120 |  | 27 | 26070 | EUR | 65.9988 | Nem | Vezeték nélküli megoldások - Vezeték nélküli vezérlők (Wireless Controllers) | legalább 60 (hatvan), legfeljebb 120 (százhúsz) naptári nap | A rendelés előzetes konzultációt igényel
0202110601 | DKM0104HNET21 | JL337A | HPE 2.5m C19 to SEV 6534-2 T12G Pwr Cord | HPE | Áru | Kiegészítő |  | 1 | 1 | Nem | db | 12 | 120 |  | 27 | 24648 | EUR | 62.3988 | Nem | Passzív hálózati elemek - Végpont kiépítéshez szükséges elemek | legalább 60 (hatvan), legfeljebb 120 (százhúsz) naptári nap | A rendelés előzetes konzultációt igényel
0102020101 | DKM0104HNET21 | JG361B | HPE HSR6802 Router Chassis | HPE | Áru | Alaptermék |  | 1 | 1 | Nem | db | 12 | 120 |  | 27 | 2844474 | EUR | 7201.2 | Nem | WAN eszközök - Telephelyi elérést biztosító útválasztók | legalább 60 (hatvan), legfeljebb 120 (százhúsz) naptári nap | A rendelés előzetes konzultációt igényel
0202110601 | DKM0104HNET21 | JL338A | HPE 2.5m C19 to CEI 23-50 16A Pwr Cord | HPE | Áru | Kiegészítő |  | 1 | 1 | Nem | db | 12 | 120 |  | 27 | 34128 | EUR | 86.4012 | Nem | Passzív hálózati elemek - Végpont kiépítéshez szükséges elemek | legalább 60 (hatvan), legfeljebb 120 (százhúsz) naptári nap | A rendelés előzetes konzultációt igényel
0202110601 | DKM0104HNET21 | JL339A | HPE 2.5m C19 to IRAM 2073 20Amp Pwr Cord | HPE | Áru | Kiegészítő |  | 1 | 1 | Nem | db | 12 | 120 |  | 27 | 52614 | EUR | 133.2003 | Nem | Passzív hálózati elemek - Végpont kiépítéshez szükséges elemek | legalább 60 (hatvan), legfeljebb 120 (százhúsz) naptári nap | A rendelés előzetes konzultációt igényel
0202110601 | DKM0104HNET21 | JL340A | HPE 2.5m C19 to SI 32 90Deg Pwr Cord | HPE | Áru | Kiegészítő |  | 1 | 1 | Nem | db | 12 | 120 |  | 27 | 30811 | EUR | 78.0013 | Nem | Passzív hálózati elemek - Végpont kiépítéshez szükséges elemek | legalább 60 (hatvan), legfeljebb 120 (százhúsz) naptári nap | A rendelés előzetes konzultációt igényel
0102050301 | DKM0104HNET21 | JW009A | AP-ANT-1W 2.4/5G 4/6dBi Omni | HPE | Áru | Alaptermék |  | 1 | 1 | Nem | db | 12 | 120 |  | 27 | 11850 | EUR | 29.9994 | Nem | Vezeték nélküli megoldások - Antennák | legalább 60 (hatvan), legfeljebb 120 (százhúsz) naptári nap | A rendelés előzetes konzultációt igényel
0102050301 | DKM0104HNET21 | JW011A | AP-ANT-20W 2.4/5G 2/2dBi Omni | HPE | Áru | Alaptermék |  | 1 | 1 | Nem | db | 12 | 120 |  | 27 | 8058 | EUR | 20.3996 | Nem | Vezeték nélküli megoldások - Antennák | legalább 60 (hatvan), legfeljebb 120 (százhúsz) naptári nap | A rendelés előzetes konzultációt igényel
0102020201 | DKM0104HNET21 | JG362B | HPE HSR6804 Router Chassis | HPE | Áru | Alaptermék |  | 1 | 1 | Nem | db | 12 | 120 |  | 27 | 4443276 | EUR | 11248.8 | Nem | WAN eszközök - Gerinchálózati útválasztók | legalább 60 (hatvan), legfeljebb 120 (százhúsz) naptári nap | A rendelés előzetes konzultációt igényel
0102050301 | DKM0104HNET21 | JW012A | AP-ANT-25A 2.4/5G 5dBi 2x2 Panel | HPE | Áru | Alaptermék |  | 1 | 1 | Nem | db | 12 | 120 |  | 27 | 138882 | EUR | 351.599 | Nem | Vezeték nélküli megoldások - Antennák | legalább 60 (hatvan), legfeljebb 120 (százhúsz) naptári nap | A rendelés előzetes konzultációt igényel
0202110601 | DKM0104HNET21 | JL341A | HPE 2.5m C19 to ZA/3 16Amp Pwr Cord | HPE | Áru | Kiegészítő |  | 1 | 1 | Nem | db | 12 | 120 |  | 27 | 28439 | EUR | 71.9987 | Nem | Passzív hálózati elemek - Végpont kiépítéshez szükséges elemek | legalább 60 (hatvan), legfeljebb 120 (százhúsz) naptári nap | A rendelés előzetes konzultációt igényel
0102020201 | DKM0104HNET21 | JG363B | HPE HSR6808 Router Chassis | HPE | Áru | Alaptermék |  | 1 | 1 | Nem | db | 12 | 120 |  | 27 | 7262154 | EUR | 18385.2012 | Nem | WAN eszközök - Gerinchálózati útválasztók | legalább 60 (hatvan), legfeljebb 120 (százhúsz) naptári nap | A rendelés előzetes konzultációt igényel
0102020201 | DKM0104HNET21 | JG366A | HPE HSR6800 4p 10GbE SvcAg Pltfm Rtr Mod | HPE | Áru | Alaptermék |  | 1 | 1 | Nem | db | 12 | 120 |  | 27 | 7262154 | EUR | 18385.2012 | Nem | WAN eszközök - Gerinchálózati útválasztók | legalább 60 (hatvan), legfeljebb 120 (százhúsz) naptári nap | A rendelés előzetes konzultációt igényel
0202110601 | DKM0104HNET21 | JL342A | HPE 2.5m C19 to C20 PDU Pwr Cord | HPE | Áru | Kiegészítő |  | 1 | 1 | Nem | db | 12 | 120 |  | 27 | 56406 | EUR | 142.8001 | Nem | Passzív hálózati elemek - Végpont kiépítéshez szükséges elemek | legalább 60 (hatvan), legfeljebb 120 (százhúsz) naptári nap | A rendelés előzetes konzultációt igényel
0102010201 | DKM0104HNET21 | JG394A | HPE 10500 24p 1/10GBASE-T SF Mod | HPE | Áru | Alaptermék |  | 1 | 1 | Nem | db | 12 | 120 |  | 27 | 8925420 | EUR | 22596.001 | Nem | LAN aktív eszközök - Moduláris switch-ek | legalább 60 (hatvan), legfeljebb 120 (százhúsz) naptári nap | A rendelés előzetes konzultációt igényel
0202110601 | DKM0104HNET21 | JL343A | HPE 2.5m C19 to BR3 20Amp Pwr Cord | HPE | Áru | Kiegészítő |  | 1 | 1 | Nem | db | 12 | 120 |  | 27 | 28439 | EUR | 71.9987 | Nem | Passzív hálózati elemek - Végpont kiépítéshez szükséges elemek | legalább 60 (hatvan), legfeljebb 120 (százhúsz) naptári nap | A rendelés előzetes konzultációt igényel
0102050301 | DKM0104HNET21 | JW013A | AP-ANT-28 2.4/5G 8dBi 2x2 Panel | HPE | Áru | Alaptermék |  | 1 | 1 | Nem | db | 12 | 120 |  | 27 | 138882 | EUR | 351.599 | Nem | Vezeték nélküli megoldások - Antennák | legalább 60 (hatvan), legfeljebb 120 (százhúsz) naptári nap | A rendelés előzetes konzultációt igényel
0102070101 | DKM0104HNET21 | JG398AAE | HPE IMC SHM Software Module E-LTU | HPE | Áru | Alaptermék |  | 1 | 1 | Nem | db | 12 | 120 |  | 27 | 2523576 | EUR | 6388.8011 | Nem | Hálózat menedzsment megoldások - SNMP menedzselhető szoftverek | legalább 60 (hatvan), legfeljebb 120 (százhúsz) naptári nap | A rendelés előzetes konzultációt igényel
0102050301 | DKM0104HNET21 | JW014A | AP-ANT-32 2.4/5G 2/4dBi Omni | HPE | Áru | Alaptermék |  | 1 | 1 | Nem | db | 12 | 120 |  | 27 | 66834 | EUR | 169.1996 | Nem | Vezeték nélküli megoldások - Antennák | legalább 60 (hatvan), legfeljebb 120 (százhúsz) naptári nap | A rendelés előzetes konzultációt igényel
0202110601 | DKM0104HNET21 | JL344A | HPE 2.5m C19 to PCE013-6 Pwr Cord | HPE | Áru | Kiegészítő |  | 1 | 1 | Nem | db | 12 | 120 |  | 27 | 34128 | EUR | 86.4012 | Nem | Passzív hálózati elemek - Végpont kiépítéshez szükséges elemek | legalább 60 (hatvan), legfeljebb 120 (százhúsz) naptári nap | A rendelés előzetes konzultációt igényel
0102020101 | DKM0104HNET21 | JG402A | HPE MSR4080 Router Chassis | HPE | Áru | Alaptermék |  | 1 | 1 | Nem | db | 12 | 120 |  | 27 | 1426266 | EUR | 3610.7998 | Nem | WAN eszközök - Telephelyi elérést biztosító útválasztók | legalább 60 (hatvan), legfeljebb 120 (százhúsz) naptári nap | A rendelés előzetes konzultációt igényel
0202110601 | DKM0104HNET21 | JL345A | HPE 2.5m C19 to BS 1363/A Pwr Cord | HPE | Áru | Kiegészítő |  | 1 | 1 | Nem | db | 12 | 120 |  | 27 | 26070 | EUR | 65.9988 | Nem | Passzív hálózati elemek - Végpont kiépítéshez szükséges elemek | legalább 60 (hatvan), legfeljebb 120 (százhúsz) naptári nap | A rendelés előzetes konzultációt igényel
0102050301 | DKM0104HNET21 | JW015A | AP-ANT-35A 2.4/5G 5dBi 3x3 Panel | HPE | Áru | Alaptermék |  | 1 | 1 | Nem | db | 12 | 120 |  | 27 | 138882 | EUR | 351.599 | Nem | Vezeték nélküli megoldások - Antennák | legalább 60 (hatvan), legfeljebb 120 (százhúsz) naptári nap | A rendelés előzetes konzultációt igényel
0102020101 | DKM0104HNET21 | JG403A | HPE MSR4060 Router Chassis | HPE | Áru | Alaptermék |  | 1 | 1 | Nem | db | 12 | 120 |  | 27 | 1016730 | EUR | 2573.9996 | Nem | WAN eszközök - Telephelyi elérést biztosító útválasztók | legalább 60 (hatvan), legfeljebb 120 (százhúsz) naptári nap | A rendelés előzetes konzultációt igényel
0102050301 | DKM0104HNET21 | JW016A | AP-ANT-38 2.4/5G 8dBi 3x3 Panel | HPE | Áru | Alaptermék |  | 1 | 1 | Nem | db | 12 | 120 |  | 27 | 138882 | EUR | 351.599 | Nem | Vezeték nélküli megoldások - Antennák | legalább 60 (hatvan), legfeljebb 120 (százhúsz) naptári nap | A rendelés előzetes konzultációt igényel
0102020101 | DKM0104HNET21 | JG404A | HPE MSR3064 Router | HPE | Áru | Alaptermék |  | 1 | 1 | Nem | db | 12 | 120 |  | 27 | 2042465 | EUR | 5170.7987 | Nem | WAN eszközök - Telephelyi elérést biztosító útválasztók | legalább 60 (hatvan), legfeljebb 120 (százhúsz) naptári nap | A rendelés előzetes konzultációt igényel
0102050301 | DKM0104HNET21 | JW017A | AP-ANT-40 2.4/5G 4/4dBi 4x4 Omni | HPE | Áru | Alaptermék |  | 1 | 1 | Nem | db | 12 | 120 |  | 27 | 171588 | EUR | 434.4003 | Nem | Vezeték nélküli megoldások - Antennák | legalább 60 (hatvan), legfeljebb 120 (százhúsz) naptári nap | A rendelés előzetes konzultációt igényel
0102050301 | DKM0104HNET21 | JW018A | AP-ANT-45 2.4/5G 5dBi 4x4 Panel | HPE | Áru | Alaptermék |  | 1 | 1 | Nem | db | 12 | 120 |  | 27 | 171588 | EUR | 434.4003 | Nem | Vezeték nélküli megoldások - Antennák | legalább 60 (hatvan), legfeljebb 120 (százhúsz) naptári nap | A rendelés előzetes konzultációt igényel
0202110601 | DKM0104HNET21 | JL346A | HPE 2.5m C19 to SAA/3 15Amp Pwr Cord | HPE | Áru | Kiegészítő |  | 1 | 1 | Nem | db | 12 | 120 |  | 27 | 30811 | EUR | 78.0013 | Nem | Passzív hálózati elemek - Végpont kiépítéshez szükséges elemek | legalább 60 (hatvan), legfeljebb 120 (százhúsz) naptári nap | A rendelés előzetes konzultációt igényel
0202110601 | DKM0104HNET21 | JL347A | HPE 2.5m C19 to PRC/3 16Amp Pwr Cord | HPE | Áru | Kiegészítő |  | 1 | 1 | Nem | db | 12 | 120 |  | 27 | 30811 | EUR | 78.0013 | Nem | Passzív hálózati elemek - Végpont kiépítéshez szükséges elemek | legalább 60 (hatvan), legfeljebb 120 (százhúsz) naptári nap | A rendelés előzetes konzultációt igényel
0102020101 | DKM0104HNET21 | JG409B | HPE MSR3012 AC Router | HPE | Áru | Alaptermék |  | 1 | 1 | Nem | db | 12 | 120 |  | 27 | 814332 | EUR | 2061.6007 | Nem | WAN eszközök - Telephelyi elérést biztosító útválasztók | legalább 60 (hatvan), legfeljebb 120 (százhúsz) naptári nap | A rendelés előzetes konzultációt igényel
0202110601 | DKM0104HNET21 | JL348A | HPE 2.5m C19 to ZA/3 16Amp CN Pwr Cord | HPE | Áru | Kiegészítő |  | 1 | 1 | Nem | db | 12 | 120 |  | 27 | 30811 | EUR | 78.0013 | Nem | Passzív hálózati elemek - Végpont kiépítéshez szükséges elemek | legalább 60 (hatvan), legfeljebb 120 (százhúsz) naptári nap | A rendelés előzetes konzultációt igényel
0202110601 | DKM0104HNET21 | JL349A | HPE 2.5m C19 to NEMA 5-20P Pwr Cord | HPE | Áru | Kiegészítő |  | 1 | 1 | Nem | db | 12 | 120 |  | 27 | 48822 | EUR | 123.6005 | Nem | Passzív hálózati elemek - Végpont kiépítéshez szükséges elemek | legalább 60 (hatvan), legfeljebb 120 (százhúsz) naptári nap | A rendelés előzetes konzultációt igényel
0202110601 | DKM0104HNET21 | JL350A | HPE 2.5m C19 to CEE 7-VIIGK Pwr Cord | HPE | Áru | Kiegészítő |  | 1 | 1 | Nem | db | 12 | 120 |  | 27 | 22278 | EUR | 56.399 | Nem | Passzív hálózati elemek - Végpont kiépítéshez szükséges elemek | legalább 60 (hatvan), legfeljebb 120 (százhúsz) naptári nap | A rendelés előzetes konzultációt igényel
0102050301 | DKM0104HNET21 | JW019A | AP-ANT-48 2.4/5G 8dBi 4x4 Panel | HPE | Áru | Alaptermék |  | 1 | 1 | Nem | db | 12 | 120 |  | 27 | 171588 | EUR | 434.4003 | Nem | Vezeték nélküli megoldások - Antennák | legalább 60 (hatvan), legfeljebb 120 (százhúsz) naptári nap | A rendelés előzetes konzultációt igényel
0202110501 | DKM0104HNET21 | JW020A | AP-ANT-MNT-3 Antenna Mount | HPE | Áru | Kiegészítő |  | 1 | 1 | Nem | db | 12 | 120 |  | 27 | 39816 | EUR | 100.8009 | Nem | Passzív hálózati elemek - Végpont kiépítéshez szükséges elemek | legalább 60 (hatvan), legfeljebb 120 (százhúsz) naptári nap | A rendelés előzetes konzultációt igényel
0202110501 | DKM0104HNET21 | JW021A | AP-ANT-MNT-4 Antenna Mount | HPE | Áru | Kiegészítő |  | 1 | 1 | Nem | db | 12 | 120 |  | 27 | 39816 | EUR | 100.8009 | Nem | Passzív hálózati elemek - Végpont kiépítéshez szükséges elemek | legalább 60 (hatvan), legfeljebb 120 (százhúsz) naptári nap | A rendelés előzetes konzultációt igényel
0102020101 | DKM0104HNET21 | JG411A | HPE MSR2003 AC Router | HPE | Áru | Alaptermék |  | 1 | 1 | Nem | db | 12 | 120 |  | 27 | 404796 | EUR | 1024.8005 | Nem | WAN eszközök - Telephelyi elérést biztosító útválasztók | legalább 60 (hatvan), legfeljebb 120 (százhúsz) naptári nap | A rendelés előzetes konzultációt igényel
0202110501 | DKM0104HNET21 | JW022A | AP-ANT-MNT-5 Antenna Mount | HPE | Áru | Kiegészítő |  | 1 | 1 | Nem | db | 12 | 120 |  | 27 | 39816 | EUR | 100.8009 | Nem | Passzív hálózati elemek - Végpont kiépítéshez szükséges elemek | legalább 60 (hatvan), legfeljebb 120 (százhúsz) naptári nap | A rendelés előzetes konzultációt igényel
0202110601 | DKM0104HNET21 | JL351A | HPE 2.5m C19 to NEMA 6-20P Pwr Cord | HPE | Áru | Kiegészítő |  | 1 | 1 | Nem | db | 12 | 120 |  | 27 | 34128 | EUR | 86.4012 | Nem | Passzív hálózati elemek - Végpont kiépítéshez szükséges elemek | legalább 60 (hatvan), legfeljebb 120 (százhúsz) naptári nap | A rendelés előzetes konzultációt igényel
0202110601 | DKM0104HNET21 | JG413A | HPE MSR4000 SPU-100 Svc Processing Unit | HPE | Áru | Alaptermék |  | 1 | 1 | Nem | db | 12 | 120 |  | 27 | 2246582 | EUR | 5687.5505 | Nem | WAN eszközök - Telephelyi elérést biztosító útválasztók | legalább 60 (hatvan), legfeljebb 120 (százhúsz) naptári nap | A rendelés előzetes konzultációt igényel
0202110601 | DKM0104HNET21 | JL352A | HPE 2.5m C15 to 6/15AJ 200V JP Pwr Cord | HPE | Áru | Kiegészítő |  | 1 | 1 | Nem | db | 12 | 120 |  | 27 | 26070 | EUR | 65.9988 | Nem | Passzív hálózati elemek - Végpont kiépítéshez szükséges elemek | legalább 60 (hatvan), legfeljebb 120 (százhúsz) naptári nap | A rendelés előzetes konzultációt igényel
0202110601 | DKM0104HNET21 | JL353A | HPE 2.5m C19 to 6/15AJ 200V JP Pwr Cord | HPE | Áru | Kiegészítő |  | 1 | 1 | Nem | db | 12 | 120 |  | 27 | 28439 | EUR | 71.9987 | Nem | Passzív hálózati elemek - Végpont kiépítéshez szükséges elemek | legalább 60 (hatvan), legfeljebb 120 (százhúsz) naptári nap | A rendelés előzetes konzultációt igényel
0102050301 | DKM0104HNET21 | JW023A | ANT-2x2-2005 Pair 2.4G 5.0dBi Omni | HPE | Áru | Alaptermék |  | 1 | 1 | Nem | db | 12 | 120 |  | 27 | 111864 | EUR | 283.2003 | Nem | Vezeték nélküli megoldások - Antennák | legalább 60 (hatvan), legfeljebb 120 (százhúsz) naptári nap | A rendelés előzetes konzultációt igényel
0202110601 | DKM0104HNET21 | JG414A | HPE MSR4000 SPU-200 Svc Processing Unit | HPE | Áru | Alaptermék |  | 1 | 1 | Nem | db | 12 | 120 |  | 27 | 3059196 | EUR | 7744.801 | Nem | WAN eszközök - Telephelyi elérést biztosító útválasztók | legalább 60 (hatvan), legfeljebb 120 (százhúsz) naptári nap | A rendelés előzetes konzultációt igényel
0102050301 | DKM0104HNET21 | JW024A | ANT-2x2-2314 2.4G 14dBi Panel | HPE | Áru | Alaptermék |  | 1 | 1 | Nem | db | 12 | 120 |  | 27 | 162108 | EUR | 410.4007 | Nem | Vezeték nélküli megoldások - Antennák | legalább 60 (hatvan), legfeljebb 120 (százhúsz) naptári nap | A rendelés előzetes konzultációt igényel
0102010102 | DKM0104HNET21 | JL354A | Aruba 2540 24G 4SFP+ Switch | HPE | Áru | Alaptermék |  | 1 | 1 | Nem | db | 12 | 120 |  | 27 | 736505 | EUR | 1864.5697 | Nem | LAN aktív eszközök - Menedzselhető switch-ek | legalább 60 (hatvan), legfeljebb 120 (százhúsz) naptári nap | A rendelés előzetes konzultációt igényel
0202110601 | DKM0104HNET21 | JG421A | HPE MSR 4p Gig-T HMIM Mod | HPE | Áru | Alaptermék |  | 1 | 1 | Nem | db | 12 | 120 |  | 27 | 590604 | EUR | 1495.2001 | Nem | WAN eszközök - Telephelyi elérést biztosító útválasztók | legalább 60 (hatvan), legfeljebb 120 (százhúsz) naptári nap | A rendelés előzetes konzultációt igényel
0102050301 | DKM0104HNET21 | JW025A | ANT-2x2-2714 2.4G 14dBi Sector | HPE | Áru | Alaptermék |  | 1 | 1 | Nem | db | 12 | 120 |  | 27 | 150259 | EUR | 380.4013 | Nem | Vezeték nélküli megoldások - Antennák | legalább 60 (hatvan), legfeljebb 120 (százhúsz) naptári nap | A rendelés előzetes konzultációt igényel
0102050301 | DKM0104HNET21 | JW026A | ANT-2x2-5005 Pair 5G 5dBi Omni | HPE | Áru | Alaptermék |  | 1 | 1 | Nem | db | 12 | 120 |  | 27 | 111864 | EUR | 283.2003 | Nem | Vezeték nélküli megoldások - Antennák | legalább 60 (hatvan), legfeljebb 120 (százhúsz) naptári nap | A rendelés előzetes konzultációt igényel
0202110601 | DKM0104HNET21 | JG422A | HPE MSR 8p Gig-T HMIM Mod | HPE | Áru | Alaptermék |  | 1 | 1 | Nem | db | 12 | 120 |  | 27 | 882114 | EUR | 2233.2003 | Nem | WAN eszközök - Telephelyi elérést biztosító útválasztók | legalább 60 (hatvan), legfeljebb 120 (százhúsz) naptári nap | A rendelés előzetes konzultációt igényel
0102050301 | DKM0104HNET21 | JW027A | ANT-2x2-5010 Pair 5G 10dBi Omni | HPE | Áru | Alaptermék |  | 1 | 1 | Nem | db | 12 | 120 |  | 27 | 150259 | EUR | 380.4013 | Nem | Vezeték nélküli megoldások - Antennák | legalább 60 (hatvan), legfeljebb 120 (százhúsz) naptári nap | A rendelés előzetes konzultációt igényel
0202110601 | DKM0104HNET21 | JG425A | HPE MSR 8p 1000BASE-X HMIM Mod | HPE | Áru | Alaptermék |  | 1 | 1 | Nem | db | 12 | 120 |  | 27 | 882114 | EUR | 2233.2003 | Nem | WAN eszközök - Telephelyi elérést biztosító útválasztók | legalább 60 (hatvan), legfeljebb 120 (százhúsz) naptári nap | A rendelés előzetes konzultációt igényel
0202110601 | DKM0104HNET21 | JG426A | HPE MSR 24p Gig-T Switch HMIM Mod | HPE | Áru | Alaptermék |  | 1 | 1 | Nem | db | 12 | 120 |  | 27 | 784470 | EUR | 1985.9993 | Nem | WAN eszközök - Telephelyi elérést biztosító útválasztók | legalább 60 (hatvan), legfeljebb 120 (százhúsz) naptári nap | A rendelés előzetes konzultációt igényel
0102050301 | DKM0104HNET21 | JW028A | ANT-2x2-5314 5G 14dBi Panel | HPE | Áru | Alaptermék |  | 1 | 1 | Nem | db | 12 | 120 |  | 27 | 162108 | EUR | 410.4007 | Nem | Vezeték nélküli megoldások - Antennák | legalább 60 (hatvan), legfeljebb 120 (százhúsz) naptári nap | A rendelés előzetes konzultációt igényel
0202110601 | DKM0104HNET21 | JG428A | HPE MSR 1p OC-3/STM 1 CPOS HMIM Mod | HPE | Áru | Alaptermék |  | 1 | 1 | Nem | db | 12 | 120 |  | 27 | 10908731 | EUR | 27617.041 | Nem | WAN eszközök - Telephelyi elérést biztosító útválasztók | legalább 60 (hatvan), legfeljebb 120 (százhúsz) naptári nap | A rendelés előzetes konzultációt igényel
0102050301 | DKM0104HNET21 | JW030A | ANT-3x3-2005 3pk 2.4G 5.0dBi Omni | HPE | Áru | Alaptermék |  | 1 | 1 | Nem | db | 12 | 120 |  | 27 | 188652 | EUR | 477.5995 | Nem | Vezeték nélküli megoldások - Antennák | legalább 60 (hatvan), legfeljebb 120 (százhúsz) naptári nap | A rendelés előzetes konzultációt igényel
0102050301 | DKM0104HNET21 | JW031A | ANT-3x3-5005 3pk 5G 5.0dBi Omni | HPE | Áru | Alaptermék |  | 1 | 1 | Nem | db | 12 | 120 |  | 27 | 188652 | EUR | 477.5995 | Nem | Vezeték nélküli megoldások - Antennák | legalább 60 (hatvan), legfeljebb 120 (százhúsz) naptári nap | A rendelés előzetes konzultációt igényel
0102050301 | DKM0104HNET21 | JW032A | ANT-3x3-5010 3pk 5G 10dBi Omni | HPE | Áru | Alaptermék |  | 1 | 1 | Nem | db | 12 | 120 |  | 27 | 226572 | EUR | 573.6005 | Nem | Vezeték nélküli megoldások - Antennák | legalább 60 (hatvan), legfeljebb 120 (százhúsz) naptári nap | A rendelés előzetes konzultációt igényel
0202110601 | DKM0104HNET21 | JG431A | HPE MSR 2p E1 Voice HMIM Mod | HPE | Áru | Alaptermék |  | 1 | 1 | Nem | db | 12 | 120 |  | 27 | 1016730 | EUR | 2573.9996 | Nem | WAN eszközök - Telephelyi elérést biztosító útválasztók | legalább 60 (hatvan), legfeljebb 120 (százhúsz) naptári nap | A rendelés előzetes konzultációt igényel
0202110601 | DKM0104HNET21 | JG438A | HPE MSR 1p OC-3c/STM 1c POS HMIM Mod | HPE | Áru | Alaptermék |  | 1 | 1 | Nem | db | 12 | 120 |  | 27 | 1016730 | EUR | 2573.9996 | Nem | WAN eszközök - Telephelyi elérést biztosító útválasztók | legalább 60 (hatvan), legfeljebb 120 (százhúsz) naptári nap | A rendelés előzetes konzultációt igényel
0102050301 | DKM0104HNET21 | JW033A | ANT-3x3-5712 5G 12dBi Sector | HPE | Áru | Alaptermék |  | 1 | 1 | Nem | db | 12 | 120 |  | 27 | 188652 | EUR | 477.5995 | Nem | Vezeték nélküli megoldások - Antennák | legalább 60 (hatvan), legfeljebb 120 (százhúsz) naptári nap | A rendelés előzetes konzultációt igényel
0102050301 | DKM0104HNET21 | JW034A | ANT-3x3-D100 2.4/5G 5dBi Panel | HPE | Áru | Alaptermék |  | 1 | 1 | Nem | db | 12 | 120 |  | 27 | 150259 | EUR | 380.4013 | Nem | Vezeték nélküli megoldások - Antennák | legalább 60 (hatvan), legfeljebb 120 (százhúsz) naptári nap | A rendelés előzetes konzultációt igényel
0202110601 | DKM0104HNET21 | JG443A | HPE MSR 8p Sync/Async Srl HMIM Mod | HPE | Áru | Alaptermék |  | 1 | 1 | Nem | db | 12 | 120 |  | 27 | 645588 | EUR | 1634.4003 | Nem | WAN eszközök - Telephelyi elérést biztosító útválasztók | legalább 60 (hatvan), legfeljebb 120 (százhúsz) naptári nap | A rendelés előzetes konzultációt igényel
0102050301 | DKM0104HNET21 | JW035A | ANT-3x3-D608 2.4/5G 8dBi Panel | HPE | Áru | Alaptermék |  | 1 | 1 | Nem | db | 12 | 120 |  | 27 | 150259 | EUR | 380.4013 | Nem | Vezeték nélküli megoldások - Antennák | legalább 60 (hatvan), legfeljebb 120 (százhúsz) naptári nap | A rendelés előzetes konzultációt igényel
0202110601 | DKM0104HNET21 | JG445A | HPE MSR 16p Enh Async Serial HMIM Mod | HPE | Áru | Alaptermék |  | 1 | 1 | Nem | db | 12 | 120 |  | 27 | 928092 | EUR | 2349.6009 | Nem | WAN eszközök - Telephelyi elérést biztosító útválasztók | legalább 60 (hatvan), legfeljebb 120 (százhúsz) naptári nap | A rendelés előzetes konzultációt igényel
0202110501 | DKM0104HNET21 | JW044A | AP-220-MNT-C1 Ceiling Rail Mt Kit | HPE | Áru | Kiegészítő |  | 1 | 1 | Nem | db | 12 | 120 |  | 27 | 9480 | EUR | 23.9996 | Nem | Passzív hálózati elemek - Végpont kiépítéshez szükséges elemek | legalább 60 (hatvan), legfeljebb 120 (százhúsz) naptári nap | A rendelés előzetes konzultációt igényel
0102070101 | DKM0104HNET21 | JG489AAE | HPE IMC APM SW Mod 25-monitor E-LTU | HPE | Áru | Alaptermék |  | 1 | 1 | Nem | db | 12 | 120 |  | 27 | 3355920 | EUR | 8496.001 | Nem | Hálózat menedzsment megoldások - SNMP menedzselhető szoftverek | legalább 60 (hatvan), legfeljebb 120 (százhúsz) naptári nap | A rendelés előzetes konzultációt igényel
0202110501 | DKM0104HNET21 | JW045A | AP-220-MNT-C2 Ceiling Rail Mt Kit | HPE | Áru | Kiegészítő |  | 1 | 1 | Nem | db | 12 | 120 |  | 27 | 9480 | EUR | 23.9996 | Nem | Passzív hálózati elemek - Végpont kiépítéshez szükséges elemek | legalább 60 (hatvan), legfeljebb 120 (százhúsz) naptári nap | A rendelés előzetes konzultációt igényel
0202110501 | DKM0104HNET21 | JW046A | AP-220-MNT-W1 Basic Mount Kit | HPE | Áru | Kiegészítő |  | 1 | 1 | Nem | db | 12 | 120 |  | 27 | 9480 | EUR | 23.9996 | Nem | Passzív hálózati elemek - Végpont kiépítéshez szükséges elemek | legalább 60 (hatvan), legfeljebb 120 (százhúsz) naptári nap | A rendelés előzetes konzultációt igényel
0102070101 | DKM0104HNET21 | JG495AAE | HPE IMC RSM SW Module w/E-LTU | HPE | Áru | Alaptermék |  | 1 | 1 | Nem | db | 12 | 120 |  | 27 | 312366 | EUR | 790.7992 | Nem | Hálózat menedzsment megoldások - SNMP menedzselhető szoftverek | legalább 60 (hatvan), legfeljebb 120 (százhúsz) naptári nap | A rendelés előzetes konzultációt igényel
0202110501 | DKM0104HNET21 | JW047A | AP-220-MNT-W1W Mt Basic White Kit | HPE | Áru | Kiegészítő |  | 1 | 1 | Nem | db | 12 | 120 |  | 27 | 9480 | EUR | 23.9996 | Nem | Passzív hálózati elemek - Végpont kiépítéshez szükséges elemek | legalább 60 (hatvan), legfeljebb 120 (százhúsz) naptári nap | A rendelés előzetes konzultációt igényel
0102010201 | DKM0104HNET21 | JG510A | HPE 5900AF 48G 4XG 2QSFP+ Switch | HPE | Áru | Alaptermék |  | 1 | 1 | Nem | db | 12 | 120 |  | 27 | 3335064 | EUR | 8443.1992 | Nem | LAN aktív eszközök - Moduláris switch-ek | legalább 60 (hatvan), legfeljebb 120 (százhúsz) naptári nap | A rendelés előzetes konzultációt igényel
0202110501 | DKM0104HNET21 | JW052A | AP-270-MNT-V1 270 Series Mt Kit | HPE | Áru | Kiegészítő |  | 1 | 1 | Nem | db | 12 | 120 |  | 27 | 57354 | EUR | 145.2001 | Nem | Passzív hálózati elemek - Végpont kiépítéshez szükséges elemek | legalább 60 (hatvan), legfeljebb 120 (százhúsz) naptári nap | A rendelés előzetes konzultációt igényel
0102020101 | DKM0104HNET21 | JG511B | HPE MSR930 Router | HPE | Áru | Alaptermék |  | 1 | 1 | Nem | db | 12 | 120 |  | 27 | 246480 | EUR | 623.9996 | Nem | WAN eszközök - Telephelyi elérést biztosító útválasztók | legalább 60 (hatvan), legfeljebb 120 (százhúsz) naptári nap | A rendelés előzetes konzultációt igényel
0202110601 | DKM0104HNET21 | JW053A | AP-270-MNT-V2 270 Series Mt Kit | HPE | Áru | Alaptermék |  | 1 | 1 | Nem | db | 12 | 120 |  | 27 | 48348 | EUR | 122.4005 | Nem | Vezeték nélküli megoldások - Vezeték nélküli elérési pont (Access Point) | legalább 60 (hatvan), legfeljebb 120 (százhúsz) naptári nap | A rendelés előzetes konzultációt igényel
0102020101 | DKM0104HNET21 | JG518B | HPE MSR935 Router | HPE | Áru | Alaptermék |  | 1 | 1 | Nem | db | 12 | 120 |  | 27 | 292114 | EUR | 739.5287 | Nem | WAN eszközök - Telephelyi elérést biztosító útválasztók | legalább 60 (hatvan), legfeljebb 120 (százhúsz) naptári nap | A rendelés előzetes konzultációt igényel
0202110501 | DKM0104HNET21 | JW054A | AP-270-MNT-H1 270 Series Mt Kit | HPE | Áru | Kiegészítő |  | 1 | 1 | Nem | db | 12 | 120 |  | 27 | 47400 | EUR | 120.0006 | Nem | Passzív hálózati elemek - Végpont kiépítéshez szükséges elemek | legalább 60 (hatvan), legfeljebb 120 (százhúsz) naptári nap | A rendelés előzetes konzultációt igényel
0202110501 | DKM0104HNET21 | JW055A | AP-270-MNT-H2 270 Series Mt Kit | HPE | Áru | Kiegészítő |  | 1 | 1 | Nem | db | 12 | 120 |  | 27 | 25122 | EUR | 63.5988 | Nem | Passzív hálózati elemek - Végpont kiépítéshez szükséges elemek | legalább 60 (hatvan), legfeljebb 120 (százhúsz) naptári nap | A rendelés előzetes konzultációt igényel
0202110601 | DKM0104HNET21 | JG522A | HPE MSR 3G RF 2.8m Antenna Cable | HPE | Áru | Alaptermék |  | 1 | 1 | Nem | db | 12 | 120 |  | 27 | 40764 | EUR | 103.2009 | Nem | Vezeték nélküli megoldások - Antennák | legalább 60 (hatvan), legfeljebb 120 (százhúsz) naptári nap | A rendelés előzetes konzultációt igényel
0102020201 | DKM0104HNET21 | JG527A | HPE X351 300W AC Power Supply | HPE | Áru | Alaptermék |  | 1 | 1 | Nem | db | 12 | 120 |  | 27 | 181068 | EUR | 458.3998 | Nem | WAN eszközök - Gerinchálózati útválasztók | legalább 60 (hatvan), legfeljebb 120 (százhúsz) naptári nap | A rendelés előzetes konzultációt igényel
0202110501 | DKM0104HNET21 | JW056A | AP-270-MNT-ADP 228 Otdr Mt Adapter | HPE | Áru | Kiegészítő |  | 1 | 1 | Nem | db | 12 | 120 |  | 27 | 19434 | EUR | 49.1991 | Nem | Passzív hálózati elemek - Végpont kiépítéshez szükséges elemek | legalább 60 (hatvan), legfeljebb 120 (százhúsz) naptári nap | A rendelés előzetes konzultációt igényel
0202110601 | DKM0104HNET21 | JW061A | AP-LAR-1 N-Type Lightning Arstr | HPE | Áru | Alaptermék |  | 1 | 1 | Nem | db | 12 | 120 |  | 27 | 57354 | EUR | 145.2001 | Nem | Vezeték nélküli megoldások - Vezeték nélküli elérési pont (Access Point) | legalább 60 (hatvan), legfeljebb 120 (százhúsz) naptári nap | A rendelés előzetes konzultációt igényel
0102020201 | DKM0104HNET21 | JG528A | HPE X351 300W DC Power Supply | HPE | Áru | Alaptermék |  | 1 | 1 | Nem | db | 12 | 120 |  | 27 | 278238 | EUR | 704.4008 | Nem | WAN eszközök - Gerinchálózati útválasztók | legalább 60 (hatvan), legfeljebb 120 (százhúsz) naptári nap | A rendelés előzetes konzultációt igényel
0102020201 | DKM0104HNET21 | JG530A | HPE X610 4GB DDR3 SDRAM UDIMM Mem | HPE | Áru | Alaptermék |  | 1 | 1 | Nem | db | 12 | 120 |  | 27 | 286770 | EUR | 726.0004 | Nem | WAN eszközök - Gerinchálózati útválasztók | legalább 60 (hatvan), legfeljebb 120 (százhúsz) naptári nap | A rendelés előzetes konzultációt igényel
0102010201 | DKM0104HNET21 | JL363A | Aruba 8400X 32p 10G SFP/SFP+ Msec Mod | HPE | Áru | Alaptermék |  | 1 | 1 | Nem | db | 12 | 120 |  | 27 | 13027416 | EUR | 32980.8004 | Nem | LAN aktív eszközök - Moduláris switch-ek | legalább 60 (hatvan), legfeljebb 120 (százhúsz) naptári nap | A rendelés előzetes konzultációt igényel
0102020201 | DKM0104HNET21 | JG544A | HPE X362 720W AC PoE Power Supply | HPE | Áru | Alaptermék |  | 1 | 1 | Nem | db | 12 | 120 |  | 27 | 354552 | EUR | 897.6 | Nem | WAN eszközök - Gerinchálózati útválasztók | legalább 60 (hatvan), legfeljebb 120 (százhúsz) naptári nap | A rendelés előzetes konzultációt igényel
0102010201 | DKM0104HNET21 | JL365A | Aruba 8400X 8p 40G QSFP+ Adv Mod | HPE | Áru | Alaptermék |  | 1 | 1 | Nem | db | 12 | 120 |  | 27 | 9304620 | EUR | 23555.9999 | Nem | LAN aktív eszközök - Moduláris switch-ek | legalább 60 (hatvan), legfeljebb 120 (százhúsz) naptári nap | A rendelés előzetes konzultációt igényel
0102010201 | DKM0104HNET21 | JL366A | Aruba 8400X 6p 40G/100G QSFP28 Adv Mod | HPE | Áru | Alaptermék |  | 1 | 1 | Nem | db | 12 | 120 |  | 27 | 9304620 | EUR | 23555.9999 | Nem | LAN aktív eszközök - Moduláris switch-ek | legalább 60 (hatvan), legfeljebb 120 (százhúsz) naptári nap | A rendelés előzetes konzultációt igényel
0102010201 | DKM0104HNET21 | JL367A | Aruba 8400X 7.2Tbps Fab Mod | HPE | Áru | Alaptermék |  | 1 | 1 | Nem | db | 12 | 120 |  | 27 | 3722796 | EUR | 9424.8005 | Nem | LAN aktív eszközök - Moduláris switch-ek | legalább 60 (hatvan), legfeljebb 120 (százhúsz) naptári nap | A rendelés előzetes konzultációt igényel
0102020201 | DKM0104HNET21 | JG545A | HPE X362 1110W AC PoE Power Supply | HPE | Áru | Alaptermék |  | 1 | 1 | Nem | db | 12 | 120 |  | 27 | 409062 | EUR | 1035.6003 | Nem | WAN eszközök - Gerinchálózati útválasztók | legalább 60 (hatvan), legfeljebb 120 (százhúsz) naptári nap | A rendelés előzetes konzultációt igényel
0102010201 | DKM0104HNET21 | JL368A | Aruba 8400 Mgmt Mod | HPE | Áru | Alaptermék |  | 1 | 1 | Nem | db | 12 | 120 |  | 27 | 5584194 | EUR | 14137.1993 | Nem | LAN aktív eszközök - Moduláris switch-ek | legalább 60 (hatvan), legfeljebb 120 (százhúsz) naptári nap | A rendelés előzetes konzultációt igényel
0102010201 | DKM0104HNET21 | JL369A | Aruba X731 Fan Tray | HPE | Áru | Alaptermék |  | 1 | 1 | Nem | db | 12 | 120 |  | 27 | 1115322 | EUR | 2823.6005 | Nem | LAN aktív eszközök - Moduláris switch-ek | legalább 60 (hatvan), legfeljebb 120 (százhúsz) naptári nap | A rendelés előzetes konzultációt igényel
0102070101 | DKM0104HNET21 | JG546AAE | HPE IMC Basic SW Platform 50-node E-LTU | HPE | Áru | Alaptermék |  | 1 | 1 | Nem | db | 12 | 120 |  | 27 | 778782 | EUR | 1971.5996 | Nem | Hálózat menedzsment megoldások - SNMP menedzselhető szoftverek | legalább 60 (hatvan), legfeljebb 120 (százhúsz) naptári nap | A rendelés előzetes konzultációt igényel
0102010201 | DKM0104HNET21 | JL370A | Aruba 8400 Fan for X731 Fan Tray | HPE | Áru | Alaptermék |  | 1 | 1 | Nem | db | 12 | 120 |  | 27 | 370668 | EUR | 938.3993 | Nem | LAN aktív eszközök - Moduláris switch-ek | legalább 60 (hatvan), legfeljebb 120 (százhúsz) naptári nap | A rendelés előzetes konzultációt igényel
0102070101 | DKM0104HNET21 | JG548AAE | HPE PCM+ to IMC Bsc Upgr w/50-node E-LTU | HPE | Áru | Alaptermék |  | 1 | 1 | Nem | db | 12 | 120 |  | 27 | 385363 | EUR | 975.6014 | Nem | Hálózat menedzsment megoldások - SNMP menedzselhető szoftverek | legalább 60 (hatvan), legfeljebb 120 (százhúsz) naptári nap | A rendelés előzetes konzultációt igényel
0102010201 | DKM0104HNET21 | JL371A | Aruba 8400 1 Fan Tray and 6 Fans Bundle | HPE | Áru | Alaptermék |  | 1 | 1 | Nem | db | 12 | 120 |  | 27 | 2604156 | EUR | 6592.8001 | Nem | LAN aktív eszközök - Adatközponti switch-ek | legalább 60 (hatvan), legfeljebb 120 (százhúsz) naptári nap | A rendelés előzetes konzultációt igényel
0102070101 | DKM0104HNET21 | JG550AAE | HPE PMM to IMC Bsc WLM Upgr 150-AP E-LTU | HPE | Áru | Alaptermék |  | 1 | 1 | Nem | db | 12 | 120 |  | 27 | 1168410 | EUR | 2958.0008 | Nem | Hálózat menedzsment megoldások - SNMP menedzselhető szoftverek | legalább 60 (hatvan), legfeljebb 120 (százhúsz) naptári nap | A rendelés előzetes konzultációt igényel
0102010201 | DKM0104HNET21 | JL372A | Aruba X382 54VDC 2750W AC PS | HPE | Áru | Alaptermék |  | 1 | 1 | Nem | db | 12 | 120 |  | 27 | 1116744 | EUR | 2827.2004 | Nem | LAN aktív eszközök - Moduláris switch-ek | legalább 60 (hatvan), legfeljebb 120 (százhúsz) naptári nap | A rendelés előzetes konzultációt igényel
0202110601 | DKM0104HNET21 | JG552A | HPE X711 Frt(prt) Bck(pwr) HV Fan Tray | HPE | Áru | Alaptermék |  | 1 | 1 | Nem | db | 12 | 120 |  | 27 | 150259 | EUR | 380.4013 | Nem | LAN aktív eszközök - Adatközponti switch-ek | legalább 60 (hatvan), legfeljebb 120 (százhúsz) naptári nap | A rendelés előzetes konzultációt igényel
0202110501 | DKM0104HNET21 | JL373A | Aruba X464 4-post Rack Kit | HPE | Áru | Kiegészítő |  | 1 | 1 | Nem | db | 12 | 120 |  | 27 | 341280 | EUR | 864.0007 | Nem | Rack szekrények - Rack kiegészítők | legalább 60 (hatvan), legfeljebb 120 (százhúsz) naptári nap | A rendelés előzetes konzultációt igényel
0202110601 | DKM0104HNET21 | JG553A | HPE X712 Bck(pwr) Frt(prt) HV Fan Tray | HPE | Áru | Alaptermék |  | 1 | 1 | Nem | db | 12 | 120 |  | 27 | 150259 | EUR | 380.4013 | Nem | LAN aktív eszközök - Adatközponti switch-ek | legalább 60 (hatvan), legfeljebb 120 (százhúsz) naptári nap | A rendelés előzetes konzultációt igényel
0102010201 | DKM0104HNET21 | JL374A | Aruba X462 2-post Rack Kit | HPE | Áru | Alaptermék |  | 1 | 1 | Nem | db | 12 | 120 |  | 27 | 370668 | EUR | 938.3993 | Nem | LAN aktív eszközök - Moduláris switch-ek | legalább 60 (hatvan), legfeljebb 120 (százhúsz) naptári nap | A rendelés előzetes konzultációt igényel
0102070101 | DKM0104HNET21 | JG590AAE | HPE IMC Bsc WLAN Mgr SW Pltfm 50AP E-LTU | HPE | Áru | Alaptermék |  | 1 | 1 | Nem | db | 12 | 120 |  | 27 | 2142480 | EUR | 5423.9996 | Nem | Hálózat menedzsment megoldások - SNMP menedzselhető szoftverek | legalább 60 (hatvan), legfeljebb 120 (százhúsz) naptári nap | A rendelés előzetes konzultációt igényel
0102020201 | DKM0104HNET21 | JL375A | Aruba 8400 Base Cbl Mgr X462 Bndl | HPE | Áru | Alaptermék |  | 1 | 1 | Nem | db | 12 | 120 |  | 27 | 9677184 | EUR | 24499.1991 | Nem | Vezeték nélküli megoldások - Vezeték nélküli vezérlők (Wireless Controllers) | legalább 60 (hatvan), legfeljebb 120 (százhúsz) naptári nap | A rendelés előzetes konzultációt igényel
0202110601 | DKM0104HNET21 | JW063A | AINS2KKIT-00 Otdr Inst Materials | HPE | Áru | Alaptermék |  | 1 | 1 | Nem | db | 12 | 120 |  | 27 | 9480 | EUR | 23.9996 | Nem | Vezeték nélküli megoldások - Vezeték nélküli elérési pont (Access Point) | legalább 60 (hatvan), legfeljebb 120 (százhúsz) naptári nap | A rendelés előzetes konzultációt igényel
0202110601 | DKM0104HNET21 | JG604A | HPE MSR 1p E1/CE1/PRI SIC Mod | HPE | Áru | Alaptermék |  | 1 | 1 | Nem | db | 12 | 120 |  | 27 | 333222 | EUR | 843.601 | Nem | WAN eszközök - Telephelyi elérést biztosító útválasztók | legalább 60 (hatvan), legfeljebb 120 (százhúsz) naptári nap | A rendelés előzetes konzultációt igényel
0202110601 | DKM0104HNET21 | JW064A | AFC7DL03-00 3M 7D Antenna Cable | HPE | Áru | Alaptermék |  | 1 | 1 | Nem | db | 12 | 120 |  | 27 | 17538 | EUR | 44.3992 | Nem | Vezeték nélküli megoldások - Vezeték nélküli elérési pont (Access Point) | legalább 60 (hatvan), legfeljebb 120 (százhúsz) naptári nap | A rendelés előzetes konzultációt igényel
0202110601 | DKM0104HNET21 | JW065A | AFC7DL04-00 4M 7D Antenna Cable | HPE | Áru | Alaptermék |  | 1 | 1 | Nem | db | 12 | 120 |  | 27 | 21330 | EUR | 53.999 | Nem | Vezeték nélküli megoldások - Vezeték nélküli elérési pont (Access Point) | legalább 60 (hatvan), legfeljebb 120 (százhúsz) naptári nap | A rendelés előzetes konzultációt igényel
0102010201 | DKM0104HNET21 | JL376A | Aruba 8400 1 MM 3 PS 2 FM 32/8 Bdl | HPE | Áru | Alaptermék |  | 1 | 1 | Nem | db | 12 | 120 |  | 27 | 35735808 | EUR | 90470.3996 | Nem | LAN aktív eszközök - Moduláris switch-ek | legalább 60 (hatvan), legfeljebb 120 (százhúsz) naptári nap | A rendelés előzetes konzultációt igényel
0202110601 | DKM0104HNET21 | JG661A | HPE X140 40G QSFP+ LC LR4 SM XCVR | HPE | Áru | Alaptermék |  | 1 | 1 | Nem | db | 12 | 120 |  | 27 | 3445506 | EUR | 8722.7996 | Nem | WAN eszközök - Telephelyi elérést biztosító útválasztók | legalább 60 (hatvan), legfeljebb 120 (százhúsz) naptári nap | A rendelés előzetes konzultációt igényel
0202110601 | DKM0104HNET21 | JW066A | AFC2DL60-00 Soft Jumper | HPE | Áru | Alaptermék |  | 1 | 1 | Nem | db | 12 | 120 |  | 27 | 7110 | EUR | 17.9997 | Nem | Vezeték nélküli megoldások - Vezeték nélküli elérési pont (Access Point) | legalább 60 (hatvan), legfeljebb 120 (százhúsz) naptári nap | A rendelés előzetes konzultációt igényel
0102050201 | DKM0104HNET21 | JW176A | Aruba AP-274 Otdr Dual 3x3:3 802.11ac AP | HPE | Áru | Alaptermék |  | 1 | 1 | Nem | db | 12 | 120 |  | 27 | 611460 | EUR | 1547.9991 | Nem | Vezeték nélküli megoldások - Vezeték nélküli elérési pont (Access Point) | legalább 60 (hatvan), legfeljebb 120 (százhúsz) naptári nap | A rendelés előzetes konzultációt igényel
0202110601 | DKM0104HNET21 | JW067A | AFCSJMTM-00 Soft Jumper | HPE | Áru | Alaptermék |  | 1 | 1 | Nem | db | 12 | 120 |  | 27 | 8058 | EUR | 20.3996 | Nem | Vezeték nélküli megoldások - Vezeték nélküli elérési pont (Access Point) | legalább 60 (hatvan), legfeljebb 120 (százhúsz) naptári nap | A rendelés előzetes konzultációt igényel
0202110601 | DKM0104HNET21 | JW068A | ANT-CBL-1 1m Outdoor RF Cable | HPE | Áru | Alaptermék |  | 1 | 1 | Nem | db | 12 | 120 |  | 27 | 15168 | EUR | 38.3993 | Nem | Vezeték nélküli megoldások - Vezeték nélküli elérési pont (Access Point) | legalább 60 (hatvan), legfeljebb 120 (százhúsz) naptári nap | A rendelés előzetes konzultációt igényel
0202110601 | DKM0104HNET21 | JW069A | ANT-CBL-2 2m Outdoor RF Cable | HPE | Áru | Alaptermék |  | 1 | 1 | Nem | db | 12 | 120 |  | 27 | 17538 | EUR | 44.3992 | Nem | Vezeték nélküli megoldások - Vezeték nélküli elérési pont (Access Point) | legalább 60 (hatvan), legfeljebb 120 (százhúsz) naptári nap | A rendelés előzetes konzultációt igényel
0202110601 | DKM0104HNET21 | JW070A | AP-CBL-1 3m Outdr N-Type Ext Cable | HPE | Áru | Alaptermék |  | 1 | 1 | Nem | db | 12 | 120 |  | 27 | 42186 | EUR | 106.8008 | Nem | Vezeték nélküli megoldások - Vezeték nélküli elérési pont (Access Point) | legalább 60 (hatvan), legfeljebb 120 (százhúsz) naptári nap | A rendelés előzetes konzultációt igényel
0102010201 | DKM0104HNET21 | JL429A | Aruba 3810M 48GPoE+4SFP+1050W Swch | HPE | Áru | Alaptermék |  | 1 | 1 | Nem | db | 12 | 120 |  | 27 | 3533670 | EUR | 8946.001 | Nem | LAN aktív eszközök - Moduláris switch-ek | legalább 60 (hatvan), legfeljebb 120 (százhúsz) naptári nap | A rendelés előzetes konzultációt igényel
0202110601 | DKM0104HNET21 | JL448A | Aruba X2C2 RJ45 to DB9 Console Cable | HPE | Áru | Alaptermék |  | 1 | 1 | Nem | db | 12 | 120 |  | 27 | 9480 | EUR | 23.9996 | Nem | Vezeték nélküli megoldások - Vezeték nélküli elérési pont (Access Point) | legalább 60 (hatvan), legfeljebb 120 (százhúsz) naptári nap | A rendelés előzetes konzultációt igényel
0102010201 | DKM0104HNET21 | JL479A | Aruba 8320 48 10/6 40 X472 5 2 Bdl | HPE | Áru | Alaptermék |  | 1 | 1 | Nem | db | 12 | 120 |  | 27 | 8975663 | EUR | 22723.1986 | Nem | LAN aktív eszközök - Moduláris switch-ek | legalább 60 (hatvan), legfeljebb 120 (százhúsz) naptári nap | A rendelés előzetes konzultációt igényel
0102050201 | DKM0104HNET21 | JW179A | Aruba AP-275 FIPS/TAA Outdoor 11ac AP | HPE | Áru | Alaptermék |  | 1 | 1 | Nem | db | 12 | 120 |  | 27 | 956058 | EUR | 2420.3996 | Nem | Vezeték nélküli megoldások - Vezeték nélküli elérési pont (Access Point) | legalább 60 (hatvan), legfeljebb 120 (százhúsz) naptári nap | A rendelés előzetes konzultációt igényel
0202110601 | DKM0104HNET21 | JL480A | Aruba X371 400W AC Power Supply | HPE | Áru | Alaptermék |  | 1 | 1 | Nem | db | 12 | 120 |  | 27 | 754608 | EUR | 1910.4007 | Nem | Vezeték nélküli megoldások - Vezeték nélküli vezérlők (Wireless Controllers) | legalább 60 (hatvan), legfeljebb 120 (százhúsz) naptári nap | A rendelés előzetes konzultációt igényel
0202110601 | DKM0104HNET21 | JL481A | Aruba X721 Front-to-Back Fan | HPE | Áru | Alaptermék |  | 1 | 1 | Nem | db | 12 | 120 |  | 27 | 145517 | EUR | 368.3987 | Nem | Vezeték nélküli megoldások - Vezeték nélküli vezérlők (Wireless Controllers) | legalább 60 (hatvan), legfeljebb 120 (százhúsz) naptári nap | A rendelés előzetes konzultációt igényel
0202110601 | DKM0104HNET21 | JW071A | AP-CBL-SER RAP-3 Serial Cable | HPE | Áru | Alaptermék |  | 1 | 1 | Nem | db | 12 | 120 |  | 27 | 28439 | EUR | 71.9987 | Nem | Vezeték nélküli megoldások - Vezeték nélküli elérési pont (Access Point) | legalább 60 (hatvan), legfeljebb 120 (százhúsz) naptári nap | A rendelés előzetes konzultációt igényel
0102050201 | DKM0104HNET21 | JW180AA | Aruba AP-277 Otdr Dual 3x3:3 802.11ac AP | HPE | Áru | Alaptermék |  | 1 | 1 | Nem | db | 12 | 120 |  | 27 | 437194 | EUR | 1106.8197 | Nem | Vezeték nélküli megoldások - Vezeték nélküli elérési pont (Access Point) | legalább 60 (hatvan), legfeljebb 120 (százhúsz) naptári nap | A rendelés előzetes konzultációt igényel
0202110601 | DKM0104HNET21 | JW072A | AP-CBL-ETH10 10pk Short Eth Cable | HPE | Áru | Alaptermék |  | 1 | 1 | Nem | db | 12 | 120 |  | 27 | 28439 | EUR | 71.9987 | Nem | Vezeték nélküli megoldások - Vezeték nélküli elérési pont (Access Point) | legalább 60 (hatvan), legfeljebb 120 (százhúsz) naptári nap | A rendelés előzetes konzultációt igényel
0102050201 | DKM0104HNET21 | JW181AA | Aruba AP-277 FIPS/TAA Outdoor 11ac AP | HPE | Áru | Alaptermék |  | 1 | 1 | Nem | db | 12 | 120 |  | 27 | 546688 | EUR | 1384.0191 | Nem | Vezeték nélküli megoldások - Vezeték nélküli elérési pont (Access Point) | legalább 60 (hatvan), legfeljebb 120 (százhúsz) naptári nap | A rendelés előzetes konzultációt igényel
0202110501 | DKM0104HNET21 | JW076A | AP-325-CVR-20 20pk Snap-on Cover | HPE | Áru | Kiegészítő |  | 1 | 1 | Nem | db | 12 | 120 |  | 27 | 74418 | EUR | 188.3993 | Nem | Passzív hálózati elemek - Végpont kiépítéshez szükséges elemek | legalább 60 (hatvan), legfeljebb 120 (százhúsz) naptári nap | A rendelés előzetes konzultációt igényel
0102050201 | DKM0104HNET21 | JW182AA | Aruba AP-228 Indr Hrdnd Dual 802.11ac AP | HPE | Áru | Alaptermék |  | 1 | 1 | Nem | db | 12 | 120 |  | 27 | 297980 | EUR | 754.3798 | Nem | Vezeték nélküli megoldások - Vezeték nélküli elérési pont (Access Point) | legalább 60 (hatvan), legfeljebb 120 (százhúsz) naptári nap | A rendelés előzetes konzultációt igényel
0202110601 | DKM0104HNET21 | JL484A | Aruba 25G SFP28 LC SR 100m MMF XCVR | HPE | Áru | Alaptermék |  | 1 | 1 | Nem | db | 12 | 120 |  | 27 | 483480 | EUR | 1223.9996 | Nem | LAN aktív eszközök - Adatközponti switch-ek | legalább 60 (hatvan), legfeljebb 120 (százhúsz) naptári nap | A rendelés előzetes konzultációt igényel
0102050201 | DKM0104HNET21 | JW183AA | Aruba AP-228 FIPS/TAA Indr Hrdnd 11ac AP | HPE | Áru | Alaptermék |  | 1 | 1 | Nem | db | 12 | 120 |  | 27 | 377364 | EUR | 955.3511 | Nem | Vezeték nélküli megoldások - Vezeték nélküli elérési pont (Access Point) | legalább 60 (hatvan), legfeljebb 120 (százhúsz) naptári nap | A rendelés előzetes konzultációt igényel
0202110601 | DKM0104HNET21 | JL485A | Aruba 25G SFP28 LC eSR 400m MMF XCVR | HPE | Áru | Alaptermék |  | 1 | 1 | Nem | db | 12 | 120 |  | 27 | 620939 | EUR | 1571.9987 | Nem | LAN aktív eszközök - Adatközponti switch-ek | legalább 60 (hatvan), legfeljebb 120 (százhúsz) naptári nap | A rendelés előzetes konzultációt igényel
0202110601 | DKM0104HNET21 | JW079A | CKIT-OD-AC-P Otdr AC Pwr Cnctr Kit | HPE | Áru | Alaptermék |  | 1 | 1 | Nem | db | 12 | 120 |  | 27 | 21330 | EUR | 53.999 | Nem | Vezeték nélküli megoldások - Vezeték nélküli elérési pont (Access Point) | legalább 60 (hatvan), legfeljebb 120 (százhúsz) naptári nap | A rendelés előzetes konzultációt igényel
0202110601 | DKM0104HNET21 | JW080A | PC-OD-AC-P-INT Intl Otdr AC Cable | HPE | Áru | Alaptermék |  | 1 | 1 | Nem | db | 12 | 120 |  | 27 | 51666 | EUR | 130.8004 | Nem | Vezeték nélküli megoldások - Vezeték nélküli elérési pont (Access Point) | legalább 60 (hatvan), legfeljebb 120 (százhúsz) naptári nap | A rendelés előzetes konzultációt igényel
0102050201 | DKM0104HNET21 | JW184AA | Aruba AP-324 Dual 4x4:4 802.11ac AP | HPE | Áru | Alaptermék |  | 1 | 1 | Nem | db | 12 | 120 |  | 27 | 277645 | EUR | 702.8989 | Nem | Vezeték nélküli megoldások - Vezeték nélküli elérési pont (Access Point) | legalább 60 (hatvan), legfeljebb 120 (százhúsz) naptári nap | A rendelés előzetes konzultációt igényel
0202110601 | DKM0104HNET21 | JW081A | PC-OD-AC-P-NA NA Otdr AC Cable | HPE | Áru | Alaptermék |  | 1 | 1 | Nem | db | 12 | 120 |  | 27 | 51666 | EUR | 130.8004 | Nem | Vezeték nélküli megoldások - Vezeték nélküli elérési pont (Access Point) | legalább 60 (hatvan), legfeljebb 120 (százhúsz) naptári nap | A rendelés előzetes konzultációt igényel
0102050201 | DKM0104HNET21 | JW185AA | Aruba AP-324 FIPS/TAA 4x4:4 802.11ac AP | HPE | Áru | Alaptermék |  | 1 | 1 | Nem | db | 12 | 120 |  | 27 | 327700 | EUR | 829.6202 | Nem | Vezeték nélküli megoldások - Vezeték nélküli elérési pont (Access Point) | legalább 60 (hatvan), legfeljebb 120 (százhúsz) naptári nap | A rendelés előzetes konzultációt igényel
0202110501 | DKM0104HNET21 | JW082A | Aruba SPR-RK3-MNT S2500 7205 7024 Rk Mnt | HPE | Áru | Kiegészítő |  | 1 | 1 | Nem | db | 12 | 120 |  | 27 | 28439 | EUR | 71.9987 | Nem | Rack szekrények - Rack kiegészítők | legalább 60 (hatvan), legfeljebb 120 (százhúsz) naptári nap | A rendelés előzetes konzultációt igényel
0102050201 | DKM0104HNET21 | JW186AA | Aruba AP-325 Dual 4x4:4 802.11ac AP | HPE | Áru | Alaptermék |  | 1 | 1 | Nem | db | 12 | 120 |  | 27 | 277645 | EUR | 702.8989 | Nem | Vezeték nélküli megoldások - Vezeték nélküli elérési pont (Access Point) | legalább 60 (hatvan), legfeljebb 120 (százhúsz) naptári nap | A rendelés előzetes konzultációt igényel
0202110501 | DKM0104HNET21 | JW083A | Aruba SPR-WL2-MNT S2500 Wall/Rack Mnt | HPE | Áru | Kiegészítő |  | 1 | 1 | Nem | db | 12 | 120 |  | 27 | 36498 | EUR | 92.4011 | Nem | Rack szekrények - Rack kiegészítők | legalább 60 (hatvan), legfeljebb 120 (százhúsz) naptári nap | A rendelés előzetes konzultációt igényel
0102050201 | DKM0104HNET21 | JW187AA | Aruba AP-325 FIPS/TAA 4x4:4 802.11ac AP | HPE | Áru | Alaptermék |  | 1 | 1 | Nem | db | 12 | 120 |  | 27 | 327700 | EUR | 829.6202 | Nem | Vezeték nélküli megoldások - Vezeték nélküli elérési pont (Access Point) | legalább 60 (hatvan), legfeljebb 120 (százhúsz) naptári nap | A rendelés előzetes konzultációt igényel
0202110501 | DKM0104HNET21 | JW084AA | Aruba 7005-MNT-19 7005 Rack Mnt | HPE | Áru | Alaptermék |  | 1 | 1 | Nem | db | 12 | 120 |  | 27 | 39887 | EUR | 100.9809 | Nem | LAN aktív eszközök - Adatközponti switch-ek | legalább 60 (hatvan), legfeljebb 120 (százhúsz) naptári nap | A rendelés előzetes konzultációt igényel
0102050201 | DKM0104HNET21 | JW190AA | Aruba IAP-103 (RW) Instant 2x2:2 11n AP | HPE | Áru | Alaptermék |  | 1 | 1 | Nem | db | 12 | 120 |  | 27 | 78601 | EUR | 198.9904 | Nem | Vezeték nélküli megoldások - Vezeték nélküli elérési pont (Access Point) | legalább 60 (hatvan), legfeljebb 120 (százhúsz) naptári nap | A rendelés előzetes konzultációt igényel
0202110501 | DKM0104HNET21 | JW085AA | Aruba 7005-MNT-19 7010 Rack Mnt | HPE | Áru | Alaptermék |  | 1 | 1 | Nem | db | 12 | 120 |  | 27 | 15251 | EUR | 38.6107 | Nem | LAN aktív eszközök - Adatközponti switch-ek | legalább 60 (hatvan), legfeljebb 120 (százhúsz) naptári nap | A rendelés előzetes konzultációt igényel
0202110501 | DKM0104HNET21 | JW086AA | Aruba 7005-MNT-19 7024 Rack Mnt | HPE | Áru | Alaptermék |  | 1 | 1 | Nem | db | 12 | 120 |  | 27 | 15251 | EUR | 38.6107 | Nem | LAN aktív eszközök - Adatközponti switch-ek | legalább 60 (hatvan), legfeljebb 120 (százhúsz) naptári nap | A rendelés előzetes konzultációt igényel
0102050201 | DKM0104HNET21 | JW206AA | Aruba IAP-204 (RW) Instant 2x2:2 11ac AP | HPE | Áru | Alaptermék |  | 1 | 1 | Nem | db | 12 | 120 |  | 27 | 138431 | EUR | 350.459 | Nem | Vezeték nélküli megoldások - Vezeték nélküli elérési pont (Access Point) | legalább 60 (hatvan), legfeljebb 120 (százhúsz) naptári nap | A rendelés előzetes konzultációt igényel
0102050202 | DKM0104HNET21 | JW087AA | Aruba 1000BASE-LX LC Connector SFP XCVR | HPE | Áru | Alaptermék |  | 1 | 1 | Nem | db | 12 | 120 |  | 27 | 128655 | EUR | 325.709 | Nem | LAN aktív eszközök - Adatközponti switch-ek | legalább 60 (hatvan), legfeljebb 120 (százhúsz) naptári nap | A rendelés előzetes konzultációt igényel
0102050201 | DKM0104HNET21 | JW208AA | Aruba IAP-204 (RW) FIPS/TAA Instant AP | HPE | Áru | Alaptermék |  | 1 | 1 | Nem | db | 12 | 120 |  | 27 | 168543 | EUR | 426.6899 | Nem | Vezeték nélküli megoldások - Vezeték nélküli elérési pont (Access Point) | legalább 60 (hatvan), legfeljebb 120 (százhúsz) naptári nap | A rendelés előzetes konzultációt igényel
0102050202 | DKM0104HNET21 | JW088AA | Aruba 1000BASE-SX LC Connector SFP XCVR | HPE | Áru | Alaptermék |  | 1 | 1 | Nem | db | 12 | 120 |  | 27 | 78601 | EUR | 198.9904 | Nem | LAN aktív eszközök - Adatközponti switch-ek | legalább 60 (hatvan), legfeljebb 120 (százhúsz) naptári nap | A rendelés előzetes konzultációt igényel
0102050201 | DKM0104HNET21 | JW212AA | Aruba IAP-205 (RW) Instant 2x2:2 11ac AP | HPE | Áru | Alaptermék |  | 1 | 1 | Nem | db | 12 | 120 |  | 27 | 138431 | EUR | 350.459 | Nem | Vezeték nélküli megoldások - Vezeték nélküli elérési pont (Access Point) | legalább 60 (hatvan), legfeljebb 120 (százhúsz) naptári nap | A rendelés előzetes konzultációt igényel
0102050202 | DKM0104HNET21 | JW089AA | Aruba 1000BASE-T RJ45 Connector SFP XCVR | HPE | Áru | Alaptermék |  | 1 | 1 | Nem | db | 12 | 120 |  | 27 | 58658 | EUR | 148.5 | Nem | LAN aktív eszközök - Adatközponti switch-ek | legalább 60 (hatvan), legfeljebb 120 (százhúsz) naptári nap | A rendelés előzetes konzultációt igényel
0102050201 | DKM0104HNET21 | JW214AA | Aruba IAP-205 (RW) FIPS/TAA Instant AP | HPE | Áru | Alaptermék |  | 1 | 1 | Nem | db | 12 | 120 |  | 27 | 168543 | EUR | 426.6899 | Nem | Vezeték nélküli megoldások - Vezeték nélküli elérési pont (Access Point) | legalább 60 (hatvan), legfeljebb 120 (százhúsz) naptári nap | A rendelés előzetes konzultációt igényel
0102050202 | DKM0104HNET21 | JW090AA | Aruba 10GBASE-LRM LC Connector SFP+ XCVR | HPE | Áru | Alaptermék |  | 1 | 1 | Nem | db | 12 | 120 |  | 27 | 267869 | EUR | 678.1489 | Nem | LAN aktív eszközök - Adatközponti switch-ek | legalább 60 (hatvan), legfeljebb 120 (százhúsz) naptári nap | A rendelés előzetes konzultációt igényel
0102050201 | DKM0104HNET21 | JW216AA | Aruba IAP-205H (RW) Instnt 2x2:2 11ac AP | HPE | Áru | Alaptermék |  | 1 | 1 | Nem | db | 12 | 120 |  | 27 | 138431 | EUR | 350.459 | Nem | Vezeték nélküli megoldások - Vezeték nélküli elérési pont (Access Point) | legalább 60 (hatvan), legfeljebb 120 (százhúsz) naptári nap | A rendelés előzetes konzultációt igényel
0202110501 | DKM0104HNET21 | JW093AA | Aruba 3000 19 Rack Mount Kit | HPE | Áru | Alaptermék |  | 1 | 1 | Nem | db | 12 | 120 |  | 27 | 10167 | EUR | 25.7404 | Nem | LAN aktív eszközök - Adatközponti switch-ek | legalább 60 (hatvan), legfeljebb 120 (százhúsz) naptári nap | A rendelés előzetes konzultációt igényel
0102050201 | DKM0104HNET21 | JW222AA | Aruba IAP-214 (RW) Instant 3x3:3 11ac AP | HPE | Áru | Alaptermék |  | 1 | 1 | Nem | db | 12 | 120 |  | 27 | 198262 | EUR | 501.9303 | Nem | Vezeték nélküli megoldások - Vezeték nélküli elérési pont (Access Point) | legalább 60 (hatvan), legfeljebb 120 (százhúsz) naptári nap | A rendelés előzetes konzultációt igényel
0102050201 | DKM0104HNET21 | JW224AA | Aruba IAP-214 (RW) FIPS/TAA Instant AP | HPE | Áru | Alaptermék |  | 1 | 1 | Nem | db | 12 | 120 |  | 27 | 238150 | EUR | 602.9112 | Nem | Vezeték nélküli megoldások - Vezeték nélküli elérési pont (Access Point) | legalább 60 (hatvan), legfeljebb 120 (százhúsz) naptári nap | A rendelés előzetes konzultációt igényel
0102050201 | DKM0104HNET21 | JW228AA | Aruba IAP-215 (RW) Instant 3x3:3 11ac AP | HPE | Áru | Alaptermék |  | 1 | 1 | Nem | db | 12 | 120 |  | 27 | 198262 | EUR | 501.9303 | Nem | Vezeték nélküli megoldások - Vezeték nélküli elérési pont (Access Point) | legalább 60 (hatvan), legfeljebb 120 (százhúsz) naptári nap | A rendelés előzetes konzultációt igényel
0102050201 | DKM0104HNET21 | JW230AA | Aruba IAP-215 (RW) FIPS/TAA Instant AP | HPE | Áru | Alaptermék |  | 1 | 1 | Nem | db | 12 | 120 |  | 27 | 238150 | EUR | 602.9112 | Nem | Vezeték nélküli megoldások - Vezeték nélküli elérési pont (Access Point) | legalább 60 (hatvan), legfeljebb 120 (százhúsz) naptári nap | A rendelés előzetes konzultációt igényel
0102050201 | DKM0104HNET21 | JW234AA | Aruba IAP-224 (RW) Instant 3x3:3 11ac AP | HPE | Áru | Alaptermék |  | 1 | 1 | Nem | db | 12 | 120 |  | 27 | 257702 | EUR | 652.4112 | Nem | Vezeték nélküli megoldások - Vezeték nélküli elérési pont (Access Point) | legalább 60 (hatvan), legfeljebb 120 (százhúsz) naptári nap | A rendelés előzetes konzultációt igényel
0102050201 | DKM0104HNET21 | JW235AA | Aruba IAP-224 (RW) FIPS/TAA Instant AP | HPE | Áru | Alaptermék |  | 1 | 1 | Nem | db | 12 | 120 |  | 27 | 297980 | EUR | 754.3798 | Nem | Vezeték nélküli megoldások - Vezeték nélküli elérési pont (Access Point) | legalább 60 (hatvan), legfeljebb 120 (százhúsz) naptári nap | A rendelés előzetes konzultációt igényel
0102050201 | DKM0104HNET21 | JW240AA | Aruba IAP-225 (RW) Instant 3x3:3 11ac AP | HPE | Áru | Alaptermék |  | 1 | 1 | Nem | db | 12 | 120 |  | 27 | 257702 | EUR | 652.4112 | Nem | Vezeték nélküli megoldások - Vezeték nélküli elérési pont (Access Point) | legalább 60 (hatvan), legfeljebb 120 (százhúsz) naptári nap | A rendelés előzetes konzultációt igényel
0102050201 | DKM0104HNET21 | JW241AA | Aruba IAP-225 (RW) FIPS/TAA Instant AP | HPE | Áru | Alaptermék |  | 1 | 1 | Nem | db | 12 | 120 |  | 27 | 297980 | EUR | 754.3798 | Nem | Vezeték nélküli megoldások - Vezeték nélküli elérési pont (Access Point) | legalább 60 (hatvan), legfeljebb 120 (százhúsz) naptári nap | A rendelés előzetes konzultációt igényel
0102050201 | DKM0104HNET21 | JW245AA | Aruba IAP-228 (RW) Hardened Instant AP | HPE | Áru | Alaptermék |  | 1 | 1 | Nem | db | 12 | 120 |  | 27 | 297980 | EUR | 754.3798 | Nem | Vezeték nélküli megoldások - Vezeték nélküli elérési pont (Access Point) | legalább 60 (hatvan), legfeljebb 120 (százhúsz) naptári nap | A rendelés előzetes konzultációt igényel
0102050201 | DKM0104HNET21 | JW247AA | Aruba IAP-228 (RW) FIPS/TAA Hrd Inst AP | HPE | Áru | Alaptermék |  | 1 | 1 | Nem | db | 12 | 120 |  | 27 | 373453 | EUR | 945.4495 | Nem | Vezeték nélküli megoldások - Vezeték nélküli elérési pont (Access Point) | legalább 60 (hatvan), legfeljebb 120 (százhúsz) naptári nap | A rendelés előzetes konzultációt igényel
0102050201 | DKM0104HNET21 | JW249AA | Aruba IAP-274 (RW) Outdoor Instant AP | HPE | Áru | Alaptermék |  | 1 | 1 | Nem | db | 12 | 120 |  | 27 | 317533 | EUR | 803.8798 | Nem | Vezeték nélküli megoldások - Vezeték nélküli elérési pont (Access Point) | legalább 60 (hatvan), legfeljebb 120 (százhúsz) naptári nap | A rendelés előzetes konzultációt igényel
0202110601 | DKM0104HNET21 | JW100A | SFP+ Direct Attach 0.5M Cable | HPE | Áru | Kiegészítő |  | 1 | 1 | Nem | db | 12 | 120 |  | 27 | 61004 | EUR | 154.4399 | Nem | Passzív hálózati elemek - Végpont kiépítéshez szükséges elemek | legalább 60 (hatvan), legfeljebb 120 (százhúsz) naptári nap | A rendelés előzetes konzultációt igényel
0102050201 | DKM0104HNET21 | JW251AA | Aruba IAP-274 (RW) FIPS/TAA Otdr Inst AP | HPE | Áru | Alaptermék |  | 1 | 1 | Nem | db | 12 | 120 |  | 27 | 397306 | EUR | 1005.8388 | Nem | Vezeték nélküli megoldások - Vezeték nélküli elérési pont (Access Point) | legalább 60 (hatvan), legfeljebb 120 (százhúsz) naptári nap | A rendelés előzetes konzultációt igényel
0102050201 | DKM0104HNET21 | JW254AA | Aruba IAP-275 (RW) Outdoor Instant AP | HPE | Áru | Alaptermék |  | 1 | 1 | Nem | db | 12 | 120 |  | 27 | 397306 | EUR | 1005.8388 | Nem | Vezeték nélküli megoldások - Vezeték nélküli elérési pont (Access Point) | legalább 60 (hatvan), legfeljebb 120 (százhúsz) naptári nap | A rendelés előzetes konzultációt igényel
0102050201 | DKM0104HNET21 | JW260AA | Aruba IAP-277 (RW) Outdoor Instant AP | HPE | Áru | Alaptermék |  | 1 | 1 | Nem | db | 12 | 120 |  | 27 | 437194 | EUR | 1106.8197 | Nem | Vezeték nélküli megoldások - Vezeték nélküli elérési pont (Access Point) | legalább 60 (hatvan), legfeljebb 120 (százhúsz) naptári nap | A rendelés előzetes konzultációt igényel
0102050201 | DKM0104HNET21 | JW262AA | Aruba IAP-277 (RW) FIPS/TAA Otdr Inst AP | HPE | Áru | Alaptermék |  | 1 | 1 | Nem | db | 12 | 120 |  | 27 | 546688 | EUR | 1384.0191 | Nem | Vezeték nélküli megoldások - Vezeték nélküli elérési pont (Access Point) | legalább 60 (hatvan), legfeljebb 120 (százhúsz) naptári nap | A rendelés előzetes konzultációt igényel
0202110601 | DKM0104HNET21 | JW100AA | SFP+ Direct Attach 0.5M Cable | HPE | Áru | Alaptermék |  | 1 | 1 | Nem | db | 12 | 120 |  | 27 | 28938 | EUR | 73.2596 | Nem | LAN aktív eszközök - Adatközponti switch-ek | legalább 60 (hatvan), legfeljebb 120 (százhúsz) naptári nap | A rendelés előzetes konzultációt igényel
0102050201 | DKM0104HNET21 | JW264AA | Aruba RAP-108 (RW) Instant 2x2:2 11n RAP | HPE | Áru | Alaptermék |  | 1 | 1 | Nem | db | 12 | 120 |  | 27 | 118489 | EUR | 299.9713 | Nem | Vezeték nélküli megoldások - Vezeték nélküli elérési pont (Access Point) | legalább 60 (hatvan), legfeljebb 120 (százhúsz) naptári nap | A rendelés előzetes konzultációt igényel
0202110601 | DKM0104HNET21 | JW101A | SFP+ Direct Attach 1M Cable | HPE | Áru | Kiegészítő |  | 1 | 1 | Nem | db | 12 | 120 |  | 27 | 69216 | EUR | 175.2309 | Nem | Passzív hálózati elemek - Végpont kiépítéshez szükséges elemek | legalább 60 (hatvan), legfeljebb 120 (százhúsz) naptári nap | A rendelés előzetes konzultációt igényel
0102050201 | DKM0104HNET21 | JW270AA | Aruba RAP-109 (RW) Instant 2x2:2 11n RAP | HPE | Áru | Alaptermék |  | 1 | 1 | Nem | db | 12 | 120 |  | 27 | 118489 | EUR | 299.9713 | Nem | Vezeték nélküli megoldások - Vezeték nélküli elérési pont (Access Point) | legalább 60 (hatvan), legfeljebb 120 (százhúsz) naptári nap | A rendelés előzetes konzultációt igényel
0202110601 | DKM0104HNET21 | JW101AA | SFP+ Direct Attach 1M Cable | HPE | Áru | Alaptermék |  | 1 | 1 | Nem | db | 12 | 120 |  | 27 | 33239 | EUR | 84.1489 | Nem | LAN aktív eszközök - Adatközponti switch-ek | legalább 60 (hatvan), legfeljebb 120 (százhúsz) naptári nap | A rendelés előzetes konzultációt igényel
0102050201 | DKM0104HNET21 | JW292AA | Aruba RAP-3WN (RW) 2.4G FIPS/TAA 11n RAP | HPE | Áru | Alaptermék |  | 1 | 1 | Nem | db | 12 | 120 |  | 27 | 68825 | EUR | 174.2404 | Nem | Vezeték nélküli megoldások - Vezeték nélküli elérési pont (Access Point) | legalább 60 (hatvan), legfeljebb 120 (százhúsz) naptári nap | A rendelés előzetes konzultációt igényel
0202110601 | DKM0104HNET21 | JW102A | SFP+ Direct Attach 3M Cable | HPE | Áru | Kiegészítő |  | 1 | 1 | Nem | db | 12 | 120 |  | 27 | 81730 | EUR | 206.9112 | Nem | Passzív hálózati elemek - Végpont kiépítéshez szükséges elemek | legalább 60 (hatvan), legfeljebb 120 (százhúsz) naptári nap | A rendelés előzetes konzultációt igényel
0202110601 | DKM0104HNET21 | JL486A | Aruba 25G SFP28 LC LR 10km SMF XCVR | HPE | Áru | Alaptermék |  | 1 | 1 | Nem | db | 12 | 120 |  | 27 | 1552824 | EUR | 3931.1994 | Nem | LAN aktív eszközök - Adatközponti switch-ek | legalább 60 (hatvan), legfeljebb 120 (százhúsz) naptári nap | A rendelés előzetes konzultációt igényel
0202110601 | DKM0104HNET21 | JL487A | Aruba 25G SFP28 to SFP28 0.65m DAC | HPE | Áru | Kiegészítő |  | 1 | 1 | Nem | db | 12 | 120 |  | 27 | 82476 | EUR | 208.7989 | Nem | Passzív hálózati elemek - Végpont kiépítéshez szükséges elemek | legalább 60 (hatvan), legfeljebb 120 (százhúsz) naptári nap | A rendelés előzetes konzultációt igényel
0202110601 | DKM0104HNET21 | JW102AA | SFP+ Direct Attach 3M Cable | HPE | Áru | Alaptermék |  | 1 | 1 | Nem | db | 12 | 120 |  | 27 | 39105 | EUR | 99 | Nem | LAN aktív eszközök - Adatközponti switch-ek | legalább 60 (hatvan), legfeljebb 120 (százhúsz) naptári nap | A rendelés előzetes konzultációt igényel
0102050201 | DKM0104HNET21 | JW294AA | Aruba RAP-3WNP (RW) 2.4G 2x2:2 11n RAP | HPE | Áru | Alaptermék |  | 1 | 1 | Nem | db | 12 | 120 |  | 27 | 68825 | EUR | 174.2404 | Nem | Vezeték nélküli megoldások - Vezeték nélküli elérési pont (Access Point) | legalább 60 (hatvan), legfeljebb 120 (százhúsz) naptári nap | A rendelés előzetes konzultációt igényel
0202110601 | DKM0104HNET21 | JL488A | Aruba 25G SFP28 to SFP28 3m DAC | HPE | Áru | Kiegészítő |  | 1 | 1 | Nem | db | 12 | 120 |  | 27 | 119922 | EUR | 303.5999 | Nem | Passzív hálózati elemek - Végpont kiépítéshez szükséges elemek | legalább 60 (hatvan), legfeljebb 120 (százhúsz) naptári nap | A rendelés előzetes konzultációt igényel
0102050201 | DKM0104HNET21 | JW298AA | Aruba RAP-3WNP (RW) FIPS/TAA 11n RAP | HPE | Áru | Alaptermék |  | 1 | 1 | Nem | db | 12 | 120 |  | 27 | 78601 | EUR | 198.9904 | Nem | Vezeték nélküli megoldások - Vezeték nélküli elérési pont (Access Point) | legalább 60 (hatvan), legfeljebb 120 (százhúsz) naptári nap | A rendelés előzetes konzultációt igényel
0202110601 | DKM0104HNET21 | JL489A | Aruba 25G SFP28 to SFP28 5m DAC | HPE | Áru | Kiegészítő |  | 1 | 1 | Nem | db | 12 | 120 |  | 27 | 157368 | EUR | 398.401 | Nem | Passzív hálózati elemek - Végpont kiépítéshez szükséges elemek | legalább 60 (hatvan), legfeljebb 120 (százhúsz) naptári nap | A rendelés előzetes konzultációt igényel
0202110601 | DKM0104HNET21 | JW103A | SFP+ Direct Attach 5M Cable | HPE | Áru | Kiegészítő |  | 1 | 1 | Nem | db | 12 | 120 |  | 27 | 94243 | EUR | 238.5888 | Nem | Passzív hálózati elemek - Végpont kiépítéshez szükséges elemek | legalább 60 (hatvan), legfeljebb 120 (százhúsz) naptári nap | A rendelés előzetes konzultációt igényel
0102070201 | DKM0104HNET21 | JW313AA | Aruba LS-BT1-5 Bluetooth 5pk Batt Tag | HPE | Áru | Alaptermék |  | 1 | 1 | Nem | db | 12 | 120 |  | 27 | 74690 | EUR | 189.0888 | Nem | Vezeték nélküli megoldások - Vezeték nélküli elérési pont (Access Point) | legalább 60 (hatvan), legfeljebb 120 (százhúsz) naptári nap | A rendelés előzetes konzultációt igényel
0102050202 | DKM0104HNET21 | JW314AA | Aruba LS-BT1-50 Bluetooth 50pk Batt Tag | HPE | Áru | Alaptermék |  | 1 | 1 | Nem | db | 12 | 120 |  | 27 | 746515 | EUR | 1889.9112 | Nem | Vezeték nélküli megoldások - Vezeték nélküli elérési pont (Access Point) | legalább 60 (hatvan), legfeljebb 120 (százhúsz) naptári nap | A rendelés előzetes konzultációt igényel
0102050202 | DKM0104HNET21 | JW315AA | Aruba LS-BT1USB-5 Bluetooth 5pk USB | HPE | Áru | Alaptermék |  | 1 | 1 | Nem | db | 12 | 120 |  | 27 | 39887 | EUR | 100.9809 | Nem | Vezeték nélküli megoldások - Vezeték nélküli elérési pont (Access Point) | legalább 60 (hatvan), legfeljebb 120 (százhúsz) naptári nap | A rendelés előzetes konzultációt igényel
0102050202 | DKM0104HNET21 | JW316AA | Aruba LS-BT1USB-50 Bluetooth 50pk USB | HPE | Áru | Alaptermék |  | 1 | 1 | Nem | db | 12 | 120 |  | 27 | 398089 | EUR | 1007.8197 | Nem | Vezeték nélküli megoldások - Vezeték nélküli elérési pont (Access Point) | legalább 60 (hatvan), legfeljebb 120 (százhúsz) naptári nap | A rendelés előzetes konzultációt igényel
0102050201 | DKM0104HNET21 | JW319AA | Aruba IAP-324 (RW) Instant 4x4:4 11ac AP | HPE | Áru | Alaptermék |  | 1 | 1 | Nem | db | 12 | 120 |  | 27 | 277645 | EUR | 702.8989 | Nem | Vezeték nélküli megoldások - Vezeték nélküli elérési pont (Access Point) | legalább 60 (hatvan), legfeljebb 120 (százhúsz) naptári nap | A rendelés előzetes konzultációt igényel
0102050201 | DKM0104HNET21 | JW320AA | Aruba IAP-324 (RW) FIPS/TAA Instant AP | HPE | Áru | Alaptermék |  | 1 | 1 | Nem | db | 12 | 120 |  | 27 | 327700 | EUR | 829.6202 | Nem | Vezeték nélküli megoldások - Vezeték nélküli elérési pont (Access Point) | legalább 60 (hatvan), legfeljebb 120 (százhúsz) naptári nap | A rendelés előzetes konzultációt igényel
0202110601 | DKM0104HNET21 | JW103AA | SFP+ Direct Attach 5M Cable | HPE | Áru | Alaptermék |  | 1 | 1 | Nem | db | 12 | 120 |  | 27 | 44971 | EUR | 113.8511 | Nem | LAN aktív eszközök - Adatközponti switch-ek | legalább 60 (hatvan), legfeljebb 120 (százhúsz) naptári nap | A rendelés előzetes konzultációt igényel
0102050201 | DKM0104HNET21 | JW325AA | Aruba IAP-325 (RW) Instant 4x4:4 11ac AP | HPE | Áru | Alaptermék |  | 1 | 1 | Nem | db | 12 | 120 |  | 27 | 277645 | EUR | 702.8989 | Nem | Vezeték nélküli megoldások - Vezeték nélküli elérési pont (Access Point) | legalább 60 (hatvan), legfeljebb 120 (százhúsz) naptári nap | A rendelés előzetes konzultációt igényel
0202110601 | DKM0104HNET21 | JW104A | SFP+ Direct Attach 7M Cable | HPE | Áru | Kiegészítő |  | 1 | 1 | Nem | db | 12 | 120 |  | 27 | 102846 | EUR | 260.3702 | Nem | Passzív hálózati elemek - Végpont kiépítéshez szükséges elemek | legalább 60 (hatvan), legfeljebb 120 (százhúsz) naptári nap | A rendelés előzetes konzultációt igényel
0102050201 | DKM0104HNET21 | JW326AA | Aruba IAP-325 (RW) FIPS/TAA Instant AP | HPE | Áru | Alaptermék |  | 1 | 1 | Nem | db | 12 | 120 |  | 27 | 327700 | EUR | 829.6202 | Nem | Vezeték nélküli megoldások - Vezeték nélküli elérési pont (Access Point) | legalább 60 (hatvan), legfeljebb 120 (százhúsz) naptári nap | A rendelés előzetes konzultációt igényel
0190070101 | DKM0104HNET21 | JW329AAEA | Aruba MESH-SW-MC MeshConfig SW E-LTU | HPE | Áru | Alaptermék |  | 1 | 1 | Nem | db | 12 | 120 |  | 27 | 198262 | EUR | 501.9303 | Nem | Vezeték nélküli megoldások - Vezeték nélküli elérési pont (Access Point) | legalább 60 (hatvan), legfeljebb 120 (százhúsz) naptári nap | A rendelés előzetes konzultációt igényel
0102050202 | DKM0104HNET21 | JW330AAEA | Aruba VMC-TACT (RW) FIPS/TAA Cntrl E-LTU | HPE | Áru | Alaptermék |  | 1 | 1 | Nem | db | 12 | 120 |  | 27 | 994440 | EUR | 2517.5697 | Nem | Hálózat biztonsági megoldások - Hálózat biztonsági megoldások | legalább 60 (hatvan), legfeljebb 120 (százhúsz) naptári nap | A rendelés előzetes konzultációt igényel
0202110601 | DKM0104HNET21 | JW334AAEA | Aruba VMC-TACT PEFV License E-LTU | HPE | Áru | Alaptermék |  | 1 | 1 | Nem | db | 12 | 120 |  | 27 | 159549 | EUR | 403.9208 | Nem | Hálózat biztonsági megoldások - Hálózat biztonsági megoldások | legalább 60 (hatvan), legfeljebb 120 (százhúsz) naptári nap | A rendelés előzetes konzultációt igényel
0102070201 | DKM0104HNET21 | JW337AAEA | Aruba ClearPass 25K Virtual App E-LTU | HPE | Áru | Alaptermék |  | 1 | 1 | Nem | db | 12 | 120 |  | 27 | 10946271 | EUR | 27712.0792 | Nem | Hálózat menedzsment megoldások - AAA menedzsment szoftverek | legalább 60 (hatvan), legfeljebb 120 (százhúsz) naptári nap | A rendelés előzetes konzultációt igényel
0202110601 | DKM0104HNET21 | JW104AA | SFP+ Direct Attach 7M Cable | HPE | Áru | Alaptermék |  | 1 | 1 | Nem | db | 12 | 120 |  | 27 | 48881 | EUR | 123.75 | Nem | LAN aktív eszközök - Adatközponti switch-ek | legalább 60 (hatvan), legfeljebb 120 (százhúsz) naptári nap | A rendelés előzetes konzultációt igényel
0102010102 | DKM0104HNET21 | JL557A | Aruba 2930F 48GPoE+4SFP 740W Swch | HPE | Áru | Alaptermék |  | 1 | 1 | Nem | db | 12 | 120 |  | 27 | 1984637 | EUR | 5024.3986 | Nem | LAN aktív eszközök - Menedzselhető switch-ek | legalább 60 (hatvan), legfeljebb 120 (százhúsz) naptári nap | A rendelés előzetes konzultációt igényel
0102010102 | DKM0104HNET21 | JL558A | Aruba 2930F 48GPoE+4SFP+740W Swch | HPE | Áru | Alaptermék |  | 1 | 1 | Nem | db | 12 | 120 |  | 27 | 2426406 | EUR | 6142.8001 | Nem | LAN aktív eszközök - Menedzselhető switch-ek | legalább 60 (hatvan), legfeljebb 120 (százhúsz) naptári nap | A rendelés előzetes konzultációt igényel
0102070201 | DKM0104HNET21 | JW337AAELA | Aruba ClearPass 250K Virtual App E-LTU | HPE | Áru | Alaptermék |  | 1 | 1 | Nem | db | 12 | 120 |  | 27 | 213354143 | EUR | 540137.0697 | Nem | Hálózat menedzsment megoldások - AAA menedzsment szoftverek | legalább 60 (hatvan), legfeljebb 120 (százhúsz) naptári nap | A rendelés előzetes konzultációt igényel
0190070101 | DKM0104HNET21 | JW338AAEA | Aruba ClearPass Ent 100 EP 1y Sub E-STU | HPE | Áru | Alaptermék |  | 1 | 1 | Nem | db | 12 | 120 |  | 27 | 398089 | EUR | 1007.8197 | Nem | Hálózat menedzsment megoldások - AAA menedzsment szoftverek | legalább 60 (hatvan), legfeljebb 120 (százhúsz) naptári nap | A rendelés előzetes konzultációt igényel
0102010102 | DKM0104HNET21 | JL559A | Aruba 2930F 48GPoE+4SFP+740WT Swch | HPE | Áru | Alaptermék |  | 1 | 1 | Nem | db | 12 | 120 |  | 27 | 2819352 | EUR | 7137.6012 | Nem | LAN aktív eszközök - Menedzselhető switch-ek | legalább 60 (hatvan), legfeljebb 120 (százhúsz) naptári nap | A rendelés előzetes konzultációt igényel
0202110501 | DKM0104HNET21 | JW107AA | Aruba SPR-RK-MNT 7200/S3500 Rk Mount | HPE | Áru | Alaptermék |  | 1 | 1 | Nem | db | 12 | 120 |  | 27 | 15251 | EUR | 38.6107 | Nem | Vezeték nélküli megoldások - Vezeték nélküli vezérlők (Wireless Controllers) | legalább 60 (hatvan), legfeljebb 120 (százhúsz) naptári nap | A rendelés előzetes konzultációt igényel
0202110501 | DKM0104HNET21 | JW108AA | Aruba SPR-4RK-MNT S3500 4 Corner Rk Mnt | HPE | Áru | Alaptermék |  | 1 | 1 | Nem | db | 12 | 120 |  | 27 | 19161 | EUR | 48.5096 | Nem | Vezeték nélküli megoldások - Vezeték nélküli vezérlők (Wireless Controllers) | legalább 60 (hatvan), legfeljebb 120 (százhúsz) naptári nap | A rendelés előzetes konzultációt igényel
0102070201 | DKM0104HNET21 | JW338AAELA | Aruba ClearPass 500K Virtual App E-LTU | HPE | Áru | Alaptermék |  | 1 | 1 | Nem | db | 12 | 120 |  | 27 | 426708285 | EUR | 1080274.1393 | Nem | Hálózat menedzsment megoldások - AAA menedzsment szoftverek | legalább 60 (hatvan), legfeljebb 120 (százhúsz) naptári nap | A rendelés előzetes konzultációt igényel
0202110501 | DKM0104HNET21 | JW109A | Aruba SPR-WL-MNT S3500 Wall Rk Mount | HPE | Áru | Kiegészítő |  | 1 | 1 | Nem | db | 12 | 120 |  | 27 | 36498 | EUR | 92.4011 | Nem | Rack szekrények - Rack kiegészítők | legalább 60 (hatvan), legfeljebb 120 (százhúsz) naptári nap | A rendelés előzetes konzultációt igényel
0102010102 | DKM0104HNET21 | JL579A | Aruba 8320 32p 40G QSFP+ Bdle | HPE | Áru | Alaptermék |  | 1 | 1 | Nem | db | 12 | 120 |  | 27 | 10286274 | EUR | 26041.2011 | Nem | LAN aktív eszközök - Menedzselhető switch-ek | legalább 60 (hatvan), legfeljebb 120 (százhúsz) naptári nap | A rendelés előzetes konzultációt igényel
0190070101 | DKM0104HNET21 | JW339AAEA | Aruba ClearPass Ent 500 EP 1y Sub E-STU | HPE | Áru | Alaptermék |  | 1 | 1 | Nem | db | 12 | 120 |  | 27 | 1791400 | EUR | 4535.1899 | Nem | Hálózat menedzsment megoldások - AAA menedzsment szoftverek | legalább 60 (hatvan), legfeljebb 120 (százhúsz) naptári nap | A rendelés előzetes konzultációt igényel
0190070101 | DKM0104HNET21 | JW340AAEA | Aruba ClearPass Ent 1K EP 1y Sub E-STU | HPE | Áru | Alaptermék |  | 1 | 1 | Nem | db | 12 | 120 |  | 27 | 3184711 | EUR | 8062.5601 | Nem | Hálózat menedzsment megoldások - AAA menedzsment szoftverek | legalább 60 (hatvan), legfeljebb 120 (százhúsz) naptári nap | A rendelés előzetes konzultációt igényel
0102010102 | DKM0104HNET21 | JL581A | Aruba 8320 48p 1G/10GBASE-T and 6p 40G QSFP+ Bdle | HPE | Áru | Alaptermék |  | 1 | 1 | Nem | db | 12 | 120 |  | 27 | 8860483 | EUR | 22431.6013 | Nem | LAN aktív eszközök - Menedzselhető switch-ek | legalább 60 (hatvan), legfeljebb 120 (százhúsz) naptári nap | A rendelés előzetes konzultációt igényel
0202110501 | DKM0104HNET21 | JW109AA | Aruba SPR-WL-MNT S3500 Wall Rk Mount | HPE | Áru | Alaptermék |  | 1 | 1 | Nem | db | 12 | 120 |  | 27 | 19161 | EUR | 48.5096 | Nem | Vezeték nélküli megoldások - Vezeték nélküli vezérlők (Wireless Controllers) | legalább 60 (hatvan), legfeljebb 120 (százhúsz) naptári nap | A rendelés előzetes konzultációt igényel
0202110501 | DKM0104HNET21 | JW110AA | Aruba PSU-PWBLNK PSU 1RU Blank | HPE | Áru | Alaptermék |  | 1 | 1 | Nem | db | 12 | 120 |  | 27 | 8994 | EUR | 22.7691 | Nem | Vezeték nélküli megoldások - Vezeték nélküli vezérlők (Wireless Controllers) | legalább 60 (hatvan), legfeljebb 120 (százhúsz) naptári nap | A rendelés előzetes konzultációt igényel
0190070101 | DKM0104HNET21 | JW341AAEA | Aruba ClearPass Ent 2500 EP 1y Sub E-STU | HPE | Áru | Alaptermék |  | 1 | 1 | Nem | db | 12 | 120 |  | 27 | 5970942 | EUR | 15116.3101 | Nem | Hálózat menedzsment megoldások - AAA menedzsment szoftverek | legalább 60 (hatvan), legfeljebb 120 (százhúsz) naptári nap | A rendelés előzetes konzultációt igényel
0102050202 | DKM0104HNET21 | JW111AA | Aruba HW-7200-FT 7200 Series Fan Tray | HPE | Áru | Alaptermék |  | 1 | 1 | Nem | db | 12 | 120 |  | 27 | 39105 | EUR | 99 | Nem | Vezeték nélküli megoldások - Vezeték nélküli vezérlők (Wireless Controllers) | legalább 60 (hatvan), legfeljebb 120 (százhúsz) naptári nap | A rendelés előzetes konzultációt igényel
0102010102 | DKM0104HNET21 | JL585A | HPE 5710 48SFP+ 6QSFP+/2QSFP28 | HPE | Áru | Alaptermék |  | 1 | 1 | Nem | db | 12 | 120 |  | 27 | 7175412 | EUR | 18165.5997 | Nem | LAN aktív eszközök - Menedzselhető switch-ek | legalább 60 (hatvan), legfeljebb 120 (százhúsz) naptári nap | A rendelés előzetes konzultációt igényel
0190070101 | DKM0104HNET21 | JW342AAEA | Aruba ClearPass Ent 5K EP 1y Sub E-STU | HPE | Áru | Alaptermék |  | 1 | 1 | Nem | db | 12 | 120 |  | 27 | 9553351 | EUR | 24185.6995 | Nem | Hálózat menedzsment megoldások - AAA menedzsment szoftverek | legalább 60 (hatvan), legfeljebb 120 (százhúsz) naptári nap | A rendelés előzetes konzultációt igényel
0102010102 | DKM0104HNET21 | JL586A | HPE 5710 48XGT 6QSFP+/2QSFP28 | HPE | Áru | Alaptermék |  | 1 | 1 | Nem | db | 12 | 120 |  | 27 | 7415256 | EUR | 18772.7996 | Nem | LAN aktív eszközök - Menedzselhető switch-ek | legalább 60 (hatvan), legfeljebb 120 (százhúsz) naptári nap | A rendelés előzetes konzultációt igényel
0202110501 | DKM0104HNET21 | JW112A | Aruba SR-ESBLNK 7200 Expnsn Slt Blnk Pnl | HPE | Áru | Kiegészítő |  | 1 | 1 | Nem | db | 12 | 120 |  | 27 | 17538 | EUR | 44.3992 | Nem | Rack szekrények - Rack kiegészítők | legalább 60 (hatvan), legfeljebb 120 (százhúsz) naptári nap | A rendelés előzetes konzultációt igényel
0190070101 | DKM0104HNET21 | JW343AAEA | Aruba ClearPass Ent 10K EP 1y Sub E-STU | HPE | Áru | Alaptermék |  | 1 | 1 | Nem | db | 12 | 120 |  | 27 | 19106312 | EUR | 48370.4112 | Nem | Hálózat menedzsment megoldások - AAA menedzsment szoftverek | legalább 60 (hatvan), legfeljebb 120 (százhúsz) naptári nap | A rendelés előzetes konzultációt igényel
0202110501 | DKM0104HNET21 | JW112AA | Aruba SR-ESBLNK 7200 Expnsn Slt Blnk Pnl | HPE | Áru | Alaptermék |  | 1 | 1 | Nem | db | 12 | 120 |  | 27 | 8994 | EUR | 22.7691 | Nem | Vezeték nélküli megoldások - Vezeték nélküli vezérlők (Wireless Controllers) | legalább 60 (hatvan), legfeljebb 120 (százhúsz) naptári nap | A rendelés előzetes konzultációt igényel
0102010102 | DKM0104HNET21 | JL587A | HPE 5710 24SFP+ 6QSFPS+/2QSFPS28 | HPE | Áru | Alaptermék |  | 1 | 1 | Nem | db | 12 | 120 |  | 27 | 5568078 | EUR | 14096.4001 | Nem | LAN aktív eszközök - Menedzselhető switch-ek | legalább 60 (hatvan), legfeljebb 120 (százhúsz) naptári nap | A rendelés előzetes konzultációt igényel
0190070101 | DKM0104HNET21 | JW344AAEA | Aruba ClearPass Ent 25K EP 1y Sub E-STU | HPE | Áru | Alaptermék |  | 1 | 1 | Nem | db | 12 | 120 |  | 27 | 41794642 | EUR | 105809.2213 | Nem | Hálózat menedzsment megoldások - AAA menedzsment szoftverek | legalább 60 (hatvan), legfeljebb 120 (százhúsz) naptári nap | A rendelés előzetes konzultációt igényel
0102010102 | DKM0104HNET21 | JL589A | HPE 5710 250W FB AC PSU | HPE | Áru | Alaptermék |  | 1 | 1 | Nem | db | 12 | 120 |  | 27 | 179646 | EUR | 454.7999 | Nem | LAN aktív eszközök - Menedzselhető switch-ek | legalább 60 (hatvan), legfeljebb 120 (százhúsz) naptári nap | A rendelés előzetes konzultációt igényel
0102010102 | DKM0104HNET21 | JL590A | HPE 5710 250W BF AC PSU | HPE | Áru | Alaptermék |  | 1 | 1 | Nem | db | 12 | 120 |  | 27 | 179646 | EUR | 454.7999 | Nem | LAN aktív eszközök - Menedzselhető switch-ek | legalább 60 (hatvan), legfeljebb 120 (százhúsz) naptári nap | A rendelés előzetes konzultációt igényel
0202110601 | DKM0104HNET21 | JW117A | PC-AC-DEN (DK) AC Power Cord | HPE | Áru | Alaptermék |  | 1 | 1 | Nem | db | 12 | 120 |  | 27 | 2346 | EUR | 5.9399 | Nem | Vezeték nélküli megoldások - Vezeték nélküli elérési pont (Access Point) | legalább 60 (hatvan), legfeljebb 120 (százhúsz) naptári nap | A rendelés előzetes konzultációt igényel
0190070101 | DKM0104HNET21 | JW345AAEA | Aruba ClearPass Ent 50K EP 1y Sub E-STU | HPE | Áru | Alaptermék |  | 1 | 1 | Nem | db | 12 | 120 |  | 27 | 75628679 | EUR | 191465.0096 | Nem | Hálózat menedzsment megoldások - AAA menedzsment szoftverek | legalább 60 (hatvan), legfeljebb 120 (százhúsz) naptári nap | A rendelés előzetes konzultációt igényel
0202110601 | DKM0104HNET21 | JW118A | PC-AC-EC Cont Euro AC Power Cord | HPE | Áru | Alaptermék |  | 1 | 1 | Nem | db | 12 | 120 |  | 27 | 2370 | EUR | 5.9999 | Nem | Vezeték nélküli megoldások - Vezeték nélküli vezérlők (Wireless Controllers) | legalább 60 (hatvan), legfeljebb 120 (százhúsz) naptári nap | A rendelés előzetes konzultációt igényel
0202110601 | DKM0104HNET21 | JW118AA | PC-AC-EC Cont Euro AC Power Cord | HPE | Áru | Alaptermék |  | 1 | 1 | Nem | db | 12 | 120 |  | 27 | 1955 | EUR | 4.9495 | Nem | Vezeték nélküli megoldások - Vezeték nélküli vezérlők (Wireless Controllers) | legalább 60 (hatvan), legfeljebb 120 (százhúsz) naptári nap | A rendelés előzetes konzultációt igényel
0102010102 | DKM0104HNET21 | JL592A | HPE 5710 450W FB AC PSU | HPE | Áru | Alaptermék |  | 1 | 1 | Nem | db | 12 | 120 |  | 27 | 305256 | EUR | 772.7996 | Nem | LAN aktív eszközök - Menedzselhető switch-ek | legalább 60 (hatvan), legfeljebb 120 (százhúsz) naptári nap | A rendelés előzetes konzultációt igényel
0190070101 | DKM0104HNET21 | JW346AAEA | Aruba ClearPass Ent 100K EP 1y Sub E-STU | HPE | Áru | Alaptermék |  | 1 | 1 | Nem | db | 12 | 120 |  | 27 | 151256576 | EUR | 382928.041 | Nem | Hálózat menedzsment megoldások - AAA menedzsment szoftverek | legalább 60 (hatvan), legfeljebb 120 (százhúsz) naptári nap | A rendelés előzetes konzultációt igényel
0102010102 | DKM0104HNET21 | JL593A | HPE 5710 450W BF AC PSU | HPE | Áru | Alaptermék |  | 1 | 1 | Nem | db | 12 | 120 |  | 27 | 305256 | EUR | 772.7996 | Nem | LAN aktív eszközök - Menedzselhető switch-ek | legalább 60 (hatvan), legfeljebb 120 (százhúsz) naptári nap | A rendelés előzetes konzultációt igényel
0102010102 | DKM0104HNET21 | JL594A | HPE X721 FB Fan Tray | HPE | Áru | Alaptermék |  | 1 | 1 | Nem | db | 12 | 120 |  | 27 | 30337 | EUR | 76.8014 | Nem | LAN aktív eszközök - Menedzselhető switch-ek | legalább 60 (hatvan), legfeljebb 120 (százhúsz) naptári nap | A rendelés előzetes konzultációt igényel
0202110601 | DKM0104HNET21 | JW121A | PC-AC-IT (IT) AC Power Cord | HPE | Áru | Alaptermék |  | 1 | 1 | Nem | db | 12 | 120 |  | 27 | 2346 | EUR | 5.9399 | Nem | Vezeték nélküli megoldások - Vezeték nélküli elérési pont (Access Point) | legalább 60 (hatvan), legfeljebb 120 (százhúsz) naptári nap | A rendelés előzetes konzultációt igényel
0190070101 | DKM0104HNET21 | JW348AAEA | Aruba ClearPass Ent 500 EP 3y Sub E-STU | HPE | Áru | Alaptermék |  | 1 | 1 | Nem | db | 12 | 120 |  | 27 | 4478305 | EUR | 11337.4809 | Nem | Hálózat menedzsment megoldások - AAA menedzsment szoftverek | legalább 60 (hatvan), legfeljebb 120 (százhúsz) naptári nap | A rendelés előzetes konzultációt igényel
0202110601 | DKM0104HNET21 | JW125A | PC-AC-SWI (CH) AC Power Cord | HPE | Áru | Alaptermék |  | 1 | 1 | Nem | db | 12 | 120 |  | 27 | 2346 | EUR | 5.9399 | Nem | Vezeték nélküli megoldások - Vezeték nélküli elérési pont (Access Point) | legalább 60 (hatvan), legfeljebb 120 (százhúsz) naptári nap | A rendelés előzetes konzultációt igényel
0202110601 | DKM0104HNET21 | JW127A | PC-AC-UK (UK) AC Power Cord | HPE | Áru | Alaptermék |  | 1 | 1 | Nem | db | 12 | 120 |  | 27 | 2346 | EUR | 5.9399 | Nem | Vezeték nélküli megoldások - Vezeték nélküli elérési pont (Access Point) | legalább 60 (hatvan), legfeljebb 120 (százhúsz) naptári nap | A rendelés előzetes konzultációt igényel
0102010102 | DKM0104HNET21 | JL595A | HPE x722 BF Fan Tray | HPE | Áru | Alaptermék |  | 1 | 1 | Nem | db | 12 | 120 |  | 27 | 30337 | EUR | 76.8014 | Nem | LAN aktív eszközök - Menedzselhető switch-ek | legalább 60 (hatvan), legfeljebb 120 (százhúsz) naptári nap | A rendelés előzetes konzultációt igényel
0202110601 | DKM0104HNET21 | JL600A | Aruba X391 550W Prt2Pwr AC PSU | HPE | Áru | Alaptermék |  | 1 | 1 | Nem | db | 12 | 120 |  | 27 | 323741 | EUR | 819.5987 | Nem | Vezeték nélküli megoldások - Vezeték nélküli vezérlők (Wireless Controllers) | legalább 60 (hatvan), legfeljebb 120 (százhúsz) naptári nap | A rendelés előzetes konzultációt igényel
0190070101 | DKM0104HNET21 | JW349AAEA | Aruba ClearPass Ent 1K EP 3y Sub E-STU | HPE | Áru | Alaptermék |  | 1 | 1 | Nem | db | 12 | 120 |  | 27 | 7960996 | EUR | 20154.4208 | Nem | Hálózat menedzsment megoldások - AAA menedzsment szoftverek | legalább 60 (hatvan), legfeljebb 120 (százhúsz) naptári nap | A rendelés előzetes konzultációt igényel
0202110601 | DKM0104HNET21 | JL602A | Aruba X412 1U Universal 2-post RM Kit | HPE | Áru | Alaptermék |  | 1 | 1 | Nem | db | 12 | 120 |  | 27 | 34602 | EUR | 87.6012 | Nem | Vezeték nélküli megoldások - Vezeték nélküli vezérlők (Wireless Controllers) | legalább 60 (hatvan), legfeljebb 120 (százhúsz) naptári nap | A rendelés előzetes konzultációt igényel
0202110601 | DKM0104HNET21 | JW128A | PC-AC-ZA (ZA) AC Power Cord | HPE | Áru | Alaptermék |  | 1 | 1 | Nem | db | 12 | 120 |  | 27 | 2346 | EUR | 5.9399 | Nem | Vezeték nélküli megoldások - Vezeték nélküli elérési pont (Access Point) | legalább 60 (hatvan), legfeljebb 120 (százhúsz) naptári nap | A rendelés előzetes konzultációt igényel
0202110601 | DKM0104HNET21 | JW134AA | PC-AC-H-EC Cont EU AC 15A Pwr Cord | HPE | Áru | Alaptermék |  | 1 | 1 | Nem | db | 12 | 120 |  | 27 | 1955 | EUR | 4.9495 | Nem | Vezeték nélküli megoldások - Vezeték nélküli vezérlők (Wireless Controllers) | legalább 60 (hatvan), legfeljebb 120 (százhúsz) naptári nap | A rendelés előzetes konzultációt igényel
0190070101 | DKM0104HNET21 | JW350AAEA | Aruba ClearPass Ent 2500 EP 3y Sub E-STU | HPE | Áru | Alaptermék |  | 1 | 1 | Nem | db | 12 | 120 |  | 27 | 14926770 | EUR | 37789.291 | Nem | Hálózat menedzsment megoldások - AAA menedzsment szoftverek | legalább 60 (hatvan), legfeljebb 120 (százhúsz) naptári nap | A rendelés előzetes konzultációt igényel
0202110501 | DKM0104HNET21 | JW144A | LS-BT1-NEMA LS-BT1 Outdoor Kit | HPE | Áru | Kiegészítő |  | 1 | 1 | Nem | db | 12 | 120 |  | 27 | 19434 | EUR | 49.1991 | Nem | Passzív hálózati elemek - Végpont kiépítéshez szükséges elemek | legalább 60 (hatvan), legfeljebb 120 (százhúsz) naptári nap | A rendelés előzetes konzultációt igényel
0202110501 | DKM0104HNET21 | JW144AA | LS-BT1-NEMA LS-BT1 Outdoor Kit | HPE | Áru | Alaptermék |  | 1 | 1 | Nem | db | 12 | 120 |  | 27 | 10167 | EUR | 25.7404 | Nem | Vezeték nélküli megoldások - Vezeték nélküli vezérlők (Wireless Controllers) | legalább 60 (hatvan), legfeljebb 120 (százhúsz) naptári nap | A rendelés előzetes konzultációt igényel
0190070101 | DKM0104HNET21 | JW351AAEA | Aruba ClearPass Ent 5K EP 3y Sub E-STU | HPE | Áru | Alaptermék |  | 1 | 1 | Nem | db | 12 | 120 |  | 27 | 23882988 | EUR | 60463.2596 | Nem | Hálózat menedzsment megoldások - AAA menedzsment szoftverek | legalább 60 (hatvan), legfeljebb 120 (százhúsz) naptári nap | A rendelés előzetes konzultációt igényel
0102010102 | DKM0104HNET21 | JL628A | Aruba 8325-48Y8C Front-to-Back Fan | HPE | Áru | Alaptermék |  | 1 | 1 | Nem | db | 12 | 120 |  | 27 | 102384 | EUR | 259.2008 | Nem | LAN aktív eszközök - Adatközponti switch-ek | legalább 60 (hatvan), legfeljebb 120 (százhúsz) naptári nap | A rendelés előzetes konzultációt igényel
0190070101 | DKM0104HNET21 | JW352AAEA | Aruba ClearPass Ent 10K EP 3y Sub E-STU | HPE | Áru | Alaptermék |  | 1 | 1 | Nem | db | 12 | 120 |  | 27 | 47765584 | EUR | 120925.5287 | Nem | Hálózat menedzsment megoldások - AAA menedzsment szoftverek | legalább 60 (hatvan), legfeljebb 120 (százhúsz) naptári nap | A rendelés előzetes konzultációt igényel
0102010102 | DKM0104HNET21 | JL629A | Aruba 8325-48Y8C Back-to-Front Fan | HPE | Áru | Alaptermék |  | 1 | 1 | Nem | db | 12 | 120 |  | 27 | 102384 | EUR | 259.2008 | Nem | LAN aktív eszközök - Adatközponti switch-ek | legalább 60 (hatvan), legfeljebb 120 (százhúsz) naptári nap | A rendelés előzetes konzultációt igényel
0102010102 | DKM0104HNET21 | JL630A | Aruba 8325-32C Front-to-Back Fan | HPE | Áru | Alaptermék |  | 1 | 1 | Nem | db | 12 | 120 |  | 27 | 102384 | EUR | 259.2008 | Nem | LAN aktív eszközök - Adatközponti switch-ek | legalább 60 (hatvan), legfeljebb 120 (százhúsz) naptári nap | A rendelés előzetes konzultációt igényel
0202110501 | DKM0104HNET21 | JW145AA | LS-BT1-MNT-50 BLE 50pk Mnt Kit | HPE | Áru | Alaptermék |  | 1 | 1 | Nem | db | 12 | 120 |  | 27 | 98936 | EUR | 250.4713 | Nem | Vezeték nélküli megoldások - Vezeték nélküli vezérlők (Wireless Controllers) | legalább 60 (hatvan), legfeljebb 120 (százhúsz) naptári nap | A rendelés előzetes konzultációt igényel
0202110601 | DKM0104HNET21 | JW147A | SFP-10GE-ER 10G LC Cnctr SFP+ XCVR | HPE | Áru | Alaptermék |  | 1 | 1 | Nem | db | 12 | 120 |  | 27 | 2925445 | EUR | 7406.1899 | Nem | LAN aktív eszközök - Moduláris switch-ek | legalább 60 (hatvan), legfeljebb 120 (százhúsz) naptári nap | A rendelés előzetes konzultációt igényel
0190070101 | DKM0104HNET21 | JW353AAEA | Aruba ClearPass Ent 25K EP 3y Sub E-STU | HPE | Áru | Alaptermék |  | 1 | 1 | Nem | db | 12 | 120 |  | 27 | 104486605 | EUR | 264523.0505 | Nem | Hálózat menedzsment megoldások - AAA menedzsment szoftverek | legalább 60 (hatvan), legfeljebb 120 (százhúsz) naptári nap | A rendelés előzetes konzultációt igényel
0202110601 | DKM0104HNET21 | JW148AA | SFP-10GE-ZR 10G LC Cnctr SFP+ XCVR | HPE | Áru | Alaptermék |  | 1 | 1 | Nem | db | 12 | 120 |  | 27 | 1989662 | EUR | 5037.1202 | Nem | Vezeték nélküli megoldások - Vezeték nélküli vezérlők (Wireless Controllers) | legalább 60 (hatvan), legfeljebb 120 (százhúsz) naptári nap | A rendelés előzetes konzultációt igényel
0102010102 | DKM0104HNET21 | JL631A | Aruba 8325-32C Back-to-Front Fan | HPE | Áru | Alaptermék |  | 1 | 1 | Nem | db | 12 | 120 |  | 27 | 102384 | EUR | 259.2008 | Nem | LAN aktív eszközök - Adatközponti switch-ek | legalább 60 (hatvan), legfeljebb 120 (százhúsz) naptári nap | A rendelés előzetes konzultációt igényel
0190070101 | DKM0104HNET21 | JW354AAEA | Aruba ClearPass Ent 50K EP 3y Sub E-STU | HPE | Áru | Alaptermék |  | 1 | 1 | Nem | db | 12 | 120 |  | 27 | 189071111 | EUR | 478661.041 | Nem | Hálózat menedzsment megoldások - AAA menedzsment szoftverek | legalább 60 (hatvan), legfeljebb 120 (százhúsz) naptári nap | A rendelés előzetes konzultációt igényel
0102010102 | DKM0104HNET21 | JL632A | Aruba 8325 650W 100-240VAC FB PSU | HPE | Áru | Alaptermék |  | 1 | 1 | Nem | db | 12 | 120 |  | 27 | 412380 | EUR | 1044.0001 | Nem | LAN aktív eszközök - Adatközponti switch-ek | legalább 60 (hatvan), legfeljebb 120 (százhúsz) naptári nap | A rendelés előzetes konzultációt igényel
0202110601 | DKM0104HNET21 | JW149A | SFP-EX 1000BASE-EX LC SFP XCVR | HPE | Áru | Alaptermék |  | 1 | 1 | Nem | db | 12 | 120 |  | 27 | 340806 | EUR | 862.8007 | Nem | LAN aktív eszközök - Moduláris switch-ek | legalább 60 (hatvan), legfeljebb 120 (százhúsz) naptári nap | A rendelés előzetes konzultációt igényel
0190070101 | DKM0104HNET21 | JW356AAEA | Aruba ClearPass Ent 100 EP 5y Sub E-STU | HPE | Áru | Alaptermék |  | 1 | 1 | Nem | db | 12 | 120 |  | 27 | 1194266 | EUR | 3023.459 | Nem | Hálózat menedzsment megoldások - AAA menedzsment szoftverek | legalább 60 (hatvan), legfeljebb 120 (százhúsz) naptári nap | A rendelés előzetes konzultációt igényel
0202110601 | DKM0104HNET21 | JW150A | SFP-ZX 1000BASE-ZX LC SFP XCVR | HPE | Áru | Alaptermék |  | 1 | 1 | Nem | db | 12 | 120 |  | 27 | 416646 | EUR | 1054.7999 | Nem | LAN aktív eszközök - Moduláris switch-ek | legalább 60 (hatvan), legfeljebb 120 (százhúsz) naptári nap | A rendelés előzetes konzultációt igényel
0102050201 | DKM0104HNET21 | JW156AA | Aruba AP-103 Dual 2x2:2 802.11n AP | HPE | Áru | Alaptermék |  | 1 | 1 | Nem | db | 12 | 120 |  | 27 | 78601 | EUR | 198.9904 | Nem | Vezeték nélküli megoldások - Vezeték nélküli vezérlők (Wireless Controllers) | legalább 60 (hatvan), legfeljebb 120 (százhúsz) naptári nap | A rendelés előzetes konzultációt igényel
0102010102 | DKM0104HNET21 | JL633A | Aruba 8325 650W 100-240VAC BF PSU | HPE | Áru | Alaptermék |  | 1 | 1 | Nem | db | 12 | 120 |  | 27 | 412380 | EUR | 1044.0001 | Nem | LAN aktív eszközök - Adatközponti switch-ek | legalább 60 (hatvan), legfeljebb 120 (százhúsz) naptári nap | A rendelés előzetes konzultációt igényel
0202110601 | DKM0104HNET21 | JL639AAE | Aruba NetEdit Single Node 1yr Sub E-STU | HPE | Áru | Alaptermék |  | 1 | 1 | Nem | db | 12 | 120 |  | 27 | 17064 | EUR | 43.1992 | Nem | Hálózat menedzsment megoldások - SNMP menedzselhető szoftverek | legalább 60 (hatvan), legfeljebb 120 (százhúsz) naptári nap | A rendelés előzetes konzultációt igényel
0190070101 | DKM0104HNET21 | JW357AAEA | Aruba ClearPass Ent 500 EP 5y Sub E-STU | HPE | Áru | Alaptermék |  | 1 | 1 | Nem | db | 12 | 120 |  | 27 | 5622517 | EUR | 14234.2213 | Nem | Hálózat menedzsment megoldások - AAA menedzsment szoftverek | legalább 60 (hatvan), legfeljebb 120 (százhúsz) naptári nap | A rendelés előzetes konzultációt igényel
0202110601 | DKM0104HNET21 | JL640AAE | Aruba NetEdit Single Node 3yr Sub E-STU | HPE | Áru | Alaptermék |  | 1 | 1 | Nem | db | 12 | 120 |  | 27 | 34128 | EUR | 86.4012 | Nem | Hálózat menedzsment megoldások - SNMP menedzselhető szoftverek | legalább 60 (hatvan), legfeljebb 120 (százhúsz) naptári nap | A rendelés előzetes konzultációt igényel
0102050201 | DKM0104HNET21 | JW157AA | Aruba AP-103H Dual 2x2:2 802.11n AP | HPE | Áru | Alaptermék |  | 1 | 1 | Nem | db | 12 | 120 |  | 27 | 38323 | EUR | 97.0191 | Nem | Vezeték nélküli megoldások - Vezeték nélküli elérési pont (Access Point) | legalább 60 (hatvan), legfeljebb 120 (százhúsz) naptári nap | A rendelés előzetes konzultációt igényel
0190070101 | DKM0104HNET21 | JW358AAEA | Aruba ClearPass Ent 1K EP 5y Sub E-STU | HPE | Áru | Alaptermék |  | 1 | 1 | Nem | db | 12 | 120 |  | 27 | 9951440 | EUR | 25193.5191 | Nem | Hálózat menedzsment megoldások - AAA menedzsment szoftverek | legalább 60 (hatvan), legfeljebb 120 (százhúsz) naptári nap | A rendelés előzetes konzultációt igényel
0102050201 | DKM0104HNET21 | JW164AA | Aruba AP-205 Dual 2x2:2 802.11ac AP | HPE | Áru | Alaptermék |  | 1 | 1 | Nem | db | 12 | 120 |  | 27 | 138431 | EUR | 350.459 | Nem | Vezeték nélküli megoldások - Vezeték nélküli elérési pont (Access Point) | legalább 60 (hatvan), legfeljebb 120 (százhúsz) naptári nap | A rendelés előzetes konzultációt igényel
0102050201 | DKM0104HNET21 | JW165AA | Aruba AP-205 FIPS/TAA Dual 2x2:2 11ac AP | HPE | Áru | Alaptermék |  | 1 | 1 | Nem | db | 12 | 120 |  | 27 | 168543 | EUR | 426.6899 | Nem | Vezeték nélküli megoldások - Vezeték nélküli elérési pont (Access Point) | legalább 60 (hatvan), legfeljebb 120 (százhúsz) naptári nap | A rendelés előzetes konzultációt igényel
0190070101 | DKM0104HNET21 | JW359AAEA | Aruba ClearPass Ent 2500 EP 5y Sub E-STU | HPE | Áru | Alaptermék |  | 1 | 1 | Nem | db | 12 | 120 |  | 27 | 18658560 | EUR | 47236.8607 | Nem | Hálózat menedzsment megoldások - AAA menedzsment szoftverek | legalább 60 (hatvan), legfeljebb 120 (százhúsz) naptári nap | A rendelés előzetes konzultációt igényel
0102050201 | DKM0104HNET21 | JW166AA | Aruba AP-205H Dual 2x2:2 802.11ac AP | HPE | Áru | Alaptermék |  | 1 | 1 | Nem | db | 12 | 120 |  | 27 | 138431 | EUR | 350.459 | Nem | Vezeték nélküli megoldások - Vezeték nélküli elérési pont (Access Point) | legalább 60 (hatvan), legfeljebb 120 (százhúsz) naptári nap | A rendelés előzetes konzultációt igényel
0190070101 | DKM0104HNET21 | JW360AAEA | Aruba ClearPass Ent 5K EP 5y Sub E-STU | HPE | Áru | Alaptermék |  | 1 | 1 | Nem | db | 12 | 120 |  | 27 | 29853539 | EUR | 75578.5792 | Nem | Hálózat menedzsment megoldások - AAA menedzsment szoftverek | legalább 60 (hatvan), legfeljebb 120 (százhúsz) naptári nap | A rendelés előzetes konzultációt igényel
0102050201 | DKM0104HNET21 | JW167AA | Aruba AP-205H FIPS/TAA Dual 2x2 11ac AP | HPE | Áru | Alaptermék |  | 1 | 1 | Nem | db | 12 | 120 |  | 27 | 168543 | EUR | 426.6899 | Nem | Vezeték nélküli megoldások - Vezeték nélküli elérési pont (Access Point) | legalább 60 (hatvan), legfeljebb 120 (százhúsz) naptári nap | A rendelés előzetes konzultációt igényel
0102010201 | DKM0104HNET21 | JL669A | Aruba 6300M Fan Tray | HPE | Áru | Alaptermék |  | 1 | 1 | Nem | db | 12 | 120 |  | 27 | 181542 | EUR | 459.5998 | Nem | LAN aktív eszközök - Moduláris switch-ek | legalább 60 (hatvan), legfeljebb 120 (százhúsz) naptári nap | A rendelés előzetes konzultációt igényel
0190070101 | DKM0104HNET21 | JW361AAEA | Aruba ClearPass Ent 10K EP 5y Sub E-STU | HPE | Áru | Alaptermék |  | 1 | 1 | Nem | db | 12 | 120 |  | 27 | 59706687 | EUR | 151156.1708 | Nem | Hálózat menedzsment megoldások - AAA menedzsment szoftverek | legalább 60 (hatvan), legfeljebb 120 (százhúsz) naptári nap | A rendelés előzetes konzultációt igényel
0102010102 | DKM0104HNET21 | JL675A | Aruba 6100 48G CL4 4SFP+ Swch | HPE | Áru | Alaptermék |  | 1 | 1 | Nem | db | 12 | 120 |  | 27 | 1267002 | EUR | 3207.5989 | Nem | LAN aktív eszközök - Menedzselhető switch-ek | legalább 60 (hatvan), legfeljebb 120 (százhúsz) naptári nap | A rendelés előzetes konzultációt igényel
0102050201 | DKM0104HNET21 | JW168AA | Aruba AP-214 Dual 3x3:3 802.11ac AP | HPE | Áru | Alaptermék |  | 1 | 1 | Nem | db | 12 | 120 |  | 27 | 198262 | EUR | 501.9303 | Nem | Vezeték nélküli megoldások - Vezeték nélküli elérési pont (Access Point) | legalább 60 (hatvan), legfeljebb 120 (százhúsz) naptári nap | A rendelés előzetes konzultációt igényel
0190070101 | DKM0104HNET21 | JW362AAEA | Aruba ClearPass Ent 25K EP 5y Sub E-STU | HPE | Áru | Alaptermék |  | 1 | 1 | Nem | db | 12 | 120 |  | 27 | 130608354 | EUR | 330654.0601 | Nem | Hálózat menedzsment megoldások - AAA menedzsment szoftverek | legalább 60 (hatvan), legfeljebb 120 (százhúsz) naptári nap | A rendelés előzetes konzultációt igényel
0102050201 | DKM0104HNET21 | JW169AA | Aruba AP-214 FIPS/TAA Dual 3X3:3 11ac AP | HPE | Áru | Alaptermék |  | 1 | 1 | Nem | db | 12 | 120 |  | 27 | 238150 | EUR | 602.9112 | Nem | Vezeték nélküli megoldások - Vezeték nélküli elérési pont (Access Point) | legalább 60 (hatvan), legfeljebb 120 (százhúsz) naptári nap | A rendelés előzetes konzultációt igényel
0102050201 | DKM0104HNET21 | JW170AA | Aruba AP-215 Dual 3x3:3 802.11ac AP | HPE | Áru | Alaptermék |  | 1 | 1 | Nem | db | 12 | 120 |  | 27 | 198262 | EUR | 501.9303 | Nem | Vezeték nélküli megoldások - Vezeték nélküli elérési pont (Access Point) | legalább 60 (hatvan), legfeljebb 120 (százhúsz) naptári nap | A rendelés előzetes konzultációt igényel
0190070101 | DKM0104HNET21 | JW363AAEA | Aruba ClearPass Ent 50K EP 5y Sub E-STU | HPE | Áru | Alaptermék |  | 1 | 1 | Nem | db | 12 | 120 |  | 27 | 236338497 | EUR | 598325.3101 | Nem | Hálózat menedzsment megoldások - AAA menedzsment szoftverek | legalább 60 (hatvan), legfeljebb 120 (százhúsz) naptári nap | A rendelés előzetes konzultációt igényel
0102050201 | DKM0104HNET21 | JW171AA | Aruba AP-215 FIPS/TAA Dual 3X3:3 11ac AP | HPE | Áru | Alaptermék |  | 1 | 1 | Nem | db | 12 | 120 |  | 27 | 238150 | EUR | 602.9112 | Nem | Vezeték nélküli megoldások - Vezeték nélküli elérési pont (Access Point) | legalább 60 (hatvan), legfeljebb 120 (százhúsz) naptári nap | A rendelés előzetes konzultációt igényel
0190070101 | DKM0104HNET21 | JW365AAEA | Aruba ClearPass OB 100 Dev 1y Sub E-STU | HPE | Áru | Alaptermék |  | 1 | 1 | Nem | db | 12 | 120 |  | 27 | 298762 | EUR | 756.3607 | Nem | Hálózat menedzsment megoldások - AAA menedzsment szoftverek | legalább 60 (hatvan), legfeljebb 120 (százhúsz) naptári nap | A rendelés előzetes konzultációt igényel
0190070101 | DKM0104HNET21 | JW433AAEA | Aruba ClearPass OG 10K EP 3y Sub E-STU | HPE | Áru | Alaptermék |  | 1 | 1 | Nem | db | 12 | 120 |  | 27 | 29754212 | EUR | 75327.1202 | Nem | Hálózat menedzsment megoldások - AAA menedzsment szoftverek | legalább 60 (hatvan), legfeljebb 120 (százhúsz) naptári nap | A rendelés előzetes konzultációt igényel
0190070101 | DKM0104HNET21 | JW366AAEA | Aruba ClearPass OB 500 Dev 1y Sub E-STU | HPE | Áru | Alaptermék |  | 1 | 1 | Nem | db | 12 | 120 |  | 27 | 1493029 | EUR | 3779.8197 | Nem | Hálózat menedzsment megoldások - AAA menedzsment szoftverek | legalább 60 (hatvan), legfeljebb 120 (százhúsz) naptári nap | A rendelés előzetes konzultációt igényel
0190070101 | DKM0104HNET21 | JW434AAEA | Aruba ClearPass OG 25K EP 3y Sub E-STU | HPE | Áru | Alaptermék |  | 1 | 1 | Nem | db | 12 | 120 |  | 27 | 49656311 | EUR | 125712.1803 | Nem | Hálózat menedzsment megoldások - AAA menedzsment szoftverek | legalább 60 (hatvan), legfeljebb 120 (százhúsz) naptári nap | A rendelés előzetes konzultációt igényel
0190070101 | DKM0104HNET21 | JW435AAEA | Aruba ClearPass OG 50K EP 3y Sub E-STU | HPE | Áru | Alaptermék |  | 1 | 1 | Nem | db | 12 | 120 |  | 27 | 99411558 | EUR | 251674.8292 | Nem | Hálózat menedzsment megoldások - AAA menedzsment szoftverek | legalább 60 (hatvan), legfeljebb 120 (százhúsz) naptári nap | A rendelés előzetes konzultációt igényel
0190070101 | DKM0104HNET21 | JW436AAEA | Aruba ClearPass OG 100K EP 3y Sub E-STU | HPE | Áru | Alaptermék |  | 1 | 1 | Nem | db | 12 | 120 |  | 27 | 198823116 | EUR | 503349.6612 | Nem | Hálózat menedzsment megoldások - AAA menedzsment szoftverek | legalább 60 (hatvan), legfeljebb 120 (százhúsz) naptári nap | A rendelés előzetes konzultációt igényel
0190070101 | DKM0104HNET21 | JW437AAEA | Aruba ClearPass OG 100 EP 5y Sub E-STU | HPE | Áru | Alaptermék |  | 1 | 1 | Nem | db | 12 | 120 |  | 27 | 647188 | EUR | 1638.4495 | Nem | Hálózat menedzsment megoldások - AAA menedzsment szoftverek | legalább 60 (hatvan), legfeljebb 120 (százhúsz) naptári nap | A rendelés előzetes konzultációt igényel
0190070101 | DKM0104HNET21 | JW438AAEA | Aruba ClearPass OG 500 EP 5y Sub E-STU | HPE | Áru | Alaptermék |  | 1 | 1 | Nem | db | 12 | 120 |  | 27 | 3084994 | EUR | 7810.1107 | Nem | Hálózat menedzsment megoldások - AAA menedzsment szoftverek | legalább 60 (hatvan), legfeljebb 120 (százhúsz) naptári nap | A rendelés előzetes konzultációt igényel
0190070101 | DKM0104HNET21 | JW439AAEA | Aruba ClearPass OG 1K EP 5y Sub E-STU | HPE | Áru | Alaptermék |  | 1 | 1 | Nem | db | 12 | 120 |  | 27 | 4975720 | EUR | 12596.7596 | Nem | Hálózat menedzsment megoldások - AAA menedzsment szoftverek | legalább 60 (hatvan), legfeljebb 120 (százhúsz) naptári nap | A rendelés előzetes konzultációt igényel
0190070101 | DKM0104HNET21 | JW440AAEA | Aruba ClearPass OG 2500 EP 5y Sub E-STU | HPE | Áru | Alaptermék |  | 1 | 1 | Nem | db | 12 | 120 |  | 27 | 12438910 | EUR | 31490.9112 | Nem | Hálózat menedzsment megoldások - AAA menedzsment szoftverek | legalább 60 (hatvan), legfeljebb 120 (százhúsz) naptári nap | A rendelés előzetes konzultációt igényel
0190070101 | DKM0104HNET21 | JW441AAEA | Aruba ClearPass OG 5K EP 5y Sub E-STU | HPE | Áru | Alaptermék |  | 1 | 1 | Nem | db | 12 | 120 |  | 27 | 19902490 | EUR | 50386.0505 | Nem | Hálózat menedzsment megoldások - AAA menedzsment szoftverek | legalább 60 (hatvan), legfeljebb 120 (százhúsz) naptári nap | A rendelés előzetes konzultációt igényel
0190070101 | DKM0104HNET21 | JW442AAEA | Aruba ClearPass OG 10K EP 5y Sub E-STU | HPE | Áru | Alaptermék |  | 1 | 1 | Nem | db | 12 | 120 |  | 27 | 37316729 | EUR | 94472.7309 | Nem | Hálózat menedzsment megoldások - AAA menedzsment szoftverek | legalább 60 (hatvan), legfeljebb 120 (százhúsz) naptári nap | A rendelés előzetes konzultációt igényel
0190070101 | DKM0104HNET21 | JW443AAEA | Aruba ClearPass OG 25K EP 5y Sub E-STU | HPE | Áru | Alaptermék |  | 1 | 1 | Nem | db | 12 | 120 |  | 27 | 62194547 | EUR | 157454.5505 | Nem | Hálózat menedzsment megoldások - AAA menedzsment szoftverek | legalább 60 (hatvan), legfeljebb 120 (százhúsz) naptári nap | A rendelés előzetes konzultációt igényel
0190070101 | DKM0104HNET21 | JW444AAEA | Aruba ClearPass OG 50K EP 5y Sub E-STU | HPE | Áru | Alaptermék |  | 1 | 1 | Nem | db | 12 | 120 |  | 27 | 124488421 | EUR | 315160.5601 | Nem | Hálózat menedzsment megoldások - AAA menedzsment szoftverek | legalább 60 (hatvan), legfeljebb 120 (százhúsz) naptári nap | A rendelés előzetes konzultációt igényel
0190070101 | DKM0104HNET21 | JW445AAEA | Aruba ClearPass OG 100K EP 5y Sub E-STU | HPE | Áru | Alaptermék |  | 1 | 1 | Nem | db | 12 | 120 |  | 27 | 248777407 | EUR | 629816.2213 | Nem | Hálózat menedzsment megoldások - AAA menedzsment szoftverek | legalább 60 (hatvan), legfeljebb 120 (százhúsz) naptári nap | A rendelés előzetes konzultációt igényel
0190070101 | DKM0104HNET21 | JW446AAEA | Aruba ClearPass QC 1-1k Usr 1y E-STU | HPE | Áru | Alaptermék |  | 1 | 1 | Nem | db | 12 | 120 |  | 27 | 1955 | EUR | 4.9495 | Nem | Hálózat menedzsment megoldások - AAA menedzsment szoftverek | legalább 60 (hatvan), legfeljebb 120 (százhúsz) naptári nap | A rendelés előzetes konzultációt igényel
0190070101 | DKM0104HNET21 | JW447AAEA | Aruba ClearPass QC 1k-5k Usr 1y E-STU | HPE | Áru | Alaptermék |  | 1 | 1 | Nem | db | 12 | 120 |  | 27 | 1955 | EUR | 4.9495 | Nem | Hálózat menedzsment megoldások - AAA menedzsment szoftverek | legalább 60 (hatvan), legfeljebb 120 (százhúsz) naptári nap | A rendelés előzetes konzultációt igényel
0190070101 | DKM0104HNET21 | JW448AAEA | Aruba ClearPass QC 5k-10K Usr 1y E-STU | HPE | Áru | Alaptermék |  | 1 | 1 | Nem | db | 12 | 120 |  | 27 | 1955 | EUR | 4.9495 | Nem | Hálózat menedzsment megoldások - AAA menedzsment szoftverek | legalább 60 (hatvan), legfeljebb 120 (százhúsz) naptári nap | A rendelés előzetes konzultációt igényel
0190070101 | DKM0104HNET21 | JW449AAEA | Aruba ClearPass QC 10k Incr Usr 1y E-STU | HPE | Áru | Alaptermék |  | 1 | 1 | Nem | db | 12 | 120 |  | 27 | 1955 | EUR | 4.9495 | Nem | Hálózat menedzsment megoldások - AAA menedzsment szoftverek | legalább 60 (hatvan), legfeljebb 120 (százhúsz) naptári nap | A rendelés előzetes konzultációt igényel
0190070101 | DKM0104HNET21 | JW450AAEA | Aruba Central 1 IAP 1yr Sub E-STU | HPE | Áru | Alaptermék |  | 1 | 1 | Nem | db | 12 | 120 |  | 27 | 28155 | EUR | 71.2787 | Nem | Hálózat menedzsment megoldások - SNMP menedzselhető szoftverek | legalább 60 (hatvan), legfeljebb 120 (százhúsz) naptári nap | A rendelés előzetes konzultációt igényel
0190070101 | DKM0104HNET21 | JW451AAEA | Aruba Central 1 IAP 3yr Sub E-STU | HPE | Áru | Alaptermék |  | 1 | 1 | Nem | db | 12 | 120 |  | 27 | 57875 | EUR | 146.5191 | Nem | Hálózat menedzsment megoldások - SNMP menedzselhető szoftverek | legalább 60 (hatvan), legfeljebb 120 (százhúsz) naptári nap | A rendelés előzetes konzultációt igényel
0102010102 | DKM0104HNET21 | JL676A | Aruba 6100 48G 4SFP+ Swch | HPE | Áru | Alaptermék |  | 1 | 1 | Nem | db | 12 | 120 |  | 27 | 792054 | EUR | 2005.199 | Nem | LAN aktív eszközök - Menedzselhető switch-ek | legalább 60 (hatvan), legfeljebb 120 (százhúsz) naptári nap | A rendelés előzetes konzultációt igényel
0102010102 | DKM0104HNET21 | JL678A | Aruba 6100 24G 4SFP+ Swch | HPE | Áru | Alaptermék |  | 1 | 1 | Nem | db | 12 | 120 |  | 27 | 478740 | EUR | 1211.9998 | Nem | LAN aktív eszközök - Menedzselhető switch-ek | legalább 60 (hatvan), legfeljebb 120 (százhúsz) naptári nap | A rendelés előzetes konzultációt igényel
0102010102 | DKM0104HNET21 | JL680A | Aruba Instant On 1930 8G SFP | HPE | Áru | Alaptermék |  | 1 | 1 | Nem | db | 12 | 120 |  | 27 | 49770 | EUR | 126.0004 | Nem | LAN aktív eszközök - Menedzselhető switch-ek | legalább 60 (hatvan), legfeljebb 120 (százhúsz) naptári nap | A rendelés előzetes konzultációt igényel
0102010102 | DKM0104HNET21 | JL681A | Aruba IOn 1930 8G 2SFP 124W Switch | HPE | Áru | Alaptermék |  | 1 | 1 | Nem | db | 12 | 120 |  | 27 | 88637 | EUR | 224.3986 | Nem | LAN aktív eszközök - Menedzselhető switch-ek | legalább 60 (hatvan), legfeljebb 120 (százhúsz) naptári nap | A rendelés előzetes konzultációt igényel
0102010102 | DKM0104HNET21 | JL682A | Aruba IOn 1930 24G 4SFP+ Switch | HPE | Áru | Alaptermék |  | 1 | 1 | Nem | db | 12 | 120 |  | 27 | 103332 | EUR | 261.6007 | Nem | LAN aktív eszközök - Menedzselhető switch-ek | legalább 60 (hatvan), legfeljebb 120 (százhúsz) naptári nap | A rendelés előzetes konzultációt igényel
0102010102 | DKM0104HNET21 | JL683A | Aruba IOn 1930 24G 4SFP+ 195W Sw | HPE | Áru | Alaptermék |  | 1 | 1 | Nem | db | 12 | 120 |  | 27 | 179646 | EUR | 454.7999 | Nem | LAN aktív eszközök - Menedzselhető switch-ek | legalább 60 (hatvan), legfeljebb 120 (százhúsz) naptári nap | A rendelés előzetes konzultációt igényel
0102010102 | DKM0104HNET21 | JL684A | Aruba IOn 1930 24G 4SFP+ 370W Sw | HPE | Áru | Alaptermék |  | 1 | 1 | Nem | db | 12 | 120 |  | 27 | 229416 | EUR | 580.8004 | Nem | LAN aktív eszközök - Menedzselhető switch-ek | legalább 60 (hatvan), legfeljebb 120 (százhúsz) naptári nap | A rendelés előzetes konzultációt igényel
0102010102 | DKM0104HNET21 | JL685A | Aruba IOn 1930 48G 4SFP+ Switch | HPE | Áru | Alaptermék |  | 1 | 1 | Nem | db | 12 | 120 |  | 27 | 179646 | EUR | 454.7999 | Nem | LAN aktív eszközök - Menedzselhető switch-ek | legalább 60 (hatvan), legfeljebb 120 (százhúsz) naptári nap | A rendelés előzetes konzultációt igényel
0102010102 | DKM0104HNET21 | JL686A | Aruba IOn 1930 48G 4SFP+ 370W Sw | HPE | Áru | Alaptermék |  | 1 | 1 | Nem | db | 12 | 120 |  | 27 | 337014 | EUR | 853.2009 | Nem | LAN aktív eszközök - Menedzselhető switch-ek | legalább 60 (hatvan), legfeljebb 120 (százhúsz) naptári nap | A rendelés előzetes konzultációt igényel
0102010201 | DKM0104HNET21 | JL687A | Aruba 8400X-32Y Module | HPE | Áru | Alaptermék |  | 1 | 1 | Nem | db | 12 | 120 |  | 27 | 14217630 | EUR | 35994.0001 | Nem | LAN aktív eszközök - Moduláris switch-ek | legalább 60 (hatvan), legfeljebb 120 (százhúsz) naptári nap | A rendelés előzetes konzultációt igényel
0202110601 | DKM0104HNET21 | JL688A | HPE 5710 450W 48V FB DC PSU | HPE | Áru | Alaptermék |  | 1 | 1 | Nem | db | 12 | 120 |  | 27 | 656016 | EUR | 1660.7998 | Nem | LAN aktív eszközök - Menedzselhető switch-ek | legalább 60 (hatvan), legfeljebb 120 (százhúsz) naptári nap | A rendelés előzetes konzultációt igényel
0102010201 | DKM0104HNET21 | JL689A | HPE 5710 24XGT 6QSFP+/2QSFP28 | HPE | Áru | Alaptermék |  | 1 | 1 | Nem | db | 12 | 120 |  | 27 | 5673306 | EUR | 14362.8007 | Nem | LAN aktív eszközök - Menedzselhető switch-ek | legalább 60 (hatvan), legfeljebb 120 (százhúsz) naptári nap | A rendelés előzetes konzultációt igényel
0102010102 | DKM0104HNET21 | JL692A | Aruba 2930F 8G PoE+ 2SFP+ TAA Swch | HPE | Áru | Alaptermék |  | 1 | 1 | Nem | db | 12 | 120 |  | 27 | 641796 | EUR | 1624.8005 | Nem | LAN aktív eszközök - Menedzselhető switch-ek | legalább 60 (hatvan), legfeljebb 120 (százhúsz) naptári nap | A rendelés előzetes konzultációt igényel
0102010102 | DKM0104HNET21 | JL693A | Aruba 2930F 12G PoE+ Swch | HPE | Áru | Alaptermék |  | 1 | 1 | Nem | db | 12 | 120 |  | 27 | 795846 | EUR | 2014.7988 | Nem | LAN aktív eszközök - Menedzselhető switch-ek | legalább 60 (hatvan), legfeljebb 120 (százhúsz) naptári nap | A rendelés előzetes konzultációt igényel
0190070101 | DKM0104HNET21 | JW367AAEA | Aruba ClearPass OB 1K Dev 1y Sub E-STU | HPE | Áru | Alaptermék |  | 1 | 1 | Nem | db | 12 | 120 |  | 27 | 2686905 | EUR | 6802.291 | Nem | Hálózat menedzsment megoldások - AAA menedzsment szoftverek | legalább 60 (hatvan), legfeljebb 120 (százhúsz) naptári nap | A rendelés előzetes konzultációt igényel
0202110601 | DKM0104HNET21 | JL697A | HPE 2.0m C13 to C14 PDU Pwr Cord | HPE | Áru | Alaptermék |  | 1 | 1 | Nem | db | 12 | 120 |  | 27 | 9006 | EUR | 22.7996 | Nem | LAN aktív eszközök - Adatközponti switch-ek | legalább 60 (hatvan), legfeljebb 120 (százhúsz) naptári nap | A rendelés előzetes konzultációt igényel
0190070101 | DKM0104HNET21 | JW368AAEA | Aruba ClearPass OB 2500 Dev 1y Sub E-STU | HPE | Áru | Alaptermék |  | 1 | 1 | Nem | db | 12 | 120 |  | 27 | 4776676 | EUR | 12092.8511 | Nem | Hálózat menedzsment megoldások - AAA menedzsment szoftverek | legalább 60 (hatvan), legfeljebb 120 (százhúsz) naptári nap | A rendelés előzetes konzultációt igényel
0190070101 | DKM0104HNET21 | JW369AAEA | Aruba ClearPass OB 5K Dev 1y Sub E-STU | HPE | Áru | Alaptermék |  | 1 | 1 | Nem | db | 12 | 120 |  | 27 | 7562907 | EUR | 19146.6011 | Nem | Hálózat menedzsment megoldások - AAA menedzsment szoftverek | legalább 60 (hatvan), legfeljebb 120 (százhúsz) naptári nap | A rendelés előzetes konzultációt igényel
0102050201 | DKM0104HNET21 | JW799AA | Aruba AP-334 Dual 4x4:4 11ac 2.5GbE AP | HPE | Áru | Alaptermék |  | 1 | 1 | Nem | db | 12 | 120 |  | 27 | 649854 | EUR | 1645.2001 | Nem | Vezeték nélküli megoldások - Vezeték nélküli elérési pont (Access Point) | legalább 60 (hatvan), legfeljebb 120 (százhúsz) naptári nap | A rendelés előzetes konzultációt igényel
0102050201 | DKM0104HNET21 | JW800AA | Aruba AP-334 FIPS/TAA 4x4 11ac 2.5GbE AP | HPE | Áru | Alaptermék |  | 1 | 1 | Nem | db | 12 | 120 |  | 27 | 783522 | EUR | 1983.5994 | Nem | Vezeték nélküli megoldások - Vezeték nélküli elérési pont (Access Point) | legalább 60 (hatvan), legfeljebb 120 (százhúsz) naptári nap | A rendelés előzetes konzultációt igényel
0190070101 | DKM0104HNET21 | JW370AAEA | Aruba ClearPass OB 10K Dev 1y Sub E-STU | HPE | Áru | Alaptermék |  | 1 | 1 | Nem | db | 12 | 120 |  | 27 | 14926770 | EUR | 37789.291 | Nem | Hálózat menedzsment megoldások - AAA menedzsment szoftverek | legalább 60 (hatvan), legfeljebb 120 (százhúsz) naptári nap | A rendelés előzetes konzultációt igényel
0190070101 | DKM0104HNET21 | JW371AAEA | Aruba ClearPass OB 25K Dev 1y Sub E-STU | HPE | Áru | Alaptermék |  | 1 | 1 | Nem | db | 12 | 120 |  | 27 | 33634993 | EUR | 85151.8798 | Nem | Hálózat menedzsment megoldások - AAA menedzsment szoftverek | legalább 60 (hatvan), legfeljebb 120 (százhúsz) naptári nap | A rendelés előzetes konzultációt igényel
0102050201 | DKM0104HNET21 | JW805AA | Aruba IAP-314 (RW) Instant 2x/4x 11ac AP | HPE | Áru | Alaptermék |  | 1 | 1 | Nem | db | 12 | 120 |  | 27 | 381096 | EUR | 964.7988 | Nem | Vezeték nélküli megoldások - Vezeték nélküli elérési pont (Access Point) | legalább 60 (hatvan), legfeljebb 120 (százhúsz) naptári nap | A rendelés előzetes konzultációt igényel
0102050201 | DKM0104HNET21 | JW806AA | Aruba IAP-314 (RW) FIPS/TAA Instant AP | HPE | Áru | Alaptermék |  | 1 | 1 | Nem | db | 12 | 120 |  | 27 | 457884 | EUR | 1159.2008 | Nem | Vezeték nélküli megoldások - Vezeték nélküli elérési pont (Access Point) | legalább 60 (hatvan), legfeljebb 120 (százhúsz) naptári nap | A rendelés előzetes konzultációt igényel
0190070101 | DKM0104HNET21 | JW372AAEA | Aruba ClearPass OB 50K Dev 1y Sub E-STU | HPE | Áru | Alaptermék |  | 1 | 1 | Nem | db | 12 | 120 |  | 27 | 56323323 | EUR | 142590.6899 | Nem | Hálózat menedzsment megoldások - AAA menedzsment szoftverek | legalább 60 (hatvan), legfeljebb 120 (százhúsz) naptári nap | A rendelés előzetes konzultációt igényel
0102050201 | DKM0104HNET21 | JW811AA | Aruba IAP-315 (RW) Instant 2x/4x 11ac AP | HPE | Áru | Alaptermék |  | 1 | 1 | Nem | db | 12 | 120 |  | 27 | 381096 | EUR | 964.7988 | Nem | Vezeték nélküli megoldások - Vezeték nélküli elérési pont (Access Point) | legalább 60 (hatvan), legfeljebb 120 (százhúsz) naptári nap | A rendelés előzetes konzultációt igényel
0190070101 | DKM0104HNET21 | JW452AAEA | Aruba Central 1 IAP 5yr Sub E-STU | HPE | Áru | Alaptermék |  | 1 | 1 | Nem | db | 12 | 120 |  | 27 | 84858 | EUR | 214.8292 | Nem | Hálózat menedzsment megoldások - SNMP menedzselhető szoftverek | legalább 60 (hatvan), legfeljebb 120 (százhúsz) naptári nap | A rendelés előzetes konzultációt igényel
0190070101 | DKM0104HNET21 | JW373AAEA | Aruba ClearPass OB 100K Dev 1y Sub E-STU | HPE | Áru | Alaptermék |  | 1 | 1 | Nem | db | 12 | 120 |  | 27 | 83887655 | EUR | 212373.8101 | Nem | Hálózat menedzsment megoldások - AAA menedzsment szoftverek | legalább 60 (hatvan), legfeljebb 120 (százhúsz) naptári nap | A rendelés előzetes konzultációt igényel
0102050201 | DKM0104HNET21 | JW812AA | Aruba IAP-315 (RW) FIPS/TAA Instant AP | HPE | Áru | Alaptermék |  | 1 | 1 | Nem | db | 12 | 120 |  | 27 | 457884 | EUR | 1159.2008 | Nem | Vezeték nélküli megoldások - Vezeték nélküli elérési pont (Access Point) | legalább 60 (hatvan), legfeljebb 120 (százhúsz) naptári nap | A rendelés előzetes konzultációt igényel
0102050201 | DKM0104HNET21 | JW817AA | Aruba IAP-334 (RW) Instant 4x4:4 11ac AP | HPE | Áru | Alaptermék |  | 1 | 1 | Nem | db | 12 | 120 |  | 27 | 649854 | EUR | 1645.2001 | Nem | Vezeték nélküli megoldások - Vezeték nélküli elérési pont (Access Point) | legalább 60 (hatvan), legfeljebb 120 (százhúsz) naptári nap | A rendelés előzetes konzultációt igényel
0190070101 | DKM0104HNET21 | JW374AAEA | Aruba ClearPass OB 100 Dev 3y Sub E-STU | HPE | Áru | Alaptermék |  | 1 | 1 | Nem | db | 12 | 120 |  | 27 | 796178 | EUR | 2015.6393 | Nem | Hálózat menedzsment megoldások - AAA menedzsment szoftverek | legalább 60 (hatvan), legfeljebb 120 (százhúsz) naptári nap | A rendelés előzetes konzultációt igényel
0102050201 | DKM0104HNET21 | JW818AA | Aruba IAP-334 (RW) FIPS/TAA Instant AP | HPE | Áru | Alaptermék |  | 1 | 1 | Nem | db | 12 | 120 |  | 27 | 783522 | EUR | 1983.5994 | Nem | Vezeték nélküli megoldások - Vezeték nélküli elérési pont (Access Point) | legalább 60 (hatvan), legfeljebb 120 (százhúsz) naptári nap | A rendelés előzetes konzultációt igényel
0190070101 | DKM0104HNET21 | JW455AAEA | Aruba Web Enfr IAP 1yr Sub E-STU | HPE | Áru | Alaptermék |  | 1 | 1 | Nem | db | 12 | 120 |  | 27 | 15251 | EUR | 38.6107 | Nem | Hálózat menedzsment megoldások - SNMP menedzselhető szoftverek | legalább 60 (hatvan), legfeljebb 120 (százhúsz) naptári nap | A rendelés előzetes konzultációt igényel
0190070101 | DKM0104HNET21 | JW375AAEA | Aruba ClearPass OB 500 Dev 3y Sub E-STU | HPE | Áru | Alaptermék |  | 1 | 1 | Nem | db | 12 | 120 |  | 27 | 3731790 | EUR | 9447.5697 | Nem | Hálózat menedzsment megoldások - AAA menedzsment szoftverek | legalább 60 (hatvan), legfeljebb 120 (százhúsz) naptári nap | A rendelés előzetes konzultációt igényel
0190070101 | DKM0104HNET21 | JW456AAEA | Aruba Web Enfr IAP 3yr Sub E-STU | HPE | Áru | Alaptermék |  | 1 | 1 | Nem | db | 12 | 120 |  | 27 | 30111 | EUR | 76.2309 | Nem | Hálózat menedzsment megoldások - SNMP menedzselhető szoftverek | legalább 60 (hatvan), legfeljebb 120 (százhúsz) naptári nap | A rendelés előzetes konzultációt igényel
0102050201 | DKM0104HNET21 | JW823AA | Aruba IAP-335 (RW) Instant 4x4:4 11ac AP | HPE | Áru | Alaptermék |  | 1 | 1 | Nem | db | 12 | 120 |  | 27 | 649854 | EUR | 1645.2001 | Nem | Vezeték nélküli megoldások - Vezeték nélküli elérési pont (Access Point) | legalább 60 (hatvan), legfeljebb 120 (százhúsz) naptári nap | A rendelés előzetes konzultációt igényel
0190070101 | DKM0104HNET21 | JW376AAEA | Aruba ClearPass OB 1K Dev 3y Sub E-STU | HPE | Áru | Alaptermék |  | 1 | 1 | Nem | db | 12 | 120 |  | 27 | 6568076 | EUR | 16628.041 | Nem | Hálózat menedzsment megoldások - AAA menedzsment szoftverek | legalább 60 (hatvan), legfeljebb 120 (százhúsz) naptári nap | A rendelés előzetes konzultációt igényel
0190070101 | DKM0104HNET21 | JW457AAEA | Aruba Web Enfr IAP 5yr Sub E-STU | HPE | Áru | Alaptermék |  | 1 | 1 | Nem | db | 12 | 120 |  | 27 | 44971 | EUR | 113.8511 | Nem | Hálózat menedzsment megoldások - SNMP menedzselhető szoftverek | legalább 60 (hatvan), legfeljebb 120 (százhúsz) naptári nap | A rendelés előzetes konzultációt igényel
0102050201 | DKM0104HNET21 | JW824AA | Aruba IAP-335 (RW) FIPS/TAA Instant AP | HPE | Áru | Alaptermék |  | 1 | 1 | Nem | db | 12 | 120 |  | 27 | 783522 | EUR | 1983.5994 | Nem | Vezeték nélküli megoldások - Vezeték nélküli elérési pont (Access Point) | legalább 60 (hatvan), legfeljebb 120 (százhúsz) naptári nap | A rendelés előzetes konzultációt igényel
0190070101 | DKM0104HNET21 | JW377AAEA | Aruba ClearPass OB 2500 Dev 3y Sub E-STU | HPE | Áru | Alaptermék |  | 1 | 1 | Nem | db | 12 | 120 |  | 27 | 11941494 | EUR | 30231.6298 | Nem | Hálózat menedzsment megoldások - AAA menedzsment szoftverek | legalább 60 (hatvan), legfeljebb 120 (százhúsz) naptári nap | A rendelés előzetes konzultációt igényel
0190070101 | DKM0104HNET21 | JW458AAEA | Aruba Central 1 MAS 1yr Sub E-STU | HPE | Áru | Alaptermék |  | 1 | 1 | Nem | db | 12 | 120 |  | 27 | 28155 | EUR | 71.2787 | Nem | Hálózat menedzsment megoldások - SNMP menedzselhető szoftverek | legalább 60 (hatvan), legfeljebb 120 (százhúsz) naptári nap | A rendelés előzetes konzultációt igényel
0190070101 | DKM0104HNET21 | JW378AAEA | Aruba ClearPass OB 5K Dev 3y Sub E-STU | HPE | Áru | Alaptermék |  | 1 | 1 | Nem | db | 12 | 120 |  | 27 | 18907268 | EUR | 47866.5 | Nem | Hálózat menedzsment megoldások - AAA menedzsment szoftverek | legalább 60 (hatvan), legfeljebb 120 (százhúsz) naptári nap | A rendelés előzetes konzultációt igényel
0190070101 | DKM0104HNET21 | JW459AAEA | Aruba Central 1 MAS 3yr Sub E-STU | HPE | Áru | Alaptermék |  | 1 | 1 | Nem | db | 12 | 120 |  | 27 | 57875 | EUR | 146.5191 | Nem | Hálózat menedzsment megoldások - SNMP menedzselhető szoftverek | legalább 60 (hatvan), legfeljebb 120 (százhúsz) naptári nap | A rendelés előzetes konzultációt igényel
0190070101 | DKM0104HNET21 | JW460AAEA | Aruba Central 1 MAS 5yr Sub E-STU | HPE | Áru | Alaptermék |  | 1 | 1 | Nem | db | 12 | 120 |  | 27 | 84858 | EUR | 214.8292 | Nem | Hálózat menedzsment megoldások - SNMP menedzselhető szoftverek | legalább 60 (hatvan), legfeljebb 120 (százhúsz) naptári nap | A rendelés előzetes konzultációt igényel
0190070101 | DKM0104HNET21 | JW467AAEA | Aruba AirWave K12 1 Dev 1-yr Sub E-STU | HPE | Áru | Alaptermék |  | 1 | 1 | Nem | db | 12 | 120 |  | 27 | 5084 | EUR | 12.8702 | Nem | Hálózat menedzsment megoldások - SNMP menedzselhető szoftverek | legalább 60 (hatvan), legfeljebb 120 (százhúsz) naptári nap | A rendelés előzetes konzultációt igényel
0190070101 | DKM0104HNET21 | JW468AAEA | Aruba AirWave K12 1 Dev 3-yr Sub E-STU | HPE | Áru | Alaptermék |  | 1 | 1 | Nem | db | 12 | 120 |  | 27 | 10167 | EUR | 25.7404 | Nem | Hálózat menedzsment megoldások - SNMP menedzselhető szoftverek | legalább 60 (hatvan), legfeljebb 120 (százhúsz) naptári nap | A rendelés előzetes konzultációt igényel
0190070101 | DKM0104HNET21 | JW469AAEA | Aruba AirWave K12 1 Dev 5-yr Sub E-STU | HPE | Áru | Alaptermék |  | 1 | 1 | Nem | db | 12 | 120 |  | 27 | 15251 | EUR | 38.6107 | Nem | Hálózat menedzsment megoldások - SNMP menedzselhető szoftverek | legalább 60 (hatvan), legfeljebb 120 (százhúsz) naptári nap | A rendelés előzetes konzultációt igényel
0202110601 | DKM0104HNET21 | JW471AAEA | Aruba Cntrlr Per AP Ent Lic Bundle E-LTU | HPE | Áru | Alaptermék |  | 1 | 1 | Nem | db | 12 | 120 |  | 27 | 59831 | EUR | 151.4713 | Nem | Vezeték nélküli megoldások - Vezeték nélküli vezérlők (Wireless Controllers) | legalább 60 (hatvan), legfeljebb 120 (százhúsz) naptári nap | A rendelés előzetes konzultációt igényel
0202110601 | DKM0104HNET21 | JW472AAEA | Aruba Cntrlr Per AP Capacity Lic E-LTU | HPE | Áru | Alaptermék |  | 1 | 1 | Nem | db | 12 | 120 |  | 27 | 15251 | EUR | 38.6107 | Nem | Vezeték nélküli megoldások - Vezeték nélküli vezérlők (Wireless Controllers) | legalább 60 (hatvan), legfeljebb 120 (százhúsz) naptári nap | A rendelés előzetes konzultációt igényel
0202110601 | DKM0104HNET21 | JW473AAEA | Aruba Cntrlr Per AP PEF Lic E-LTU | HPE | Áru | Alaptermék |  | 1 | 1 | Nem | db | 12 | 120 |  | 27 | 15251 | EUR | 38.6107 | Nem | Vezeték nélküli megoldások - Vezeték nélküli vezérlők (Wireless Controllers) | legalább 60 (hatvan), legfeljebb 120 (százhúsz) naptári nap | A rendelés előzetes konzultációt igényel
0202110501 | DKM0104HNET21 | JW827AA | Aruba AP-315-CVR-20 20pk Snap-on Cover | HPE | Áru | Alaptermék |  | 1 | 1 | Nem | db | 12 | 120 |  | 27 | 75366 | EUR | 190.7992 | Nem | Vezeték nélküli megoldások - Vezeték nélküli elérési pont (Access Point) | legalább 60 (hatvan), legfeljebb 120 (százhúsz) naptári nap | A rendelés előzetes konzultációt igényel
0202110501 | DKM0104HNET21 | JW828AA | Aruba AP-335-CVR-20 20pk Snap-on Cover | HPE | Áru | Alaptermék |  | 1 | 1 | Nem | db | 12 | 120 |  | 27 | 75366 | EUR | 190.7992 | Nem | Vezeték nélküli megoldások - Vezeték nélküli elérési pont (Access Point) | legalább 60 (hatvan), legfeljebb 120 (százhúsz) naptári nap | A rendelés előzetes konzultációt igényel
0202110601 | DKM0104HNET21 | JW829AA | Aruba 7240XM (RW) FIPS/TAA Controller | HPE | Áru | Alaptermék |  | 1 | 1 | Nem | db | 12 | 120 |  | 27 | 19150548 | EUR | 48482.3994 | Nem | Vezeték nélküli megoldások - Vezeték nélküli vezérlők (Wireless Controllers) | legalább 60 (hatvan), legfeljebb 120 (százhúsz) naptári nap | A rendelés előzetes konzultációt igényel
0202110601 | DKM0104HNET21 | JW833AA | Aruba 7240XM (RW) Cntrlr Memory Upgrade | HPE | Áru | Alaptermék |  | 1 | 1 | Nem | db | 12 | 120 |  | 27 | 1147554 | EUR | 2905.199 | Nem | Vezeték nélküli megoldások - Vezeték nélküli vezérlők (Wireless Controllers) | legalább 60 (hatvan), legfeljebb 120 (százhúsz) naptári nap | A rendelés előzetes konzultációt igényel
0202110601 | DKM0104HNET21 | JW837AA | Aruba 7240XM (RW) FIPS Cntrlr Mem Upgrd | HPE | Áru | Alaptermék |  | 1 | 1 | Nem | db | 12 | 120 |  | 27 | 1454233 | EUR | 3681.6013 | Nem | Vezeték nélküli megoldások - Vezeték nélküli vezérlők (Wireless Controllers) | legalább 60 (hatvan), legfeljebb 120 (százhúsz) naptári nap | A rendelés előzetes konzultációt igényel
0202110601 | DKM0104HNET21 | JW841AA | Aruba 7240XMDC (RW) Cntrlr Mem Upgrade | HPE | Áru | Alaptermék |  | 1 | 1 | Nem | db | 12 | 120 |  | 27 | 1147554 | EUR | 2905.199 | Nem | Vezeték nélküli megoldások - Vezeték nélküli vezérlők (Wireless Controllers) | legalább 60 (hatvan), legfeljebb 120 (százhúsz) naptári nap | A rendelés előzetes konzultációt igényel
0102050201 | DKM0104HNET21 | JX911AA | Aruba 7280 (RW) Controller | HPE | Áru | Alaptermék |  | 1 | 1 | Nem | db | 12 | 120 |  | 27 | 25779912 | EUR | 65265.5997 | Nem | Vezeték nélküli megoldások - Vezeték nélküli vezérlők (Wireless Controllers) | legalább 60 (hatvan), legfeljebb 120 (százhúsz) naptári nap | A rendelés előzetes konzultációt igényel
0102050201 | DKM0104HNET21 | JX915AA | Aruba 7280 (RW) FIPS/TAA Controller | HPE | Áru | Alaptermék |  | 1 | 1 | Nem | db | 12 | 120 |  | 27 | 32225364 | EUR | 81583.2003 | Nem | Vezeték nélküli megoldások - Vezeték nélküli vezérlők (Wireless Controllers) | legalább 60 (hatvan), legfeljebb 120 (százhúsz) naptári nap | A rendelés előzetes konzultációt igényel
0202110601 | DKM0104HNET21 | JX919AA | Aruba AirWave DL360 Ent HW Appliance | HPE | Áru | Alaptermék |  | 1 | 1 | Nem | db | 12 | 120 |  | 27 | 10547400 | EUR | 26702.2787 | Nem | Hálózat menedzsment megoldások - SNMP menedzselhető szoftverek | legalább 60 (hatvan), legfeljebb 120 (százhúsz) naptári nap | A rendelés előzetes konzultációt igényel
0202110601 | DKM0104HNET21 | JX922AA | Aruba ClearPass-Airwave DL360 Spare PSU | HPE | Áru | Alaptermék |  | 1 | 1 | Nem | db | 12 | 120 |  | 27 | 212340 | EUR | 537.5697 | Nem | Hálózat menedzsment megoldások - AAA menedzsment szoftverek | legalább 60 (hatvan), legfeljebb 120 (százhúsz) naptári nap | A rendelés előzetes konzultációt igényel
0202110601 | DKM0104HNET21 | JX923AA | Aruba ClearPass DL20 Spare PSU | HPE | Áru | Alaptermék |  | 1 | 1 | Nem | db | 12 | 120 |  | 27 | 150554 | EUR | 381.1489 | Nem | Hálózat menedzsment megoldások - AAA menedzsment szoftverek | legalább 60 (hatvan), legfeljebb 120 (százhúsz) naptári nap | A rendelés előzetes konzultációt igényel
0202110601 | DKM0104HNET21 | JX927AA | Aruba 7008 (RW) 16 AP Branch Cntlr | HPE | Áru | Alaptermék |  | 1 | 1 | Nem | db | 12 | 120 |  | 27 | 993978 | EUR | 2516.4006 | Nem | Vezeték nélküli megoldások - Vezeték nélküli vezérlők (Wireless Controllers) | legalább 60 (hatvan), legfeljebb 120 (százhúsz) naptári nap | A rendelés előzetes konzultációt igényel
0202110601 | DKM0104HNET21 | JX931AA | Aruba 7008 (RW) FIPS/TAA Branch Cntlr | HPE | Áru | Alaptermék |  | 1 | 1 | Nem | db | 12 | 120 |  | 27 | 1242828 | EUR | 3146.4001 | Nem | Vezeték nélküli megoldások - Vezeték nélküli vezérlők (Wireless Controllers) | legalább 60 (hatvan), legfeljebb 120 (százhúsz) naptári nap | A rendelés előzetes konzultációt igényel
0202110601 | DKM0104HNET21 | JX933AA | Aruba PSU-150-AC 150W AC Power Supply | HPE | Áru | Alaptermék |  | 1 | 1 | Nem | db | 12 | 120 |  | 27 | 113286 | EUR | 286.8002 | Nem | Vezeték nélküli megoldások - Vezeték nélküli vezérlők (Wireless Controllers) | legalább 60 (hatvan), legfeljebb 120 (százhúsz) naptári nap | A rendelés előzetes konzultációt igényel
0202110501 | DKM0104HNET21 | JX934AA | Aruba 7008-MNT-19 7008 Rack Mnt | HPE | Áru | Alaptermék |  | 1 | 1 | Nem | db | 12 | 120 |  | 27 | 134616 | EUR | 340.7992 | Nem | Vezeték nélküli megoldások - Vezeték nélküli vezérlők (Wireless Controllers) | legalább 60 (hatvan), legfeljebb 120 (százhúsz) naptári nap | A rendelés előzetes konzultációt igényel
0102050201 | DKM0104HNET21 | JX935AA | Aruba AP-304 Dual 2x2/3x3 802.11ac AP | HPE | Áru | Alaptermék |  | 1 | 1 | Nem | db | 12 | 120 |  | 27 | 266387 | EUR | 674.3986 | Nem | Vezeték nélküli megoldások - Vezeték nélküli elérési pont (Access Point) | legalább 60 (hatvan), legfeljebb 120 (százhúsz) naptári nap | A rendelés előzetes konzultációt igényel
0102050201 | DKM0104HNET21 | JX936AA | Aruba AP-305 Dual 2x2/3x3 802.11ac AP | HPE | Áru | Alaptermék |  | 1 | 1 | Nem | db | 12 | 120 |  | 27 | 266387 | EUR | 674.3986 | Nem | Vezeték nélküli megoldások - Vezeték nélküli elérési pont (Access Point) | legalább 60 (hatvan), legfeljebb 120 (százhúsz) naptári nap | A rendelés előzetes konzultációt igényel
0102050201 | DKM0104HNET21 | JX937AA | Aruba AP-304 FIPS/TAA 2x2/3x3 11ac AP | HPE | Áru | Alaptermék |  | 1 | 1 | Nem | db | 12 | 120 |  | 27 | 324215 | EUR | 820.7987 | Nem | Vezeték nélküli megoldások - Vezeték nélküli elérési pont (Access Point) | legalább 60 (hatvan), legfeljebb 120 (százhúsz) naptári nap | A rendelés előzetes konzultációt igényel
0102050201 | DKM0104HNET21 | JX938AA | Aruba AP-305 FIPS/TAA 2x2/3x3 11ac AP | HPE | Áru | Alaptermék |  | 1 | 1 | Nem | db | 12 | 120 |  | 27 | 324215 | EUR | 820.7987 | Nem | Vezeték nélküli megoldások - Vezeték nélküli elérési pont (Access Point) | legalább 60 (hatvan), legfeljebb 120 (százhúsz) naptári nap | A rendelés előzetes konzultációt igényel
0102050201 | DKM0104HNET21 | JX939AA | Aruba IAP-304 (RW) Instant 2x/3x 11ac AP | HPE | Áru | Alaptermék |  | 1 | 1 | Nem | db | 12 | 120 |  | 27 | 266387 | EUR | 674.3986 | Nem | Vezeték nélküli megoldások - Vezeték nélküli elérési pont (Access Point) | legalább 60 (hatvan), legfeljebb 120 (százhúsz) naptári nap | A rendelés előzetes konzultációt igényel
0102050201 | DKM0104HNET21 | JX943AA | Aruba IAP-304 (RW) FIPS/TAA Instant AP | HPE | Áru | Alaptermék |  | 1 | 1 | Nem | db | 12 | 120 |  | 27 | 324215 | EUR | 820.7987 | Nem | Vezeték nélküli megoldások - Vezeték nélküli elérési pont (Access Point) | legalább 60 (hatvan), legfeljebb 120 (százhúsz) naptári nap | A rendelés előzetes konzultációt igényel
0102050201 | DKM0104HNET21 | JX945AA | Aruba IAP-305 (RW) Instant 2x/3x 11ac AP | HPE | Áru | Alaptermék |  | 1 | 1 | Nem | db | 12 | 120 |  | 27 | 266387 | EUR | 674.3986 | Nem | Vezeték nélküli megoldások - Vezeték nélküli elérési pont (Access Point) | legalább 60 (hatvan), legfeljebb 120 (százhúsz) naptári nap | A rendelés előzetes konzultációt igényel
0202110601 | DKM0104HNET21 | JW474AAEA | Aruba Cntrlr Per AP RFProtect Lic E-LTU | HPE | Áru | Alaptermék |  | 1 | 1 | Nem | db | 12 | 120 |  | 27 | 15251 | EUR | 38.6107 | Nem | Vezeték nélküli megoldások - Vezeték nélküli vezérlők (Wireless Controllers) | legalább 60 (hatvan), legfeljebb 120 (százhúsz) naptári nap | A rendelés előzetes konzultációt igényel
0190070101 | DKM0104HNET21 | JW379AAEA | Aruba ClearPass OB 10K Dev 3y Sub E-STU | HPE | Áru | Alaptermék |  | 1 | 1 | Nem | db | 12 | 120 |  | 27 | 37416055 | EUR | 94724.1899 | Nem | Hálózat menedzsment megoldások - AAA menedzsment szoftverek | legalább 60 (hatvan), legfeljebb 120 (százhúsz) naptári nap | A rendelés előzetes konzultációt igényel
0102070201 | DKM0104HNET21 | JW488AAEA | Aruba PEF VIA Lic for 620 Cntrlr E-LTU | HPE | Áru | Alaptermék |  | 1 | 1 | Nem | db | 12 | 120 |  | 27 | 79774 | EUR | 201.959 | Nem | Hálózat biztonsági megoldások - Hálózat biztonsági megoldások | legalább 60 (hatvan), legfeljebb 120 (százhúsz) naptári nap | A rendelés előzetes konzultációt igényel
0102070201 | DKM0104HNET21 | JW489AAEA | Aruba PEF VIA Lic for 650 Cntrlr E-LTU | HPE | Áru | Alaptermék |  | 1 | 1 | Nem | db | 12 | 120 |  | 27 | 159549 | EUR | 403.9208 | Nem | Hálózat biztonsági megoldások - Hálózat biztonsági megoldások | legalább 60 (hatvan), legfeljebb 120 (százhúsz) naptári nap | A rendelés előzetes konzultációt igényel
0102050201 | DKM0104HNET21 | JX949AA | Aruba IAP-305 (RW) FIPS/TAA Instant AP | HPE | Áru | Alaptermék |  | 1 | 1 | Nem | db | 12 | 120 |  | 27 | 324215 | EUR | 820.7987 | Nem | Vezeték nélküli megoldások - Vezeték nélküli elérési pont (Access Point) | legalább 60 (hatvan), legfeljebb 120 (százhúsz) naptári nap | A rendelés előzetes konzultációt igényel
0190070101 | DKM0104HNET21 | JW380AAEA | Aruba ClearPass OB 25K Dev 3y Sub E-STU | HPE | Áru | Alaptermék |  | 1 | 1 | Nem | db | 12 | 120 |  | 27 | 84385461 | EUR | 213634.0792 | Nem | Hálózat menedzsment megoldások - AAA menedzsment szoftverek | legalább 60 (hatvan), legfeljebb 120 (százhúsz) naptári nap | A rendelés előzetes konzultációt igényel
0202110501 | DKM0104HNET21 | JX951AA | AP-305-CVR-20 20pk Snap-on Cover | HPE | Áru | Alaptermék |  | 1 | 1 | Nem | db | 12 | 120 |  | 27 | 75366 | EUR | 190.7992 | Nem | Vezeték nélküli megoldások - Vezeték nélküli elérési pont (Access Point) | legalább 60 (hatvan), legfeljebb 120 (százhúsz) naptári nap | A rendelés előzetes konzultációt igényel
0102070201 | DKM0104HNET21 | JW490AAEA | Aruba PEF VIA Lic for 651 Cntrlr E-LTU | HPE | Áru | Alaptermék |  | 1 | 1 | Nem | db | 12 | 120 |  | 27 | 159549 | EUR | 403.9208 | Nem | Hálózat biztonsági megoldások - Hálózat biztonsági megoldások | legalább 60 (hatvan), legfeljebb 120 (százhúsz) naptári nap | A rendelés előzetes konzultációt igényel
0102070201 | DKM0104HNET21 | JW491AAEA | Aruba PEF VIA Lic for 3200 Cntrlr E-LTU | HPE | Áru | Alaptermék |  | 1 | 1 | Nem | db | 12 | 120 |  | 27 | 537694 | EUR | 1361.25 | Nem | Hálózat biztonsági megoldások - Hálózat biztonsági megoldások | legalább 60 (hatvan), legfeljebb 120 (százhúsz) naptári nap | A rendelés előzetes konzultációt igényel
0190070101 | DKM0104HNET21 | JW381AAEA | Aruba ClearPass OB 50K Dev 3y Sub E-STU | HPE | Áru | Alaptermék |  | 1 | 1 | Nem | db | 12 | 120 |  | 27 | 140808111 | EUR | 356476.2309 | Nem | Hálózat menedzsment megoldások - AAA menedzsment szoftverek | legalább 60 (hatvan), legfeljebb 120 (százhúsz) naptári nap | A rendelés előzetes konzultációt igényel
0102070201 | DKM0104HNET21 | JW492AAEA | Aruba PEF VIA Lic for 3400 Cntrlr E-LTU | HPE | Áru | Alaptermék |  | 1 | 1 | Nem | db | 12 | 120 |  | 27 | 975279 | EUR | 2469.0601 | Nem | Hálózat biztonsági megoldások - Hálózat biztonsági megoldások | legalább 60 (hatvan), legfeljebb 120 (százhúsz) naptári nap | A rendelés előzetes konzultációt igényel
0102050201 | DKM0104HNET21 | JX952AA | Aruba AP-207 Dual 2x2:2 802.11ac AP | HPE | Áru | Alaptermék |  | 1 | 1 | Nem | db | 12 | 120 |  | 27 | 78601 | EUR | 198.9904 | Nem | Vezeték nélküli megoldások - Vezeték nélküli elérési pont (Access Point) | legalább 60 (hatvan), legfeljebb 120 (százhúsz) naptári nap | A rendelés előzetes konzultációt igényel
0102050201 | DKM0104HNET21 | JX953AA | Aruba AP-207 FIPS/TAA 2x2:2 11ac AP | HPE | Áru | Alaptermék |  | 1 | 1 | Nem | db | 12 | 120 |  | 27 | 88769 | EUR | 224.7309 | Nem | Vezeték nélküli megoldások - Vezeték nélküli elérési pont (Access Point) | legalább 60 (hatvan), legfeljebb 120 (százhúsz) naptári nap | A rendelés előzetes konzultációt igényel
0190070101 | DKM0104HNET21 | JW382AAEA | Aruba ClearPass OB 100K Dev 3y Sub E-STU | HPE | Áru | Alaptermék |  | 1 | 1 | Nem | db | 12 | 120 |  | 27 | 209868714 | EUR | 531313.1995 | Nem | Hálózat menedzsment megoldások - AAA menedzsment szoftverek | legalább 60 (hatvan), legfeljebb 120 (százhúsz) naptári nap | A rendelés előzetes konzultációt igényel
0102050201 | DKM0104HNET21 | JX954AA | Aruba IAP-207 (RW) Instant 2x2:2 11ac AP | HPE | Áru | Alaptermék |  | 1 | 1 | Nem | db | 12 | 120 |  | 27 | 78601 | EUR | 198.9904 | Nem | Vezeték nélküli megoldások - Vezeték nélküli elérési pont (Access Point) | legalább 60 (hatvan), legfeljebb 120 (százhúsz) naptári nap | A rendelés előzetes konzultációt igényel
0102070201 | DKM0104HNET21 | JW493AAEA | Aruba PEF VIA Lic for 3600 Cntrlr E-LTU | HPE | Áru | Alaptermék |  | 1 | 1 | Nem | db | 12 | 120 |  | 27 | 975279 | EUR | 2469.0601 | Nem | Hálózat biztonsági megoldások - Hálózat biztonsági megoldások | legalább 60 (hatvan), legfeljebb 120 (százhúsz) naptári nap | A rendelés előzetes konzultációt igényel
0102070201 | DKM0104HNET21 | JW494AAEA | Aruba PEF VIA Lic for M3 Cntrlr E-LTU | HPE | Áru | Alaptermék |  | 1 | 1 | Nem | db | 12 | 120 |  | 27 | 975279 | EUR | 2469.0601 | Nem | Hálózat biztonsági megoldások - Hálózat biztonsági megoldások | legalább 60 (hatvan), legfeljebb 120 (százhúsz) naptári nap | A rendelés előzetes konzultációt igényel
0190070101 | DKM0104HNET21 | JW383AAEA | Aruba ClearPass OB 100 Dev 5y Sub E-STU | HPE | Áru | Alaptermék |  | 1 | 1 | Nem | db | 12 | 120 |  | 27 | 995222 | EUR | 2519.5505 | Nem | Hálózat menedzsment megoldások - AAA menedzsment szoftverek | legalább 60 (hatvan), legfeljebb 120 (százhúsz) naptári nap | A rendelés előzetes konzultációt igényel
0102070201 | DKM0104HNET21 | JW495AAEA | Aruba PEF VIA Lic for 7005 Cntrlr E-LTU | HPE | Áru | Alaptermék |  | 1 | 1 | Nem | db | 12 | 120 |  | 27 | 79774 | EUR | 201.959 | Nem | Hálózat biztonsági megoldások - Hálózat biztonsági megoldások | legalább 60 (hatvan), legfeljebb 120 (százhúsz) naptári nap | A rendelés előzetes konzultációt igényel
0102050201 | DKM0104HNET21 | JX958AA | Aruba IAP-207 (RW) FIPS/TAA Instant AP | HPE | Áru | Alaptermék |  | 1 | 1 | Nem | db | 12 | 120 |  | 27 | 98936 | EUR | 250.4713 | Nem | Vezeték nélküli megoldások - Vezeték nélküli elérési pont (Access Point) | legalább 60 (hatvan), legfeljebb 120 (százhúsz) naptári nap | A rendelés előzetes konzultációt igényel
0202110501 | DKM0104HNET21 | JX960AA | AP-207-CVR-20 20pk Snap-on Cover | HPE | Áru | Alaptermék |  | 1 | 1 | Nem | db | 12 | 120 |  | 27 | 39105 | EUR | 99 | Nem | Vezeték nélküli megoldások - Vezeték nélküli elérési pont (Access Point) | legalább 60 (hatvan), legfeljebb 120 (százhúsz) naptári nap | A rendelés előzetes konzultációt igényel
0190070101 | DKM0104HNET21 | JW384AAEA | Aruba ClearPass OB 500 Dev 5y Sub E-STU | HPE | Áru | Alaptermék |  | 1 | 1 | Nem | db | 12 | 120 |  | 27 | 4677349 | EUR | 11841.3893 | Nem | Hálózat menedzsment megoldások - AAA menedzsment szoftverek | legalább 60 (hatvan), legfeljebb 120 (százhúsz) naptári nap | A rendelés előzetes konzultációt igényel
0102070201 | DKM0104HNET21 | JW496AAEA | Aruba PEF VIA Lic for 7010 Cntrlr E-LTU | HPE | Áru | Alaptermék |  | 1 | 1 | Nem | db | 12 | 120 |  | 27 | 159549 | EUR | 403.9208 | Nem | Hálózat biztonsági megoldások - Hálózat biztonsági megoldások | legalább 60 (hatvan), legfeljebb 120 (százhúsz) naptári nap | A rendelés előzetes konzultációt igényel
0190070101 | DKM0104HNET21 | JW385AAEA | Aruba ClearPass OB 1K Dev 5y Sub E-STU | HPE | Áru | Alaptermék |  | 1 | 1 | Nem | db | 12 | 120 |  | 27 | 8259758 | EUR | 20910.7787 | Nem | Hálózat menedzsment megoldások - AAA menedzsment szoftverek | legalább 60 (hatvan), legfeljebb 120 (százhúsz) naptári nap | A rendelés előzetes konzultációt igényel
0102070201 | DKM0104HNET21 | JW497AAEA | Aruba PEF VIA Lic for 7024 Cntrlr E-LTU | HPE | Áru | Alaptermék |  | 1 | 1 | Nem | db | 12 | 120 |  | 27 | 159549 | EUR | 403.9208 | Nem | Hálózat biztonsági megoldások - Hálózat biztonsági megoldások | legalább 60 (hatvan), legfeljebb 120 (százhúsz) naptári nap | A rendelés előzetes konzultációt igényel
0202110501 | DKM0104HNET21 | JX961AA | AP-MNT-CM1 Metal AP Ceiling Rail Mnt Kit | HPE | Áru | Alaptermék |  | 1 | 1 | Nem | db | 12 | 120 |  | 27 | 13746 | EUR | 34.7994 | Nem | Vezeték nélküli megoldások - Vezeték nélküli elérési pont (Access Point) | legalább 60 (hatvan), legfeljebb 120 (százhúsz) naptári nap | A rendelés előzetes konzultációt igényel
0190070101 | DKM0104HNET21 | JW386AAEA | Aruba ClearPass OB 2500 Dev 5y Sub E-STU | HPE | Áru | Alaptermék |  | 1 | 1 | Nem | db | 12 | 120 |  | 27 | 14926770 | EUR | 37789.291 | Nem | Hálózat menedzsment megoldások - AAA menedzsment szoftverek | legalább 60 (hatvan), legfeljebb 120 (százhúsz) naptári nap | A rendelés előzetes konzultációt igényel
0102050201 | DKM0104HNET21 | JX966AA | Aruba AP-365 (RW) Outdoor AP | HPE | Áru | Alaptermék |  | 1 | 1 | Nem | db | 12 | 120 |  | 27 | 500070 | EUR | 1265.9988 | Nem | Vezeték nélküli megoldások - Vezeték nélküli elérési pont (Access Point) | legalább 60 (hatvan), legfeljebb 120 (százhúsz) naptári nap | A rendelés előzetes konzultációt igényel
0102070201 | DKM0104HNET21 | JW498AAEA | Aruba PEF VIA Lic for 7030 Cntrlr E-LTU | HPE | Áru | Alaptermék |  | 1 | 1 | Nem | db | 12 | 120 |  | 27 | 537694 | EUR | 1361.25 | Nem | Hálózat biztonsági megoldások - Hálózat biztonsági megoldások | legalább 60 (hatvan), legfeljebb 120 (százhúsz) naptári nap | A rendelés előzetes konzultációt igényel
0190070101 | DKM0104HNET21 | JW387AAEA | Aruba ClearPass OB 5K Dev 5y Sub E-STU | HPE | Áru | Alaptermék |  | 1 | 1 | Nem | db | 12 | 120 |  | 27 | 23882988 | EUR | 60463.2596 | Nem | Hálózat menedzsment megoldások - AAA menedzsment szoftverek | legalább 60 (hatvan), legfeljebb 120 (százhúsz) naptári nap | A rendelés előzetes konzultációt igényel
0102070201 | DKM0104HNET21 | JW499AAEA | Aruba PEF VIA Lic for 7205 Cntrlr E-LTU | HPE | Áru | Alaptermék |  | 1 | 1 | Nem | db | 12 | 120 |  | 27 | 1592355 | EUR | 4031.2787 | Nem | Hálózat biztonsági megoldások - Hálózat biztonsági megoldások | legalább 60 (hatvan), legfeljebb 120 (százhúsz) naptári nap | A rendelés előzetes konzultációt igényel
0102050201 | DKM0104HNET21 | JX968AA | Aruba AP-365 (RW) FIPS/TAA Otdr AP | HPE | Áru | Alaptermék |  | 1 | 1 | Nem | db | 12 | 120 |  | 27 | 615726 | EUR | 1558.7989 | Nem | Vezeték nélküli megoldások - Vezeték nélküli elérési pont (Access Point) | legalább 60 (hatvan), legfeljebb 120 (százhúsz) naptári nap | A rendelés előzetes konzultációt igényel
0190070101 | DKM0104HNET21 | JW388AAEA | Aruba ClearPass OB 10K Dev 5y Sub E-STU | HPE | Áru | Alaptermék |  | 1 | 1 | Nem | db | 12 | 120 |  | 27 | 46969406 | EUR | 118909.8893 | Nem | Hálózat menedzsment megoldások - AAA menedzsment szoftverek | legalább 60 (hatvan), legfeljebb 120 (százhúsz) naptári nap | A rendelés előzetes konzultációt igényel
0102050201 | DKM0104HNET21 | JX973AA | Aruba AP-367 (RW) Outdoor AP | HPE | Áru | Alaptermék |  | 1 | 1 | Nem | db | 12 | 120 |  | 27 | 500070 | EUR | 1265.9988 | Nem | Vezeték nélküli megoldások - Vezeték nélküli elérési pont (Access Point) | legalább 60 (hatvan), legfeljebb 120 (százhúsz) naptári nap | A rendelés előzetes konzultációt igényel
0102070201 | DKM0104HNET21 | JW500AAEA | Aruba PEF VIA Lic for 7210 Cntrlr E-LTU | HPE | Áru | Alaptermék |  | 1 | 1 | Nem | db | 12 | 120 |  | 27 | 3184711 | EUR | 8062.5601 | Nem | Hálózat biztonsági megoldások - Hálózat biztonsági megoldások | legalább 60 (hatvan), legfeljebb 120 (százhúsz) naptári nap | A rendelés előzetes konzultációt igényel
0102070201 | DKM0104HNET21 | JW501AAEA | Aruba PEF VIA Lic for 7220 Cntrlr E-LTU | HPE | Áru | Alaptermék |  | 1 | 1 | Nem | db | 12 | 120 |  | 27 | 4776676 | EUR | 12092.8511 | Nem | Hálózat biztonsági megoldások - Hálózat biztonsági megoldások | legalább 60 (hatvan), legfeljebb 120 (százhúsz) naptári nap | A rendelés előzetes konzultációt igényel
0190070101 | DKM0104HNET21 | JW389AAEA | Aruba ClearPass OB 25K Dev 5y Sub E-STU | HPE | Áru | Alaptermék |  | 1 | 1 | Nem | db | 12 | 120 |  | 27 | 105680871 | EUR | 267546.5096 | Nem | Hálózat menedzsment megoldások - AAA menedzsment szoftverek | legalább 60 (hatvan), legfeljebb 120 (százhúsz) naptári nap | A rendelés előzetes konzultációt igényel
0102070201 | DKM0104HNET21 | JW502AAEA | Aruba PEF VIA Lic for 7240 Cntrlr E-LTU | HPE | Áru | Alaptermék |  | 1 | 1 | Nem | db | 12 | 120 |  | 27 | 6369031 | EUR | 16124.1298 | Nem | Hálózat biztonsági megoldások - Hálózat biztonsági megoldások | legalább 60 (hatvan), legfeljebb 120 (százhúsz) naptári nap | A rendelés előzetes konzultációt igényel
0202110601 | DKM0104HNET21 | JW538AAEA | Aruba Adv Crypto 8 Session Lic E-LTU | HPE | Áru | Alaptermék |  | 1 | 1 | Nem | db | 12 | 120 |  | 27 | 183402 | EUR | 464.3101 | Nem | Hálózat biztonsági megoldások - Hálózat biztonsági megoldások | legalább 60 (hatvan), legfeljebb 120 (százhúsz) naptári nap | A rendelés előzetes konzultációt igényel
0102050201 | DKM0104HNET21 | JX975AA | Aruba AP-367 (RW) FIPS/TAA Otdr AP | HPE | Áru | Alaptermék |  | 1 | 1 | Nem | db | 12 | 120 |  | 27 | 615726 | EUR | 1558.7989 | Nem | Vezeték nélküli megoldások - Vezeték nélküli elérési pont (Access Point) | legalább 60 (hatvan), legfeljebb 120 (százhúsz) naptári nap | A rendelés előzetes konzultációt igényel
0190070101 | DKM0104HNET21 | JW390AAEA | Aruba ClearPass OB 50K Dev 5y Sub E-STU | HPE | Áru | Alaptermék |  | 1 | 1 | Nem | db | 12 | 120 |  | 27 | 176134395 | EUR | 445909.8607 | Nem | Hálózat menedzsment megoldások - AAA menedzsment szoftverek | legalább 60 (hatvan), legfeljebb 120 (százhúsz) naptári nap | A rendelés előzetes konzultációt igényel
0102050101 | DKM0104HNET21 | JX984AA | Aruba LS-BT20-5 BLE 5pk Batt Beacons | HPE | Áru | Alaptermék |  | 1 | 1 | Nem | db | 12 | 120 |  | 27 | 145044 | EUR | 367.1988 | Nem | Vezeték nélküli megoldások - Vezérlő nélküli elérési pont (Controllerless Access Point) | legalább 60 (hatvan), legfeljebb 120 (százhúsz) naptári nap | A rendelés előzetes konzultációt igényel
0202110601 | DKM0104HNET21 | JW539AAEA | Aruba Adv Crypto 32 Session Lic E-LTU | HPE | Áru | Alaptermék |  | 1 | 1 | Nem | db | 12 | 120 |  | 27 | 647188 | EUR | 1638.4495 | Nem | Hálózat biztonsági megoldások - Hálózat biztonsági megoldások | legalább 60 (hatvan), legfeljebb 120 (százhúsz) naptári nap | A rendelés előzetes konzultációt igényel
0202110601 | DKM0104HNET21 | JW540AAEA | Aruba Adv Crypto 64 Session Lic E-LTU | HPE | Áru | Alaptermék |  | 1 | 1 | Nem | db | 12 | 120 |  | 27 | 1071086 | EUR | 2711.6107 | Nem | Hálózat biztonsági megoldások - Hálózat biztonsági megoldások | legalább 60 (hatvan), legfeljebb 120 (százhúsz) naptári nap | A rendelés előzetes konzultációt igényel
0190070101 | DKM0104HNET21 | JW391AAEA | Aruba ClearPass OB 100K Dev 5y Sub E-STU | HPE | Áru | Alaptermék |  | 1 | 1 | Nem | db | 12 | 120 |  | 27 | 262808281 | EUR | 665337.4208 | Nem | Hálózat menedzsment megoldások - AAA menedzsment szoftverek | legalább 60 (hatvan), legfeljebb 120 (százhúsz) naptári nap | A rendelés előzetes konzultációt igényel
0202110601 | DKM0104HNET21 | JW541AAEA | Aruba Adv Crypto 128 Session Lic E-LTU | HPE | Áru | Alaptermék |  | 1 | 1 | Nem | db | 12 | 120 |  | 27 | 1880950 | EUR | 4761.8989 | Nem | Hálózat biztonsági megoldások - Hálózat biztonsági megoldások | legalább 60 (hatvan), legfeljebb 120 (százhúsz) naptári nap | A rendelés előzetes konzultációt igényel
0202110601 | DKM0104HNET21 | JX985AA | Aruba LS-BT20-50 BLE 50pk Batt Beacons | HPE | Áru | Alaptermék |  | 1 | 1 | Nem | db | 12 | 120 |  | 27 | 1436220 | EUR | 3635.9993 | Nem | Vezeték nélküli megoldások - Vezérlő nélküli elérési pont (Controllerless Access Point) | legalább 60 (hatvan), legfeljebb 120 (százhúsz) naptári nap | A rendelés előzetes konzultációt igényel
0202110601 | DKM0104HNET21 | JW542AAEA | Aruba Adv Crypto 256 Session Lic E-LTU | HPE | Áru | Alaptermék |  | 1 | 1 | Nem | db | 12 | 120 |  | 27 | 3282083 | EUR | 8309.0697 | Nem | Hálózat biztonsági megoldások - Hálózat biztonsági megoldások | legalább 60 (hatvan), legfeljebb 120 (százhúsz) naptári nap | A rendelés előzetes konzultációt igényel
0190070101 | DKM0104HNET21 | JW393AAEA | Aruba ClearPass Gst 500 EP 1y Sub E-STU | HPE | Áru | Alaptermék |  | 1 | 1 | Nem | db | 12 | 120 |  | 27 | 895895 | EUR | 2268.0888 | Nem | Hálózat menedzsment megoldások - AAA menedzsment szoftverek | legalább 60 (hatvan), legfeljebb 120 (százhúsz) naptári nap | A rendelés előzetes konzultációt igényel
0202110601 | DKM0104HNET21 | JW543AAEA | Aruba Adv Crypto 512 Session Lic E-LTU | HPE | Áru | Alaptermék |  | 1 | 1 | Nem | db | 12 | 120 |  | 27 | 5692124 | EUR | 14410.4399 | Nem | Hálózat biztonsági megoldások - Hálózat biztonsági megoldások | legalább 60 (hatvan), legfeljebb 120 (százhúsz) naptári nap | A rendelés előzetes konzultációt igényel
0202110601 | DKM0104HNET21 | JX986AA | Aruba LS-BT10-50 BLE 50pk Event Beacons | HPE | Áru | Alaptermék |  | 1 | 1 | Nem | db | 12 | 120 |  | 27 | 763614 | EUR | 1933.2003 | Nem | Vezeték nélküli megoldások - Vezérlő nélküli elérési pont (Controllerless Access Point) | legalább 60 (hatvan), legfeljebb 120 (százhúsz) naptári nap | A rendelés előzetes konzultációt igényel
0190070101 | DKM0104HNET21 | JW395AAEA | Aruba ClearPass Gst 2500 EP 1y Sub E-STU | HPE | Áru | Alaptermék |  | 1 | 1 | Nem | db | 12 | 120 |  | 27 | 3532746 | EUR | 8943.6612 | Nem | Hálózat menedzsment megoldások - AAA menedzsment szoftverek | legalább 60 (hatvan), legfeljebb 120 (százhúsz) naptári nap | A rendelés előzetes konzultációt igényel
0202110601 | DKM0104HNET21 | JX987AA | Aruba AT-BT10-50 BLE 50pk Asset Trk Bcn | HPE | Áru | Alaptermék |  | 1 | 1 | Nem | db | 12 | 120 |  | 27 | 763614 | EUR | 1933.2003 | Nem | Vezeték nélküli megoldások - Vezérlő nélküli elérési pont (Controllerless Access Point) | legalább 60 (hatvan), legfeljebb 120 (százhúsz) naptári nap | A rendelés előzetes konzultációt igényel
0190070101 | DKM0104HNET21 | JW396AAEA | Aruba ClearPass Gst 5K EP 1y Sub E-STU | HPE | Áru | Alaptermék |  | 1 | 1 | Nem | db | 12 | 120 |  | 27 | 5324146 | EUR | 13478.8511 | Nem | Hálózat menedzsment megoldások - AAA menedzsment szoftverek | legalább 60 (hatvan), legfeljebb 120 (százhúsz) naptári nap | A rendelés előzetes konzultációt igényel
0102050301 | DKM0104HNET21 | JX988A | ANT-4x4-5314 5.15-5.9GHz 14dBi 30x30deg Dual Pol MIMO Hi Gain Dir N-Type Outdoor Antenna | HPE | Áru | Alaptermék |  | 1 | 1 | Nem | db | 12 | 120 |  | 27 | 264491 | EUR | 669.5987 | Nem | Vezeték nélküli megoldások - Vezérlő nélküli elérési pont (Controllerless Access Point) | legalább 60 (hatvan), legfeljebb 120 (százhúsz) naptári nap | A rendelés előzetes konzultációt igényel
0202110601 | DKM0104HNET21 | JW544AAEA | Aruba Adv Crypto 1024 Session Lic E-LTU | HPE | Áru | Alaptermék |  | 1 | 1 | Nem | db | 12 | 120 |  | 27 | 9254589 | EUR | 23429.3388 | Nem | Hálózat biztonsági megoldások - Hálózat biztonsági megoldások | legalább 60 (hatvan), legfeljebb 120 (százhúsz) naptári nap | A rendelés előzetes konzultációt igényel
0102050202 | DKM0104HNET21 | JW546AAEA | Aruba AirWave 1 Device Lic E-LTU | HPE | Áru | Alaptermék |  | 1 | 1 | Nem | db | 12 | 120 |  | 27 | 15251 | EUR | 38.6107 | Nem | Hálózat menedzsment megoldások - SNMP menedzselhető szoftverek | legalább 60 (hatvan), legfeljebb 120 (százhúsz) naptári nap | A rendelés előzetes konzultációt igényel
0190070101 | DKM0104HNET21 | JW397AAEA | Aruba ClearPass Gst 10K EP 1y Sub E-STU | HPE | Áru | Alaptermék |  | 1 | 1 | Nem | db | 12 | 120 |  | 27 | 8856891 | EUR | 22422.5096 | Nem | Hálózat menedzsment megoldások - AAA menedzsment szoftverek | legalább 60 (hatvan), legfeljebb 120 (százhúsz) naptári nap | A rendelés előzetes konzultációt igényel
0102050202 | DKM0104HNET21 | JW558AAEA | Aruba AirWave FailOvr 25 Dev Lic E-LTU | HPE | Áru | Alaptermék |  | 1 | 1 | Nem | db | 12 | 120 |  | 27 | 164241 | EUR | 415.8005 | Nem | Hálózat menedzsment megoldások - SNMP menedzselhető szoftverek | legalább 60 (hatvan), legfeljebb 120 (százhúsz) naptári nap | A rendelés előzetes konzultációt igényel
0202110501 | DKM0104HNET21 | JX988AA | ANT-4x4-5314 5G 14dBi Panel | HPE | Áru | Alaptermék |  | 1 | 1 | Nem | db | 12 | 120 |  | 27 | 266387 | EUR | 674.3986 | Nem | Vezeték nélküli megoldások - Vezérlő nélküli elérési pont (Controllerless Access Point) | legalább 60 (hatvan), legfeljebb 120 (százhúsz) naptári nap | A rendelés előzetes konzultációt igényel
0190070101 | DKM0104HNET21 | JW398AAEA | Aruba ClearPass Gst 25K EP 1y Sub E-STU | HPE | Áru | Alaptermék |  | 1 | 1 | Nem | db | 12 | 120 |  | 27 | 17663337 | EUR | 44717.3101 | Nem | Hálózat menedzsment megoldások - AAA menedzsment szoftverek | legalább 60 (hatvan), legfeljebb 120 (százhúsz) naptári nap | A rendelés előzetes konzultációt igényel
0202110601 | DKM0104HNET21 | JX989AA | AP-AC-12V30A 12V 30W Power Adapter | HPE | Áru | Alaptermék |  | 1 | 1 | Nem | db | 12 | 120 |  | 27 | 27765 | EUR | 70.291 | Nem | Vezeték nélküli megoldások - Vezérlő nélküli elérési pont (Controllerless Access Point) | legalább 60 (hatvan), legfeljebb 120 (százhúsz) naptári nap | A rendelés előzetes konzultációt igényel
0102050202 | DKM0104HNET21 | JW559AAEA | Aruba AirWave FailOvr 50 Dev Lic E-LTU | HPE | Áru | Alaptermék |  | 1 | 1 | Nem | db | 12 | 120 |  | 27 | 297980 | EUR | 754.3798 | Nem | Hálózat menedzsment megoldások - SNMP menedzselhető szoftverek | legalább 60 (hatvan), legfeljebb 120 (százhúsz) naptári nap | A rendelés előzetes konzultációt igényel
0190070101 | DKM0104HNET21 | JW399AAEA | Aruba ClearPass Gst 50K EP 1y Sub E-STU | HPE | Áru | Alaptermék |  | 1 | 1 | Nem | db | 12 | 120 |  | 27 | 26569501 | EUR | 67264.5601 | Nem | Hálózat menedzsment megoldások - AAA menedzsment szoftverek | legalább 60 (hatvan), legfeljebb 120 (százhúsz) naptári nap | A rendelés előzetes konzultációt igényel
0102050202 | DKM0104HNET21 | JW560AAEA | Aruba AirWave FailOvr 100 Dev Lic E-LTU | HPE | Áru | Alaptermék |  | 1 | 1 | Nem | db | 12 | 120 |  | 27 | 536520 | EUR | 1358.2787 | Nem | Hálózat menedzsment megoldások - SNMP menedzselhető szoftverek | legalább 60 (hatvan), legfeljebb 120 (százhúsz) naptári nap | A rendelés előzetes konzultációt igényel
0202110601 | DKM0104HNET21 | JX990AA | AP-AC-12V30B 12V 30W Power Adapter | HPE | Áru | Alaptermék |  | 1 | 1 | Nem | db | 12 | 120 |  | 27 | 25596 | EUR | 64.7988 | Nem | Vezeték nélküli megoldások - Vezérlő nélküli elérési pont (Controllerless Access Point) | legalább 60 (hatvan), legfeljebb 120 (százhúsz) naptári nap | A rendelés előzetes konzultációt igényel
0190070101 | DKM0104HNET21 | JW400AAEA | Aruba ClearPass Gst 100K EP 1y Sub E-STU | HPE | Áru | Alaptermék |  | 1 | 1 | Nem | db | 12 | 120 |  | 27 | 44183175 | EUR | 111856.1393 | Nem | Hálózat menedzsment megoldások - AAA menedzsment szoftverek | legalább 60 (hatvan), legfeljebb 120 (százhúsz) naptári nap | A rendelés előzetes konzultációt igényel
0202110601 | DKM0104HNET21 | JX991AA | AP-AC-48V36C 48V 36W Power Adapter | HPE | Áru | Alaptermék |  | 1 | 1 | Nem | db | 12 | 120 |  | 27 | 27765 | EUR | 70.291 | Nem | Vezeték nélküli megoldások - Vezérlő nélküli elérési pont (Controllerless Access Point) | legalább 60 (hatvan), legfeljebb 120 (százhúsz) naptári nap | A rendelés előzetes konzultációt igényel
0102050202 | DKM0104HNET21 | JW561AAEA | Aruba AirWave FailOvr 200 Dev Lic E-LTU | HPE | Áru | Alaptermék |  | 1 | 1 | Nem | db | 12 | 120 |  | 27 | 894722 | EUR | 2265.1202 | Nem | Hálózat menedzsment megoldások - SNMP menedzselhető szoftverek | legalább 60 (hatvan), legfeljebb 120 (százhúsz) naptári nap | A rendelés előzetes konzultációt igényel
0190070101 | DKM0104HNET21 | JW403AAEA | Aruba ClearPass Gst 1K EP 3y Sub E-STU | HPE | Áru | Alaptermék |  | 1 | 1 | Nem | db | 12 | 120 |  | 27 | 3532746 | EUR | 8943.6612 | Nem | Hálózat menedzsment megoldások - AAA menedzsment szoftverek | legalább 60 (hatvan), legfeljebb 120 (százhúsz) naptári nap | A rendelés előzetes konzultációt igényel
0102050202 | DKM0104HNET21 | JW562AAEA | Aruba AirWave FailOvr 500 Dev Lic E-LTU | HPE | Áru | Alaptermék |  | 1 | 1 | Nem | db | 12 | 120 |  | 27 | 1591574 | EUR | 4029.3005 | Nem | Hálózat menedzsment megoldások - SNMP menedzselhető szoftverek | legalább 60 (hatvan), legfeljebb 120 (százhúsz) naptári nap | A rendelés előzetes konzultációt igényel
0202110501 | DKM0104HNET21 | JX993AA | AP-MNT-HP Mount Adapter | HPE | Áru | Alaptermék |  | 1 | 1 | Nem | db | 12 | 120 |  | 27 | 9776 | EUR | 24.75 | Nem | Vezeték nélküli megoldások - Vezérlő nélküli elérési pont (Controllerless Access Point) | legalább 60 (hatvan), legfeljebb 120 (százhúsz) naptári nap | A rendelés előzetes konzultációt igényel
0102050202 | DKM0104HNET21 | JW563AAEA | Aruba AirWave FailOvr 1000 Dev Lic E-LTU | HPE | Áru | Alaptermék |  | 1 | 1 | Nem | db | 12 | 120 |  | 27 | 1989662 | EUR | 5037.1202 | Nem | Hálózat menedzsment megoldások - SNMP menedzselhető szoftverek | legalább 60 (hatvan), legfeljebb 120 (százhúsz) naptári nap | A rendelés előzetes konzultációt igényel
0190070101 | DKM0104HNET21 | JW404AAEA | Aruba ClearPass Gst 2500 EP 3y Sub E-STU | HPE | Áru | Alaptermék |  | 1 | 1 | Nem | db | 12 | 120 |  | 27 | 8856891 | EUR | 22422.5096 | Nem | Hálózat menedzsment megoldások - AAA menedzsment szoftverek | legalább 60 (hatvan), legfeljebb 120 (százhúsz) naptári nap | A rendelés előzetes konzultációt igényel
0102050202 | DKM0104HNET21 | JW564AAEA | Aruba AirWave FailOvr 2500 Dev Lic E-LTU | HPE | Áru | Alaptermék |  | 1 | 1 | Nem | db | 12 | 120 |  | 27 | 4974938 | EUR | 12594.7787 | Nem | Hálózat menedzsment megoldások - SNMP menedzselhető szoftverek | legalább 60 (hatvan), legfeljebb 120 (százhúsz) naptári nap | A rendelés előzetes konzultációt igényel
0202110601 | DKM0104HNET21 | JY025AAEA | Aruba VMC-TACT8 (RW) FIPS/TAA Cntr E-LTU | HPE | Áru | Alaptermék |  | 1 | 1 | Nem | db | 12 | 120 |  | 27 | 377364 | EUR | 955.3511 | Nem | Vezeték nélküli megoldások - Vezérlő nélküli elérési pont (Controllerless Access Point) | legalább 60 (hatvan), legfeljebb 120 (százhúsz) naptári nap | A rendelés előzetes konzultációt igényel
0190070101 | DKM0104HNET21 | JW405AAEA | Aruba ClearPass Gst 5K EP 3y Sub E-STU | HPE | Áru | Alaptermék |  | 1 | 1 | Nem | db | 12 | 120 |  | 27 | 13235087 | EUR | 33506.5505 | Nem | Hálózat menedzsment megoldások - AAA menedzsment szoftverek | legalább 60 (hatvan), legfeljebb 120 (százhúsz) naptári nap | A rendelés előzetes konzultációt igényel
0202110601 | DKM0104HNET21 | JY027AAEA | Aruba VMC-TACT8 PEFV E-LTU | HPE | Áru | Alaptermék |  | 1 | 1 | Nem | db | 12 | 120 |  | 27 | 79774 | EUR | 201.959 | Nem | Vezeték nélküli megoldások - Vezérlő nélküli elérési pont (Controllerless Access Point) | legalább 60 (hatvan), legfeljebb 120 (százhúsz) naptári nap | A rendelés előzetes konzultációt igényel
0190070101 | DKM0104HNET21 | JW406AAEA | Aruba ClearPass Gst 10K EP 3y Sub E-STU | HPE | Áru | Alaptermék |  | 1 | 1 | Nem | db | 12 | 120 |  | 27 | 22091588 | EUR | 55928.0697 | Nem | Hálózat menedzsment megoldások - AAA menedzsment szoftverek | legalább 60 (hatvan), legfeljebb 120 (százhúsz) naptári nap | A rendelés előzetes konzultációt igényel
0202110601 | DKM0104HNET21 | JY028AAEA | Aruba Cntrlr Web Cont Class 1y Sub E-STU | HPE | Áru | Alaptermék |  | 1 | 1 | Nem | db | 12 | 120 |  | 27 | 7039 | EUR | 17.8197 | Nem | Vezeték nélküli megoldások - Vezérlő nélküli elérési pont (Controllerless Access Point) | legalább 60 (hatvan), legfeljebb 120 (százhúsz) naptári nap | A rendelés előzetes konzultációt igényel
0102050202 | DKM0104HNET21 | JW565AAEA | Aruba AW FailOvr 50 Dev Exp Lic E-LTU | HPE | Áru | Alaptermék |  | 1 | 1 | Nem | db | 12 | 120 |  | 27 | 6256 | EUR | 15.8388 | Nem | Hálózat menedzsment megoldások - SNMP menedzselhető szoftverek | legalább 60 (hatvan), legfeljebb 120 (százhúsz) naptári nap | A rendelés előzetes konzultációt igényel
0190070101 | DKM0104HNET21 | JW407AAEA | Aruba ClearPass Gst 25K EP 3y Sub E-STU | HPE | Áru | Alaptermék |  | 1 | 1 | Nem | db | 12 | 120 |  | 27 | 44183175 | EUR | 111856.1393 | Nem | Hálózat menedzsment megoldások - AAA menedzsment szoftverek | legalább 60 (hatvan), legfeljebb 120 (százhúsz) naptári nap | A rendelés előzetes konzultációt igényel
0202110601 | DKM0104HNET21 | JW566AAEA | Aruba AW FailOvr 2500 Dev Exp Lic E-LTU | HPE | Áru | Alaptermék |  | 1 | 1 | Nem | db | 12 | 120 |  | 27 | 1955 | EUR | 4.9495 | Nem | Hálózat menedzsment megoldások - SNMP menedzselhető szoftverek | legalább 60 (hatvan), legfeljebb 120 (százhúsz) naptári nap | A rendelés előzetes konzultációt igényel
0190070101 | DKM0104HNET21 | JW408AAEA | Aruba ClearPass Gst 50K EP 3y Sub E-STU | HPE | Áru | Alaptermék |  | 1 | 1 | Nem | db | 12 | 120 |  | 27 | 66274372 | EUR | 167783.2213 | Nem | Hálózat menedzsment megoldások - AAA menedzsment szoftverek | legalább 60 (hatvan), legfeljebb 120 (százhúsz) naptári nap | A rendelés előzetes konzultációt igényel
0202110601 | DKM0104HNET21 | JW567AAEA | Aruba AirWave Master Console Lic E-LTU | HPE | Áru | Alaptermék |  | 1 | 1 | Nem | db | 12 | 120 |  | 27 | 2984494 | EUR | 7555.6803 | Nem | Hálózat menedzsment megoldások - SNMP menedzselhető szoftverek | legalább 60 (hatvan), legfeljebb 120 (százhúsz) naptári nap | A rendelés előzetes konzultációt igényel
0202110601 | DKM0104HNET21 | JY029AAEA | Aruba Cntrlr Web Cont Class 3y Sub E-STU | HPE | Áru | Alaptermék |  | 1 | 1 | Nem | db | 12 | 120 |  | 27 | 14078 | EUR | 35.6393 | Nem | Vezeték nélküli megoldások - Vezérlő nélküli elérési pont (Controllerless Access Point) | legalább 60 (hatvan), legfeljebb 120 (százhúsz) naptári nap | A rendelés előzetes konzultációt igényel
0202110601 | DKM0104HNET21 | JY030AAEA | Aruba Cntrlr Web Cont Class 5y Sub E-STU | HPE | Áru | Alaptermék |  | 1 | 1 | Nem | db | 12 | 120 |  | 27 | 21116 | EUR | 53.459 | Nem | Vezeték nélküli megoldások - Vezérlő nélküli elérési pont (Controllerless Access Point) | legalább 60 (hatvan), legfeljebb 120 (százhúsz) naptári nap | A rendelés előzetes konzultációt igényel
0190070101 | DKM0104HNET21 | JW409AAEA | Aruba ClearPass Gst 100K EP 3y Sub E-STU | HPE | Áru | Alaptermék |  | 1 | 1 | Nem | db | 12 | 120 |  | 27 | 110457156 | EUR | 279638.3702 | Nem | Hálózat menedzsment megoldások - AAA menedzsment szoftverek | legalább 60 (hatvan), legfeljebb 120 (százhúsz) naptári nap | A rendelés előzetes konzultációt igényel
0202110601 | DKM0104HNET21 | JY031AAEA | Aruba Cntrlr Web Cont Class 7y Sub E-STU | HPE | Áru | Alaptermék |  | 1 | 1 | Nem | db | 12 | 120 |  | 27 | 28155 | EUR | 71.2787 | Nem | Vezeték nélküli megoldások - Vezérlő nélküli elérési pont (Controllerless Access Point) | legalább 60 (hatvan), legfeljebb 120 (százhúsz) naptári nap | A rendelés előzetes konzultációt igényel
0102070201 | DKM0104HNET21 | JW575AAEA | Aruba ClearPass OG 50K EP Lic E-LTU | HPE | Áru | Alaptermék |  | 1 | 1 | Nem | db | 12 | 120 |  | 27 | 89559835 | EUR | 226733.7596 | Nem | Hálózat menedzsment megoldások - AAA menedzsment szoftverek | legalább 60 (hatvan), legfeljebb 120 (százhúsz) naptári nap | A rendelés előzetes konzultációt igényel
0190070101 | DKM0104HNET21 | JW410AAEA | Aruba ClearPass Gst 100 EP 5y Sub E-STU | HPE | Áru | Alaptermék |  | 1 | 1 | Nem | db | 12 | 120 |  | 27 | 846232 | EUR | 2142.3607 | Nem | Hálózat menedzsment megoldások - AAA menedzsment szoftverek | legalább 60 (hatvan), legfeljebb 120 (százhúsz) naptári nap | A rendelés előzetes konzultációt igényel
0102070201 | DKM0104HNET21 | JW576AAEA | Aruba ClearPass OG 100K EP Lic E-LTU | HPE | Áru | Alaptermék |  | 1 | 1 | Nem | db | 12 | 120 |  | 27 | 179119670 | EUR | 453467.5191 | Nem | Hálózat menedzsment megoldások - AAA menedzsment szoftverek | legalább 60 (hatvan), legfeljebb 120 (százhúsz) naptári nap | A rendelés előzetes konzultációt igényel
0202110601 | DKM0104HNET21 | JY032AAEA | Aruba Cntlr Web Cont Class 10y Sub E-STU | HPE | Áru | Alaptermék |  | 1 | 1 | Nem | db | 12 | 120 |  | 27 | 35195 | EUR | 89.1011 | Nem | Vezeték nélküli megoldások - Vezérlő nélküli elérési pont (Controllerless Access Point) | legalább 60 (hatvan), legfeljebb 120 (százhúsz) naptári nap | A rendelés előzetes konzultációt igényel
0190070101 | DKM0104HNET21 | JW412AAEA | Aruba ClearPass Gst 1K EP 5y Sub E-STU | HPE | Áru | Alaptermék |  | 1 | 1 | Nem | db | 12 | 120 |  | 27 | 4428641 | EUR | 11211.75 | Nem | Hálózat menedzsment megoldások - AAA menedzsment szoftverek | legalább 60 (hatvan), legfeljebb 120 (százhúsz) naptári nap | A rendelés előzetes konzultációt igényel
0202110601 | DKM0104HNET21 | JY342AAEA | Aruba PEF VIA Lic for 7008 Cntrlr E-LTU | HPE | Áru | Alaptermék |  | 1 | 1 | Nem | db | 12 | 120 |  | 27 | 79774 | EUR | 201.959 | Nem | Vezeték nélküli megoldások - Vezérlő nélküli elérési pont (Controllerless Access Point) | legalább 60 (hatvan), legfeljebb 120 (százhúsz) naptári nap | A rendelés előzetes konzultációt igényel
0190070101 | DKM0104HNET21 | JW413AAEA | Aruba ClearPass Gst 2500 EP 5y Sub E-STU | HPE | Áru | Alaptermék |  | 1 | 1 | Nem | db | 12 | 120 |  | 27 | 11045989 | EUR | 27964.5287 | Nem | Hálózat menedzsment megoldások - AAA menedzsment szoftverek | legalább 60 (hatvan), legfeljebb 120 (százhúsz) naptári nap | A rendelés előzetes konzultációt igényel
0102050201 | DKM0104HNET21 | JY678AA | Aruba AP-303H (RW) Unified AP | HPE | Áru | Alaptermék |  | 1 | 1 | Nem | db | 12 | 120 |  | 27 | 190074 | EUR | 481.1994 | Nem | Vezeték nélküli megoldások - Vezérlő nélküli elérési pont (Controllerless Access Point) | legalább 60 (hatvan), legfeljebb 120 (százhúsz) naptári nap | A rendelés előzetes konzultációt igényel
0102050201 | DKM0104HNET21 | JY679AA | Aruba AP-303H (RW) FIPS/TAA Unified AP | HPE | Áru | Alaptermék |  | 1 | 1 | Nem | db | 12 | 120 |  | 27 | 227994 | EUR | 577.2004 | Nem | Vezeték nélküli megoldások - Vezérlő nélküli elérési pont (Controllerless Access Point) | legalább 60 (hatvan), legfeljebb 120 (százhúsz) naptári nap | A rendelés előzetes konzultációt igényel
0102070201 | DKM0104HNET21 | JW578AAEA | Aruba ClearPass OB 500 Dev Lic E-LTU | HPE | Áru | Alaptermék |  | 1 | 1 | Nem | db | 12 | 120 |  | 27 | 3383756 | EUR | 8566.4713 | Nem | Hálózat menedzsment megoldások - AAA menedzsment szoftverek | legalább 60 (hatvan), legfeljebb 120 (százhúsz) naptári nap | A rendelés előzetes konzultációt igényel
0102070201 | DKM0104HNET21 | JW579AAEA | Aruba ClearPass OB 1K Dev Lic E-LTU | HPE | Áru | Alaptermék |  | 1 | 1 | Nem | db | 12 | 120 |  | 27 | 5921279 | EUR | 14990.5792 | Nem | Hálózat menedzsment megoldások - AAA menedzsment szoftverek | legalább 60 (hatvan), legfeljebb 120 (százhúsz) naptári nap | A rendelés előzetes konzultációt igényel
0102070201 | DKM0104HNET21 | JW580AAEA | Aruba ClearPass OB 2500 Dev Lic E-LTU | HPE | Áru | Alaptermék |  | 1 | 1 | Nem | db | 12 | 120 |  | 27 | 10747227 | EUR | 27208.1708 | Nem | Hálózat menedzsment megoldások - AAA menedzsment szoftverek | legalább 60 (hatvan), legfeljebb 120 (százhúsz) naptári nap | A rendelés előzetes konzultációt igényel
0190070101 | DKM0104HNET21 | JW414AAEA | Aruba ClearPass Gst 5K EP 5y Sub E-STU | HPE | Áru | Alaptermék |  | 1 | 1 | Nem | db | 12 | 120 |  | 27 | 16618451 | EUR | 42072.0287 | Nem | Hálózat menedzsment megoldások - AAA menedzsment szoftverek | legalább 60 (hatvan), legfeljebb 120 (százhúsz) naptári nap | A rendelés előzetes konzultációt igényel
0102070201 | DKM0104HNET21 | JW581AAEA | Aruba ClearPass OB 5K Dev Lic E-LTU | HPE | Áru | Alaptermék |  | 1 | 1 | Nem | db | 12 | 120 |  | 27 | 17115867 | EUR | 43331.3101 | Nem | Hálózat menedzsment megoldások - AAA menedzsment szoftverek | legalább 60 (hatvan), legfeljebb 120 (százhúsz) naptári nap | A rendelés előzetes konzultációt igényel
0102070201 | DKM0104HNET21 | JW582AAEA | Aruba ClearPass OB 10K Dev Lic E-LTU | HPE | Áru | Alaptermék |  | 1 | 1 | Nem | db | 12 | 120 |  | 27 | 33834037 | EUR | 85655.791 | Nem | Hálózat menedzsment megoldások - AAA menedzsment szoftverek | legalább 60 (hatvan), legfeljebb 120 (százhúsz) naptári nap | A rendelés előzetes konzultációt igényel
0202110501 | DKM0104HNET21 | JY686AA | AP-303H-MNT1 Single-gang Mount Kit | HPE | Áru | Alaptermék |  | 1 | 1 | Nem | db | 12 | 120 |  | 27 | 9954 | EUR | 25.1995 | Nem | Vezeték nélküli megoldások - Vezérlő nélküli elérési pont (Controllerless Access Point) | legalább 60 (hatvan), legfeljebb 120 (százhúsz) naptári nap | A rendelés előzetes konzultációt igényel
0190070101 | DKM0104HNET21 | JW415AAEA | Aruba ClearPass Gst 10K EP 5y Sub E-STU | HPE | Áru | Alaptermék |  | 1 | 1 | Nem | db | 12 | 120 |  | 27 | 27664441 | EUR | 70036.5601 | Nem | Hálózat menedzsment megoldások - AAA menedzsment szoftverek | legalább 60 (hatvan), legfeljebb 120 (százhúsz) naptári nap | A rendelés előzetes konzultációt igényel
0202110501 | DKM0104HNET21 | JY687AA | AP-303H-MNT2 Dual-gang Mount Kit | HPE | Áru | Alaptermék |  | 1 | 1 | Nem | db | 12 | 120 |  | 27 | 17538 | EUR | 44.3992 | Nem | Vezeték nélküli megoldások - Vezérlő nélküli elérési pont (Controllerless Access Point) | legalább 60 (hatvan), legfeljebb 120 (százhúsz) naptári nap | A rendelés előzetes konzultációt igényel
0102070201 | DKM0104HNET21 | JW583AAEA | Aruba ClearPass OB 25K Dev Lic E-LTU | HPE | Áru | Alaptermék |  | 1 | 1 | Nem | db | 12 | 120 |  | 27 | 76225421 | EUR | 192975.75 | Nem | Hálózat menedzsment megoldások - AAA menedzsment szoftverek | legalább 60 (hatvan), legfeljebb 120 (százhúsz) naptári nap | A rendelés előzetes konzultációt igényel
0190070101 | DKM0104HNET21 | JW416AAEA | Aruba ClearPass Gst 25K EP 5y Sub E-STU | HPE | Áru | Alaptermék |  | 1 | 1 | Nem | db | 12 | 120 |  | 27 | 55328100 | EUR | 140071.1393 | Nem | Hálózat menedzsment megoldások - AAA menedzsment szoftverek | legalább 60 (hatvan), legfeljebb 120 (százhúsz) naptári nap | A rendelés előzetes konzultációt igényel
0102070201 | DKM0104HNET21 | JW584AAEA | Aruba ClearPass OB 50K Dev Lic E-LTU | HPE | Áru | Alaptermék |  | 1 | 1 | Nem | db | 12 | 120 |  | 27 | 126876564 | EUR | 321206.4904 | Nem | Hálózat menedzsment megoldások - AAA menedzsment szoftverek | legalább 60 (hatvan), legfeljebb 120 (százhúsz) naptári nap | A rendelés előzetes konzultációt igényel
0102070201 | DKM0104HNET21 | JW587AAEA | Aruba ClearPass Gst 500 EP Lic E-LTU | HPE | Áru | Alaptermék |  | 1 | 1 | Nem | db | 12 | 120 |  | 27 | 1990445 | EUR | 5039.1011 | Nem | Hálózat menedzsment megoldások - AAA menedzsment szoftverek | legalább 60 (hatvan), legfeljebb 120 (százhúsz) naptári nap | A rendelés előzetes konzultációt igényel
0202110501 | DKM0104HNET21 | JY688AA | AP-303H-MNTW Wall Mount Kit | HPE | Áru | Alaptermék |  | 1 | 1 | Nem | db | 12 | 120 |  | 27 | 17538 | EUR | 44.3992 | Nem | Vezeték nélküli megoldások - Vezérlő nélküli elérési pont (Controllerless Access Point) | legalább 60 (hatvan), legfeljebb 120 (százhúsz) naptári nap | A rendelés előzetes konzultációt igényel
0202110501 | DKM0104HNET21 | JY689AA | AP-303H-MNTD Desk Mount Kit | HPE | Áru | Alaptermék |  | 1 | 1 | Nem | db | 12 | 120 |  | 27 | 17538 | EUR | 44.3992 | Nem | Vezeték nélküli megoldások - Vezérlő nélküli elérési pont (Controllerless Access Point) | legalább 60 (hatvan), legfeljebb 120 (százhúsz) naptári nap | A rendelés előzetes konzultációt igényel
0190070101 | DKM0104HNET21 | JW417AAEA | Aruba ClearPass Gst 50K EP 5y Sub E-STU | HPE | Áru | Alaptermék |  | 1 | 1 | Nem | db | 12 | 120 |  | 27 | 82992150 | EUR | 210106.709 | Nem | Hálózat menedzsment megoldások - AAA menedzsment szoftverek | legalább 60 (hatvan), legfeljebb 120 (százhúsz) naptári nap | A rendelés előzetes konzultációt igényel
0102050201 | DKM0104HNET21 | JY693AA | Aruba AP-203H (RW) Unified AP | HPE | Áru | Alaptermék |  | 1 | 1 | Nem | db | 12 | 120 |  | 27 | 113286 | EUR | 286.8002 | Nem | Vezeték nélküli megoldások - Vezérlő nélküli elérési pont (Controllerless Access Point) | legalább 60 (hatvan), legfeljebb 120 (százhúsz) naptári nap | A rendelés előzetes konzultációt igényel
0102070201 | DKM0104HNET21 | JW589AAEA | Aruba ClearPass Gst 2500 EP Lic E-LTU | HPE | Áru | Alaptermék |  | 1 | 1 | Nem | db | 12 | 120 |  | 27 | 7960996 | EUR | 20154.4208 | Nem | Hálózat menedzsment megoldások - AAA menedzsment szoftverek | legalább 60 (hatvan), legfeljebb 120 (százhúsz) naptári nap | A rendelés előzetes konzultációt igényel
0190070101 | DKM0104HNET21 | JW418AAEA | Aruba ClearPass Gst 100K EP 5y Sub E-STU | HPE | Áru | Alaptermék |  | 1 | 1 | Nem | db | 12 | 120 |  | 27 | 138320251 | EUR | 350177.8511 | Nem | Hálózat menedzsment megoldások - AAA menedzsment szoftverek | legalább 60 (hatvan), legfeljebb 120 (százhúsz) naptári nap | A rendelés előzetes konzultációt igényel
0102070201 | DKM0104HNET21 | JW590AAEA | Aruba ClearPass Gst 5K EP Lic E-LTU | HPE | Áru | Alaptermék |  | 1 | 1 | Nem | db | 12 | 120 |  | 27 | 11941494 | EUR | 30231.6298 | Nem | Hálózat menedzsment megoldások - AAA menedzsment szoftverek | legalább 60 (hatvan), legfeljebb 120 (százhúsz) naptári nap | A rendelés előzetes konzultációt igényel
0102050201 | DKM0104HNET21 | JY694AA | Aruba AP-203H (RW) FIPS/TAA Unified AP | HPE | Áru | Alaptermék |  | 1 | 1 | Nem | db | 12 | 120 |  | 27 | 151680 | EUR | 384.0012 | Nem | Vezeték nélküli megoldások - Vezérlő nélküli elérési pont (Controllerless Access Point) | legalább 60 (hatvan), legfeljebb 120 (százhúsz) naptári nap | A rendelés előzetes konzultációt igényel
0190070101 | DKM0104HNET21 | JW419AAEA | Aruba ClearPass OG 100 EP 1y Sub E-STU | HPE | Áru | Alaptermék |  | 1 | 1 | Nem | db | 12 | 120 |  | 27 | 199045 | EUR | 503.9112 | Nem | Hálózat menedzsment megoldások - AAA menedzsment szoftverek | legalább 60 (hatvan), legfeljebb 120 (százhúsz) naptári nap | A rendelés előzetes konzultációt igényel
0102070201 | DKM0104HNET21 | JW591AAEA | Aruba ClearPass Gst 10K EP Lic E-LTU | HPE | Áru | Alaptermék |  | 1 | 1 | Nem | db | 12 | 120 |  | 27 | 19902490 | EUR | 50386.0505 | Nem | Hálózat menedzsment megoldások - AAA menedzsment szoftverek | legalább 60 (hatvan), legfeljebb 120 (százhúsz) naptári nap | A rendelés előzetes konzultációt igényel
0190070101 | DKM0104HNET21 | JW420AAEA | Aruba ClearPass OG 500 EP 1y Sub E-STU | HPE | Áru | Alaptermék |  | 1 | 1 | Nem | db | 12 | 120 |  | 27 | 995222 | EUR | 2519.5505 | Nem | Hálózat menedzsment megoldások - AAA menedzsment szoftverek | legalább 60 (hatvan), legfeljebb 120 (százhúsz) naptári nap | A rendelés előzetes konzultációt igényel
0102070201 | DKM0104HNET21 | JW592AAEA | Aruba ClearPass Gst 25K EP Lic E-LTU | HPE | Áru | Alaptermék |  | 1 | 1 | Nem | db | 12 | 120 |  | 27 | 39804589 | EUR | 100771.1107 | Nem | Hálózat menedzsment megoldások - AAA menedzsment szoftverek | legalább 60 (hatvan), legfeljebb 120 (százhúsz) naptári nap | A rendelés előzetes konzultációt igényel
0202110501 | DKM0104HNET21 | JY701AA | AP-203H-MNT1 Single-gang Mount Kit | HPE | Áru | Alaptermék |  | 1 | 1 | Nem | db | 12 | 120 |  | 27 | 9954 | EUR | 25.1995 | Nem | Vezeték nélküli megoldások - Vezérlő nélküli elérési pont (Controllerless Access Point) | legalább 60 (hatvan), legfeljebb 120 (százhúsz) naptári nap | A rendelés előzetes konzultációt igényel
0190070101 | DKM0104HNET21 | JW421AAEA | Aruba ClearPass OG 1K EP 1y Sub E-STU | HPE | Áru | Alaptermék |  | 1 | 1 | Nem | db | 12 | 120 |  | 27 | 1592355 | EUR | 4031.2787 | Nem | Hálózat menedzsment megoldások - AAA menedzsment szoftverek | legalább 60 (hatvan), legfeljebb 120 (százhúsz) naptári nap | A rendelés előzetes konzultációt igényel
0102070201 | DKM0104HNET21 | JW593AAEA | Aruba ClearPass Gst 50K EP Lic E-LTU | HPE | Áru | Alaptermék |  | 1 | 1 | Nem | db | 12 | 120 |  | 27 | 59706687 | EUR | 151156.1708 | Nem | Hálózat menedzsment megoldások - AAA menedzsment szoftverek | legalább 60 (hatvan), legfeljebb 120 (százhúsz) naptári nap | A rendelés előzetes konzultációt igényel
0190070101 | DKM0104HNET21 | JW422AAEA | Aruba ClearPass OG 2500 EP 1y Sub E-STU | HPE | Áru | Alaptermék |  | 1 | 1 | Nem | db | 12 | 120 |  | 27 | 3980889 | EUR | 10078.1995 | Nem | Hálózat menedzsment megoldások - AAA menedzsment szoftverek | legalább 60 (hatvan), legfeljebb 120 (százhúsz) naptári nap | A rendelés előzetes konzultációt igényel
0102070201 | DKM0104HNET21 | JW594AAEA | Aruba ClearPass Gst 100K EP Lic E-LTU | HPE | Áru | Alaptermék |  | 1 | 1 | Nem | db | 12 | 120 |  | 27 | 99511275 | EUR | 251927.2787 | Nem | Hálózat menedzsment megoldások - AAA menedzsment szoftverek | legalább 60 (hatvan), legfeljebb 120 (százhúsz) naptári nap | A rendelés előzetes konzultációt igényel
0202110501 | DKM0104HNET21 | JY703AA | AP-203H-MNTW Wall Mount Kit | HPE | Áru | Alaptermék |  | 1 | 1 | Nem | db | 12 | 120 |  | 27 | 17538 | EUR | 44.3992 | Nem | Vezeték nélküli megoldások - Vezérlő nélküli elérési pont (Controllerless Access Point) | legalább 60 (hatvan), legfeljebb 120 (százhúsz) naptári nap | A rendelés előzetes konzultációt igényel
0190070101 | DKM0104HNET21 | JW423AAEA | Aruba ClearPass OG 5K EP 1y Sub E-STU | HPE | Áru | Alaptermék |  | 1 | 1 | Nem | db | 12 | 120 |  | 27 | 5970942 | EUR | 15116.3101 | Nem | Hálózat menedzsment megoldások - AAA menedzsment szoftverek | legalább 60 (hatvan), legfeljebb 120 (százhúsz) naptári nap | A rendelés előzetes konzultációt igényel
0202110501 | DKM0104HNET21 | JY704AA | AP-203H-MNTD Desk Mount Kit | HPE | Áru | Alaptermék |  | 1 | 1 | Nem | db | 12 | 120 |  | 27 | 17538 | EUR | 44.3992 | Nem | Vezeték nélküli megoldások - Vezérlő nélküli elérési pont (Controllerless Access Point) | legalább 60 (hatvan), legfeljebb 120 (százhúsz) naptári nap | A rendelés előzetes konzultációt igényel
0202110501 | DKM0104HNET21 | JY705AA | AP-200-MNT-W3 Low Prof Secure AP Mnt Kit | HPE | Áru | Alaptermék |  | 1 | 1 | Nem | db | 12 | 120 |  | 27 | 19908 | EUR | 50.3991 | Nem | Vezeték nélküli megoldások - Vezérlő nélküli elérési pont (Controllerless Access Point) | legalább 60 (hatvan), legfeljebb 120 (százhúsz) naptári nap | A rendelés előzetes konzultációt igényel
0102070201 | DKM0104HNET21 | JW596AAEA | Aruba ClearPass Ent 500 EP Lic E-LTU | HPE | Áru | Alaptermék |  | 1 | 1 | Nem | db | 12 | 120 |  | 27 | 4030552 | EUR | 10203.9303 | Nem | Hálózat menedzsment megoldások - AAA menedzsment szoftverek | legalább 60 (hatvan), legfeljebb 120 (százhúsz) naptári nap | A rendelés előzetes konzultációt igényel
0190070101 | DKM0104HNET21 | JW424AAEA | Aruba ClearPass OG 10K EP 1y Sub E-STU | HPE | Áru | Alaptermék |  | 1 | 1 | Nem | db | 12 | 120 |  | 27 | 11941494 | EUR | 30231.6298 | Nem | Hálózat menedzsment megoldások - AAA menedzsment szoftverek | legalább 60 (hatvan), legfeljebb 120 (százhúsz) naptári nap | A rendelés előzetes konzultációt igényel
0102070201 | DKM0104HNET21 | JW597AAEA | Aruba ClearPass Ent 1K EP Lic E-LTU | HPE | Áru | Alaptermék |  | 1 | 1 | Nem | db | 12 | 120 |  | 27 | 7165209 | EUR | 18139.7691 | Nem | Hálózat menedzsment megoldások - AAA menedzsment szoftverek | legalább 60 (hatvan), legfeljebb 120 (százhúsz) naptári nap | A rendelés előzetes konzultációt igényel
0202110501 | DKM0104HNET21 | JY706AA | AP-220-MNT-W3 Low Prof Secure AP Mnt Kit | HPE | Áru | Alaptermék |  | 1 | 1 | Nem | db | 12 | 120 |  | 27 | 28913 | EUR | 73.1986 | Nem | Vezeték nélküli megoldások - Vezérlő nélküli elérési pont (Controllerless Access Point) | legalább 60 (hatvan), legfeljebb 120 (százhúsz) naptári nap | A rendelés előzetes konzultációt igényel
0190070101 | DKM0104HNET21 | JW425AAEA | Aruba ClearPass OG 25K EP 1y Sub E-STU | HPE | Áru | Alaptermék |  | 1 | 1 | Nem | db | 12 | 120 |  | 27 | 19802772 | EUR | 50133.6011 | Nem | Hálózat menedzsment megoldások - AAA menedzsment szoftverek | legalább 60 (hatvan), legfeljebb 120 (százhúsz) naptári nap | A rendelés előzetes konzultációt igényel
0102050201 | DKM0104HNET21 | JY712AA | Aruba AP-203R (RW) Unified Remote AP | HPE | Áru | Alaptermék |  | 1 | 1 | Nem | db | 12 | 120 |  | 27 | 113286 | EUR | 286.8002 | Nem | Vezeték nélküli megoldások - Vezérlő nélküli elérési pont (Controllerless Access Point) | legalább 60 (hatvan), legfeljebb 120 (százhúsz) naptári nap | A rendelés előzetes konzultációt igényel
0102070201 | DKM0104HNET21 | JW598AAEA | Aruba ClearPass Ent 2500 EP Lic E-LTU | HPE | Áru | Alaptermék |  | 1 | 1 | Nem | db | 12 | 120 |  | 27 | 13434131 | EUR | 34010.459 | Nem | Hálózat menedzsment megoldások - AAA menedzsment szoftverek | legalább 60 (hatvan), legfeljebb 120 (százhúsz) naptári nap | A rendelés előzetes konzultációt igényel
0190070101 | DKM0104HNET21 | JW426AAEA | Aruba ClearPass OG 50K EP 1y Sub E-STU | HPE | Áru | Alaptermék |  | 1 | 1 | Nem | db | 12 | 120 |  | 27 | 39704871 | EUR | 100518.6612 | Nem | Hálózat menedzsment megoldások - AAA menedzsment szoftverek | legalább 60 (hatvan), legfeljebb 120 (százhúsz) naptári nap | A rendelés előzetes konzultációt igényel
0102070201 | DKM0104HNET21 | JW599AAEA | Aruba ClearPass Ent 5K EP Lic E-LTU | HPE | Áru | Alaptermék |  | 1 | 1 | Nem | db | 12 | 120 |  | 27 | 21494454 | EUR | 54416.3388 | Nem | Hálózat menedzsment megoldások - AAA menedzsment szoftverek | legalább 60 (hatvan), legfeljebb 120 (százhúsz) naptári nap | A rendelés előzetes konzultációt igényel
0102050201 | DKM0104HNET21 | JY713AA | Aruba AP-203R (RW) TAA Unified RAP | HPE | Áru | Alaptermék |  | 1 | 1 | Nem | db | 12 | 120 |  | 27 | 151680 | EUR | 384.0012 | Nem | Vezeték nélküli megoldások - Vezérlő nélküli elérési pont (Controllerless Access Point) | legalább 60 (hatvan), legfeljebb 120 (százhúsz) naptári nap | A rendelés előzetes konzultációt igényel
0190070101 | DKM0104HNET21 | JW427AAEA | Aruba ClearPass OG 100K EP 1y Sub E-STU | HPE | Áru | Alaptermék |  | 1 | 1 | Nem | db | 12 | 120 |  | 27 | 79509459 | EUR | 201289.7691 | Nem | Hálózat menedzsment megoldások - AAA menedzsment szoftverek | legalább 60 (hatvan), legfeljebb 120 (százhúsz) naptári nap | A rendelés előzetes konzultációt igényel
0102050201 | DKM0104HNET21 | JY720AA | Aruba AP-203RP (RW) PoE Unified RAP | HPE | Áru | Alaptermék |  | 1 | 1 | Nem | db | 12 | 120 |  | 27 | 132246 | EUR | 334.7994 | Nem | Vezeték nélküli megoldások - Vezérlő nélküli elérési pont (Controllerless Access Point) | legalább 60 (hatvan), legfeljebb 120 (százhúsz) naptári nap | A rendelés előzetes konzultációt igényel
0102050201 | DKM0104HNET21 | JY721AA | Aruba AP-203RP (RW) TAA PoE Unified RAP | HPE | Áru | Alaptermék |  | 1 | 1 | Nem | db | 12 | 120 |  | 27 | 170640 | EUR | 432.0003 | Nem | Vezeték nélküli megoldások - Vezérlő nélküli elérési pont (Controllerless Access Point) | legalább 60 (hatvan), legfeljebb 120 (százhúsz) naptári nap | A rendelés előzetes konzultációt igényel
0102070201 | DKM0104HNET21 | JW600AAEA | Aruba ClearPass Ent 10K EP Lic E-LTU | HPE | Áru | Alaptermék |  | 1 | 1 | Nem | db | 12 | 120 |  | 27 | 42988909 | EUR | 108832.6803 | Nem | Hálózat menedzsment megoldások - AAA menedzsment szoftverek | legalább 60 (hatvan), legfeljebb 120 (százhúsz) naptári nap | A rendelés előzetes konzultációt igényel
0190070101 | DKM0104HNET21 | JW428AAEA | Aruba ClearPass OG 100 EP 3y Sub E-STU | HPE | Áru | Alaptermék |  | 1 | 1 | Nem | db | 12 | 120 |  | 27 | 597134 | EUR | 1511.7309 | Nem | Hálózat menedzsment megoldások - AAA menedzsment szoftverek | legalább 60 (hatvan), legfeljebb 120 (százhúsz) naptári nap | A rendelés előzetes konzultációt igényel
0102070201 | DKM0104HNET21 | JW601AAEA | Aruba ClearPass Ent 25K EP Lic E-LTU | HPE | Áru | Alaptermék |  | 1 | 1 | Nem | db | 12 | 120 |  | 27 | 94038140 | EUR | 238071.2404 | Nem | Hálózat menedzsment megoldások - AAA menedzsment szoftverek | legalább 60 (hatvan), legfeljebb 120 (százhúsz) naptári nap | A rendelés előzetes konzultációt igényel
0202110601 | DKM0104HNET21 | JY728AA | AP-CBL-SERU Console Adapter Cable | HPE | Áru | Alaptermék |  | 1 | 1 | Nem | db | 12 | 120 |  | 27 | 9954 | EUR | 25.1995 | Nem | Vezeték nélküli megoldások - Vezérlő nélküli elérési pont (Controllerless Access Point) | legalább 60 (hatvan), legfeljebb 120 (százhúsz) naptári nap | A rendelés előzetes konzultációt igényel
0190070101 | DKM0104HNET21 | JW429AAEA | Aruba ClearPass OG 500 EP 3y Sub E-STU | HPE | Áru | Alaptermék |  | 1 | 1 | Nem | db | 12 | 120 |  | 27 | 2487860 | EUR | 6298.3798 | Nem | Hálózat menedzsment megoldások - AAA menedzsment szoftverek | legalább 60 (hatvan), legfeljebb 120 (százhúsz) naptári nap | A rendelés előzetes konzultációt igényel
0202110601 | DKM0104HNET21 | JY791AA | Aruba MM-HW-1K Mob Mstr 1000 Devices | HPE | Áru | Alaptermék |  | 1 | 1 | Nem | db | 12 | 120 |  | 27 | 6867786 | EUR | 17386.8002 | Nem | Vezeték nélküli megoldások - Vezérlő nélküli elérési pont (Controllerless Access Point) | legalább 60 (hatvan), legfeljebb 120 (százhúsz) naptári nap | A rendelés előzetes konzultációt igényel
0102050202 | DKM0104HNET21 | JW604AAEA | Aruba LIC-ALE-1 ALE for 1 AP Lic E-LTU | HPE | Áru | Alaptermék |  | 1 | 1 | Nem | db | 12 | 120 |  | 27 | 10167 | EUR | 25.7404 | Nem | Vezeték nélküli megoldások - Vezeték nélküli vezérlők (Wireless Controllers) | legalább 60 (hatvan), legfeljebb 120 (százhúsz) naptári nap | A rendelés előzetes konzultációt igényel
0190070101 | DKM0104HNET21 | JW430AAEA | Aruba ClearPass OG 1K EP 3y Sub E-STU | HPE | Áru | Alaptermék |  | 1 | 1 | Nem | db | 12 | 120 |  | 27 | 3980889 | EUR | 10078.1995 | Nem | Hálózat menedzsment megoldások - AAA menedzsment szoftverek | legalább 60 (hatvan), legfeljebb 120 (százhúsz) naptári nap | A rendelés előzetes konzultációt igényel
0202110601 | DKM0104HNET21 | JY792AA | Aruba MM-HW-5K Mob Mstr 5000 Devices | HPE | Áru | Alaptermék |  | 1 | 1 | Nem | db | 12 | 120 |  | 27 | 11447100 | EUR | 28979.9994 | Nem | Vezeték nélküli megoldások - Vezérlő nélküli elérési pont (Controllerless Access Point) | legalább 60 (hatvan), legfeljebb 120 (százhúsz) naptári nap | A rendelés előzetes konzultációt igényel
0190070101 | DKM0104HNET21 | JW431AAEA | Aruba ClearPass OG 2500 EP 3y Sub E-STU | HPE | Áru | Alaptermék |  | 1 | 1 | Nem | db | 12 | 120 |  | 27 | 9951440 | EUR | 25193.5191 | Nem | Hálózat menedzsment megoldások - AAA menedzsment szoftverek | legalább 60 (hatvan), legfeljebb 120 (százhúsz) naptári nap | A rendelés előzetes konzultációt igényel
0202110601 | DKM0104HNET21 | JY793AA | Aruba MM-HW-10K Mob Mstr 10000 Devices | HPE | Áru | Alaptermék |  | 1 | 1 | Nem | db | 12 | 120 |  | 27 | 19080396 | EUR | 48304.7999 | Nem | Vezeték nélküli megoldások - Vezérlő nélküli elérési pont (Controllerless Access Point) | legalább 60 (hatvan), legfeljebb 120 (százhúsz) naptári nap | A rendelés előzetes konzultációt igényel
0102050202 | DKM0104HNET21 | JW605AAEA | Aruba AirWave 1 Dev License Bundle E-LTU | HPE | Áru | Alaptermék |  | 1 | 1 | Nem | db | 12 | 120 |  | 27 | 9776 | EUR | 24.75 | Nem | Hálózat menedzsment megoldások - SNMP menedzselhető szoftverek | legalább 60 (hatvan), legfeljebb 120 (százhúsz) naptári nap | A rendelés előzetes konzultációt igényel
0190070101 | DKM0104HNET21 | JW432AAEA | Aruba ClearPass OG 5K EP 3y Sub E-STU | HPE | Áru | Alaptermék |  | 1 | 1 | Nem | db | 12 | 120 |  | 27 | 14926770 | EUR | 37789.291 | Nem | Hálózat menedzsment megoldások - AAA menedzsment szoftverek | legalább 60 (hatvan), legfeljebb 120 (százhúsz) naptári nap | A rendelés előzetes konzultációt igényel
0102050202 | DKM0104HNET21 | JW619AAEA | Aruba LIC-K-12 AOS 1 Dev Lic Bndl E-LTU | HPE | Áru | Alaptermék |  | 1 | 1 | Nem | db | 12 | 120 |  | 27 | 33239 | EUR | 84.1489 | Nem | Vezeték nélküli megoldások - Vezeték nélküli vezérlők (Wireless Controllers) | legalább 60 (hatvan), legfeljebb 120 (százhúsz) naptári nap | A rendelés előzetes konzultációt igényel
0202110501 | DKM0104HNET21 | JW620A | PD-MOUNT-OD Otdr Midspan Mount Kit | HPE | Áru | Kiegészítő |  | 1 | 1 | Nem | db | 12 | 120 |  | 27 | 47400 | EUR | 120.0006 | Nem | Passzív hálózati elemek - Végpont kiépítéshez szükséges elemek | legalább 60 (hatvan), legfeljebb 120 (százhúsz) naptári nap | A rendelés előzetes konzultációt igényel
0202110601 | DKM0104HNET21 | JY894AA | Aruba FIPS 140 Tamper Evidence Label Set | HPE | Áru | Alaptermék |  | 1 | 1 | Nem | db | 12 | 120 |  | 27 | 17538 | EUR | 44.3992 | Nem | Vezeték nélküli megoldások - Vezérlő nélküli elérési pont (Controllerless Access Point) | legalább 60 (hatvan), legfeljebb 120 (százhúsz) naptári nap | A rendelés előzetes konzultációt igényel
0102050201 | DKM0104HNET21 | JZ074AX8A | HPE OC20 802.11ac (RW) Access Point Bundle x8 | HPE | Áru | Alaptermék |  | 1 | 1 | Nem | db | 12 | 120 |  | 27 | 763721 | EUR | 1933.4713 | Nem | Vezeték nélküli megoldások - Vezérlő nélküli elérési pont (Controllerless Access Point) | legalább 60 (hatvan), legfeljebb 120 (százhúsz) naptári nap | A rendelés előzetes konzultációt igényel
0202110601 | DKM0104HNET21 | JY895AAEA | Aruba MM-VA-500 Mob Mstr 500 Dev E-LTU | HPE | Áru | Alaptermék |  | 1 | 1 | Nem | db | 12 | 120 |  | 27 | 2088989 | EUR | 5288.5792 | Nem | Vezeték nélküli megoldások - Vezérlő nélküli elérési pont (Controllerless Access Point) | legalább 60 (hatvan), legfeljebb 120 (százhúsz) naptári nap | A rendelés előzetes konzultációt igényel
0202110601 | DKM0104HNET21 | JY896AAEA | Aruba MM-VA-1K Mob Master 1K Dev E-LTU | HPE | Áru | Alaptermék |  | 1 | 1 | Nem | db | 12 | 120 |  | 27 | 3482300 | EUR | 8815.9495 | Nem | Vezeték nélküli megoldások - Vezérlő nélküli elérési pont (Controllerless Access Point) | legalább 60 (hatvan), legfeljebb 120 (százhúsz) naptári nap | A rendelés előzetes konzultációt igényel
0202110601 | DKM0104HNET21 | JY897AAEA | Aruba MM-VA-5K Mob Master 5K Dev E-LTU | HPE | Áru | Alaptermék |  | 1 | 1 | Nem | db | 12 | 120 |  | 27 | 5770725 | EUR | 14609.4303 | Nem | Vezeték nélküli megoldások - Vezérlő nélküli elérési pont (Controllerless Access Point) | legalább 60 (hatvan), legfeljebb 120 (százhúsz) naptári nap | A rendelés előzetes konzultációt igényel
0202110501 | DKM0104HNET21 | JW620AA | PD-MOUNT-OD Otdr Midspan Mount Kit | HPE | Áru | Alaptermék |  | 1 | 1 | Nem | db | 12 | 120 |  | 27 | 25027 | EUR | 63.3607 | Nem | Vezeték nélküli megoldások - Vezeték nélküli elérési pont (Access Point) | legalább 60 (hatvan), legfeljebb 120 (százhúsz) naptári nap | A rendelés előzetes konzultációt igényel
0102050201 | DKM0104HNET21 | JZ074AX9A | HPE OC20 802.11ac (RW) Access Point Bundle x9 | HPE | Áru | Alaptermék |  | 1 | 1 | Nem | db | 12 | 120 |  | 27 | 859136 | EUR | 2175.0287 | Nem | Vezeték nélküli megoldások - Vezérlő nélküli elérési pont (Controllerless Access Point) | legalább 60 (hatvan), legfeljebb 120 (százhúsz) naptári nap | A rendelés előzetes konzultációt igényel
0202110601 | DKM0104HNET21 | JY898AAEA | Aruba MM-VA-10K Mob Master 10K Dev E-LTU | HPE | Áru | Alaptermék |  | 1 | 1 | Nem | db | 12 | 120 |  | 27 | 9751223 | EUR | 24686.6393 | Nem | Vezeték nélküli megoldások - Vezérlő nélküli elérési pont (Controllerless Access Point) | legalább 60 (hatvan), legfeljebb 120 (százhúsz) naptári nap | A rendelés előzetes konzultációt igényel
0202110601 | DKM0104HNET21 | JZ075AA | Aruba AW-HW-GLASS Hardware Appliance | HPE | Áru | Alaptermék |  | 1 | 1 | Nem | db | 12 | 120 |  | 27 | 20253546 | EUR | 51274.8005 | Nem | Vezeték nélküli megoldások - Vezérlő nélküli elérési pont (Controllerless Access Point) | legalább 60 (hatvan), legfeljebb 120 (százhúsz) naptári nap | A rendelés előzetes konzultációt igényel
0202110601 | DKM0104HNET21 | JY899AAEA | Aruba MC-VA-50 (RW) Cntlr 50 AP E-LTU | HPE | Áru | Alaptermék |  | 1 | 1 | Nem | db | 12 | 120 |  | 27 | 1352642 | EUR | 3424.4112 | Nem | Vezeték nélküli megoldások - Vezérlő nélküli elérési pont (Controllerless Access Point) | legalább 60 (hatvan), legfeljebb 120 (százhúsz) naptári nap | A rendelés előzetes konzultációt igényel
0202110601 | DKM0104HNET21 | JY900AAEA | Aruba MC-VA-250 (RW) Cntlr 250 AP E-LTU | HPE | Áru | Alaptermék |  | 1 | 1 | Nem | db | 12 | 120 |  | 27 | 2487078 | EUR | 6296.3989 | Nem | Vezeték nélküli megoldások - Vezérlő nélküli elérési pont (Controllerless Access Point) | legalább 60 (hatvan), legfeljebb 120 (százhúsz) naptári nap | A rendelés előzetes konzultációt igényel
0202110601 | DKM0104HNET21 | JZ076AAEA | Aruba AW-VA-GLASS Virtual Appl E-LTU | HPE | Áru | Alaptermék |  | 1 | 1 | Nem | db | 12 | 120 |  | 27 | 20062050 | EUR | 50790.0011 | Nem | Vezeték nélküli megoldások - Vezérlő nélküli elérési pont (Controllerless Access Point) | legalább 60 (hatvan), legfeljebb 120 (százhúsz) naptári nap | A rendelés előzetes konzultációt igényel
0202110601 | DKM0104HNET21 | JY901AAEA | Aruba MC-VA-1K (RW) Cntlr 1K AP E-LTU | HPE | Áru | Alaptermék |  | 1 | 1 | Nem | db | 12 | 120 |  | 27 | 4974938 | EUR | 12594.7787 | Nem | Vezeték nélküli megoldások - Vezérlő nélküli elérési pont (Controllerless Access Point) | legalább 60 (hatvan), legfeljebb 120 (százhúsz) naptári nap | A rendelés előzetes konzultációt igényel
0202110601 | DKM0104HNET21 | JZ087AA | Aruba AP-303HR (EU) Remote AP Bundle | HPE | Áru | Alaptermék |  | 1 | 1 | Nem | db | 12 | 120 |  | 27 | 227520 | EUR | 576.0004 | Nem | Vezeték nélküli megoldások - Vezérlő nélküli elérési pont (Controllerless Access Point) | legalább 60 (hatvan), legfeljebb 120 (százhúsz) naptári nap | A rendelés előzetes konzultációt igényel
0190070101 | DKM0104HNET21 | JZ091AAEA | Aruba Meridian Maps 1yr E-STU | HPE | Áru | Alaptermék |  | 1 | 1 | Nem | db | 12 | 120 |  | 27 | 595178 | EUR | 1506.7787 | Nem | Vezeték nélküli megoldások - Vezérlő nélküli elérési pont (Controllerless Access Point) | legalább 60 (hatvan), legfeljebb 120 (százhúsz) naptári nap | A rendelés előzetes konzultációt igényel
0202110601 | DKM0104HNET21 | JY925AAEA | Aruba Central DM 1 Token 1y Sub E-STU | HPE | Áru | Alaptermék |  | 1 | 1 | Nem | db | 12 | 120 |  | 27 | 20335 | EUR | 51.4809 | Nem | Vezeték nélküli megoldások - Vezérlő nélküli elérési pont (Controllerless Access Point) | legalább 60 (hatvan), legfeljebb 120 (százhúsz) naptári nap | A rendelés előzetes konzultációt igényel
0202110601 | DKM0104HNET21 | JY926AAEA | Aruba Central DM 1 Token 3y Sub E-STU | HPE | Áru | Alaptermék |  | 1 | 1 | Nem | db | 12 | 120 |  | 27 | 39887 | EUR | 100.9809 | Nem | Vezeték nélküli megoldások - Vezérlő nélküli elérési pont (Controllerless Access Point) | legalább 60 (hatvan), legfeljebb 120 (százhúsz) naptári nap | A rendelés előzetes konzultációt igényel
0202110601 | DKM0104HNET21 | JY927AAEA | Aruba Central DM 1 Token 5y Sub E-STU | HPE | Áru | Alaptermék |  | 1 | 1 | Nem | db | 12 | 120 |  | 27 | 59831 | EUR | 151.4713 | Nem | Vezeték nélküli megoldások - Vezérlő nélküli elérési pont (Controllerless Access Point) | legalább 60 (hatvan), legfeljebb 120 (százhúsz) naptári nap | A rendelés előzetes konzultációt igényel
0190070101 | DKM0104HNET21 | JZ092AAEA | Aruba Meridian Blue Dot Nav 1yr E-STU | HPE | Áru | Alaptermék |  | 1 | 1 | Nem | db | 12 | 120 |  | 27 | 1189965 | EUR | 3012.5697 | Nem | Vezeték nélküli megoldások - Vezérlő nélküli elérési pont (Controllerless Access Point) | legalább 60 (hatvan), legfeljebb 120 (százhúsz) naptári nap | A rendelés előzetes konzultációt igényel
0202110601 | DKM0104HNET21 | JY928AAEA | Aruba Central Svc 1 Token 1y Sub E-STU | HPE | Áru | Alaptermék |  | 1 | 1 | Nem | db | 12 | 120 |  | 27 | 5084 | EUR | 12.8702 | Nem | Vezeték nélküli megoldások - Vezérlő nélküli elérési pont (Controllerless Access Point) | legalább 60 (hatvan), legfeljebb 120 (százhúsz) naptári nap | A rendelés előzetes konzultációt igényel
0190070101 | DKM0104HNET21 | JZ093AAEA | Aruba Meridian Asset Tracking 1yr E-STU | HPE | Áru | Alaptermék |  | 1 | 1 | Nem | db | 12 | 120 |  | 27 | 1189965 | EUR | 3012.5697 | Nem | Vezeték nélküli megoldások - Vezérlő nélküli elérési pont (Controllerless Access Point) | legalább 60 (hatvan), legfeljebb 120 (százhúsz) naptári nap | A rendelés előzetes konzultációt igényel
0202110601 | DKM0104HNET21 | JY929AAEA | Aruba Central Svc 1 Token 3y Sub E-STU | HPE | Áru | Alaptermék |  | 1 | 1 | Nem | db | 12 | 120 |  | 27 | 10167 | EUR | 25.7404 | Nem | Vezeték nélküli megoldások - Vezérlő nélküli elérési pont (Controllerless Access Point) | legalább 60 (hatvan), legfeljebb 120 (százhúsz) naptári nap | A rendelés előzetes konzultációt igényel
0190070101 | DKM0104HNET21 | JZ094AAEA | Aruba Meridian White Label App 1yr E-STU | HPE | Áru | Alaptermék |  | 1 | 1 | Nem | db | 12 | 120 |  | 27 | 4759079 | EUR | 12048.3005 | Nem | Vezeték nélküli megoldások - Vezérlő nélküli elérési pont (Controllerless Access Point) | legalább 60 (hatvan), legfeljebb 120 (százhúsz) naptári nap | A rendelés előzetes konzultációt igényel
0202110601 | DKM0104HNET21 | JY930AAEA | Aruba Central Svc 1 Token 5y Sub E-STU | HPE | Áru | Alaptermék |  | 1 | 1 | Nem | db | 12 | 120 |  | 27 | 15251 | EUR | 38.6107 | Nem | Vezeték nélküli megoldások - Vezérlő nélküli elérési pont (Controllerless Access Point) | legalább 60 (hatvan), legfeljebb 120 (százhúsz) naptári nap | A rendelés előzetes konzultációt igényel
0190070101 | DKM0104HNET21 | JZ095AAEA | Aruba Meridian Campaigns 1yr E-STU | HPE | Áru | Alaptermék |  | 1 | 1 | Nem | db | 12 | 120 |  | 27 | 3569505 | EUR | 9036.7213 | Nem | Vezeték nélküli megoldások - Vezérlő nélküli elérési pont (Controllerless Access Point) | legalább 60 (hatvan), legfeljebb 120 (százhúsz) naptári nap | A rendelés előzetes konzultációt igényel
0202110501 | DKM0104HNET21 | JY973AA | AP-303H-CVR-20 20pk Snap-on Cover | HPE | Áru | Alaptermék |  | 1 | 1 | Nem | db | 12 | 120 |  | 27 | 75366 | EUR | 190.7992 | Nem | Vezeték nélküli megoldások - Vezérlő nélküli elérési pont (Controllerless Access Point) | legalább 60 (hatvan), legfeljebb 120 (százhúsz) naptári nap | A rendelés előzetes konzultációt igényel
0202110601 | DKM0104HNET21 | JY986A | MMPSU-400-AC 400W AC Spare PSU | HPE | Áru | Alaptermék |  | 1 | 1 | Nem | db | 12 | 120 |  | 27 | 338910 | EUR | 858.0008 | Nem | Vezeték nélküli megoldások - Vezérlő nélküli elérési pont (Controllerless Access Point) | legalább 60 (hatvan), legfeljebb 120 (százhúsz) naptári nap | A rendelés előzetes konzultációt igényel
0202110601 | DKM0104HNET21 | JW627A | PD-3501G-AC 1p GE 802.3af Midspan | HPE | Áru | Alaptermék |  | 1 | 1 | Nem | db | 12 | 120 |  | 27 | 39887 | EUR | 100.9809 | Nem | Vezeték nélküli megoldások - Vezeték nélküli elérési pont (Access Point) | legalább 60 (hatvan), legfeljebb 120 (százhúsz) naptári nap | A rendelés előzetes konzultációt igényel
0190070101 | DKM0104HNET21 | JZ096AAEA | Aruba Meridian Maps 3yr E-STU | HPE | Áru | Alaptermék |  | 1 | 1 | Nem | db | 12 | 120 |  | 27 | 1784752 | EUR | 4518.3607 | Nem | Vezeték nélküli megoldások - Vezérlő nélküli elérési pont (Controllerless Access Point) | legalább 60 (hatvan), legfeljebb 120 (százhúsz) naptári nap | A rendelés előzetes konzultációt igényel
0190070101 | DKM0104HNET21 | JZ097AAEA | Aruba Meridian Blue Dot Nav 3yr E-STU | HPE | Áru | Alaptermék |  | 1 | 1 | Nem | db | 12 | 120 |  | 27 | 3569505 | EUR | 9036.7213 | Nem | Vezeték nélküli megoldások - Vezérlő nélküli elérési pont (Controllerless Access Point) | legalább 60 (hatvan), legfeljebb 120 (százhúsz) naptári nap | A rendelés előzetes konzultációt igényel
0102050201 | DKM0104HNET21 | JW627AA | PD-3501G-AC 1p GE 802.3af Midspan | HPE | Áru | Alaptermék |  | 1 | 1 | Nem | db | 12 | 120 |  | 27 | 19161 | EUR | 48.5096 | Nem | Vezeték nélküli megoldások - Vezeték nélküli elérési pont (Access Point) | legalább 60 (hatvan), legfeljebb 120 (százhúsz) naptári nap | A rendelés előzetes konzultációt igényel
0202110601 | DKM0104HNET21 | JY986AA | MMPSU-400-AC 400W AC Spare PSU | HPE | Áru | Alaptermék |  | 1 | 1 | Nem | db | 12 | 120 |  | 27 | 341754 | EUR | 865.2006 | Nem | Vezeték nélküli megoldások - Vezérlő nélküli elérési pont (Controllerless Access Point) | legalább 60 (hatvan), legfeljebb 120 (százhúsz) naptári nap | A rendelés előzetes konzultációt igényel
0190070101 | DKM0104HNET21 | JZ098AAEA | Aruba Meridian Asset Tracking 3yr E-STU | HPE | Áru | Alaptermék |  | 1 | 1 | Nem | db | 12 | 120 |  | 27 | 3569505 | EUR | 9036.7213 | Nem | Vezeték nélküli megoldások - Vezérlő nélküli elérési pont (Controllerless Access Point) | legalább 60 (hatvan), legfeljebb 120 (százhúsz) naptári nap | A rendelés előzetes konzultációt igényel
0202110601 | DKM0104HNET21 | JZ012A | PSU-550-AC 550W AC Power Supply | HPE | Áru | Alaptermék |  | 1 | 1 | Nem | db | 12 | 120 |  | 27 | 327061 | EUR | 828.0013 | Nem | Vezeték nélküli megoldások - Vezérlő nélküli elérési pont (Controllerless Access Point) | legalább 60 (hatvan), legfeljebb 120 (százhúsz) naptári nap | A rendelés előzetes konzultációt igényel
0190070101 | DKM0104HNET21 | JZ099AAEA | Aruba Meridian White Label App 3yr E-STU | HPE | Áru | Alaptermék |  | 1 | 1 | Nem | db | 12 | 120 |  | 27 | 14277235 | EUR | 36144.8989 | Nem | Vezeték nélküli megoldások - Vezérlő nélküli elérési pont (Controllerless Access Point) | legalább 60 (hatvan), legfeljebb 120 (százhúsz) naptári nap | A rendelés előzetes konzultációt igényel
0102050201 | DKM0104HNET21 | JW628AA | PD-9501G-AC 1p GE 802.3at 4p Mdspn | HPE | Áru | Alaptermék |  | 1 | 1 | Nem | db | 12 | 120 |  | 27 | 48881 | EUR | 123.75 | Nem | Vezeték nélküli megoldások - Vezeték nélküli elérési pont (Access Point) | legalább 60 (hatvan), legfeljebb 120 (százhúsz) naptári nap | A rendelés előzetes konzultációt igényel
0202110601 | DKM0104HNET21 | JW629A | PD-9001GR-AC 1p GE 802.3at Midspan | HPE | Áru | Alaptermék |  | 1 | 1 | Nem | db | 12 | 120 |  | 27 | 61004 | EUR | 154.4399 | Nem | Vezeték nélküli megoldások - Vezeték nélküli elérési pont (Access Point) | legalább 60 (hatvan), legfeljebb 120 (százhúsz) naptári nap | A rendelés előzetes konzultációt igényel
0102050201 | DKM0104HNET21 | JW629AA | PD-9001GR-AC 1p GE 802.3at Midspan | HPE | Áru | Alaptermék |  | 1 | 1 | Nem | db | 12 | 120 |  | 27 | 28938 | EUR | 73.2596 | Nem | Vezeték nélküli megoldások - Vezeték nélküli elérési pont (Access Point) | legalább 60 (hatvan), legfeljebb 120 (százhúsz) naptári nap | A rendelés előzetes konzultációt igényel
0202110601 | DKM0104HNET21 | JZ012AA | PSU-550-AC 550W AC Power Supply | HPE | Áru | Alaptermék |  | 1 | 1 | Nem | db | 12 | 120 |  | 27 | 329904 | EUR | 835.2012 | Nem | Vezeték nélküli megoldások - Vezérlő nélküli elérési pont (Controllerless Access Point) | legalább 60 (hatvan), legfeljebb 120 (százhúsz) naptári nap | A rendelés előzetes konzultációt igényel
0190070101 | DKM0104HNET21 | JZ100AAEA | Aruba Meridian Campaigns 3yr E-STU | HPE | Áru | Alaptermék |  | 1 | 1 | Nem | db | 12 | 120 |  | 27 | 10708122 | EUR | 27109.1708 | Nem | Vezeték nélküli megoldások - Vezérlő nélküli elérési pont (Controllerless Access Point) | legalább 60 (hatvan), legfeljebb 120 (százhúsz) naptári nap | A rendelés előzetes konzultációt igényel
0202110501 | DKM0104HNET21 | JZ013AA | Aruba HW-7280-FT 7280 Series Fan Tray | HPE | Áru | Alaptermék |  | 1 | 1 | Nem | db | 12 | 120 |  | 27 | 54036 | EUR | 136.8002 | Nem | Vezeték nélküli megoldások - Vezérlő nélküli elérési pont (Controllerless Access Point) | legalább 60 (hatvan), legfeljebb 120 (százhúsz) naptári nap | A rendelés előzetes konzultációt igényel
0102070101 | DKM0104HNET21 | JZ017AAE | Aruba Central 5yr E-Rate Bndl E-STU | HPE | Áru | Alaptermék |  | 1 | 1 | Nem | db | 12 | 120 |  | 27 | 96199 | EUR | 243.541 | Nem | Vezeték nélküli megoldások - Vezérlő nélküli elérési pont (Controllerless Access Point) | legalább 60 (hatvan), legfeljebb 120 (százhúsz) naptári nap | A rendelés előzetes konzultációt igényel
0202110601 | DKM0104HNET21 | JW630A | PD-9001GO-DC GE/802.3at Otdr Mdspn | HPE | Áru | Alaptermék |  | 1 | 1 | Nem | db | 12 | 120 |  | 27 | 264491 | EUR | 669.5987 | Nem | Vezeték nélküli megoldások - Vezeték nélküli elérési pont (Access Point) | legalább 60 (hatvan), legfeljebb 120 (százhúsz) naptári nap | A rendelés előzetes konzultációt igényel
0190070101 | DKM0104HNET21 | JZ101AAEA | Aruba Meridian Maps 5yr E-STU | HPE | Áru | Alaptermék |  | 1 | 1 | Nem | db | 12 | 120 |  | 27 | 2974717 | EUR | 7530.9303 | Nem | Vezeték nélküli megoldások - Vezérlő nélküli elérési pont (Controllerless Access Point) | legalább 60 (hatvan), legfeljebb 120 (százhúsz) naptári nap | A rendelés előzetes konzultációt igényel
0102050201 | DKM0104HNET21 | JW630AA | PD-9001GO-DC GE/802.3at Otdr Mdspn | HPE | Áru | Alaptermék |  | 1 | 1 | Nem | db | 12 | 120 |  | 27 | 138431 | EUR | 350.459 | Nem | Vezeték nélküli megoldások - Vezeték nélküli elérési pont (Access Point) | legalább 60 (hatvan), legfeljebb 120 (százhúsz) naptári nap | A rendelés előzetes konzultációt igényel
0202110601 | DKM0104HNET21 | JW631AA | AP-DC-CAR 12VDC Car Pwr Adapter | HPE | Áru | Alaptermék |  | 1 | 1 | Nem | db | 12 | 120 |  | 27 | 13296 | EUR | 33.6612 | Nem | Vezeték nélküli megoldások - Vezeték nélküli elérési pont (Access Point) | legalább 60 (hatvan), legfeljebb 120 (százhúsz) naptári nap | A rendelés előzetes konzultációt igényel
0190070101 | DKM0104HNET21 | JZ102AAEA | Aruba Meridian Blue Dot Nav 5yr E-STU | HPE | Áru | Alaptermék |  | 1 | 1 | Nem | db | 12 | 120 |  | 27 | 5949044 | EUR | 15060.8702 | Nem | Vezeték nélküli megoldások - Vezérlő nélküli elérési pont (Controllerless Access Point) | legalább 60 (hatvan), legfeljebb 120 (százhúsz) naptári nap | A rendelés előzetes konzultációt igényel
0102050202 | DKM0104HNET21 | JW633AA | Aruba 7005 (RW) 16 AP Branch Cntlr | HPE | Áru | Alaptermék |  | 1 | 1 | Nem | db | 12 | 120 |  | 27 | 573066 | EUR | 1450.8009 | Nem | Vezeték nélküli megoldások - Vezeték nélküli vezérlők (Wireless Controllers) | legalább 60 (hatvan), legfeljebb 120 (százhúsz) naptári nap | A rendelés előzetes konzultációt igényel
0102050201 | DKM0104HNET21 | JZ021AA | Aruba AP-344 (RW) Unified AP | HPE | Áru | Alaptermék |  | 1 | 1 | Nem | db | 12 | 120 |  | 27 | 505285 | EUR | 1279.2013 | Nem | Vezeték nélküli megoldások - Vezérlő nélküli elérési pont (Controllerless Access Point) | legalább 60 (hatvan), legfeljebb 120 (százhúsz) naptári nap | A rendelés előzetes konzultációt igényel
0102050201 | DKM0104HNET21 | JZ022AA | Aruba AP-344 (RW) FIPS/TAA Unified AP | HPE | Áru | Alaptermék |  | 1 | 1 | Nem | db | 12 | 120 |  | 27 | 613356 | EUR | 1552.799 | Nem | Vezeték nélküli megoldások - Vezérlő nélküli elérési pont (Controllerless Access Point) | legalább 60 (hatvan), legfeljebb 120 (százhúsz) naptári nap | A rendelés előzetes konzultációt igényel
0190070101 | DKM0104HNET21 | JZ103AAEA | Aruba Meridian Asset Tracking 5yr E-STU | HPE | Áru | Alaptermék |  | 1 | 1 | Nem | db | 12 | 120 |  | 27 | 5949044 | EUR | 15060.8702 | Nem | Vezeték nélküli megoldások - Vezérlő nélküli elérési pont (Controllerless Access Point) | legalább 60 (hatvan), legfeljebb 120 (százhúsz) naptári nap | A rendelés előzetes konzultációt igényel
0102050201 | DKM0104HNET21 | JZ031AA | Aruba AP-345 (RW) Unified AP | HPE | Áru | Alaptermék |  | 1 | 1 | Nem | db | 12 | 120 |  | 27 | 505285 | EUR | 1279.2013 | Nem | Vezeték nélküli megoldások - Vezérlő nélküli elérési pont (Controllerless Access Point) | legalább 60 (hatvan), legfeljebb 120 (százhúsz) naptári nap | A rendelés előzetes konzultációt igényel
0102050201 | DKM0104HNET21 | JW635AA | Aruba 7005 (RW) FIPS/TAA Branch Cntlr | HPE | Áru | Alaptermék |  | 1 | 1 | Nem | db | 12 | 120 |  | 27 | 726168 | EUR | 1838.3993 | Nem | Vezeték nélküli megoldások - Vezeték nélküli vezérlők (Wireless Controllers) | legalább 60 (hatvan), legfeljebb 120 (százhúsz) naptári nap | A rendelés előzetes konzultációt igényel
0190070101 | DKM0104HNET21 | JZ104AAEA | Aruba Meridian White Label App 5yr E-STU | HPE | Áru | Alaptermék |  | 1 | 1 | Nem | db | 12 | 120 |  | 27 | 23795393 | EUR | 60241.5 | Nem | Vezeték nélküli megoldások - Vezérlő nélküli elérési pont (Controllerless Access Point) | legalább 60 (hatvan), legfeljebb 120 (százhúsz) naptári nap | A rendelés előzetes konzultációt igényel
0102050202 | DKM0104HNET21 | JW645AA | Aruba 7210DC (RW) Controller | HPE | Áru | Alaptermék |  | 1 | 1 | Nem | db | 12 | 120 |  | 27 | 6701886 | EUR | 16966.7997 | Nem | Vezeték nélküli megoldások - Vezeték nélküli vezérlők (Wireless Controllers) | legalább 60 (hatvan), legfeljebb 120 (százhúsz) naptári nap | A rendelés előzetes konzultációt igényel
0102050201 | DKM0104HNET21 | JZ031AX10A | Aruba AP-345 (RW) Unified AP Bndl X10 | HPE | Áru | Alaptermék |  | 1 | 1 | Nem | db | 12 | 120 |  | 27 | 5167335 | EUR | 13081.8607 | Nem | Vezeték nélküli megoldások - Vezérlő nélküli elérési pont (Controllerless Access Point) | legalább 60 (hatvan), legfeljebb 120 (százhúsz) naptári nap | A rendelés előzetes konzultációt igényel
0102050201 | DKM0104HNET21 | JZ031AX11A | Aruba AP-345 (RW) Unified AP Bndl X11 | HPE | Áru | Alaptermék |  | 1 | 1 | Nem | db | 12 | 120 |  | 27 | 5684303 | EUR | 14390.6393 | Nem | Vezeték nélküli megoldások - Vezérlő nélküli elérési pont (Controllerless Access Point) | legalább 60 (hatvan), legfeljebb 120 (százhúsz) naptári nap | A rendelés előzetes konzultációt igényel
0190070101 | DKM0104HNET21 | JZ105AAEA | Aruba Meridian Campaigns 5yr E-STU | HPE | Áru | Alaptermék |  | 1 | 1 | Nem | db | 12 | 120 |  | 27 | 17846349 | EUR | 45180.6298 | Nem | Vezeték nélküli megoldások - Vezérlő nélküli elérési pont (Controllerless Access Point) | legalább 60 (hatvan), legfeljebb 120 (százhúsz) naptári nap | A rendelés előzetes konzultációt igényel
0102050201 | DKM0104HNET21 | JZ031AX12A | Aruba AP-345 (RW) Unified AP Bndl X12 | HPE | Áru | Alaptermék |  | 1 | 1 | Nem | db | 12 | 120 |  | 27 | 6200880 | EUR | 15698.4303 | Nem | Vezeték nélküli megoldások - Vezérlő nélküli elérési pont (Controllerless Access Point) | legalább 60 (hatvan), legfeljebb 120 (százhúsz) naptári nap | A rendelés előzetes konzultációt igényel
0102050201 | DKM0104HNET21 | JZ031AX13A | Aruba AP-345 (RW) Unified AP Bndl X13 | HPE | Áru | Alaptermék |  | 1 | 1 | Nem | db | 12 | 120 |  | 27 | 6717848 | EUR | 17007.209 | Nem | Vezeték nélküli megoldások - Vezérlő nélküli elérési pont (Controllerless Access Point) | legalább 60 (hatvan), legfeljebb 120 (százhúsz) naptári nap | A rendelés előzetes konzultációt igényel
0202110601 | DKM0104HNET21 | JZ106AAEA | Aruba MM-VA-50 Mob Mstr 50 Dev E-LTU | HPE | Áru | Alaptermék |  | 1 | 1 | Nem | db | 12 | 120 |  | 27 | 395743 | EUR | 1001.8798 | Nem | Vezeték nélküli megoldások - Vezérlő nélküli elérési pont (Controllerless Access Point) | legalább 60 (hatvan), legfeljebb 120 (százhúsz) naptári nap | A rendelés előzetes konzultációt igényel
0102050201 | DKM0104HNET21 | JZ031AX14A | Aruba AP-345 (RW) Unified AP Bndl X14 | HPE | Áru | Alaptermék |  | 1 | 1 | Nem | db | 12 | 120 |  | 27 | 7234425 | EUR | 18315 | Nem | Vezeték nélküli megoldások - Vezérlő nélküli elérési pont (Controllerless Access Point) | legalább 60 (hatvan), legfeljebb 120 (százhúsz) naptári nap | A rendelés előzetes konzultációt igényel
0102050201 | DKM0104HNET21 | JZ031AX15A | Aruba AP-345 (RW) Unified AP Bndl X15 | HPE | Áru | Alaptermék |  | 1 | 1 | Nem | db | 12 | 120 |  | 27 | 7751002 | EUR | 19622.791 | Nem | Vezeték nélküli megoldások - Vezérlő nélküli elérési pont (Controllerless Access Point) | legalább 60 (hatvan), legfeljebb 120 (százhúsz) naptári nap | A rendelés előzetes konzultációt igényel
0202110501 | DKM0104HNET21 | JZ113AA | Aruba Meridian AT-BT10 Snap Mount | HPE | Áru | Alaptermék |  | 1 | 1 | Nem | db | 12 | 120 |  | 27 | 38868 | EUR | 98.401 | Nem | Vezeték nélküli megoldások - Vezérlő nélküli elérési pont (Controllerless Access Point) | legalább 60 (hatvan), legfeljebb 120 (százhúsz) naptári nap | A rendelés előzetes konzultációt igényel
0102050201 | DKM0104HNET21 | JZ031AX2A | Aruba AP-345 (RW) Unified AP Bndl X2 | HPE | Áru | Alaptermék |  | 1 | 1 | Nem | db | 12 | 120 |  | 27 | 1033545 | EUR | 2616.5697 | Nem | Vezeték nélküli megoldások - Vezérlő nélküli elérési pont (Controllerless Access Point) | legalább 60 (hatvan), legfeljebb 120 (százhúsz) naptári nap | A rendelés előzetes konzultációt igényel
0202110501 | DKM0104HNET21 | JZ114AA | Aruba Meridian AT-BT10 Zip Strap Mount | HPE | Áru | Alaptermék |  | 1 | 1 | Nem | db | 12 | 120 |  | 27 | 76788 | EUR | 194.3992 | Nem | Vezeték nélküli megoldások - Vezérlő nélküli elérési pont (Controllerless Access Point) | legalább 60 (hatvan), legfeljebb 120 (százhúsz) naptári nap | A rendelés előzetes konzultációt igényel
0102050201 | DKM0104HNET21 | JZ031AX4A | Aruba AP-345 (RW) Unified AP Bndl X4 | HPE | Áru | Alaptermék |  | 1 | 1 | Nem | db | 12 | 120 |  | 27 | 2067090 | EUR | 5233.1393 | Nem | Vezeték nélküli megoldások - Vezérlő nélküli elérési pont (Controllerless Access Point) | legalább 60 (hatvan), legfeljebb 120 (százhúsz) naptári nap | A rendelés előzetes konzultációt igényel
0190020101 | DKM0104HNET21 | JZ118AAEA | Aruba 70xx Gateway Foundation 1yr Sub E-STU | HPE | Áru | Alaptermék |  | 1 | 1 | Nem | db | 12 | 120 |  | 27 | 664785 | EUR | 1683 | Nem | Vezeték nélküli megoldások - Vezérlő nélküli elérési pont (Controllerless Access Point) | legalább 60 (hatvan), legfeljebb 120 (százhúsz) naptári nap | A rendelés előzetes konzultációt igényel
0102050201 | DKM0104HNET21 | JZ031AX5A | Aruba AP-345 (RW) Unified AP Bndl X5 | HPE | Áru | Alaptermék |  | 1 | 1 | Nem | db | 12 | 120 |  | 27 | 2583667 | EUR | 6540.9303 | Nem | Vezeték nélküli megoldások - Vezérlő nélküli elérési pont (Controllerless Access Point) | legalább 60 (hatvan), legfeljebb 120 (százhúsz) naptári nap | A rendelés előzetes konzultációt igényel
0102050201 | DKM0104HNET21 | JZ031AX6A | Aruba AP-345 (RW) Unified AP Bndl X6 | HPE | Áru | Alaptermék |  | 1 | 1 | Nem | db | 12 | 120 |  | 27 | 3100635 | EUR | 7849.709 | Nem | Vezeték nélküli megoldások - Vezérlő nélküli elérési pont (Controllerless Access Point) | legalább 60 (hatvan), legfeljebb 120 (százhúsz) naptári nap | A rendelés előzetes konzultációt igényel
0190010201 | DKM0104HNET21 | JZ119AAEA | Aruba 70xx Gateway Foundation 3yr Sub E-STU | HPE | Áru | Alaptermék |  | 1 | 1 | Nem | db | 12 | 120 |  | 27 | 922096 | EUR | 2334.4208 | Nem | Vezeték nélküli megoldások - Vezérlő nélküli elérési pont (Controllerless Access Point) | legalább 60 (hatvan), legfeljebb 120 (százhúsz) naptári nap | A rendelés előzetes konzultációt igényel
0102050201 | DKM0104HNET21 | JZ031AX7A | Aruba AP-345 (RW) Unified AP Bndl X7 | HPE | Áru | Alaptermék |  | 1 | 1 | Nem | db | 12 | 120 |  | 27 | 3617213 | EUR | 9157.5 | Nem | Vezeték nélküli megoldások - Vezérlő nélküli elérési pont (Controllerless Access Point) | legalább 60 (hatvan), legfeljebb 120 (százhúsz) naptári nap | A rendelés előzetes konzultációt igényel
0102050201 | DKM0104HNET21 | JW649AA | Aruba 7220DC (RW) Controller | HPE | Áru | Alaptermék |  | 1 | 1 | Nem | db | 12 | 120 |  | 27 | 9957792 | EUR | 25209.5998 | Nem | Vezeték nélküli megoldások - Vezeték nélküli vezérlők (Wireless Controllers) | legalább 60 (hatvan), legfeljebb 120 (százhúsz) naptári nap | A rendelés előzetes konzultációt igényel
0190020201 | DKM0104HNET21 | JZ120AAEA | Aruba 70xx Gateway Foundation 5yr Sub E-STU | HPE | Áru | Alaptermék |  | 1 | 1 | Nem | db | 12 | 120 |  | 27 | 1528615 | EUR | 3869.9112 | Nem | Vezeték nélküli megoldások - Vezérlő nélküli elérési pont (Controllerless Access Point) | legalább 60 (hatvan), legfeljebb 120 (százhúsz) naptári nap | A rendelés előzetes konzultációt igényel
0202110601 | DKM0104HNET21 | JW657AA | Aruba PSU-350-AC 350W AC Power Supply | HPE | Áru | Alaptermék |  | 1 | 1 | Nem | db | 12 | 120 |  | 27 | 190074 | EUR | 481.1994 | Nem | Vezeték nélküli megoldások - Vezeték nélküli vezérlők (Wireless Controllers) | legalább 60 (hatvan), legfeljebb 120 (százhúsz) naptári nap | A rendelés előzetes konzultációt igényel
0102050201 | DKM0104HNET21 | JZ031AX8A | Aruba AP-345 (RW) Unified AP Bndl X8 | HPE | Áru | Alaptermék |  | 1 | 1 | Nem | db | 12 | 120 |  | 27 | 4134180 | EUR | 10466.2787 | Nem | Vezeték nélküli megoldások - Vezérlő nélküli elérési pont (Controllerless Access Point) | legalább 60 (hatvan), legfeljebb 120 (százhúsz) naptári nap | A rendelés előzetes konzultációt igényel
0102050202 | DKM0104HNET21 | JZ121AAE | Aruba 7/90xx Gtwy Adv 1yr Sub E-STU | HPE | Áru | Alaptermék |  | 1 | 1 | Nem | db | 12 | 120 |  | 27 | 639758 | EUR | 1619.6393 | Nem | Vezeték nélküli megoldások - Vezérlő nélküli elérési pont (Controllerless Access Point) | legalább 60 (hatvan), legfeljebb 120 (százhúsz) naptári nap | A rendelés előzetes konzultációt igényel
0102050201 | DKM0104HNET21 | JZ031AX9A | Aruba AP-345 (RW) Unified AP Bndl X9 | HPE | Áru | Alaptermék |  | 1 | 1 | Nem | db | 12 | 120 |  | 27 | 4650758 | EUR | 11774.0697 | Nem | Vezeték nélküli megoldások - Vezérlő nélküli elérési pont (Controllerless Access Point) | legalább 60 (hatvan), legfeljebb 120 (százhúsz) naptári nap | A rendelés előzetes konzultációt igényel
0202110601 | DKM0104HNET21 | JW658AA | Aruba PSU-350-DC 350W DC Power Supply | HPE | Áru | Alaptermék |  | 1 | 1 | Nem | db | 12 | 120 |  | 27 | 381096 | EUR | 964.7988 | Nem | Vezeték nélküli megoldások - Vezeték nélküli vezérlők (Wireless Controllers) | legalább 60 (hatvan), legfeljebb 120 (százhúsz) naptári nap | A rendelés előzetes konzultációt igényel
0102050202 | DKM0104HNET21 | JZ122AAE | Aruba 7/90xx Gtwy Adv 3yr Sub E-STU | HPE | Áru | Alaptermék |  | 1 | 1 | Nem | db | 12 | 120 |  | 27 | 1279125 | EUR | 3238.291 | Nem | Vezeték nélküli megoldások - Vezérlő nélküli elérési pont (Controllerless Access Point) | legalább 60 (hatvan), legfeljebb 120 (százhúsz) naptári nap | A rendelés előzetes konzultációt igényel
0102050201 | DKM0104HNET21 | JW674AA | Aruba 7240XMDC (RW) Controller | HPE | Áru | Alaptermék |  | 1 | 1 | Nem | db | 12 | 120 |  | 27 | 15511650 | EUR | 39270.0006 | Nem | Vezeték nélküli megoldások - Vezeték nélküli vezérlők (Wireless Controllers) | legalább 60 (hatvan), legfeljebb 120 (százhúsz) naptári nap | A rendelés előzetes konzultációt igényel
0102050201 | DKM0104HNET21 | JZ032AA | Aruba AP-345 (RW) FIPS/TAA Unified AP | HPE | Áru | Alaptermék |  | 1 | 1 | Nem | db | 12 | 120 |  | 27 | 613356 | EUR | 1552.799 | Nem | Vezeték nélküli megoldások - Vezérlő nélküli elérési pont (Controllerless Access Point) | legalább 60 (hatvan), legfeljebb 120 (százhúsz) naptári nap | A rendelés előzetes konzultációt igényel
0202110601 | DKM0104HNET21 | JZ072A | MM-FT Spare Fan Tray | HPE | Áru | Alaptermék |  | 1 | 1 | Nem | db | 12 | 120 |  | 27 | 54984 | EUR | 139.2002 | Nem | Vezeték nélküli megoldások - Vezérlő nélküli elérési pont (Controllerless Access Point) | legalább 60 (hatvan), legfeljebb 120 (százhúsz) naptári nap | A rendelés előzetes konzultációt igényel
0102050202 | DKM0104HNET21 | JZ123AAE | Aruba 7/90xx Gtwy Adv 5yr Sub E-STU | HPE | Áru | Alaptermék |  | 1 | 1 | Nem | db | 12 | 120 |  | 27 | 1918491 | EUR | 4856.9399 | Nem | Vezeték nélküli megoldások - Vezérlő nélküli elérési pont (Controllerless Access Point) | legalább 60 (hatvan), legfeljebb 120 (százhúsz) naptári nap | A rendelés előzetes konzultációt igényel
0202110601 | DKM0104HNET21 | JZ072AA | MM-FT Spare Fan Tray | HPE | Áru | Alaptermék |  | 1 | 1 | Nem | db | 12 | 120 |  | 27 | 55458 | EUR | 140.4002 | Nem | Vezeték nélküli megoldások - Vezérlő nélküli elérési pont (Controllerless Access Point) | legalább 60 (hatvan), legfeljebb 120 (százhúsz) naptári nap | A rendelés előzetes konzultációt igényel
0102050202 | DKM0104HNET21 | JW678AA | Aruba 7010 (RW) 32 AP Branch Cntlr | HPE | Áru | Alaptermék |  | 1 | 1 | Nem | db | 12 | 120 |  | 27 | 1530546 | EUR | 3874.8005 | Nem | Vezeték nélküli megoldások - Vezeték nélküli vezérlők (Wireless Controllers) | legalább 60 (hatvan), legfeljebb 120 (százhúsz) naptári nap | A rendelés előzetes konzultációt igényel
0190020101 | DKM0104HNET21 | JZ124AAEA | Aruba 70xx Gateway Foundation Base 1y Sub E-STU | HPE | Áru | Alaptermék |  | 1 | 1 | Nem | db | 12 | 120 |  | 27 | 443451 | EUR | 1122.6612 | Nem | Vezeték nélküli megoldások - Vezérlő nélküli elérési pont (Controllerless Access Point) | legalább 60 (hatvan), legfeljebb 120 (százhúsz) naptári nap | A rendelés előzetes konzultációt igényel
0102050202 | DKM0104HNET21 | JW682AA | Aruba 7024 (RW) 32 AP Branch Cntlr | HPE | Áru | Alaptermék |  | 1 | 1 | Nem | db | 12 | 120 |  | 27 | 2296530 | EUR | 5814.0007 | Nem | Vezeték nélküli megoldások - Vezeték nélküli vezérlők (Wireless Controllers) | legalább 60 (hatvan), legfeljebb 120 (százhúsz) naptári nap | A rendelés előzetes konzultációt igényel
0102050201 | DKM0104HNET21 | JZ074AX10A | HPE OC20 802.11ac (RW) Access Point Bundle x10 | HPE | Áru | Alaptermék |  | 1 | 1 | Nem | db | 12 | 120 |  | 27 | 954553 | EUR | 2416.5888 | Nem | Vezeték nélküli megoldások - Vezérlő nélküli elérési pont (Controllerless Access Point) | legalább 60 (hatvan), legfeljebb 120 (százhúsz) naptári nap | A rendelés előzetes konzultációt igényel
0190020201 | DKM0104HNET21 | JZ125AAEA | Aruba 70xx Gateway Foundation Base 3y Sub E-STU | HPE | Áru | Alaptermék |  | 1 | 1 | Nem | db | 12 | 120 |  | 27 | 331800 | EUR | 840.0011 | Nem | Vezeték nélküli megoldások - Vezérlő nélküli elérési pont (Controllerless Access Point) | legalább 60 (hatvan), legfeljebb 120 (százhúsz) naptári nap | A rendelés előzetes konzultációt igényel
0102050201 | DKM0104HNET21 | JZ074AX11A | HPE OC20 802.11ac (RW) Access Point Bundle x11 | HPE | Áru | Alaptermék |  | 1 | 1 | Nem | db | 12 | 120 |  | 27 | 1049969 | EUR | 2658.1489 | Nem | Vezeték nélküli megoldások - Vezérlő nélküli elérési pont (Controllerless Access Point) | legalább 60 (hatvan), legfeljebb 120 (százhúsz) naptári nap | A rendelés előzetes konzultációt igényel
0190020101 | DKM0104HNET21 | JZ126AAEA | Aruba 70xx Gateway Foundation Base 5y Sub E-STU | HPE | Áru | Alaptermék |  | 1 | 1 | Nem | db | 12 | 120 |  | 27 | 443451 | EUR | 1122.6612 | Nem | Vezeték nélküli megoldások - Vezérlő nélküli elérési pont (Controllerless Access Point) | legalább 60 (hatvan), legfeljebb 120 (százhúsz) naptári nap | A rendelés előzetes konzultációt igényel
0102050202 | DKM0104HNET21 | JW686AA | Aruba 7030 (RW) 64 AP Branch Cntlr | HPE | Áru | Alaptermék |  | 1 | 1 | Nem | db | 12 | 120 |  | 27 | 2679996 | EUR | 6784.7994 | Nem | Vezeték nélküli megoldások - Vezeték nélküli vezérlők (Wireless Controllers) | legalább 60 (hatvan), legfeljebb 120 (százhúsz) naptári nap | A rendelés előzetes konzultációt igényel
0202110601 | DKM0104HNET21 | JZ148AAEA | Aruba LIC-VIA Per User License E-LTU | HPE | Áru | Alaptermék |  | 1 | 1 | Nem | db | 12 | 120 |  | 27 | 3129 | EUR | 7.9208 | Nem | Vezeték nélküli megoldások - Vezérlő nélküli elérési pont (Controllerless Access Point) | legalább 60 (hatvan), legfeljebb 120 (százhúsz) naptári nap | A rendelés előzetes konzultációt igényel
0202110601 | DKM0104HNET21 | JW700A | PD-9001GO-NA 1p 802.3at NA Mdspn | HPE | Áru | Alaptermék |  | 1 | 1 | Nem | db | 12 | 120 |  | 27 | 290941 | EUR | 736.5601 | Nem | Vezeték nélküli megoldások - Vezeték nélküli elérési pont (Access Point) | legalább 60 (hatvan), legfeljebb 120 (százhúsz) naptári nap | A rendelés előzetes konzultációt igényel
0102050201 | DKM0104HNET21 | JZ074AX12A | HPE OC20 802.11ac (RW) Access Point Bundle x12 | HPE | Áru | Alaptermék |  | 1 | 1 | Nem | db | 12 | 120 |  | 27 | 1145385 | EUR | 2899.709 | Nem | Vezeték nélküli megoldások - Vezérlő nélküli elérési pont (Controllerless Access Point) | legalább 60 (hatvan), legfeljebb 120 (százhúsz) naptári nap | A rendelés előzetes konzultációt igényel
0102050201 | DKM0104HNET21 | JZ152AA | Aruba AP-318 (RW) Indr Hardened 11ac AP | HPE | Áru | Alaptermék |  | 1 | 1 | Nem | db | 12 | 120 |  | 27 | 505285 | EUR | 1279.2013 | Nem | Vezeték nélküli megoldások - Vezérlő nélküli elérési pont (Controllerless Access Point) | legalább 60 (hatvan), legfeljebb 120 (százhúsz) naptári nap | A rendelés előzetes konzultációt igényel
0102050201 | DKM0104HNET21 | JW700AA | PD-9001GO-NA 1p 802.3at NA Mdspn | HPE | Áru | Alaptermék |  | 1 | 1 | Nem | db | 12 | 120 |  | 27 | 266387 | EUR | 674.3986 | Nem | Vezeték nélküli megoldások - Vezeték nélküli elérési pont (Access Point) | legalább 60 (hatvan), legfeljebb 120 (százhúsz) naptári nap | A rendelés előzetes konzultációt igényel
0102050201 | DKM0104HNET21 | JZ157AA | Aruba AP-318 (RW) FIPS/TAA Indr Hrdnd AP | HPE | Áru | Alaptermék |  | 1 | 1 | Nem | db | 12 | 120 |  | 27 | 631368 | EUR | 1598.401 | Nem | Vezeték nélküli megoldások - Vezérlő nélküli elérési pont (Controllerless Access Point) | legalább 60 (hatvan), legfeljebb 120 (százhúsz) naptári nap | A rendelés előzetes konzultációt igényel
0202110601 | DKM0104HNET21 | JW701A | PD-9001GO-INTL 1p 802.3at In Mdspn | HPE | Áru | Alaptermék |  | 1 | 1 | Nem | db | 12 | 120 |  | 27 | 290941 | EUR | 736.5601 | Nem | Vezeték nélküli megoldások - Vezeték nélküli elérési pont (Access Point) | legalább 60 (hatvan), legfeljebb 120 (százhúsz) naptári nap | A rendelés előzetes konzultációt igényel
0102050201 | DKM0104HNET21 | JZ162AA | Aruba AP-374 (RW) Outdoor 11ac AP | HPE | Áru | Alaptermék |  | 1 | 1 | Nem | db | 12 | 120 |  | 27 | 577332 | EUR | 1461.6007 | Nem | Vezeték nélküli megoldások - Vezérlő nélküli elérési pont (Controllerless Access Point) | legalább 60 (hatvan), legfeljebb 120 (százhúsz) naptári nap | A rendelés előzetes konzultációt igényel
0102050201 | DKM0104HNET21 | JW701AA | PD-9001GO-INTL 1p 802.3at In Mdspn | HPE | Áru | Alaptermék |  | 1 | 1 | Nem | db | 12 | 120 |  | 27 | 266387 | EUR | 674.3986 | Nem | Vezeték nélküli megoldások - Vezeték nélküli elérési pont (Access Point) | legalább 60 (hatvan), legfeljebb 120 (százhúsz) naptári nap | A rendelés előzetes konzultációt igényel
0102050201 | DKM0104HNET21 | JZ167AA | Aruba AP-374 (RW) FIPS/TAA Otdr 11ac AP | HPE | Áru | Alaptermék |  | 1 | 1 | Nem | db | 12 | 120 |  | 27 | 722376 | EUR | 1828.7995 | Nem | Vezeték nélküli megoldások - Vezérlő nélküli elérési pont (Controllerless Access Point) | legalább 60 (hatvan), legfeljebb 120 (százhúsz) naptári nap | A rendelés előzetes konzultációt igényel
0102050201 | DKM0104HNET21 | JW702AA | Aruba 7010 (RW) FIPS/TAA Branch Cntlr | HPE | Áru | Alaptermék |  | 1 | 1 | Nem | db | 12 | 120 |  | 27 | 1913538 | EUR | 4844.3992 | Nem | Vezeték nélküli megoldások - Vezeték nélküli vezérlők (Wireless Controllers) | legalább 60 (hatvan), legfeljebb 120 (százhúsz) naptári nap | A rendelés előzetes konzultációt igényel
0102050201 | DKM0104HNET21 | JZ172AA | Aruba AP-375 (RW) Outdoor 11ac AP | HPE | Áru | Alaptermék |  | 1 | 1 | Nem | db | 12 | 120 |  | 27 | 722376 | EUR | 1828.7995 | Nem | Vezeték nélküli megoldások - Vezérlő nélküli elérési pont (Controllerless Access Point) | legalább 60 (hatvan), legfeljebb 120 (százhúsz) naptári nap | A rendelés előzetes konzultációt igényel
0102050201 | DKM0104HNET21 | JW710AA | Aruba 7030 (RW) FIPS/TAA Branch Cntlr | HPE | Áru | Alaptermék |  | 1 | 1 | Nem | db | 12 | 120 |  | 27 | 3368718 | EUR | 8528.4004 | Nem | Vezeték nélküli megoldások - Vezeték nélküli vezérlők (Wireless Controllers) | legalább 60 (hatvan), legfeljebb 120 (százhúsz) naptári nap | A rendelés előzetes konzultációt igényel
0102050201 | DKM0104HNET21 | JZ074AX19A | HPE OC20 802.11ac (RW) Access Point Bundle x19 | HPE | Áru | Alaptermék |  | 1 | 1 | Nem | db | 12 | 120 |  | 27 | 1813690 | EUR | 4591.6202 | Nem | Vezeték nélküli megoldások - Vezérlő nélküli elérési pont (Controllerless Access Point) | legalább 60 (hatvan), legfeljebb 120 (százhúsz) naptári nap | A rendelés előzetes konzultációt igényel
0102050201 | DKM0104HNET21 | JZ074AX20A | HPE OC20 802.11ac (RW) Access Point Bundle x20 | HPE | Áru | Alaptermék |  | 1 | 1 | Nem | db | 12 | 120 |  | 27 | 1909106 | EUR | 4833.1803 | Nem | Vezeték nélküli megoldások - Vezérlő nélküli elérési pont (Controllerless Access Point) | legalább 60 (hatvan), legfeljebb 120 (százhúsz) naptári nap | A rendelés előzetes konzultációt igényel
0102050201 | DKM0104HNET21 | JZ177AA | Aruba AP-375 (RW) FIPS/TAA Otdr 11ac AP | HPE | Áru | Alaptermék |  | 1 | 1 | Nem | db | 12 | 120 |  | 27 | 902970 | EUR | 2285.9993 | Nem | Vezeték nélküli megoldások - Vezérlő nélküli elérési pont (Controllerless Access Point) | legalább 60 (hatvan), legfeljebb 120 (százhúsz) naptári nap | A rendelés előzetes konzultációt igényel
0102050202 | DKM0104HNET21 | JW735AA | Aruba 7205 (RW) Controller | HPE | Áru | Alaptermék |  | 1 | 1 | Nem | db | 12 | 120 |  | 27 | 4977948 | EUR | 12602.4 | Nem | Vezeték nélküli megoldások - Vezeték nélküli vezérlők (Wireless Controllers) | legalább 60 (hatvan), legfeljebb 120 (százhúsz) naptári nap | A rendelés előzetes konzultációt igényel
0102050201 | DKM0104HNET21 | JZ182AA | Aruba AP-377 (RW) Outdoor 11ac AP | HPE | Áru | Alaptermék |  | 1 | 1 | Nem | db | 12 | 120 |  | 27 | 722376 | EUR | 1828.7995 | Nem | Vezeték nélküli megoldások - Vezérlő nélküli elérési pont (Controllerless Access Point) | legalább 60 (hatvan), legfeljebb 120 (százhúsz) naptári nap | A rendelés előzetes konzultációt igényel
0102050201 | DKM0104HNET21 | JW739AA | Aruba 7205 (RW) FIPS/TAA Controller | HPE | Áru | Alaptermék |  | 1 | 1 | Nem | db | 12 | 120 |  | 27 | 6318894 | EUR | 15997.201 | Nem | Vezeték nélküli megoldások - Vezeték nélküli vezérlők (Wireless Controllers) | legalább 60 (hatvan), legfeljebb 120 (százhúsz) naptári nap | A rendelés előzetes konzultációt igényel
0102050201 | DKM0104HNET21 | JZ074AX21A | HPE OC20 802.11ac (RW) Access Point Bundle x21 | HPE | Áru | Alaptermék |  | 1 | 1 | Nem | db | 12 | 120 |  | 27 | 2004522 | EUR | 5074.7404 | Nem | Vezeték nélküli megoldások - Vezérlő nélküli elérési pont (Controllerless Access Point) | legalább 60 (hatvan), legfeljebb 120 (százhúsz) naptári nap | A rendelés előzetes konzultációt igényel
0102050201 | DKM0104HNET21 | JZ074AX22A | HPE OC20 802.11ac (RW) Access Point Bundle x22 | HPE | Áru | Alaptermék |  | 1 | 1 | Nem | db | 12 | 120 |  | 27 | 2099939 | EUR | 5316.3005 | Nem | Vezeték nélküli megoldások - Vezérlő nélküli elérési pont (Controllerless Access Point) | legalább 60 (hatvan), legfeljebb 120 (százhúsz) naptári nap | A rendelés előzetes konzultációt igényel
0102050201 | DKM0104HNET21 | JZ187AA | Aruba AP-377 (RW) FIPS/TAA Otdr 11ac AP | HPE | Áru | Alaptermék |  | 1 | 1 | Nem | db | 12 | 120 |  | 27 | 902970 | EUR | 2285.9993 | Nem | Vezeték nélküli megoldások - Vezérlő nélküli elérési pont (Controllerless Access Point) | legalább 60 (hatvan), legfeljebb 120 (százhúsz) naptári nap | A rendelés előzetes konzultációt igényel
0102050201 | DKM0104HNET21 | JZ074AX23A | HPE OC20 802.11ac (RW) Access Point Bundle x23 | HPE | Áru | Alaptermék |  | 1 | 1 | Nem | db | 12 | 120 |  | 27 | 2195355 | EUR | 5557.8607 | Nem | Vezeték nélküli megoldások - Vezérlő nélküli elérési pont (Controllerless Access Point) | legalább 60 (hatvan), legfeljebb 120 (százhúsz) naptári nap | A rendelés előzetes konzultációt igényel
0102050202 | DKM0104HNET21 | JW743AA | Aruba 7210 (RW) Controller | HPE | Áru | Alaptermék |  | 1 | 1 | Nem | db | 12 | 120 |  | 27 | 6509916 | EUR | 16480.8004 | Nem | Vezeték nélküli megoldások - Vezeték nélküli vezérlők (Wireless Controllers) | legalább 60 (hatvan), legfeljebb 120 (százhúsz) naptári nap | A rendelés előzetes konzultációt igényel
0102050202 | DKM0104HNET21 | JZ195AAE | Aruba 72xx Gateway Fnd 1yr Sub E-STU | HPE | Áru | Alaptermék |  | 1 | 1 | Nem | db | 12 | 120 |  | 27 | 3399789 | EUR | 8607.0601 | Nem | Vezeték nélküli megoldások - Vezérlő nélküli elérési pont (Controllerless Access Point) | legalább 60 (hatvan), legfeljebb 120 (százhúsz) naptári nap | A rendelés előzetes konzultációt igényel
0102050202 | DKM0104HNET21 | JZ196AAE | Aruba 72xx Gateway Fnd 3yr Sub E-STU | HPE | Áru | Alaptermék |  | 1 | 1 | Nem | db | 12 | 120 |  | 27 | 6799969 | EUR | 17215.1107 | Nem | Vezeték nélküli megoldások - Vezérlő nélküli elérési pont (Controllerless Access Point) | legalább 60 (hatvan), legfeljebb 120 (százhúsz) naptári nap | A rendelés előzetes konzultációt igényel
0102050202 | DKM0104HNET21 | JW745AA | Aruba 7210 (RW) FIPS/TAA Controller | HPE | Áru | Alaptermék |  | 1 | 1 | Nem | db | 12 | 120 |  | 27 | 8233380 | EUR | 20844.0001 | Nem | Vezeték nélküli megoldások - Vezeték nélküli vezérlők (Wireless Controllers) | legalább 60 (hatvan), legfeljebb 120 (százhúsz) naptári nap | A rendelés előzetes konzultációt igényel
0102050201 | DKM0104HNET21 | JZ074AX24A | HPE OC20 802.11ac (RW) Access Point Bundle x24 | HPE | Áru | Alaptermék |  | 1 | 1 | Nem | db | 12 | 120 |  | 27 | 2290771 | EUR | 5799.4208 | Nem | Vezeték nélküli megoldások - Vezérlő nélküli elérési pont (Controllerless Access Point) | legalább 60 (hatvan), legfeljebb 120 (százhúsz) naptári nap | A rendelés előzetes konzultációt igényel
0102050202 | DKM0104HNET21 | JZ197AAE | Aruba 72xx Gateway Fnd 5yr Sub E-STU | HPE | Áru | Alaptermék |  | 1 | 1 | Nem | db | 12 | 120 |  | 27 | 10199757 | EUR | 25822.1708 | Nem | Vezeték nélküli megoldások - Vezérlő nélküli elérési pont (Controllerless Access Point) | legalább 60 (hatvan), legfeljebb 120 (százhúsz) naptári nap | A rendelés előzetes konzultációt igényel
0102050201 | DKM0104HNET21 | JZ074AX25A | HPE OC20 802.11ac (RW) Access Point Bundle x25 | HPE | Áru | Alaptermék |  | 1 | 1 | Nem | db | 12 | 120 |  | 27 | 2386187 | EUR | 6040.9809 | Nem | Vezeték nélküli megoldások - Vezérlő nélküli elérési pont (Controllerless Access Point) | legalább 60 (hatvan), legfeljebb 120 (százhúsz) naptári nap | A rendelés előzetes konzultációt igényel
0102050202 | DKM0104HNET21 | JZ198AAE | Aruba 72xx Gateway Adv 1yr Sub E-STU | HPE | Áru | Alaptermék |  | 1 | 1 | Nem | db | 12 | 120 |  | 27 | 5099683 | EUR | 12910.5888 | Nem | Vezeték nélküli megoldások - Vezérlő nélküli elérési pont (Controllerless Access Point) | legalább 60 (hatvan), legfeljebb 120 (százhúsz) naptári nap | A rendelés előzetes konzultációt igényel
0102050202 | DKM0104HNET21 | JZ199AAE | Aruba 72xx Gateway Adv 3yr Sub E-STU | HPE | Áru | Alaptermék |  | 1 | 1 | Nem | db | 12 | 120 |  | 27 | 10199757 | EUR | 25822.1708 | Nem | Vezeték nélküli megoldások - Vezérlő nélküli elérési pont (Controllerless Access Point) | legalább 60 (hatvan), legfeljebb 120 (százhúsz) naptári nap | A rendelés előzetes konzultációt igényel
0102050201 | DKM0104HNET21 | JZ074AX2A | HPE OC20 802.11ac (RW) Access Point Bundle x2 | HPE | Áru | Alaptermék |  | 1 | 1 | Nem | db | 12 | 120 |  | 27 | 191224 | EUR | 484.1107 | Nem | Vezeték nélküli megoldások - Vezérlő nélküli elérési pont (Controllerless Access Point) | legalább 60 (hatvan), legfeljebb 120 (százhúsz) naptári nap | A rendelés előzetes konzultációt igényel
0102050201 | DKM0104HNET21 | JZ074AX4A | HPE OC20 802.11ac (RW) Access Point Bundle x4 | HPE | Áru | Alaptermék |  | 1 | 1 | Nem | db | 12 | 120 |  | 27 | 382056 | EUR | 967.2309 | Nem | Vezeték nélküli megoldások - Vezérlő nélküli elérési pont (Controllerless Access Point) | legalább 60 (hatvan), legfeljebb 120 (százhúsz) naptári nap | A rendelés előzetes konzultációt igényel
0102050202 | DKM0104HNET21 | JZ200AAE | Aruba 72xx Gateway Adv 5yr Sub E-STU | HPE | Áru | Alaptermék |  | 1 | 1 | Nem | db | 12 | 120 |  | 27 | 15299440 | EUR | 38732.7596 | Nem | Vezeték nélküli megoldások - Vezérlő nélküli elérési pont (Controllerless Access Point) | legalább 60 (hatvan), legfeljebb 120 (százhúsz) naptári nap | A rendelés előzetes konzultációt igényel
0102050201 | DKM0104HNET21 | JZ074AX5A | HPE OC20 802.11ac (RW) Access Point Bundle x5 | HPE | Áru | Alaptermék |  | 1 | 1 | Nem | db | 12 | 120 |  | 27 | 477472 | EUR | 1208.791 | Nem | Vezeték nélküli megoldások - Vezérlő nélküli elérési pont (Controllerless Access Point) | legalább 60 (hatvan), legfeljebb 120 (százhúsz) naptári nap | A rendelés előzetes konzultációt igényel
0102050201 | DKM0104HNET21 | JZ320AA | Aruba AP-303 (RW) MU-MIMO | HPE | Áru | Alaptermék |  | 1 | 1 | Nem | db | 12 | 120 |  | 27 | 142200 | EUR | 359.9989 | Nem | Vezeték nélküli megoldások - Vezérlő nélküli elérési pont (Controllerless Access Point) | legalább 60 (hatvan), legfeljebb 120 (százhúsz) naptári nap | A rendelés előzetes konzultációt igényel
0102050201 | DKM0104HNET21 | JZ074AX6A | HPE OC20 802.11ac (RW) Access Point Bundle x6 | HPE | Áru | Alaptermék |  | 1 | 1 | Nem | db | 12 | 120 |  | 27 | 572889 | EUR | 1450.3511 | Nem | Vezeték nélküli megoldások - Vezérlő nélküli elérési pont (Controllerless Access Point) | legalább 60 (hatvan), legfeljebb 120 (százhúsz) naptári nap | A rendelés előzetes konzultációt igényel
0102050201 | DKM0104HNET21 | JZ327A | AP-303-CVR-20 20-pack Snap-on Covers | HPE | Áru | Alaptermék |  | 1 | 1 | Nem | db | 12 | 120 |  | 27 | 71100 | EUR | 179.9994 | Nem | Vezeték nélküli megoldások - Vezérlő nélküli elérési pont (Controllerless Access Point) | legalább 60 (hatvan), legfeljebb 120 (százhúsz) naptári nap | A rendelés előzetes konzultációt igényel
0102050201 | DKM0104HNET21 | JZ366A | Aruba AP-555 (RW) TAA Unified AP | HPE | Áru | Alaptermék |  | 1 | 1 | Nem | db | 12 | 120 |  | 27 | 857939 | EUR | 2171.9987 | Nem | Vezeték nélküli megoldások - Vezérlő nélküli elérési pont (Controllerless Access Point) | legalább 60 (hatvan), legfeljebb 120 (százhúsz) naptári nap | A rendelés előzetes konzultációt igényel
0202110601 | DKM0104HNET21 | LICA5A | Aruba Licenc A5 | HPE | Áru | Alaptermék |  | 1 | 1 | Nem | db | 12 | 120 |  | 27 | 9371904 | EUR | 23726.3388 | Nem | Vezeték nélküli megoldások - Vezérlő nélküli elérési pont (Controllerless Access Point) | legalább 60 (hatvan), legfeljebb 120 (százhúsz) naptári nap | A rendelés előzetes konzultációt igényel
0202110601 | DKM0104HNET21 | LICA6A | Aruba Licenc A6 | HPE | Áru | Alaptermék |  | 1 | 1 | Nem | db | 12 | 120 |  | 27 | 29580586 | EUR | 74887.5601 | Nem | Vezeték nélküli megoldások - Vezérlő nélküli elérési pont (Controllerless Access Point) | legalább 60 (hatvan), legfeljebb 120 (százhúsz) naptári nap | A rendelés előzetes konzultációt igényel
0202110601 | DKM0104HNET21 | JZ368AA | AP-535-CVR-20 20-pack Snap-on Covers | HPE | Áru | Alaptermék |  | 1 | 1 | Nem | db | 12 | 120 |  | 27 | 86741 | EUR | 219.5987 | Nem | Vezeték nélküli megoldások - Vezérlő nélküli elérési pont (Controllerless Access Point) | legalább 60 (hatvan), legfeljebb 120 (százhúsz) naptári nap | A rendelés előzetes konzultációt igényel
0202110601 | DKM0104HNET21 | LICA7A | Aruba Licenc A7 | HPE | Áru | Alaptermék |  | 1 | 1 | Nem | db | 12 | 120 |  | 27 | 18759841 | EUR | 47493.2691 | Nem | Vezeték nélküli megoldások - Vezérlő nélküli elérési pont (Controllerless Access Point) | legalább 60 (hatvan), legfeljebb 120 (százhúsz) naptári nap | A rendelés előzetes konzultációt igényel
0202110601 | DKM0104HNET21 | LICA8A | Aruba Licenc A8 | HPE | Áru | Alaptermék |  | 1 | 1 | Nem | db | 12 | 120 |  | 27 | 30135877 | EUR | 76293.3607 | Nem | Vezeték nélküli megoldások - Vezérlő nélküli elérési pont (Controllerless Access Point) | legalább 60 (hatvan), legfeljebb 120 (százhúsz) naptári nap | A rendelés előzetes konzultációt igényel
0202110601 | DKM0104HNET21 | JZ369AA | AP-555-CVR-20 20-pack Snap-on Covers | HPE | Áru | Alaptermék |  | 1 | 1 | Nem | db | 12 | 120 |  | 27 | 104754 | EUR | 265.2006 | Nem | Vezeték nélküli megoldások - Vezérlő nélküli elérési pont (Controllerless Access Point) | legalább 60 (hatvan), legfeljebb 120 (százhúsz) naptári nap | A rendelés előzetes konzultációt igényel
0202110601 | DKM0104HNET21 | LICA9A | Aruba Licenc A9 | HPE | Áru | Alaptermék |  | 1 | 1 | Nem | db | 12 | 120 |  | 27 | 29736224 | EUR | 75281.5792 | Nem | Vezeték nélküli megoldások - Vezérlő nélküli elérési pont (Controllerless Access Point) | legalább 60 (hatvan), legfeljebb 120 (százhúsz) naptári nap | A rendelés előzetes konzultációt igényel
0102050201 | DKM0104HNET21 | JZ370A | AP-MNT-MP10-A AP mount bracket 10-pack A | HPE | Áru | Alaptermék |  | 1 | 1 | Nem | db | 12 | 120 |  | 27 | 67308 | EUR | 170.3996 | Nem | Vezeték nélküli megoldások - Vezérlő nélküli elérési pont (Controllerless Access Point) | legalább 60 (hatvan), legfeljebb 120 (százhúsz) naptári nap | A rendelés előzetes konzultációt igényel
0202110601 | DKM0104HNET21 | LicB10A | Aruba Licenc B10 | HPE | Áru | Alaptermék |  | 1 | 1 | Nem | db | 12 | 120 |  | 27 | 21174575 | EUR | 53606.5191 | Nem | Vezeték nélküli megoldások - Vezérlő nélküli elérési pont (Controllerless Access Point) | legalább 60 (hatvan), legfeljebb 120 (százhúsz) naptári nap | A rendelés előzetes konzultációt igényel
0102050201 | DKM0104HNET21 | JW751AA | Aruba 7220 (RW) Controller | HPE | Áru | Alaptermék |  | 1 | 1 | Nem | db | 12 | 120 |  | 27 | 9766296 | EUR | 24724.8005 | Nem | Vezeték nélküli megoldások - Vezeték nélküli vezérlők (Wireless Controllers) | legalább 60 (hatvan), legfeljebb 120 (százhúsz) naptári nap | A rendelés előzetes konzultációt igényel
0102050202 | DKM0104HNET21 | JZ389AAE | Aruba MC-VA-50 (RWF1) Cntlr E-LTU | HPE | Áru | Alaptermék |  | 1 | 1 | Nem | db | 12 | 120 |  | 27 | 2964550 | EUR | 7505.1899 | Nem | Vezeték nélküli megoldások - Vezérlő nélküli elérési pont (Controllerless Access Point) | legalább 60 (hatvan), legfeljebb 120 (százhúsz) naptári nap | A rendelés előzetes konzultációt igényel
0102050201 | DKM0104HNET21 | JW753AA | Aruba 7220 (RW) FIPS/TAA Controller | HPE | Áru | Alaptermék |  | 1 | 1 | Nem | db | 12 | 120 |  | 27 | 12255744 | EUR | 31027.2004 | Nem | Vezeték nélküli megoldások - Vezeték nélküli vezérlők (Wireless Controllers) | legalább 60 (hatvan), legfeljebb 120 (százhúsz) naptári nap | A rendelés előzetes konzultációt igényel
0202110601 | DKM0104HNET21 | LicB11A | Aruba Licenc B11 | HPE | Áru | Alaptermék |  | 1 | 1 | Nem | db | 12 | 120 |  | 27 | 23853268 | EUR | 60388.0191 | Nem | Vezeték nélküli megoldások - Vezérlő nélküli elérési pont (Controllerless Access Point) | legalább 60 (hatvan), legfeljebb 120 (százhúsz) naptári nap | A rendelés előzetes konzultációt igényel
0102050202 | DKM0104HNET21 | JZ390AAE | Aruba MC-VA-250 (RWF1) Cntlr E-LTU | HPE | Áru | Alaptermék |  | 1 | 1 | Nem | db | 12 | 120 |  | 27 | 5452801 | EUR | 13804.5601 | Nem | Vezeték nélküli megoldások - Vezérlő nélküli elérési pont (Controllerless Access Point) | legalább 60 (hatvan), legfeljebb 120 (százhúsz) naptári nap | A rendelés előzetes konzultációt igényel
0202110601 | DKM0104HNET21 | LicB12A | Aruba Licenc B12 | HPE | Áru | Alaptermék |  | 1 | 1 | Nem | db | 12 | 120 |  | 27 | 17545631 | EUR | 44419.3197 | Nem | Vezeték nélküli megoldások - Vezérlő nélküli elérési pont (Controllerless Access Point) | legalább 60 (hatvan), legfeljebb 120 (százhúsz) naptári nap | A rendelés előzetes konzultációt igényel
0202110601 | DKM0104HNET21 | LicB13A | Aruba Licenc B13 | HPE | Áru | Alaptermék |  | 1 | 1 | Nem | db | 12 | 120 |  | 27 | 16860511 | EUR | 42684.8388 | Nem | Vezeték nélküli megoldások - Vezérlő nélküli elérési pont (Controllerless Access Point) | legalább 60 (hatvan), legfeljebb 120 (százhúsz) naptári nap | A rendelés előzetes konzultációt igényel
0102070201 | DKM0104HNET21 | JW771AA | Aruba ClearPass 5K HW v3 Appliance | HPE | Áru | Alaptermék |  | 1 | 1 | Nem | db | 12 | 120 |  | 27 | 4478305 | EUR | 11337.4809 | Nem | Hálózat menedzsment megoldások - AAA menedzsment szoftverek | legalább 60 (hatvan), legfeljebb 120 (százhúsz) naptári nap | A rendelés előzetes konzultációt igényel
0102050202 | DKM0104HNET21 | JZ391AAE | Aruba MC-VA-1K (RWF1) Cntlr E-LTU | HPE | Áru | Alaptermék |  | 1 | 1 | Nem | db | 12 | 120 |  | 27 | 10903647 | EUR | 27604.1708 | Nem | Vezeték nélküli megoldások - Vezérlő nélküli elérési pont (Controllerless Access Point) | legalább 60 (hatvan), legfeljebb 120 (százhúsz) naptári nap | A rendelés előzetes konzultációt igényel
0102050202 | DKM0104HNET21 | JW773AA | Aruba 7030-K12-32 (RW) K12 32 AP Bundle | HPE | Áru | Alaptermék |  | 1 | 1 | Nem | db | 12 | 120 |  | 27 | 4211964 | EUR | 10663.1998 | Nem | Vezeték nélküli megoldások - Vezeték nélküli vezérlők (Wireless Controllers) | legalább 60 (hatvan), legfeljebb 120 (százhúsz) naptári nap | A rendelés előzetes konzultációt igényel
0202110601 | DKM0104HNET21 | LicB14A | Aruba Licenc B14 | HPE | Áru | Alaptermék |  | 1 | 1 | Nem | db | 12 | 120 |  | 27 | 11062022 | EUR | 28005.1202 | Nem | Vezeték nélküli megoldások - Vezérlő nélküli elérési pont (Controllerless Access Point) | legalább 60 (hatvan), legfeljebb 120 (százhúsz) naptári nap | A rendelés előzetes konzultációt igényel
0102020201 | DKM0104HNET21 | JZ396AA | Aruba MM-HW-1K-F1 FIPS/TAA Mob Mstr | HPE | Áru | Alaptermék |  | 1 | 1 | Nem | db | 12 | 120 |  | 27 | 8139528 | EUR | 20606.399 | Nem | Vezeték nélküli megoldások - Vezérlő nélküli elérési pont (Controllerless Access Point) | legalább 60 (hatvan), legfeljebb 120 (százhúsz) naptári nap | A rendelés előzetes konzultációt igényel
0202110601 | DKM0104HNET21 | LicB15A | Aruba Licenc B15 | HPE | Áru | Alaptermék |  | 1 | 1 | Nem | db | 12 | 120 |  | 27 | 14762529 | EUR | 37373.4904 | Nem | Vezeték nélküli megoldások - Vezérlő nélküli elérési pont (Controllerless Access Point) | legalább 60 (hatvan), legfeljebb 120 (százhúsz) naptári nap | A rendelés előzetes konzultációt igényel
0102050202 | DKM0104HNET21 | JW775AA | Aruba 7205-K12-64 (RW) K12 64 AP Bundle | HPE | Áru | Alaptermék |  | 1 | 1 | Nem | db | 12 | 120 |  | 27 | 7850863 | EUR | 19875.6014 | Nem | Vezeték nélküli megoldások - Vezeték nélküli vezérlők (Wireless Controllers) | legalább 60 (hatvan), legfeljebb 120 (százhúsz) naptári nap | A rendelés előzetes konzultációt igényel
0102050201 | DKM0104HNET21 | JW777AA | Aruba 7205-K12-128 (RW) K12 128 AP Bndl | HPE | Áru | Alaptermék |  | 1 | 1 | Nem | db | 12 | 120 |  | 27 | 11106294 | EUR | 28117.1988 | Nem | Vezeték nélküli megoldások - Vezeték nélküli vezérlők (Wireless Controllers) | legalább 60 (hatvan), legfeljebb 120 (százhúsz) naptári nap | A rendelés előzetes konzultációt igényel
0102020201 | DKM0104HNET21 | JZ397AA | Aruba MM-HW-5K-F1 FIPS/TAA Mob Mstr | HPE | Áru | Alaptermék |  | 1 | 1 | Nem | db | 12 | 120 |  | 27 | 13566354 | EUR | 34345.2001 | Nem | Vezeték nélküli megoldások - Vezérlő nélküli elérési pont (Controllerless Access Point) | legalább 60 (hatvan), legfeljebb 120 (százhúsz) naptári nap | A rendelés előzetes konzultációt igényel
0102050201 | DKM0104HNET21 | JW779AA | Aruba 7210-K12-128 (RW) K12 128 AP Bndl | HPE | Áru | Alaptermék |  | 1 | 1 | Nem | db | 12 | 120 |  | 27 | 12447240 | EUR | 31511.9998 | Nem | Vezeték nélküli megoldások - Vezeték nélküli vezérlők (Wireless Controllers) | legalább 60 (hatvan), legfeljebb 120 (százhúsz) naptári nap | A rendelés előzetes konzultációt igényel
0202110601 | DKM0104HNET21 | LicB16A | Aruba Licenc B16 | HPE | Áru | Alaptermék |  | 1 | 1 | Nem | db | 12 | 120 |  | 27 | 25239149 | EUR | 63896.5792 | Nem | Vezeték nélküli megoldások - Vezérlő nélküli elérési pont (Controllerless Access Point) | legalább 60 (hatvan), legfeljebb 120 (százhúsz) naptári nap | A rendelés előzetes konzultációt igényel
0102020201 | DKM0104HNET21 | JZ398AA | Aruba MM-HW-10K-F1 FIPS/TAA Mob Mstr | HPE | Áru | Alaptermék |  | 1 | 1 | Nem | db | 12 | 120 |  | 27 | 22611696 | EUR | 57244.801 | Nem | Vezeték nélküli megoldások - Vezérlő nélküli elérési pont (Controllerless Access Point) | legalább 60 (hatvan), legfeljebb 120 (százhúsz) naptári nap | A rendelés előzetes konzultációt igényel
0202110601 | DKM0104HNET21 | LicB17A | Aruba Licenc B17 | HPE | Áru | Alaptermék |  | 1 | 1 | Nem | db | 12 | 120 |  | 27 | 15667419 | EUR | 39664.3511 | Nem | Vezeték nélküli megoldások - Vezérlő nélküli elérési pont (Controllerless Access Point) | legalább 60 (hatvan), legfeljebb 120 (százhúsz) naptári nap | A rendelés előzetes konzultációt igényel
0102050201 | DKM0104HNET21 | JW781AA | Aruba 7210-K12-256 (RW) K12 256 AP Bndl | HPE | Áru | Alaptermék |  | 1 | 1 | Nem | db | 12 | 120 |  | 27 | 18384564 | EUR | 46543.1992 | Nem | Vezeték nélküli megoldások - Vezeték nélküli vezérlők (Wireless Controllers) | legalább 60 (hatvan), legfeljebb 120 (százhúsz) naptári nap | A rendelés előzetes konzultációt igényel
0102070201 | DKM0104HNET21 | JZ508A | Aruba ClearPass C1000 S-1200 R4 HW Appl | HPE | Áru | Alaptermék |  | 1 | 1 | Nem | db | 12 | 120 |  | 27 | 2533056 | EUR | 6412.8007 | Nem | Vezeték nélküli megoldások - Vezérlő nélküli elérési pont (Controllerless Access Point) | legalább 60 (hatvan), legfeljebb 120 (százhúsz) naptári nap | A rendelés előzetes konzultációt igényel
0102050201 | DKM0104HNET21 | JW783AA | Aruba 7240XM (RW) Controller | HPE | Áru | Alaptermék |  | 1 | 1 | Nem | db | 12 | 120 |  | 27 | 15320154 | EUR | 38785.2012 | Nem | Vezeték nélküli megoldások - Vezeték nélküli vezérlők (Wireless Controllers) | legalább 60 (hatvan), legfeljebb 120 (százhúsz) naptári nap | A rendelés előzetes konzultációt igényel
0202110501 | DKM0104HNET21 | JW787AA | AP-MNT-RJ45 Indr AP Mnt Eth Adptr | HPE | Áru | Alaptermék |  | 1 | 1 | Nem | db | 12 | 120 |  | 27 | 5084 | EUR | 12.8702 | Nem | Vezeték nélküli megoldások - Vezeték nélküli elérési pont (Access Point) | legalább 60 (hatvan), legfeljebb 120 (százhúsz) naptári nap | A rendelés előzetes konzultációt igényel
0202110601 | DKM0104HNET21 | JW788AA | Aruba AW-HW630-PRO AirWave Pro Server | HPE | Áru | Alaptermék |  | 1 | 1 | Nem | db | 12 | 120 |  | 27 | 9794629 | EUR | 24796.5287 | Nem | Hálózat menedzsment megoldások - SNMP menedzselhető szoftverek | legalább 60 (hatvan), legfeljebb 120 (százhúsz) naptári nap | A rendelés előzetes konzultációt igényel
0202110601 | DKM0104HNET21 | LicB18A | Aruba Licenc B18 | HPE | Áru | Alaptermék |  | 1 | 1 | Nem | db | 12 | 120 |  | 27 | 20392475 | EUR | 51626.5191 | Nem | Vezeték nélküli megoldások - Vezérlő nélküli elérési pont (Controllerless Access Point) | legalább 60 (hatvan), legfeljebb 120 (százhúsz) naptári nap | A rendelés előzetes konzultációt igényel
0202110601 | DKM0104HNET21 | LicB19A | Aruba Licenc B19 | HPE | Áru | Alaptermék |  | 1 | 1 | Nem | db | 12 | 120 |  | 27 | 16690014 | EUR | 42253.1995 | Nem | Vezeték nélküli megoldások - Vezérlő nélküli elérési pont (Controllerless Access Point) | legalább 60 (hatvan), legfeljebb 120 (százhúsz) naptári nap | A rendelés előzetes konzultációt igényel
0202110601 | DKM0104HNET21 | LicB1A | Aruba Licenc B1 | HPE | Áru | Alaptermék |  | 1 | 1 | Nem | db | 12 | 120 |  | 27 | 12986380 | EUR | 32876.9112 | Nem | Vezeték nélküli megoldások - Vezérlő nélküli elérési pont (Controllerless Access Point) | legalább 60 (hatvan), legfeljebb 120 (százhúsz) naptári nap | A rendelés előzetes konzultációt igényel
0202110601 | DKM0104HNET21 | LicB20A | Aruba Licenc B20 | HPE | Áru | Alaptermék |  | 1 | 1 | Nem | db | 12 | 120 |  | 27 | 16490970 | EUR | 41749.291 | Nem | Vezeték nélküli megoldások - Vezérlő nélküli elérési pont (Controllerless Access Point) | legalább 60 (hatvan), legfeljebb 120 (százhúsz) naptári nap | A rendelés előzetes konzultációt igényel
0102070201 | DKM0104HNET21 | JZ509A | Aruba ClearPass C2000 DL20 Gen9 HW Appl | HPE | Áru | Alaptermék |  | 1 | 1 | Nem | db | 12 | 120 |  | 27 | 5530229 | EUR | 14000.5792 | Nem | Vezeték nélküli megoldások - Vezérlő nélküli elérési pont (Controllerless Access Point) | legalább 60 (hatvan), legfeljebb 120 (százhúsz) naptári nap | A rendelés előzetes konzultációt igényel
0202110601 | DKM0104HNET21 | LicB21A | Aruba Licenc B21 | HPE | Áru | Alaptermék |  | 1 | 1 | Nem | db | 12 | 120 |  | 27 | 15001460 | EUR | 37978.3798 | Nem | Vezeték nélküli megoldások - Vezérlő nélküli elérési pont (Controllerless Access Point) | legalább 60 (hatvan), legfeljebb 120 (százhúsz) naptári nap | A rendelés előzetes konzultációt igényel
0202110601 | DKM0104HNET21 | JW789AA | Aruba AW-HW630-ENT AirWave Entrprse Srvr | HPE | Áru | Alaptermék |  | 1 | 1 | Nem | db | 12 | 120 |  | 27 | 13082186 | EUR | 33119.459 | Nem | Hálózat menedzsment megoldások - SNMP menedzselhető szoftverek | legalább 60 (hatvan), legfeljebb 120 (százhúsz) naptári nap | A rendelés előzetes konzultációt igényel
0102070201 | DKM0104HNET21 | JZ510A | Aruba ClearPass C3000 DL360 Gen9 HW Appl | HPE | Áru | Alaptermék |  | 1 | 1 | Nem | db | 12 | 120 |  | 27 | 7519891 | EUR | 19037.6995 | Nem | Vezeték nélküli megoldások - Vezérlő nélküli elérési pont (Controllerless Access Point) | legalább 60 (hatvan), legfeljebb 120 (százhúsz) naptári nap | A rendelés előzetes konzultációt igényel
0102010201 | DKM0104HNET21 | K2Q16AB | HPE SN6010C 12-port 16Gb FC Switch | HPE | Áru | Alaptermék |  | 1 | 1 | Nem | db | 12 | 120 |  | 27 | 2575455 | EUR | 6520.1393 | Nem | Vezeték nélküli megoldások - Vezérlő nélküli elérési pont (Controllerless Access Point) | legalább 60 (hatvan), legfeljebb 120 (százhúsz) naptári nap | A rendelés előzetes konzultációt igényel
0102050201 | DKM0104HNET21 | JW792AA | Aruba AS-100 (EU) DBSC 11n 1x1 BLE Snsr | HPE | Áru | Alaptermék |  | 1 | 1 | Nem | db | 12 | 120 |  | 27 | 39105 | EUR | 99 | Nem | Vezeték nélküli megoldások - Vezeték nélküli elérési pont (Access Point) | legalább 60 (hatvan), legfeljebb 120 (százhúsz) naptári nap | A rendelés előzetes konzultációt igényel
0202110601 | DKM0104HNET21 | LicB22A | Aruba Licenc B22 | HPE | Áru | Alaptermék |  | 1 | 1 | Nem | db | 12 | 120 |  | 27 | 22944468 | EUR | 58087.2596 | Nem | Vezeték nélküli megoldások - Vezérlő nélküli elérési pont (Controllerless Access Point) | legalább 60 (hatvan), legfeljebb 120 (százhúsz) naptári nap | A rendelés előzetes konzultációt igényel
0202110601 | DKM0104HNET21 | LicB23A | Aruba Licenc B23 | HPE | Áru | Alaptermék |  | 1 | 1 | Nem | db | 12 | 120 |  | 27 | 14419578 | EUR | 36505.2596 | Nem | Vezeték nélküli megoldások - Vezérlő nélküli elérési pont (Controllerless Access Point) | legalább 60 (hatvan), legfeljebb 120 (százhúsz) naptári nap | A rendelés előzetes konzultációt igényel
0102050201 | DKM0104HNET21 | JW795AA | Aruba AP-314 Dual 2x2/4x4 802.11ac AP | HPE | Áru | Alaptermék |  | 1 | 1 | Nem | db | 12 | 120 |  | 27 | 381096 | EUR | 964.7988 | Nem | Vezeték nélküli megoldások - Vezeték nélküli elérési pont (Access Point) | legalább 60 (hatvan), legfeljebb 120 (százhúsz) naptári nap | A rendelés előzetes konzultációt igényel
0102010201 | DKM0104HNET21 | K2Q17AB | HPE SN6010C 48-port 16Gb FC Switch | HPE | Áru | Alaptermék |  | 1 | 1 | Nem | db | 12 | 120 |  | 27 | 10300648 | EUR | 26077.5888 | Nem | Vezeték nélküli megoldások - Vezérlő nélküli elérési pont (Controllerless Access Point) | legalább 60 (hatvan), legfeljebb 120 (százhúsz) naptári nap | A rendelés előzetes konzultációt igényel
0102050201 | DKM0104HNET21 | JW796AA | Aruba AP-314 FIPS/TAA 2x2/4x4 11ac AP | HPE | Áru | Alaptermék |  | 1 | 1 | Nem | db | 12 | 120 |  | 27 | 457884 | EUR | 1159.2008 | Nem | Vezeték nélküli megoldások - Vezeték nélküli elérési pont (Access Point) | legalább 60 (hatvan), legfeljebb 120 (százhúsz) naptári nap | A rendelés előzetes konzultációt igényel
0202110601 | DKM0104HNET21 | LicB24A | Aruba Licenc B24 | HPE | Áru | Alaptermék |  | 1 | 1 | Nem | db | 12 | 120 |  | 27 | 8265233 | EUR | 20924.6393 | Nem | Vezeték nélküli megoldások - Vezérlő nélküli elérési pont (Controllerless Access Point) | legalább 60 (hatvan), legfeljebb 120 (százhúsz) naptári nap | A rendelés előzetes konzultációt igényel
0202110601 | DKM0104HNET21 | K2Q46A | HPE MPO to 4 x LC 5m Cable | HPE | Áru | Alaptermék |  | 1 | 1 | Nem | db | 12 | 120 |  | 27 | 351945 | EUR | 891 | Nem | Vezeték nélküli megoldások - Vezérlő nélküli elérési pont (Controllerless Access Point) | legalább 60 (hatvan), legfeljebb 120 (százhúsz) naptári nap | A rendelés előzetes konzultációt igényel
0202110601 | DKM0104HNET21 | LicB25A | Aruba Licenc B25 | HPE | Áru | Alaptermék |  | 1 | 1 | Nem | db | 12 | 120 |  | 27 | 16003721 | EUR | 40515.75 | Nem | Vezeték nélküli megoldások - Vezérlő nélküli elérési pont (Controllerless Access Point) | legalább 60 (hatvan), legfeljebb 120 (százhúsz) naptári nap | A rendelés előzetes konzultációt igényel
0102050201 | DKM0104HNET21 | JW797AA | Aruba AP-315 Dual 2x2/4x4 802.11ac AP | HPE | Áru | Alaptermék |  | 1 | 1 | Nem | db | 12 | 120 |  | 27 | 381096 | EUR | 964.7988 | Nem | Vezeték nélküli megoldások - Vezeték nélküli elérési pont (Access Point) | legalább 60 (hatvan), legfeljebb 120 (százhúsz) naptári nap | A rendelés előzetes konzultációt igényel
0102010102 | DKM0104HNET21 | K2Q46AA | HPE MPO to 4 x LC 5m Cable | HPE | Áru | Alaptermék |  | 1 | 1 | Nem | db | 12 | 120 |  | 27 | 351945 | EUR | 891 | Nem | Vezeték nélküli megoldások - Vezérlő nélküli elérési pont (Controllerless Access Point) | legalább 60 (hatvan), legfeljebb 120 (százhúsz) naptári nap | A rendelés előzetes konzultációt igényel
0202110601 | DKM0104HNET21 | LICD87A | Aruba Licenc D87 | HPE | Áru | Alaptermék |  | 1 | 1 | Nem | db | 12 | 120 |  | 27 | 6286911 | EUR | 15916.2309 | Nem | Vezeték nélküli megoldások - Vezérlő nélküli elérési pont (Controllerless Access Point) | legalább 60 (hatvan), legfeljebb 120 (százhúsz) naptári nap | A rendelés előzetes konzultációt igényel
0202110601 | DKM0104HNET21 | LICD88A | Aruba Licenc D88 | HPE | Áru | Alaptermék |  | 1 | 1 | Nem | db | 12 | 120 |  | 27 | 13786076 | EUR | 34901.459 | Nem | Vezeték nélküli megoldások - Vezérlő nélküli elérési pont (Controllerless Access Point) | legalább 60 (hatvan), legfeljebb 120 (százhúsz) naptári nap | A rendelés előzetes konzultációt igényel
0202110601 | DKM0104HNET21 | LicB26A | Aruba Licenc B26 | HPE | Áru | Alaptermék |  | 1 | 1 | Nem | db | 12 | 120 |  | 27 | 25063176 | EUR | 63451.0792 | Nem | Vezeték nélküli megoldások - Vezérlő nélküli elérési pont (Controllerless Access Point) | legalább 60 (hatvan), legfeljebb 120 (százhúsz) naptári nap | A rendelés előzetes konzultációt igényel
0202110601 | DKM0104HNET21 | K2Q47A | HPE MPO to 4 x LC 15m Cable | HPE | Áru | Alaptermék |  | 1 | 1 | Nem | db | 12 | 120 |  | 27 | 554118 | EUR | 1402.8292 | Nem | Vezeték nélküli megoldások - Vezérlő nélküli elérési pont (Controllerless Access Point) | legalább 60 (hatvan), legfeljebb 120 (százhúsz) naptári nap | A rendelés előzetes konzultációt igényel
0202110601 | DKM0104HNET21 | LicB27A | Aruba Licenc B27 | HPE | Áru | Alaptermék |  | 1 | 1 | Nem | db | 12 | 120 |  | 27 | 13698481 | EUR | 34679.6995 | Nem | Vezeték nélküli megoldások - Vezérlő nélküli elérési pont (Controllerless Access Point) | legalább 60 (hatvan), legfeljebb 120 (százhúsz) naptári nap | A rendelés előzetes konzultációt igényel
0102060201 | DKM0104HNET21 | K2Q47AA | HPE MPO to 4 x LC 15m Cable | HPE | Áru | Alaptermék |  | 1 | 1 | Nem | db | 12 | 120 |  | 27 | 554118 | EUR | 1402.8292 | Nem | Vezeték nélküli megoldások - Vezérlő nélküli elérési pont (Controllerless Access Point) | legalább 60 (hatvan), legfeljebb 120 (százhúsz) naptári nap | A rendelés előzetes konzultációt igényel
0202110601 | DKM0104HNET21 | LicB28A | Aruba Licenc B28 | HPE | Áru | Alaptermék |  | 1 | 1 | Nem | db | 12 | 120 |  | 27 | 8072445 | EUR | 20436.5697 | Nem | Vezeték nélküli megoldások - Vezérlő nélküli elérési pont (Controllerless Access Point) | legalább 60 (hatvan), legfeljebb 120 (százhúsz) naptári nap | A rendelés előzetes konzultációt igényel
0202110601 | DKM0104HNET21 | LICD89A | Aruba Licenc D89 | HPE | Áru | Alaptermék |  | 1 | 1 | Nem | db | 12 | 120 |  | 27 | 10424220 | EUR | 26390.4303 | Nem | Vezeték nélküli megoldások - Vezérlő nélküli elérési pont (Controllerless Access Point) | legalább 60 (hatvan), legfeljebb 120 (százhúsz) naptári nap | A rendelés előzetes konzultációt igényel
0202110601 | DKM0104HNET21 | LIC340A | Aruba AP 340 series LIC Type 1 | HPE | Áru | Alaptermék |  | 1 | 1 | Nem | db | 12 | 120 |  | 27 | 8267970 | EUR | 20931.5697 | Nem | Vezeték nélküli megoldások - Vezérlő nélküli elérési pont (Controllerless Access Point) | legalább 60 (hatvan), legfeljebb 120 (százhúsz) naptári nap | A rendelés előzetes konzultációt igényel
0202110601 | DKM0104HNET21 | LicB29A | Aruba Licenc B29 | HPE | Áru | Alaptermék |  | 1 | 1 | Nem | db | 12 | 120 |  | 27 | 24835195 | EUR | 62873.9112 | Nem | Vezeték nélküli megoldások - Vezérlő nélküli elérési pont (Controllerless Access Point) | legalább 60 (hatvan), legfeljebb 120 (százhúsz) naptári nap | A rendelés előzetes konzultációt igényel
0202110601 | DKM0104HNET21 | LIC342A | Aruba AP 340 series LIC Type 3 | HPE | Áru | Alaptermék |  | 1 | 1 | Nem | db | 12 | 120 |  | 27 | 306192 | EUR | 775.1708 | Nem | Vezeték nélküli megoldások - Vezérlő nélküli elérési pont (Controllerless Access Point) | legalább 60 (hatvan), legfeljebb 120 (százhúsz) naptári nap | A rendelés előzetes konzultációt igényel
0202110601 | DKM0104HNET21 | LicB2A | Aruba Licenc B2 | HPE | Áru | Alaptermék |  | 1 | 1 | Nem | db | 12 | 120 |  | 27 | 17698923 | EUR | 44807.3989 | Nem | Vezeték nélküli megoldások - Vezérlő nélküli elérési pont (Controllerless Access Point) | legalább 60 (hatvan), legfeljebb 120 (százhúsz) naptári nap | A rendelés előzetes konzultációt igényel
0202110601 | DKM0104HNET21 | LICD8A | Aruba Licenc D8 | HPE | Áru | Alaptermék |  | 1 | 1 | Nem | db | 12 | 120 |  | 27 | 8833820 | EUR | 22364.1011 | Nem | Vezeték nélküli megoldások - Vezérlő nélküli elérési pont (Controllerless Access Point) | legalább 60 (hatvan), legfeljebb 120 (százhúsz) naptári nap | A rendelés előzetes konzultációt igényel
0202110601 | DKM0104HNET21 | LICD90A | Aruba Licenc D90 | HPE | Áru | Alaptermék |  | 1 | 1 | Nem | db | 12 | 120 |  | 27 | 13303521 | EUR | 33679.8005 | Nem | Vezeték nélküli megoldások - Vezérlő nélküli elérési pont (Controllerless Access Point) | legalább 60 (hatvan), legfeljebb 120 (százhúsz) naptári nap | A rendelés előzetes konzultációt igényel
0202110601 | DKM0104HNET21 | LIC343A | Aruba AP 340 series LIC Type 4 | HPE | Áru | Alaptermék |  | 1 | 1 | Nem | db | 12 | 120 |  | 27 | 998351 | EUR | 2527.4713 | Nem | Vezeték nélküli megoldások - Vezérlő nélküli elérési pont (Controllerless Access Point) | legalább 60 (hatvan), legfeljebb 120 (százhúsz) naptári nap | A rendelés előzetes konzultációt igényel
0202110601 | DKM0104HNET21 | LICD91A | Aruba Licenc D91 | HPE | Áru | Alaptermék |  | 1 | 1 | Nem | db | 12 | 120 |  | 27 | 9376988 | EUR | 23739.209 | Nem | Vezeték nélküli megoldások - Vezérlő nélküli elérési pont (Controllerless Access Point) | legalább 60 (hatvan), legfeljebb 120 (százhúsz) naptári nap | A rendelés előzetes konzultációt igényel
0202110601 | DKM0104HNET21 | LIC344A | Aruba AP 340 series LIC Type 5 | HPE | Áru | Alaptermék |  | 1 | 1 | Nem | db | 12 | 120 |  | 27 | 959246 | EUR | 2428.4713 | Nem | Vezeték nélküli megoldások - Vezérlő nélküli elérési pont (Controllerless Access Point) | legalább 60 (hatvan), legfeljebb 120 (százhúsz) naptári nap | A rendelés előzetes konzultációt igényel
0202110601 | DKM0104HNET21 | LICD92A | Aruba Licenc D92 | HPE | Áru | Alaptermék |  | 1 | 1 | Nem | db | 12 | 120 |  | 27 | 9911554 | EUR | 25092.541 | Nem | Vezeték nélküli megoldások - Vezérlő nélküli elérési pont (Controllerless Access Point) | legalább 60 (hatvan), legfeljebb 120 (százhúsz) naptári nap | A rendelés előzetes konzultációt igényel
0202110601 | DKM0104HNET21 | LICD93A | Aruba Licenc D93 | HPE | Áru | Alaptermék |  | 1 | 1 | Nem | db | 12 | 120 |  | 27 | 8480310 | EUR | 21469.1393 | Nem | Vezeték nélküli megoldások - Vezérlő nélküli elérési pont (Controllerless Access Point) | legalább 60 (hatvan), legfeljebb 120 (százhúsz) naptári nap | A rendelés előzetes konzultációt igényel
0202110601 | DKM0104HNET21 | LicB30A | Aruba Licenc B30 | HPE | Áru | Alaptermék |  | 1 | 1 | Nem | db | 12 | 120 |  | 27 | 21020111 | EUR | 53215.4713 | Nem | Vezeték nélküli megoldások - Vezérlő nélküli elérési pont (Controllerless Access Point) | legalább 60 (hatvan), legfeljebb 120 (százhúsz) naptári nap | A rendelés előzetes konzultációt igényel
0202110601 | DKM0104HNET21 | LIC350A | Aruba AP 340 series LIC Type 11 | HPE | Áru | Alaptermék |  | 1 | 1 | Nem | db | 12 | 120 |  | 27 | 933827 | EUR | 2364.1202 | Nem | Vezeték nélküli megoldások - Vezérlő nélküli elérési pont (Controllerless Access Point) | legalább 60 (hatvan), legfeljebb 120 (százhúsz) naptári nap | A rendelés előzetes konzultációt igényel
0202110601 | DKM0104HNET21 | LicB31A | Aruba Licenc B31 | HPE | Áru | Alaptermék |  | 1 | 1 | Nem | db | 12 | 120 |  | 27 | 10532541 | EUR | 26664.6612 | Nem | Vezeték nélküli megoldások - Vezérlő nélküli elérési pont (Controllerless Access Point) | legalább 60 (hatvan), legfeljebb 120 (százhúsz) naptári nap | A rendelés előzetes konzultációt igényel
0202110601 | DKM0104HNET21 | LICD94A | Aruba Licenc D94 | HPE | Áru | Alaptermék |  | 1 | 1 | Nem | db | 12 | 120 |  | 27 | 8532320 | EUR | 21600.8101 | Nem | Vezeték nélküli megoldások - Vezérlő nélküli elérési pont (Controllerless Access Point) | legalább 60 (hatvan), legfeljebb 120 (százhúsz) naptári nap | A rendelés előzetes konzultációt igényel
0202110601 | DKM0104HNET21 | LICA11A | Aruba Licenc A11 | HPE | Áru | Alaptermék |  | 1 | 1 | Nem | db | 12 | 120 |  | 27 | 20922349 | EUR | 52967.9713 | Nem | Vezeték nélküli megoldások - Vezérlő nélküli elérési pont (Controllerless Access Point) | legalább 60 (hatvan), legfeljebb 120 (százhúsz) naptári nap | A rendelés előzetes konzultációt igényel
0202110601 | DKM0104HNET21 | LICD95A | Aruba Licenc D95 | HPE | Áru | Alaptermék |  | 1 | 1 | Nem | db | 12 | 120 |  | 27 | 12129980 | EUR | 30708.8101 | Nem | Vezeték nélküli megoldások - Vezérlő nélküli elérési pont (Controllerless Access Point) | legalább 60 (hatvan), legfeljebb 120 (százhúsz) naptári nap | A rendelés előzetes konzultációt igényel
0202110601 | DKM0104HNET21 | LICD96A | Aruba Licenc D96 | HPE | Áru | Alaptermék |  | 1 | 1 | Nem | db | 12 | 120 |  | 27 | 7906249 | EUR | 20015.8197 | Nem | Vezeték nélküli megoldások - Vezérlő nélküli elérési pont (Controllerless Access Point) | legalább 60 (hatvan), legfeljebb 120 (százhúsz) naptári nap | A rendelés előzetes konzultációt igényel
0202110601 | DKM0104HNET21 | LICD97A | Aruba Licenc D97 | HPE | Áru | Alaptermék |  | 1 | 1 | Nem | db | 12 | 120 |  | 27 | 13457595 | EUR | 34069.8607 | Nem | Vezeték nélküli megoldások - Vezérlő nélküli elérési pont (Controllerless Access Point) | legalább 60 (hatvan), legfeljebb 120 (százhúsz) naptári nap | A rendelés előzetes konzultációt igényel
0202110601 | DKM0104HNET21 | LICD99A | Aruba Licenc D99 | HPE | Áru | Alaptermék |  | 1 | 1 | Nem | db | 12 | 120 |  | 27 | 14477062 | EUR | 36650.791 | Nem | Vezeték nélküli megoldások - Vezérlő nélküli elérési pont (Controllerless Access Point) | legalább 60 (hatvan), legfeljebb 120 (százhúsz) naptári nap | A rendelés előzetes konzultációt igényel
0202110601 | DKM0104HNET21 | LICD9A | Aruba Licenc D9 | HPE | Áru | Alaptermék |  | 1 | 1 | Nem | db | 12 | 120 |  | 27 | 10564216 | EUR | 26744.8511 | Nem | Vezeték nélküli megoldások - Vezérlő nélküli elérési pont (Controllerless Access Point) | legalább 60 (hatvan), legfeljebb 120 (százhúsz) naptári nap | A rendelés előzetes konzultációt igényel
0102080401 | DKM0104HNET21 | P9K03A | HPE 22U 600x1075mm Adv G2 Kit Pllt Rack | HPE | Áru | Alaptermék |  | 1 | 1 | Nem | db | 12 | 120 |  | 27 | 484120 | EUR | 1225.6202 | Nem | Vezeték nélküli megoldások - Vezérlő nélküli elérési pont (Controllerless Access Point) | legalább 60 (hatvan), legfeljebb 120 (százhúsz) naptári nap | A rendelés előzetes konzultációt igényel
0102080401 | DKM0104HNET21 | P9K03AA | HPE 22U 600x1075mm Adv G2 Kit Pllt Rack | HPE | Áru | Alaptermék |  | 1 | 1 | Nem | db | 12 | 120 |  | 27 | 484120 | EUR | 1225.6202 | Nem | Vezeték nélküli megoldások - Vezérlő nélküli elérési pont (Controllerless Access Point) | legalább 60 (hatvan), legfeljebb 120 (százhúsz) naptári nap | A rendelés előzetes konzultációt igényel
0102080401 | DKM0104HNET21 | P9K04A | HPE 22U 600x1075mm Adv G2 Shck Rack | HPE | Áru | Alaptermék |  | 1 | 1 | Nem | db | 12 | 120 |  | 27 | 625680 | EUR | 1584 | Nem | Vezeték nélküli megoldások - Vezérlő nélküli elérési pont (Controllerless Access Point) | legalább 60 (hatvan), legfeljebb 120 (százhúsz) naptári nap | A rendelés előzetes konzultációt igényel
0102080401 | DKM0104HNET21 | P9K04AA | HPE 22U 600x1075mm Adv G2 Shck Rack | HPE | Áru | Alaptermék |  | 1 | 1 | Nem | db | 12 | 120 |  | 27 | 625680 | EUR | 1584 | Nem | Vezeték nélküli megoldások - Vezérlő nélküli elérési pont (Controllerless Access Point) | legalább 60 (hatvan), legfeljebb 120 (százhúsz) naptári nap | A rendelés előzetes konzultációt igényel
0102080401 | DKM0104HNET21 | P9K05A | HPE 36U 600x1075mm Adv G2 Kit Pllt Rack | HPE | Áru | Alaptermék |  | 1 | 1 | Nem | db | 12 | 120 |  | 27 | 520879 | EUR | 1318.6803 | Nem | Vezeték nélküli megoldások - Vezérlő nélküli elérési pont (Controllerless Access Point) | legalább 60 (hatvan), legfeljebb 120 (százhúsz) naptári nap | A rendelés előzetes konzultációt igényel
0102080401 | DKM0104HNET21 | P9K05AA | HPE 36U 600x1075mm Adv G2 Kit Pllt Rack | HPE | Áru | Alaptermék |  | 1 | 1 | Nem | db | 12 | 120 |  | 27 | 520879 | EUR | 1318.6803 | Nem | Vezeték nélküli megoldások - Vezérlő nélküli elérési pont (Controllerless Access Point) | legalább 60 (hatvan), legfeljebb 120 (százhúsz) naptári nap | A rendelés előzetes konzultációt igényel
0102080401 | DKM0104HNET21 | P9K06A | HPE 36U 600x1075mm Adv G2 Kit Shock Rack | HPE | Áru | Alaptermék |  | 1 | 1 | Nem | db | 12 | 120 |  | 27 | 717186 | EUR | 1815.6612 | Nem | Vezeték nélküli megoldások - Vezérlő nélküli elérési pont (Controllerless Access Point) | legalább 60 (hatvan), legfeljebb 120 (százhúsz) naptári nap | A rendelés előzetes konzultációt igényel
0102080401 | DKM0104HNET21 | P9K06AA | HPE 36U 600x1075mm Adv G2 Kit Shock Rack | HPE | Áru | Alaptermék |  | 1 | 1 | Nem | db | 12 | 120 |  | 27 | 717186 | EUR | 1815.6612 | Nem | Vezeték nélküli megoldások - Vezérlő nélküli elérési pont (Controllerless Access Point) | legalább 60 (hatvan), legfeljebb 120 (százhúsz) naptári nap | A rendelés előzetes konzultációt igényel
0102080401 | DKM0104HNET21 | P9K07A | HPE 42U 600x1075mm Adv G2 Kit Pllt Rack | HPE | Áru | Alaptermék |  | 1 | 1 | Nem | db | 12 | 120 |  | 27 | 520879 | EUR | 1318.6803 | Nem | Vezeték nélküli megoldások - Vezérlő nélküli elérési pont (Controllerless Access Point) | legalább 60 (hatvan), legfeljebb 120 (százhúsz) naptári nap | A rendelés előzetes konzultációt igényel
0102080401 | DKM0104HNET21 | P9K07AA | HPE 42U 600x1075mm Adv G2 Kit Pllt Rack | HPE | Áru | Alaptermék |  | 1 | 1 | Nem | db | 12 | 120 |  | 27 | 520879 | EUR | 1318.6803 | Nem | Vezeték nélküli megoldások - Vezérlő nélküli elérési pont (Controllerless Access Point) | legalább 60 (hatvan), legfeljebb 120 (százhúsz) naptári nap | A rendelés előzetes konzultációt igényel
0102080401 | DKM0104HNET21 | P9K08A | HPE 42U 600x1075mm Adv G2 Kit Shck Rack | HPE | Áru | Alaptermék |  | 1 | 1 | Nem | db | 12 | 120 |  | 27 | 717186 | EUR | 1815.6612 | Nem | Vezeték nélküli megoldások - Vezérlő nélküli elérési pont (Controllerless Access Point) | legalább 60 (hatvan), legfeljebb 120 (százhúsz) naptári nap | A rendelés előzetes konzultációt igényel
0102080401 | DKM0104HNET21 | P9K08AA | HPE 42U 600x1075mm Adv G2 Kit Shck Rack | HPE | Áru | Alaptermék |  | 1 | 1 | Nem | db | 12 | 120 |  | 27 | 717186 | EUR | 1815.6612 | Nem | Vezeték nélküli megoldások - Vezérlő nélküli elérési pont (Controllerless Access Point) | legalább 60 (hatvan), legfeljebb 120 (százhúsz) naptári nap | A rendelés előzetes konzultációt igényel
0202110601 | DKM0104HNET21 | LicB32A | Aruba Licenc B32 | HPE | Áru | Alaptermék |  | 1 | 1 | Nem | db | 12 | 120 |  | 27 | 9038339 | EUR | 22881.8702 | Nem | Vezeték nélküli megoldások - Vezérlő nélküli elérési pont (Controllerless Access Point) | legalább 60 (hatvan), legfeljebb 120 (százhúsz) naptári nap | A rendelés előzetes konzultációt igényel
0202110601 | DKM0104HNET21 | LICA12A | Aruba Licenc A12 | HPE | Áru | Alaptermék |  | 1 | 1 | Nem | db | 12 | 120 |  | 27 | 9468494 | EUR | 23970.8702 | Nem | Vezeték nélküli megoldások - Vezérlő nélküli elérési pont (Controllerless Access Point) | legalább 60 (hatvan), legfeljebb 120 (százhúsz) naptári nap | A rendelés előzetes konzultációt igényel
0202110601 | DKM0104HNET21 | LicB33A | Aruba Licenc B33 | HPE | Áru | Alaptermék |  | 1 | 1 | Nem | db | 12 | 120 |  | 27 | 13298829 | EUR | 33667.9208 | Nem | Vezeték nélküli megoldások - Vezérlő nélküli elérési pont (Controllerless Access Point) | legalább 60 (hatvan), legfeljebb 120 (százhúsz) naptári nap | A rendelés előzetes konzultációt igényel
0202110601 | DKM0104HNET21 | LicB34A | Aruba Licenc B34 | HPE | Áru | Alaptermék |  | 1 | 1 | Nem | db | 12 | 120 |  | 27 | 10670190 | EUR | 27013.1393 | Nem | Vezeték nélküli megoldások - Vezérlő nélküli elérési pont (Controllerless Access Point) | legalább 60 (hatvan), legfeljebb 120 (százhúsz) naptári nap | A rendelés előzetes konzultációt igényel
0202110601 | DKM0104HNET21 | LicB35A | Aruba Licenc B35 | HPE | Áru | Alaptermék |  | 1 | 1 | Nem | db | 12 | 120 |  | 27 | 24514925 | EUR | 62063.1011 | Nem | Vezeték nélküli megoldások - Vezérlő nélküli elérési pont (Controllerless Access Point) | legalább 60 (hatvan), legfeljebb 120 (százhúsz) naptári nap | A rendelés előzetes konzultációt igényel
0202110601 | DKM0104HNET21 | LicB36A | Aruba Licenc B36 | HPE | Áru | Alaptermék |  | 1 | 1 | Nem | db | 12 | 120 |  | 27 | 10071101 | EUR | 25496.459 | Nem | Vezeték nélküli megoldások - Vezérlő nélküli elérési pont (Controllerless Access Point) | legalább 60 (hatvan), legfeljebb 120 (százhúsz) naptári nap | A rendelés előzetes konzultációt igényel
0202110601 | DKM0104HNET21 | LicB37A | Aruba Licenc B37 | HPE | Áru | Alaptermék |  | 1 | 1 | Nem | db | 12 | 120 |  | 27 | 10579076 | EUR | 26782.4713 | Nem | Vezeték nélküli megoldások - Vezérlő nélküli elérési pont (Controllerless Access Point) | legalább 60 (hatvan), legfeljebb 120 (százhúsz) naptári nap | A rendelés előzetes konzultációt igényel
0202110601 | DKM0104HNET21 | LicB38A | Aruba Licenc B38 | HPE | Áru | Alaptermék |  | 1 | 1 | Nem | db | 12 | 120 |  | 27 | 11805017 | EUR | 29886.1202 | Nem | Vezeték nélküli megoldások - Vezérlő nélküli elérési pont (Controllerless Access Point) | legalább 60 (hatvan), legfeljebb 120 (százhúsz) naptári nap | A rendelés előzetes konzultációt igényel
0202110601 | DKM0104HNET21 | LicB39A | Aruba Licenc B39 | HPE | Áru | Alaptermék |  | 1 | 1 | Nem | db | 12 | 120 |  | 27 | 15929031 | EUR | 40326.6612 | Nem | Vezeték nélküli megoldások - Vezérlő nélküli elérési pont (Controllerless Access Point) | legalább 60 (hatvan), legfeljebb 120 (százhúsz) naptári nap | A rendelés előzetes konzultációt igényel
0202110601 | DKM0104HNET21 | LicB3A | Aruba Licenc B3 | HPE | Áru | Alaptermék |  | 1 | 1 | Nem | db | 12 | 120 |  | 27 | 20832798 | EUR | 52741.2596 | Nem | Vezeték nélküli megoldások - Vezérlő nélküli elérési pont (Controllerless Access Point) | legalább 60 (hatvan), legfeljebb 120 (százhúsz) naptári nap | A rendelés előzetes konzultációt igényel
0202110601 | DKM0104HNET21 | LicB40A | Aruba Licenc B40 | HPE | Áru | Alaptermék |  | 1 | 1 | Nem | db | 12 | 120 |  | 27 | 18083325 | EUR | 45780.5697 | Nem | Vezeték nélküli megoldások - Vezérlő nélküli elérési pont (Controllerless Access Point) | legalább 60 (hatvan), legfeljebb 120 (százhúsz) naptári nap | A rendelés előzetes konzultációt igényel
0102080401 | DKM0104HNET21 | P9K09A | HPE 42U 600x1200mm Adv G2 Kit Pllt Rack | HPE | Áru | Alaptermék |  | 1 | 1 | Nem | db | 12 | 120 |  | 27 | 682774 | EUR | 1728.541 | Nem | Vezeték nélküli megoldások - Vezérlő nélküli elérési pont (Controllerless Access Point) | legalább 60 (hatvan), legfeljebb 120 (százhúsz) naptári nap | A rendelés előzetes konzultációt igényel
0102080401 | DKM0104HNET21 | P9K09AA | HPE 42U 600x1200mm Adv G2 Kit Pllt Rack | HPE | Áru | Alaptermék |  | 1 | 1 | Nem | db | 12 | 120 |  | 27 | 682774 | EUR | 1728.541 | Nem | Vezeték nélküli megoldások - Vezérlő nélküli elérési pont (Controllerless Access Point) | legalább 60 (hatvan), legfeljebb 120 (százhúsz) naptári nap | A rendelés előzetes konzultációt igényel
0102080401 | DKM0104HNET21 | P9K10A | HPE 42U 600x1200mm Adv G2 Kit Shock Rack | HPE | Áru | Alaptermék |  | 1 | 1 | Nem | db | 12 | 120 |  | 27 | 943213 | EUR | 2387.8798 | Nem | Vezeték nélküli megoldások - Vezérlő nélküli elérési pont (Controllerless Access Point) | legalább 60 (hatvan), legfeljebb 120 (százhúsz) naptári nap | A rendelés előzetes konzultációt igényel
0102080401 | DKM0104HNET21 | P9K10AA | HPE 42U 600x1200mm Adv G2 Kit Shock Rack | HPE | Áru | Alaptermék |  | 1 | 1 | Nem | db | 12 | 120 |  | 27 | 943213 | EUR | 2387.8798 | Nem | Vezeték nélküli megoldások - Vezérlő nélküli elérési pont (Controllerless Access Point) | legalább 60 (hatvan), legfeljebb 120 (százhúsz) naptári nap | A rendelés előzetes konzultációt igényel
0102080401 | DKM0104HNET21 | P9K11A | HPE 42U 800x1075mm Adv G2 Kit Pllt Rack | HPE | Áru | Alaptermék |  | 1 | 1 | Nem | db | 12 | 120 |  | 27 | 735565 | EUR | 1862.1899 | Nem | Vezeték nélküli megoldások - Vezérlő nélküli elérési pont (Controllerless Access Point) | legalább 60 (hatvan), legfeljebb 120 (százhúsz) naptári nap | A rendelés előzetes konzultációt igényel
0102080401 | DKM0104HNET21 | P9K11AA | HPE 42U 800x1075mm Adv G2 Kit Pllt Rack | HPE | Áru | Alaptermék |  | 1 | 1 | Nem | db | 12 | 120 |  | 27 | 735565 | EUR | 1862.1899 | Nem | Vezeték nélküli megoldások - Vezérlő nélküli elérési pont (Controllerless Access Point) | legalább 60 (hatvan), legfeljebb 120 (százhúsz) naptári nap | A rendelés előzetes konzultációt igényel
0102080401 | DKM0104HNET21 | P9K12A | HPE 42U 800x1075mm Adv G2 Kit Shock Rack | HPE | Áru | Alaptermék |  | 1 | 1 | Nem | db | 12 | 120 |  | 27 | 1068740 | EUR | 2705.6708 | Nem | Vezeték nélküli megoldások - Vezérlő nélküli elérési pont (Controllerless Access Point) | legalább 60 (hatvan), legfeljebb 120 (százhúsz) naptári nap | A rendelés előzetes konzultációt igényel
0102080401 | DKM0104HNET21 | P9K12AA | HPE 42U 800x1075mm Adv G2 Kit Shock Rack | HPE | Áru | Alaptermék |  | 1 | 1 | Nem | db | 12 | 120 |  | 27 | 1068740 | EUR | 2705.6708 | Nem | Vezeték nélküli megoldások - Vezérlő nélküli elérési pont (Controllerless Access Point) | legalább 60 (hatvan), legfeljebb 120 (százhúsz) naptári nap | A rendelés előzetes konzultációt igényel
0102080401 | DKM0104HNET21 | P9K15A | HPE 42U 800x1200mm Adv G2 Kit Pllt Rack | HPE | Áru | Alaptermék |  | 1 | 1 | Nem | db | 12 | 120 |  | 27 | 911146 | EUR | 2306.6995 | Nem | Vezeték nélküli megoldások - Vezérlő nélküli elérési pont (Controllerless Access Point) | legalább 60 (hatvan), legfeljebb 120 (százhúsz) naptári nap | A rendelés előzetes konzultációt igényel
0102080401 | DKM0104HNET21 | P9K15AA | HPE 42U 800x1200mm Adv G2 Kit Pllt Rack | HPE | Áru | Alaptermék |  | 1 | 1 | Nem | db | 12 | 120 |  | 27 | 911146 | EUR | 2306.6995 | Nem | Vezeték nélküli megoldások - Vezérlő nélküli elérési pont (Controllerless Access Point) | legalább 60 (hatvan), legfeljebb 120 (százhúsz) naptári nap | A rendelés előzetes konzultációt igényel
0102080401 | DKM0104HNET21 | P9K16A | HPE 42U 800x1200mm Adv G2 Kit Shock Rack | HPE | Áru | Alaptermék |  | 1 | 1 | Nem | db | 12 | 120 |  | 27 | 1212646 | EUR | 3069.9904 | Nem | Vezeték nélküli megoldások - Vezérlő nélküli elérési pont (Controllerless Access Point) | legalább 60 (hatvan), legfeljebb 120 (százhúsz) naptári nap | A rendelés előzetes konzultációt igényel
0102080401 | DKM0104HNET21 | P9K16AA | HPE 42U 800x1200mm Adv G2 Kit Shock Rack | HPE | Áru | Alaptermék |  | 1 | 1 | Nem | db | 12 | 120 |  | 27 | 1212646 | EUR | 3069.9904 | Nem | Vezeték nélküli megoldások - Vezérlő nélküli elérési pont (Controllerless Access Point) | legalább 60 (hatvan), legfeljebb 120 (százhúsz) naptári nap | A rendelés előzetes konzultációt igényel
0102080401 | DKM0104HNET21 | P9K17A | HPE 42U 800x1075mm Adv G2 Nw Plt Rack | HPE | Áru | Alaptermék |  | 1 | 1 | Nem | db | 12 | 120 |  | 27 | 1013993 | EUR | 2567.0697 | Nem | Vezeték nélküli megoldások - Vezérlő nélküli elérési pont (Controllerless Access Point) | legalább 60 (hatvan), legfeljebb 120 (százhúsz) naptári nap | A rendelés előzetes konzultációt igényel
0102080401 | DKM0104HNET21 | P9K17AA | HPE 42U 800x1075mm Adv G2 Nw Plt Rack | HPE | Áru | Alaptermék |  | 1 | 1 | Nem | db | 12 | 120 |  | 27 | 1013993 | EUR | 2567.0697 | Nem | Vezeték nélküli megoldások - Vezérlő nélküli elérési pont (Controllerless Access Point) | legalább 60 (hatvan), legfeljebb 120 (százhúsz) naptári nap | A rendelés előzetes konzultációt igényel
0102080401 | DKM0104HNET21 | P9K18A | HPE 42U 800x1200mm Adv G2 Nw Shck Rack | HPE | Áru | Alaptermék |  | 1 | 1 | Nem | db | 12 | 120 |  | 27 | 1256053 | EUR | 3179.8798 | Nem | Vezeték nélküli megoldások - Vezérlő nélküli elérési pont (Controllerless Access Point) | legalább 60 (hatvan), legfeljebb 120 (százhúsz) naptári nap | A rendelés előzetes konzultációt igényel
0102080401 | DKM0104HNET21 | P9K18AA | HPE 42U 800x1200mm Adv G2 Nw Shck Rack | HPE | Áru | Alaptermék |  | 1 | 1 | Nem | db | 12 | 120 |  | 27 | 1256053 | EUR | 3179.8798 | Nem | Vezeték nélküli megoldások - Vezérlő nélküli elérési pont (Controllerless Access Point) | legalább 60 (hatvan), legfeljebb 120 (százhúsz) naptári nap | A rendelés előzetes konzultációt igényel
0102080401 | DKM0104HNET21 | P9K19A | HPE 48U 600x1075mm Adv G2 Kit Pllt Rack | HPE | Áru | Alaptermék |  | 1 | 1 | Nem | db | 12 | 120 |  | 27 | 657746 | EUR | 1665.1803 | Nem | Vezeték nélküli megoldások - Vezérlő nélküli elérési pont (Controllerless Access Point) | legalább 60 (hatvan), legfeljebb 120 (százhúsz) naptári nap | A rendelés előzetes konzultációt igényel
0102080401 | DKM0104HNET21 | P9K19AA | HPE 48U 600x1075mm Adv G2 Kit Pllt Rack | HPE | Áru | Alaptermék |  | 1 | 1 | Nem | db | 12 | 120 |  | 27 | 657746 | EUR | 1665.1803 | Nem | Vezeték nélküli megoldások - Vezérlő nélküli elérési pont (Controllerless Access Point) | legalább 60 (hatvan), legfeljebb 120 (százhúsz) naptári nap | A rendelés előzetes konzultációt igényel
0102080401 | DKM0104HNET21 | P9K21A | HPE 48U 800x1075mm Adv G2 Kit Pllt Rack | HPE | Áru | Alaptermék |  | 1 | 1 | Nem | db | 12 | 120 |  | 27 | 835674 | EUR | 2115.6298 | Nem | Vezeték nélküli megoldások - Vezérlő nélküli elérési pont (Controllerless Access Point) | legalább 60 (hatvan), legfeljebb 120 (százhúsz) naptári nap | A rendelés előzetes konzultációt igényel
0202110601 | DKM0104HNET21 | LICA13A | Aruba Licenc A13 | HPE | Áru | Alaptermék |  | 1 | 1 | Nem | db | 12 | 120 |  | 27 | 29480086 | EUR | 74633.1298 | Nem | Vezeték nélküli megoldások - Vezérlő nélküli elérési pont (Controllerless Access Point) | legalább 60 (hatvan), legfeljebb 120 (százhúsz) naptári nap | A rendelés előzetes konzultációt igényel
0102080401 | DKM0104HNET21 | P9K21AA | HPE 48U 800x1075mm Adv G2 Kit Pllt Rack | HPE | Áru | Alaptermék |  | 1 | 1 | Nem | db | 12 | 120 |  | 27 | 835674 | EUR | 2115.6298 | Nem | Vezeték nélküli megoldások - Vezérlő nélküli elérési pont (Controllerless Access Point) | legalább 60 (hatvan), legfeljebb 120 (százhúsz) naptári nap | A rendelés előzetes konzultációt igényel
0102080401 | DKM0104HNET21 | P9K37A | HPE 42U 600x1075 Ent G2 Pallet Rack | HPE | Áru | Alaptermék |  | 1 | 1 | Nem | db | 12 | 120 |  | 27 | 671433 | EUR | 1699.8292 | Nem | Vezeték nélküli megoldások - Vezérlő nélküli elérési pont (Controllerless Access Point) | legalább 60 (hatvan), legfeljebb 120 (százhúsz) naptári nap | A rendelés előzetes konzultációt igényel
0102080401 | DKM0104HNET21 | P9K37AA | HPE 42U 600x1075 Ent G2 Pallet Rack | HPE | Áru | Alaptermék |  | 1 | 1 | Nem | db | 12 | 120 |  | 27 | 671433 | EUR | 1699.8292 | Nem | Vezeték nélküli megoldások - Vezérlő nélküli elérési pont (Controllerless Access Point) | legalább 60 (hatvan), legfeljebb 120 (százhúsz) naptári nap | A rendelés előzetes konzultációt igényel
0102080401 | DKM0104HNET21 | P9K38A | HPE 42U 600x1075 Ent G2 Shock Rack | HPE | Áru | Alaptermék |  | 1 | 1 | Nem | db | 12 | 120 |  | 27 | 1043712 | EUR | 2642.3101 | Nem | Vezeték nélküli megoldások - Vezérlő nélküli elérési pont (Controllerless Access Point) | legalább 60 (hatvan), legfeljebb 120 (százhúsz) naptári nap | A rendelés előzetes konzultációt igényel
0102080401 | DKM0104HNET21 | P9K38AA | HPE 42U 600x1075 Ent G2 Shock Rack | HPE | Áru | Alaptermék |  | 1 | 1 | Nem | db | 12 | 120 |  | 27 | 1043712 | EUR | 2642.3101 | Nem | Vezeték nélküli megoldások - Vezérlő nélküli elérési pont (Controllerless Access Point) | legalább 60 (hatvan), legfeljebb 120 (százhúsz) naptári nap | A rendelés előzetes konzultációt igényel
0102080401 | DKM0104HNET21 | P9K39A | HPE 42U 600x1200 Ent G2 Pallet Rack | HPE | Áru | Alaptermék |  | 1 | 1 | Nem | db | 12 | 120 |  | 27 | 774279 | EUR | 1960.1995 | Nem | Vezeték nélküli megoldások - Vezérlő nélküli elérési pont (Controllerless Access Point) | legalább 60 (hatvan), legfeljebb 120 (százhúsz) naptári nap | A rendelés előzetes konzultációt igényel
0102080401 | DKM0104HNET21 | P9K39AA | HPE 42U 600x1200 Ent G2 Pallet Rack | HPE | Áru | Alaptermék |  | 1 | 1 | Nem | db | 12 | 120 |  | 27 | 774279 | EUR | 1960.1995 | Nem | Vezeték nélküli megoldások - Vezérlő nélküli elérési pont (Controllerless Access Point) | legalább 60 (hatvan), legfeljebb 120 (százhúsz) naptári nap | A rendelés előzetes konzultációt igényel
0102080401 | DKM0104HNET21 | P9K40A | HPE 42U 600x1200 Ent G2 Shock Rack | HPE | Áru | Alaptermék |  | 1 | 1 | Nem | db | 12 | 120 |  | 27 | 1130525 | EUR | 2862.0888 | Nem | Vezeték nélküli megoldások - Vezérlő nélküli elérési pont (Controllerless Access Point) | legalább 60 (hatvan), legfeljebb 120 (százhúsz) naptári nap | A rendelés előzetes konzultációt igényel
0102080401 | DKM0104HNET21 | P9K40AA | HPE 42U 600x1200 Ent G2 Shock Rack | HPE | Áru | Alaptermék |  | 1 | 1 | Nem | db | 12 | 120 |  | 27 | 1130525 | EUR | 2862.0888 | Nem | Vezeték nélküli megoldások - Vezérlő nélküli elérési pont (Controllerless Access Point) | legalább 60 (hatvan), legfeljebb 120 (százhúsz) naptári nap | A rendelés előzetes konzultációt igényel
0102080401 | DKM0104HNET21 | P9K43A | HPE 42U 800x1075 Ent G2 NW Pallet Rack | HPE | Áru | Alaptermék |  | 1 | 1 | Nem | db | 12 | 120 |  | 27 | 1130525 | EUR | 2862.0888 | Nem | Vezeték nélküli megoldások - Vezérlő nélküli elérési pont (Controllerless Access Point) | legalább 60 (hatvan), legfeljebb 120 (százhúsz) naptári nap | A rendelés előzetes konzultációt igényel
0102080401 | DKM0104HNET21 | P9K43AA | HPE 42U 800x1075 Ent G2 NW Pallet Rack | HPE | Áru | Alaptermék |  | 1 | 1 | Nem | db | 12 | 120 |  | 27 | 1130525 | EUR | 2862.0888 | Nem | Vezeték nélküli megoldások - Vezérlő nélküli elérési pont (Controllerless Access Point) | legalább 60 (hatvan), legfeljebb 120 (százhúsz) naptári nap | A rendelés előzetes konzultációt igényel
0102080401 | DKM0104HNET21 | P9K48A | HPE 42U 800x1200 Ent G2 NW Shock Rack | HPE | Áru | Alaptermék |  | 1 | 1 | Nem | db | 12 | 120 |  | 27 | 1379234 | EUR | 3491.7309 | Nem | Vezeték nélküli megoldások - Vezérlő nélküli elérési pont (Controllerless Access Point) | legalább 60 (hatvan), legfeljebb 120 (százhúsz) naptári nap | A rendelés előzetes konzultációt igényel
0102080401 | DKM0104HNET21 | P9K48AA | HPE 42U 800x1200 Ent G2 NW Shock Rack | HPE | Áru | Alaptermék |  | 1 | 1 | Nem | db | 12 | 120 |  | 27 | 1379234 | EUR | 3491.7309 | Nem | Vezeték nélküli megoldások - Vezérlő nélküli elérési pont (Controllerless Access Point) | legalább 60 (hatvan), legfeljebb 120 (százhúsz) naptári nap | A rendelés előzetes konzultációt igényel
0202110601 | DKM0104HNET21 | LicB41A | Aruba Licenc B41 | HPE | Áru | Alaptermék |  | 1 | 1 | Nem | db | 12 | 120 |  | 27 | 26214036 | EUR | 66364.6489 | Nem | Vezeték nélküli megoldások - Vezérlő nélküli elérési pont (Controllerless Access Point) | legalább 60 (hatvan), legfeljebb 120 (százhúsz) naptári nap | A rendelés előzetes konzultációt igényel
0202110601 | DKM0104HNET21 | LicB42A | Aruba Licenc B42 | HPE | Áru | Alaptermék |  | 1 | 1 | Nem | db | 12 | 120 |  | 27 | 18873637 | EUR | 47781.3607 | Nem | Vezeték nélküli megoldások - Vezérlő nélküli elérési pont (Controllerless Access Point) | legalább 60 (hatvan), legfeljebb 120 (százhúsz) naptári nap | A rendelés előzetes konzultációt igényel
0202110601 | DKM0104HNET21 | LicB43A | Aruba Licenc B43 | HPE | Áru | Alaptermék |  | 1 | 1 | Nem | db | 12 | 120 |  | 27 | 21732604 | EUR | 55019.25 | Nem | Vezeték nélküli megoldások - Vezérlő nélküli elérési pont (Controllerless Access Point) | legalább 60 (hatvan), legfeljebb 120 (százhúsz) naptári nap | A rendelés előzetes konzultációt igényel
0202110601 | DKM0104HNET21 | LicB44A | Aruba Licenc B44 | HPE | Áru | Alaptermék |  | 1 | 1 | Nem | db | 12 | 120 |  | 27 | 11302909 | EUR | 28614.959 | Nem | Vezeték nélküli megoldások - Vezérlő nélküli elérési pont (Controllerless Access Point) | legalább 60 (hatvan), legfeljebb 120 (százhúsz) naptári nap | A rendelés előzetes konzultációt igényel
0202110601 | DKM0104HNET21 | LicB45A | Aruba Licenc B45 | HPE | Áru | Alaptermék |  | 1 | 1 | Nem | db | 12 | 120 |  | 27 | 25410820 | EUR | 64331.1899 | Nem | Vezeték nélküli megoldások - Vezérlő nélküli elérési pont (Controllerless Access Point) | legalább 60 (hatvan), legfeljebb 120 (százhúsz) naptári nap | A rendelés előzetes konzultációt igényel
0202110601 | DKM0104HNET21 | LicB46A | Aruba Licenc B46 | HPE | Áru | Alaptermék |  | 1 | 1 | Nem | db | 12 | 120 |  | 27 | 26109235 | EUR | 66099.3292 | Nem | Vezeték nélküli megoldások - Vezérlő nélküli elérési pont (Controllerless Access Point) | legalább 60 (hatvan), legfeljebb 120 (százhúsz) naptári nap | A rendelés előzetes konzultációt igényel
0202110601 | DKM0104HNET21 | LicB47A | Aruba Licenc B47 | HPE | Áru | Alaptermék |  | 1 | 1 | Nem | db | 12 | 120 |  | 27 | 19773444 | EUR | 50059.3511 | Nem | Vezeték nélküli megoldások - Vezérlő nélküli elérési pont (Controllerless Access Point) | legalább 60 (hatvan), legfeljebb 120 (százhúsz) naptári nap | A rendelés előzetes konzultációt igényel
0202110601 | DKM0104HNET21 | LicB48A | Aruba Licenc B48 | HPE | Áru | Alaptermék |  | 1 | 1 | Nem | db | 12 | 120 |  | 27 | 12350141 | EUR | 31266.1803 | Nem | Vezeték nélküli megoldások - Vezérlő nélküli elérési pont (Controllerless Access Point) | legalább 60 (hatvan), legfeljebb 120 (százhúsz) naptári nap | A rendelés előzetes konzultációt igényel
0202110601 | DKM0104HNET21 | LicB49A | Aruba Licenc B49 | HPE | Áru | Alaptermék |  | 1 | 1 | Nem | db | 12 | 120 |  | 27 | 8614440 | EUR | 21808.709 | Nem | Vezeték nélküli megoldások - Vezérlő nélküli elérési pont (Controllerless Access Point) | legalább 60 (hatvan), legfeljebb 120 (százhúsz) naptári nap | A rendelés előzetes konzultációt igényel
0202110601 | DKM0104HNET21 | LicB4A | Aruba Licenc B4 | HPE | Áru | Alaptermék |  | 1 | 1 | Nem | db | 12 | 120 |  | 27 | 20281026 | EUR | 51344.3702 | Nem | Vezeték nélküli megoldások - Vezérlő nélküli elérési pont (Controllerless Access Point) | legalább 60 (hatvan), legfeljebb 120 (százhúsz) naptári nap | A rendelés előzetes konzultációt igényel
0202110601 | DKM0104HNET21 | LicB50A | Aruba Licenc B50 | HPE | Áru | Alaptermék |  | 1 | 1 | Nem | db | 12 | 120 |  | 27 | 17032965 | EUR | 43121.4303 | Nem | Vezeték nélküli megoldások - Vezérlő nélküli elérési pont (Controllerless Access Point) | legalább 60 (hatvan), legfeljebb 120 (százhúsz) naptári nap | A rendelés előzetes konzultációt igényel
0202110601 | DKM0104HNET21 | LicB51A | Aruba Licenc B51 | HPE | Áru | Alaptermék |  | 1 | 1 | Nem | db | 12 | 120 |  | 27 | 15651776 | EUR | 39624.75 | Nem | Vezeték nélküli megoldások - Vezérlő nélküli elérési pont (Controllerless Access Point) | legalább 60 (hatvan), legfeljebb 120 (százhúsz) naptári nap | A rendelés előzetes konzultációt igényel
0202110601 | DKM0104HNET21 | LicB52A | Aruba Licenc B52 | HPE | Áru | Alaptermék |  | 1 | 1 | Nem | db | 12 | 120 |  | 27 | 15087491 | EUR | 38196.1803 | Nem | Vezeték nélküli megoldások - Vezérlő nélküli elérési pont (Controllerless Access Point) | legalább 60 (hatvan), legfeljebb 120 (százhúsz) naptári nap | A rendelés előzetes konzultációt igényel
0202110601 | DKM0104HNET21 | LicB53A | Aruba Licenc B53 | HPE | Áru | Alaptermék |  | 1 | 1 | Nem | db | 12 | 120 |  | 27 | 12487400 | EUR | 31613.6708 | Nem | Vezeték nélküli megoldások - Vezérlő nélküli elérési pont (Controllerless Access Point) | legalább 60 (hatvan), legfeljebb 120 (százhúsz) naptári nap | A rendelés előzetes konzultációt igényel
0102080401 | DKM0104HNET21 | P9K50A | HPE 48U 600x1075 Ent G2 Shock Rack | HPE | Áru | Alaptermék |  | 1 | 1 | Nem | db | 12 | 120 |  | 27 | 1210300 | EUR | 3064.0505 | Nem | Vezeték nélküli megoldások - Vezérlő nélküli elérési pont (Controllerless Access Point) | legalább 60 (hatvan), legfeljebb 120 (százhúsz) naptári nap | A rendelés előzetes konzultációt igényel
0202110601 | DKM0104HNET21 | LICA14A | Aruba Licenc A14 | HPE | Áru | Alaptermék |  | 1 | 1 | Nem | db | 12 | 120 |  | 27 | 8717286 | EUR | 22069.0792 | Nem | Vezeték nélküli megoldások - Vezérlő nélküli elérési pont (Controllerless Access Point) | legalább 60 (hatvan), legfeljebb 120 (százhúsz) naptári nap | A rendelés előzetes konzultációt igényel
0102080401 | DKM0104HNET21 | P9K50AA | HPE 48U 600x1075 Ent G2 Shock Rack | HPE | Áru | Alaptermék |  | 1 | 1 | Nem | db | 12 | 120 |  | 27 | 1210300 | EUR | 3064.0505 | Nem | Vezeték nélküli megoldások - Vezérlő nélküli elérési pont (Controllerless Access Point) | legalább 60 (hatvan), legfeljebb 120 (százhúsz) naptári nap | A rendelés előzetes konzultációt igényel
0102080401 | DKM0104HNET21 | P9K51A | HPE 48U 600x1200 Ent G2 Pallet Rack | HPE | Áru | Alaptermék |  | 1 | 1 | Nem | db | 12 | 120 |  | 27 | 943213 | EUR | 2387.8798 | Nem | Vezeték nélküli megoldások - Vezérlő nélküli elérési pont (Controllerless Access Point) | legalább 60 (hatvan), legfeljebb 120 (százhúsz) naptári nap | A rendelés előzetes konzultációt igényel
0102080401 | DKM0104HNET21 | P9K51AA | HPE 48U 600x1200 Ent G2 Pallet Rack | HPE | Áru | Alaptermék |  | 1 | 1 | Nem | db | 12 | 120 |  | 27 | 943213 | EUR | 2387.8798 | Nem | Vezeték nélküli megoldások - Vezérlő nélküli elérési pont (Controllerless Access Point) | legalább 60 (hatvan), legfeljebb 120 (százhúsz) naptári nap | A rendelés előzetes konzultációt igényel
0102080401 | DKM0104HNET21 | P9K52A | HPE 48U 600x1200 Ent G2 Shock Rack | HPE | Áru | Alaptermék |  | 1 | 1 | Nem | db | 12 | 120 |  | 27 | 1322140 | EUR | 3347.1899 | Nem | Vezeték nélküli megoldások - Vezérlő nélküli elérési pont (Controllerless Access Point) | legalább 60 (hatvan), legfeljebb 120 (százhúsz) naptári nap | A rendelés előzetes konzultációt igényel
0102080401 | DKM0104HNET21 | P9K52AA | HPE 48U 600x1200 Ent G2 Shock Rack | HPE | Áru | Alaptermék |  | 1 | 1 | Nem | db | 12 | 120 |  | 27 | 1322140 | EUR | 3347.1899 | Nem | Vezeték nélküli megoldások - Vezérlő nélküli elérési pont (Controllerless Access Point) | legalább 60 (hatvan), legfeljebb 120 (százhúsz) naptári nap | A rendelés előzetes konzultációt igényel
0102080401 | DKM0104HNET21 | P9K55A | HPE 48U 800x1075 Ent G2 NW Pallet Rack | HPE | Áru | Alaptermék |  | 1 | 1 | Nem | db | 12 | 120 |  | 27 | 1290074 | EUR | 3266.0096 | Nem | Vezeték nélküli megoldások - Vezérlő nélküli elérési pont (Controllerless Access Point) | legalább 60 (hatvan), legfeljebb 120 (százhúsz) naptári nap | A rendelés előzetes konzultációt igényel
0102080401 | DKM0104HNET21 | P9K55AA | HPE 48U 800x1075 Ent G2 NW Pallet Rack | HPE | Áru | Alaptermék |  | 1 | 1 | Nem | db | 12 | 120 |  | 27 | 1290074 | EUR | 3266.0096 | Nem | Vezeték nélküli megoldások - Vezérlő nélküli elérési pont (Controllerless Access Point) | legalább 60 (hatvan), legfeljebb 120 (százhúsz) naptári nap | A rendelés előzetes konzultációt igényel
0102080401 | DKM0104HNET21 | P9K60A | HPE 48U 800x1200 Ent G2 NW Shock Rack | HPE | Áru | Alaptermék |  | 1 | 1 | Nem | db | 12 | 120 |  | 27 | 1539173 | EUR | 3896.6393 | Nem | Vezeték nélküli megoldások - Vezérlő nélküli elérési pont (Controllerless Access Point) | legalább 60 (hatvan), legfeljebb 120 (százhúsz) naptári nap | A rendelés előzetes konzultációt igényel
0102080401 | DKM0104HNET21 | P9K60AA | HPE 48U 800x1200 Ent G2 NW Shock Rack | HPE | Áru | Alaptermék |  | 1 | 1 | Nem | db | 12 | 120 |  | 27 | 1539173 | EUR | 3896.6393 | Nem | Vezeték nélküli megoldások - Vezérlő nélküli elérési pont (Controllerless Access Point) | legalább 60 (hatvan), legfeljebb 120 (százhúsz) naptári nap | A rendelés előzetes konzultációt igényel
0202110501 | DKM0104HNET21 | P9L11A | HPE G2 Rack Grounding Kit | HPE | Áru | Alaptermék |  | 1 | 1 | Nem | db | 12 | 120 |  | 27 | 43406 | EUR | 109.8893 | Nem | Vezeték nélküli megoldások - Vezérlő nélküli elérési pont (Controllerless Access Point) | legalább 60 (hatvan), legfeljebb 120 (százhúsz) naptári nap | A rendelés előzetes konzultációt igényel
0202110501 | DKM0104HNET21 | P9L11AA | HPE G2 Rack Grounding Kit | HPE | Áru | Alaptermék |  | 1 | 1 | Nem | db | 12 | 120 |  | 27 | 43406 | EUR | 109.8893 | Nem | Vezeték nélküli megoldások - Vezérlő nélküli elérési pont (Controllerless Access Point) | legalább 60 (hatvan), legfeljebb 120 (százhúsz) naptári nap | A rendelés előzetes konzultációt igényel
0202110601 | DKM0104HNET21 | LicB54A | Aruba Licenc B54 | HPE | Áru | Alaptermék |  | 1 | 1 | Nem | db | 12 | 120 |  | 27 | 24829720 | EUR | 62860.0505 | Nem | Vezeték nélküli megoldások - Vezérlő nélküli elérési pont (Controllerless Access Point) | legalább 60 (hatvan), legfeljebb 120 (százhúsz) naptári nap | A rendelés előzetes konzultációt igényel
0202110601 | DKM0104HNET21 | LicB55A | Aruba Licenc B55 | HPE | Áru | Alaptermék |  | 1 | 1 | Nem | db | 12 | 120 |  | 27 | 19315915 | EUR | 48901.0505 | Nem | Vezeték nélküli megoldások - Vezérlő nélküli elérési pont (Controllerless Access Point) | legalább 60 (hatvan), legfeljebb 120 (százhúsz) naptári nap | A rendelés előzetes konzultációt igényel
0202110601 | DKM0104HNET21 | LicB56A | Aruba Licenc B56 | HPE | Áru | Alaptermék |  | 1 | 1 | Nem | db | 12 | 120 |  | 27 | 24619726 | EUR | 62328.4208 | Nem | Vezeték nélküli megoldások - Vezérlő nélküli elérési pont (Controllerless Access Point) | legalább 60 (hatvan), legfeljebb 120 (százhúsz) naptári nap | A rendelés előzetes konzultációt igényel
0202110601 | DKM0104HNET21 | LicB57A | Aruba Licenc B57 | HPE | Áru | Alaptermék |  | 1 | 1 | Nem | db | 12 | 120 |  | 27 | 20805034 | EUR | 52670.9713 | Nem | Vezeték nélküli megoldások - Vezérlő nélküli elérési pont (Controllerless Access Point) | legalább 60 (hatvan), legfeljebb 120 (százhúsz) naptári nap | A rendelés előzetes konzultációt igényel
0202110601 | DKM0104HNET21 | LicB58A | Aruba Licenc B58 | HPE | Áru | Alaptermék |  | 1 | 1 | Nem | db | 12 | 120 |  | 27 | 19490714 | EUR | 49343.5792 | Nem | Vezeték nélküli megoldások - Vezérlő nélküli elérési pont (Controllerless Access Point) | legalább 60 (hatvan), legfeljebb 120 (százhúsz) naptári nap | A rendelés előzetes konzultációt igényel
0202110601 | DKM0104HNET21 | LicB59A | Aruba Licenc B59 | HPE | Áru | Alaptermék |  | 1 | 1 | Nem | db | 12 | 120 |  | 27 | 22388786 | EUR | 56680.4713 | Nem | Vezeték nélküli megoldások - Vezérlő nélküli elérési pont (Controllerless Access Point) | legalább 60 (hatvan), legfeljebb 120 (százhúsz) naptári nap | A rendelés előzetes konzultációt igényel
0202110601 | DKM0104HNET21 | LicB5A | Aruba Licenc B5 | HPE | Áru | Alaptermék |  | 1 | 1 | Nem | db | 12 | 120 |  | 27 | 16547671 | EUR | 41892.8388 | Nem | Vezeték nélküli megoldások - Vezérlő nélküli elérési pont (Controllerless Access Point) | legalább 60 (hatvan), legfeljebb 120 (százhúsz) naptári nap | A rendelés előzetes konzultációt igényel
0202110601 | DKM0104HNET21 | LicB60A | Aruba Licenc B60 | HPE | Áru | Alaptermék |  | 1 | 1 | Nem | db | 12 | 120 |  | 27 | 19147372 | EUR | 48474.3607 | Nem | Vezeték nélküli megoldások - Vezérlő nélküli elérési pont (Controllerless Access Point) | legalább 60 (hatvan), legfeljebb 120 (százhúsz) naptári nap | A rendelés előzetes konzultációt igényel
0202110601 | DKM0104HNET21 | LicB61A | Aruba Licenc B61 | HPE | Áru | Alaptermék |  | 1 | 1 | Nem | db | 12 | 120 |  | 27 | 15631441 | EUR | 39573.2691 | Nem | Vezeték nélküli megoldások - Vezérlő nélküli elérési pont (Controllerless Access Point) | legalább 60 (hatvan), legfeljebb 120 (százhúsz) naptári nap | A rendelés előzetes konzultációt igényel
0202110601 | DKM0104HNET21 | LicB62A | Aruba Licenc B62 | HPE | Áru | Alaptermék |  | 1 | 1 | Nem | db | 12 | 120 |  | 27 | 12985989 | EUR | 32875.9208 | Nem | Vezeték nélküli megoldások - Vezérlő nélküli elérési pont (Controllerless Access Point) | legalább 60 (hatvan), legfeljebb 120 (százhúsz) naptári nap | A rendelés előzetes konzultációt igényel
0202110601 | DKM0104HNET21 | LicB63A | Aruba Licenc B63 | HPE | Áru | Alaptermék |  | 1 | 1 | Nem | db | 12 | 120 |  | 27 | 23723439 | EUR | 60059.3388 | Nem | Vezeték nélküli megoldások - Vezérlő nélküli elérési pont (Controllerless Access Point) | legalább 60 (hatvan), legfeljebb 120 (százhúsz) naptári nap | A rendelés előzetes konzultációt igényel
0202110601 | DKM0104HNET21 | LicB64A | Aruba Licenc B64 | HPE | Áru | Alaptermék |  | 1 | 1 | Nem | db | 12 | 120 |  | 27 | 11952052 | EUR | 30258.3607 | Nem | Vezeték nélküli megoldások - Vezérlő nélküli elérési pont (Controllerless Access Point) | legalább 60 (hatvan), legfeljebb 120 (százhúsz) naptári nap | A rendelés előzetes konzultációt igényel
0202110601 | DKM0104HNET21 | LicB65A | Aruba Licenc B65 | HPE | Áru | Alaptermék |  | 1 | 1 | Nem | db | 12 | 120 |  | 27 | 17111566 | EUR | 43320.4208 | Nem | Vezeték nélküli megoldások - Vezérlő nélküli elérési pont (Controllerless Access Point) | legalább 60 (hatvan), legfeljebb 120 (százhúsz) naptári nap | A rendelés előzetes konzultációt igényel
0202110501 | DKM0104HNET21 | P9L12A | HPE G2 Rack Baying Kit | HPE | Áru | Alaptermék |  | 1 | 1 | Nem | db | 12 | 120 |  | 27 | 23072 | EUR | 58.4112 | Nem | Vezeték nélküli megoldások - Vezérlő nélküli elérési pont (Controllerless Access Point) | legalább 60 (hatvan), legfeljebb 120 (százhúsz) naptári nap | A rendelés előzetes konzultációt igényel
0202110601 | DKM0104HNET21 | LICA15A | Aruba Licenc A15 | HPE | Áru | Alaptermék |  | 1 | 1 | Nem | db | 12 | 120 |  | 27 | 13326984 | EUR | 33739.1995 | Nem | Vezeték nélküli megoldások - Vezérlő nélküli elérési pont (Controllerless Access Point) | legalább 60 (hatvan), legfeljebb 120 (százhúsz) naptári nap | A rendelés előzetes konzultációt igényel
0202110501 | DKM0104HNET21 | P9L12AA | HPE G2 Rack Baying Kit | HPE | Áru | Alaptermék |  | 1 | 1 | Nem | db | 12 | 120 |  | 27 | 23072 | EUR | 58.4112 | Nem | Vezeték nélküli megoldások - Vezérlő nélküli elérési pont (Controllerless Access Point) | legalább 60 (hatvan), legfeljebb 120 (százhúsz) naptári nap | A rendelés előzetes konzultációt igényel
0202110501 | DKM0104HNET21 | P9L15A | HPE G2 Rack 42U 1075mm Side Panel Kit | HPE | Áru | Alaptermék |  | 1 | 1 | Nem | db | 12 | 120 |  | 27 | 132566 | EUR | 335.6107 | Nem | Vezeték nélküli megoldások - Vezérlő nélküli elérési pont (Controllerless Access Point) | legalább 60 (hatvan), legfeljebb 120 (százhúsz) naptári nap | A rendelés előzetes konzultációt igényel
0202110501 | DKM0104HNET21 | P9L15AA | HPE G2 Rack 42U 1075mm Side Panel Kit | HPE | Áru | Alaptermék |  | 1 | 1 | Nem | db | 12 | 120 |  | 27 | 132566 | EUR | 335.6107 | Nem | Vezeték nélküli megoldások - Vezérlő nélküli elérési pont (Controllerless Access Point) | legalább 60 (hatvan), legfeljebb 120 (százhúsz) naptári nap | A rendelés előzetes konzultációt igényel
0202110501 | DKM0104HNET21 | P9L16A | HPE G2 Rack 42U 1200mm Side Panel Kit | HPE | Áru | Alaptermék |  | 1 | 1 | Nem | db | 12 | 120 |  | 27 | 219379 | EUR | 555.3893 | Nem | Vezeték nélküli megoldások - Vezérlő nélküli elérési pont (Controllerless Access Point) | legalább 60 (hatvan), legfeljebb 120 (százhúsz) naptári nap | A rendelés előzetes konzultációt igényel
0202110501 | DKM0104HNET21 | P9L16AA | HPE G2 Rack 42U 1200mm Side Panel Kit | HPE | Áru | Alaptermék |  | 1 | 1 | Nem | db | 12 | 120 |  | 27 | 219379 | EUR | 555.3893 | Nem | Vezeték nélküli megoldások - Vezérlő nélküli elérési pont (Controllerless Access Point) | legalább 60 (hatvan), legfeljebb 120 (százhúsz) naptári nap | A rendelés előzetes konzultációt igényel
0202110501 | DKM0104HNET21 | P9L17A | HPE G2 Rack 48U 1075mm Side Panel Kit | HPE | Áru | Alaptermék |  | 1 | 1 | Nem | db | 12 | 120 |  | 27 | 137259 | EUR | 347.4904 | Nem | Vezeték nélküli megoldások - Vezérlő nélküli elérési pont (Controllerless Access Point) | legalább 60 (hatvan), legfeljebb 120 (százhúsz) naptári nap | A rendelés előzetes konzultációt igényel
0202110501 | DKM0104HNET21 | P9L17AA | HPE G2 Rack 48U 1075mm Side Panel Kit | HPE | Áru | Alaptermék |  | 1 | 1 | Nem | db | 12 | 120 |  | 27 | 137259 | EUR | 347.4904 | Nem | Vezeték nélküli megoldások - Vezérlő nélküli elérési pont (Controllerless Access Point) | legalább 60 (hatvan), legfeljebb 120 (százhúsz) naptári nap | A rendelés előzetes konzultációt igényel
0202110501 | DKM0104HNET21 | P9L18A | HPE G2 Rack 48U 1200mm Side Panel Kit | HPE | Áru | Alaptermék |  | 1 | 1 | Nem | db | 12 | 120 |  | 27 | 219379 | EUR | 555.3893 | Nem | Vezeték nélküli megoldások - Vezérlő nélküli elérési pont (Controllerless Access Point) | legalább 60 (hatvan), legfeljebb 120 (százhúsz) naptári nap | A rendelés előzetes konzultációt igényel
0202110501 | DKM0104HNET21 | P9L18AA | HPE G2 Rack 48U 1200mm Side Panel Kit | HPE | Áru | Alaptermék |  | 1 | 1 | Nem | db | 12 | 120 |  | 27 | 219379 | EUR | 555.3893 | Nem | Vezeték nélküli megoldások - Vezérlő nélküli elérési pont (Controllerless Access Point) | legalább 60 (hatvan), legfeljebb 120 (százhúsz) naptári nap | A rendelés előzetes konzultációt igényel
0202110501 | DKM0104HNET21 | P9L19A | HPE G2 1075mm/1200mm Offset Baying Kit | HPE | Áru | Alaptermék |  | 1 | 1 | Nem | db | 12 | 120 |  | 27 | 75473 | EUR | 191.0697 | Nem | Vezeték nélküli megoldások - Vezérlő nélküli elérési pont (Controllerless Access Point) | legalább 60 (hatvan), legfeljebb 120 (százhúsz) naptári nap | A rendelés előzetes konzultációt igényel
0202110501 | DKM0104HNET21 | P9L19AA | HPE G2 1075mm/1200mm Offset Baying Kit | HPE | Áru | Alaptermék |  | 1 | 1 | Nem | db | 12 | 120 |  | 27 | 75473 | EUR | 191.0697 | Nem | Vezeték nélküli megoldások - Vezérlő nélküli elérési pont (Controllerless Access Point) | legalább 60 (hatvan), legfeljebb 120 (százhúsz) naptári nap | A rendelés előzetes konzultációt igényel
0202110501 | DKM0104HNET21 | P9L22A | HPE G2 Rack 42U 600mm ENT Front Door Kit | HPE | Áru | Alaptermék |  | 1 | 1 | Nem | db | 12 | 120 |  | 27 | 267479 | EUR | 677.1612 | Nem | Vezeték nélküli megoldások - Vezérlő nélküli elérési pont (Controllerless Access Point) | legalább 60 (hatvan), legfeljebb 120 (százhúsz) naptári nap | A rendelés előzetes konzultációt igényel
0202110501 | DKM0104HNET21 | P9L22AA | HPE G2 Rack 42U 600mm ENT Front Door Kit | HPE | Áru | Alaptermék |  | 1 | 1 | Nem | db | 12 | 120 |  | 27 | 267479 | EUR | 677.1612 | Nem | Vezeték nélküli megoldások - Vezérlő nélküli elérési pont (Controllerless Access Point) | legalább 60 (hatvan), legfeljebb 120 (százhúsz) naptári nap | A rendelés előzetes konzultációt igényel
0102030201 | DKM0104HNET21 | P9M83AA | SO 8-ch DWDM MUX/DEMUX 3.5dB Device | HPE | Áru | Alaptermék |  | 1 | 1 | Nem | db | 12 | 120 |  | 27 | 665176 | EUR | 1683.9904 | Nem | Vezeték nélküli megoldások - Vezérlő nélküli elérési pont (Controllerless Access Point) | legalább 60 (hatvan), legfeljebb 120 (százhúsz) naptári nap | A rendelés előzetes konzultációt igényel
0102030201 | DKM0104HNET21 | P9M84AA | SO 16-ch Expansion Port EDFA 40km Device | HPE | Áru | Alaptermék |  | 1 | 1 | Nem | db | 12 | 120 |  | 27 | 18116174 | EUR | 45863.7309 | Nem | Vezeték nélküli megoldások - Vezérlő nélküli elérési pont (Controllerless Access Point) | legalább 60 (hatvan), legfeljebb 120 (százhúsz) naptári nap | A rendelés előzetes konzultációt igényel
0102030201 | DKM0104HNET21 | P9M85AA | SO 16-ch Expansion Port EDFA 80km Device | HPE | Áru | Alaptermék |  | 1 | 1 | Nem | db | 12 | 120 |  | 27 | 18968662 | EUR | 48021.9303 | Nem | Vezeték nélküli megoldások - Vezérlő nélküli elérési pont (Controllerless Access Point) | legalább 60 (hatvan), legfeljebb 120 (százhúsz) naptári nap | A rendelés előzetes konzultációt igényel
0202110601 | DKM0104HNET21 | LicB66A | Aruba Licenc B66 | HPE | Áru | Alaptermék |  | 1 | 1 | Nem | db | 12 | 120 |  | 27 | 23601431 | EUR | 59750.459 | Nem | Vezeték nélküli megoldások - Vezérlő nélküli elérési pont (Controllerless Access Point) | legalább 60 (hatvan), legfeljebb 120 (százhúsz) naptári nap | A rendelés előzetes konzultációt igényel
0202110601 | DKM0104HNET21 | LicB67A | Aruba Licenc B67 | HPE | Áru | Alaptermék |  | 1 | 1 | Nem | db | 12 | 120 |  | 27 | 12113165 | EUR | 30666.2404 | Nem | Vezeték nélküli megoldások - Vezérlő nélküli elérési pont (Controllerless Access Point) | legalább 60 (hatvan), legfeljebb 120 (százhúsz) naptári nap | A rendelés előzetes konzultációt igényel
0202110601 | DKM0104HNET21 | LicB68A | Aruba Licenc B68 | HPE | Áru | Alaptermék |  | 1 | 1 | Nem | db | 12 | 120 |  | 27 | 12885098 | EUR | 32620.5 | Nem | Vezeték nélküli megoldások - Vezérlő nélküli elérési pont (Controllerless Access Point) | legalább 60 (hatvan), legfeljebb 120 (százhúsz) naptári nap | A rendelés előzetes konzultációt igényel
0202110601 | DKM0104HNET21 | LicB6A | Aruba Licenc B6 | HPE | Áru | Alaptermék |  | 1 | 1 | Nem | db | 12 | 120 |  | 27 | 15379215 | EUR | 38934.7213 | Nem | Vezeték nélküli megoldások - Vezérlő nélküli elérési pont (Controllerless Access Point) | legalább 60 (hatvan), legfeljebb 120 (százhúsz) naptári nap | A rendelés előzetes konzultációt igényel
0202110601 | DKM0104HNET21 | LicB70A | Aruba Licenc B70 | HPE | Áru | Alaptermék |  | 1 | 1 | Nem | db | 12 | 120 |  | 27 | 9847030 | EUR | 24929.1899 | Nem | Vezeték nélküli megoldások - Vezérlő nélküli elérési pont (Controllerless Access Point) | legalább 60 (hatvan), legfeljebb 120 (százhúsz) naptári nap | A rendelés előzetes konzultációt igényel
0202110601 | DKM0104HNET21 | LicB7A | Aruba Licenc B7 | HPE | Áru | Alaptermék |  | 1 | 1 | Nem | db | 12 | 120 |  | 27 | 20211810 | EUR | 51169.1393 | Nem | Vezeték nélküli megoldások - Vezérlő nélküli elérési pont (Controllerless Access Point) | legalább 60 (hatvan), legfeljebb 120 (százhúsz) naptári nap | A rendelés előzetes konzultációt igényel
0202110601 | DKM0104HNET21 | LicB8A | Aruba Licenc B8 | HPE | Áru | Alaptermék |  | 1 | 1 | Nem | db | 12 | 120 |  | 27 | 12461590 | EUR | 31548.3292 | Nem | Vezeték nélküli megoldások - Vezérlő nélküli elérési pont (Controllerless Access Point) | legalább 60 (hatvan), legfeljebb 120 (százhúsz) naptári nap | A rendelés előzetes konzultációt igényel
0202110601 | DKM0104HNET21 | LicB9A | Aruba Licenc B9 | HPE | Áru | Alaptermék |  | 1 | 1 | Nem | db | 12 | 120 |  | 27 | 24380794 | EUR | 61723.5287 | Nem | Vezeték nélküli megoldások - Vezérlő nélküli elérési pont (Controllerless Access Point) | legalább 60 (hatvan), legfeljebb 120 (százhúsz) naptári nap | A rendelés előzetes konzultációt igényel
0202110601 | DKM0104HNET21 | LICD10A | Aruba Licenc D10 | HPE | Áru | Alaptermék |  | 1 | 1 | Nem | db | 12 | 120 |  | 27 | 7336098 | EUR | 18572.3989 | Nem | Vezeték nélküli megoldások - Vezérlő nélküli elérési pont (Controllerless Access Point) | legalább 60 (hatvan), legfeljebb 120 (százhúsz) naptári nap | A rendelés előzetes konzultációt igényel
0202110601 | DKM0104HNET21 | LICD11A | Aruba Licenc D11 | HPE | Áru | Alaptermék |  | 1 | 1 | Nem | db | 12 | 120 |  | 27 | 12917164 | EUR | 32701.6803 | Nem | Vezeték nélküli megoldások - Vezérlő nélküli elérési pont (Controllerless Access Point) | legalább 60 (hatvan), legfeljebb 120 (százhúsz) naptári nap | A rendelés előzetes konzultációt igényel
0202110601 | DKM0104HNET21 | LICD12A | Aruba Licenc D12 | HPE | Áru | Alaptermék |  | 1 | 1 | Nem | db | 12 | 120 |  | 27 | 11846860 | EUR | 29992.0505 | Nem | Vezeték nélküli megoldások - Vezérlő nélküli elérési pont (Controllerless Access Point) | legalább 60 (hatvan), legfeljebb 120 (százhúsz) naptári nap | A rendelés előzetes konzultációt igényel
0202110601 | DKM0104HNET21 | LICD13A | Aruba Licenc D13 | HPE | Áru | Alaptermék |  | 1 | 1 | Nem | db | 12 | 120 |  | 27 | 7425649 | EUR | 18799.1107 | Nem | Vezeték nélküli megoldások - Vezérlő nélküli elérési pont (Controllerless Access Point) | legalább 60 (hatvan), legfeljebb 120 (százhúsz) naptári nap | A rendelés előzetes konzultációt igényel
0202110601 | DKM0104HNET21 | LICD14A | Aruba Licenc D14 | HPE | Áru | Alaptermék |  | 1 | 1 | Nem | db | 12 | 120 |  | 27 | 11583683 | EUR | 29325.7787 | Nem | Vezeték nélküli megoldások - Vezérlő nélküli elérési pont (Controllerless Access Point) | legalább 60 (hatvan), legfeljebb 120 (százhúsz) naptári nap | A rendelés előzetes konzultációt igényel
0202110601 | DKM0104HNET21 | LICD15A | Aruba Licenc D15 | HPE | Áru | Alaptermék |  | 1 | 1 | Nem | db | 12 | 120 |  | 27 | 5881783 | EUR | 14890.5888 | Nem | Vezeték nélküli megoldások - Vezérlő nélküli elérési pont (Controllerless Access Point) | legalább 60 (hatvan), legfeljebb 120 (százhúsz) naptári nap | A rendelés előzetes konzultációt igényel
0202110601 | DKM0104HNET21 | LICA16A | Aruba Licenc A16 | HPE | Áru | Alaptermék |  | 1 | 1 | Nem | db | 12 | 120 |  | 27 | 18561579 | EUR | 46991.3388 | Nem | Vezeték nélküli megoldások - Vezérlő nélküli elérési pont (Controllerless Access Point) | legalább 60 (hatvan), legfeljebb 120 (százhúsz) naptári nap | A rendelés előzetes konzultációt igényel
0202110601 | DKM0104HNET21 | LICD16A | Aruba Licenc D16 | HPE | Áru | Alaptermék |  | 1 | 1 | Nem | db | 12 | 120 |  | 27 | 13104476 | EUR | 33175.8893 | Nem | Vezeték nélküli megoldások - Vezérlő nélküli elérési pont (Controllerless Access Point) | legalább 60 (hatvan), legfeljebb 120 (százhúsz) naptári nap | A rendelés előzetes konzultációt igényel
0202110601 | DKM0104HNET21 | LICD17A | Aruba Licenc D17 | HPE | Áru | Alaptermék |  | 1 | 1 | Nem | db | 12 | 120 |  | 27 | 7927756 | EUR | 20070.2691 | Nem | Vezeték nélküli megoldások - Vezérlő nélküli elérési pont (Controllerless Access Point) | legalább 60 (hatvan), legfeljebb 120 (százhúsz) naptári nap | A rendelés előzetes konzultációt igényel
0202110601 | DKM0104HNET21 | LICD18A | Aruba Licenc D18 | HPE | Áru | Alaptermék |  | 1 | 1 | Nem | db | 12 | 120 |  | 27 | 8138924 | EUR | 20604.8702 | Nem | Vezeték nélküli megoldások - Vezérlő nélküli elérési pont (Controllerless Access Point) | legalább 60 (hatvan), legfeljebb 120 (százhúsz) naptári nap | A rendelés előzetes konzultációt igényel
0202110601 | DKM0104HNET21 | LICD19A | Aruba Licenc D19 | HPE | Áru | Alaptermék |  | 1 | 1 | Nem | db | 12 | 120 |  | 27 | 10016746 | EUR | 25358.8511 | Nem | Vezeték nélküli megoldások - Vezérlő nélküli elérési pont (Controllerless Access Point) | legalább 60 (hatvan), legfeljebb 120 (százhúsz) naptári nap | A rendelés előzetes konzultációt igényel
0202110601 | DKM0104HNET21 | LICD1A | Aruba Licenc D1 | HPE | Áru | Alaptermék |  | 1 | 1 | Nem | db | 12 | 120 |  | 27 | 35922244 | EUR | 90942.3893 | Nem | Vezeték nélküli megoldások - Vezérlő nélküli elérési pont (Controllerless Access Point) | legalább 60 (hatvan), legfeljebb 120 (százhúsz) naptári nap | A rendelés előzetes konzultációt igényel
0202110601 | DKM0104HNET21 | LICD20A | Aruba Licenc D20 | HPE | Áru | Alaptermék |  | 1 | 1 | Nem | db | 12 | 120 |  | 27 | 6338530 | EUR | 16046.9112 | Nem | Vezeték nélküli megoldások - Vezérlő nélküli elérési pont (Controllerless Access Point) | legalább 60 (hatvan), legfeljebb 120 (százhúsz) naptári nap | A rendelés előzetes konzultációt igényel
0202110601 | DKM0104HNET21 | LICD21A | Aruba Licenc D21 | HPE | Áru | Alaptermék |  | 1 | 1 | Nem | db | 12 | 120 |  | 27 | 9706252 | EUR | 24572.791 | Nem | Vezeték nélküli megoldások - Vezérlő nélküli elérési pont (Controllerless Access Point) | legalább 60 (hatvan), legfeljebb 120 (százhúsz) naptári nap | A rendelés előzetes konzultációt igényel
0202110601 | DKM0104HNET21 | LICD22A | Aruba Licenc D22 | HPE | Áru | Alaptermék |  | 1 | 1 | Nem | db | 12 | 120 |  | 27 | 7677485 | EUR | 19436.6708 | Nem | Vezeték nélküli megoldások - Vezérlő nélküli elérési pont (Controllerless Access Point) | legalább 60 (hatvan), legfeljebb 120 (százhúsz) naptári nap | A rendelés előzetes konzultációt igényel
0202110601 | DKM0104HNET21 | LICD23A | Aruba Licenc D23 | HPE | Áru | Alaptermék |  | 1 | 1 | Nem | db | 12 | 120 |  | 27 | 9044986 | EUR | 22898.6995 | Nem | Vezeték nélküli megoldások - Vezérlő nélküli elérési pont (Controllerless Access Point) | legalább 60 (hatvan), legfeljebb 120 (százhúsz) naptári nap | A rendelés előzetes konzultációt igényel
0202110601 | DKM0104HNET21 | LICD24A | Aruba Licenc D24 | HPE | Áru | Alaptermék |  | 1 | 1 | Nem | db | 12 | 120 |  | 27 | 6897731 | EUR | 17462.6107 | Nem | Vezeték nélküli megoldások - Vezérlő nélküli elérési pont (Controllerless Access Point) | legalább 60 (hatvan), legfeljebb 120 (százhúsz) naptári nap | A rendelés előzetes konzultációt igényel
0202110601 | DKM0104HNET21 | P9M86AA | SO M-Series AC Power Supply Unit | HPE | Áru | Alaptermék |  | 1 | 1 | Nem | db | 12 | 120 |  | 27 | 294461 | EUR | 745.4713 | Nem | Vezeték nélküli megoldások - Vezérlő nélküli elérési pont (Controllerless Access Point) | legalább 60 (hatvan), legfeljebb 120 (százhúsz) naptári nap | A rendelés előzetes konzultációt igényel
0202110601 | DKM0104HNET21 | P9M87AA | SO M-Series DC Power Supply Unit | HPE | Áru | Alaptermék |  | 1 | 1 | Nem | db | 12 | 120 |  | 27 | 336694 | EUR | 852.3893 | Nem | Vezeték nélküli megoldások - Vezérlő nélküli elérési pont (Controllerless Access Point) | legalább 60 (hatvan), legfeljebb 120 (százhúsz) naptári nap | A rendelés előzetes konzultációt igényel
0102030201 | DKM0104HNET21 | P9M98AA | SO 16G DWDM 1546.92nm 40km SFP+ Module | HPE | Áru | Alaptermék |  | 1 | 1 | Nem | db | 12 | 120 |  | 27 | 1822293 | EUR | 4613.3989 | Nem | Vezeték nélküli megoldások - Vezérlő nélküli elérési pont (Controllerless Access Point) | legalább 60 (hatvan), legfeljebb 120 (százhúsz) naptári nap | A rendelés előzetes konzultációt igényel
0102030201 | DKM0104HNET21 | P9M99AA | SO 16G DWDM 1546.12nm 40km SFP+ Module | HPE | Áru | Alaptermék |  | 1 | 1 | Nem | db | 12 | 120 |  | 27 | 1822293 | EUR | 4613.3989 | Nem | Vezeték nélküli megoldások - Vezérlő nélküli elérési pont (Controllerless Access Point) | legalább 60 (hatvan), legfeljebb 120 (százhúsz) naptári nap | A rendelés előzetes konzultációt igényel
0102030201 | DKM0104HNET21 | P9N00AA | SO 16G DWDM 1545.32nm 40km SFP+ Module | HPE | Áru | Alaptermék |  | 1 | 1 | Nem | db | 12 | 120 |  | 27 | 1822293 | EUR | 4613.3989 | Nem | Vezeték nélküli megoldások - Vezérlő nélküli elérési pont (Controllerless Access Point) | legalább 60 (hatvan), legfeljebb 120 (százhúsz) naptári nap | A rendelés előzetes konzultációt igényel
0102030201 | DKM0104HNET21 | P9N01AA | SO 16G DWDM 1544.53nm 40km SFP+ Module | HPE | Áru | Alaptermék |  | 1 | 1 | Nem | db | 12 | 120 |  | 27 | 1822293 | EUR | 4613.3989 | Nem | Vezeték nélküli megoldások - Vezérlő nélküli elérési pont (Controllerless Access Point) | legalább 60 (hatvan), legfeljebb 120 (százhúsz) naptári nap | A rendelés előzetes konzultációt igényel
0102030101 | DKM0104HNET21 | P9N02AA | SO 8G CWDM 1470nm 70km SFP+ Module | HPE | Áru | Alaptermék |  | 1 | 1 | Nem | db | 12 | 120 |  | 27 | 1984188 | EUR | 5023.2596 | Nem | Vezeték nélküli megoldások - Vezérlő nélküli elérési pont (Controllerless Access Point) | legalább 60 (hatvan), legfeljebb 120 (százhúsz) naptári nap | A rendelés előzetes konzultációt igényel
0102030101 | DKM0104HNET21 | P9N03AA | SO 8G CWDM 1490nm 70km SFP+ Module | HPE | Áru | Alaptermék |  | 1 | 1 | Nem | db | 12 | 120 |  | 27 | 1984188 | EUR | 5023.2596 | Nem | Vezeték nélküli megoldások - Vezérlő nélküli elérési pont (Controllerless Access Point) | legalább 60 (hatvan), legfeljebb 120 (százhúsz) naptári nap | A rendelés előzetes konzultációt igényel
0102030101 | DKM0104HNET21 | P9N04AA | SO 8G CWDM 1510nm 70km SFP+ Module | HPE | Áru | Alaptermék |  | 1 | 1 | Nem | db | 12 | 120 |  | 27 | 1984188 | EUR | 5023.2596 | Nem | Vezeték nélküli megoldások - Vezérlő nélküli elérési pont (Controllerless Access Point) | legalább 60 (hatvan), legfeljebb 120 (százhúsz) naptári nap | A rendelés előzetes konzultációt igényel
0102030101 | DKM0104HNET21 | P9N05AA | SO 8G CWDM 1530nm 70km SFP+ Module | HPE | Áru | Alaptermék |  | 1 | 1 | Nem | db | 12 | 120 |  | 27 | 1984188 | EUR | 5023.2596 | Nem | Vezeték nélküli megoldások - Vezérlő nélküli elérési pont (Controllerless Access Point) | legalább 60 (hatvan), legfeljebb 120 (százhúsz) naptári nap | A rendelés előzetes konzultációt igényel
0202110601 | DKM0104HNET21 | LICA17A | Aruba Licenc A17 | HPE | Áru | Alaptermék |  | 1 | 1 | Nem | db | 12 | 120 |  | 27 | 21516353 | EUR | 54471.7787 | Nem | Vezeték nélküli megoldások - Vezérlő nélküli elérési pont (Controllerless Access Point) | legalább 60 (hatvan), legfeljebb 120 (százhúsz) naptári nap | A rendelés előzetes konzultációt igényel
0102030101 | DKM0104HNET21 | P9N06AA | SO 8G CWDM 1550nm 70km SFP+ Module | HPE | Áru | Alaptermék |  | 1 | 1 | Nem | db | 12 | 120 |  | 27 | 1984188 | EUR | 5023.2596 | Nem | Vezeték nélküli megoldások - Vezérlő nélküli elérési pont (Controllerless Access Point) | legalább 60 (hatvan), legfeljebb 120 (százhúsz) naptári nap | A rendelés előzetes konzultációt igényel
0102030101 | DKM0104HNET21 | P9N07AA | SO 8G CWDM 1570nm 70km SFP+ Module | HPE | Áru | Alaptermék |  | 1 | 1 | Nem | db | 12 | 120 |  | 27 | 1984188 | EUR | 5023.2596 | Nem | Vezeték nélküli megoldások - Vezérlő nélküli elérési pont (Controllerless Access Point) | legalább 60 (hatvan), legfeljebb 120 (százhúsz) naptári nap | A rendelés előzetes konzultációt igényel
0102030101 | DKM0104HNET21 | P9N08AA | SO 8G CWDM 1590nm 70km SFP+ Module | HPE | Áru | Alaptermék |  | 1 | 1 | Nem | db | 12 | 120 |  | 27 | 1984188 | EUR | 5023.2596 | Nem | Vezeték nélküli megoldások - Vezérlő nélküli elérési pont (Controllerless Access Point) | legalább 60 (hatvan), legfeljebb 120 (százhúsz) naptári nap | A rendelés előzetes konzultációt igényel
0102030101 | DKM0104HNET21 | P9N09AA | SO 8G CWDM 1610nm 70km SFP+ Module | HPE | Áru | Alaptermék |  | 1 | 1 | Nem | db | 12 | 120 |  | 27 | 1984188 | EUR | 5023.2596 | Nem | Vezeték nélküli megoldások - Vezérlő nélküli elérési pont (Controllerless Access Point) | legalább 60 (hatvan), legfeljebb 120 (százhúsz) naptári nap | A rendelés előzetes konzultációt igényel
0102030201 | DKM0104HNET21 | P9N10AA | SO 8G DWDM 1560.61nm 40km SFP+ Module | HPE | Áru | Alaptermék |  | 1 | 1 | Nem | db | 12 | 120 |  | 27 | 1473085 | EUR | 3729.3292 | Nem | Vezeték nélküli megoldások - Vezérlő nélküli elérési pont (Controllerless Access Point) | legalább 60 (hatvan), legfeljebb 120 (százhúsz) naptári nap | A rendelés előzetes konzultációt igényel
0102030201 | DKM0104HNET21 | P9N11AA | SO 8G DWDM 1559.79nm 40km SFP+ Module | HPE | Áru | Alaptermék |  | 1 | 1 | Nem | db | 12 | 120 |  | 27 | 1473085 | EUR | 3729.3292 | Nem | Vezeték nélküli megoldások - Vezérlő nélküli elérési pont (Controllerless Access Point) | legalább 60 (hatvan), legfeljebb 120 (százhúsz) naptári nap | A rendelés előzetes konzultációt igényel
0102030201 | DKM0104HNET21 | P9N12AA | SO 8G DWDM 1558.98nm 40km SFP+ Module | HPE | Áru | Alaptermék |  | 1 | 1 | Nem | db | 12 | 120 |  | 27 | 1473085 | EUR | 3729.3292 | Nem | Vezeték nélküli megoldások - Vezérlő nélküli elérési pont (Controllerless Access Point) | legalább 60 (hatvan), legfeljebb 120 (százhúsz) naptári nap | A rendelés előzetes konzultációt igényel
0102030201 | DKM0104HNET21 | P9N13AA | SO 8G DWDM 1558.17nm 40km SFP+ Module | HPE | Áru | Alaptermék |  | 1 | 1 | Nem | db | 12 | 120 |  | 27 | 1473085 | EUR | 3729.3292 | Nem | Vezeték nélküli megoldások - Vezérlő nélküli elérési pont (Controllerless Access Point) | legalább 60 (hatvan), legfeljebb 120 (százhúsz) naptári nap | A rendelés előzetes konzultációt igényel
0102030201 | DKM0104HNET21 | P9N14AA | SO 8G DWDM 1557.36nm 40km SFP+ Module | HPE | Áru | Alaptermék |  | 1 | 1 | Nem | db | 12 | 120 |  | 27 | 1473085 | EUR | 3729.3292 | Nem | Vezeték nélküli megoldások - Vezérlő nélküli elérési pont (Controllerless Access Point) | legalább 60 (hatvan), legfeljebb 120 (százhúsz) naptári nap | A rendelés előzetes konzultációt igényel
0102030201 | DKM0104HNET21 | P9N15AA | SO 8G DWDM 1556.55nm 40km SFP+ Module | HPE | Áru | Alaptermék |  | 1 | 1 | Nem | db | 12 | 120 |  | 27 | 1473085 | EUR | 3729.3292 | Nem | Vezeték nélküli megoldások - Vezérlő nélküli elérési pont (Controllerless Access Point) | legalább 60 (hatvan), legfeljebb 120 (százhúsz) naptári nap | A rendelés előzetes konzultációt igényel
0102030201 | DKM0104HNET21 | P9N16AA | SO 8G DWDM 1555.75nm 40km SFP+ Module | HPE | Áru | Alaptermék |  | 1 | 1 | Nem | db | 12 | 120 |  | 27 | 1473085 | EUR | 3729.3292 | Nem | Vezeték nélküli megoldások - Vezérlő nélküli elérési pont (Controllerless Access Point) | legalább 60 (hatvan), legfeljebb 120 (százhúsz) naptári nap | A rendelés előzetes konzultációt igényel
0102030201 | DKM0104HNET21 | P9N17AA | SO 8G DWDM 1554.94nm 40km SFP+ Module | HPE | Áru | Alaptermék |  | 1 | 1 | Nem | db | 12 | 120 |  | 27 | 1473085 | EUR | 3729.3292 | Nem | Vezeték nélküli megoldások - Vezérlő nélküli elérési pont (Controllerless Access Point) | legalább 60 (hatvan), legfeljebb 120 (százhúsz) naptári nap | A rendelés előzetes konzultációt igényel
0102030201 | DKM0104HNET21 | P9N18AA | SO 8G DWDM 1554.13nm 40km SFP+ Module | HPE | Áru | Alaptermék |  | 1 | 1 | Nem | db | 12 | 120 |  | 27 | 1473085 | EUR | 3729.3292 | Nem | Vezeték nélküli megoldások - Vezérlő nélküli elérési pont (Controllerless Access Point) | legalább 60 (hatvan), legfeljebb 120 (százhúsz) naptári nap | A rendelés előzetes konzultációt igényel
0102030201 | DKM0104HNET21 | P9N19AA | SO 8G DWDM 1555.33nm 40km SFP+ Module | HPE | Áru | Alaptermék |  | 1 | 1 | Nem | db | 12 | 120 |  | 27 | 1473085 | EUR | 3729.3292 | Nem | Vezeték nélküli megoldások - Vezérlő nélküli elérési pont (Controllerless Access Point) | legalább 60 (hatvan), legfeljebb 120 (százhúsz) naptári nap | A rendelés előzetes konzultációt igényel
0102030201 | DKM0104HNET21 | P9N20AA | SO 8G DWDM 1552.52nm 40km SFP+ Module | HPE | Áru | Alaptermék |  | 1 | 1 | Nem | db | 12 | 120 |  | 27 | 1473085 | EUR | 3729.3292 | Nem | Vezeték nélküli megoldások - Vezérlő nélküli elérési pont (Controllerless Access Point) | legalább 60 (hatvan), legfeljebb 120 (százhúsz) naptári nap | A rendelés előzetes konzultációt igényel
0102030201 | DKM0104HNET21 | P9N21AA | SO 8G DWDM 1551.72nm 40km SFP+ Module | HPE | Áru | Alaptermék |  | 1 | 1 | Nem | db | 12 | 120 |  | 27 | 1473085 | EUR | 3729.3292 | Nem | Vezeték nélküli megoldások - Vezérlő nélküli elérési pont (Controllerless Access Point) | legalább 60 (hatvan), legfeljebb 120 (százhúsz) naptári nap | A rendelés előzetes konzultációt igényel
0102030201 | DKM0104HNET21 | P9N22AA | SO 8G DWDM 1550.92nm 40km SFP+ Module | HPE | Áru | Alaptermék |  | 1 | 1 | Nem | db | 12 | 120 |  | 27 | 1473085 | EUR | 3729.3292 | Nem | Vezeték nélküli megoldások - Vezérlő nélküli elérési pont (Controllerless Access Point) | legalább 60 (hatvan), legfeljebb 120 (százhúsz) naptári nap | A rendelés előzetes konzultációt igényel
0102030201 | DKM0104HNET21 | P9N23AA | SO 8G DWDM 1550.12nm 40km SFP+ Module | HPE | Áru | Alaptermék |  | 1 | 1 | Nem | db | 12 | 120 |  | 27 | 1473085 | EUR | 3729.3292 | Nem | Vezeték nélküli megoldások - Vezérlő nélküli elérési pont (Controllerless Access Point) | legalább 60 (hatvan), legfeljebb 120 (százhúsz) naptári nap | A rendelés előzetes konzultációt igényel
0202110601 | DKM0104HNET21 | LICD25A | Aruba Licenc D25 | HPE | Áru | Alaptermék |  | 1 | 1 | Nem | db | 12 | 120 |  | 27 | 6862928 | EUR | 17374.5 | Nem | Vezeték nélküli megoldások - Vezérlő nélküli elérési pont (Controllerless Access Point) | legalább 60 (hatvan), legfeljebb 120 (százhúsz) naptári nap | A rendelés előzetes konzultációt igényel
0202110601 | DKM0104HNET21 | LICD26A | Aruba Licenc D26 | HPE | Áru | Alaptermék |  | 1 | 1 | Nem | db | 12 | 120 |  | 27 | 6715501 | EUR | 17001.2691 | Nem | Vezeték nélküli megoldások - Vezérlő nélküli elérési pont (Controllerless Access Point) | legalább 60 (hatvan), legfeljebb 120 (százhúsz) naptári nap | A rendelés előzetes konzultációt igényel
0202110601 | DKM0104HNET21 | LICD27A | Aruba Licenc D27 | HPE | Áru | Alaptermék |  | 1 | 1 | Nem | db | 12 | 120 |  | 27 | 6207136 | EUR | 15714.2691 | Nem | Vezeték nélküli megoldások - Vezérlő nélküli elérési pont (Controllerless Access Point) | legalább 60 (hatvan), legfeljebb 120 (százhúsz) naptári nap | A rendelés előzetes konzultációt igényel
0202110601 | DKM0104HNET21 | LICD28A | Aruba Licenc D28 | HPE | Áru | Alaptermék |  | 1 | 1 | Nem | db | 12 | 120 |  | 27 | 13521336 | EUR | 34231.2309 | Nem | Vezeték nélküli megoldások - Vezérlő nélküli elérési pont (Controllerless Access Point) | legalább 60 (hatvan), legfeljebb 120 (százhúsz) naptári nap | A rendelés előzetes konzultációt igényel
0202110601 | DKM0104HNET21 | LICD29A | Aruba Licenc D29 | HPE | Áru | Alaptermék |  | 1 | 1 | Nem | db | 12 | 120 |  | 27 | 8655110 | EUR | 21911.6708 | Nem | Vezeték nélküli megoldások - Vezérlő nélküli elérési pont (Controllerless Access Point) | legalább 60 (hatvan), legfeljebb 120 (százhúsz) naptári nap | A rendelés előzetes konzultációt igényel
0202110601 | DKM0104HNET21 | LICD2A | Aruba Licenc D2 | HPE | Áru | Alaptermék |  | 1 | 1 | Nem | db | 12 | 120 |  | 27 | 7893344 | EUR | 19983.1489 | Nem | Vezeték nélküli megoldások - Vezérlő nélküli elérési pont (Controllerless Access Point) | legalább 60 (hatvan), legfeljebb 120 (százhúsz) naptári nap | A rendelés előzetes konzultációt igényel
0202110601 | DKM0104HNET21 | LICD30A | Aruba Licenc D30 | HPE | Áru | Alaptermék |  | 1 | 1 | Nem | db | 12 | 120 |  | 27 | 6845330 | EUR | 17329.9495 | Nem | Vezeték nélküli megoldások - Vezérlő nélküli elérési pont (Controllerless Access Point) | legalább 60 (hatvan), legfeljebb 120 (százhúsz) naptári nap | A rendelés előzetes konzultációt igényel
0202110601 | DKM0104HNET21 | LICD31A | Aruba Licenc D31 | HPE | Áru | Alaptermék |  | 1 | 1 | Nem | db | 12 | 120 |  | 27 | 7019739 | EUR | 17771.4904 | Nem | Vezeték nélküli megoldások - Vezérlő nélküli elérési pont (Controllerless Access Point) | legalább 60 (hatvan), legfeljebb 120 (százhúsz) naptári nap | A rendelés előzetes konzultációt igényel
0202110601 | DKM0104HNET21 | LICD32A | Aruba Licenc D32 | HPE | Áru | Alaptermék |  | 1 | 1 | Nem | db | 12 | 120 |  | 27 | 8457630 | EUR | 21411.7213 | Nem | Vezeték nélküli megoldások - Vezérlő nélküli elérési pont (Controllerless Access Point) | legalább 60 (hatvan), legfeljebb 120 (százhúsz) naptári nap | A rendelés előzetes konzultációt igényel
0202110601 | DKM0104HNET21 | LICD33A | Aruba Licenc D33 | HPE | Áru | Alaptermék |  | 1 | 1 | Nem | db | 12 | 120 |  | 27 | 14491922 | EUR | 36688.4112 | Nem | Vezeték nélküli megoldások - Vezérlő nélküli elérési pont (Controllerless Access Point) | legalább 60 (hatvan), legfeljebb 120 (százhúsz) naptári nap | A rendelés előzetes konzultációt igényel
0202110601 | DKM0104HNET21 | LICD34A | Aruba Licenc D34 | HPE | Áru | Alaptermék |  | 1 | 1 | Nem | db | 12 | 120 |  | 27 | 11611448 | EUR | 29396.0697 | Nem | Vezeték nélküli megoldások - Vezérlő nélküli elérési pont (Controllerless Access Point) | legalább 60 (hatvan), legfeljebb 120 (százhúsz) naptári nap | A rendelés előzetes konzultációt igényel
0202110601 | DKM0104HNET21 | LICD35A | Aruba Licenc D35 | HPE | Áru | Alaptermék |  | 1 | 1 | Nem | db | 12 | 120 |  | 27 | 9815746 | EUR | 24849.9904 | Nem | Vezeték nélküli megoldások - Vezérlő nélküli elérési pont (Controllerless Access Point) | legalább 60 (hatvan), legfeljebb 120 (százhúsz) naptári nap | A rendelés előzetes konzultációt igényel
0202110601 | DKM0104HNET21 | LICD36A | Aruba Licenc D36 | HPE | Áru | Alaptermék |  | 1 | 1 | Nem | db | 12 | 120 |  | 27 | 12517510 | EUR | 31689.8989 | Nem | Vezeték nélküli megoldások - Vezérlő nélküli elérési pont (Controllerless Access Point) | legalább 60 (hatvan), legfeljebb 120 (százhúsz) naptári nap | A rendelés előzetes konzultációt igényel
0202110601 | DKM0104HNET21 | LICD38A | Aruba Licenc D38 | HPE | Áru | Alaptermék |  | 1 | 1 | Nem | db | 12 | 120 |  | 27 | 10611141 | EUR | 26863.6489 | Nem | Vezeték nélküli megoldások - Vezérlő nélküli elérési pont (Controllerless Access Point) | legalább 60 (hatvan), legfeljebb 120 (százhúsz) naptári nap | A rendelés előzetes konzultációt igényel
0202110601 | DKM0104HNET21 | LICD39A | Aruba Licenc D39 | HPE | Áru | Alaptermék |  | 1 | 1 | Nem | db | 12 | 120 |  | 27 | 6754606 | EUR | 17100.2691 | Nem | Vezeték nélküli megoldások - Vezérlő nélküli elérési pont (Controllerless Access Point) | legalább 60 (hatvan), legfeljebb 120 (százhúsz) naptári nap | A rendelés előzetes konzultációt igényel
0202110601 | DKM0104HNET21 | LICD3A | Aruba Licenc D3 | HPE | Áru | Alaptermék |  | 1 | 1 | Nem | db | 12 | 120 |  | 27 | 8367688 | EUR | 21184.0191 | Nem | Vezeték nélküli megoldások - Vezérlő nélküli elérési pont (Controllerless Access Point) | legalább 60 (hatvan), legfeljebb 120 (százhúsz) naptári nap | A rendelés előzetes konzultációt igényel
0202110601 | DKM0104HNET21 | LICD40A | Aruba Licenc D40 | HPE | Áru | Alaptermék |  | 1 | 1 | Nem | db | 12 | 120 |  | 27 | 11052246 | EUR | 27980.3702 | Nem | Vezeték nélküli megoldások - Vezérlő nélküli elérési pont (Controllerless Access Point) | legalább 60 (hatvan), legfeljebb 120 (százhúsz) naptári nap | A rendelés előzetes konzultációt igényel
0202110601 | DKM0104HNET21 | LICD41A | Aruba Licenc D41 | HPE | Áru | Alaptermék |  | 1 | 1 | Nem | db | 12 | 120 |  | 27 | 9036384 | EUR | 22876.9208 | Nem | Vezeték nélküli megoldások - Vezérlő nélküli elérési pont (Controllerless Access Point) | legalább 60 (hatvan), legfeljebb 120 (százhúsz) naptári nap | A rendelés előzetes konzultációt igényel
0102030201 | DKM0104HNET21 | P9N24AA | SO 8G DWDM 1549.32nm 40km SFP+ Module | HPE | Áru | Alaptermék |  | 1 | 1 | Nem | db | 12 | 120 |  | 27 | 1473085 | EUR | 3729.3292 | Nem | Vezeték nélküli megoldások - Vezérlő nélküli elérési pont (Controllerless Access Point) | legalább 60 (hatvan), legfeljebb 120 (százhúsz) naptári nap | A rendelés előzetes konzultációt igényel
0202110601 | DKM0104HNET21 | LICA18A | Aruba Licenc A18 | HPE | Áru | Alaptermék |  | 1 | 1 | Nem | db | 12 | 120 |  | 27 | 17224579 | EUR | 43606.5287 | Nem | Vezeték nélküli megoldások - Vezérlő nélküli elérési pont (Controllerless Access Point) | legalább 60 (hatvan), legfeljebb 120 (százhúsz) naptári nap | A rendelés előzetes konzultációt igényel
0102030201 | DKM0104HNET21 | P9N25AA | SO 8G DWDM 1548.51nm 40km SFP+ Module | HPE | Áru | Alaptermék |  | 1 | 1 | Nem | db | 12 | 120 |  | 27 | 1473085 | EUR | 3729.3292 | Nem | Vezeték nélküli megoldások - Vezérlő nélküli elérési pont (Controllerless Access Point) | legalább 60 (hatvan), legfeljebb 120 (százhúsz) naptári nap | A rendelés előzetes konzultációt igényel
0102030201 | DKM0104HNET21 | P9N26AA | SO 8G DWDM 1547.72nm 40km SFP+ Module | HPE | Áru | Alaptermék |  | 1 | 1 | Nem | db | 12 | 120 |  | 27 | 1473085 | EUR | 3729.3292 | Nem | Vezeték nélküli megoldások - Vezérlő nélküli elérési pont (Controllerless Access Point) | legalább 60 (hatvan), legfeljebb 120 (százhúsz) naptári nap | A rendelés előzetes konzultációt igényel
0102030201 | DKM0104HNET21 | P9N27AA | SO 8G DWDM 1546.92nm 40km SFP+ Module | HPE | Áru | Alaptermék |  | 1 | 1 | Nem | db | 12 | 120 |  | 27 | 1473085 | EUR | 3729.3292 | Nem | Vezeték nélküli megoldások - Vezérlő nélküli elérési pont (Controllerless Access Point) | legalább 60 (hatvan), legfeljebb 120 (százhúsz) naptári nap | A rendelés előzetes konzultációt igényel
0102030201 | DKM0104HNET21 | P9N28AA | SO 8G DWDM 1546.12nm 40km SFP+ Module | HPE | Áru | Alaptermék |  | 1 | 1 | Nem | db | 12 | 120 |  | 27 | 1473085 | EUR | 3729.3292 | Nem | Vezeték nélküli megoldások - Vezérlő nélküli elérési pont (Controllerless Access Point) | legalább 60 (hatvan), legfeljebb 120 (százhúsz) naptári nap | A rendelés előzetes konzultációt igényel
0102030201 | DKM0104HNET21 | P9N29AA | SO 8G DWDM 1545.32nm 40km SFP+ Module | HPE | Áru | Alaptermék |  | 1 | 1 | Nem | db | 12 | 120 |  | 27 | 1473085 | EUR | 3729.3292 | Nem | Vezeték nélküli megoldások - Vezérlő nélküli elérési pont (Controllerless Access Point) | legalább 60 (hatvan), legfeljebb 120 (százhúsz) naptári nap | A rendelés előzetes konzultációt igényel
0102030201 | DKM0104HNET21 | P9N30AA | SO 8G DWDM 1544.53nm 40km SFP+ Module | HPE | Áru | Alaptermék |  | 1 | 1 | Nem | db | 12 | 120 |  | 27 | 1473085 | EUR | 3729.3292 | Nem | Vezeték nélküli megoldások - Vezérlő nélküli elérési pont (Controllerless Access Point) | legalább 60 (hatvan), legfeljebb 120 (százhúsz) naptári nap | A rendelés előzetes konzultációt igényel
0102030101 | DKM0104HNET21 | P9N31AA | SO 8-ch CWDM MUX/DEMUX 2.8db Device | HPE | Áru | Alaptermék |  | 1 | 1 | Nem | db | 12 | 120 |  | 27 | 635456 | EUR | 1608.75 | Nem | Vezeték nélküli megoldások - Vezérlő nélküli elérési pont (Controllerless Access Point) | legalább 60 (hatvan), legfeljebb 120 (százhúsz) naptári nap | A rendelés előzetes konzultációt igényel
0102030201 | DKM0104HNET21 | P9N33AA | SO 16-ch DWDM MUX/DEMUX 5.3db Device | HPE | Áru | Alaptermék |  | 1 | 1 | Nem | db | 12 | 120 |  | 27 | 1875476 | EUR | 4748.041 | Nem | Vezeték nélküli megoldások - Vezérlő nélküli elérési pont (Controllerless Access Point) | legalább 60 (hatvan), legfeljebb 120 (százhúsz) naptári nap | A rendelés előzetes konzultációt igényel
0102030201 | DKM0104HNET21 | P9N34AA | SO 8-ch DWDM MUX/DEMUX 4.5dB Device | HPE | Áru | Alaptermék |  | 1 | 1 | Nem | db | 12 | 120 |  | 27 | 737520 | EUR | 1867.1393 | Nem | Vezeték nélküli megoldások - Vezérlő nélküli elérési pont (Controllerless Access Point) | legalább 60 (hatvan), legfeljebb 120 (százhúsz) naptári nap | A rendelés előzetes konzultációt igényel
0102030201 | DKM0104HNET21 | P9N35AA | SO 16G DWDM 1560.61nm 40km SFP+ Module | HPE | Áru | Alaptermék |  | 1 | 1 | Nem | db | 12 | 120 |  | 27 | 1822293 | EUR | 4613.3989 | Nem | Vezeték nélküli megoldások - Vezérlő nélküli elérési pont (Controllerless Access Point) | legalább 60 (hatvan), legfeljebb 120 (százhúsz) naptári nap | A rendelés előzetes konzultációt igényel
0102030201 | DKM0104HNET21 | P9N36AA | SO 16G DWDM 1559.79nm 40km SFP+ Module | HPE | Áru | Alaptermék |  | 1 | 1 | Nem | db | 12 | 120 |  | 27 | 1822293 | EUR | 4613.3989 | Nem | Vezeték nélküli megoldások - Vezérlő nélküli elérési pont (Controllerless Access Point) | legalább 60 (hatvan), legfeljebb 120 (százhúsz) naptári nap | A rendelés előzetes konzultációt igényel
0102030201 | DKM0104HNET21 | P9N37AA | SO 16G DWDM 1558.98nm 40km SFP+ Module | HPE | Áru | Alaptermék |  | 1 | 1 | Nem | db | 12 | 120 |  | 27 | 1822293 | EUR | 4613.3989 | Nem | Vezeték nélküli megoldások - Vezérlő nélküli elérési pont (Controllerless Access Point) | legalább 60 (hatvan), legfeljebb 120 (százhúsz) naptári nap | A rendelés előzetes konzultációt igényel
0102030201 | DKM0104HNET21 | P9N38AA | SO 16G DWDM 1558.17nm 40km SFP+ Module | HPE | Áru | Alaptermék |  | 1 | 1 | Nem | db | 12 | 120 |  | 27 | 1822293 | EUR | 4613.3989 | Nem | Vezeték nélküli megoldások - Vezérlő nélküli elérési pont (Controllerless Access Point) | legalább 60 (hatvan), legfeljebb 120 (százhúsz) naptári nap | A rendelés előzetes konzultációt igényel
0102030201 | DKM0104HNET21 | P9N39AA | SO 16G DWDM 1557.36nm 40km SFP+ Module | HPE | Áru | Alaptermék |  | 1 | 1 | Nem | db | 12 | 120 |  | 27 | 1822293 | EUR | 4613.3989 | Nem | Vezeték nélküli megoldások - Vezérlő nélküli elérési pont (Controllerless Access Point) | legalább 60 (hatvan), legfeljebb 120 (százhúsz) naptári nap | A rendelés előzetes konzultációt igényel
0102030201 | DKM0104HNET21 | P9N40AA | SO 16G DWDM 1556.55nm 40km SFP+ Module | HPE | Áru | Alaptermék |  | 1 | 1 | Nem | db | 12 | 120 |  | 27 | 1822293 | EUR | 4613.3989 | Nem | Vezeték nélküli megoldások - Vezérlő nélküli elérési pont (Controllerless Access Point) | legalább 60 (hatvan), legfeljebb 120 (százhúsz) naptári nap | A rendelés előzetes konzultációt igényel
0102030201 | DKM0104HNET21 | P9N41AA | SO 16G DWDM 1555.75nm 40km SFP+ Module | HPE | Áru | Alaptermék |  | 1 | 1 | Nem | db | 12 | 120 |  | 27 | 1822293 | EUR | 4613.3989 | Nem | Vezeték nélküli megoldások - Vezérlő nélküli elérési pont (Controllerless Access Point) | legalább 60 (hatvan), legfeljebb 120 (százhúsz) naptári nap | A rendelés előzetes konzultációt igényel
0102030201 | DKM0104HNET21 | P9N42AA | SO 16G DWDM 1554.94nm 40km SFP+ Module | HPE | Áru | Alaptermék |  | 1 | 1 | Nem | db | 12 | 120 |  | 27 | 1822293 | EUR | 4613.3989 | Nem | Vezeték nélküli megoldások - Vezérlő nélküli elérési pont (Controllerless Access Point) | legalább 60 (hatvan), legfeljebb 120 (százhúsz) naptári nap | A rendelés előzetes konzultációt igényel
0102030201 | DKM0104HNET21 | P9N43AA | SO 16G DWDM 1554.13nm 40km SFP+ Module | HPE | Áru | Alaptermék |  | 1 | 1 | Nem | db | 12 | 120 |  | 27 | 1822293 | EUR | 4613.3989 | Nem | Vezeték nélküli megoldások - Vezérlő nélküli elérési pont (Controllerless Access Point) | legalább 60 (hatvan), legfeljebb 120 (százhúsz) naptári nap | A rendelés előzetes konzultációt igényel
0202110601 | DKM0104HNET21 | LICD43A | Aruba Licenc D43 | HPE | Áru | Alaptermék |  | 1 | 1 | Nem | db | 12 | 120 |  | 27 | 9040294 | EUR | 22886.8197 | Nem | Vezeték nélküli megoldások - Vezérlő nélküli elérési pont (Controllerless Access Point) | legalább 60 (hatvan), legfeljebb 120 (százhúsz) naptári nap | A rendelés előzetes konzultációt igényel
0202110601 | DKM0104HNET21 | LICD44A | Aruba Licenc D44 | HPE | Áru | Alaptermék |  | 1 | 1 | Nem | db | 12 | 120 |  | 27 | 7523020 | EUR | 19045.6202 | Nem | Vezeték nélküli megoldások - Vezérlő nélküli elérési pont (Controllerless Access Point) | legalább 60 (hatvan), legfeljebb 120 (százhúsz) naptári nap | A rendelés előzetes konzultációt igényel
0202110601 | DKM0104HNET21 | LICD45A | Aruba Licenc D45 | HPE | Áru | Alaptermék |  | 1 | 1 | Nem | db | 12 | 120 |  | 27 | 11541059 | EUR | 29217.8702 | Nem | Vezeték nélküli megoldások - Vezérlő nélküli elérési pont (Controllerless Access Point) | legalább 60 (hatvan), legfeljebb 120 (százhúsz) naptári nap | A rendelés előzetes konzultációt igényel
0202110601 | DKM0104HNET21 | LICD47A | Aruba Licenc D47 | HPE | Áru | Alaptermék |  | 1 | 1 | Nem | db | 12 | 120 |  | 27 | 9159955 | EUR | 23189.7596 | Nem | Vezeték nélküli megoldások - Vezérlő nélküli elérési pont (Controllerless Access Point) | legalább 60 (hatvan), legfeljebb 120 (százhúsz) naptári nap | A rendelés előzetes konzultációt igényel
0202110601 | DKM0104HNET21 | LICD48A | Aruba Licenc D48 | HPE | Áru | Alaptermék |  | 1 | 1 | Nem | db | 12 | 120 |  | 27 | 11224699 | EUR | 28416.959 | Nem | Vezeték nélküli megoldások - Vezérlő nélküli elérési pont (Controllerless Access Point) | legalább 60 (hatvan), legfeljebb 120 (százhúsz) naptári nap | A rendelés előzetes konzultációt igényel
0202110601 | DKM0104HNET21 | LICD49A | Aruba Licenc D49 | HPE | Áru | Alaptermék |  | 1 | 1 | Nem | db | 12 | 120 |  | 27 | 10503994 | EUR | 26592.3893 | Nem | Vezeték nélküli megoldások - Vezérlő nélküli elérési pont (Controllerless Access Point) | legalább 60 (hatvan), legfeljebb 120 (százhúsz) naptári nap | A rendelés előzetes konzultációt igényel
0202110601 | DKM0104HNET21 | LICD4A | Aruba Licenc D4 | HPE | Áru | Alaptermék |  | 1 | 1 | Nem | db | 12 | 120 |  | 27 | 13843170 | EUR | 35046 | Nem | Vezeték nélküli megoldások - Vezérlő nélküli elérési pont (Controllerless Access Point) | legalább 60 (hatvan), legfeljebb 120 (százhúsz) naptári nap | A rendelés előzetes konzultációt igényel
0202110601 | DKM0104HNET21 | LICD50A | Aruba Licenc D50 | HPE | Áru | Alaptermék |  | 1 | 1 | Nem | db | 12 | 120 |  | 27 | 10306905 | EUR | 26093.4303 | Nem | Vezeték nélküli megoldások - Vezérlő nélküli elérési pont (Controllerless Access Point) | legalább 60 (hatvan), legfeljebb 120 (százhúsz) naptári nap | A rendelés előzetes konzultációt igényel
0202110601 | DKM0104HNET21 | LICD51A | Aruba Licenc D51 | HPE | Áru | Alaptermék |  | 1 | 1 | Nem | db | 12 | 120 |  | 27 | 10019483 | EUR | 25365.7787 | Nem | Vezeték nélküli megoldások - Vezérlő nélküli elérési pont (Controllerless Access Point) | legalább 60 (hatvan), legfeljebb 120 (százhúsz) naptári nap | A rendelés előzetes konzultációt igényel
0202110601 | DKM0104HNET21 | LICD52A | Aruba Licenc D52 | HPE | Áru | Alaptermék |  | 1 | 1 | Nem | db | 12 | 120 |  | 27 | 7018956 | EUR | 17769.5096 | Nem | Vezeték nélküli megoldások - Vezérlő nélküli elérési pont (Controllerless Access Point) | legalább 60 (hatvan), legfeljebb 120 (százhúsz) naptári nap | A rendelés előzetes konzultációt igényel
0202110601 | DKM0104HNET21 | LICD53A | Aruba Licenc D53 | HPE | Áru | Alaptermék |  | 1 | 1 | Nem | db | 12 | 120 |  | 27 | 8876053 | EUR | 22471.0191 | Nem | Vezeték nélküli megoldások - Vezérlő nélküli elérési pont (Controllerless Access Point) | legalább 60 (hatvan), legfeljebb 120 (százhúsz) naptári nap | A rendelés előzetes konzultációt igényel
0202110601 | DKM0104HNET21 | LICD54A | Aruba Licenc D54 | HPE | Áru | Alaptermék |  | 1 | 1 | Nem | db | 12 | 120 |  | 27 | 7890607 | EUR | 19976.2213 | Nem | Vezeték nélküli megoldások - Vezérlő nélküli elérési pont (Controllerless Access Point) | legalább 60 (hatvan), legfeljebb 120 (százhúsz) naptári nap | A rendelés előzetes konzultációt igényel
0202110601 | DKM0104HNET21 | LICD56A | Aruba Licenc D56 | HPE | Áru | Alaptermék |  | 1 | 1 | Nem | db | 12 | 120 |  | 27 | 12264892 | EUR | 31050.3607 | Nem | Vezeték nélküli megoldások - Vezérlő nélküli elérési pont (Controllerless Access Point) | legalább 60 (hatvan), legfeljebb 120 (százhúsz) naptári nap | A rendelés előzetes konzultációt igényel
0202110601 | DKM0104HNET21 | LICD57A | Aruba Licenc D57 | HPE | Áru | Alaptermék |  | 1 | 1 | Nem | db | 12 | 120 |  | 27 | 10821135 | EUR | 27395.2787 | Nem | Vezeték nélküli megoldások - Vezérlő nélküli elérési pont (Controllerless Access Point) | legalább 60 (hatvan), legfeljebb 120 (százhúsz) naptári nap | A rendelés előzetes konzultációt igényel
0202110601 | DKM0104HNET21 | LICD58A | Aruba Licenc D58 | HPE | Áru | Alaptermék |  | 1 | 1 | Nem | db | 12 | 120 |  | 27 | 6344004 | EUR | 16060.7691 | Nem | Vezeték nélküli megoldások - Vezérlő nélküli elérési pont (Controllerless Access Point) | legalább 60 (hatvan), legfeljebb 120 (százhúsz) naptári nap | A rendelés előzetes konzultációt igényel
0202110601 | DKM0104HNET21 | LICD59A | Aruba Licenc D59 | HPE | Áru | Alaptermék |  | 1 | 1 | Nem | db | 12 | 120 |  | 27 | 5849326 | EUR | 14808.4208 | Nem | Vezeték nélküli megoldások - Vezérlő nélküli elérési pont (Controllerless Access Point) | legalább 60 (hatvan), legfeljebb 120 (százhúsz) naptári nap | A rendelés előzetes konzultációt igényel
0202110601 | DKM0104HNET21 | LICD5A | Aruba Licenc D5 | HPE | Áru | Alaptermék |  | 1 | 1 | Nem | db | 12 | 120 |  | 27 | 13574128 | EUR | 34364.8798 | Nem | Vezeték nélküli megoldások - Vezérlő nélküli elérési pont (Controllerless Access Point) | legalább 60 (hatvan), legfeljebb 120 (százhúsz) naptári nap | A rendelés előzetes konzultációt igényel
0102030201 | DKM0104HNET21 | P9N44AA | SO 16G DWDM 1555.33nm 40km SFP+ Module | HPE | Áru | Alaptermék |  | 1 | 1 | Nem | db | 12 | 120 |  | 27 | 1822293 | EUR | 4613.3989 | Nem | Vezeték nélküli megoldások - Vezérlő nélküli elérési pont (Controllerless Access Point) | legalább 60 (hatvan), legfeljebb 120 (százhúsz) naptári nap | A rendelés előzetes konzultációt igényel
0202110601 | DKM0104HNET21 | LICA19A | Aruba Licenc A19 | HPE | Áru | Alaptermék |  | 1 | 1 | Nem | db | 12 | 120 |  | 27 | 6699469 | EUR | 16960.6803 | Nem | Vezeték nélküli megoldások - Vezérlő nélküli elérési pont (Controllerless Access Point) | legalább 60 (hatvan), legfeljebb 120 (százhúsz) naptári nap | A rendelés előzetes konzultációt igényel
0102030201 | DKM0104HNET21 | P9N45AA | SO 16G DWDM 1552.52nm 40km SFP+ Module | HPE | Áru | Alaptermék |  | 1 | 1 | Nem | db | 12 | 120 |  | 27 | 1822293 | EUR | 4613.3989 | Nem | Vezeték nélküli megoldások - Vezérlő nélküli elérési pont (Controllerless Access Point) | legalább 60 (hatvan), legfeljebb 120 (százhúsz) naptári nap | A rendelés előzetes konzultációt igényel
0102030201 | DKM0104HNET21 | P9N46AA | SO 16G DWDM 1551.72nm 40km SFP+ Module | HPE | Áru | Alaptermék |  | 1 | 1 | Nem | db | 12 | 120 |  | 27 | 1822293 | EUR | 4613.3989 | Nem | Vezeték nélküli megoldások - Vezérlő nélküli elérési pont (Controllerless Access Point) | legalább 60 (hatvan), legfeljebb 120 (százhúsz) naptári nap | A rendelés előzetes konzultációt igényel
0102030201 | DKM0104HNET21 | P9N47AA | SO 16G DWDM 1550.92nm 40km SFP+ Module | HPE | Áru | Alaptermék |  | 1 | 1 | Nem | db | 12 | 120 |  | 27 | 1822293 | EUR | 4613.3989 | Nem | Vezeték nélküli megoldások - Vezérlő nélküli elérési pont (Controllerless Access Point) | legalább 60 (hatvan), legfeljebb 120 (százhúsz) naptári nap | A rendelés előzetes konzultációt igényel
0102030201 | DKM0104HNET21 | P9N48AA | SO 16G DWDM 1550.12nm 40km SFP+ Module | HPE | Áru | Alaptermék |  | 1 | 1 | Nem | db | 12 | 120 |  | 27 | 1822293 | EUR | 4613.3989 | Nem | Vezeték nélküli megoldások - Vezérlő nélküli elérési pont (Controllerless Access Point) | legalább 60 (hatvan), legfeljebb 120 (százhúsz) naptári nap | A rendelés előzetes konzultációt igényel
0102030201 | DKM0104HNET21 | P9N49AA | SO 16G DWDM 1549.32nm 40km SFP+ Module | HPE | Áru | Alaptermék |  | 1 | 1 | Nem | db | 12 | 120 |  | 27 | 1822293 | EUR | 4613.3989 | Nem | Vezeték nélküli megoldások - Vezérlő nélküli elérési pont (Controllerless Access Point) | legalább 60 (hatvan), legfeljebb 120 (százhúsz) naptári nap | A rendelés előzetes konzultációt igényel
0102030201 | DKM0104HNET21 | P9N50AA | SO 16G DWDM 1548.51nm 40km SFP+ Module | HPE | Áru | Alaptermék |  | 1 | 1 | Nem | db | 12 | 120 |  | 27 | 1822293 | EUR | 4613.3989 | Nem | Vezeték nélküli megoldások - Vezérlő nélküli elérési pont (Controllerless Access Point) | legalább 60 (hatvan), legfeljebb 120 (százhúsz) naptári nap | A rendelés előzetes konzultációt igényel
0202110601 | DKM0104HNET21 | P9Q36A | HPE G2 Basic Mdlr 3.6kVA/(2) C19 WW PDU | HPE | Áru | Alaptermék |  | 1 | 1 | Nem | db | 12 | 120 |  | 27 | 48099 | EUR | 121.7691 | Nem | Vezeték nélküli megoldások - Vezérlő nélküli elérési pont (Controllerless Access Point) | legalább 60 (hatvan), legfeljebb 120 (százhúsz) naptári nap | A rendelés előzetes konzultációt igényel
0202110601 | DKM0104HNET21 | P9Q36AA | HPE G2 Basic Mdlr 3.6kVA/(2) C19 WW PDU | HPE | Áru | Alaptermék |  | 1 | 1 | Nem | db | 12 | 120 |  | 27 | 48099 | EUR | 121.7691 | Nem | Vezeték nélküli megoldások - Vezérlő nélküli elérési pont (Controllerless Access Point) | legalább 60 (hatvan), legfeljebb 120 (százhúsz) naptári nap | A rendelés előzetes konzultációt igényel
0202110601 | DKM0104HNET21 | P9Q37A | HPE G2 Basic 3.6kVA/(12) C13 WW PDU | HPE | Áru | Alaptermék |  | 1 | 1 | Nem | db | 12 | 120 |  | 27 | 70780 | EUR | 179.1899 | Nem | Vezeték nélküli megoldások - Vezérlő nélküli elérési pont (Controllerless Access Point) | legalább 60 (hatvan), legfeljebb 120 (százhúsz) naptári nap | A rendelés előzetes konzultációt igényel
0202110601 | DKM0104HNET21 | P9Q37AA | HPE G2 Basic 3.6kVA/(12) C13 WW PDU | HPE | Áru | Alaptermék |  | 1 | 1 | Nem | db | 12 | 120 |  | 27 | 70780 | EUR | 179.1899 | Nem | Vezeték nélküli megoldások - Vezérlő nélküli elérési pont (Controllerless Access Point) | legalább 60 (hatvan), legfeljebb 120 (százhúsz) naptári nap | A rendelés előzetes konzultációt igényel
0202110601 | DKM0104HNET21 | P9Q38A | HPE G2 Basic 3.6kVA/C13 C19 WW PDU | HPE | Áru | Alaptermék |  | 1 | 1 | Nem | db | 12 | 120 |  | 27 | 98545 | EUR | 249.4809 | Nem | Vezeték nélküli megoldások - Vezérlő nélküli elérési pont (Controllerless Access Point) | legalább 60 (hatvan), legfeljebb 120 (százhúsz) naptári nap | A rendelés előzetes konzultációt igényel
0202110601 | DKM0104HNET21 | P9Q38AA | HPE G2 Basic 3.6kVA/C13 C19 WW PDU | HPE | Áru | Alaptermék |  | 1 | 1 | Nem | db | 12 | 120 |  | 27 | 98545 | EUR | 249.4809 | Nem | Vezeték nélküli megoldások - Vezérlő nélküli elérési pont (Controllerless Access Point) | legalább 60 (hatvan), legfeljebb 120 (százhúsz) naptári nap | A rendelés előzetes konzultációt igényel
0202110601 | DKM0104HNET21 | LICD60A | Aruba Licenc D60 | HPE | Áru | Alaptermék |  | 1 | 1 | Nem | db | 12 | 120 |  | 27 | 6066359 | EUR | 15357.8702 | Nem | Vezeték nélküli megoldások - Vezérlő nélküli elérési pont (Controllerless Access Point) | legalább 60 (hatvan), legfeljebb 120 (százhúsz) naptári nap | A rendelés előzetes konzultációt igényel
0202110601 | DKM0104HNET21 | LICD61A | Aruba Licenc D61 | HPE | Áru | Alaptermék |  | 1 | 1 | Nem | db | 12 | 120 |  | 27 | 9896694 | EUR | 25054.9208 | Nem | Vezeték nélküli megoldások - Vezérlő nélküli elérési pont (Controllerless Access Point) | legalább 60 (hatvan), legfeljebb 120 (százhúsz) naptári nap | A rendelés előzetes konzultációt igényel
0202110601 | DKM0104HNET21 | LICD62A | Aruba Licenc D62 | HPE | Áru | Alaptermék |  | 1 | 1 | Nem | db | 12 | 120 |  | 27 | 13564351 | EUR | 34340.1298 | Nem | Vezeték nélküli megoldások - Vezérlő nélküli elérési pont (Controllerless Access Point) | legalább 60 (hatvan), legfeljebb 120 (százhúsz) naptári nap | A rendelés előzetes konzultációt igényel
0202110601 | DKM0104HNET21 | LICD63A | Aruba Licenc D63 | HPE | Áru | Alaptermék |  | 1 | 1 | Nem | db | 12 | 120 |  | 27 | 6172334 | EUR | 15626.1612 | Nem | Vezeték nélküli megoldások - Vezérlő nélküli elérési pont (Controllerless Access Point) | legalább 60 (hatvan), legfeljebb 120 (százhúsz) naptári nap | A rendelés előzetes konzultációt igényel
0202110601 | DKM0104HNET21 | LICD64A | Aruba Licenc D64 | HPE | Áru | Alaptermék |  | 1 | 1 | Nem | db | 12 | 120 |  | 27 | 11046380 | EUR | 27965.5191 | Nem | Vezeték nélküli megoldások - Vezérlő nélküli elérési pont (Controllerless Access Point) | legalább 60 (hatvan), legfeljebb 120 (százhúsz) naptári nap | A rendelés előzetes konzultációt igényel
0202110601 | DKM0104HNET21 | LICD65A | Aruba Licenc D65 | HPE | Áru | Alaptermék |  | 1 | 1 | Nem | db | 12 | 120 |  | 27 | 9498605 | EUR | 24047.1011 | Nem | Vezeték nélküli megoldások - Vezérlő nélküli elérési pont (Controllerless Access Point) | legalább 60 (hatvan), legfeljebb 120 (százhúsz) naptári nap | A rendelés előzetes konzultációt igényel
0202110601 | DKM0104HNET21 | LICD66A | Aruba Licenc D66 | HPE | Áru | Alaptermék |  | 1 | 1 | Nem | db | 12 | 120 |  | 27 | 6680307 | EUR | 16912.1708 | Nem | Vezeték nélküli megoldások - Vezérlő nélküli elérési pont (Controllerless Access Point) | legalább 60 (hatvan), legfeljebb 120 (százhúsz) naptári nap | A rendelés előzetes konzultációt igényel
0202110601 | DKM0104HNET21 | LICD67A | Aruba Licenc D67 | HPE | Áru | Alaptermék |  | 1 | 1 | Nem | db | 12 | 120 |  | 27 | 12213665 | EUR | 30920.6708 | Nem | Vezeték nélküli megoldások - Vezérlő nélküli elérési pont (Controllerless Access Point) | legalább 60 (hatvan), legfeljebb 120 (százhúsz) naptári nap | A rendelés előzetes konzultációt igényel
0202110601 | DKM0104HNET21 | P9Q43A | HPE G2 Basic Modular 7.3kVA/C19 INTL PDU | HPE | Áru | Alaptermék |  | 1 | 1 | Nem | db | 12 | 120 |  | 27 | 109885 | EUR | 278.1899 | Nem | Vezeték nélküli megoldások - Vezérlő nélküli elérési pont (Controllerless Access Point) | legalább 60 (hatvan), legfeljebb 120 (százhúsz) naptári nap | A rendelés előzetes konzultációt igényel
0202110601 | DKM0104HNET21 | LICA20A | Aruba Licenc A20 | HPE | Áru | Alaptermék |  | 1 | 1 | Nem | db | 12 | 120 |  | 27 | 11591895 | EUR | 29346.5697 | Nem | Vezeték nélküli megoldások - Vezérlő nélküli elérési pont (Controllerless Access Point) | legalább 60 (hatvan), legfeljebb 120 (százhúsz) naptári nap | A rendelés előzetes konzultációt igényel
0202110601 | DKM0104HNET21 | P9Q43AA | HPE G2 Basic Modular 7.3kVA/C19 INTL PDU | HPE | Áru | Alaptermék |  | 1 | 1 | Nem | db | 12 | 120 |  | 27 | 109885 | EUR | 278.1899 | Nem | Vezeték nélküli megoldások - Vezérlő nélküli elérési pont (Controllerless Access Point) | legalább 60 (hatvan), legfeljebb 120 (százhúsz) naptári nap | A rendelés előzetes konzultációt igényel
0202110601 | DKM0104HNET21 | P9Q44A | HPE G2 Basic 7.3kVA/(12) C13 INTL PDU | HPE | Áru | Alaptermék |  | 1 | 1 | Nem | db | 12 | 120 |  | 27 | 109885 | EUR | 278.1899 | Nem | Vezeték nélküli megoldások - Vezérlő nélküli elérési pont (Controllerless Access Point) | legalább 60 (hatvan), legfeljebb 120 (százhúsz) naptári nap | A rendelés előzetes konzultációt igényel
0202110601 | DKM0104HNET21 | P9Q44AA | HPE G2 Basic 7.3kVA/(12) C13 INTL PDU | HPE | Áru | Alaptermék |  | 1 | 1 | Nem | db | 12 | 120 |  | 27 | 109885 | EUR | 278.1899 | Nem | Vezeték nélküli megoldások - Vezérlő nélküli elérési pont (Controllerless Access Point) | legalább 60 (hatvan), legfeljebb 120 (százhúsz) naptári nap | A rendelés előzetes konzultációt igényel
0202110601 | DKM0104HNET21 | P9Q45A | HPE G2 Basic 7.3kVA/(20) C13 INTL PDU | HPE | Áru | Alaptermék |  | 1 | 1 | Nem | db | 12 | 120 |  | 27 | 134912 | EUR | 341.5505 | Nem | Vezeték nélküli megoldások - Vezérlő nélküli elérési pont (Controllerless Access Point) | legalább 60 (hatvan), legfeljebb 120 (százhúsz) naptári nap | A rendelés előzetes konzultációt igényel
0202110601 | DKM0104HNET21 | P9Q45AA | HPE G2 Basic 7.3kVA/(20) C13 INTL PDU | HPE | Áru | Alaptermék |  | 1 | 1 | Nem | db | 12 | 120 |  | 27 | 134912 | EUR | 341.5505 | Nem | Vezeték nélküli megoldások - Vezérlő nélküli elérési pont (Controllerless Access Point) | legalább 60 (hatvan), legfeljebb 120 (százhúsz) naptári nap | A rendelés előzetes konzultációt igényel
0202110601 | DKM0104HNET21 | P9Q46A | HPE G2 Basic 7.3kVA/C13 C19 INTL PDU | HPE | Áru | Alaptermék |  | 1 | 1 | Nem | db | 12 | 120 |  | 27 | 166979 | EUR | 422.7309 | Nem | Vezeték nélküli megoldások - Vezérlő nélküli elérési pont (Controllerless Access Point) | legalább 60 (hatvan), legfeljebb 120 (százhúsz) naptári nap | A rendelés előzetes konzultációt igényel
0202110601 | DKM0104HNET21 | P9Q46AA | HPE G2 Basic 7.3kVA/C13 C19 INTL PDU | HPE | Áru | Alaptermék |  | 1 | 1 | Nem | db | 12 | 120 |  | 27 | 166979 | EUR | 422.7309 | Nem | Vezeték nélküli megoldások - Vezérlő nélküli elérési pont (Controllerless Access Point) | legalább 60 (hatvan), legfeljebb 120 (százhúsz) naptári nap | A rendelés előzetes konzultációt igényel
0202110601 | DKM0104HNET21 | P9Q49A | HPE G2 Basic 9.2kVA/C13 C19 WW PDU | HPE | Áru | Alaptermék |  | 1 | 1 | Nem | db | 12 | 120 |  | 27 | 166979 | EUR | 422.7309 | Nem | Vezeték nélküli megoldások - Vezérlő nélküli elérési pont (Controllerless Access Point) | legalább 60 (hatvan), legfeljebb 120 (százhúsz) naptári nap | A rendelés előzetes konzultációt igényel
0202110601 | DKM0104HNET21 | P9Q49AA | HPE G2 Basic 9.2kVA/C13 C19 WW PDU | HPE | Áru | Alaptermék |  | 1 | 1 | Nem | db | 12 | 120 |  | 27 | 166979 | EUR | 422.7309 | Nem | Vezeték nélküli megoldások - Vezérlő nélküli elérési pont (Controllerless Access Point) | legalább 60 (hatvan), legfeljebb 120 (százhúsz) naptári nap | A rendelés előzetes konzultációt igényel
0202110601 | DKM0104HNET21 | P9Q50A | HPE G2 Basic 11kVA/C13 C19 INTL PDU | HPE | Áru | Alaptermék |  | 1 | 1 | Nem | db | 12 | 120 |  | 27 | 217033 | EUR | 549.4495 | Nem | Vezeték nélküli megoldások - Vezérlő nélküli elérési pont (Controllerless Access Point) | legalább 60 (hatvan), legfeljebb 120 (százhúsz) naptári nap | A rendelés előzetes konzultációt igényel
0202110601 | DKM0104HNET21 | P9Q50AA | HPE G2 Basic 11kVA/C13 C19 INTL PDU | HPE | Áru | Alaptermék |  | 1 | 1 | Nem | db | 12 | 120 |  | 27 | 217033 | EUR | 549.4495 | Nem | Vezeték nélküli megoldások - Vezérlő nélküli elérési pont (Controllerless Access Point) | legalább 60 (hatvan), legfeljebb 120 (százhúsz) naptári nap | A rendelés előzetes konzultációt igényel
0202110601 | DKM0104HNET21 | LICA21A | Aruba Licenc A21 | HPE | Áru | Alaptermék |  | 1 | 1 | Nem | db | 12 | 120 |  | 27 | 10698737 | EUR | 27085.4112 | Nem | Vezeték nélküli megoldások - Vezérlő nélküli elérési pont (Controllerless Access Point) | legalább 60 (hatvan), legfeljebb 120 (százhúsz) naptári nap | A rendelés előzetes konzultációt igényel
0202110601 | DKM0104HNET21 | P9Q51A | HPE G2 Basic Mdlr 14.4kVA/C19 INTL PDU | HPE | Áru | Alaptermék |  | 1 | 1 | Nem | db | 12 | 120 |  | 27 | 171280 | EUR | 433.6202 | Nem | Vezeték nélküli megoldások - Vezérlő nélküli elérési pont (Controllerless Access Point) | legalább 60 (hatvan), legfeljebb 120 (százhúsz) naptári nap | A rendelés előzetes konzultációt igényel
0202110601 | DKM0104HNET21 | P9Q51AA | HPE G2 Basic Mdlr 14.4kVA/C19 INTL PDU | HPE | Áru | Alaptermék |  | 1 | 1 | Nem | db | 12 | 120 |  | 27 | 171280 | EUR | 433.6202 | Nem | Vezeték nélküli megoldások - Vezérlő nélküli elérési pont (Controllerless Access Point) | legalább 60 (hatvan), legfeljebb 120 (százhúsz) naptári nap | A rendelés előzetes konzultációt igényel
0202110601 | DKM0104HNET21 | P9Q57A | HPE G2 Basic Mdlr 3Ph 11kVA/C19 INTL PDU | HPE | Áru | Alaptermék |  | 1 | 1 | Nem | db | 12 | 120 |  | 27 | 143906 | EUR | 364.3197 | Nem | Vezeték nélküli megoldások - Vezérlő nélküli elérési pont (Controllerless Access Point) | legalább 60 (hatvan), legfeljebb 120 (százhúsz) naptári nap | A rendelés előzetes konzultációt igényel
0202110601 | DKM0104HNET21 | P9Q57AA | HPE G2 Basic Mdlr 3Ph 11kVA/C19 INTL PDU | HPE | Áru | Alaptermék |  | 1 | 1 | Nem | db | 12 | 120 |  | 27 | 143906 | EUR | 364.3197 | Nem | Vezeték nélküli megoldások - Vezérlő nélküli elérési pont (Controllerless Access Point) | legalább 60 (hatvan), legfeljebb 120 (százhúsz) naptári nap | A rendelés előzetes konzultációt igényel
0202110601 | DKM0104HNET21 | P9Q58A | HPE G2 Basic 3Ph 11kVA/C13 C19 INTL PDU | HPE | Áru | Alaptermék |  | 1 | 1 | Nem | db | 12 | 120 |  | 27 | 287813 | EUR | 728.6393 | Nem | Vezeték nélküli megoldások - Vezérlő nélküli elérési pont (Controllerless Access Point) | legalább 60 (hatvan), legfeljebb 120 (százhúsz) naptári nap | A rendelés előzetes konzultációt igényel
0202110601 | DKM0104HNET21 | P9Q58AA | HPE G2 Basic 3Ph 11kVA/C13 C19 INTL PDU | HPE | Áru | Alaptermék |  | 1 | 1 | Nem | db | 12 | 120 |  | 27 | 287813 | EUR | 728.6393 | Nem | Vezeték nélküli megoldások - Vezérlő nélküli elérési pont (Controllerless Access Point) | legalább 60 (hatvan), legfeljebb 120 (százhúsz) naptári nap | A rendelés előzetes konzultációt igényel
0202110601 | DKM0104HNET21 | P9Q63A | HPE G2 Basic Mdlr 3Ph 22kVA/C19 INTL PDU | HPE | Áru | Alaptermék |  | 1 | 1 | Nem | db | 12 | 120 |  | 27 | 312840 | EUR | 792 | Nem | Vezeték nélküli megoldások - Vezérlő nélküli elérési pont (Controllerless Access Point) | legalább 60 (hatvan), legfeljebb 120 (százhúsz) naptári nap | A rendelés előzetes konzultációt igényel
0202110601 | DKM0104HNET21 | P9Q63AA | HPE G2 Basic Mdlr 3Ph 22kVA/C19 INTL PDU | HPE | Áru | Alaptermék |  | 1 | 1 | Nem | db | 12 | 120 |  | 27 | 312840 | EUR | 792 | Nem | Vezeték nélküli megoldások - Vezérlő nélküli elérési pont (Controllerless Access Point) | legalább 60 (hatvan), legfeljebb 120 (százhúsz) naptári nap | A rendelés előzetes konzultációt igényel
0202110601 | DKM0104HNET21 | P9Q64A | HPE G2 Basic 3Ph 22kVA/(18) C13 INTL PDU | HPE | Áru | Alaptermék |  | 1 | 1 | Nem | db | 12 | 120 |  | 27 | 360939 | EUR | 913.7691 | Nem | Vezeték nélküli megoldások - Vezérlő nélküli elérési pont (Controllerless Access Point) | legalább 60 (hatvan), legfeljebb 120 (százhúsz) naptári nap | A rendelés előzetes konzultációt igényel
0202110601 | DKM0104HNET21 | P9Q64AA | HPE G2 Basic 3Ph 22kVA/(18) C13 INTL PDU | HPE | Áru | Alaptermék |  | 1 | 1 | Nem | db | 12 | 120 |  | 27 | 360939 | EUR | 913.7691 | Nem | Vezeték nélküli megoldások - Vezérlő nélküli elérési pont (Controllerless Access Point) | legalább 60 (hatvan), legfeljebb 120 (százhúsz) naptári nap | A rendelés előzetes konzultációt igényel
0202110601 | DKM0104HNET21 | P9Q65A | HPE G2 Basic 3Ph 22kVA/(36) C13 INTL PDU | HPE | Áru | Alaptermék |  | 1 | 1 | Nem | db | 12 | 120 |  | 27 | 434065 | EUR | 1098.8989 | Nem | Vezeték nélküli megoldások - Vezérlő nélküli elérési pont (Controllerless Access Point) | legalább 60 (hatvan), legfeljebb 120 (százhúsz) naptári nap | A rendelés előzetes konzultációt igényel
0202110601 | DKM0104HNET21 | P9Q65AA | HPE G2 Basic 3Ph 22kVA/(36) C13 INTL PDU | HPE | Áru | Alaptermék |  | 1 | 1 | Nem | db | 12 | 120 |  | 27 | 434065 | EUR | 1098.8989 | Nem | Vezeték nélküli megoldások - Vezérlő nélküli elérési pont (Controllerless Access Point) | legalább 60 (hatvan), legfeljebb 120 (százhúsz) naptári nap | A rendelés előzetes konzultációt igényel
0202110601 | DKM0104HNET21 | LICD68A | Aruba Licenc D68 | HPE | Áru | Alaptermék |  | 1 | 1 | Nem | db | 12 | 120 |  | 27 | 8576118 | EUR | 21711.6899 | Nem | Vezeték nélküli megoldások - Vezérlő nélküli elérési pont (Controllerless Access Point) | legalább 60 (hatvan), legfeljebb 120 (százhúsz) naptári nap | A rendelés előzetes konzultációt igényel
0202110601 | DKM0104HNET21 | LICD69A | Aruba Licenc D69 | HPE | Áru | Alaptermék |  | 1 | 1 | Nem | db | 12 | 120 |  | 27 | 9046551 | EUR | 22902.6612 | Nem | Vezeték nélküli megoldások - Vezérlő nélküli elérési pont (Controllerless Access Point) | legalább 60 (hatvan), legfeljebb 120 (százhúsz) naptári nap | A rendelés előzetes konzultációt igényel
0202110601 | DKM0104HNET21 | LICD6A | Aruba Licenc D6 | HPE | Áru | Alaptermék |  | 1 | 1 | Nem | db | 12 | 120 |  | 27 | 13411060 | EUR | 33952.0505 | Nem | Vezeték nélküli megoldások - Vezérlő nélküli elérési pont (Controllerless Access Point) | legalább 60 (hatvan), legfeljebb 120 (százhúsz) naptári nap | A rendelés előzetes konzultációt igényel
0202110601 | DKM0104HNET21 | LICD70A | Aruba Licenc D70 | HPE | Áru | Alaptermék |  | 1 | 1 | Nem | db | 12 | 120 |  | 27 | 14280364 | EUR | 36152.8197 | Nem | Vezeték nélküli megoldások - Vezérlő nélküli elérési pont (Controllerless Access Point) | legalább 60 (hatvan), legfeljebb 120 (százhúsz) naptári nap | A rendelés előzetes konzultációt igényel
0202110601 | DKM0104HNET21 | LICD71A | Aruba Licenc D71 | HPE | Áru | Alaptermék |  | 1 | 1 | Nem | db | 12 | 120 |  | 27 | 13973781 | EUR | 35376.6612 | Nem | Vezeték nélküli megoldások - Vezérlő nélküli elérési pont (Controllerless Access Point) | legalább 60 (hatvan), legfeljebb 120 (százhúsz) naptári nap | A rendelés előzetes konzultációt igényel
0202110601 | DKM0104HNET21 | LICD72A | Aruba Licenc D72 | HPE | Áru | Alaptermék |  | 1 | 1 | Nem | db | 12 | 120 |  | 27 | 8843205 | EUR | 22387.8607 | Nem | Vezeték nélküli megoldások - Vezérlő nélküli elérési pont (Controllerless Access Point) | legalább 60 (hatvan), legfeljebb 120 (százhúsz) naptári nap | A rendelés előzetes konzultációt igényel
0202110601 | DKM0104HNET21 | LICD73A | Aruba Licenc D73 | HPE | Áru | Alaptermék |  | 1 | 1 | Nem | db | 12 | 120 |  | 27 | 11512903 | EUR | 29146.5888 | Nem | Vezeték nélküli megoldások - Vezérlő nélküli elérési pont (Controllerless Access Point) | legalább 60 (hatvan), legfeljebb 120 (százhúsz) naptári nap | A rendelés előzetes konzultációt igényel
0202110601 | DKM0104HNET21 | LICD74A | Aruba Licenc D74 | HPE | Áru | Alaptermék |  | 1 | 1 | Nem | db | 12 | 120 |  | 27 | 10852029 | EUR | 27473.4904 | Nem | Vezeték nélküli megoldások - Vezérlő nélküli elérési pont (Controllerless Access Point) | legalább 60 (hatvan), legfeljebb 120 (százhúsz) naptári nap | A rendelés előzetes konzultációt igényel
0202110601 | DKM0104HNET21 | LICD75A | Aruba Licenc D75 | HPE | Áru | Alaptermék |  | 1 | 1 | Nem | db | 12 | 120 |  | 27 | 7014655 | EUR | 17758.6202 | Nem | Vezeték nélküli megoldások - Vezérlő nélküli elérési pont (Controllerless Access Point) | legalább 60 (hatvan), legfeljebb 120 (százhúsz) naptári nap | A rendelés előzetes konzultációt igényel
0202110601 | DKM0104HNET21 | LICD77A | Aruba Licenc D77 | HPE | Áru | Alaptermék |  | 1 | 1 | Nem | db | 12 | 120 |  | 27 | 11510166 | EUR | 29139.6612 | Nem | Vezeték nélküli megoldások - Vezérlő nélküli elérési pont (Controllerless Access Point) | legalább 60 (hatvan), legfeljebb 120 (százhúsz) naptári nap | A rendelés előzetes konzultációt igényel
0202110601 | DKM0104HNET21 | LICD78A | Aruba Licenc D78 | HPE | Áru | Alaptermék |  | 1 | 1 | Nem | db | 12 | 120 |  | 27 | 8982419 | EUR | 22740.3005 | Nem | Vezeték nélküli megoldások - Vezérlő nélküli elérési pont (Controllerless Access Point) | legalább 60 (hatvan), legfeljebb 120 (százhúsz) naptári nap | A rendelés előzetes konzultációt igényel
0202110601 | DKM0104HNET21 | LICD79A | Aruba Licenc D79 | HPE | Áru | Alaptermék |  | 1 | 1 | Nem | db | 12 | 120 |  | 27 | 11142579 | EUR | 28209.0601 | Nem | Vezeték nélküli megoldások - Vezérlő nélküli elérési pont (Controllerless Access Point) | legalább 60 (hatvan), legfeljebb 120 (százhúsz) naptári nap | A rendelés előzetes konzultációt igényel
0202110601 | DKM0104HNET21 | LICA22A | Aruba Licenc A22 | HPE | Áru | Alaptermék |  | 1 | 1 | Nem | db | 12 | 120 |  | 27 | 25388530 | EUR | 64274.7596 | Nem | Vezeték nélküli megoldások - Vezérlő nélküli elérési pont (Controllerless Access Point) | legalább 60 (hatvan), legfeljebb 120 (százhúsz) naptári nap | A rendelés előzetes konzultációt igényel
0202110601 | DKM0104HNET21 | LICD7A | Aruba Licenc D7 | HPE | Áru | Alaptermék |  | 1 | 1 | Nem | db | 12 | 120 |  | 27 | 5937312 | EUR | 15031.1708 | Nem | Vezeték nélküli megoldások - Vezérlő nélküli elérési pont (Controllerless Access Point) | legalább 60 (hatvan), legfeljebb 120 (százhúsz) naptári nap | A rendelés előzetes konzultációt igényel
0202110601 | DKM0104HNET21 | LICD80A | Aruba Licenc D80 | HPE | Áru | Alaptermék |  | 1 | 1 | Nem | db | 12 | 120 |  | 27 | 8346962 | EUR | 21131.5505 | Nem | Vezeték nélküli megoldások - Vezérlő nélküli elérési pont (Controllerless Access Point) | legalább 60 (hatvan), legfeljebb 120 (százhúsz) naptári nap | A rendelés előzetes konzultációt igényel
0202110601 | DKM0104HNET21 | LICD81A | Aruba Licenc D81 | HPE | Áru | Alaptermék |  | 1 | 1 | Nem | db | 12 | 120 |  | 27 | 12634044 | EUR | 31984.9208 | Nem | Vezeték nélküli megoldások - Vezérlő nélküli elérési pont (Controllerless Access Point) | legalább 60 (hatvan), legfeljebb 120 (százhúsz) naptári nap | A rendelés előzetes konzultációt igényel
0202110601 | DKM0104HNET21 | LICD82A | Aruba Licenc D82 | HPE | Áru | Alaptermék |  | 1 | 1 | Nem | db | 12 | 120 |  | 27 | 7000186 | EUR | 17721.9904 | Nem | Vezeték nélküli megoldások - Vezérlő nélküli elérési pont (Controllerless Access Point) | legalább 60 (hatvan), legfeljebb 120 (százhúsz) naptári nap | A rendelés előzetes konzultációt igényel
0202110601 | DKM0104HNET21 | LICD83A | Aruba Licenc D83 | HPE | Áru | Alaptermék |  | 1 | 1 | Nem | db | 12 | 120 |  | 27 | 13700436 | EUR | 34684.6489 | Nem | Vezeték nélküli megoldások - Vezérlő nélküli elérési pont (Controllerless Access Point) | legalább 60 (hatvan), legfeljebb 120 (százhúsz) naptári nap | A rendelés előzetes konzultációt igényel
0202110601 | DKM0104HNET21 | LICD84A | Aruba Licenc D84 | HPE | Áru | Alaptermék |  | 1 | 1 | Nem | db | 12 | 120 |  | 27 | 12443602 | EUR | 31502.791 | Nem | Vezeték nélküli megoldások - Vezérlő nélküli elérési pont (Controllerless Access Point) | legalább 60 (hatvan), legfeljebb 120 (százhúsz) naptári nap | A rendelés előzetes konzultációt igényel
0202110601 | DKM0104HNET21 | LICD85A | Aruba Licenc D85 | HPE | Áru | Alaptermék |  | 1 | 1 | Nem | db | 12 | 120 |  | 27 | 8066189 | EUR | 20420.7309 | Nem | Vezeték nélküli megoldások - Vezérlő nélküli elérési pont (Controllerless Access Point) | legalább 60 (hatvan), legfeljebb 120 (százhúsz) naptári nap | A rendelés előzetes konzultációt igényel
0202110601 | DKM0104HNET21 | LICD86A | Aruba Licenc D86 | HPE | Áru | Alaptermék |  | 1 | 1 | Nem | db | 12 | 120 |  | 27 | 5902900 | EUR | 14944.0505 | Nem | Vezeték nélküli megoldások - Vezérlő nélküli elérési pont (Controllerless Access Point) | legalább 60 (hatvan), legfeljebb 120 (százhúsz) naptári nap | A rendelés előzetes konzultációt igényel
0202110601 | DKM0104HNET21 | Q0P73A | HPE C19/C20 WW 16A 2.5m Blk Lckng PC | HPE | Áru | Alaptermék |  | 1 | 1 | Nem | db | 12 | 120 |  | 27 | 25419 | EUR | 64.3511 | Nem | Vezeték nélküli megoldások - Vezérlő nélküli elérési pont (Controllerless Access Point) | legalább 60 (hatvan), legfeljebb 120 (százhúsz) naptári nap | A rendelés előzetes konzultációt igényel
0202110601 | DKM0104HNET21 | Q0P73AA | HPE C19/C20 WW 16A 2.5m Blk Lckng PC | HPE | Áru | Alaptermék |  | 1 | 1 | Nem | db | 12 | 120 |  | 27 | 25419 | EUR | 64.3511 | Nem | Vezeték nélküli megoldások - Vezérlő nélküli elérési pont (Controllerless Access Point) | legalább 60 (hatvan), legfeljebb 120 (százhúsz) naptári nap | A rendelés előzetes konzultációt igényel
0202110601 | DKM0104HNET21 | Q0R19A | HPE C19/C20 WW 16A 0.7m Blk Lckng PC | HPE | Áru | Alaptermék |  | 1 | 1 | Nem | db | 12 | 120 |  | 27 | 18379 | EUR | 46.5287 | Nem | Vezeték nélküli megoldások - Vezérlő nélküli elérési pont (Controllerless Access Point) | legalább 60 (hatvan), legfeljebb 120 (százhúsz) naptári nap | A rendelés előzetes konzultációt igényel
0202110601 | DKM0104HNET21 | Q0R19AA | HPE C19/C20 WW 16A 0.7m Blk Lckng PC | HPE | Áru | Alaptermék |  | 1 | 1 | Nem | db | 12 | 120 |  | 27 | 18379 | EUR | 46.5287 | Nem | Vezeték nélküli megoldások - Vezérlő nélküli elérési pont (Controllerless Access Point) | legalább 60 (hatvan), legfeljebb 120 (százhúsz) naptári nap | A rendelés előzetes konzultációt igényel
0102010201 | DKM0104HNET21 | Q0U54BB | HPE SN6600B 32Gb 48/24 FC Switch | HPE | Áru | Alaptermék |  | 1 | 1 | Nem | db | 12 | 120 |  | 27 | 11980990 | EUR | 30331.6202 | Nem | Vezeték nélküli megoldások - Vezérlő nélküli elérési pont (Controllerless Access Point) | legalább 60 (hatvan), legfeljebb 120 (százhúsz) naptári nap | A rendelés előzetes konzultációt igényel
0102010201 | DKM0104HNET21 | Q0U55BB | HPE SN6600B 32Gb 48/24 Pwr Pk+ FC Switch | HPE | Áru | Alaptermék |  | 1 | 1 | Nem | db | 12 | 120 |  | 27 | 20588783 | EUR | 52123.5 | Nem | Vezeték nélküli megoldások - Vezérlő nélküli elérési pont (Controllerless Access Point) | legalább 60 (hatvan), legfeljebb 120 (százhúsz) naptári nap | A rendelés előzetes konzultációt igényel
0102010201 | DKM0104HNET21 | Q0U56BB | HPE SN6600B 32Gb 48/48 FC Switch | HPE | Áru | Alaptermék |  | 1 | 1 | Nem | db | 12 | 120 |  | 27 | 23998347 | EUR | 60755.3101 | Nem | Vezeték nélküli megoldások - Vezérlő nélküli elérési pont (Controllerless Access Point) | legalább 60 (hatvan), legfeljebb 120 (százhúsz) naptári nap | A rendelés előzetes konzultációt igényel
0102010201 | DKM0104HNET21 | Q0U57BB | HPE SN6600B 32Gb 48/48 Pwr Pk+ FC Switch | HPE | Áru | Alaptermék |  | 1 | 1 | Nem | db | 12 | 120 |  | 27 | 28034765 | EUR | 70974.0888 | Nem | Vezeték nélküli megoldások - Vezérlő nélküli elérési pont (Controllerless Access Point) | legalább 60 (hatvan), legfeljebb 120 (százhúsz) naptári nap | A rendelés előzetes konzultációt igényel
0102010201 | DKM0104HNET21 | Q0U58BB | HPE SN6600B 32Gb 48/24 24p SFP+FC Switch | HPE | Áru | Alaptermék |  | 1 | 1 | Nem | db | 12 | 120 |  | 27 | 14384774 | EUR | 36417.1489 | Nem | Vezeték nélküli megoldások - Vezérlő nélküli elérési pont (Controllerless Access Point) | legalább 60 (hatvan), legfeljebb 120 (százhúsz) naptári nap | A rendelés előzetes konzultációt igényel
0202110601 | DKM0104HNET21 | P9Q66A | HPE G2 PDU Ext Bar Kit with C13 Outlets | HPE | Áru | Alaptermék |  | 1 | 1 | Nem | db | 12 | 120 |  | 27 | 52791 | EUR | 133.6489 | Nem | Vezeték nélküli megoldások - Vezérlő nélküli elérési pont (Controllerless Access Point) | legalább 60 (hatvan), legfeljebb 120 (százhúsz) naptári nap | A rendelés előzetes konzultációt igényel
0202110601 | DKM0104HNET21 | P9Q66AA | HPE G2 PDU Ext Bar Kit with C13 Outlets | HPE | Áru | Alaptermék |  | 1 | 1 | Nem | db | 12 | 120 |  | 27 | 52791 | EUR | 133.6489 | Nem | Vezeték nélküli megoldások - Vezérlő nélküli elérési pont (Controllerless Access Point) | legalább 60 (hatvan), legfeljebb 120 (százhúsz) naptári nap | A rendelés előzetes konzultációt igényel
0202110601 | DKM0104HNET21 | P9Q67A | HPE G2 PDU Ext Bar Kit with C13 C19 | HPE | Áru | Alaptermék |  | 1 | 1 | Nem | db | 12 | 120 |  | 27 | 52791 | EUR | 133.6489 | Nem | Vezeték nélküli megoldások - Vezérlő nélküli elérési pont (Controllerless Access Point) | legalább 60 (hatvan), legfeljebb 120 (százhúsz) naptári nap | A rendelés előzetes konzultációt igényel
0202110601 | DKM0104HNET21 | P9Q67AA | HPE G2 PDU Ext Bar Kit with C13 C19 | HPE | Áru | Alaptermék |  | 1 | 1 | Nem | db | 12 | 120 |  | 27 | 52791 | EUR | 133.6489 | Nem | Vezeték nélküli megoldások - Vezérlő nélküli elérési pont (Controllerless Access Point) | legalább 60 (hatvan), legfeljebb 120 (százhúsz) naptári nap | A rendelés előzetes konzultációt igényel
0202110601 | DKM0104HNET21 | P9Q68A | HPE G2 PDU Extension Kit with 5-20R | HPE | Áru | Alaptermék |  | 1 | 1 | Nem | db | 12 | 120 |  | 27 | 52791 | EUR | 133.6489 | Nem | Vezeték nélküli megoldások - Vezérlő nélküli elérési pont (Controllerless Access Point) | legalább 60 (hatvan), legfeljebb 120 (százhúsz) naptári nap | A rendelés előzetes konzultációt igényel
0202110601 | DKM0104HNET21 | P9Q68AA | HPE G2 PDU Extension Kit with 5-20R | HPE | Áru | Alaptermék |  | 1 | 1 | Nem | db | 12 | 120 |  | 27 | 52791 | EUR | 133.6489 | Nem | Vezeték nélküli megoldások - Vezérlő nélküli elérési pont (Controllerless Access Point) | legalább 60 (hatvan), legfeljebb 120 (százhúsz) naptári nap | A rendelés előzetes konzultációt igényel
0202110601 | DKM0104HNET21 | P9R50A | HPE G2 Mtrd 3.6kVA/IEC C20 Hz WW PDU | HPE | Áru | Alaptermék |  | 1 | 1 | Nem | db | 12 | 120 |  | 27 | 200609 | EUR | 507.8702 | Nem | Vezeték nélküli megoldások - Vezérlő nélküli elérési pont (Controllerless Access Point) | legalább 60 (hatvan), legfeljebb 120 (százhúsz) naptári nap | A rendelés előzetes konzultációt igényel
0202110601 | DKM0104HNET21 | P9R50AA | HPE G2 Mtrd 3.6kVA/IEC C20 Hz WW PDU | HPE | Áru | Alaptermék |  | 1 | 1 | Nem | db | 12 | 120 |  | 27 | 200609 | EUR | 507.8702 | Nem | Vezeték nélküli megoldások - Vezérlő nélküli elérési pont (Controllerless Access Point) | legalább 60 (hatvan), legfeljebb 120 (százhúsz) naptári nap | A rendelés előzetes konzultációt igényel
0202110601 | DKM0104HNET21 | P9R54A | HPE G2 Mtrd Md 7.3kVA/60309 1U INTL PDU | HPE | Áru | Alaptermék |  | 1 | 1 | Nem | db | 12 | 120 |  | 27 | 262785 | EUR | 665.2787 | Nem | Vezeték nélküli megoldások - Vezérlő nélküli elérési pont (Controllerless Access Point) | legalább 60 (hatvan), legfeljebb 120 (százhúsz) naptári nap | A rendelés előzetes konzultációt igényel
0202110601 | DKM0104HNET21 | P9R54AA | HPE G2 Mtrd Md 7.3kVA/60309 1U INTL PDU | HPE | Áru | Alaptermék |  | 1 | 1 | Nem | db | 12 | 120 |  | 27 | 262785 | EUR | 665.2787 | Nem | Vezeték nélküli megoldások - Vezérlő nélküli elérési pont (Controllerless Access Point) | legalább 60 (hatvan), legfeljebb 120 (százhúsz) naptári nap | A rendelés előzetes konzultációt igényel
0202110601 | DKM0104HNET21 | P9R55A | HPE G2 Mtrd 7.3kVA/60309 2U INTL PDU | HPE | Áru | Alaptermék |  | 1 | 1 | Nem | db | 12 | 120 |  | 27 | 278819 | EUR | 705.8702 | Nem | Vezeték nélküli megoldások - Vezérlő nélküli elérési pont (Controllerless Access Point) | legalább 60 (hatvan), legfeljebb 120 (százhúsz) naptári nap | A rendelés előzetes konzultációt igényel
0202110601 | DKM0104HNET21 | P9R55AA | HPE G2 Mtrd 7.3kVA/60309 2U INTL PDU | HPE | Áru | Alaptermék |  | 1 | 1 | Nem | db | 12 | 120 |  | 27 | 278819 | EUR | 705.8702 | Nem | Vezeték nélküli megoldások - Vezérlő nélküli elérési pont (Controllerless Access Point) | legalább 60 (hatvan), legfeljebb 120 (százhúsz) naptári nap | A rendelés előzetes konzultációt igényel
0202110601 | DKM0104HNET21 | P9R56A | HPE G2 Mtrd 7.3kVA/60309 Vt INTL PDU | HPE | Áru | Alaptermék |  | 1 | 1 | Nem | db | 12 | 120 |  | 27 | 338259 | EUR | 856.3511 | Nem | Vezeték nélküli megoldások - Vezérlő nélküli elérési pont (Controllerless Access Point) | legalább 60 (hatvan), legfeljebb 120 (százhúsz) naptári nap | A rendelés előzetes konzultációt igényel
0202110601 | DKM0104HNET21 | P9R56AA | HPE G2 Mtrd 7.3kVA/60309 Vt INTL PDU | HPE | Áru | Alaptermék |  | 1 | 1 | Nem | db | 12 | 120 |  | 27 | 338259 | EUR | 856.3511 | Nem | Vezeték nélküli megoldások - Vezérlő nélküli elérési pont (Controllerless Access Point) | legalább 60 (hatvan), legfeljebb 120 (százhúsz) naptári nap | A rendelés előzetes konzultációt igényel
0102010201 | DKM0104HNET21 | Q0U59BB | HPE SN6600B 32Gb 48/24PP+ 24pSFP+ Switch | HPE | Áru | Alaptermék |  | 1 | 1 | Nem | db | 12 | 120 |  | 27 | 21736905 | EUR | 55030.1393 | Nem | Vezeték nélküli megoldások - Vezérlő nélküli elérési pont (Controllerless Access Point) | legalább 60 (hatvan), legfeljebb 120 (százhúsz) naptári nap | A rendelés előzetes konzultációt igényel
0202110601 | DKM0104HNET21 | LICA23A | Aruba Licenc A23 | HPE | Áru | Alaptermék |  | 1 | 1 | Nem | db | 12 | 120 |  | 27 | 27472045 | EUR | 69549.4809 | Nem | Vezeték nélküli megoldások - Vezérlő nélküli elérési pont (Controllerless Access Point) | legalább 60 (hatvan), legfeljebb 120 (százhúsz) naptári nap | A rendelés előzetes konzultációt igényel
0102010201 | DKM0104HNET21 | Q0U60BB | HPE SN6600B 32Gb 48/48 48p SFP+FC Switch | HPE | Áru | Alaptermék |  | 1 | 1 | Nem | db | 12 | 120 |  | 27 | 29405786 | EUR | 74445.0287 | Nem | Vezeték nélküli megoldások - Vezérlő nélküli elérési pont (Controllerless Access Point) | legalább 60 (hatvan), legfeljebb 120 (százhúsz) naptári nap | A rendelés előzetes konzultációt igényel
0102010201 | DKM0104HNET21 | Q0U61BB | HPE SN6600B 32Gb 48/48PP+ 48pSFP+ Switch | HPE | Áru | Alaptermék |  | 1 | 1 | Nem | db | 12 | 120 |  | 27 | 33471143 | EUR | 84737.0697 | Nem | Vezeték nélküli megoldások - Vezérlő nélküli elérési pont (Controllerless Access Point) | legalább 60 (hatvan), legfeljebb 120 (százhúsz) naptári nap | A rendelés előzetes konzultációt igényel
0102010201 | DKM0104HNET21 | Q0U63BB | HPE SN8600B 8-slot Pwr Pack+ Dir Switch | HPE | Áru | Alaptermék |  | 1 | 1 | Nem | db | 12 | 120 |  | 27 | 129875135 | EUR | 328797.8101 | Nem | Vezeték nélküli megoldások - Vezérlő nélküli elérési pont (Controllerless Access Point) | legalább 60 (hatvan), legfeljebb 120 (százhúsz) naptári nap | A rendelés előzetes konzultációt igényel
0102010201 | DKM0104HNET21 | Q0U83BB | HPE SN8600B 4-slot Pwr Pack+ Dir Switch | HPE | Áru | Alaptermék |  | 1 | 1 | Nem | db | 12 | 120 |  | 27 | 86555007 | EUR | 219126.6011 | Nem | Vezeték nélküli megoldások - Vezérlő nélküli elérési pont (Controllerless Access Point) | legalább 60 (hatvan), legfeljebb 120 (százhúsz) naptári nap | A rendelés előzetes konzultációt igényel
0102010201 | DKM0104HNET21 | Q0U84BB | HPE SN8600B 32Gb 48-port FC Blade | HPE | Áru | Alaptermék |  | 1 | 1 | Nem | db | 12 | 120 |  | 27 | 102006566 | EUR | 258244.4713 | Nem | Vezeték nélküli megoldások - Vezérlő nélküli elérési pont (Controllerless Access Point) | legalább 60 (hatvan), legfeljebb 120 (százhúsz) naptári nap | A rendelés előzetes konzultációt igényel
0102010201 | DKM0104HNET21 | Q0U85BB | HPE SN8600B 32Gb SAN Extension Blade | HPE | Áru | Alaptermék |  | 1 | 1 | Nem | db | 12 | 120 |  | 27 | 159776382 | EUR | 404497.1708 | Nem | Vezeték nélküli megoldások - Vezérlő nélküli elérési pont (Controllerless Access Point) | legalább 60 (hatvan), legfeljebb 120 (százhúsz) naptári nap | A rendelés előzetes konzultációt igényel
0102010201 | DKM0104HNET21 | Q0U86BB | HPE SN8600B 32Gb 48p SFP+ Integrtd Blade | HPE | Áru | Alaptermék |  | 1 | 1 | Nem | db | 12 | 120 |  | 27 | 115493489 | EUR | 292388.5792 | Nem | Vezeték nélküli megoldások - Vezérlő nélküli elérési pont (Controllerless Access Point) | legalább 60 (hatvan), legfeljebb 120 (százhúsz) naptári nap | A rendelés előzetes konzultációt igényel
0102010201 | DKM0104HNET21 | Q0U87BB | HPE SN8600B 32Gb 16p SW SFP+ Extn Blade | HPE | Áru | Alaptermék |  | 1 | 1 | Nem | db | 12 | 120 |  | 27 | 167777656 | EUR | 424753.5601 | Nem | Vezeték nélküli megoldások - Vezérlő nélküli elérési pont (Controllerless Access Point) | legalább 60 (hatvan), legfeljebb 120 (százhúsz) naptári nap | A rendelés előzetes konzultációt igényel
0202110601 | DKM0104HNET21 | P9R61A | HPE G2 Mtrd 3Ph 11kVA/60309 Vt INTL PDU | HPE | Áru | Alaptermék |  | 1 | 1 | Nem | db | 12 | 120 |  | 27 | 383620 | EUR | 971.1899 | Nem | Vezeték nélküli megoldások - Vezérlő nélküli elérési pont (Controllerless Access Point) | legalább 60 (hatvan), legfeljebb 120 (százhúsz) naptári nap | A rendelés előzetes konzultációt igényel
0202110601 | DKM0104HNET21 | P9R61AA | HPE G2 Mtrd 3Ph 11kVA/60309 Vt INTL PDU | HPE | Áru | Alaptermék |  | 1 | 1 | Nem | db | 12 | 120 |  | 27 | 383620 | EUR | 971.1899 | Nem | Vezeték nélküli megoldások - Vezérlő nélküli elérési pont (Controllerless Access Point) | legalább 60 (hatvan), legfeljebb 120 (százhúsz) naptári nap | A rendelés előzetes konzultációt igényel
0202110601 | DKM0104HNET21 | P9R79A | HPE G2 Mtrd Md 3P 11kVA/60309 INTL PDU | HPE | Áru | Alaptermék |  | 1 | 1 | Nem | db | 12 | 120 |  | 27 | 283120 | EUR | 716.7596 | Nem | Vezeték nélküli megoldások - Vezérlő nélküli elérési pont (Controllerless Access Point) | legalább 60 (hatvan), legfeljebb 120 (százhúsz) naptári nap | A rendelés előzetes konzultációt igényel
0202110601 | DKM0104HNET21 | P9R79AA | HPE G2 Mtrd Md 3P 11kVA/60309 INTL PDU | HPE | Áru | Alaptermék |  | 1 | 1 | Nem | db | 12 | 120 |  | 27 | 283120 | EUR | 716.7596 | Nem | Vezeték nélküli megoldások - Vezérlő nélküli elérési pont (Controllerless Access Point) | legalább 60 (hatvan), legfeljebb 120 (százhúsz) naptári nap | A rendelés előzetes konzultációt igényel
0202110601 | DKM0104HNET21 | P9R81A | HPE G2 Mtrd Md 3P 22kVA/60309 INTL PDU | HPE | Áru | Alaptermék |  | 1 | 1 | Nem | db | 12 | 120 |  | 27 | 561939 | EUR | 1422.6298 | Nem | Vezeték nélküli megoldások - Vezérlő nélküli elérési pont (Controllerless Access Point) | legalább 60 (hatvan), legfeljebb 120 (százhúsz) naptári nap | A rendelés előzetes konzultációt igényel
0202110601 | DKM0104HNET21 | P9R81AA | HPE G2 Mtrd Md 3P 22kVA/60309 INTL PDU | HPE | Áru | Alaptermék |  | 1 | 1 | Nem | db | 12 | 120 |  | 27 | 561939 | EUR | 1422.6298 | Nem | Vezeték nélküli megoldások - Vezérlő nélküli elérési pont (Controllerless Access Point) | legalább 60 (hatvan), legfeljebb 120 (százhúsz) naptári nap | A rendelés előzetes konzultációt igényel
0202110601 | DKM0104HNET21 | P9R84A | HPE G2 Mtrd 3P 22kVA/60309 Vt INTL PDU | HPE | Áru | Alaptermék |  | 1 | 1 | Nem | db | 12 | 120 |  | 27 | 739866 | EUR | 1873.0792 | Nem | Vezeték nélküli megoldások - Vezérlő nélküli elérési pont (Controllerless Access Point) | legalább 60 (hatvan), legfeljebb 120 (százhúsz) naptári nap | A rendelés előzetes konzultációt igényel
0202110601 | DKM0104HNET21 | P9R84AA | HPE G2 Mtrd 3P 22kVA/60309 Vt INTL PDU | HPE | Áru | Alaptermék |  | 1 | 1 | Nem | db | 12 | 120 |  | 27 | 739866 | EUR | 1873.0792 | Nem | Vezeték nélküli megoldások - Vezérlő nélküli elérési pont (Controllerless Access Point) | legalább 60 (hatvan), legfeljebb 120 (százhúsz) naptári nap | A rendelés előzetes konzultációt igényel
0202110601 | DKM0104HNET21 | P9R85A | HPE G2 Mtrd 3P 22kVA/C13-C19 Vt INTL PDU | HPE | Áru | Alaptermék |  | 1 | 1 | Nem | db | 12 | 120 |  | 27 | 851707 | EUR | 2156.2213 | Nem | Vezeték nélküli megoldások - Vezérlő nélküli elérési pont (Controllerless Access Point) | legalább 60 (hatvan), legfeljebb 120 (százhúsz) naptári nap | A rendelés előzetes konzultációt igényel
0202110601 | DKM0104HNET21 | LICA24A | Aruba Licenc A24 | HPE | Áru | Alaptermék |  | 1 | 1 | Nem | db | 12 | 120 |  | 27 | 9640556 | EUR | 24406.4713 | Nem | Vezeték nélküli megoldások - Vezérlő nélküli elérési pont (Controllerless Access Point) | legalább 60 (hatvan), legfeljebb 120 (százhúsz) naptári nap | A rendelés előzetes konzultációt igényel
0202110601 | DKM0104HNET21 | P9R85AA | HPE G2 Mtrd 3P 22kVA/C13-C19 Vt INTL PDU | HPE | Áru | Alaptermék |  | 1 | 1 | Nem | db | 12 | 120 |  | 27 | 851707 | EUR | 2156.2213 | Nem | Vezeték nélküli megoldások - Vezérlő nélküli elérési pont (Controllerless Access Point) | legalább 60 (hatvan), legfeljebb 120 (százhúsz) naptári nap | A rendelés előzetes konzultációt igényel
0202110601 | DKM0104HNET21 | P9R87A | HPE G2 Mtrd 3P 22kVA 24 C13 C19 INTL PDU | HPE | Áru | Alaptermék |  | 1 | 1 | Nem | db | 12 | 120 |  | 27 | 694114 | EUR | 1757.25 | Nem | Vezeték nélküli megoldások - Vezérlő nélküli elérési pont (Controllerless Access Point) | legalább 60 (hatvan), legfeljebb 120 (százhúsz) naptári nap | A rendelés előzetes konzultációt igényel
0202110601 | DKM0104HNET21 | P9R87AA | HPE G2 Mtrd 3P 22kVA 24 C13 C19 INTL PDU | HPE | Áru | Alaptermék |  | 1 | 1 | Nem | db | 12 | 120 |  | 27 | 694114 | EUR | 1757.25 | Nem | Vezeték nélküli megoldások - Vezérlő nélküli elérési pont (Controllerless Access Point) | legalább 60 (hatvan), legfeljebb 120 (százhúsz) naptári nap | A rendelés előzetes konzultációt igényel
0202110601 | DKM0104HNET21 | P9S11A | HPE G2 Swtd 3.6kVA/IEC C20 1U WW PDU | HPE | Áru | Alaptermék |  | 1 | 1 | Nem | db | 12 | 120 |  | 27 | 303846 | EUR | 769.2309 | Nem | Vezeték nélküli megoldások - Vezérlő nélküli elérési pont (Controllerless Access Point) | legalább 60 (hatvan), legfeljebb 120 (százhúsz) naptári nap | A rendelés előzetes konzultációt igényel
0202110601 | DKM0104HNET21 | P9S11AA | HPE G2 Swtd 3.6kVA/IEC C20 1U WW PDU | HPE | Áru | Alaptermék |  | 1 | 1 | Nem | db | 12 | 120 |  | 27 | 303846 | EUR | 769.2309 | Nem | Vezeték nélküli megoldások - Vezérlő nélküli elérési pont (Controllerless Access Point) | legalább 60 (hatvan), legfeljebb 120 (százhúsz) naptári nap | A rendelés előzetes konzultációt igényel
0202110601 | DKM0104HNET21 | P9S12A | HPE G2 Swtd 3.6kVA/IEC C20 Vt WW PDU | HPE | Áru | Alaptermék |  | 1 | 1 | Nem | db | 12 | 120 |  | 27 | 383620 | EUR | 971.1899 | Nem | Vezeték nélküli megoldások - Vezérlő nélküli elérési pont (Controllerless Access Point) | legalább 60 (hatvan), legfeljebb 120 (százhúsz) naptári nap | A rendelés előzetes konzultációt igényel
0202110601 | DKM0104HNET21 | P9S12AA | HPE G2 Swtd 3.6kVA/IEC C20 Vt WW PDU | HPE | Áru | Alaptermék |  | 1 | 1 | Nem | db | 12 | 120 |  | 27 | 383620 | EUR | 971.1899 | Nem | Vezeték nélküli megoldások - Vezérlő nélküli elérési pont (Controllerless Access Point) | legalább 60 (hatvan), legfeljebb 120 (százhúsz) naptári nap | A rendelés előzetes konzultációt igényel
0202110601 | DKM0104HNET21 | P9S16A | HPE G2 Swtd 7.3kVA/60309 2U INTL PDU | HPE | Áru | Alaptermék |  | 1 | 1 | Nem | db | 12 | 120 |  | 27 | 507191 | EUR | 1284.0287 | Nem | Vezeték nélküli megoldások - Vezérlő nélküli elérési pont (Controllerless Access Point) | legalább 60 (hatvan), legfeljebb 120 (százhúsz) naptári nap | A rendelés előzetes konzultációt igényel
0202110601 | DKM0104HNET21 | P9S16AA | HPE G2 Swtd 7.3kVA/60309 2U INTL PDU | HPE | Áru | Alaptermék |  | 1 | 1 | Nem | db | 12 | 120 |  | 27 | 507191 | EUR | 1284.0287 | Nem | Vezeték nélküli megoldások - Vezérlő nélküli elérési pont (Controllerless Access Point) | legalább 60 (hatvan), legfeljebb 120 (százhúsz) naptári nap | A rendelés előzetes konzultációt igényel
0202110601 | DKM0104HNET21 | P9S17A | HPE G2 Swtd 7.3kVA/60309 Vt INTL PDU | HPE | Áru | Alaptermék |  | 1 | 1 | Nem | db | 12 | 120 |  | 27 | 541214 | EUR | 1370.1612 | Nem | Vezeték nélküli megoldások - Vezérlő nélküli elérési pont (Controllerless Access Point) | legalább 60 (hatvan), legfeljebb 120 (százhúsz) naptári nap | A rendelés előzetes konzultációt igényel
0202110601 | DKM0104HNET21 | P9S17AA | HPE G2 Swtd 7.3kVA/60309 Vt INTL PDU | HPE | Áru | Alaptermék |  | 1 | 1 | Nem | db | 12 | 120 |  | 27 | 541214 | EUR | 1370.1612 | Nem | Vezeték nélküli megoldások - Vezérlő nélküli elérési pont (Controllerless Access Point) | legalább 60 (hatvan), legfeljebb 120 (százhúsz) naptári nap | A rendelés előzetes konzultációt igényel
0202110601 | DKM0104HNET21 | P9S18A | HPE G2 Mtrd/Swtd 7.3kVA/60309 INTL PDU | HPE | Áru | Alaptermék |  | 1 | 1 | Nem | db | 12 | 120 |  | 27 | 653054 | EUR | 1653.3005 | Nem | Vezeték nélküli megoldások - Vezérlő nélküli elérési pont (Controllerless Access Point) | legalább 60 (hatvan), legfeljebb 120 (százhúsz) naptári nap | A rendelés előzetes konzultációt igényel
0202110601 | DKM0104HNET21 | P9S18AA | HPE G2 Mtrd/Swtd 7.3kVA/60309 INTL PDU | HPE | Áru | Alaptermék |  | 1 | 1 | Nem | db | 12 | 120 |  | 27 | 653054 | EUR | 1653.3005 | Nem | Vezeték nélküli megoldások - Vezérlő nélküli elérési pont (Controllerless Access Point) | legalább 60 (hatvan), legfeljebb 120 (százhúsz) naptári nap | A rendelés előzetes konzultációt igényel
0202110601 | DKM0104HNET21 | P9S20A | HPE G2 Mtrd/Swtd 3P 11kVA/60309 INTL PDU | HPE | Áru | Alaptermék |  | 1 | 1 | Nem | db | 12 | 120 |  | 27 | 835674 | EUR | 2115.6298 | Nem | Vezeték nélküli megoldások - Vezérlő nélküli elérési pont (Controllerless Access Point) | legalább 60 (hatvan), legfeljebb 120 (százhúsz) naptári nap | A rendelés előzetes konzultációt igényel
0202110601 | DKM0104HNET21 | P9S20AA | HPE G2 Mtrd/Swtd 3P 11kVA/60309 INTL PDU | HPE | Áru | Alaptermék |  | 1 | 1 | Nem | db | 12 | 120 |  | 27 | 835674 | EUR | 2115.6298 | Nem | Vezeték nélküli megoldások - Vezérlő nélküli elérési pont (Controllerless Access Point) | legalább 60 (hatvan), legfeljebb 120 (százhúsz) naptári nap | A rendelés előzetes konzultációt igényel
0202110601 | DKM0104HNET21 | P9S24A | HPE G2 Mtrd/Swtd 3P 22kVA/60309 INTL PDU | HPE | Áru | Alaptermék |  | 1 | 1 | Nem | db | 12 | 120 |  | 27 | 1123486 | EUR | 2844.2691 | Nem | Vezeték nélküli megoldások - Vezérlő nélküli elérési pont (Controllerless Access Point) | legalább 60 (hatvan), legfeljebb 120 (százhúsz) naptári nap | A rendelés előzetes konzultációt igényel
0202110601 | DKM0104HNET21 | P9S24AA | HPE G2 Mtrd/Swtd 3P 22kVA/60309 INTL PDU | HPE | Áru | Alaptermék |  | 1 | 1 | Nem | db | 12 | 120 |  | 27 | 1123486 | EUR | 2844.2691 | Nem | Vezeték nélküli megoldások - Vezérlő nélküli elérési pont (Controllerless Access Point) | legalább 60 (hatvan), legfeljebb 120 (százhúsz) naptári nap | A rendelés előzetes konzultációt igényel
0202110601 | DKM0104HNET21 | P9S25A | HPE G2 Mtrd/Swtd 3P 22kVA/C13 INTL PDU | HPE | Áru | Alaptermék |  | 1 | 1 | Nem | db | 12 | 120 |  | 27 | 1306107 | EUR | 3306.6011 | Nem | Vezeték nélküli megoldások - Vezérlő nélküli elérési pont (Controllerless Access Point) | legalább 60 (hatvan), legfeljebb 120 (százhúsz) naptári nap | A rendelés előzetes konzultációt igényel
0202110601 | DKM0104HNET21 | P9S25AA | HPE G2 Mtrd/Swtd 3P 22kVA/C13 INTL PDU | HPE | Áru | Alaptermék |  | 1 | 1 | Nem | db | 12 | 120 |  | 27 | 1306107 | EUR | 3306.6011 | Nem | Vezeték nélküli megoldások - Vezérlő nélküli elérési pont (Controllerless Access Point) | legalább 60 (hatvan), legfeljebb 120 (százhúsz) naptári nap | A rendelés előzetes konzultációt igényel
0202110601 | DKM0104HNET21 | P9T00A | HPE G2 PDU Env Temp Sensor | HPE | Áru | Alaptermék |  | 1 | 1 | Nem | db | 12 | 120 |  | 27 | 45753 | EUR | 115.8292 | Nem | Vezeték nélküli megoldások - Vezérlő nélküli elérési pont (Controllerless Access Point) | legalább 60 (hatvan), legfeljebb 120 (százhúsz) naptári nap | A rendelés előzetes konzultációt igényel
0202110601 | DKM0104HNET21 | P9T00AA | HPE G2 PDU Env Temp Sensor | HPE | Áru | Alaptermék |  | 1 | 1 | Nem | db | 12 | 120 |  | 27 | 45753 | EUR | 115.8292 | Nem | Vezeték nélküli megoldások - Vezérlő nélküli elérési pont (Controllerless Access Point) | legalább 60 (hatvan), legfeljebb 120 (százhúsz) naptári nap | A rendelés előzetes konzultációt igényel
0202110601 | DKM0104HNET21 | P9T02A | HPE G2 PDU Env 3-Temp and 1-Humid Sensor | HPE | Áru | Alaptermék |  | 1 | 1 | Nem | db | 12 | 120 |  | 27 | 70780 | EUR | 179.1899 | Nem | Vezeték nélküli megoldások - Vezérlő nélküli elérési pont (Controllerless Access Point) | legalább 60 (hatvan), legfeljebb 120 (százhúsz) naptári nap | A rendelés előzetes konzultációt igényel
0202110601 | DKM0104HNET21 | P9T02AA | HPE G2 PDU Env 3-Temp and 1-Humid Sensor | HPE | Áru | Alaptermék |  | 1 | 1 | Nem | db | 12 | 120 |  | 27 | 70780 | EUR | 179.1899 | Nem | Vezeték nélküli megoldások - Vezérlő nélküli elérési pont (Controllerless Access Point) | legalább 60 (hatvan), legfeljebb 120 (százhúsz) naptári nap | A rendelés előzetes konzultációt igényel
0202110601 | DKM0104HNET21 | P9T03A | HPE G2 PDU Open/Close Door Sensor | HPE | Áru | Alaptermék |  | 1 | 1 | Nem | db | 12 | 120 |  | 27 | 89160 | EUR | 225.7213 | Nem | Vezeték nélküli megoldások - Vezérlő nélküli elérési pont (Controllerless Access Point) | legalább 60 (hatvan), legfeljebb 120 (százhúsz) naptári nap | A rendelés előzetes konzultációt igényel
0202110601 | DKM0104HNET21 | P9T03AA | HPE G2 PDU Open/Close Door Sensor | HPE | Áru | Alaptermék |  | 1 | 1 | Nem | db | 12 | 120 |  | 27 | 89160 | EUR | 225.7213 | Nem | Vezeték nélküli megoldások - Vezérlő nélküli elérési pont (Controllerless Access Point) | legalább 60 (hatvan), legfeljebb 120 (százhúsz) naptári nap | A rendelés előzetes konzultációt igényel
0102010201 | DKM0104HNET21 | Q0U92AB | HPE SN8600B Dir Optional Power Supply | HPE | Áru | Alaptermék |  | 1 | 1 | Nem | db | 12 | 120 |  | 27 | 4954212 | EUR | 12542.3101 | Nem | Vezeték nélküli megoldások - Vezérlő nélküli elérési pont (Controllerless Access Point) | legalább 60 (hatvan), legfeljebb 120 (százhúsz) naptári nap | A rendelés előzetes konzultációt igényel
0102010201 | DKM0104HNET21 | Q1H70BB | HPE SN3600B 32Gb 24/8 FC Switch | HPE | Áru | Alaptermék |  | 1 | 1 | Nem | db | 12 | 120 |  | 27 | 3596878 | EUR | 9106.0191 | Nem | Vezeték nélküli megoldások - Vezérlő nélküli elérési pont (Controllerless Access Point) | legalább 60 (hatvan), legfeljebb 120 (százhúsz) naptári nap | A rendelés előzetes konzultációt igényel
0102010201 | DKM0104HNET21 | Q1H71BB | HPE SN3600B 32Gb 24/24 FC Switch | HPE | Áru | Alaptermék |  | 1 | 1 | Nem | db | 12 | 120 |  | 27 | 9606144 | EUR | 24319.3511 | Nem | Vezeték nélküli megoldások - Vezérlő nélküli elérési pont (Controllerless Access Point) | legalább 60 (hatvan), legfeljebb 120 (százhúsz) naptári nap | A rendelés előzetes konzultációt igényel
0102010201 | DKM0104HNET21 | Q1H72BB | HPE SN3600B 32Gb 24/24 Pwr Pk+ FC Switch | HPE | Áru | Alaptermék |  | 1 | 1 | Nem | db | 12 | 120 |  | 27 | 13798981 | EUR | 34934.1298 | Nem | Vezeték nélküli megoldások - Vezérlő nélküli elérési pont (Controllerless Access Point) | legalább 60 (hatvan), legfeljebb 120 (százhúsz) naptári nap | A rendelés előzetes konzultációt igényel
0102010201 | DKM0104HNET21 | Q2F21AB | HPE SN2700M 100GbE 32QSFP28 Switch | HPE | Áru | Alaptermék |  | 1 | 1 | Nem | db | 12 | 120 |  | 27 | 11442514 | EUR | 28968.3893 | Nem | Vezeték nélküli megoldások - Vezérlő nélküli elérési pont (Controllerless Access Point) | legalább 60 (hatvan), legfeljebb 120 (százhúsz) naptári nap | A rendelés előzetes konzultációt igényel
0102010201 | DKM0104HNET21 | Q2F22AB | HPE SN2410M 25GbE 48SFP28 8QSFP28 Swch | HPE | Áru | Alaptermék |  | 1 | 1 | Nem | db | 12 | 120 |  | 27 | 10002668 | EUR | 25323.209 | Nem | Vezeték nélküli megoldások - Vezérlő nélküli elérési pont (Controllerless Access Point) | legalább 60 (hatvan), legfeljebb 120 (százhúsz) naptári nap | A rendelés előzetes konzultációt igényel
0102010201 | DKM0104HNET21 | Q2F23AB | HPE SN2100M 100GbE 16QSFP28 Switch | HPE | Áru | Alaptermék |  | 1 | 1 | Nem | db | 12 | 120 |  | 27 | 7141746 | EUR | 18080.3702 | Nem | Vezeték nélküli megoldások - Vezérlő nélküli elérési pont (Controllerless Access Point) | legalább 60 (hatvan), legfeljebb 120 (százhúsz) naptári nap | A rendelés előzetes konzultációt igényel
0102010201 | DKM0104HNET21 | Q2F24AB | HPE SN2100M 100GbE 8QSFP28 Switch | HPE | Áru | Alaptermék |  | 1 | 1 | Nem | db | 12 | 120 |  | 27 | 5233814 | EUR | 13250.1612 | Nem | Vezeték nélküli megoldások - Vezérlő nélküli elérési pont (Controllerless Access Point) | legalább 60 (hatvan), legfeljebb 120 (százhúsz) naptári nap | A rendelés előzetes konzultációt igényel
0102010201 | DKM0104HNET21 | Q2S18BB | HPE SN6650B 32Gb 128/48 FC Switch | HPE | Áru | Alaptermék |  | 1 | 1 | Nem | db | 12 | 120 |  | 27 | 64555707 | EUR | 163432.1708 | Nem | Vezeték nélküli megoldások - Vezérlő nélküli elérési pont (Controllerless Access Point) | legalább 60 (hatvan), legfeljebb 120 (százhúsz) naptári nap | A rendelés előzetes konzultációt igényel
0102010201 | DKM0104HNET21 | Q2S19BB | HPE SN8600B 32Gb 64/32 8QSFP FC Blade | HPE | Áru | Alaptermék |  | 1 | 1 | Nem | db | 12 | 120 |  | 27 | 151767679 | EUR | 384221.9713 | Nem | Vezeték nélküli megoldások - Vezérlő nélküli elérési pont (Controllerless Access Point) | legalább 60 (hatvan), legfeljebb 120 (százhúsz) naptári nap | A rendelés előzetes konzultációt igényel
0102010201 | DKM0104HNET21 | Q6M26AB | HPE SN2700M 100GbE 16QSFP28 Switch | HPE | Áru | Alaptermék |  | 1 | 1 | Nem | db | 12 | 120 |  | 27 | 8571816 | EUR | 21700.8005 | Nem | Vezeték nélküli megoldások - Vezérlő nélküli elérési pont (Controllerless Access Point) | legalább 60 (hatvan), legfeljebb 120 (százhúsz) naptári nap | A rendelés előzetes konzultációt igényel
0102010201 | DKM0104HNET21 | Q6M27AB | HPE SN2410M 25GbE 24SFP28 4QSFP28 Swch | HPE | Áru | Alaptermék |  | 1 | 1 | Nem | db | 12 | 120 |  | 27 | 8000101 | EUR | 20253.4208 | Nem | Vezeték nélküli megoldások - Vezérlő nélküli elérési pont (Controllerless Access Point) | legalább 60 (hatvan), legfeljebb 120 (százhúsz) naptári nap | A rendelés előzetes konzultációt igényel
0102010201 | DKM0104HNET21 | Q6M28AB | HPE SN2410bM 10GbE 48SFP+ 8QSFP28 Swch | HPE | Áru | Alaptermék |  | 1 | 1 | Nem | db | 12 | 120 |  | 27 | 8571816 | EUR | 21700.8005 | Nem | Vezeték nélküli megoldások - Vezérlő nélküli elérési pont (Controllerless Access Point) | legalább 60 (hatvan), legfeljebb 120 (százhúsz) naptári nap | A rendelés előzetes konzultációt igényel
0102010201 | DKM0104HNET21 | Q6M29AB | HPE SN2410bM 10GbE 24SFP+ 4QSFP28 Swch | HPE | Áru | Alaptermék |  | 1 | 1 | Nem | db | 12 | 120 |  | 27 | 7379895 | EUR | 18683.2787 | Nem | Vezeték nélküli megoldások - Vezérlő nélküli elérési pont (Controllerless Access Point) | legalább 60 (hatvan), legfeljebb 120 (százhúsz) naptári nap | A rendelés előzetes konzultációt igényel
0202110501 | DKM0104HNET21 | Q7G16A | HPE 47U to 48U Rack Baying Kit | HPE | Áru | Alaptermék |  | 1 | 1 | Nem | db | 12 | 120 |  | 27 | 70780 | EUR | 179.1899 | Nem | Vezeték nélküli megoldások - Vezérlő nélküli elérési pont (Controllerless Access Point) | legalább 60 (hatvan), legfeljebb 120 (százhúsz) naptári nap | A rendelés előzetes konzultációt igényel
0202110501 | DKM0104HNET21 | Q7G16AA | HPE 47U to 48U Rack Baying Kit | HPE | Áru | Alaptermék |  | 1 | 1 | Nem | db | 12 | 120 |  | 27 | 70780 | EUR | 179.1899 | Nem | Vezeték nélküli megoldások - Vezérlő nélküli elérési pont (Controllerless Access Point) | legalább 60 (hatvan), legfeljebb 120 (százhúsz) naptári nap | A rendelés előzetes konzultációt igényel
0202110501 | DKM0104HNET21 | Q8N47A | CKIT-OD-COV-GL Covers and Glands | HPE | Áru | Alaptermék |  | 1 | 1 | Nem | db | 12 | 120 |  | 27 | 27017 | EUR | 68.3987 | Nem | Vezeték nélküli megoldások - Vezérlő nélküli elérési pont (Controllerless Access Point) | legalább 60 (hatvan), legfeljebb 120 (százhúsz) naptári nap | A rendelés előzetes konzultációt igényel
0202110501 | DKM0104HNET21 | Q8N47AA | CKIT-OD-COV-GL Covers and Glands | HPE | Áru | Alaptermék |  | 1 | 1 | Nem | db | 12 | 120 |  | 27 | 14078 | EUR | 35.6393 | Nem | Vezeték nélküli megoldások - Vezérlő nélküli elérési pont (Controllerless Access Point) | legalább 60 (hatvan), legfeljebb 120 (százhúsz) naptári nap | A rendelés előzetes konzultációt igényel
0202110601 | DKM0104HNET21 | Q8N48A | CKIT-OD-CON-AD M20 to 1/2 in 5-pk Adptr | HPE | Áru | Alaptermék |  | 1 | 1 | Nem | db | 12 | 120 |  | 27 | 52140 | EUR | 132.0003 | Nem | Vezeték nélküli megoldások - Vezérlő nélküli elérési pont (Controllerless Access Point) | legalább 60 (hatvan), legfeljebb 120 (százhúsz) naptári nap | A rendelés előzetes konzultációt igényel
0202110601 | DKM0104HNET21 | Q8N48AA | CKIT-OD-CON-AD M20 to 1/2 in 5-pk Adptr | HPE | Áru | Alaptermék |  | 1 | 1 | Nem | db | 12 | 120 |  | 27 | 27374 | EUR | 69.3005 | Nem | Vezeték nélküli megoldások - Vezérlő nélküli elérési pont (Controllerless Access Point) | legalább 60 (hatvan), legfeljebb 120 (százhúsz) naptári nap | A rendelés előzetes konzultációt igényel
0102050301 | DKM0104HNET21 | Q8N49AA | AP-ANT-22 2.4/5G 2/4dBi 2-pk Omni | HPE | Áru | Alaptermék |  | 1 | 1 | Nem | db | 12 | 120 |  | 27 | 23854 | EUR | 60.3893 | Nem | Vezeték nélküli megoldások - Vezérlő nélküli elérési pont (Controllerless Access Point) | legalább 60 (hatvan), legfeljebb 120 (százhúsz) naptári nap | A rendelés előzetes konzultációt igényel
0102050301 | DKM0104HNET21 | Q8N50AA | ANT-4x4-D100 4x4 2.4/5G 5dBi Panel | HPE | Áru | Alaptermék |  | 1 | 1 | Nem | db | 12 | 120 |  | 27 | 84858 | EUR | 214.8292 | Nem | Vezeték nélküli megoldások - Vezérlő nélküli elérési pont (Controllerless Access Point) | legalább 60 (hatvan), legfeljebb 120 (százhúsz) naptári nap | A rendelés előzetes konzultációt igényel
0102050301 | DKM0104HNET21 | Q8N51AA | ANT-4x4-D608 4x4 2.4/5G 8dBi Panel | HPE | Áru | Alaptermék |  | 1 | 1 | Nem | db | 12 | 120 |  | 27 | 84858 | EUR | 214.8292 | Nem | Vezeték nélküli megoldások - Vezérlő nélküli elérési pont (Controllerless Access Point) | legalább 60 (hatvan), legfeljebb 120 (százhúsz) naptári nap | A rendelés előzetes konzultációt igényel
0202110601 | DKM0104HNET21 | Q8N52AA | 1000BASE-LX LC Conn SFP Ext Temp XCVR | HPE | Áru | Alaptermék |  | 1 | 1 | Nem | db | 12 | 120 |  | 27 | 136476 | EUR | 345.5096 | Nem | Vezeték nélküli megoldások - Vezérlő nélküli elérési pont (Controllerless Access Point) | legalább 60 (hatvan), legfeljebb 120 (százhúsz) naptári nap | A rendelés előzetes konzultációt igényel
0202110601 | DKM0104HNET21 | Q8N53AA | 1000BASE-SX LC Conn SFP Ext Temp XCVR | HPE | Áru | Alaptermék |  | 1 | 1 | Nem | db | 12 | 120 |  | 27 | 64914 | EUR | 164.3388 | Nem | Vezeték nélküli megoldások - Vezérlő nélküli elérési pont (Controllerless Access Point) | legalább 60 (hatvan), legfeljebb 120 (százhúsz) naptári nap | A rendelés előzetes konzultációt igényel
0102050201 | DKM0104HNET21 | Q8N54A | CKIT-OD-SFP SFP Outdoor Accessory Kit | HPE | Áru | Alaptermék |  | 1 | 1 | Nem | db | 12 | 120 |  | 27 | 48822 | EUR | 123.6005 | Nem | Vezeték nélküli megoldások - Vezérlő nélküli elérési pont (Controllerless Access Point) | legalább 60 (hatvan), legfeljebb 120 (százhúsz) naptári nap | A rendelés előzetes konzultációt igényel
0202110601 | DKM0104HNET21 | Q8N54AA | CKIT-OD-SFP SFP Outdoor Accessory Kit | HPE | Áru | Alaptermék |  | 1 | 1 | Nem | db | 12 | 120 |  | 27 | 25419 | EUR | 64.3511 | Nem | Vezeték nélküli megoldások - Vezérlő nélküli elérési pont (Controllerless Access Point) | legalább 60 (hatvan), legfeljebb 120 (százhúsz) naptári nap | A rendelés előzetes konzultációt igényel
0102050202 | DKM0104HNET21 | Q9B58AAE | Aruba MC-VA-10 (RWF1) VMC FIPS/TAA E-LTU | HPE | Áru | Alaptermék |  | 1 | 1 | Nem | db | 12 | 120 |  | 27 | 594870 | EUR | 1505.9999 | Nem | Vezeték nélküli megoldások - Vezérlő nélküli elérési pont (Controllerless Access Point) | legalább 60 (hatvan), legfeljebb 120 (százhúsz) naptári nap | A rendelés előzetes konzultációt igényel
0102050202 | DKM0104HNET21 | Q9B90AAE | Aruba Adv Crypto 1 Session Lic E-LTU | HPE | Áru | Alaptermék |  | 1 | 1 | Nem | db | 12 | 120 |  | 27 | 27017 | EUR | 68.3987 | Nem | Vezeték nélküli megoldások - Vezérlő nélküli elérési pont (Controllerless Access Point) | legalább 60 (hatvan), legfeljebb 120 (százhúsz) naptári nap | A rendelés előzetes konzultációt igényel
0102050202 | DKM0104HNET21 | Q9B94AAE | Aruba MC-VA-10 (RW) Cntlr 10 AP E-LTU | HPE | Áru | Alaptermék |  | 1 | 1 | Nem | db | 12 | 120 |  | 27 | 475896 | EUR | 1204.7999 | Nem | Vezeték nélküli megoldások - Vezérlő nélküli elérési pont (Controllerless Access Point) | legalább 60 (hatvan), legfeljebb 120 (százhúsz) naptári nap | A rendelés előzetes konzultációt igényel
0102010201 | DKM0104HNET21 | Q9D34AB | HPE SN6610C 32Gb 8p 16Gb SFP+ FC Swch | HPE | Áru | Alaptermék |  | 1 | 1 | Nem | db | 12 | 120 |  | 27 | 3617213 | EUR | 9157.5 | Nem | Vezeték nélküli megoldások - Vezérlő nélküli elérési pont (Controllerless Access Point) | legalább 60 (hatvan), legfeljebb 120 (százhúsz) naptári nap | A rendelés előzetes konzultációt igényel
0202110601 | DKM0104HNET21 | P9T04A | HPE G2 PDU Leak Detection Sensor | HPE | Áru | Alaptermék |  | 1 | 1 | Nem | db | 12 | 120 |  | 27 | 137259 | EUR | 347.4904 | Nem | Vezeték nélküli megoldások - Vezérlő nélküli elérési pont (Controllerless Access Point) | legalább 60 (hatvan), legfeljebb 120 (százhúsz) naptári nap | A rendelés előzetes konzultációt igényel
0202110601 | DKM0104HNET21 | P9T04AA | HPE G2 PDU Leak Detection Sensor | HPE | Áru | Alaptermék |  | 1 | 1 | Nem | db | 12 | 120 |  | 27 | 137259 | EUR | 347.4904 | Nem | Vezeték nélküli megoldások - Vezérlő nélküli elérési pont (Controllerless Access Point) | legalább 60 (hatvan), legfeljebb 120 (százhúsz) naptári nap | A rendelés előzetes konzultációt igényel
0202110601 | DKM0104HNET21 | LICA25A | Aruba Licenc A25 | HPE | Áru | Alaptermék |  | 1 | 1 | Nem | db | 12 | 120 |  | 27 | 16149583 | EUR | 40885.0191 | Nem | Vezeték nélküli megoldások - Vezérlő nélküli elérési pont (Controllerless Access Point) | legalább 60 (hatvan), legfeljebb 120 (százhúsz) naptári nap | A rendelés előzetes konzultációt igényel
0202110601 | DKM0104HNET21 | P9T07A | HPE G2 PDU Sensor Port Hub | HPE | Áru | Alaptermék |  | 1 | 1 | Nem | db | 12 | 120 |  | 27 | 34412 | EUR | 87.1202 | Nem | Vezeték nélküli megoldások - Vezérlő nélküli elérési pont (Controllerless Access Point) | legalább 60 (hatvan), legfeljebb 120 (százhúsz) naptári nap | A rendelés előzetes konzultációt igényel
0202110601 | DKM0104HNET21 | P9T07AA | HPE G2 PDU Sensor Port Hub | HPE | Áru | Alaptermék |  | 1 | 1 | Nem | db | 12 | 120 |  | 27 | 34412 | EUR | 87.1202 | Nem | Vezeték nélküli megoldások - Vezérlő nélküli elérési pont (Controllerless Access Point) | legalább 60 (hatvan), legfeljebb 120 (százhúsz) naptári nap | A rendelés előzetes konzultációt igényel
0102030101 | DKM0104HNET21 | PTG10CWA | SO 10GbE CWDM 1xxx nm 23db 70km SFP+ Module | HPE | Áru | Alaptermék |  | 1 | 1 | Nem | db | 12 | 120 |  | 27 | 720314 | EUR | 1823.5792 | Nem | Vezeték nélküli megoldások - Vezérlő nélküli elérési pont (Controllerless Access Point) | legalább 60 (hatvan), legfeljebb 120 (százhúsz) naptári nap | A rendelés előzetes konzultációt igényel
0102030201 | DKM0104HNET21 | PTG16GA | SO 16G DWDM 15xx.xx nm 14dB 40km SFP+ Module | HPE | Áru | Alaptermék |  | 1 | 1 | Nem | db | 12 | 120 |  | 27 | 1822293 | EUR | 4613.3989 | Nem | Vezeték nélküli megoldások - Vezérlő nélküli elérési pont (Controllerless Access Point) | legalább 60 (hatvan), legfeljebb 120 (százhúsz) naptári nap | A rendelés előzetes konzultációt igényel
0102030101 | DKM0104HNET21 | PTG8CWA | SO 8G CWDM 1xxx nm 23dB 70km SFP+ Module | HPE | Áru | Alaptermék |  | 1 | 1 | Nem | db | 12 | 120 |  | 27 | 1984188 | EUR | 5023.2596 | Nem | Vezeték nélküli megoldások - Vezérlő nélküli elérési pont (Controllerless Access Point) | legalább 60 (hatvan), legfeljebb 120 (százhúsz) naptári nap | A rendelés előzetes konzultációt igényel
0102030201 | DKM0104HNET21 | PTGN8GA | SO 8G DWDM 15xx.xx nm 14dB 40km SFP+ Module | HPE | Áru | Alaptermék |  | 1 | 1 | Nem | db | 12 | 120 |  | 27 | 1473085 | EUR | 3729.3292 | Nem | Vezeték nélküli megoldások - Vezérlő nélküli elérési pont (Controllerless Access Point) | legalább 60 (hatvan), legfeljebb 120 (százhúsz) naptári nap | A rendelés előzetes konzultációt igényel
0202110601 | DKM0104HNET21 | Q0F34AA | SO Mounting Bracket for T Series Module | HPE | Áru | Alaptermék |  | 1 | 1 | Nem | db | 12 | 120 |  | 27 | 32066 | EUR | 81.1803 | Nem | Vezeték nélküli megoldások - Vezérlő nélküli elérési pont (Controllerless Access Point) | legalább 60 (hatvan), legfeljebb 120 (százhúsz) naptári nap | A rendelés előzetes konzultációt igényel
0202110601 | DKM0104HNET21 | Q0F35AA | SO Mounting Bracket for M Series Module | HPE | Áru | Alaptermék |  | 1 | 1 | Nem | db | 12 | 120 |  | 27 | 32066 | EUR | 81.1803 | Nem | Vezeték nélküli megoldások - Vezérlő nélküli elérési pont (Controllerless Access Point) | legalább 60 (hatvan), legfeljebb 120 (százhúsz) naptári nap | A rendelés előzetes konzultációt igényel
0102030201 | DKM0104HNET21 | Q0F36AA | SO 16G DWDM Custom WL SFP+ Module | HPE | Áru | Alaptermék |  | 1 | 1 | Nem | db | 12 | 120 |  | 27 | 1785144 | EUR | 4519.3511 | Nem | Vezeték nélküli megoldások - Vezérlő nélküli elérési pont (Controllerless Access Point) | legalább 60 (hatvan), legfeljebb 120 (százhúsz) naptári nap | A rendelés előzetes konzultációt igényel
0102030101 | DKM0104HNET21 | Q0F37AA | SO 10GbE CWDM Custom WL SFP+ Module | HPE | Áru | Alaptermék |  | 1 | 1 | Nem | db | 12 | 120 |  | 27 | 705845 | EUR | 1786.9495 | Nem | Vezeték nélküli megoldások - Vezérlő nélküli elérési pont (Controllerless Access Point) | legalább 60 (hatvan), legfeljebb 120 (százhúsz) naptári nap | A rendelés előzetes konzultációt igényel
0102030201 | DKM0104HNET21 | Q0F38AA | SO 8G DWDM Custom WL SFP+ Module | HPE | Áru | Alaptermék |  | 1 | 1 | Nem | db | 12 | 120 |  | 27 | 1442975 | EUR | 3653.1011 | Nem | Vezeték nélküli megoldások - Vezérlő nélküli elérési pont (Controllerless Access Point) | legalább 60 (hatvan), legfeljebb 120 (százhúsz) naptári nap | A rendelés előzetes konzultációt igényel
0102030101 | DKM0104HNET21 | Q0F87AA | SO 10GbE CWDM 1570nm 70km SFP+ Module | HPE | Áru | Alaptermék |  | 1 | 1 | Nem | db | 12 | 120 |  | 27 | 720314 | EUR | 1823.5792 | Nem | Vezeték nélküli megoldások - Vezérlő nélküli elérési pont (Controllerless Access Point) | legalább 60 (hatvan), legfeljebb 120 (százhúsz) naptári nap | A rendelés előzetes konzultációt igényel
0102030101 | DKM0104HNET21 | Q0F88AA | SO 10GbE CWDM 1590nm 70km SFP+ Module | HPE | Áru | Alaptermék |  | 1 | 1 | Nem | db | 12 | 120 |  | 27 | 720314 | EUR | 1823.5792 | Nem | Vezeték nélküli megoldások - Vezérlő nélküli elérési pont (Controllerless Access Point) | legalább 60 (hatvan), legfeljebb 120 (százhúsz) naptári nap | A rendelés előzetes konzultációt igényel
0102010201 | DKM0104HNET21 | Q9D35AB | HPE SN6610C 32Gb 8p 32Gb SFP+ FC Swch | HPE | Áru | Alaptermék |  | 1 | 1 | Nem | db | 12 | 120 |  | 27 | 5953736 | EUR | 15072.75 | Nem | Vezeték nélküli megoldások - Vezérlő nélküli elérési pont (Controllerless Access Point) | legalább 60 (hatvan), legfeljebb 120 (százhúsz) naptári nap | A rendelés előzetes konzultációt igényel
0102010201 | DKM0104HNET21 | Q9D36AB | HPE SN6610C 32G 24p 16G SFP+ FC Ent Swch | HPE | Áru | Alaptermék |  | 1 | 1 | Nem | db | 12 | 120 |  | 27 | 11676362 | EUR | 29560.4112 | Nem | Vezeték nélküli megoldások - Vezérlő nélküli elérési pont (Controllerless Access Point) | legalább 60 (hatvan), legfeljebb 120 (százhúsz) naptári nap | A rendelés előzetes konzultációt igényel
0102010201 | DKM0104HNET21 | Q9E63AB | HPE SN2010M 25GbE 18SFP28 4QSFP28 Switch | HPE | Áru | Alaptermék |  | 1 | 1 | Nem | db | 12 | 120 |  | 27 | 4761816 | EUR | 12055.2309 | Nem | Vezeték nélküli megoldások - Vezérlő nélküli elérési pont (Controllerless Access Point) | legalább 60 (hatvan), legfeljebb 120 (százhúsz) naptári nap | A rendelés előzetes konzultációt igényel
0102050201 | DKM0104HNET21 | Q9G69A | AP-MNT-MP10-B AP mount bracket 10-pack B | HPE | Áru | Alaptermék |  | 1 | 1 | Nem | db | 12 | 120 |  | 27 | 67308 | EUR | 170.3996 | Nem | Vezeték nélküli megoldások - Vezérlő nélküli elérési pont (Controllerless Access Point) | legalább 60 (hatvan), legfeljebb 120 (százhúsz) naptári nap | A rendelés előzetes konzultációt igényel
0102050201 | DKM0104HNET21 | Q9G70A | AP-MNT-MP10-C AP mount bracket 10-pack C | HPE | Áru | Alaptermék |  | 1 | 1 | Nem | db | 12 | 120 |  | 27 | 67308 | EUR | 170.3996 | Nem | Vezeték nélküli megoldások - Vezérlő nélküli elérési pont (Controllerless Access Point) | legalább 60 (hatvan), legfeljebb 120 (százhúsz) naptári nap | A rendelés előzetes konzultációt igényel
0102050201 | DKM0104HNET21 | Q9G71A | AP-MNT-MP10-D AP mount bracket 10-pack D | HPE | Áru | Alaptermék |  | 1 | 1 | Nem | db | 12 | 120 |  | 27 | 83898 | EUR | 212.3988 | Nem | Vezeték nélküli megoldások - Vezérlő nélküli elérési pont (Controllerless Access Point) | legalább 60 (hatvan), legfeljebb 120 (százhúsz) naptári nap | A rendelés előzetes konzultációt igényel
0202110601 | DKM0104HNET21 | Q9G82AA | Aruba 40G QSFP+ LC ER4 40km SMF XCVR | HPE | Áru | Alaptermék |  | 1 | 1 | Nem | db | 12 | 120 |  | 27 | 13847080 | EUR | 35055.8989 | Nem | Vezeték nélküli megoldások - Vezérlő nélküli elérési pont (Controllerless Access Point) | legalább 60 (hatvan), legfeljebb 120 (százhúsz) naptári nap | A rendelés előzetes konzultációt igényel
0102050201 | DKM0104HNET21 | Q9H67A | Aruba AP-514 (RW) TAA Unified AP | HPE | Áru | Alaptermék |  | 1 | 1 | Nem | db | 12 | 120 |  | 27 | 496278 | EUR | 1256.399 | Nem | Vezeték nélküli megoldások - Vezérlő nélküli elérési pont (Controllerless Access Point) | legalább 60 (hatvan), legfeljebb 120 (százhúsz) naptári nap | A rendelés előzetes konzultációt igényel
0102050201 | DKM0104HNET21 | Q9H72A | Aruba AP-515 (RW) TAA Unified AP | HPE | Áru | Alaptermék |  | 1 | 1 | Nem | db | 12 | 120 |  | 27 | 496278 | EUR | 1256.399 | Nem | Vezeték nélküli megoldások - Vezérlő nélküli elérési pont (Controllerless Access Point) | legalább 60 (hatvan), legfeljebb 120 (százhúsz) naptári nap | A rendelés előzetes konzultációt igényel
0202110601 | DKM0104HNET21 | Q9H74A | AP-515-CVR-20 20-pack Snap-on Covers | HPE | Áru | Alaptermék |  | 1 | 1 | Nem | db | 12 | 120 |  | 27 | 67782 | EUR | 171.5996 | Nem | Vezeték nélküli megoldások - Vezérlő nélküli elérési pont (Controllerless Access Point) | legalább 60 (hatvan), legfeljebb 120 (százhúsz) naptári nap | A rendelés előzetes konzultációt igényel
0202110601 | DKM0104HNET21 | Q9U25A | AP-MNT-W4 Low Profile Basic AP Mount Kit | HPE | Áru | Alaptermék |  | 1 | 1 | Nem | db | 12 | 120 |  | 27 | 9006 | EUR | 22.7996 | Nem | Vezeték nélküli megoldások - Vezérlő nélküli elérési pont (Controllerless Access Point) | legalább 60 (hatvan), legfeljebb 120 (százhúsz) naptári nap | A rendelés előzetes konzultációt igényel
0102010201 | DKM0104HNET21 | Q9V95BB | HPE SN6650B 32Gb 128/48 48p SFP+ FC Swch | HPE | Áru | Alaptermék |  | 1 | 1 | Nem | db | 12 | 120 |  | 27 | 89460117 | EUR | 226481.3101 | Nem | Vezeték nélküli megoldások - Vezérlő nélküli elérési pont (Controllerless Access Point) | legalább 60 (hatvan), legfeljebb 120 (százhúsz) naptári nap | A rendelés előzetes konzultációt igényel
0102010201 | DKM0104HNET21 | Q9V96BB | HPE SN6650B 32Gb 128/96 PP+ 96p SFP Swch | HPE | Áru | Alaptermék |  | 1 | 1 | Nem | db | 12 | 120 |  | 27 | 183717245 | EUR | 465106.9495 | Nem | Vezeték nélküli megoldások - Vezérlő nélküli elérési pont (Controllerless Access Point) | legalább 60 (hatvan), legfeljebb 120 (százhúsz) naptári nap | A rendelés előzetes konzultációt igényel
0102030101 | DKM0104HNET21 | Q0F89AA | SO 10GbE CWDM 1610nm 70km SFP+ Module | HPE | Áru | Alaptermék |  | 1 | 1 | Nem | db | 12 | 120 |  | 27 | 720314 | EUR | 1823.5792 | Nem | Vezeték nélküli megoldások - Vezérlő nélküli elérési pont (Controllerless Access Point) | legalább 60 (hatvan), legfeljebb 120 (százhúsz) naptári nap | A rendelés előzetes konzultációt igényel
0202110601 | DKM0104HNET21 | LICA26A | Aruba Licenc A26 | HPE | Áru | Alaptermék |  | 1 | 1 | Nem | db | 12 | 120 |  | 27 | 8273054 | EUR | 20944.4399 | Nem | Vezeték nélküli megoldások - Vezérlő nélküli elérési pont (Controllerless Access Point) | legalább 60 (hatvan), legfeljebb 120 (százhúsz) naptári nap | A rendelés előzetes konzultációt igényel
0102030201 | DKM0104HNET21 | Q0F92AA | SO M-3809-929936 8-ch DWDM 4.2dB Device | HPE | Áru | Alaptermék |  | 1 | 1 | Nem | db | 12 | 120 |  | 27 | 895505 | EUR | 2267.1011 | Nem | Vezeték nélküli megoldások - Vezérlő nélküli elérési pont (Controllerless Access Point) | legalább 60 (hatvan), legfeljebb 120 (százhúsz) naptári nap | A rendelés előzetes konzultációt igényel
0102030201 | DKM0104HNET21 | Q0F93AA | SO M-3809-943950 8-ch DWDM 4.2dB Device | HPE | Áru | Alaptermék |  | 1 | 1 | Nem | db | 12 | 120 |  | 27 | 895505 | EUR | 2267.1011 | Nem | Vezeték nélküli megoldások - Vezérlő nélküli elérési pont (Controllerless Access Point) | legalább 60 (hatvan), legfeljebb 120 (százhúsz) naptári nap | A rendelés előzetes konzultációt igényel
0102030201 | DKM0104HNET21 | Q0F94AA | SO M-3809-951958 8-ch DWDM 4.2dB Device | HPE | Áru | Alaptermék |  | 1 | 1 | Nem | db | 12 | 120 |  | 27 | 895505 | EUR | 2267.1011 | Nem | Vezeték nélküli megoldások - Vezérlő nélküli elérési pont (Controllerless Access Point) | legalább 60 (hatvan), legfeljebb 120 (százhúsz) naptári nap | A rendelés előzetes konzultációt igényel
0102030101 | DKM0104HNET21 | Q0F95AA | SO 10GbE CWDM 1470nm 70km SFP+ Module | HPE | Áru | Alaptermék |  | 1 | 1 | Nem | db | 12 | 120 |  | 27 | 720314 | EUR | 1823.5792 | Nem | Vezeték nélküli megoldások - Vezérlő nélküli elérési pont (Controllerless Access Point) | legalább 60 (hatvan), legfeljebb 120 (százhúsz) naptári nap | A rendelés előzetes konzultációt igényel
0102030101 | DKM0104HNET21 | Q0F96AA | SO 10GbE CWDM 1490nm 70km SFP+ Module | HPE | Áru | Alaptermék |  | 1 | 1 | Nem | db | 12 | 120 |  | 27 | 720314 | EUR | 1823.5792 | Nem | Vezeték nélküli megoldások - Vezérlő nélküli elérési pont (Controllerless Access Point) | legalább 60 (hatvan), legfeljebb 120 (százhúsz) naptári nap | A rendelés előzetes konzultációt igényel
0102030101 | DKM0104HNET21 | Q0F97AA | SO 10GbE CWDM 1510nm 70km SFP+ Module | HPE | Áru | Alaptermék |  | 1 | 1 | Nem | db | 12 | 120 |  | 27 | 720314 | EUR | 1823.5792 | Nem | Vezeték nélküli megoldások - Vezérlő nélküli elérési pont (Controllerless Access Point) | legalább 60 (hatvan), legfeljebb 120 (százhúsz) naptári nap | A rendelés előzetes konzultációt igényel
0102030101 | DKM0104HNET21 | Q0F98AA | SO 10GbE CWDM 1530nm 70km SFP+ Module | HPE | Áru | Alaptermék |  | 1 | 1 | Nem | db | 12 | 120 |  | 27 | 720314 | EUR | 1823.5792 | Nem | Vezeték nélküli megoldások - Vezérlő nélküli elérési pont (Controllerless Access Point) | legalább 60 (hatvan), legfeljebb 120 (százhúsz) naptári nap | A rendelés előzetes konzultációt igényel
0102030101 | DKM0104HNET21 | Q0F99AA | SO 10GbE CWDM 1550nm 70km SFP+ Module | HPE | Áru | Alaptermék |  | 1 | 1 | Nem | db | 12 | 120 |  | 27 | 720314 | EUR | 1823.5792 | Nem | Vezeték nélküli megoldások - Vezérlő nélküli elérési pont (Controllerless Access Point) | legalább 60 (hatvan), legfeljebb 120 (százhúsz) naptári nap | A rendelés előzetes konzultációt igényel
0102030201 | DKM0104HNET21 | Q0G00AA | SO 16G DWDM 1537.40nm 40km SFP+ Module | HPE | Áru | Alaptermék |  | 1 | 1 | Nem | db | 12 | 120 |  | 27 | 1822293 | EUR | 4613.3989 | Nem | Vezeték nélküli megoldások - Vezérlő nélküli elérési pont (Controllerless Access Point) | legalább 60 (hatvan), legfeljebb 120 (százhúsz) naptári nap | A rendelés előzetes konzultációt igényel
0102030201 | DKM0104HNET21 | Q0G01AA | SO 16G DWDM 1536.61nm 40km SFP+ Module | HPE | Áru | Alaptermék |  | 1 | 1 | Nem | db | 12 | 120 |  | 27 | 1822293 | EUR | 4613.3989 | Nem | Vezeték nélküli megoldások - Vezérlő nélküli elérési pont (Controllerless Access Point) | legalább 60 (hatvan), legfeljebb 120 (százhúsz) naptári nap | A rendelés előzetes konzultációt igényel
0102070101 | DKM0104HNET21 | Q9X69AAE | Aruba 1yr UXI Sensor Sub E-STU | HPE | Áru | Alaptermék |  | 1 | 1 | Nem | db | 12 | 120 |  | 27 | 315684 | EUR | 799.1991 | Nem | Vezeték nélküli megoldások - Vezérlő nélküli elérési pont (Controllerless Access Point) | legalább 60 (hatvan), legfeljebb 120 (százhúsz) naptári nap | A rendelés előzetes konzultációt igényel
0102070101 | DKM0104HNET21 | Q9X72AAE | Aruba 1yr UXI Cell Sub E-STU | HPE | Áru | Alaptermék |  | 1 | 1 | Nem | db | 12 | 120 |  | 27 | 70152 | EUR | 177.5995 | Nem | Vezeték nélküli megoldások - Vezérlő nélküli elérési pont (Controllerless Access Point) | legalább 60 (hatvan), legfeljebb 120 (százhúsz) naptári nap | A rendelés előzetes konzultációt igényel
0102070101 | DKM0104HNET21 | Q9X73AAE | Aruba 3yr UXI Cell Sub E-STU | HPE | Áru | Alaptermék |  | 1 | 1 | Nem | db | 12 | 120 |  | 27 | 140778 | EUR | 356.399 | Nem | Vezeték nélküli megoldások - Vezérlő nélküli elérési pont (Controllerless Access Point) | legalább 60 (hatvan), legfeljebb 120 (százhúsz) naptári nap | A rendelés előzetes konzultációt igényel
0102070101 | DKM0104HNET21 | Q9X74AAE | Aruba 5yr UXI Cell Sub E-STU | HPE | Áru | Alaptermék |  | 1 | 1 | Nem | db | 12 | 120 |  | 27 | 210456 | EUR | 532.8012 | Nem | Vezeték nélküli megoldások - Vezérlő nélküli elérési pont (Controllerless Access Point) | legalább 60 (hatvan), legfeljebb 120 (százhúsz) naptári nap | A rendelés előzetes konzultációt igényel
0202110601 | DKM0104HNET21 | QK729AA | HPE Premier Flex MPO/MPO OM4 8f 10m Cbl | HPE | Áru | Alaptermék |  | 1 | 1 | Nem | db | 12 | 120 |  | 27 | 254965 | EUR | 645.4809 | Nem | Vezeték nélküli megoldások - Vezérlő nélküli elérési pont (Controllerless Access Point) | legalább 60 (hatvan), legfeljebb 120 (százhúsz) naptári nap | A rendelés előzetes konzultációt igényel
0202110601 | DKM0104HNET21 | QK731AA | HPE Premier Flex MPO/MPO OM4 12f 50m Cbl | HPE | Áru | Alaptermék |  | 1 | 1 | Nem | db | 12 | 120 |  | 27 | 848187 | EUR | 2147.3101 | Nem | Vezeték nélküli megoldások - Vezérlő nélküli elérési pont (Controllerless Access Point) | legalább 60 (hatvan), legfeljebb 120 (százhúsz) naptári nap | A rendelés előzetes konzultációt igényel
0202110601 | DKM0104HNET21 | QK732AA | HPE Premier Flex LC/LC OM4 2f 1m Cbl | HPE | Áru | Alaptermék |  | 1 | 1 | Nem | db | 12 | 120 |  | 27 | 35976 | EUR | 91.0792 | Nem | Vezeték nélküli megoldások - Vezérlő nélküli elérési pont (Controllerless Access Point) | legalább 60 (hatvan), legfeljebb 120 (százhúsz) naptári nap | A rendelés előzetes konzultációt igényel
0202110601 | DKM0104HNET21 | QK733AA | HPE Premier Flex LC/LC OM4 2f 2m Cbl | HPE | Áru | Alaptermék |  | 1 | 1 | Nem | db | 12 | 120 |  | 27 | 38323 | EUR | 97.0191 | Nem | Vezeték nélküli megoldások - Vezérlő nélküli elérési pont (Controllerless Access Point) | legalább 60 (hatvan), legfeljebb 120 (százhúsz) naptári nap | A rendelés előzetes konzultációt igényel
0102030201 | DKM0104HNET21 | Q0G02AA | SO 16G DWDM 1535.82nm 40km SFP+ Module | HPE | Áru | Alaptermék |  | 1 | 1 | Nem | db | 12 | 120 |  | 27 | 1822293 | EUR | 4613.3989 | Nem | Vezeték nélküli megoldások - Vezérlő nélküli elérési pont (Controllerless Access Point) | legalább 60 (hatvan), legfeljebb 120 (százhúsz) naptári nap | A rendelés előzetes konzultációt igényel
0202110601 | DKM0104HNET21 | LICA27A | Aruba Licenc A27 | HPE | Áru | Alaptermék |  | 1 | 1 | Nem | db | 12 | 120 |  | 27 | 22506101 | EUR | 56977.4713 | Nem | Vezeték nélküli megoldások - Vezérlő nélküli elérési pont (Controllerless Access Point) | legalább 60 (hatvan), legfeljebb 120 (százhúsz) naptári nap | A rendelés előzetes konzultációt igényel
0102030201 | DKM0104HNET21 | Q0G03AA | SO 16G DWDM 1535.04nm 40km SFP+ Module | HPE | Áru | Alaptermék |  | 1 | 1 | Nem | db | 12 | 120 |  | 27 | 1822293 | EUR | 4613.3989 | Nem | Vezeték nélküli megoldások - Vezérlő nélküli elérési pont (Controllerless Access Point) | legalább 60 (hatvan), legfeljebb 120 (százhúsz) naptári nap | A rendelés előzetes konzultációt igényel
0102030201 | DKM0104HNET21 | Q0G04AA | SO 16G DWDM 1534.25nm 40km SFP+ Module | HPE | Áru | Alaptermék |  | 1 | 1 | Nem | db | 12 | 120 |  | 27 | 1822293 | EUR | 4613.3989 | Nem | Vezeték nélküli megoldások - Vezérlő nélküli elérési pont (Controllerless Access Point) | legalább 60 (hatvan), legfeljebb 120 (százhúsz) naptári nap | A rendelés előzetes konzultációt igényel
0102030201 | DKM0104HNET21 | Q0G05AA | SO 16G DWDM 1533.47nm 40km SFP+ Module | HPE | Áru | Alaptermék |  | 1 | 1 | Nem | db | 12 | 120 |  | 27 | 1822293 | EUR | 4613.3989 | Nem | Vezeték nélküli megoldások - Vezérlő nélküli elérési pont (Controllerless Access Point) | legalább 60 (hatvan), legfeljebb 120 (százhúsz) naptári nap | A rendelés előzetes konzultációt igényel
0102030201 | DKM0104HNET21 | Q0G06AA | SO 16G DWDM 1532.68nm 40km SFP+ Module | HPE | Áru | Alaptermék |  | 1 | 1 | Nem | db | 12 | 120 |  | 27 | 1822293 | EUR | 4613.3989 | Nem | Vezeték nélküli megoldások - Vezérlő nélküli elérési pont (Controllerless Access Point) | legalább 60 (hatvan), legfeljebb 120 (százhúsz) naptári nap | A rendelés előzetes konzultációt igényel
0102030201 | DKM0104HNET21 | Q0G07AA | SO 16G DWDM 1531.90nm 40km SFP+ Module | HPE | Áru | Alaptermék |  | 1 | 1 | Nem | db | 12 | 120 |  | 27 | 1822293 | EUR | 4613.3989 | Nem | Vezeték nélküli megoldások - Vezérlő nélküli elérési pont (Controllerless Access Point) | legalább 60 (hatvan), legfeljebb 120 (százhúsz) naptári nap | A rendelés előzetes konzultációt igényel
0102030201 | DKM0104HNET21 | Q0G08AA | SO 16G DWDM 1531.12nm 40km SFP+ Module | HPE | Áru | Alaptermék |  | 1 | 1 | Nem | db | 12 | 120 |  | 27 | 1822293 | EUR | 4613.3989 | Nem | Vezeték nélküli megoldások - Vezérlő nélküli elérési pont (Controllerless Access Point) | legalább 60 (hatvan), legfeljebb 120 (százhúsz) naptári nap | A rendelés előzetes konzultációt igényel
0102030201 | DKM0104HNET21 | Q0G09AA | SO 16G DWDM 1530.33nm 40km SFP+ Module | HPE | Áru | Alaptermék |  | 1 | 1 | Nem | db | 12 | 120 |  | 27 | 1822293 | EUR | 4613.3989 | Nem | Vezeték nélküli megoldások - Vezérlő nélküli elérési pont (Controllerless Access Point) | legalább 60 (hatvan), legfeljebb 120 (százhúsz) naptári nap | A rendelés előzetes konzultációt igényel
0102030201 | DKM0104HNET21 | Q0G10AA | SO 16G DWDM 1529.55nm 40km SFP+ Module | HPE | Áru | Alaptermék |  | 1 | 1 | Nem | db | 12 | 120 |  | 27 | 1822293 | EUR | 4613.3989 | Nem | Vezeték nélküli megoldások - Vezérlő nélküli elérési pont (Controllerless Access Point) | legalább 60 (hatvan), legfeljebb 120 (százhúsz) naptári nap | A rendelés előzetes konzultációt igényel
0102030201 | DKM0104HNET21 | Q0G11AA | SO 16G DWDM 1528.77nm 40km SFP+ Module | HPE | Áru | Alaptermék |  | 1 | 1 | Nem | db | 12 | 120 |  | 27 | 1822293 | EUR | 4613.3989 | Nem | Vezeték nélküli megoldások - Vezérlő nélküli elérési pont (Controllerless Access Point) | legalább 60 (hatvan), legfeljebb 120 (százhúsz) naptári nap | A rendelés előzetes konzultációt igényel
0102030201 | DKM0104HNET21 | Q0G12AA | SO 8G DWDM 1543.73nm 40km SFP+ Module | HPE | Áru | Alaptermék |  | 1 | 1 | Nem | db | 12 | 120 |  | 27 | 1473476 | EUR | 3730.3197 | Nem | Vezeték nélküli megoldások - Vezérlő nélküli elérési pont (Controllerless Access Point) | legalább 60 (hatvan), legfeljebb 120 (százhúsz) naptári nap | A rendelés előzetes konzultációt igényel
0102030201 | DKM0104HNET21 | Q0G13AA | SO 8G DWDM 1542.94nm 40km SFP+ Module | HPE | Áru | Alaptermék |  | 1 | 1 | Nem | db | 12 | 120 |  | 27 | 1473476 | EUR | 3730.3197 | Nem | Vezeték nélküli megoldások - Vezérlő nélküli elérési pont (Controllerless Access Point) | legalább 60 (hatvan), legfeljebb 120 (százhúsz) naptári nap | A rendelés előzetes konzultációt igényel
0102030201 | DKM0104HNET21 | Q0G14AA | SO 8G DWDM 1542.14nm 40km SFP+ Module | HPE | Áru | Alaptermék |  | 1 | 1 | Nem | db | 12 | 120 |  | 27 | 1473476 | EUR | 3730.3197 | Nem | Vezeték nélküli megoldások - Vezérlő nélküli elérési pont (Controllerless Access Point) | legalább 60 (hatvan), legfeljebb 120 (százhúsz) naptári nap | A rendelés előzetes konzultációt igényel
0102030201 | DKM0104HNET21 | Q0G15AA | SO 8G DWDM 1541.35nm 40km SFP+ Module | HPE | Áru | Alaptermék |  | 1 | 1 | Nem | db | 12 | 120 |  | 27 | 1473476 | EUR | 3730.3197 | Nem | Vezeték nélküli megoldások - Vezérlő nélküli elérési pont (Controllerless Access Point) | legalább 60 (hatvan), legfeljebb 120 (százhúsz) naptári nap | A rendelés előzetes konzultációt igényel
0102030201 | DKM0104HNET21 | Q0G16AA | SO 8G DWDM 1540.56nm 40km SFP+ Module | HPE | Áru | Alaptermék |  | 1 | 1 | Nem | db | 12 | 120 |  | 27 | 1473476 | EUR | 3730.3197 | Nem | Vezeték nélküli megoldások - Vezérlő nélküli elérési pont (Controllerless Access Point) | legalább 60 (hatvan), legfeljebb 120 (százhúsz) naptári nap | A rendelés előzetes konzultációt igényel
0102030201 | DKM0104HNET21 | Q0G17AA | SO 8G DWDM 1539.77nm 40km SFP+ Module | HPE | Áru | Alaptermék |  | 1 | 1 | Nem | db | 12 | 120 |  | 27 | 1473476 | EUR | 3730.3197 | Nem | Vezeték nélküli megoldások - Vezérlő nélküli elérési pont (Controllerless Access Point) | legalább 60 (hatvan), legfeljebb 120 (százhúsz) naptári nap | A rendelés előzetes konzultációt igényel
0102030201 | DKM0104HNET21 | Q0G18AA | SO 8G DWDM 1538.98nm 40km SFP+ Module | HPE | Áru | Alaptermék |  | 1 | 1 | Nem | db | 12 | 120 |  | 27 | 1473476 | EUR | 3730.3197 | Nem | Vezeték nélküli megoldások - Vezérlő nélküli elérési pont (Controllerless Access Point) | legalább 60 (hatvan), legfeljebb 120 (százhúsz) naptári nap | A rendelés előzetes konzultációt igényel
0102030201 | DKM0104HNET21 | Q0G19AA | SO 8G DWDM 1538.19nm 40km SFP+ Module | HPE | Áru | Alaptermék |  | 1 | 1 | Nem | db | 12 | 120 |  | 27 | 1473476 | EUR | 3730.3197 | Nem | Vezeték nélküli megoldások - Vezérlő nélküli elérési pont (Controllerless Access Point) | legalább 60 (hatvan), legfeljebb 120 (százhúsz) naptári nap | A rendelés előzetes konzultációt igényel
0102030201 | DKM0104HNET21 | Q0G20AA | SO 8G DWDM 1537.40nm 40km SFP+ Module | HPE | Áru | Alaptermék |  | 1 | 1 | Nem | db | 12 | 120 |  | 27 | 1473476 | EUR | 3730.3197 | Nem | Vezeték nélküli megoldások - Vezérlő nélküli elérési pont (Controllerless Access Point) | legalább 60 (hatvan), legfeljebb 120 (százhúsz) naptári nap | A rendelés előzetes konzultációt igényel
0102030201 | DKM0104HNET21 | Q0G21AA | SO 8G DWDM 1536.61nm 40km SFP+ Module | HPE | Áru | Alaptermék |  | 1 | 1 | Nem | db | 12 | 120 |  | 27 | 1473476 | EUR | 3730.3197 | Nem | Vezeték nélküli megoldások - Vezérlő nélküli elérési pont (Controllerless Access Point) | legalább 60 (hatvan), legfeljebb 120 (százhúsz) naptári nap | A rendelés előzetes konzultációt igényel
0102030201 | DKM0104HNET21 | Q0G22AA | SO 8G DWDM 1535.82nm 40km SFP+ Module | HPE | Áru | Alaptermék |  | 1 | 1 | Nem | db | 12 | 120 |  | 27 | 1473476 | EUR | 3730.3197 | Nem | Vezeték nélküli megoldások - Vezérlő nélküli elérési pont (Controllerless Access Point) | legalább 60 (hatvan), legfeljebb 120 (százhúsz) naptári nap | A rendelés előzetes konzultációt igényel
0102030201 | DKM0104HNET21 | Q0G23AA | SO 8G DWDM 1535.04nm 40km SFP+ Module | HPE | Áru | Alaptermék |  | 1 | 1 | Nem | db | 12 | 120 |  | 27 | 1473476 | EUR | 3730.3197 | Nem | Vezeték nélküli megoldások - Vezérlő nélküli elérési pont (Controllerless Access Point) | legalább 60 (hatvan), legfeljebb 120 (százhúsz) naptári nap | A rendelés előzetes konzultációt igényel
0102030201 | DKM0104HNET21 | Q0G24AA | SO 8G DWDM 1534.25nm 40km SFP+ Module | HPE | Áru | Alaptermék |  | 1 | 1 | Nem | db | 12 | 120 |  | 27 | 1473476 | EUR | 3730.3197 | Nem | Vezeték nélküli megoldások - Vezérlő nélküli elérési pont (Controllerless Access Point) | legalább 60 (hatvan), legfeljebb 120 (százhúsz) naptári nap | A rendelés előzetes konzultációt igényel
0202110601 | DKM0104HNET21 | QK734AA | HPE Premier Flex LC/LC OM4 2f 5m Cbl | HPE | Áru | Alaptermék |  | 1 | 1 | Nem | db | 12 | 120 |  | 27 | 48490 | EUR | 122.7596 | Nem | Vezeték nélküli megoldások - Vezérlő nélküli elérési pont (Controllerless Access Point) | legalább 60 (hatvan), legfeljebb 120 (százhúsz) naptári nap | A rendelés előzetes konzultációt igényel
0202110601 | DKM0104HNET21 | LICA28A | Aruba Licenc A28 | HPE | Áru | Alaptermék |  | 1 | 1 | Nem | db | 12 | 120 |  | 27 | 13774345 | EUR | 34871.7596 | Nem | Vezeték nélküli megoldások - Vezérlő nélküli elérési pont (Controllerless Access Point) | legalább 60 (hatvan), legfeljebb 120 (százhúsz) naptári nap | A rendelés előzetes konzultációt igényel
0202110601 | DKM0104HNET21 | QK735AA | HPE Premier Flex LC/LC OM4 2f 15m Cbl | HPE | Áru | Alaptermék |  | 1 | 1 | Nem | db | 12 | 120 |  | 27 | 68825 | EUR | 174.2404 | Nem | Vezeték nélküli megoldások - Vezérlő nélküli elérési pont (Controllerless Access Point) | legalább 60 (hatvan), legfeljebb 120 (százhúsz) naptári nap | A rendelés előzetes konzultációt igényel
0202110601 | DKM0104HNET21 | QK736AA | HPE Premier Flex LC/LC OM4 2f 30m Cbl | HPE | Áru | Alaptermék |  | 1 | 1 | Nem | db | 12 | 120 |  | 27 | 91896 | EUR | 232.6489 | Nem | Vezeték nélküli megoldások - Vezérlő nélküli elérési pont (Controllerless Access Point) | legalább 60 (hatvan), legfeljebb 120 (százhúsz) naptári nap | A rendelés előzetes konzultációt igényel
0202110601 | DKM0104HNET21 | QK737AA | HPE Premier Flex LC/LC OM4 2f 50m Cbl | HPE | Áru | Alaptermék |  | 1 | 1 | Nem | db | 12 | 120 |  | 27 | 112622 | EUR | 285.1202 | Nem | Vezeték nélküli megoldások - Vezérlő nélküli elérési pont (Controllerless Access Point) | legalább 60 (hatvan), legfeljebb 120 (százhúsz) naptári nap | A rendelés előzetes konzultációt igényel
0102030201 | DKM0104HNET21 | Q0G25AA | SO 8G DWDM 1533.47nm 40km SFP+ Module | HPE | Áru | Alaptermék |  | 1 | 1 | Nem | db | 12 | 120 |  | 27 | 1473476 | EUR | 3730.3197 | Nem | Vezeték nélküli megoldások - Vezérlő nélküli elérési pont (Controllerless Access Point) | legalább 60 (hatvan), legfeljebb 120 (százhúsz) naptári nap | A rendelés előzetes konzultációt igényel
0102030201 | DKM0104HNET21 | Q0G26AA | SO 8G DWDM 1532.68nm 40km SFP+ Module | HPE | Áru | Alaptermék |  | 1 | 1 | Nem | db | 12 | 120 |  | 27 | 1473476 | EUR | 3730.3197 | Nem | Vezeték nélküli megoldások - Vezérlő nélküli elérési pont (Controllerless Access Point) | legalább 60 (hatvan), legfeljebb 120 (százhúsz) naptári nap | A rendelés előzetes konzultációt igényel
0102030201 | DKM0104HNET21 | Q0G27AA | SO 8G DWDM 1531.90nm 40km SFP+ Module | HPE | Áru | Alaptermék |  | 1 | 1 | Nem | db | 12 | 120 |  | 27 | 1473476 | EUR | 3730.3197 | Nem | Vezeték nélküli megoldások - Vezérlő nélküli elérési pont (Controllerless Access Point) | legalább 60 (hatvan), legfeljebb 120 (százhúsz) naptári nap | A rendelés előzetes konzultációt igényel
0102030201 | DKM0104HNET21 | Q0G28AA | SO 8G DWDM 1531.12nm 40km SFP+ Module | HPE | Áru | Alaptermék |  | 1 | 1 | Nem | db | 12 | 120 |  | 27 | 1473476 | EUR | 3730.3197 | Nem | Vezeték nélküli megoldások - Vezérlő nélküli elérési pont (Controllerless Access Point) | legalább 60 (hatvan), legfeljebb 120 (százhúsz) naptári nap | A rendelés előzetes konzultációt igényel
0102030201 | DKM0104HNET21 | Q0G29AA | SO 8G DWDM 1530.33nm 40km SFP+ Module | HPE | Áru | Alaptermék |  | 1 | 1 | Nem | db | 12 | 120 |  | 27 | 1473476 | EUR | 3730.3197 | Nem | Vezeték nélküli megoldások - Vezérlő nélküli elérési pont (Controllerless Access Point) | legalább 60 (hatvan), legfeljebb 120 (százhúsz) naptári nap | A rendelés előzetes konzultációt igényel
0102030201 | DKM0104HNET21 | Q0G30AA | SO 8G DWDM 1529.55nm 40km SFP+ Module | HPE | Áru | Alaptermék |  | 1 | 1 | Nem | db | 12 | 120 |  | 27 | 1473476 | EUR | 3730.3197 | Nem | Vezeték nélküli megoldások - Vezérlő nélküli elérési pont (Controllerless Access Point) | legalább 60 (hatvan), legfeljebb 120 (százhúsz) naptári nap | A rendelés előzetes konzultációt igényel
0102030201 | DKM0104HNET21 | Q0G31AA | SO 8G DWDM 1528.77nm 40km SFP+ Module | HPE | Áru | Alaptermék |  | 1 | 1 | Nem | db | 12 | 120 |  | 27 | 1473476 | EUR | 3730.3197 | Nem | Vezeték nélküli megoldások - Vezérlő nélküli elérési pont (Controllerless Access Point) | legalább 60 (hatvan), legfeljebb 120 (százhúsz) naptári nap | A rendelés előzetes konzultációt igényel
0102030201 | DKM0104HNET21 | Q0G32AA | SO 16G DWDM 1543.73nm 40km SFP+ Module | HPE | Áru | Alaptermék |  | 1 | 1 | Nem | db | 12 | 120 |  | 27 | 1822293 | EUR | 4613.3989 | Nem | Vezeték nélküli megoldások - Vezérlő nélküli elérési pont (Controllerless Access Point) | legalább 60 (hatvan), legfeljebb 120 (százhúsz) naptári nap | A rendelés előzetes konzultációt igényel
0102030201 | DKM0104HNET21 | Q0G33AA | SO 16G DWDM 1542.94nm 40km SFP+ Module | HPE | Áru | Alaptermék |  | 1 | 1 | Nem | db | 12 | 120 |  | 27 | 1822293 | EUR | 4613.3989 | Nem | Vezeték nélküli megoldások - Vezérlő nélküli elérési pont (Controllerless Access Point) | legalább 60 (hatvan), legfeljebb 120 (százhúsz) naptári nap | A rendelés előzetes konzultációt igényel
0102030201 | DKM0104HNET21 | Q0G34AA | SO 16G DWDM 1542.14nm 40km SFP+ Module | HPE | Áru | Alaptermék |  | 1 | 1 | Nem | db | 12 | 120 |  | 27 | 1822293 | EUR | 4613.3989 | Nem | Vezeték nélküli megoldások - Vezérlő nélküli elérési pont (Controllerless Access Point) | legalább 60 (hatvan), legfeljebb 120 (százhúsz) naptári nap | A rendelés előzetes konzultációt igényel
0102030201 | DKM0104HNET21 | Q0G35AA | SO 16G DWDM 1541.35nm 40km SFP+ Module | HPE | Áru | Alaptermék |  | 1 | 1 | Nem | db | 12 | 120 |  | 27 | 1822293 | EUR | 4613.3989 | Nem | Vezeték nélküli megoldások - Vezérlő nélküli elérési pont (Controllerless Access Point) | legalább 60 (hatvan), legfeljebb 120 (százhúsz) naptári nap | A rendelés előzetes konzultációt igényel
0102030201 | DKM0104HNET21 | Q0G36AA | SO 16G DWDM 1540.56nm 40km SFP+ Module | HPE | Áru | Alaptermék |  | 1 | 1 | Nem | db | 12 | 120 |  | 27 | 1822293 | EUR | 4613.3989 | Nem | Vezeték nélküli megoldások - Vezérlő nélküli elérési pont (Controllerless Access Point) | legalább 60 (hatvan), legfeljebb 120 (százhúsz) naptári nap | A rendelés előzetes konzultációt igényel
0102030201 | DKM0104HNET21 | Q0G37AA | SO 16G DWDM 1539.77nm 40km SFP+ Module | HPE | Áru | Alaptermék |  | 1 | 1 | Nem | db | 12 | 120 |  | 27 | 1822293 | EUR | 4613.3989 | Nem | Vezeték nélküli megoldások - Vezérlő nélküli elérési pont (Controllerless Access Point) | legalább 60 (hatvan), legfeljebb 120 (százhúsz) naptári nap | A rendelés előzetes konzultációt igényel
0102030201 | DKM0104HNET21 | Q0G38AA | SO 16G DWDM 1538.98nm 40km SFP+ Module | HPE | Áru | Alaptermék |  | 1 | 1 | Nem | db | 12 | 120 |  | 27 | 1822293 | EUR | 4613.3989 | Nem | Vezeték nélküli megoldások - Vezérlő nélküli elérési pont (Controllerless Access Point) | legalább 60 (hatvan), legfeljebb 120 (százhúsz) naptári nap | A rendelés előzetes konzultációt igényel
0102030201 | DKM0104HNET21 | Q0G39AA | SO 16G DWDM 1538.19nm 40km SFP+ Module | HPE | Áru | Alaptermék |  | 1 | 1 | Nem | db | 12 | 120 |  | 27 | 1822293 | EUR | 4613.3989 | Nem | Vezeték nélküli megoldások - Vezérlő nélküli elérési pont (Controllerless Access Point) | legalább 60 (hatvan), legfeljebb 120 (százhúsz) naptári nap | A rendelés előzetes konzultációt igényel
0190020201 | DKM0104HNET21 | R0G52AAEA | Aruba 70xx Gateway Foundation 7yr Sub E-STU | HPE | Áru | Alaptermék |  | 1 | 1 | Nem | db | 12 | 120 |  | 27 | 1883296 | EUR | 4767.8388 | Nem | Vezeték nélküli megoldások - Vezérlő nélküli elérési pont (Controllerless Access Point) | legalább 60 (hatvan), legfeljebb 120 (százhúsz) naptári nap | A rendelés előzetes konzultációt igényel
0202110601 | DKM0104HNET21 | LICA29A | Aruba Licenc A29 | HPE | Áru | Alaptermék |  | 1 | 1 | Nem | db | 12 | 120 |  | 27 | 8188196 | EUR | 20729.6107 | Nem | Vezeték nélküli megoldások - Vezérlő nélküli elérési pont (Controllerless Access Point) | legalább 60 (hatvan), legfeljebb 120 (százhúsz) naptári nap | A rendelés előzetes konzultációt igényel
0190020201 | DKM0104HNET21 | R0G53AAEA | Aruba 70xx Gateway Foundation 10yr Sub E-STU | HPE | Áru | Alaptermék |  | 1 | 1 | Nem | db | 12 | 120 |  | 27 | 2548081 | EUR | 6450.8388 | Nem | Vezeték nélküli megoldások - Vezérlő nélküli elérési pont (Controllerless Access Point) | legalább 60 (hatvan), legfeljebb 120 (százhúsz) naptári nap | A rendelés előzetes konzultációt igényel
0102050202 | DKM0104HNET21 | R0G54AAE | Aruba 7/90xx Gtwy Adv 7yr Sub E-STU | HPE | Áru | Alaptermék |  | 1 | 1 | Nem | db | 12 | 120 |  | 27 | 2532108 | EUR | 6410.4007 | Nem | Vezeték nélküli megoldások - Vezérlő nélküli elérési pont (Controllerless Access Point) | legalább 60 (hatvan), legfeljebb 120 (százhúsz) naptári nap | A rendelés előzetes konzultációt igényel
0102050202 | DKM0104HNET21 | R0G55AAE | Aruba 7/90xx Gtwy Adv 10yr Sub E-STU | HPE | Áru | Alaptermék |  | 1 | 1 | Nem | db | 12 | 120 |  | 27 | 3646009 | EUR | 9230.4013 | Nem | Vezeték nélküli megoldások - Vezérlő nélküli elérési pont (Controllerless Access Point) | legalább 60 (hatvan), legfeljebb 120 (százhúsz) naptári nap | A rendelés előzetes konzultációt igényel
0190020101 | DKM0104HNET21 | R0G56AAEA | Aruba 70xx Gateway Foundation Base 7y Sub E-STU | HPE | Áru | Alaptermék |  | 1 | 1 | Nem | db | 12 | 120 |  | 27 | 738694 | EUR | 1870.1107 | Nem | Vezeték nélküli megoldások - Vezérlő nélküli elérési pont (Controllerless Access Point) | legalább 60 (hatvan), legfeljebb 120 (százhúsz) naptári nap | A rendelés előzetes konzultációt igényel
0190020201 | DKM0104HNET21 | R0G57AAEA | Aruba 70xx Gateway Foundation Base 10y Sub E-STU | HPE | Áru | Alaptermék |  | 1 | 1 | Nem | db | 12 | 120 |  | 27 | 1130135 | EUR | 2861.1011 | Nem | Vezeték nélküli megoldások - Vezérlő nélküli elérési pont (Controllerless Access Point) | legalább 60 (hatvan), legfeljebb 120 (százhúsz) naptári nap | A rendelés előzetes konzultációt igényel
0102050202 | DKM0104HNET21 | R0G60AAE | Aruba 72xx Gateway Fnd 7yr Sub E-STU | HPE | Áru | Alaptermék |  | 1 | 1 | Nem | db | 12 | 120 |  | 27 | 14705376 | EUR | 37228.7995 | Nem | Vezeték nélküli megoldások - Vezérlő nélküli elérési pont (Controllerless Access Point) | legalább 60 (hatvan), legfeljebb 120 (százhúsz) naptári nap | A rendelés előzetes konzultációt igényel
0102050202 | DKM0104HNET21 | R0G61AAE | Aruba 72xx Gateway Fnd 10yr Sub E-STU | HPE | Áru | Alaptermék |  | 1 | 1 | Nem | db | 12 | 120 |  | 27 | 21150354 | EUR | 53545.2001 | Nem | Vezeték nélküli megoldások - Vezérlő nélküli elérési pont (Controllerless Access Point) | legalább 60 (hatvan), legfeljebb 120 (százhúsz) naptári nap | A rendelés előzetes konzultációt igényel
0102050202 | DKM0104HNET21 | R0G62AAE | Aruba 72xx Gateway Adv 7yr Sub E-STU | HPE | Áru | Alaptermék |  | 1 | 1 | Nem | db | 12 | 120 |  | 27 | 22207374 | EUR | 56221.2005 | Nem | Vezeték nélküli megoldások - Vezérlő nélküli elérési pont (Controllerless Access Point) | legalább 60 (hatvan), legfeljebb 120 (százhúsz) naptári nap | A rendelés előzetes konzultációt igényel
0102050202 | DKM0104HNET21 | R0G63AAE | Aruba 72xx Gateway Adv 10yr Sub E-STU | HPE | Áru | Alaptermék |  | 1 | 1 | Nem | db | 12 | 120 |  | 27 | 31724820 | EUR | 80315.9988 | Nem | Vezeték nélküli megoldások - Vezérlő nélküli elérési pont (Controllerless Access Point) | legalább 60 (hatvan), legfeljebb 120 (százhúsz) naptári nap | A rendelés előzetes konzultációt igényel
0202110501 | DKM0104HNET21 | R0G64A | AP-310-MNT-W3 AP Mount Kit | HPE | Áru | Alaptermék |  | 1 | 1 | Nem | db | 12 | 120 |  | 27 | 15168 | EUR | 38.3993 | Nem | Vezeték nélküli megoldások - Vezérlő nélküli elérési pont (Controllerless Access Point) | legalább 60 (hatvan), legfeljebb 120 (százhúsz) naptári nap | A rendelés előzetes konzultációt igényel
0102050201 | DKM0104HNET21 | R0K13A | Aruba AP-387 (RW) 5/60 GHz Outdoor Radio | HPE | Áru | Alaptermék |  | 1 | 1 | Nem | db | 12 | 120 |  | 27 | 690618 | EUR | 1748.401 | Nem | Vezeték nélküli megoldások - Vezérlő nélküli elérési pont (Controllerless Access Point) | legalább 60 (hatvan), legfeljebb 120 (százhúsz) naptári nap | A rendelés előzetes konzultációt igényel
0102030201 | DKM0104HNET21 | Q0G44AA | SO 16-ch DWDM MUX/DEMUX Tx EDFA Device | HPE | Áru | Alaptermék |  | 1 | 1 | Nem | db | 12 | 120 |  | 27 | 11466368 | EUR | 29028.7787 | Nem | Vezeték nélküli megoldások - Vezérlő nélküli elérési pont (Controllerless Access Point) | legalább 60 (hatvan), legfeljebb 120 (százhúsz) naptári nap | A rendelés előzetes konzultációt igényel
0102030201 | DKM0104HNET21 | Q0G45AA | SO 16-ch DWDM MUX/DEMUX Tx 40km Device | HPE | Áru | Alaptermék |  | 1 | 1 | Nem | db | 12 | 120 |  | 27 | 17007938 | EUR | 43058.0697 | Nem | Vezeték nélküli megoldások - Vezérlő nélküli elérési pont (Controllerless Access Point) | legalább 60 (hatvan), legfeljebb 120 (százhúsz) naptári nap | A rendelés előzetes konzultációt igényel
0102030201 | DKM0104HNET21 | Q0G46AA | SO 16-ch DWDM MUX/DEMUX Rx EDFA Device | HPE | Áru | Alaptermék |  | 1 | 1 | Nem | db | 12 | 120 |  | 27 | 11040515 | EUR | 27950.6708 | Nem | Vezeték nélküli megoldások - Vezérlő nélküli elérési pont (Controllerless Access Point) | legalább 60 (hatvan), legfeljebb 120 (százhúsz) naptári nap | A rendelés előzetes konzultációt igényel
0102030201 | DKM0104HNET21 | Q0G47AA | SO 16-ch DWDM MUX/DEMUX Rx 40km Device | HPE | Áru | Alaptermék |  | 1 | 1 | Nem | db | 12 | 120 |  | 27 | 12745493 | EUR | 32267.0697 | Nem | Vezeték nélküli megoldások - Vezérlő nélküli elérési pont (Controllerless Access Point) | legalább 60 (hatvan), legfeljebb 120 (százhúsz) naptári nap | A rendelés előzetes konzultációt igényel
0102030201 | DKM0104HNET21 | Q0G48AA | SO 16-ch DWDM MUX/DEMUX T/Rx 40km Device | HPE | Áru | Alaptermék |  | 1 | 1 | Nem | db | 12 | 120 |  | 27 | 14279581 | EUR | 36150.8388 | Nem | Vezeték nélküli megoldások - Vezérlő nélküli elérési pont (Controllerless Access Point) | legalább 60 (hatvan), legfeljebb 120 (százhúsz) naptári nap | A rendelés előzetes konzultációt igényel
0102030201 | DKM0104HNET21 | Q0G49AA | SO 16-ch DWDM MUX/DEMUX T/Rx 80km Device | HPE | Áru | Alaptermék |  | 1 | 1 | Nem | db | 12 | 120 |  | 27 | 14876715 | EUR | 37662.5697 | Nem | Vezeték nélküli megoldások - Vezérlő nélküli elérési pont (Controllerless Access Point) | legalább 60 (hatvan), legfeljebb 120 (százhúsz) naptári nap | A rendelés előzetes konzultációt igényel
0102030201 | DKM0104HNET21 | Q0G50AA | SO 16-ch DWDM MUX/DEMUX 80/40km Device | HPE | Áru | Alaptermék |  | 1 | 1 | Nem | db | 12 | 120 |  | 27 | 16581694 | EUR | 41978.9713 | Nem | Vezeték nélküli megoldások - Vezérlő nélküli elérési pont (Controllerless Access Point) | legalább 60 (hatvan), legfeljebb 120 (százhúsz) naptári nap | A rendelés előzetes konzultációt igényel
0202110601 | DKM0104HNET21 | Q0G51AA | SO DCP-2 1U 2-slot Chassis | HPE | Áru | Alaptermék |  | 1 | 1 | Nem | db | 12 | 120 |  | 27 | 1684252 | EUR | 4263.9303 | Nem | Vezeték nélküli megoldások - Vezérlő nélküli elérési pont (Controllerless Access Point) | legalább 60 (hatvan), legfeljebb 120 (százhúsz) naptári nap | A rendelés előzetes konzultációt igényel
0202110601 | DKM0104HNET21 | Q0G52AA | SO DCP-101 1-ch 100Gbps Transpon Device | HPE | Áru | Alaptermék |  | 1 | 1 | Nem | db | 12 | 120 |  | 27 | 3815084 | EUR | 9658.4399 | Nem | Vezeték nélküli megoldások - Vezérlő nélküli elérési pont (Controllerless Access Point) | legalább 60 (hatvan), legfeljebb 120 (százhúsz) naptári nap | A rendelés előzetes konzultációt igényel
0102030201 | DKM0104HNET21 | Q0G54AA | SO 103Gbps DWDM 25db CFP Module | HPE | Áru | Alaptermék |  | 1 | 1 | Nem | db | 12 | 120 |  | 27 | 10613879 | EUR | 26870.5792 | Nem | Vezeték nélküli megoldások - Vezérlő nélküli elérési pont (Controllerless Access Point) | legalább 60 (hatvan), legfeljebb 120 (százhúsz) naptári nap | A rendelés előzetes konzultációt igényel
0202110601 | DKM0104HNET21 | Q0G55AA | SO 100GBASE-SR4 850nm QSFP+ Module | HPE | Áru | Alaptermék |  | 1 | 1 | Nem | db | 12 | 120 |  | 27 | 652271 | EUR | 1651.3197 | Nem | Vezeték nélküli megoldások - Vezérlő nélküli elérési pont (Controllerless Access Point) | legalább 60 (hatvan), legfeljebb 120 (százhúsz) naptári nap | A rendelés előzetes konzultációt igényel
0202110601 | DKM0104HNET21 | Q0P68A | HPE C13/C14 WW 10A 1.4m Blk Lckng PC | HPE | Áru | Alaptermék |  | 1 | 1 | Nem | db | 12 | 120 |  | 27 | 14078 | EUR | 35.6393 | Nem | Vezeték nélküli megoldások - Vezérlő nélküli elérési pont (Controllerless Access Point) | legalább 60 (hatvan), legfeljebb 120 (százhúsz) naptári nap | A rendelés előzetes konzultációt igényel
0202110601 | DKM0104HNET21 | Q0P68AA | HPE C13/C14 WW 10A 1.4m Blk Lckng PC | HPE | Áru | Alaptermék |  | 1 | 1 | Nem | db | 12 | 120 |  | 27 | 14078 | EUR | 35.6393 | Nem | Vezeték nélküli megoldások - Vezérlő nélküli elérési pont (Controllerless Access Point) | legalább 60 (hatvan), legfeljebb 120 (százhúsz) naptári nap | A rendelés előzetes konzultációt igényel
0202110601 | DKM0104HNET21 | LICA2A | Aruba Licenc A2 | HPE | Áru | Alaptermék |  | 1 | 1 | Nem | db | 12 | 120 |  | 27 | 15378041 | EUR | 38931.75 | Nem | Vezeték nélküli megoldások - Vezérlő nélküli elérési pont (Controllerless Access Point) | legalább 60 (hatvan), legfeljebb 120 (százhúsz) naptári nap | A rendelés előzetes konzultációt igényel
0202110601 | DKM0104HNET21 | Q0P69A | HPE C13/C14 WW 10A 2m Blk Lckng PC | HPE | Áru | Alaptermék |  | 1 | 1 | Nem | db | 12 | 120 |  | 27 | 16033 | EUR | 40.5888 | Nem | Vezeték nélküli megoldások - Vezérlő nélküli elérési pont (Controllerless Access Point) | legalább 60 (hatvan), legfeljebb 120 (százhúsz) naptári nap | A rendelés előzetes konzultációt igényel
0202110601 | DKM0104HNET21 | Q0P69AA | HPE C13/C14 WW 10A 2m Blk Lckng PC | HPE | Áru | Alaptermék |  | 1 | 1 | Nem | db | 12 | 120 |  | 27 | 16033 | EUR | 40.5888 | Nem | Vezeték nélküli megoldások - Vezérlő nélküli elérési pont (Controllerless Access Point) | legalább 60 (hatvan), legfeljebb 120 (százhúsz) naptári nap | A rendelés előzetes konzultációt igényel
0202110601 | DKM0104HNET21 | Q0P70A | HPE C13/C14 WW 10A 3m Blk Lckng PC | HPE | Áru | Alaptermék |  | 1 | 1 | Nem | db | 12 | 120 |  | 27 | 20726 | EUR | 52.4713 | Nem | Vezeték nélküli megoldások - Vezérlő nélküli elérési pont (Controllerless Access Point) | legalább 60 (hatvan), legfeljebb 120 (százhúsz) naptári nap | A rendelés előzetes konzultációt igényel
0202110601 | DKM0104HNET21 | Q0P70AA | HPE C13/C14 WW 10A 3m Blk Lckng PC | HPE | Áru | Alaptermék |  | 1 | 1 | Nem | db | 12 | 120 |  | 27 | 20726 | EUR | 52.4713 | Nem | Vezeték nélküli megoldások - Vezérlő nélküli elérési pont (Controllerless Access Point) | legalább 60 (hatvan), legfeljebb 120 (százhúsz) naptári nap | A rendelés előzetes konzultációt igényel
0202110601 | DKM0104HNET21 | Q0P71A | HPE C19/C20 WW 16A 1.2m Blk Lckng PC | HPE | Áru | Alaptermék |  | 1 | 1 | Nem | db | 12 | 120 |  | 27 | 20726 | EUR | 52.4713 | Nem | Vezeték nélküli megoldások - Vezérlő nélküli elérési pont (Controllerless Access Point) | legalább 60 (hatvan), legfeljebb 120 (százhúsz) naptári nap | A rendelés előzetes konzultációt igényel
0202110601 | DKM0104HNET21 | Q0P71AA | HPE C19/C20 WW 16A 1.2m Blk Lckng PC | HPE | Áru | Alaptermék |  | 1 | 1 | Nem | db | 12 | 120 |  | 27 | 20726 | EUR | 52.4713 | Nem | Vezeték nélküli megoldások - Vezérlő nélküli elérési pont (Controllerless Access Point) | legalább 60 (hatvan), legfeljebb 120 (százhúsz) naptári nap | A rendelés előzetes konzultációt igényel
0202110601 | DKM0104HNET21 | Q0P72A | HPE C19/C20 WW 16A 2m Blk Lckng PC | HPE | Áru | Alaptermék |  | 1 | 1 | Nem | db | 12 | 120 |  | 27 | 23072 | EUR | 58.4112 | Nem | Vezeték nélküli megoldások - Vezérlő nélküli elérési pont (Controllerless Access Point) | legalább 60 (hatvan), legfeljebb 120 (százhúsz) naptári nap | A rendelés előzetes konzultációt igényel
0202110601 | DKM0104HNET21 | Q0P72AA | HPE C19/C20 WW 16A 2m Blk Lckng PC | HPE | Áru | Alaptermék |  | 1 | 1 | Nem | db | 12 | 120 |  | 27 | 23072 | EUR | 58.4112 | Nem | Vezeték nélküli megoldások - Vezérlő nélküli elérési pont (Controllerless Access Point) | legalább 60 (hatvan), legfeljebb 120 (százhúsz) naptári nap | A rendelés előzetes konzultációt igényel
0202110601 | DKM0104HNET21 | R0M44AA | Aruba 25G SFP28 to SFP28 3m AOC | HPE | Áru | Alaptermék |  | 1 | 1 | Nem | db | 12 | 120 |  | 27 | 257702 | EUR | 652.4112 | Nem | Vezeték nélküli megoldások - Vezérlő nélküli elérési pont (Controllerless Access Point) | legalább 60 (hatvan), legfeljebb 120 (százhúsz) naptári nap | A rendelés előzetes konzultációt igényel
0202110601 | DKM0104HNET21 | R0M45AA | Aruba 25G SFP28 to SFP28 7m AOC | HPE | Áru | Alaptermék |  | 1 | 1 | Nem | db | 12 | 120 |  | 27 | 257702 | EUR | 652.4112 | Nem | Vezeték nélküli megoldások - Vezérlő nélküli elérési pont (Controllerless Access Point) | legalább 60 (hatvan), legfeljebb 120 (százhúsz) naptári nap | A rendelés előzetes konzultációt igényel
0202110601 | DKM0104HNET21 | R0M46AA | Aruba 50G SFP56 to SFP56 0.65m DAC Cable | HPE | Áru | Alaptermék |  | 1 | 1 | Nem | db | 12 | 120 |  | 27 | 165414 | EUR | 418.7691 | Nem | Vezeték nélküli megoldások - Vezérlő nélküli elérési pont (Controllerless Access Point) | legalább 60 (hatvan), legfeljebb 120 (százhúsz) naptári nap | A rendelés előzetes konzultációt igényel
0202110601 | DKM0104HNET21 | R0M47AA | Aruba 50G SFP56 to SFP56 3m DAC Cable | HPE | Áru | Alaptermék |  | 1 | 1 | Nem | db | 12 | 120 |  | 27 | 165414 | EUR | 418.7691 | Nem | Vezeték nélküli megoldások - Vezérlő nélküli elérési pont (Controllerless Access Point) | legalább 60 (hatvan), legfeljebb 120 (százhúsz) naptári nap | A rendelés előzetes konzultációt igényel
0102010201 | DKM0104HNET21 | R0M67A | Aruba 2930M 40G 8SR PoE Class 6 1s Switch | HPE | Áru | Alaptermék |  | 1 | 1 | Nem | db | 12 | 120 |  | 27 | 3698148 | EUR | 9362.3988 | Nem | Vezeték nélküli megoldások - Vezérlő nélküli elérési pont (Controllerless Access Point) | legalább 60 (hatvan), legfeljebb 120 (százhúsz) naptári nap | A rendelés előzetes konzultációt igényel
0102010201 | DKM0104HNET21 | R0M68A | Aruba 2930M 24SR PoE Class 6 1s Switch | HPE | Áru | Alaptermék |  | 1 | 1 | Nem | db | 12 | 120 |  | 27 | 3892962 | EUR | 9855.6008 | Nem | Vezeték nélküli megoldások - Vezérlő nélküli elérési pont (Controllerless Access Point) | legalább 60 (hatvan), legfeljebb 120 (százhúsz) naptári nap | A rendelés előzetes konzultációt igényel
0102010201 | DKM0104HNET21 | R0P12AB | HPE SN6620C 32Gb 48/24 FC Switch | HPE | Áru | Alaptermék |  | 1 | 1 | Nem | db | 12 | 120 |  | 27 | 10968170 | EUR | 27767.5191 | Nem | Vezeték nélküli megoldások - Vezérlő nélküli elérési pont (Controllerless Access Point) | legalább 60 (hatvan), legfeljebb 120 (százhúsz) naptári nap | A rendelés előzetes konzultációt igényel
0102010201 | DKM0104HNET21 | R0P13AB | HPE SN6620C 32Gb 24p 32Gb SFP+ FC Switch | HPE | Áru | Alaptermék |  | 1 | 1 | Nem | db | 12 | 120 |  | 27 | 13400501 | EUR | 33925.3197 | Nem | Vezeték nélküli megoldások - Vezérlő nélküli elérési pont (Controllerless Access Point) | legalább 60 (hatvan), legfeljebb 120 (százhúsz) naptári nap | A rendelés előzetes konzultációt igényel
0102010201 | DKM0104HNET21 | R0P14AB | HPE SN6620C 32Gb 48p 32Gb SFP+ FC Switch | HPE | Áru | Alaptermék |  | 1 | 1 | Nem | db | 12 | 120 |  | 27 | 29327968 | EUR | 74248.0191 | Nem | Vezeték nélküli megoldások - Vezérlő nélküli elérési pont (Controllerless Access Point) | legalább 60 (hatvan), legfeljebb 120 (százhúsz) naptári nap | A rendelés előzetes konzultációt igényel
0102010201 | DKM0104HNET21 | R0P79AB | HPE SN2700M 100G 32QSFP28 ONIE C2P Swch | HPE | Áru | Alaptermék |  | 1 | 1 | Nem | db | 12 | 120 |  | 27 | 11442514 | EUR | 28968.3893 | Nem | Vezeték nélküli megoldások - Vezérlő nélküli elérési pont (Controllerless Access Point) | legalább 60 (hatvan), legfeljebb 120 (százhúsz) naptári nap | A rendelés előzetes konzultációt igényel
0102010201 | DKM0104HNET21 | R0P80AB | HPE SN2700M 100G 32QSFP28 ONIE P2C Swch | HPE | Áru | Alaptermék |  | 1 | 1 | Nem | db | 12 | 120 |  | 27 | 11442514 | EUR | 28968.3893 | Nem | Vezeték nélküli megoldások - Vezérlő nélküli elérési pont (Controllerless Access Point) | legalább 60 (hatvan), legfeljebb 120 (százhúsz) naptári nap | A rendelés előzetes konzultációt igényel
0102010201 | DKM0104HNET21 | R0P81AB | HPE SN2410 48SFP28 8QSFP28 ONIE P2C Swch | HPE | Áru | Alaptermék |  | 1 | 1 | Nem | db | 12 | 120 |  | 27 | 10002668 | EUR | 25323.209 | Nem | Vezeték nélküli megoldások - Vezérlő nélküli elérési pont (Controllerless Access Point) | legalább 60 (hatvan), legfeljebb 120 (százhúsz) naptári nap | A rendelés előzetes konzultációt igényel
0102010201 | DKM0104HNET21 | R0P82AB | HPE SN2100M 100G 16QSFP28 P2C ONIE Swch | HPE | Áru | Alaptermék |  | 1 | 1 | Nem | db | 12 | 120 |  | 27 | 7141355 | EUR | 18079.3798 | Nem | Vezeték nélküli megoldások - Vezérlő nélküli elérési pont (Controllerless Access Point) | legalább 60 (hatvan), legfeljebb 120 (százhúsz) naptári nap | A rendelés előzetes konzultációt igényel
0190020201 | DKM0104HNET21 | R1U39AAEA | Aruba ClearPass NL EY 5K CE E-LTU | HPE | Áru | Alaptermék |  | 1 | 1 | Nem | db | 12 | 120 |  | 27 | 6646676 | EUR | 16827.0287 | Nem | Vezeték nélküli megoldások - Vezérlő nélküli elérési pont (Controllerless Access Point) | legalább 60 (hatvan), legfeljebb 120 (százhúsz) naptári nap | A rendelés előzetes konzultációt igényel
0202110601 | DKM0104HNET21 | LICA30A | Aruba Licenc A30 | HPE | Áru | Alaptermék |  | 1 | 1 | Nem | db | 12 | 120 |  | 27 | 22540122 | EUR | 57063.6011 | Nem | Vezeték nélküli megoldások - Vezérlő nélküli elérési pont (Controllerless Access Point) | legalább 60 (hatvan), legfeljebb 120 (százhúsz) naptári nap | A rendelés előzetes konzultációt igényel
0190020201 | DKM0104HNET21 | R1U44AAEA | Aruba ClearPass NL AU 100 CE E-LTU | HPE | Áru | Alaptermék |  | 1 | 1 | Nem | db | 12 | 120 |  | 27 | 1130135 | EUR | 2861.1011 | Nem | Vezeték nélküli megoldások - Vezérlő nélküli elérési pont (Controllerless Access Point) | legalább 60 (hatvan), legfeljebb 120 (százhúsz) naptári nap | A rendelés előzetes konzultációt igényel
0190020101 | DKM0104HNET21 | R1U45AAEA | Aruba ClearPass NL AU 500 CE E-LTU | HPE | Áru | Alaptermék |  | 1 | 1 | Nem | db | 12 | 120 |  | 27 | 5538832 | EUR | 14022.3607 | Nem | Vezeték nélküli megoldások - Vezérlő nélküli elérési pont (Controllerless Access Point) | legalább 60 (hatvan), legfeljebb 120 (százhúsz) naptári nap | A rendelés előzetes konzultációt igényel
0190020101 | DKM0104HNET21 | R1U46AAEA | Aruba ClearPass NL AU 1K CE E-LTU | HPE | Áru | Alaptermék |  | 1 | 1 | Nem | db | 12 | 120 |  | 27 | 6923540 | EUR | 17527.9495 | Nem | Vezeték nélküli megoldások - Vezérlő nélküli elérési pont (Controllerless Access Point) | legalább 60 (hatvan), legfeljebb 120 (százhúsz) naptári nap | A rendelés előzetes konzultációt igényel
0190020101 | DKM0104HNET21 | R1U47AAEA | Aruba ClearPass NL AU 2500 CE E-LTU | HPE | Áru | Alaptermék |  | 1 | 1 | Nem | db | 12 | 120 |  | 27 | 13847080 | EUR | 35055.8989 | Nem | Vezeték nélküli megoldások - Vezérlő nélküli elérési pont (Controllerless Access Point) | legalább 60 (hatvan), legfeljebb 120 (százhúsz) naptári nap | A rendelés előzetes konzultációt igényel
0190020101 | DKM0104HNET21 | R1U48AAEA | Aruba ClearPass NL AU 5K CE E-LTU | HPE | Áru | Alaptermék |  | 1 | 1 | Nem | db | 12 | 120 |  | 27 | 23078206 | EUR | 58425.8388 | Nem | Vezeték nélküli megoldások - Vezérlő nélküli elérési pont (Controllerless Access Point) | legalább 60 (hatvan), legfeljebb 120 (százhúsz) naptári nap | A rendelés előzetes konzultációt igényel
0102070201 | DKM0104HNET21 | R1V81A | Aruba ClearPass C2010 DL20 G10 HW Appl | HPE | Áru | Alaptermék |  | 1 | 1 | Nem | db | 12 | 120 |  | 27 | 5781852 | EUR | 14637.6012 | Nem | Vezeték nélküli megoldások - Vezérlő nélküli elérési pont (Controllerless Access Point) | legalább 60 (hatvan), legfeljebb 120 (százhúsz) naptári nap | A rendelés előzetes konzultációt igényel
0102070201 | DKM0104HNET21 | R1V82A | Aruba ClearPass C3010DL360 G10 HW Appl | HPE | Áru | Alaptermék |  | 1 | 1 | Nem | db | 12 | 120 |  | 27 | 12662910 | EUR | 32058.0008 | Nem | Vezeték nélküli megoldások - Vezérlő nélküli elérési pont (Controllerless Access Point) | legalább 60 (hatvan), legfeljebb 120 (százhúsz) naptári nap | A rendelés előzetes konzultációt igényel
0102050201 | DKM0104HNET21 | R2H22AA | Aruba AP-504 (RW) Unified AP | HPE | Áru | Alaptermék |  | 1 | 1 | Nem | db | 12 | 120 |  | 27 | 317533 | EUR | 803.8798 | Nem | Vezeték nélküli megoldások - Vezérlő nélküli elérési pont (Controllerless Access Point) | legalább 60 (hatvan), legfeljebb 120 (százhúsz) naptári nap | A rendelés előzetes konzultációt igényel
0202110601 | DKM0104HNET21 | R2H24AA | AP-505-CVR-20 20-pack Snap-on Covers | HPE | Áru | Alaptermék |  | 1 | 1 | Nem | db | 12 | 120 |  | 27 | 63741 | EUR | 161.3702 | Nem | Vezeték nélküli megoldások - Vezérlő nélküli elérési pont (Controllerless Access Point) | legalább 60 (hatvan), legfeljebb 120 (százhúsz) naptári nap | A rendelés előzetes konzultációt igényel
0102050201 | DKM0104HNET21 | R2W96AA | Aruba Instant On AP11 (RW) 2x2 11ac Wave2 Indoor Access Point | HPE | Áru | Alaptermék |  | 1 | 1 | Nem | db | 12 | 120 |  | 27 | 49664 | EUR | 125.7309 | Nem | Vezeték nélküli megoldások - Vezérlő nélküli elérési pont (Controllerless Access Point) | legalább 60 (hatvan), legfeljebb 120 (százhúsz) naptári nap | A rendelés előzetes konzultációt igényel
0102010102 | DKM0104HNET21 | R2X01AA | Aruba Instant On AP12 (RW) 3x3 11ac Wave2 Indoor Access Point | HPE | Áru | Alaptermék |  | 1 | 1 | Nem | db | 12 | 120 |  | 27 | 61786 | EUR | 156.4208 | Nem | Vezeték nélküli megoldások - Vezérlő nélküli elérési pont (Controllerless Access Point) | legalább 60 (hatvan), legfeljebb 120 (százhúsz) naptári nap | A rendelés előzetes konzultációt igényel
0102010102 | DKM0104HNET21 | R2X06AA | Aruba Instant On AP15 (RW) 4x4 11ac Wave2 Indoor Access Point | HPE | Áru | Alaptermék |  | 1 | 1 | Nem | db | 12 | 120 |  | 27 | 166196 | EUR | 420.75 | Nem | Vezeték nélküli megoldások - Vezérlő nélküli elérési pont (Controllerless Access Point) | legalább 60 (hatvan), legfeljebb 120 (százhúsz) naptári nap | A rendelés előzetes konzultációt igényel
0102010102 | DKM0104HNET21 | R2X11AA | Aruba Instant On AP17 (RW) 2x2 11ac Wave2 Outdoor Access Point | HPE | Áru | Alaptermék |  | 1 | 1 | Nem | db | 12 | 120 |  | 27 | 145080 | EUR | 367.291 | Nem | Vezeték nélküli megoldások - Vezérlő nélküli elérési pont (Controllerless Access Point) | legalább 60 (hatvan), legfeljebb 120 (százhúsz) naptári nap | A rendelés előzetes konzultációt igényel
0102050201 | DKM0104HNET21 | R2X16AA | Aruba Instant On AP11D (RW) 2x2 11ac Wave2 Desk/Wall Access Point | HPE | Áru | Alaptermék |  | 1 | 1 | Nem | db | 12 | 120 |  | 27 | 58658 | EUR | 148.5 | Nem | Vezeték nélküli megoldások - Vezérlő nélküli elérési pont (Controllerless Access Point) | legalább 60 (hatvan), legfeljebb 120 (százhúsz) naptári nap | A rendelés előzetes konzultációt igényel
0102010201 | DKM0104HNET21 | R0Q26AB | HPE SN8600B Prt Side Intk Dir PS | HPE | Áru | Alaptermék |  | 1 | 1 | Nem | db | 12 | 120 |  | 27 | 4954212 | EUR | 12542.3101 | Nem | Vezeték nélküli megoldások - Vezérlő nélküli elérési pont (Controllerless Access Point) | legalább 60 (hatvan), legfeljebb 120 (százhúsz) naptári nap | A rendelés előzetes konzultációt igényel
0102010201 | DKM0104HNET21 | R0Q97AB | HPE SN6010C 16Gb 12p 16Gb SFP+ FC Swch | HPE | Áru | Alaptermék |  | 1 | 1 | Nem | db | 12 | 120 |  | 27 | 4673439 | EUR | 11831.4904 | Nem | Vezeték nélküli megoldások - Vezérlő nélküli elérési pont (Controllerless Access Point) | legalább 60 (hatvan), legfeljebb 120 (százhúsz) naptári nap | A rendelés előzetes konzultációt igényel
0202110601 | DKM0104HNET21 | R0V80A | Aruba Custom Firmware Setup Service | HPE | Áru | Alaptermék |  | 1 | 1 | Nem | db | 12 | 120 |  | 27 | 17064 | EUR | 43.1992 | Nem | Vezeték nélküli megoldások - Vezérlő nélküli elérési pont (Controllerless Access Point) | legalább 60 (hatvan), legfeljebb 120 (százhúsz) naptári nap | A rendelés előzetes konzultációt igényel
0102010102 | DKM0104HNET21 | R0X29AA | Aruba 6405 96G CL4 PoE 4SFP56 Swch | HPE | Áru | Alaptermék |  | 1 | 1 | Nem | db | 12 | 120 |  | 27 | 11814403 | EUR | 29909.8798 | Nem | Vezeték nélküli megoldások - Vezérlő nélküli elérési pont (Controllerless Access Point) | legalább 60 (hatvan), legfeljebb 120 (százhúsz) naptári nap | A rendelés előzetes konzultációt igényel
0102010201 | DKM0104HNET21 | R0X30AA | Aruba 6405 48SFP+ 8SFP56 Swch | HPE | Áru | Alaptermék |  | 1 | 1 | Nem | db | 12 | 120 |  | 27 | 22338731 | EUR | 56553.75 | Nem | Vezeték nélküli megoldások - Vezérlő nélküli elérési pont (Controllerless Access Point) | legalább 60 (hatvan), legfeljebb 120 (százhúsz) naptári nap | A rendelés előzetes konzultációt igényel
0202110601 | DKM0104HNET21 | R0X31AA | Aruba 6400 Management Module | HPE | Áru | Alaptermék |  | 1 | 1 | Nem | db | 12 | 120 |  | 27 | 3137785 | EUR | 7943.7596 | Nem | Vezeték nélküli megoldások - Vezérlő nélküli elérési pont (Controllerless Access Point) | legalább 60 (hatvan), legfeljebb 120 (százhúsz) naptári nap | A rendelés előzetes konzultációt igényel
0202110601 | DKM0104HNET21 | R2X20AA | Aruba Instant On 12/30W Power Adaptor | HPE | Áru | Alaptermék |  | 1 | 1 | Nem | db | 12 | 120 |  | 27 | 184185 | EUR | 466.291 | Nem | Vezeték nélküli megoldások - Vezérlő nélküli elérési pont (Controllerless Access Point) | legalább 60 (hatvan), legfeljebb 120 (százhúsz) naptári nap | A rendelés előzetes konzultációt igényel
0202110601 | DKM0104HNET21 | LICA31A | Aruba Licenc A31 | HPE | Áru | Alaptermék |  | 1 | 1 | Nem | db | 12 | 120 |  | 27 | 24940778 | EUR | 63141.209 | Nem | Vezeték nélküli megoldások - Vezérlő nélküli elérési pont (Controllerless Access Point) | legalább 60 (hatvan), legfeljebb 120 (százhúsz) naptári nap | A rendelés előzetes konzultációt igényel
0202110501 | DKM0104HNET21 | R2X21AA | Aruba Instant On 48V/36W Power Adapter | HPE | Áru | Alaptermék |  | 1 | 1 | Nem | db | 12 | 120 |  | 27 | 19944 | EUR | 50.4904 | Nem | Vezeték nélküli megoldások - Vezérlő nélküli elérési pont (Controllerless Access Point) | legalább 60 (hatvan), legfeljebb 120 (százhúsz) naptári nap | A rendelés előzetes konzultációt igényel
0102010201 | DKM0104HNET21 | R0X32A | Aruba 6400 Fan Tray | HPE | Áru | Alaptermék |  | 1 | 1 | Nem | db | 12 | 120 |  | 27 | 365454 | EUR | 925.1995 | Nem | Vezeték nélküli megoldások - Vezérlő nélküli elérési pont (Controllerless Access Point) | legalább 60 (hatvan), legfeljebb 120 (százhúsz) naptári nap | A rendelés előzetes konzultációt igényel
0202110601 | DKM0104HNET21 | LICA32A | Aruba Licenc A32 | HPE | Áru | Alaptermék |  | 1 | 1 | Nem | db | 12 | 120 |  | 27 | 7761560 | EUR | 19649.5191 | Nem | Vezeték nélküli megoldások - Vezérlő nélküli elérési pont (Controllerless Access Point) | legalább 60 (hatvan), legfeljebb 120 (százhúsz) naptári nap | A rendelés előzetes konzultációt igényel
0102010201 | DKM0104HNET21 | R0X37A | Aruba 6400 4-post Rack Mount Kit | HPE | Áru | Alaptermék |  | 1 | 1 | Nem | db | 12 | 120 |  | 27 | 365454 | EUR | 925.1995 | Nem | Vezeték nélküli megoldások - Vezérlő nélküli elérési pont (Controllerless Access Point) | legalább 60 (hatvan), legfeljebb 120 (százhúsz) naptári nap | A rendelés előzetes konzultációt igényel
0202110601 | DKM0104HNET21 | R2X22AA | Aruba Instant On 15.4W 802.af PoE Midspan Injector | HPE | Áru | Alaptermék |  | 1 | 1 | Nem | db | 12 | 120 |  | 27 | 73909 | EUR | 187.1107 | Nem | Vezeték nélküli megoldások - Vezérlő nélküli elérési pont (Controllerless Access Point) | legalább 60 (hatvan), legfeljebb 120 (százhúsz) naptári nap | A rendelés előzetes konzultációt igényel
0202110601 | DKM0104HNET21 | R2X45AA | Aruba AP-USB-ZB USB Zigbee BLE Dongle | HPE | Áru | Alaptermék |  | 1 | 1 | Nem | db | 12 | 120 |  | 27 | 204128 | EUR | 516.7787 | Nem | Vezeték nélküli megoldások - Vezérlő nélküli elérési pont (Controllerless Access Point) | legalább 60 (hatvan), legfeljebb 120 (százhúsz) naptári nap | A rendelés előzetes konzultációt igényel
0202110601 | DKM0104HNET21 | LICA33A | Aruba Licenc A33 | HPE | Áru | Alaptermék |  | 1 | 1 | Nem | db | 12 | 120 |  | 27 | 27304284 | EUR | 69124.7691 | Nem | Vezeték nélküli megoldások - Vezérlő nélküli elérési pont (Controllerless Access Point) | legalább 60 (hatvan), legfeljebb 120 (százhúsz) naptári nap | A rendelés előzetes konzultációt igényel
0202110601 | DKM0104HNET21 | R2Y09AA | Aruba AP-USB-ZB 10-pk USB ZB BLE Dongle | HPE | Áru | Alaptermék |  | 1 | 1 | Nem | db | 12 | 120 |  | 27 | 331610 | EUR | 839.5191 | Nem | Vezeték nélküli megoldások - Vezérlő nélküli elérési pont (Controllerless Access Point) | legalább 60 (hatvan), legfeljebb 120 (százhúsz) naptári nap | A rendelés előzetes konzultációt igényel
0202110601 | DKM0104HNET21 | R2Y10AA | Aruba AP-USB-ZB 50-pk USB ZB BLE Dongle | HPE | Áru | Alaptermék |  | 1 | 1 | Nem | db | 12 | 120 |  | 27 | 1938044 | EUR | 4906.4399 | Nem | Vezeték nélküli megoldások - Vezérlő nélküli elérési pont (Controllerless Access Point) | legalább 60 (hatvan), legfeljebb 120 (százhúsz) naptári nap | A rendelés előzetes konzultációt igényel
0102050202 | DKM0104HNET21 | R0X97AAE | Aruba vGateway 500Mbps 1yr Sub E-STU | HPE | Áru | Alaptermék |  | 1 | 1 | Nem | db | 12 | 120 |  | 27 | 1394509 | EUR | 3530.4013 | Nem | Vezeték nélküli megoldások - Vezérlő nélküli elérési pont (Controllerless Access Point) | legalább 60 (hatvan), legfeljebb 120 (százhúsz) naptári nap | A rendelés előzetes konzultációt igényel
0202110601 | DKM0104HNET21 | LICA34A | Aruba Licenc A34 | HPE | Áru | Alaptermék |  | 1 | 1 | Nem | db | 12 | 120 |  | 27 | 24526265 | EUR | 62091.8101 | Nem | Vezeték nélküli megoldások - Vezérlő nélküli elérési pont (Controllerless Access Point) | legalább 60 (hatvan), legfeljebb 120 (százhúsz) naptári nap | A rendelés előzetes konzultációt igényel
0102050202 | DKM0104HNET21 | R0X98AAE | Aruba vGateway 500Mbps 3yr Sub E-STU | HPE | Áru | Alaptermék |  | 1 | 1 | Nem | db | 12 | 120 |  | 27 | 2788068 | EUR | 7058.3998 | Nem | Vezeték nélküli megoldások - Vezérlő nélküli elérési pont (Controllerless Access Point) | legalább 60 (hatvan), legfeljebb 120 (százhúsz) naptári nap | A rendelés előzetes konzultációt igényel
0102010201 | DKM0104HNET21 | R3A97AB | HPE SN3700cM 32QSFP28 ONIE P2C Swch | HPE | Áru | Alaptermék |  | 1 | 1 | Nem | db | 12 | 120 |  | 27 | 14301480 | EUR | 36206.2787 | Nem | Vezeték nélküli megoldások - Vezérlő nélküli elérési pont (Controllerless Access Point) | legalább 60 (hatvan), legfeljebb 120 (százhúsz) naptári nap | A rendelés előzetes konzultációt igényel
0202110601 | DKM0104HNET21 | LICA39A | Aruba Licenc A39 | HPE | Áru | Alaptermék |  | 1 | 1 | Nem | db | 12 | 120 |  | 27 | 11126936 | EUR | 28169.459 | Nem | Vezeték nélküli megoldások - Vezérlő nélküli elérési pont (Controllerless Access Point) | legalább 60 (hatvan), legfeljebb 120 (százhúsz) naptári nap | A rendelés előzetes konzultációt igényel
0102010201 | DKM0104HNET21 | R3A98AB | HPE SN3700cM 32QSFP28 ONIE C2P Swch | HPE | Áru | Alaptermék |  | 1 | 1 | Nem | db | 12 | 120 |  | 27 | 14301480 | EUR | 36206.2787 | Nem | Vezeték nélküli megoldások - Vezérlő nélküli elérési pont (Controllerless Access Point) | legalább 60 (hatvan), legfeljebb 120 (százhúsz) naptári nap | A rendelés előzetes konzultációt igényel
0102010201 | DKM0104HNET21 | R3B00AB | HPE SN3700cM 32Q28 ONIE P2C DC Swch | HPE | Áru | Alaptermék |  | 1 | 1 | Nem | db | 12 | 120 |  | 27 | 15255251 | EUR | 38620.8893 | Nem | Vezeték nélküli megoldások - Vezérlő nélküli elérési pont (Controllerless Access Point) | legalább 60 (hatvan), legfeljebb 120 (százhúsz) naptári nap | A rendelés előzetes konzultációt igényel
0102010201 | DKM0104HNET21 | R3B01AB | HPE SN3700cM 32Q28 ONIE C2P DC Swch | HPE | Áru | Alaptermék |  | 1 | 1 | Nem | db | 12 | 120 |  | 27 | 15255251 | EUR | 38620.8893 | Nem | Vezeték nélküli megoldások - Vezérlő nélküli elérési pont (Controllerless Access Point) | legalább 60 (hatvan), legfeljebb 120 (százhúsz) naptári nap | A rendelés előzetes konzultációt igényel
0102050202 | DKM0104HNET21 | R0X99AAE | Aruba vGateway 500Mbps 5yr Sub E-STU | HPE | Áru | Alaptermék |  | 1 | 1 | Nem | db | 12 | 120 |  | 27 | 4182102 | EUR | 10587.6012 | Nem | Vezeték nélküli megoldások - Vezérlő nélküli elérési pont (Controllerless Access Point) | legalább 60 (hatvan), legfeljebb 120 (százhúsz) naptári nap | A rendelés előzetes konzultációt igényel
0202110601 | DKM0104HNET21 | R0Z21AA | Aruba 25G SFP28 to SFP28 15m AOC | HPE | Áru | Alaptermék |  | 1 | 1 | Nem | db | 12 | 120 |  | 27 | 294851 | EUR | 746.459 | Nem | Vezeték nélküli megoldások - Vezérlő nélküli elérési pont (Controllerless Access Point) | legalább 60 (hatvan), legfeljebb 120 (százhúsz) naptári nap | A rendelés előzetes konzultációt igényel
0202110601 | DKM0104HNET21 | R0Z22AA | Aruba 40G QSFP+ to QSFP+ 7m AOC | HPE | Áru | Alaptermék |  | 1 | 1 | Nem | db | 12 | 120 |  | 27 | 368369 | EUR | 932.5792 | Nem | Vezeték nélküli megoldások - Vezérlő nélküli elérési pont (Controllerless Access Point) | legalább 60 (hatvan), legfeljebb 120 (százhúsz) naptári nap | A rendelés előzetes konzultációt igényel
0202110601 | DKM0104HNET21 | R0Z23AA | Aruba 40G QSFP+ to QSFP+ 15m AOC | HPE | Áru | Alaptermék |  | 1 | 1 | Nem | db | 12 | 120 |  | 27 | 368369 | EUR | 932.5792 | Nem | Vezeték nélküli megoldások - Vezérlő nélküli elérési pont (Controllerless Access Point) | legalább 60 (hatvan), legfeljebb 120 (százhúsz) naptári nap | A rendelés előzetes konzultációt igényel
0202110601 | DKM0104HNET21 | LICA3A | Aruba Licenc A3 | HPE | Áru | Alaptermék |  | 1 | 1 | Nem | db | 12 | 120 |  | 27 | 17827187 | EUR | 45132.1202 | Nem | Vezeték nélküli megoldások - Vezérlő nélküli elérési pont (Controllerless Access Point) | legalább 60 (hatvan), legfeljebb 120 (százhúsz) naptári nap | A rendelés előzetes konzultációt igényel
0202110601 | DKM0104HNET21 | R0Z24A | Aruba 40G QSFP+ to QSFP+ 30m AOC | HPE | Áru | Alaptermék |  | 1 | 1 | Nem | db | 12 | 120 |  | 27 | 523296 | EUR | 1324.8005 | Nem | Vezeték nélküli megoldások - Vezérlő nélküli elérési pont (Controllerless Access Point) | legalább 60 (hatvan), legfeljebb 120 (százhúsz) naptári nap | A rendelés előzetes konzultációt igényel
0102010201 | DKM0104HNET21 | R3B02AB | HPE SN2700M 32Q28 ONIE P2C DC Swch | HPE | Áru | Alaptermék |  | 1 | 1 | Nem | db | 12 | 120 |  | 27 | 12394330 | EUR | 31378.0505 | Nem | Vezeték nélküli megoldások - Vezérlő nélküli elérési pont (Controllerless Access Point) | legalább 60 (hatvan), legfeljebb 120 (százhúsz) naptári nap | A rendelés előzetes konzultációt igényel
0202110601 | DKM0104HNET21 | R0Z25AA | Aruba 100G QSFP28 to QSFP28 1m DAC Cable | HPE | Áru | Alaptermék |  | 1 | 1 | Nem | db | 12 | 120 |  | 27 | 220944 | EUR | 559.3511 | Nem | Vezeték nélküli megoldások - Vezérlő nélküli elérési pont (Controllerless Access Point) | legalább 60 (hatvan), legfeljebb 120 (százhúsz) naptári nap | A rendelés előzetes konzultációt igényel
0202110601 | DKM0104HNET21 | LICA40A | Aruba Licenc A40 | HPE | Áru | Alaptermék |  | 1 | 1 | Nem | db | 12 | 120 |  | 27 | 18879894 | EUR | 47797.1995 | Nem | Vezeték nélküli megoldások - Vezérlő nélküli elérési pont (Controllerless Access Point) | legalább 60 (hatvan), legfeljebb 120 (százhúsz) naptári nap | A rendelés előzetes konzultációt igényel
0102010201 | DKM0104HNET21 | R3B03AB | HPE SN2700M 32Q28 ONIE C2P DC Swch | HPE | Áru | Alaptermék |  | 1 | 1 | Nem | db | 12 | 120 |  | 27 | 12394330 | EUR | 31378.0505 | Nem | Vezeték nélküli megoldások - Vezérlő nélküli elérési pont (Controllerless Access Point) | legalább 60 (hatvan), legfeljebb 120 (százhúsz) naptári nap | A rendelés előzetes konzultációt igényel
0102010201 | DKM0104HNET21 | R3B04AB | HPE SN2745M 32QSFP28 ONIE P2C Swch | HPE | Áru | Alaptermék |  | 1 | 1 | Nem | db | 12 | 120 |  | 27 | 11440559 | EUR | 28963.4399 | Nem | Vezeték nélküli megoldások - Vezérlő nélküli elérési pont (Controllerless Access Point) | legalább 60 (hatvan), legfeljebb 120 (százhúsz) naptári nap | A rendelés előzetes konzultációt igényel
0202110601 | DKM0104HNET21 | R0Z26AA | Aruba 100G QSFP28 to QSFP28 5m DAC Cable | HPE | Áru | Alaptermék |  | 1 | 1 | Nem | db | 12 | 120 |  | 27 | 294851 | EUR | 746.459 | Nem | Vezeték nélküli megoldások - Vezérlő nélküli elérési pont (Controllerless Access Point) | legalább 60 (hatvan), legfeljebb 120 (százhúsz) naptári nap | A rendelés előzetes konzultációt igényel
0202110601 | DKM0104HNET21 | LICA41A | Aruba Licenc A41 | HPE | Áru | Alaptermék |  | 1 | 1 | Nem | db | 12 | 120 |  | 27 | 16277456 | EUR | 41208.75 | Nem | Vezeték nélküli megoldások - Vezérlő nélküli elérési pont (Controllerless Access Point) | legalább 60 (hatvan), legfeljebb 120 (százhúsz) naptári nap | A rendelés előzetes konzultációt igényel
0202110601 | DKM0104HNET21 | R0Z27A | Aruba 100G QSFP28 to QSFP28 7m AOC | HPE | Áru | Alaptermék |  | 1 | 1 | Nem | db | 12 | 120 |  | 27 | 865050 | EUR | 2190.0011 | Nem | Vezeték nélküli megoldások - Vezérlő nélküli elérési pont (Controllerless Access Point) | legalább 60 (hatvan), legfeljebb 120 (százhúsz) naptári nap | A rendelés előzetes konzultációt igényel
0102010201 | DKM0104HNET21 | R3B05AB | HPE SN2745M 32Q28 ONIE P2C DC Swch | HPE | Áru | Alaptermék |  | 1 | 1 | Nem | db | 12 | 120 |  | 27 | 12394330 | EUR | 31378.0505 | Nem | Vezeték nélküli megoldások - Vezérlő nélküli elérési pont (Controllerless Access Point) | legalább 60 (hatvan), legfeljebb 120 (százhúsz) naptári nap | A rendelés előzetes konzultációt igényel
0202110601 | DKM0104HNET21 | LICA42A | Aruba Licenc A42 | HPE | Áru | Alaptermék |  | 1 | 1 | Nem | db | 12 | 120 |  | 27 | 25232110 | EUR | 63878.7596 | Nem | Vezeték nélküli megoldások - Vezérlő nélküli elérési pont (Controllerless Access Point) | legalább 60 (hatvan), legfeljebb 120 (százhúsz) naptári nap | A rendelés előzetes konzultációt igényel
0102010201 | DKM0104HNET21 | R3B06AB | HPE SN2100M 16QSFP28 ONIE C2P Swch | HPE | Áru | Alaptermék |  | 1 | 1 | Nem | db | 12 | 120 |  | 27 | 7141355 | EUR | 18079.3798 | Nem | Vezeték nélküli megoldások - Vezérlő nélküli elérési pont (Controllerless Access Point) | legalább 60 (hatvan), legfeljebb 120 (százhúsz) naptári nap | A rendelés előzetes konzultációt igényel
0202110601 | DKM0104HNET21 | R0Z28A | Aruba 100G QSFP28 to QSFP28 15m AOC | HPE | Áru | Alaptermék |  | 1 | 1 | Nem | db | 12 | 120 |  | 27 | 934254 | EUR | 2365.2006 | Nem | Vezeték nélküli megoldások - Vezérlő nélküli elérési pont (Controllerless Access Point) | legalább 60 (hatvan), legfeljebb 120 (százhúsz) naptári nap | A rendelés előzetes konzultációt igényel
0202110601 | DKM0104HNET21 | LICA43A | Aruba Licenc A43 | HPE | Áru | Alaptermék |  | 1 | 1 | Nem | db | 12 | 120 |  | 27 | 27410259 | EUR | 69393.0601 | Nem | Vezeték nélküli megoldások - Vezérlő nélküli elérési pont (Controllerless Access Point) | legalább 60 (hatvan), legfeljebb 120 (százhúsz) naptári nap | A rendelés előzetes konzultációt igényel
0202110601 | DKM0104HNET21 | R0Z29A | Aruba 100G QSFP28 to QSFP28 30m AOC | HPE | Áru | Alaptermék |  | 1 | 1 | Nem | db | 12 | 120 |  | 27 | 934254 | EUR | 2365.2006 | Nem | Vezeték nélküli megoldások - Vezérlő nélküli elérési pont (Controllerless Access Point) | legalább 60 (hatvan), legfeljebb 120 (százhúsz) naptári nap | A rendelés előzetes konzultációt igényel
0102010201 | DKM0104HNET21 | R3B07AB | HPE SN2410M 48S28 8Q28 O P2C DC Swch | HPE | Áru | Alaptermék |  | 1 | 1 | Nem | db | 12 | 120 |  | 27 | 11440559 | EUR | 28963.4399 | Nem | Vezeték nélküli megoldások - Vezérlő nélküli elérési pont (Controllerless Access Point) | legalább 60 (hatvan), legfeljebb 120 (százhúsz) naptári nap | A rendelés előzetes konzultációt igényel
0202110601 | DKM0104HNET21 | R0Z30A | Aruba 100G QSFP28 LC CWDM4 2km SMF XCVR | HPE | Áru | Alaptermék |  | 1 | 1 | Nem | óra | 12 | 120 |  | 27 | 4876512 | EUR | 12345.5992 | Nem | Vezeték nélküli megoldások - Vezérlő nélküli elérési pont (Controllerless Access Point) | legalább 60 (hatvan), legfeljebb 120 (százhúsz) naptári nap | A rendelés előzetes konzultációt igényel
0202110601 | DKM0104HNET21 | LICA44A | Aruba Licenc A44 | HPE | Áru | Alaptermék |  | 1 | 1 | Nem | db | 12 | 120 |  | 27 | 19019890 | EUR | 48151.6202 | Nem | Vezeték nélküli megoldások - Vezérlő nélküli elérési pont (Controllerless Access Point) | legalább 60 (hatvan), legfeljebb 120 (százhúsz) naptári nap | A rendelés előzetes konzultációt igényel
0102010102 | DKM0104HNET21 | R1B21AA | Aruba 9400 (RW) Gateway | HPE | Áru | Alaptermék |  | 1 | 1 | Nem | db | 12 | 120 |  | 27 | 3135439 | EUR | 7937.8197 | Nem | Vezeték nélküli megoldások - Vezérlő nélküli elérési pont (Controllerless Access Point) | legalább 60 (hatvan), legfeljebb 120 (százhúsz) naptári nap | A rendelés előzetes konzultációt igényel
0102010201 | DKM0104HNET21 | R3B08AB | HPE SN2410M 48S28 8Q28 O C2P DC Swch | HPE | Áru | Alaptermék |  | 1 | 1 | Nem | db | 12 | 120 |  | 27 | 11440559 | EUR | 28963.4399 | Nem | Vezeték nélküli megoldások - Vezérlő nélküli elérési pont (Controllerless Access Point) | legalább 60 (hatvan), legfeljebb 120 (százhúsz) naptári nap | A rendelés előzetes konzultációt igényel
0102010201 | DKM0104HNET21 | R3B09AB | HPE SN2410M 48S28 8Q28 ONIE C2P Swch | HPE | Áru | Alaptermék |  | 1 | 1 | Nem | db | 12 | 120 |  | 27 | 10479358 | EUR | 26530.0191 | Nem | Vezeték nélküli megoldások - Vezérlő nélküli elérési pont (Controllerless Access Point) | legalább 60 (hatvan), legfeljebb 120 (százhúsz) naptári nap | A rendelés előzetes konzultációt igényel
0202110601 | DKM0104HNET21 | LICA45A | Aruba Licenc A45 | HPE | Áru | Alaptermék |  | 1 | 1 | Nem | db | 12 | 120 |  | 27 | 22815030 | EUR | 57759.5697 | Nem | Vezeték nélküli megoldások - Vezérlő nélküli elérési pont (Controllerless Access Point) | legalább 60 (hatvan), legfeljebb 120 (százhúsz) naptári nap | A rendelés előzetes konzultációt igényel
0102010201 | DKM0104HNET21 | R3B14AB | HPE SN3700cM 32QSFP28 P2C Swch | HPE | Áru | Alaptermék |  | 1 | 1 | Nem | db | 12 | 120 |  | 27 | 14301480 | EUR | 36206.2787 | Nem | Vezeték nélküli megoldások - Vezérlő nélküli elérési pont (Controllerless Access Point) | legalább 60 (hatvan), legfeljebb 120 (százhúsz) naptári nap | A rendelés előzetes konzultációt igényel
0102050202 | DKM0104HNET21 | R1B26A | Aruba 9004 (RW) TAA Gateway | HPE | Áru | Alaptermék |  | 1 | 1 | Nem | db | 12 | 120 |  | 27 | 625206 | EUR | 1582.8012 | Nem | Vezeték nélküli megoldások - Vezérlő nélküli elérési pont (Controllerless Access Point) | legalább 60 (hatvan), legfeljebb 120 (százhúsz) naptári nap | A rendelés előzetes konzultációt igényel
0202110601 | DKM0104HNET21 | LICA46A | Aruba Licenc A46 | HPE | Áru | Alaptermék |  | 1 | 1 | Nem | db | 12 | 120 |  | 27 | 17145979 | EUR | 43407.541 | Nem | Vezeték nélküli megoldások - Vezérlő nélküli elérési pont (Controllerless Access Point) | legalább 60 (hatvan), legfeljebb 120 (százhúsz) naptári nap | A rendelés előzetes konzultációt igényel
0202110601 | DKM0104HNET21 | R1B30AA | Aruba 9400-MNT-19 Rack Mount Kit | HPE | Áru | Alaptermék |  | 1 | 1 | Nem | db | 12 | 120 |  | 27 | 51619 | EUR | 130.6803 | Nem | Vezeték nélküli megoldások - Vezérlő nélküli elérési pont (Controllerless Access Point) | legalább 60 (hatvan), legfeljebb 120 (százhúsz) naptári nap | A rendelés előzetes konzultációt igényel
0102050201 | DKM0104HNET21 | R3J15A | AP-MNT-A AP mount bracket individual A | HPE | Áru | Alaptermék |  | 1 | 1 | Nem | db | 12 | 120 |  | 27 | 9480 | EUR | 23.9996 | Nem | Vezeték nélküli megoldások - Vezérlő nélküli elérési pont (Controllerless Access Point) | legalább 60 (hatvan), legfeljebb 120 (százhúsz) naptári nap | A rendelés előzetes konzultációt igényel
0202110601 | DKM0104HNET21 | LICA47A | Aruba Licenc A47 | HPE | Áru | Alaptermék |  | 1 | 1 | Nem | db | 12 | 120 |  | 27 | 14776215 | EUR | 37408.1393 | Nem | Vezeték nélküli megoldások - Vezérlő nélküli elérési pont (Controllerless Access Point) | legalább 60 (hatvan), legfeljebb 120 (százhúsz) naptári nap | A rendelés előzetes konzultációt igényel
0102050201 | DKM0104HNET21 | R3J16A | AP-MNT-B AP mount bracket individual B | HPE | Áru | Alaptermék |  | 1 | 1 | Nem | db | 12 | 120 |  | 27 | 9480 | EUR | 23.9996 | Nem | Vezeték nélküli megoldások - Vezérlő nélküli elérési pont (Controllerless Access Point) | legalább 60 (hatvan), legfeljebb 120 (százhúsz) naptári nap | A rendelés előzetes konzultációt igényel
0102050201 | DKM0104HNET21 | R3J17A | AP-MNT-C AP mount bracket individual C | HPE | Áru | Alaptermék |  | 1 | 1 | Nem | db | 12 | 120 |  | 27 | 9480 | EUR | 23.9996 | Nem | Vezeték nélküli megoldások - Vezérlő nélküli elérési pont (Controllerless Access Point) | legalább 60 (hatvan), legfeljebb 120 (százhúsz) naptári nap | A rendelés előzetes konzultációt igényel
0102050202 | DKM0104HNET21 | R1B32A | Aruba 9012 (RW) Gateway | HPE | Áru | Alaptermék |  | 1 | 1 | Nem | db | 12 | 120 |  | 27 | 915767 | EUR | 2318.3987 | Nem | Vezeték nélküli megoldások - Vezérlő nélküli elérési pont (Controllerless Access Point) | legalább 60 (hatvan), legfeljebb 120 (százhúsz) naptári nap | A rendelés előzetes konzultációt igényel
0202110501 | DKM0104HNET21 | R1C72A | AP-MNT-MP10-E AP mount bracket 10-pack E | HPE | Áru | Alaptermék |  | 1 | 1 | Nem | db | 12 | 120 |  | 27 | 101436 | EUR | 256.8008 | Nem | Vezeték nélküli megoldások - Vezérlő nélküli elérési pont (Controllerless Access Point) | legalább 60 (hatvan), legfeljebb 120 (százhúsz) naptári nap | A rendelés előzetes konzultációt igényel
0202110601 | DKM0104HNET21 | R1C73AA | AP-POE-BTSR 1P SR 802.3bt 60W Midspan | HPE | Áru | Alaptermék |  | 1 | 1 | Nem | db | 12 | 120 |  | 27 | 184966 | EUR | 468.2691 | Nem | Vezeték nélküli megoldások - Vezérlő nélküli elérési pont (Controllerless Access Point) | legalább 60 (hatvan), legfeljebb 120 (százhúsz) naptári nap | A rendelés előzetes konzultációt igényel
0202110601 | DKM0104HNET21 | LICA48A | Aruba Licenc A48 | HPE | Áru | Alaptermék |  | 1 | 1 | Nem | db | 12 | 120 |  | 27 | 22632410 | EUR | 57297.2404 | Nem | Vezeték nélküli megoldások - Vezérlő nélküli elérési pont (Controllerless Access Point) | legalább 60 (hatvan), legfeljebb 120 (százhúsz) naptári nap | A rendelés előzetes konzultációt igényel
0202110601 | DKM0104HNET21 | R1P62A | Aruba Central Data Collector - DC2000 | HPE | Áru | Alaptermék |  | 1 | 1 | Nem | db | 12 | 120 |  | 27 | 10562616 | EUR | 26740.7992 | Nem | Vezeték nélküli megoldások - Vezérlő nélküli elérési pont (Controllerless Access Point) | legalább 60 (hatvan), legfeljebb 120 (százhúsz) naptári nap | A rendelés előzetes konzultációt igényel
0102050201 | DKM0104HNET21 | R3J18A | AP-MNT-D AP mount bracket individual D | HPE | Áru | Alaptermék |  | 1 | 1 | Nem | db | 12 | 120 |  | 27 | 10902 | EUR | 27.5995 | Nem | Vezeték nélküli megoldások - Vezérlő nélküli elérési pont (Controllerless Access Point) | legalább 60 (hatvan), legfeljebb 120 (százhúsz) naptári nap | A rendelés előzetes konzultációt igényel
0202110601 | DKM0104HNET21 | LICA49A | Aruba Licenc A49 | HPE | Áru | Alaptermék |  | 1 | 1 | Nem | db | 12 | 120 |  | 27 | 19201337 | EUR | 48610.9809 | Nem | Vezeték nélküli megoldások - Vezérlő nélküli elérési pont (Controllerless Access Point) | legalább 60 (hatvan), legfeljebb 120 (százhúsz) naptári nap | A rendelés előzetes konzultációt igényel
0102050201 | DKM0104HNET21 | R3J19A | AP-MNT-E AP mount bracket individual E | HPE | Áru | Alaptermék |  | 1 | 1 | Nem | db | 12 | 120 |  | 27 | 12798 | EUR | 32.3994 | Nem | Vezeték nélküli megoldások - Vezérlő nélküli elérési pont (Controllerless Access Point) | legalább 60 (hatvan), legfeljebb 120 (százhúsz) naptári nap | A rendelés előzetes konzultációt igényel
0102010102 | DKM0104HNET21 | R3J22AA | Aruba Instant On AP11 (RW) Indoor AP with DC Power Adapter and Cord (EU) Bundle | HPE | Áru | Alaptermék |  | 1 | 1 | Nem | db | 12 | 120 |  | 27 | 55529 | EUR | 140.5792 | Nem | Vezeték nélküli megoldások - Vezérlő nélküli elérési pont (Controllerless Access Point) | legalább 60 (hatvan), legfeljebb 120 (százhúsz) naptári nap | A rendelés előzetes konzultációt igényel
0102010102 | DKM0104HNET21 | R3J24AA | Aruba Instant On AP12 (RW) Indoor AP with DC Power Adapter and Cord (EU) Bundle | HPE | Áru | Alaptermék |  | 1 | 1 | Nem | db | 12 | 120 |  | 27 | 276864 | EUR | 700.9208 | Nem | Vezeték nélküli megoldások - Vezérlő nélküli elérési pont (Controllerless Access Point) | legalább 60 (hatvan), legfeljebb 120 (százhúsz) naptári nap | A rendelés előzetes konzultációt igényel
0102070101 | DKM0104HNET21 | R1Q04A | Aruba Central ready AirWave 8 Appliance | HPE | Áru | Alaptermék |  | 1 | 1 | Nem | db | 12 | 120 |  | 27 | 24402942 | EUR | 61779.6004 | Nem | Vezeték nélküli megoldások - Vezérlő nélküli elérési pont (Controllerless Access Point) | legalább 60 (hatvan), legfeljebb 120 (százhúsz) naptári nap | A rendelés előzetes konzultációt igényel
0102010201 | DKM0104HNET21 | R1Q58AB | HPE Soln SAP HANA SN6600B 48/24 FC Swch | HPE | Áru | Alaptermék |  | 1 | 1 | Nem | db | 12 | 120 |  | 27 | 16621971 | EUR | 42080.9399 | Nem | Vezeték nélküli megoldások - Vezérlő nélküli elérési pont (Controllerless Access Point) | legalább 60 (hatvan), legfeljebb 120 (százhúsz) naptári nap | A rendelés előzetes konzultációt igényel
0202110601 | DKM0104HNET21 | LICA4A | Aruba Licenc A4 | HPE | Áru | Alaptermék |  | 1 | 1 | Nem | db | 12 | 120 |  | 27 | 18569791 | EUR | 47012.1298 | Nem | Vezeték nélküli megoldások - Vezérlő nélküli elérési pont (Controllerless Access Point) | legalább 60 (hatvan), legfeljebb 120 (százhúsz) naptári nap | A rendelés előzetes konzultációt igényel
0102010201 | DKM0104HNET21 | R1Q59AB | HPE Soln SAP HANA SN6600B 48/48 FC Swch | HPE | Áru | Alaptermék |  | 1 | 1 | Nem | db | 12 | 120 |  | 27 | 33280701 | EUR | 84254.9399 | Nem | Vezeték nélküli megoldások - Vezérlő nélküli elérési pont (Controllerless Access Point) | legalább 60 (hatvan), legfeljebb 120 (százhúsz) naptári nap | A rendelés előzetes konzultációt igényel
0202110601 | DKM0104HNET21 | R1T38A | Aruba DL360 Gen10 500W Spare PSU | HPE | Áru | Alaptermék |  | 1 | 1 | Nem | db | 12 | 120 |  | 27 | 352656 | EUR | 892.8001 | Nem | Vezeték nélküli megoldások - Vezérlő nélküli elérési pont (Controllerless Access Point) | legalább 60 (hatvan), legfeljebb 120 (százhúsz) naptári nap | A rendelés előzetes konzultációt igényel
0102010102 | DKM0104HNET21 | R3J26AA | Aruba Instant On AP11D (RW) Indoor AP with DC power Adapter and Cord (EU) Bundle | HPE | Áru | Alaptermék |  | 1 | 1 | Nem | db | 12 | 120 |  | 27 | 183402 | EUR | 464.3101 | Nem | Vezeték nélküli megoldások - Vezérlő nélküli elérési pont (Controllerless Access Point) | legalább 60 (hatvan), legfeljebb 120 (százhúsz) naptári nap | A rendelés előzetes konzultációt igényel
0202110601 | DKM0104HNET21 | LICA50A | Aruba Licenc A50 | HPE | Áru | Alaptermék |  | 1 | 1 | Nem | db | 12 | 120 |  | 27 | 15278715 | EUR | 38680.291 | Nem | Vezeték nélküli megoldások - Vezérlő nélküli elérési pont (Controllerless Access Point) | legalább 60 (hatvan), legfeljebb 120 (százhúsz) naptári nap | A rendelés előzetes konzultációt igényel
0102050201 | DKM0104HNET21 | R3J99A | 12V/48W AC/DC pwr adptr 1.7/4.0mm | HPE | Áru | Alaptermék |  | 1 | 1 | Nem | db | 12 | 120 |  | 27 | 24174 | EUR | 61.1989 | Nem | Vezeték nélküli megoldások - Vezérlő nélküli elérési pont (Controllerless Access Point) | legalább 60 (hatvan), legfeljebb 120 (százhúsz) naptári nap | A rendelés előzetes konzultációt igényel
0190020201 | DKM0104HNET21 | R1U35AAEA | Aruba ClearPass NL EY 100 CE E-LTU | HPE | Áru | Alaptermék |  | 1 | 1 | Nem | db | 12 | 120 |  | 27 | 376581 | EUR | 953.3702 | Nem | Vezeték nélküli megoldások - Vezérlő nélküli elérési pont (Controllerless Access Point) | legalább 60 (hatvan), legfeljebb 120 (százhúsz) naptári nap | A rendelés előzetes konzultációt igényel
0202110601 | DKM0104HNET21 | LICA51A | Aruba Licenc A51 | HPE | Áru | Alaptermék |  | 1 | 1 | Nem | db | 12 | 120 |  | 27 | 24402694 | EUR | 61778.9713 | Nem | Vezeték nélküli megoldások - Vezérlő nélküli elérési pont (Controllerless Access Point) | legalább 60 (hatvan), legfeljebb 120 (százhúsz) naptári nap | A rendelés előzetes konzultációt igényel
0190020101 | DKM0104HNET21 | R1U36AAEA | Aruba ClearPass NL EY 500 CE E-LTU | HPE | Áru | Alaptermék |  | 1 | 1 | Nem | db | 12 | 120 |  | 27 | 1477387 | EUR | 3740.2213 | Nem | Vezeték nélküli megoldások - Vezérlő nélküli elérési pont (Controllerless Access Point) | legalább 60 (hatvan), legfeljebb 120 (százhúsz) naptári nap | A rendelés előzetes konzultációt igényel
0190020101 | DKM0104HNET21 | R1U37AAEA | Aruba ClearPass NL EY 1K CE E-LTU | HPE | Áru | Alaptermék |  | 1 | 1 | Nem | db | 12 | 120 |  | 27 | 2307977 | EUR | 5842.9809 | Nem | Vezeték nélküli megoldások - Vezérlő nélküli elérési pont (Controllerless Access Point) | legalább 60 (hatvan), legfeljebb 120 (százhúsz) naptári nap | A rendelés előzetes konzultációt igényel
0102050201 | DKM0104HNET21 | R3K00A | 12V/48W AC/DC pwr adptr 2.1/5.5mm | HPE | Áru | Alaptermék |  | 1 | 1 | Nem | db | 12 | 120 |  | 27 | 24174 | EUR | 61.1989 | Nem | Vezeték nélküli megoldások - Vezérlő nélküli elérési pont (Controllerless Access Point) | legalább 60 (hatvan), legfeljebb 120 (százhúsz) naptári nap | A rendelés előzetes konzultációt igényel
0102070101 | DKM0104HNET21 | R6U60AAE | Aruba COP Campus GW Ctr Fd 5yr Sub E-STU | HPE | Áru | Alaptermék |  | 1 | 1 | Nem | db | 12 | 120 |  | 27 | 186282 | EUR | 471.5996 | Nem | Hálózat menedzsment megoldások - SNMP menedzselhető szoftverek | legalább 60 (hatvan), legfeljebb 120 (százhúsz) naptári nap | A rendelés előzetes konzultációt igényel
0102050201 | DKM0104HNET21 | R3K01A | 48V/50W AC/DC pwr adptr 1.35/3.5mm | HPE | Áru | Alaptermék |  | 1 | 1 | Nem | db | 12 | 120 |  | 27 | 24174 | EUR | 61.1989 | Nem | Vezeték nélküli megoldások - Vezérlő nélküli elérési pont (Controllerless Access Point) | legalább 60 (hatvan), legfeljebb 120 (százhúsz) naptári nap | A rendelés előzetes konzultációt igényel
0102050201 | DKM0104HNET21 | R3P70A | Aruba AP-375EX (RW) Otdr 11ac Hazloc AP | HPE | Áru | Alaptermék |  | 1 | 1 | Nem | db | 12 | 120 |  | 27 | 902970 | EUR | 2285.9993 | Nem | Vezeték nélküli megoldások - Vezérlő nélküli elérési pont (Controllerless Access Point) | legalább 60 (hatvan), legfeljebb 120 (százhúsz) naptári nap | A rendelés előzetes konzultációt igényel
0102050201 | DKM0104HNET21 | R3P93A | Aruba AP-377EX (RW) Otdr 11ac Hazloc AP | HPE | Áru | Alaptermék |  | 1 | 1 | Nem | db | 12 | 120 |  | 27 | 902970 | EUR | 2285.9993 | Nem | Vezeték nélküli megoldások - Vezérlő nélküli elérési pont (Controllerless Access Point) | legalább 60 (hatvan), legfeljebb 120 (százhúsz) naptári nap | A rendelés előzetes konzultációt igényel
0190020101 | DKM0104HNET21 | R1U38AAEA | Aruba ClearPass NL EY 2500 CE E-LTU | HPE | Áru | Alaptermék |  | 1 | 1 | Nem | db | 12 | 120 |  | 27 | 4615954 | EUR | 11685.959 | Nem | Vezeték nélküli megoldások - Vezérlő nélküli elérési pont (Controllerless Access Point) | legalább 60 (hatvan), legfeljebb 120 (százhúsz) naptári nap | A rendelés előzetes konzultációt igényel
0202110601 | DKM0104HNET21 | SWCHLIC91A | Generic Aruba Switch LIC TYPE 91 | HPE | Áru | Alaptermék |  | 1 | 1 | Nem | db | 12 | 120 |  | 27 | 16648954 | EUR | 42149.25 | Nem | LAN aktív eszközök - Menedzselhető switch-ek | legalább 60 (hatvan), legfeljebb 120 (százhúsz) naptári nap | A rendelés előzetes konzultációt igényel
0102070101 | DKM0104HNET21 | R6U61AAE | Aruba COP Campus GW Ctr Fd 7yr Sub E-STU | HPE | Áru | Alaptermék |  | 1 | 1 | Nem | db | 12 | 120 |  | 27 | 260226 | EUR | 658.7989 | Nem | Hálózat menedzsment megoldások - SNMP menedzselhető szoftverek | legalább 60 (hatvan), legfeljebb 120 (százhúsz) naptári nap | A rendelés előzetes konzultációt igényel
0202110601 | DKM0104HNET21 | SWCHLIC92A | Generic Aruba Switch LIC TYPE 92 | HPE | Áru | Alaptermék |  | 1 | 1 | Nem | db | 12 | 120 |  | 27 | 13469717 | EUR | 34100.5505 | Nem | LAN aktív eszközök - Menedzselhető switch-ek | legalább 60 (hatvan), legfeljebb 120 (százhúsz) naptári nap | A rendelés előzetes konzultációt igényel
0202110601 | DKM0104HNET21 | R3R57A | ION-MNT-OTDR Instant On Outdoor Bracket | HPE | Áru | Alaptermék |  | 1 | 1 | Nem | db | 12 | 120 |  | 27 | 2346 | EUR | 5.9399 | Nem | Vezeték nélküli megoldások - Vezérlő nélküli elérési pont (Controllerless Access Point) | legalább 60 (hatvan), legfeljebb 120 (százhúsz) naptári nap | A rendelés előzetes konzultációt igényel
0102070101 | DKM0104HNET21 | R6U62AAE | Aruba COP Campus GW Ctr Fd 10y Sub E-STU | HPE | Áru | Alaptermék |  | 1 | 1 | Nem | db | 12 | 120 |  | 27 | 372564 | EUR | 943.1992 | Nem | Hálózat menedzsment megoldások - SNMP menedzselhető szoftverek | legalább 60 (hatvan), legfeljebb 120 (százhúsz) naptári nap | A rendelés előzetes konzultációt igényel
0202110601 | DKM0104HNET21 | R3R67A | Aruba UXI G-Series .11ac+Ethernet Sensor | HPE | Áru | Alaptermék |  | 1 | 1 | Nem | db | 12 | 120 |  | 27 | 218040 | EUR | 552.0009 | Nem | Vezeték nélküli megoldások - Vezérlő nélküli elérési pont (Controllerless Access Point) | legalább 60 (hatvan), legfeljebb 120 (százhúsz) naptári nap | A rendelés előzetes konzultációt igényel
0202110601 | DKM0104HNET21 | SWCHLIC93A | Generic Aruba Switch LIC TYPE 93 | HPE | Áru | Alaptermék |  | 1 | 1 | Nem | db | 12 | 120 |  | 27 | 20484764 | EUR | 51860.1612 | Nem | LAN aktív eszközök - Menedzselhető switch-ek | legalább 60 (hatvan), legfeljebb 120 (százhúsz) naptári nap | A rendelés előzetes konzultációt igényel
0102070101 | DKM0104HNET21 | R6U63AAE | Aruba COP AP Fnd 1yr Sub E-STU | HPE | Áru | Alaptermék |  | 1 | 1 | Nem | db | 12 | 120 |  | 27 | 58302 | EUR | 147.6 | Nem | Hálózat menedzsment megoldások - SNMP menedzselhető szoftverek | legalább 60 (hatvan), legfeljebb 120 (százhúsz) naptári nap | A rendelés előzetes konzultációt igényel
0202110601 | DKM0104HNET21 | SWCHLIC94A | Generic Aruba Switch LIC TYPE 94 | HPE | Áru | Alaptermék |  | 1 | 1 | Nem | db | 12 | 120 |  | 27 | 21795954 | EUR | 55179.6298 | Nem | LAN aktív eszközök - Menedzselhető switch-ek | legalább 60 (hatvan), legfeljebb 120 (százhúsz) naptári nap | A rendelés előzetes konzultációt igényel
0102070101 | DKM0104HNET21 | R6U64AAE | Aruba COP AP Fnd 3yr Sub E-STU | HPE | Áru | Alaptermék |  | 1 | 1 | Nem | db | 12 | 120 |  | 27 | 130824 | EUR | 331.1994 | Nem | Hálózat menedzsment megoldások - SNMP menedzselhető szoftverek | legalább 60 (hatvan), legfeljebb 120 (százhúsz) naptári nap | A rendelés előzetes konzultációt igényel
0202110601 | DKM0104HNET21 | SWCHLIC95A | Generic Aruba Switch LIC TYPE 95 | HPE | Áru | Alaptermék |  | 1 | 1 | Nem | db | 12 | 120 |  | 27 | 16390079 | EUR | 41493.8702 | Nem | LAN aktív eszközök - Menedzselhető switch-ek | legalább 60 (hatvan), legfeljebb 120 (százhúsz) naptári nap | A rendelés előzetes konzultációt igényel
0202110601 | DKM0104HNET21 | R3R67AA | Aruba UXI Sensor QSFP28 5m DAC Cable | HPE | Áru | Alaptermék |  | 1 | 1 | Nem | db | 12 | 120 |  | 27 | 211558 | EUR | 535.5888 | Nem | Vezeték nélküli megoldások - Vezérlő nélküli elérési pont (Controllerless Access Point) | legalább 60 (hatvan), legfeljebb 120 (százhúsz) naptári nap | A rendelés előzetes konzultációt igényel
0102070101 | DKM0104HNET21 | R6U65AAE | Aruba COP AP Fnd 5yr Sub E-STU | HPE | Áru | Alaptermék |  | 1 | 1 | Nem | db | 12 | 120 |  | 27 | 186282 | EUR | 471.5996 | Nem | Hálózat menedzsment megoldások - SNMP menedzselhető szoftverek | legalább 60 (hatvan), legfeljebb 120 (százhúsz) naptári nap | A rendelés előzetes konzultációt igényel
0202110601 | DKM0104HNET21 | R3S69A | Aruba UXI G-Series .11ac+Eth+Cell Sensor | HPE | Áru | Alaptermék |  | 1 | 1 | Nem | db | 12 | 120 |  | 27 | 292458 | EUR | 740.4002 | Nem | Vezeték nélküli megoldások - Vezérlő nélküli elérési pont (Controllerless Access Point) | legalább 60 (hatvan), legfeljebb 120 (százhúsz) naptári nap | A rendelés előzetes konzultációt igényel
0202110601 | DKM0104HNET21 | R3S69AA | Aruba UXI Sensor 802.11ac Ethernet 10G Fix-1 LTU | HPE | Áru | Alaptermék |  | 1 | 1 | Nem | db | 12 | 120 |  | 27 | 331610 | EUR | 839.5191 | Nem | Vezeték nélküli megoldások - Vezérlő nélküli elérési pont (Controllerless Access Point) | legalább 60 (hatvan), legfeljebb 120 (százhúsz) naptári nap | A rendelés előzetes konzultációt igényel
0202110601 | DKM0104HNET21 | SWCHLIC96A | Generic Aruba Switch LIC TYPE 96 | HPE | Áru | Alaptermék |  | 1 | 1 | Nem | db | 12 | 120 |  | 27 | 20433145 | EUR | 51729.4809 | Nem | LAN aktív eszközök - Menedzselhető switch-ek | legalább 60 (hatvan), legfeljebb 120 (százhúsz) naptári nap | A rendelés előzetes konzultációt igényel
0102070101 | DKM0104HNET21 | R6U66AAE | Aruba COP AP Fnd 7yr Sub E-STU | HPE | Áru | Alaptermék |  | 1 | 1 | Nem | db | 12 | 120 |  | 27 | 260226 | EUR | 658.7989 | Nem | Hálózat menedzsment megoldások - SNMP menedzselhető szoftverek | legalább 60 (hatvan), legfeljebb 120 (százhúsz) naptári nap | A rendelés előzetes konzultációt igényel
0202110601 | DKM0104HNET21 | SWCHLIC97A | Generic Aruba Switch LIC TYPE 97 | HPE | Áru | Alaptermék |  | 1 | 1 | Nem | db | 12 | 120 |  | 27 | 9382854 | EUR | 23754.0601 | Nem | LAN aktív eszközök - Menedzselhető switch-ek | legalább 60 (hatvan), legfeljebb 120 (százhúsz) naptári nap | A rendelés előzetes konzultációt igényel
0202110601 | DKM0104HNET21 | SWCHLIC98A | Generic Aruba Switch LIC TYPE 98 | HPE | Áru | Alaptermék |  | 1 | 1 | Nem | db | 12 | 120 |  | 27 | 16682584 | EUR | 42234.3893 | Nem | LAN aktív eszközök - Menedzselhető switch-ek | legalább 60 (hatvan), legfeljebb 120 (százhúsz) naptári nap | A rendelés előzetes konzultációt igényel
0202110601 | DKM0104HNET21 | R3T20AA | AP-MNT-MP10-X AP mount adapter 10-pack | HPE | Áru | Alaptermék |  | 1 | 1 | Nem | db | 12 | 120 |  | 27 | 515795 | EUR | 1305.8101 | Nem | Vezeték nélküli megoldások - Vezérlő nélküli elérési pont (Controllerless Access Point) | legalább 60 (hatvan), legfeljebb 120 (százhúsz) naptári nap | A rendelés előzetes konzultációt igényel
0102070101 | DKM0104HNET21 | R6U67AAE | Aruba COP AP Fnd 10yr Sub E-STU | HPE | Áru | Alaptermék |  | 1 | 1 | Nem | db | 12 | 120 |  | 27 | 372564 | EUR | 943.1992 | Nem | Hálózat menedzsment megoldások - SNMP menedzselhető szoftverek | legalább 60 (hatvan), legfeljebb 120 (százhúsz) naptári nap | A rendelés előzetes konzultációt igényel
0202110501 | DKM0104HNET21 | R3T21AA | AP-303H-MNTU Wall-box mount kit (USB) | HPE | Áru | Alaptermék |  | 1 | 1 | Nem | db | 12 | 120 |  | 27 | 25027 | EUR | 63.3607 | Nem | Vezeték nélküli megoldások - Vezérlő nélküli elérési pont (Controllerless Access Point) | legalább 60 (hatvan), legfeljebb 120 (százhúsz) naptári nap | A rendelés előzetes konzultációt igényel
0202110601 | DKM0104HNET21 | SWCHLIC99A | Generic Aruba Switch LIC TYPE 99 | HPE | Áru | Alaptermék |  | 1 | 1 | Nem | db | 12 | 120 |  | 27 | 19142289 | EUR | 48461.4904 | Nem | LAN aktív eszközök - Menedzselhető switch-ek | legalább 60 (hatvan), legfeljebb 120 (százhúsz) naptári nap | A rendelés előzetes konzultációt igényel
0102070101 | DKM0104HNET21 | R6U73AAE | Aruba COP 25xx or 8-16p F 1yr Sub E-STU | HPE | Áru | Alaptermék |  | 1 | 1 | Nem | db | 12 | 120 |  | 27 | 58302 | EUR | 147.6 | Nem | Hálózat menedzsment megoldások - SNMP menedzselhető szoftverek | legalább 60 (hatvan), legfeljebb 120 (százhúsz) naptári nap | A rendelés előzetes konzultációt igényel
0202110601 | DKM0104HNET21 | SWCHLIC9A | Generic Aruba Switch LIC TYPE 9 | HPE | Áru | Alaptermék |  | 1 | 1 | Nem | db | 12 | 120 |  | 27 | 15017884 | EUR | 38019.959 | Nem | LAN aktív eszközök - Menedzselhető switch-ek | legalább 60 (hatvan), legfeljebb 120 (százhúsz) naptári nap | A rendelés előzetes konzultációt igényel
0202110601 | DKM0104HNET21 | R3T84A | Aruba UXI Mounting Kit | HPE | Áru | Alaptermék |  | 1 | 1 | Nem | db | 12 | 120 |  | 27 | 36972 | EUR | 93.601 | Nem | Vezeték nélküli megoldások - Vezérlő nélküli elérési pont (Controllerless Access Point) | legalább 60 (hatvan), legfeljebb 120 (százhúsz) naptári nap | A rendelés előzetes konzultációt igényel
0202110601 | DKM0104HNET21 | TL052AA | HPE Location Discovery Services LCD8500 Kit | HPE | Szolgáltatás | Kiegészítő |  | 1 | 1 | Nem | db | 12 | 30 |  | 27 | 84858 | EUR | 214.8292 | Nem | Gyártói szolgáltatások | legalább 30 (harminc) naptári nap | A rendelés előzetes konzultációt igényel
0102070101 | DKM0104HNET21 | R6U74AAE | Aruba COP 25xx or 8-16p F 3yr Sub E-STU | HPE | Áru | Alaptermék |  | 1 | 1 | Nem | db | 12 | 120 |  | 27 | 149311 | EUR | 378.0013 | Nem | Hálózat menedzsment megoldások - SNMP menedzselhető szoftverek | legalább 60 (hatvan), legfeljebb 120 (százhúsz) naptári nap | A rendelés előzetes konzultációt igényel
0102030201 | DKM0104HNET21 | 3059571 | System Control & Communication Board with OSC | Huawei | Áru | Alaptermék |  | 1 | 1 | Nem | db | 12 | 120 |  | 27 | 355781 | EUR | 900.7122 | Nem | Optikai átviteli eszközök - DWDM támogató eszközök | legalább 60 (hatvan), legfeljebb 120 (százhúsz) naptári nap | A rendelés előzetes konzultációt igényel
0202110601 | DKM0104HNET21 | R3T90A | Aruba UXI Power Supply WW (Global) | HPE | Áru | Alaptermék |  | 1 | 1 | Nem | db | 12 | 120 |  | 27 | 33654 | EUR | 85.2012 | Nem | Vezeték nélküli megoldások - Vezérlő nélküli elérési pont (Controllerless Access Point) | legalább 60 (hatvan), legfeljebb 120 (százhúsz) naptári nap | A rendelés előzetes konzultációt igényel
0102070101 | DKM0104HNET21 | R6U75AAE | Aruba COP 25xx or 8-16p F 5yr Sub E-STU | HPE | Áru | Alaptermék |  | 1 | 1 | Nem | db | 12 | 120 |  | 27 | 236052 | EUR | 597.6 | Nem | Hálózat menedzsment megoldások - SNMP menedzselhető szoftverek | legalább 60 (hatvan), legfeljebb 120 (százhúsz) naptári nap | A rendelés előzetes konzultációt igényel
0102050201 | DKM0104HNET21 | R3V37A | Aruba AP-503H (RW) TAA Unified AP | HPE | Áru | Alaptermék |  | 1 | 1 | Nem | db | 12 | 120 |  | 27 | 230364 | EUR | 583.2003 | Nem | Vezeték nélküli megoldások - Vezérlő nélküli elérési pont (Controllerless Access Point) | legalább 60 (hatvan), legfeljebb 120 (százhúsz) naptári nap | A rendelés előzetes konzultációt igényel
0102070101 | DKM0104HNET21 | R6U76AAE | Aruba COP 25xx or 8-16p F 7yr Sub E-STU | HPE | Áru | Alaptermék |  | 1 | 1 | Nem | db | 12 | 120 |  | 27 | 329904 | EUR | 835.2012 | Nem | Hálózat menedzsment megoldások - SNMP menedzselhető szoftverek | legalább 60 (hatvan), legfeljebb 120 (százhúsz) naptári nap | A rendelés előzetes konzultációt igényel
0102050201 | DKM0104HNET21 | R3V47A | Aruba AP-505H (RW) TAA Unified AP | HPE | Áru | Alaptermék |  | 1 | 1 | Nem | db | 12 | 120 |  | 27 | 333696 | EUR | 844.801 | Nem | Vezeték nélküli megoldások - Vezérlő nélküli elérési pont (Controllerless Access Point) | legalább 60 (hatvan), legfeljebb 120 (százhúsz) naptári nap | A rendelés előzetes konzultációt igényel
0102060101 | DKM0104HNET21 | 01070607 | GIE4805S | Huawei | Áru | Alaptermék |  | 1 | 1 | Nem | db | 12 | 120 |  | 27 | 94242 | EUR | 238.5877 | Nem | Hálózat biztonsági megoldások - Hálózat biztonsági megoldások | legalább 60 (hatvan), legfeljebb 120 (százhúsz) naptári nap | A rendelés előzetes konzultációt igényel
0102010102 | DKM0104HNET21 | 01074215 | Battery Cabinet, ESC30-N1,380mm(W)*480mm(D)*750mm(H),Natural Heat Dissipation, Bottom Cabling,Match for two groups of 75Ah Lithium Battery Max, ESM-A | Huawei | Áru | Alaptermék |  | 1 | 1 | Nem | db | 12 | 120 |  | 27 | 347318 | EUR | 879.2872 | Nem | LAN aktív eszközök - Menedzselhető switch-ek | legalább 60 (hatvan), legfeljebb 120 (százhúsz) naptári nap | A rendelés előzetes konzultációt igényel
0102010102 | DKM0104HNET21 | 01074746 | Energy Storage Module, ESM-48100B1, 48V, 100Ah, 442mm (W) * 396mm (D) * 130mm (H) | Huawei | Áru | Alaptermék |  | 1 | 1 | Nem | db | 12 | 120 |  | 27 | 3282469 | EUR | 8310.0488 | Nem | LAN aktív eszközök - Menedzselhető switch-ek | legalább 60 (hatvan), legfeljebb 120 (százhúsz) naptári nap | A rendelés előzetes konzultációt igényel
0102070101 | DKM0104HNET21 | R6U77AAE | Aruba COP 25xx or 8-16p F 10yr Sub E-STU | HPE | Áru | Alaptermék |  | 1 | 1 | Nem | db | 12 | 120 |  | 27 | 469734 | EUR | 1189.2002 | Nem | Hálózat menedzsment megoldások - SNMP menedzselhető szoftverek | legalább 60 (hatvan), legfeljebb 120 (százhúsz) naptári nap | A rendelés előzetes konzultációt igényel
0102010102 | DKM0104HNET21 | 01075256 | Energy Storage Module, ESM-48100B1, 48V, 100Ah, 442mm (W) * 396mm (D) * 130mm (H) | Huawei | Áru | Alaptermék |  | 1 | 1 | Nem | db | 12 | 120 |  | 27 | 3282469 | EUR | 8310.0488 | Nem | LAN aktív eszközök - Menedzselhető switch-ek | legalább 60 (hatvan), legfeljebb 120 (százhúsz) naptári nap | A rendelés előzetes konzultációt igényel
0102050201 | DKM0104HNET21 | R3V58A | AP-500H-MNT1 Single-gang Mount Kit | HPE | Áru | Alaptermék |  | 1 | 1 | Nem | óra | 12 | 120 |  | 27 | 9954 | EUR | 25.1995 | Nem | Vezeték nélküli megoldások - Vezérlő nélküli elérési pont (Controllerless Access Point) | legalább 60 (hatvan), legfeljebb 120 (százhúsz) naptári nap | A rendelés előzetes konzultációt igényel
0102070101 | DKM0104HNET21 | R6U78AAE | Aruba COP 62/29xx F 1yr E-STU | HPE | Áru | Alaptermék |  | 1 | 1 | Nem | db | 12 | 120 |  | 27 | 132246 | EUR | 334.7994 | Nem | Hálózat menedzsment megoldások - SNMP menedzselhető szoftverek | legalább 60 (hatvan), legfeljebb 120 (százhúsz) naptári nap | A rendelés előzetes konzultációt igényel
0102050201 | DKM0104HNET21 | R3V59A | AP-505H-MNT2 Dual-gang Mount Kit | HPE | Áru | Alaptermék |  | 1 | 1 | Nem | db | 12 | 120 |  | 27 | 18486 | EUR | 46.7991 | Nem | Vezeték nélküli megoldások - Vezérlő nélküli elérési pont (Controllerless Access Point) | legalább 60 (hatvan), legfeljebb 120 (százhúsz) naptári nap | A rendelés előzetes konzultációt igényel
0102020201 | DKM0104HNET21 | 02082890 | 10-Port MPO-12-40-Port LC Breakout Box (single-mode) | Huawei | Áru | Alaptermék |  | 1 | 1 | Nem | db | 12 | 120 |  | 27 | 605402 | EUR | 1532.6627 | Nem | WAN eszközök - Telephelyi elérést biztosító útválasztók | legalább 60 (hatvan), legfeljebb 120 (százhúsz) naptári nap | A rendelés előzetes konzultációt igényel
0102070101 | DKM0104HNET21 | R6U79AAE | Aruba COP 62/29xx F 3yr E-STU | HPE | Áru | Alaptermék |  | 1 | 1 | Nem | db | 12 | 120 |  | 27 | 348390 | EUR | 882.0003 | Nem | Hálózat menedzsment megoldások - SNMP menedzselhető szoftverek | legalább 60 (hatvan), legfeljebb 120 (százhúsz) naptári nap | A rendelés előzetes konzultációt igényel
0102020201 | DKM0104HNET21 | 02082892 | 4-Port MPO-24-40-Port LC Breakout Box (multimode) | Huawei | Áru | Alaptermék |  | 1 | 1 | Nem | db | 12 | 120 |  | 27 | 540225 | EUR | 1367.6588 | Nem | WAN eszközök - Telephelyi elérést biztosító útválasztók | legalább 60 (hatvan), legfeljebb 120 (százhúsz) naptári nap | A rendelés előzetes konzultációt igényel
0102070101 | DKM0104HNET21 | R6U80AAE | Aruba COP 62/29xx F 5yr E-STU | HPE | Áru | Alaptermék |  | 1 | 1 | Nem | db | 12 | 120 |  | 27 | 548892 | EUR | 1389.5993 | Nem | Hálózat menedzsment megoldások - SNMP menedzselhető szoftverek | legalább 60 (hatvan), legfeljebb 120 (százhúsz) naptári nap | A rendelés előzetes konzultációt igényel
0102020201 | DKM0104HNET21 | 02113041 | 2.2m Router Assembly Cabinet with Double Swing Doors | Huawei | Áru | Kiegészítő |  | 1 | 1 | Nem | db | 12 | 120 |  | 27 | 1967994 | EUR | 4982.2636 | Nem | Rack szekrények - Álló rack szekrények | legalább 60 (hatvan), legfeljebb 120 (százhúsz) naptári nap | A rendelés előzetes konzultációt igényel
0102050201 | DKM0104HNET21 | R3V60A | AP-500H-MNTD Desk Mount Kit | HPE | Áru | Alaptermék |  | 1 | 1 | Nem | óra | 12 | 120 |  | 27 | 18486 | EUR | 46.7991 | Nem | Vezeték nélküli megoldások - Vezérlő nélküli elérési pont (Controllerless Access Point) | legalább 60 (hatvan), legfeljebb 120 (százhúsz) naptári nap | A rendelés előzetes konzultációt igényel
0102070101 | DKM0104HNET21 | R6U81AAE | Aruba COP 62/29xx F 7yr E-STU | HPE | Áru | Alaptermék |  | 1 | 1 | Nem | db | 12 | 120 |  | 27 | 767880 | EUR | 1944.0001 | Nem | Hálózat menedzsment megoldások - SNMP menedzselhető szoftverek | legalább 60 (hatvan), legfeljebb 120 (százhúsz) naptári nap | A rendelés előzetes konzultációt igényel
0102050201 | DKM0104HNET21 | R3V61A | AP-503H-MNT2 Dual-gang Mount Kit | HPE | Áru | Alaptermék |  | 1 | 1 | Nem | db | 12 | 120 |  | 27 | 18012 | EUR | 45.5992 | Nem | Vezeték nélküli megoldások - Vezérlő nélküli elérési pont (Controllerless Access Point) | legalább 60 (hatvan), legfeljebb 120 (százhúsz) naptári nap | A rendelés előzetes konzultációt igényel
0102050202 | DKM0104HNET21 | R3V73AAE | Aruba vGateway 2Gbps 1yr Sub E-STU | HPE | Áru | Alaptermék |  | 1 | 1 | Nem | db | 12 | 120 |  | 27 | 2923158 | EUR | 7400.3991 | Nem | Vezeték nélküli megoldások - Vezérlő nélküli elérési pont (Controllerless Access Point) | legalább 60 (hatvan), legfeljebb 120 (százhúsz) naptári nap | A rendelés előzetes konzultációt igényel
0102010201 | DKM0104HNET21 | 02113087 | N66E DC Assembly Rack(Four 40A outputs,maximum 1600W per output,600X600X2200mm) | Huawei | Áru | Alaptermék |  | 1 | 1 | Nem | db | 12 | 120 |  | 27 | 1337889 | EUR | 3387.0607 | Nem | LAN aktív eszközök - Moduláris switch-ek | legalább 60 (hatvan), legfeljebb 120 (százhúsz) naptári nap | A rendelés előzetes konzultációt igényel
0102070101 | DKM0104HNET21 | R6U82AAE | Aruba COP 62/29xx F 10yr E-STU | HPE | Áru | Alaptermék |  | 1 | 1 | Nem | db | 12 | 120 |  | 27 | 1095413 | EUR | 2773.1986 | Nem | Hálózat menedzsment megoldások - SNMP menedzselhető szoftverek | legalább 60 (hatvan), legfeljebb 120 (százhúsz) naptári nap | A rendelés előzetes konzultációt igényel
0102050202 | DKM0104HNET21 | R3V74AAE | Aruba vGateway 2Gbps 3yr Sub E-STU | HPE | Áru | Alaptermék |  | 1 | 1 | Nem | óra | 12 | 120 |  | 27 | 5845842 | EUR | 14799.6009 | Nem | Vezeték nélküli megoldások - Vezérlő nélküli elérési pont (Controllerless Access Point) | legalább 60 (hatvan), legfeljebb 120 (százhúsz) naptári nap | A rendelés előzetes konzultációt igényel
0102010201 | DKM0104HNET21 | 02113088 | N66E AC Assembly Rack(Eight 10A Outputs ,maximum 1600W per output,600X600X2200mm) | Huawei | Áru | Alaptermék |  | 1 | 1 | Nem | db | 12 | 120 |  | 27 | 1337889 | EUR | 3387.0607 | Nem | LAN aktív eszközök - Moduláris switch-ek | legalább 60 (hatvan), legfeljebb 120 (százhúsz) naptári nap | A rendelés előzetes konzultációt igényel
0102070101 | DKM0104HNET21 | R6U83AAE | Aruba COP 63/38xx F 1yr E-STU | HPE | Áru | Alaptermék |  | 1 | 1 | Nem | db | 12 | 120 |  | 27 | 207613 | EUR | 525.6014 | Nem | Hálózat menedzsment megoldások - SNMP menedzselhető szoftverek | legalább 60 (hatvan), legfeljebb 120 (százhúsz) naptári nap | A rendelés előzetes konzultációt igényel
0102010201 | DKM0104HNET21 | 02113304 | S7703 Assembly Chassis | Huawei | Áru | Alaptermék |  | 1 | 1 | Nem | db | 12 | 120 |  | 27 | 516188 | EUR | 1306.8063 | Nem | LAN aktív eszközök - Moduláris switch-ek | legalább 60 (hatvan), legfeljebb 120 (százhúsz) naptári nap | A rendelés előzetes konzultációt igényel
0102050202 | DKM0104HNET21 | R3V75AAE | Aruba vGateway 2Gbps 5yr Sub E-STU | HPE | Áru | Alaptermék |  | 1 | 1 | Nem | db | 12 | 120 |  | 27 | 8769000 | EUR | 22200 | Nem | Vezeték nélküli megoldások - Vezérlő nélküli elérési pont (Controllerless Access Point) | legalább 60 (hatvan), legfeljebb 120 (százhúsz) naptári nap | A rendelés előzetes konzultációt igényel
0102070101 | DKM0104HNET21 | R6U84AAE | Aruba COP 63/38xx F 3yr E-STU | HPE | Áru | Alaptermék |  | 1 | 1 | Nem | db | 12 | 120 |  | 27 | 546996 | EUR | 1384.7994 | Nem | Hálózat menedzsment megoldások - SNMP menedzselhető szoftverek | legalább 60 (hatvan), legfeljebb 120 (százhúsz) naptári nap | A rendelés előzetes konzultációt igényel
0102050202 | DKM0104HNET21 | R3V76AAE | Aruba vGateway 4Gbps 1yr Sub E-STU | HPE | Áru | Alaptermék |  | 1 | 1 | Nem | óra | 12 | 120 |  | 27 | 3654066 | EUR | 9250.8009 | Nem | Vezeték nélküli megoldások - Vezérlő nélküli elérési pont (Controllerless Access Point) | legalább 60 (hatvan), legfeljebb 120 (százhúsz) naptári nap | A rendelés előzetes konzultációt igényel
0102070101 | DKM0104HNET21 | R6U85AAE | Aruba COP 63/38xx F 5yr E-STU | HPE | Áru | Alaptermék |  | 1 | 1 | Nem | db | 12 | 120 |  | 27 | 861733 | EUR | 2181.6013 | Nem | Hálózat menedzsment megoldások - SNMP menedzselhető szoftverek | legalább 60 (hatvan), legfeljebb 120 (százhúsz) naptári nap | A rendelés előzetes konzultációt igényel
0102050202 | DKM0104HNET21 | R3V77AAE | Aruba vGateway 4Gbps 3yr Sub E-STU | HPE | Áru | Alaptermék |  | 1 | 1 | Nem | db | 12 | 120 |  | 27 | 7307184 | EUR | 18499.1991 | Nem | Vezeték nélküli megoldások - Vezérlő nélküli elérési pont (Controllerless Access Point) | legalább 60 (hatvan), legfeljebb 120 (százhúsz) naptári nap | A rendelés előzetes konzultációt igényel
0102050202 | DKM0104HNET21 | R3V78AAE | Aruba vGateway 4Gbps 5yr Sub E-STU | HPE | Áru | Alaptermék |  | 1 | 1 | Nem | óra | 12 | 120 |  | 27 | 10960776 | EUR | 27748.8 | Nem | Vezeték nélküli megoldások - Vezérlő nélküli elérési pont (Controllerless Access Point) | legalább 60 (hatvan), legfeljebb 120 (százhúsz) naptári nap | A rendelés előzetes konzultációt igényel
0190020201 | DKM0104HNET21 | 02113304_88134UFA-243_12 | S7703 Assembly Chassis - Hi-Care Basic,12month | Huawei | Áru | Alaptermék |  | 1 | 1 | Nem | db | 12 | 120 |  | 27 | 154324 | EUR | 390.6939 | Nem | LAN aktív eszközök - Moduláris switch-ek | legalább 60 (hatvan), legfeljebb 120 (százhúsz) naptári nap | A rendelés előzetes konzultációt igényel
0190020201 | DKM0104HNET21 | 02113304_88134UJL-241_12 | S7703 Assembly Chassis - Hi-Care Standard,12month | Huawei | Áru | Alaptermék |  | 1 | 1 | Nem | db | 12 | 120 |  | 27 | 192907 | EUR | 488.3716 | Nem | LAN aktív eszközök - Moduláris switch-ek | legalább 60 (hatvan), legfeljebb 120 (százhúsz) naptári nap | A rendelés előzetes konzultációt igényel
0102070101 | DKM0104HNET21 | R6U86AAE | Aruba COP 63/38xx F 7yr E-STU | HPE | Áru | Alaptermék |  | 1 | 1 | Nem | db | 12 | 120 |  | 27 | 1205856 | EUR | 3052.799 | Nem | Hálózat menedzsment megoldások - SNMP menedzselhető szoftverek | legalább 60 (hatvan), legfeljebb 120 (százhúsz) naptári nap | A rendelés előzetes konzultációt igényel
0190020201 | DKM0104HNET21 | 02113304_88136MYG-243_12 | S7703 Assembly Chassis - Hi-Care Repair,12month | Huawei | Áru | Alaptermék |  | 1 | 1 | Nem | db | 12 | 120 |  | 27 | 115744 | EUR | 293.0218 | Nem | LAN aktív eszközök - Moduláris switch-ek | legalább 60 (hatvan), legfeljebb 120 (százhúsz) naptári nap | A rendelés előzetes konzultációt igényel
0102050202 | DKM0104HNET21 | R3V90A | Aruba 9004 (RW) LTE 32 AP Controller | HPE | Áru | Alaptermék |  | 1 | 1 | Nem | db | 12 | 120 |  | 27 | 692988 | EUR | 1754.4008 | Nem | Vezeték nélküli megoldások - Vezérlő nélküli elérési pont (Controllerless Access Point) | legalább 60 (hatvan), legfeljebb 120 (százhúsz) naptári nap | A rendelés előzetes konzultációt igényel
0102070101 | DKM0104HNET21 | R6U87AAE | Aruba COP 63/38xx F 10yr E-STU | HPE | Áru | Alaptermék |  | 1 | 1 | Nem | db | 12 | 120 |  | 27 | 1721568 | EUR | 4358.3998 | Nem | Hálózat menedzsment megoldások - SNMP menedzselhető szoftverek | legalább 60 (hatvan), legfeljebb 120 (százhúsz) naptári nap | A rendelés előzetes konzultációt igényel
0202110601 | DKM0104HNET21 | R3V90AA | Aruba 9004 (RW) LTE 100G QSFP 5m AOC Cable | HPE | Áru | Alaptermék |  | 1 | 1 | Nem | db | 12 | 120 |  | 27 | 737520 | EUR | 1867.1393 | Nem | Vezeték nélküli megoldások - Vezérlő nélküli elérési pont (Controllerless Access Point) | legalább 60 (hatvan), legfeljebb 120 (százhúsz) naptári nap | A rendelés előzetes konzultációt igényel
0102010201 | DKM0104HNET21 | 02113305 | S7706 Assembly Chassis | Huawei | Áru | Alaptermék |  | 1 | 1 | Nem | db | 12 | 120 |  | 27 | 1224449 | EUR | 3099.8697 | Nem | LAN aktív eszközök - Moduláris switch-ek | legalább 60 (hatvan), legfeljebb 120 (százhúsz) naptári nap | A rendelés előzetes konzultációt igényel
0102070101 | DKM0104HNET21 | R6U88AAE | Aruba COP 84/83/64/54xxF 1yr E-STU | HPE | Áru | Alaptermék |  | 1 | 1 | Nem | db | 12 | 120 |  | 27 | 584916 | EUR | 1480.8004 | Nem | Hálózat menedzsment megoldások - SNMP menedzselhető szoftverek | legalább 60 (hatvan), legfeljebb 120 (százhúsz) naptári nap | A rendelés előzetes konzultációt igényel
0190020201 | DKM0104HNET21 | 02113305_88134UFA-244_12 | S7706 Assembly Chassis - Hi-Care Basic,12month | Huawei | Áru | Alaptermék |  | 1 | 1 | Nem | db | 12 | 120 |  | 27 | 238102 | EUR | 602.7907 | Nem | LAN aktív eszközök - Moduláris switch-ek | legalább 60 (hatvan), legfeljebb 120 (százhúsz) naptári nap | A rendelés előzetes konzultációt igényel
0202110601 | DKM0104HNET21 | R3W17A | Aruba 9004-LTE-MNT-19 Rack Mount Kit | HPE | Áru | Alaptermék |  | 1 | 1 | Nem | db | 12 | 120 |  | 27 | 80106 | EUR | 202.799 | Nem | Vezeték nélküli megoldások - Vezérlő nélküli elérési pont (Controllerless Access Point) | legalább 60 (hatvan), legfeljebb 120 (százhúsz) naptári nap | A rendelés előzetes konzultációt igényel
0102010201 | DKM0104HNET21 | R3W19AA | Airwave PRO Gen 10 Appliance 48Gb Ram. 4x1GbE | HPE | Áru | Alaptermék |  | 1 | 1 | Nem | db | 12 | 120 |  | 27 | 14584601 | EUR | 36923.041 | Nem | Vezeték nélküli megoldások - Vezérlő nélküli elérési pont (Controllerless Access Point) | legalább 60 (hatvan), legfeljebb 120 (százhúsz) naptári nap | A rendelés előzetes konzultációt igényel
0102070101 | DKM0104HNET21 | R6U89AAE | Aruba COP 84/83/64/54xx F 3yr E-STU | HPE | Áru | Alaptermék |  | 1 | 1 | Nem | db | 12 | 120 |  | 27 | 1541448 | EUR | 3902.4 | Nem | Hálózat menedzsment megoldások - SNMP menedzselhető szoftverek | legalább 60 (hatvan), legfeljebb 120 (százhúsz) naptári nap | A rendelés előzetes konzultációt igényel
0202110601 | DKM0104HNET21 | R3X86A | Aruba Instant On 48V Power Adapter | HPE | Áru | Alaptermék |  | 1 | 1 | Nem | db | 12 | 120 |  | 27 | 8058 | EUR | 20.3996 | Nem | Vezeték nélküli megoldások - Vezérlő nélküli elérési pont (Controllerless Access Point) | legalább 60 (hatvan), legfeljebb 120 (százhúsz) naptári nap | A rendelés előzetes konzultációt igényel
0190020201 | DKM0104HNET21 | 02113305_88134UJL-242_12 | S7706 Assembly Chassis - Hi-Care Standard,12month | Huawei | Áru | Alaptermék |  | 1 | 1 | Nem | db | 12 | 120 |  | 27 | 297627 | EUR | 753.4863 | Nem | LAN aktív eszközök - Moduláris switch-ek | legalább 60 (hatvan), legfeljebb 120 (százhúsz) naptári nap | A rendelés előzetes konzultációt igényel
0102070101 | DKM0104HNET21 | R6U90AAE | Aruba COP 84/83/64/54xx F 5yr E-STU | HPE | Áru | Alaptermék |  | 1 | 1 | Nem | db | 12 | 120 |  | 27 | 2426406 | EUR | 6142.8001 | Nem | Hálózat menedzsment megoldások - SNMP menedzselhető szoftverek | legalább 60 (hatvan), legfeljebb 120 (százhúsz) naptári nap | A rendelés előzetes konzultációt igényel
0190020201 | DKM0104HNET21 | 02113305_88136MYG-244_12 | S7706 Assembly Chassis - Hi-Care Repair,12month | Huawei | Áru | Alaptermék |  | 1 | 1 | Nem | db | 12 | 120 |  | 27 | 178576 | EUR | 452.0923 | Nem | LAN aktív eszközök - Moduláris switch-ek | legalább 60 (hatvan), legfeljebb 120 (százhúsz) naptári nap | A rendelés előzetes konzultációt igényel
0102010201 | DKM0104HNET21 | R4D90AB | HPE SN6630C 32Gb 96/48 FC Swch | HPE | Áru | Alaptermék |  | 1 | 1 | Nem | db | 12 | 120 |  | 27 | 40533896 | EUR | 102617.459 | Nem | Vezeték nélküli megoldások - Vezérlő nélküli elérési pont (Controllerless Access Point) | legalább 60 (hatvan), legfeljebb 120 (százhúsz) naptári nap | A rendelés előzetes konzultációt igényel
0102010201 | DKM0104HNET21 | R4D91AB | HPE SN6630C 32Gb 96/48 32Gb SFP+ FC Swch | HPE | Áru | Alaptermék |  | 1 | 1 | Nem | db | 12 | 120 |  | 27 | 50567458 | EUR | 128018.8798 | Nem | Vezeték nélküli megoldások - Vezérlő nélküli elérési pont (Controllerless Access Point) | legalább 60 (hatvan), legfeljebb 120 (százhúsz) naptári nap | A rendelés előzetes konzultációt igényel
0102010201 | DKM0104HNET21 | R4D92AB | HPE SN6630C 32Gb 96/96 32Gb SFP+ FC Swch | HPE | Áru | Alaptermék |  | 1 | 1 | Nem | db | 12 | 120 |  | 27 | 94706444 | EUR | 239763.1489 | Nem | Vezeték nélküli megoldások - Vezérlő nélküli elérési pont (Controllerless Access Point) | legalább 60 (hatvan), legfeljebb 120 (százhúsz) naptári nap | A rendelés előzetes konzultációt igényel
0102070101 | DKM0104HNET21 | R6U91AAE | Aruba COP 84/83/64/54xx F 7yr E-STU | HPE | Áru | Alaptermék |  | 1 | 1 | Nem | db | 12 | 120 |  | 27 | 3396684 | EUR | 8599.1991 | Nem | Hálózat menedzsment megoldások - SNMP menedzselhető szoftverek | legalább 60 (hatvan), legfeljebb 120 (százhúsz) naptári nap | A rendelés előzetes konzultációt igényel
0102050202 | DKM0104HNET21 | R4D93AAE | Aruba 90xx GW FBSec 1yr Sub E-STU | HPE | Áru | Alaptermék |  | 1 | 1 | Nem | db | 12 | 120 |  | 27 | 333222 | EUR | 843.601 | Nem | Vezeték nélküli megoldások - Vezérlő nélküli elérési pont (Controllerless Access Point) | legalább 60 (hatvan), legfeljebb 120 (százhúsz) naptári nap | A rendelés előzetes konzultációt igényel
0102010201 | DKM0104HNET21 | 02113306 | S7712 Assembly Chassis | Huawei | Áru | Alaptermék |  | 1 | 1 | Nem | db | 12 | 120 |  | 27 | 2640965 | EUR | 6685.9882 | Nem | LAN aktív eszközök - Moduláris switch-ek | legalább 60 (hatvan), legfeljebb 120 (százhúsz) naptári nap | A rendelés előzetes konzultációt igényel
0102070101 | DKM0104HNET21 | R6U92AAE | Aruba COP 84/83/64/54xx F 10yr E-STU | HPE | Áru | Alaptermék |  | 1 | 1 | Nem | db | 12 | 120 |  | 27 | 4850442 | EUR | 12279.6004 | Nem | Hálózat menedzsment megoldások - SNMP menedzselhető szoftverek | legalább 60 (hatvan), legfeljebb 120 (százhúsz) naptári nap | A rendelés előzetes konzultációt igényel
0190020201 | DKM0104HNET21 | 02113306_88134UFA-245_12 | S7712 Assembly Chassis - Hi-Care Basic,12month | Huawei | Áru | Alaptermék |  | 1 | 1 | Nem | db | 12 | 120 |  | 27 | 308650 | EUR | 781.3934 | Nem | LAN aktív eszközök - Moduláris switch-ek | legalább 60 (hatvan), legfeljebb 120 (százhúsz) naptári nap | A rendelés előzetes konzultációt igényel
0102050202 | DKM0104HNET21 | R4D94AAE | Aruba 90xx GW FBSec 3yr Sub E-STU | HPE | Áru | Alaptermék |  | 1 | 1 | Nem | óra | 12 | 120 |  | 27 | 666444 | EUR | 1687.1993 | Nem | Vezeték nélküli megoldások - Vezérlő nélküli elérési pont (Controllerless Access Point) | legalább 60 (hatvan), legfeljebb 120 (százhúsz) naptári nap | A rendelés előzetes konzultációt igényel
0202110601 | DKM0104HNET21 | SWCHLIC100A | Generic Aruba Switch LIC TYPE 100 | HPE | Áru | Alaptermék |  | 1 | 1 | Nem | db | 12 | 120 |  | 27 | 19904836 | EUR | 50391.9904 | Nem | LAN aktív eszközök - Menedzselhető switch-ek | legalább 60 (hatvan), legfeljebb 120 (százhúsz) naptári nap | A rendelés előzetes konzultációt igényel
0102050202 | DKM0104HNET21 | R4D95AAE | Aruba 90xx GW FBSec 5yr Sub E-STU | HPE | Áru | Alaptermék |  | 1 | 1 | Nem | db | 12 | 120 |  | 27 | 999192 | EUR | 2529.6004 | Nem | Vezeték nélküli megoldások - Vezérlő nélküli elérési pont (Controllerless Access Point) | legalább 60 (hatvan), legfeljebb 120 (százhúsz) naptári nap | A rendelés előzetes konzultációt igényel
0102050202 | DKM0104HNET21 | R4D96AAE | Aruba 90xx GW FBSec 7yr Sub E-STU | HPE | Áru | Alaptermék |  | 1 | 1 | Nem | óra | 12 | 120 |  | 27 | 1398300 | EUR | 3540.0011 | Nem | Vezeték nélküli megoldások - Vezérlő nélküli elérési pont (Controllerless Access Point) | legalább 60 (hatvan), legfeljebb 120 (százhúsz) naptári nap | A rendelés előzetes konzultációt igényel
0190020201 | DKM0104HNET21 | 02113306_88134UJL-243_12 | S7712 Assembly Chassis - Hi-Care Standard,12month | Huawei | Áru | Alaptermék |  | 1 | 1 | Nem | db | 12 | 120 |  | 27 | 385812 | EUR | 976.7404 | Nem | LAN aktív eszközök - Moduláris switch-ek | legalább 60 (hatvan), legfeljebb 120 (százhúsz) naptári nap | A rendelés előzetes konzultációt igényel
0190020201 | DKM0104HNET21 | 02113306_88136MYG-245_12 | S7712 Assembly Chassis - Hi-Care Repair,12month | Huawei | Áru | Alaptermék |  | 1 | 1 | Nem | db | 12 | 120 |  | 27 | 231488 | EUR | 586.0464 | Nem | LAN aktív eszközök - Moduláris switch-ek | legalább 60 (hatvan), legfeljebb 120 (százhúsz) naptári nap | A rendelés előzetes konzultációt igényel
0202110601 | DKM0104HNET21 | SWCHLIC101A | Generic Aruba Switch LIC TYPE 101 | HPE | Áru | Alaptermék |  | 1 | 1 | Nem | db | 12 | 120 |  | 27 | 14732026 | EUR | 37296.2691 | Nem | LAN aktív eszközök - Menedzselhető switch-ek | legalább 60 (hatvan), legfeljebb 120 (százhúsz) naptári nap | A rendelés előzetes konzultációt igényel
0202110601 | DKM0104HNET21 | SWCHLIC102A | Generic Aruba Switch LIC TYPE 102 | HPE | Áru | Alaptermék |  | 1 | 1 | Nem | db | 12 | 120 |  | 27 | 16381085 | EUR | 41471.1011 | Nem | LAN aktív eszközök - Menedzselhető switch-ek | legalább 60 (hatvan), legfeljebb 120 (százhúsz) naptári nap | A rendelés előzetes konzultációt igényel
0102010201 | DKM0104HNET21 | 02113308 | S7712 POE Assembly Chassis | Huawei | Áru | Alaptermék |  | 1 | 1 | Nem | db | 12 | 120 |  | 27 | 2881055 | EUR | 7293.8089 | Nem | LAN aktív eszközök - Moduláris switch-ek | legalább 60 (hatvan), legfeljebb 120 (százhúsz) naptári nap | A rendelés előzetes konzultációt igényel
0190020201 | DKM0104HNET21 | 02113308_88134UFA-245_12 | S7712 POE Assembly Chassis - Hi-Care Basic,12month | Huawei | Áru | Alaptermék |  | 1 | 1 | Nem | db | 12 | 120 |  | 27 | 308650 | EUR | 781.3934 | Nem | LAN aktív eszközök - Moduláris switch-ek | legalább 60 (hatvan), legfeljebb 120 (százhúsz) naptári nap | A rendelés előzetes konzultációt igényel
0190020201 | DKM0104HNET21 | 02113308_88134UJL-243_12 | S7712 POE Assembly Chassis - Hi-Care Standard,12month | Huawei | Áru | Alaptermék |  | 1 | 1 | Nem | db | 12 | 120 |  | 27 | 385812 | EUR | 976.7404 | Nem | LAN aktív eszközök - Moduláris switch-ek | legalább 60 (hatvan), legfeljebb 120 (százhúsz) naptári nap | A rendelés előzetes konzultációt igényel
0202110601 | DKM0104HNET21 | SWCHLIC103A | Generic Aruba Switch LIC TYPE 103 | HPE | Áru | Alaptermék |  | 1 | 1 | Nem | db | 12 | 120 |  | 27 | 17019278 | EUR | 43086.7787 | Nem | LAN aktív eszközök - Menedzselhető switch-ek | legalább 60 (hatvan), legfeljebb 120 (százhúsz) naptári nap | A rendelés előzetes konzultációt igényel
0190020201 | DKM0104HNET21 | 02113308_88136MYG-245_12 | S7712 POE Assembly Chassis - Hi-Care Repair,12month | Huawei | Áru | Alaptermék |  | 1 | 1 | Nem | db | 12 | 120 |  | 27 | 231488 | EUR | 586.0464 | Nem | LAN aktív eszközök - Moduláris switch-ek | legalább 60 (hatvan), legfeljebb 120 (százhúsz) naptári nap | A rendelés előzetes konzultációt igényel
0102010201 | DKM0104HNET21 | 02113562 | N66E DC Assembly Rack(Eight 60A outputs,maximum 2200W per output,600X600X2200mm) | Huawei | Áru | Alaptermék |  | 1 | 1 | Nem | db | 12 | 120 |  | 27 | 1337889 | EUR | 3387.0607 | Nem | LAN aktív eszközök - Moduláris switch-ek | legalább 60 (hatvan), legfeljebb 120 (százhúsz) naptári nap | A rendelés előzetes konzultációt igényel
0202110601 | DKM0104HNET21 | SWCHLIC104A | Generic Aruba Switch LIC TYPE 104 | HPE | Áru | Alaptermék |  | 1 | 1 | Nem | db | 12 | 120 |  | 27 | 19347981 | EUR | 48982.2309 | Nem | LAN aktív eszközök - Menedzselhető switch-ek | legalább 60 (hatvan), legfeljebb 120 (százhúsz) naptári nap | A rendelés előzetes konzultációt igényel
0102010201 | DKM0104HNET21 | 02113563 | N66E AC Assembly Rack(Four 16A Outputs,maximum 2500W per output,600X600X2200mm) | Huawei | Áru | Alaptermék |  | 1 | 1 | Nem | db | 12 | 120 |  | 27 | 1337889 | EUR | 3387.0607 | Nem | LAN aktív eszközök - Moduláris switch-ek | legalább 60 (hatvan), legfeljebb 120 (százhúsz) naptári nap | A rendelés előzetes konzultációt igényel
0202110601 | DKM0104HNET21 | SWCHLIC105A | Generic Aruba Switch LIC TYPE 105 | HPE | Áru | Alaptermék |  | 1 | 1 | Nem | db | 12 | 120 |  | 27 | 10098084 | EUR | 25564.7691 | Nem | LAN aktív eszközök - Menedzselhető switch-ek | legalább 60 (hatvan), legfeljebb 120 (százhúsz) naptári nap | A rendelés előzetes konzultációt igényel
0102010201 | DKM0104HNET21 | 02113773 | CE12808 AC Assembly Chassis(with CMUs and Fans) | Huawei | Áru | Alaptermék |  | 1 | 1 | Nem | db | 12 | 120 |  | 27 | 7202636 | EUR | 18234.5222 | Nem | LAN aktív eszközök - Adatközponti switch-ek | legalább 60 (hatvan), legfeljebb 120 (százhúsz) naptári nap | A rendelés előzetes konzultációt igényel
0202110601 | DKM0104HNET21 | SWCHLIC106A | Generic Aruba Switch LIC TYPE 106 | HPE | Áru | Alaptermék |  | 1 | 1 | Nem | db | 12 | 120 |  | 27 | 10358132 | EUR | 26223.1202 | Nem | LAN aktív eszközök - Menedzselhető switch-ek | legalább 60 (hatvan), legfeljebb 120 (százhúsz) naptári nap | A rendelés előzetes konzultációt igényel
0190020201 | DKM0104HNET21 | 02113773_88134UFA-328_12 | CE12808 AC Assembly Chassis(with CMUs and Fans) - Hi-Care Basic,12month | Huawei | Áru | Alaptermék |  | 1 | 1 | Nem | db | 12 | 120 |  | 27 | 1434488 | EUR | 3631.6151 | Nem | LAN aktív eszközök - Adatközponti switch-ek | legalább 60 (hatvan), legfeljebb 120 (százhúsz) naptári nap | A rendelés előzetes konzultációt igényel
0190020201 | DKM0104HNET21 | 02113773_88134UJL-326_12 | CE12808 AC Assembly Chassis(with CMUs and Fans) - Hi-Care Standard,12month | Huawei | Áru | Alaptermék |  | 1 | 1 | Nem | db | 12 | 120 |  | 27 | 1793111 | EUR | 4539.5217 | Nem | LAN aktív eszközök - Adatközponti switch-ek | legalább 60 (hatvan), legfeljebb 120 (százhúsz) naptári nap | A rendelés előzetes konzultációt igényel
0202110601 | DKM0104HNET21 | SWCHLIC107A | Generic Aruba Switch LIC TYPE 107 | HPE | Áru | Alaptermék |  | 1 | 1 | Nem | db | 12 | 120 |  | 27 | 12160481 | EUR | 30786.0287 | Nem | LAN aktív eszközök - Menedzselhető switch-ek | legalább 60 (hatvan), legfeljebb 120 (százhúsz) naptári nap | A rendelés előzetes konzultációt igényel
0190020201 | DKM0104HNET21 | 02113773_88136MYG-328_12 | CE12808 AC Assembly Chassis(with CMUs and Fans) - Hi-Care Repair,12month | Huawei | Áru | Alaptermék |  | 1 | 1 | Nem | db | 12 | 120 |  | 27 | 1075866 | EUR | 2723.7113 | Nem | LAN aktív eszközök - Adatközponti switch-ek | legalább 60 (hatvan), legfeljebb 120 (százhúsz) naptári nap | A rendelés előzetes konzultációt igényel
0202110601 | DKM0104HNET21 | SWCHLIC108A | Generic Aruba Switch LIC TYPE 108 | HPE | Áru | Alaptermék |  | 1 | 1 | Nem | db | 12 | 120 |  | 27 | 14615494 | EUR | 37001.25 | Nem | LAN aktív eszközök - Menedzselhető switch-ek | legalább 60 (hatvan), legfeljebb 120 (százhúsz) naptári nap | A rendelés előzetes konzultációt igényel
0102010201 | DKM0104HNET21 | 02113774 | CE12804 AC Assembly Chassis(with CMUs and Fans) | Huawei | Áru | Alaptermék |  | 1 | 1 | Nem | db | 12 | 120 |  | 27 | 4801759 | EUR | 12156.3518 | Nem | LAN aktív eszközök - Adatközponti switch-ek | legalább 60 (hatvan), legfeljebb 120 (százhúsz) naptári nap | A rendelés előzetes konzultációt igényel
0190020201 | DKM0104HNET21 | 02113774_88134UFA-327_12 | CE12804 AC Assembly Chassis(with CMUs and Fans) - Hi-Care Basic,12month | Huawei | Áru | Alaptermék |  | 1 | 1 | Nem | db | 12 | 120 |  | 27 | 1234601 | EUR | 3125.5709 | Nem | LAN aktív eszközök - Adatközponti switch-ek | legalább 60 (hatvan), legfeljebb 120 (százhúsz) naptári nap | A rendelés előzetes konzultációt igényel
0102050202 | DKM0104HNET21 | R4D97AAE | Aruba 90xx GW FBSec 10y Sub E-STU | HPE | Áru | Alaptermék |  | 1 | 1 | Nem | db | 12 | 120 |  | 27 | 1997910 | EUR | 5058.0008 | Nem | Vezeték nélküli megoldások - Vezérlő nélküli elérési pont (Controllerless Access Point) | legalább 60 (hatvan), legfeljebb 120 (százhúsz) naptári nap | A rendelés előzetes konzultációt igényel
0202110601 | DKM0104HNET21 | SWCHLIC109A | Generic Aruba Switch LIC TYPE 109 | HPE | Áru | Alaptermék |  | 1 | 1 | Nem | db | 12 | 120 |  | 27 | 21013071 | EUR | 53197.6489 | Nem | LAN aktív eszközök - Menedzselhető switch-ek | legalább 60 (hatvan), legfeljebb 120 (százhúsz) naptári nap | A rendelés előzetes konzultációt igényel
0102050202 | DKM0104HNET21 | R4D98AAE | Aruba 90xx GW FSec 1yr Sub E-STU | HPE | Áru | Alaptermék |  | 1 | 1 | Nem | óra | 12 | 120 |  | 27 | 627102 | EUR | 1587.6012 | Nem | Vezeték nélküli megoldások - Vezérlő nélküli elérési pont (Controllerless Access Point) | legalább 60 (hatvan), legfeljebb 120 (százhúsz) naptári nap | A rendelés előzetes konzultációt igényel
0102050202 | DKM0104HNET21 | R4D99AAE | Aruba 90xx GW FSec 3yr Sub E-STU | HPE | Áru | Alaptermék |  | 1 | 1 | Nem | db | 12 | 120 |  | 27 | 1253730 | EUR | 3173.9996 | Nem | Vezeték nélküli megoldások - Vezérlő nélküli elérési pont (Controllerless Access Point) | legalább 60 (hatvan), legfeljebb 120 (százhúsz) naptári nap | A rendelés előzetes konzultációt igényel
0190020201 | DKM0104HNET21 | 02113774_88134UJL-325_12 | CE12804 AC Assembly Chassis(with CMUs and Fans) - Hi-Care Standard,12month | Huawei | Áru | Alaptermék |  | 1 | 1 | Nem | db | 12 | 120 |  | 27 | 1543251 | EUR | 3906.9643 | Nem | LAN aktív eszközök - Adatközponti switch-ek | legalább 60 (hatvan), legfeljebb 120 (százhúsz) naptári nap | A rendelés előzetes konzultációt igényel
0190020201 | DKM0104HNET21 | 02113774_88136MYG-327_12 | CE12804 AC Assembly Chassis(with CMUs and Fans) - Hi-Care Repair,12month | Huawei | Áru | Alaptermék |  | 1 | 1 | Nem | db | 12 | 120 |  | 27 | 925950 | EUR | 2344.1775 | Nem | LAN aktív eszközök - Adatközponti switch-ek | legalább 60 (hatvan), legfeljebb 120 (százhúsz) naptári nap | A rendelés előzetes konzultációt igényel
0202110601 | DKM0104HNET21 | SWCHLIC10A | Generic Aruba Switch LIC TYPE 10 | HPE | Áru | Alaptermék |  | 1 | 1 | Nem | db | 12 | 120 |  | 27 | 19267815 | EUR | 48779.2787 | Nem | LAN aktív eszközök - Menedzselhető switch-ek | legalább 60 (hatvan), legfeljebb 120 (százhúsz) naptári nap | A rendelés előzetes konzultációt igényel
0102010201 | DKM0104HNET21 | 02114007 | CE12808 DC Assembly Chassis(with CMUs and Fans) | Huawei | Áru | Alaptermék |  | 1 | 1 | Nem | db | 12 | 120 |  | 27 | 7202636 | EUR | 18234.5222 | Nem | LAN aktív eszközök - Adatközponti switch-ek | legalább 60 (hatvan), legfeljebb 120 (százhúsz) naptári nap | A rendelés előzetes konzultációt igényel
0102050202 | DKM0104HNET21 | R4E00AAE | Aruba 90xx GW FSec 5yr Sub E-STU | HPE | Áru | Alaptermék |  | 1 | 1 | Nem | óra | 12 | 120 |  | 27 | 1880358 | EUR | 4760.4007 | Nem | Vezeték nélküli megoldások - Vezérlő nélküli elérési pont (Controllerless Access Point) | legalább 60 (hatvan), legfeljebb 120 (százhúsz) naptári nap | A rendelés előzetes konzultációt igényel
0202110601 | DKM0104HNET21 | SWCHLIC110A | Generic Aruba Switch LIC TYPE 110 | HPE | Áru | Alaptermék |  | 1 | 1 | Nem | db | 12 | 120 |  | 27 | 17659036 | EUR | 44706.4208 | Nem | LAN aktív eszközök - Menedzselhető switch-ek | legalább 60 (hatvan), legfeljebb 120 (százhúsz) naptári nap | A rendelés előzetes konzultációt igényel
0102050202 | DKM0104HNET21 | R4E01AAE | Aruba 90xx GW FSec 7yr Sub E-STU | HPE | Áru | Alaptermék |  | 1 | 1 | Nem | db | 12 | 120 |  | 27 | 2632122 | EUR | 6663.5988 | Nem | Vezeték nélküli megoldások - Vezérlő nélküli elérési pont (Controllerless Access Point) | legalább 60 (hatvan), legfeljebb 120 (százhúsz) naptári nap | A rendelés előzetes konzultációt igényel
0190020201 | DKM0104HNET21 | 02114007_88134UFA-328_12 | CE12808 DC Assembly Chassis(with CMUs and Fans) - Hi-Care Basic,12month | Huawei | Áru | Alaptermék |  | 1 | 1 | Nem | db | 12 | 120 |  | 27 | 1434488 | EUR | 3631.6151 | Nem | LAN aktív eszközök - Adatközponti switch-ek | legalább 60 (hatvan), legfeljebb 120 (százhúsz) naptári nap | A rendelés előzetes konzultációt igényel
0190020201 | DKM0104HNET21 | 02114007_88134UJL-326_12 | CE12808 DC Assembly Chassis(with CMUs and Fans) - Hi-Care Standard,12month | Huawei | Áru | Alaptermék |  | 1 | 1 | Nem | db | 12 | 120 |  | 27 | 1793111 | EUR | 4539.5217 | Nem | LAN aktív eszközök - Adatközponti switch-ek | legalább 60 (hatvan), legfeljebb 120 (százhúsz) naptári nap | A rendelés előzetes konzultációt igényel
0202110601 | DKM0104HNET21 | SWCHLIC111A | Generic Aruba Switch LIC TYPE 111 | HPE | Áru | Alaptermék |  | 1 | 1 | Nem | db | 12 | 120 |  | 27 | 15449995 | EUR | 39113.9112 | Nem | LAN aktív eszközök - Menedzselhető switch-ek | legalább 60 (hatvan), legfeljebb 120 (százhúsz) naptári nap | A rendelés előzetes konzultációt igényel
0190020201 | DKM0104HNET21 | 02114007_88136MYG-328_12 | CE12808 DC Assembly Chassis(with CMUs and Fans) - Hi-Care Repair,12month | Huawei | Áru | Alaptermék |  | 1 | 1 | Nem | db | 12 | 120 |  | 27 | 1075866 | EUR | 2723.7113 | Nem | LAN aktív eszközök - Adatközponti switch-ek | legalább 60 (hatvan), legfeljebb 120 (százhúsz) naptári nap | A rendelés előzetes konzultációt igényel
0102050202 | DKM0104HNET21 | R4E02AAE | Aruba 90xx GW FSec 10yr Sub E-STU | HPE | Áru | Alaptermék |  | 1 | 1 | Nem | óra | 12 | 120 |  | 27 | 3760241 | EUR | 9519.5987 | Nem | Vezeték nélküli megoldások - Vezérlő nélküli elérési pont (Controllerless Access Point) | legalább 60 (hatvan), legfeljebb 120 (százhúsz) naptári nap | A rendelés előzetes konzultációt igényel
0102050202 | DKM0104HNET21 | R4E03AAE | Aruba 90xx GW ASec 1yr Sub E-STU | HPE | Áru | Alaptermék |  | 1 | 1 | Nem | db | 12 | 120 |  | 27 | 862206 | EUR | 2182.8012 | Nem | Vezeték nélküli megoldások - Vezérlő nélküli elérési pont (Controllerless Access Point) | legalább 60 (hatvan), legfeljebb 120 (százhúsz) naptári nap | A rendelés előzetes konzultációt igényel
0102010201 | DKM0104HNET21 | 02114009 | CE12804 DC Assembly Chassis(with CMUs and Fans) | Huawei | Áru | Alaptermék |  | 1 | 1 | Nem | db | 12 | 120 |  | 27 | 4801759 | EUR | 12156.3518 | Nem | LAN aktív eszközök - Adatközponti switch-ek | legalább 60 (hatvan), legfeljebb 120 (százhúsz) naptári nap | A rendelés előzetes konzultációt igényel
0202110601 | DKM0104HNET21 | SWCHLIC112A | Generic Aruba Switch LIC TYPE 112 | HPE | Áru | Alaptermék |  | 1 | 1 | Nem | db | 12 | 120 |  | 27 | 14497396 | EUR | 36702.2691 | Nem | LAN aktív eszközök - Menedzselhető switch-ek | legalább 60 (hatvan), legfeljebb 120 (százhúsz) naptári nap | A rendelés előzetes konzultációt igényel
0190020201 | DKM0104HNET21 | 02114009_88134UFA-327_12 | CE12804 DC Assembly Chassis(with CMUs and Fans) - Hi-Care Basic,12month | Huawei | Áru | Alaptermék |  | 1 | 1 | Nem | db | 12 | 120 |  | 27 | 1234601 | EUR | 3125.5709 | Nem | LAN aktív eszközök - Adatközponti switch-ek | legalább 60 (hatvan), legfeljebb 120 (százhúsz) naptári nap | A rendelés előzetes konzultációt igényel
0102050202 | DKM0104HNET21 | R4E04AAE | Aruba 90xx GW ASec 3yr Sub E-STU | HPE | Áru | Alaptermék |  | 1 | 1 | Nem | óra | 12 | 120 |  | 27 | 1723464 | EUR | 4363.1998 | Nem | Vezeték nélküli megoldások - Vezérlő nélküli elérési pont (Controllerless Access Point) | legalább 60 (hatvan), legfeljebb 120 (százhúsz) naptári nap | A rendelés előzetes konzultációt igényel
0202110601 | DKM0104HNET21 | SWCHLIC113A | Generic Aruba Switch LIC TYPE 113 | HPE | Áru | Alaptermék |  | 1 | 1 | Nem | db | 12 | 120 |  | 27 | 20539119 | EUR | 51997.7691 | Nem | LAN aktív eszközök - Menedzselhető switch-ek | legalább 60 (hatvan), legfeljebb 120 (százhúsz) naptári nap | A rendelés előzetes konzultációt igényel
0102050202 | DKM0104HNET21 | R4E05AAE | Aruba 90xx GW ASec 5yr Sub E-STU | HPE | Áru | Alaptermék |  | 1 | 1 | Nem | db | 12 | 120 |  | 27 | 2585196 | EUR | 6544.801 | Nem | Vezeték nélküli megoldások - Vezérlő nélküli elérési pont (Controllerless Access Point) | legalább 60 (hatvan), legfeljebb 120 (százhúsz) naptári nap | A rendelés előzetes konzultációt igényel
0190020201 | DKM0104HNET21 | 02114009_88134UJL-325_12 | CE12804 DC Assembly Chassis(with CMUs and Fans) - Hi-Care Standard,12month | Huawei | Áru | Alaptermék |  | 1 | 1 | Nem | db | 12 | 120 |  | 27 | 1543251 | EUR | 3906.9643 | Nem | LAN aktív eszközök - Adatközponti switch-ek | legalább 60 (hatvan), legfeljebb 120 (százhúsz) naptári nap | A rendelés előzetes konzultációt igényel
0190020201 | DKM0104HNET21 | 02114009_88136MYG-327_12 | CE12804 DC Assembly Chassis(with CMUs and Fans) - Hi-Care Repair,12month | Huawei | Áru | Alaptermék |  | 1 | 1 | Nem | db | 12 | 120 |  | 27 | 925950 | EUR | 2344.1775 | Nem | LAN aktív eszközök - Adatközponti switch-ek | legalább 60 (hatvan), legfeljebb 120 (százhúsz) naptári nap | A rendelés előzetes konzultációt igényel
0102050202 | DKM0104HNET21 | R4E06AAE | Aruba 90xx GW ASec 7yr Sub E-STU | HPE | Áru | Alaptermék |  | 1 | 1 | Nem | óra | 12 | 120 |  | 27 | 3618990 | EUR | 9161.9998 | Nem | Vezeték nélküli megoldások - Vezérlő nélküli elérési pont (Controllerless Access Point) | legalább 60 (hatvan), legfeljebb 120 (százhúsz) naptári nap | A rendelés előzetes konzultációt igényel
0202110601 | DKM0104HNET21 | SWCHLIC114A | Generic Aruba Switch LIC TYPE 114 | HPE | Áru | Alaptermék |  | 1 | 1 | Nem | db | 12 | 120 |  | 27 | 16277065 | EUR | 41207.7596 | Nem | LAN aktív eszközök - Menedzselhető switch-ek | legalább 60 (hatvan), legfeljebb 120 (százhúsz) naptári nap | A rendelés előzetes konzultációt igényel
0102050202 | DKM0104HNET21 | R4E07AAE | Aruba 90xx GW ASec 10yr Sub E-STU | HPE | Áru | Alaptermék |  | 1 | 1 | Nem | db | 12 | 120 |  | 27 | 5170392 | EUR | 13089.5993 | Nem | Vezeték nélküli megoldások - Vezérlő nélküli elérési pont (Controllerless Access Point) | legalább 60 (hatvan), legfeljebb 120 (százhúsz) naptári nap | A rendelés előzetes konzultációt igényel
0102010201 | DKM0104HNET21 | 02114158 | FR42812 Assembly Rack(800x1200x2000mm) | Huawei | Áru | Alaptermék |  | 1 | 1 | Nem | db | 12 | 120 |  | 27 | 1800660 | EUR | 4558.6326 | Nem | LAN aktív eszközök - Adatközponti switch-ek | legalább 60 (hatvan), legfeljebb 120 (százhúsz) naptári nap | A rendelés előzetes konzultációt igényel
0202110601 | DKM0104HNET21 | SWCHLIC115A | Generic Aruba Switch LIC TYPE 115 | HPE | Áru | Alaptermék |  | 1 | 1 | Nem | db | 12 | 120 |  | 27 | 17747804 | EUR | 44931.1489 | Nem | LAN aktív eszközök - Menedzselhető switch-ek | legalább 60 (hatvan), legfeljebb 120 (százhúsz) naptári nap | A rendelés előzetes konzultációt igényel
0102010201 | DKM0104HNET21 | 02114188 | CE12816 AC Assembly Chassis(with CMUs and Fans) | Huawei | Áru | Alaptermék |  | 1 | 1 | Nem | db | 12 | 120 |  | 27 | 12004394 | EUR | 30390.8713 | Nem | LAN aktív eszközök - Adatközponti switch-ek | legalább 60 (hatvan), legfeljebb 120 (százhúsz) naptári nap | A rendelés előzetes konzultációt igényel
0190020201 | DKM0104HNET21 | 02114188_88134UFA-330_12 | CE12816 AC Assembly Chassis(with CMUs and Fans) - Hi-Care Basic,12month | Huawei | Áru | Alaptermék |  | 1 | 1 | Nem | db | 12 | 120 |  | 27 | 2204644 | EUR | 5581.3768 | Nem | LAN aktív eszközök - Adatközponti switch-ek | legalább 60 (hatvan), legfeljebb 120 (százhúsz) naptári nap | A rendelés előzetes konzultációt igényel
0102050201 | DKM0104HNET21 | R4E10A | Aruba AP-387 (RW) TAA 5/60 GHz Otdr Rdio | HPE | Áru | Alaptermék |  | 1 | 1 | Nem | db | 12 | 120 |  | 27 | 996348 | EUR | 2522.4005 | Nem | Vezeték nélküli megoldások - Vezérlő nélküli elérési pont (Controllerless Access Point) | legalább 60 (hatvan), legfeljebb 120 (százhúsz) naptári nap | A rendelés előzetes konzultációt igényel
0102010201 | DKM0104HNET21 | R4G55AB | HPE SN3600B 16Gb 24/8 8p SW SFP+ FC Swch | HPE | Áru | Alaptermék |  | 1 | 1 | Nem | db | 12 | 120 |  | 27 | 4578022 | EUR | 11589.9303 | Nem | Vezeték nélküli megoldások - Vezérlő nélküli elérési pont (Controllerless Access Point) | legalább 60 (hatvan), legfeljebb 120 (százhúsz) naptári nap | A rendelés előzetes konzultációt igényel
0202110601 | DKM0104HNET21 | SWCHLIC116A | Generic Aruba Switch LIC TYPE 116 | HPE | Áru | Alaptermék |  | 1 | 1 | Nem | db | 12 | 120 |  | 27 | 16823753 | EUR | 42591.7787 | Nem | LAN aktív eszközök - Menedzselhető switch-ek | legalább 60 (hatvan), legfeljebb 120 (százhúsz) naptári nap | A rendelés előzetes konzultációt igényel
0190020201 | DKM0104HNET21 | 02114188_88134UJL-328_12 | CE12816 AC Assembly Chassis(with CMUs and Fans) - Hi-Care Standard,12month | Huawei | Áru | Alaptermék |  | 1 | 1 | Nem | db | 12 | 120 |  | 27 | 2755805 | EUR | 6976.721 | Nem | LAN aktív eszközök - Adatközponti switch-ek | legalább 60 (hatvan), legfeljebb 120 (százhúsz) naptári nap | A rendelés előzetes konzultációt igényel
0202110601 | DKM0104HNET21 | SWCHLIC117A | Generic Aruba Switch LIC TYPE 117 | HPE | Áru | Alaptermék |  | 1 | 1 | Nem | db | 12 | 120 |  | 27 | 14925987 | EUR | 37787.3101 | Nem | LAN aktív eszközök - Menedzselhető switch-ek | legalább 60 (hatvan), legfeljebb 120 (százhúsz) naptári nap | A rendelés előzetes konzultációt igényel
0190020201 | DKM0104HNET21 | 02114188_88136MYG-330_12 | CE12816 AC Assembly Chassis(with CMUs and Fans) - Hi-Care Repair,12month | Huawei | Áru | Alaptermék |  | 1 | 1 | Nem | db | 12 | 120 |  | 27 | 1653483 | EUR | 4186.0326 | Nem | LAN aktív eszközök - Adatközponti switch-ek | legalább 60 (hatvan), legfeljebb 120 (százhúsz) naptári nap | A rendelés előzetes konzultációt igényel
0202110601 | DKM0104HNET21 | R4P17AAE | Aruba Central DM 1 Token 1mo Sub E-STU | HPE | Áru | Alaptermék |  | 1 | 1 | Nem | db | 12 | 120 |  | 27 | 2346 | EUR | 5.9399 | Nem | Vezeték nélküli megoldások - Vezérlő nélküli elérési pont (Controllerless Access Point) | legalább 60 (hatvan), legfeljebb 120 (százhúsz) naptári nap | A rendelés előzetes konzultációt igényel
0202110601 | DKM0104HNET21 | SWCHLIC118A | Generic Aruba Switch LIC TYPE 118 | HPE | Áru | Alaptermék |  | 1 | 1 | Nem | db | 12 | 120 |  | 27 | 18558842 | EUR | 46984.4112 | Nem | LAN aktív eszközök - Menedzselhető switch-ek | legalább 60 (hatvan), legfeljebb 120 (százhúsz) naptári nap | A rendelés előzetes konzultációt igényel
0202110601 | DKM0104HNET21 | R4P18AAE | Aruba Central Svc 1 Token 1m Sub E-STU | HPE | Áru | Alaptermék |  | 1 | 1 | Nem | db | 12 | 120 |  | 27 | 1955 | EUR | 4.9495 | Nem | Vezeték nélküli megoldások - Vezérlő nélküli elérési pont (Controllerless Access Point) | legalább 60 (hatvan), legfeljebb 120 (százhúsz) naptári nap | A rendelés előzetes konzultációt igényel
0102010201 | DKM0104HNET21 | 02114189 | CE12816 DC Assembly Chassis(with CMUs and Fans) | Huawei | Áru | Alaptermék |  | 1 | 1 | Nem | db | 12 | 120 |  | 27 | 12004394 | EUR | 30390.8713 | Nem | LAN aktív eszközök - Adatközponti switch-ek | legalább 60 (hatvan), legfeljebb 120 (százhúsz) naptári nap | A rendelés előzetes konzultációt igényel
0190020201 | DKM0104HNET21 | 02114189_88134UFA-330_12 | CE12816 DC Assembly Chassis(with CMUs and Fans) - Hi-Care Basic,12month | Huawei | Áru | Alaptermék |  | 1 | 1 | Nem | db | 12 | 120 |  | 27 | 2204644 | EUR | 5581.3768 | Nem | LAN aktív eszközök - Adatközponti switch-ek | legalább 60 (hatvan), legfeljebb 120 (százhúsz) naptári nap | A rendelés előzetes konzultációt igényel
0102050202 | DKM0104HNET21 | R4P19AAE | Aruba 7/90xx Gtwy FND 1mo Sub E-STU | HPE | Áru | Alaptermék |  | 1 | 1 | Nem | óra | 12 | 120 |  | 27 | 21899 | EUR | 55.4399 | Nem | Vezeték nélküli megoldások - Vezérlő nélküli elérési pont (Controllerless Access Point) | legalább 60 (hatvan), legfeljebb 120 (százhúsz) naptári nap | A rendelés előzetes konzultációt igényel
0202110601 | DKM0104HNET21 | SWCHLIC119A | Generic Aruba Switch LIC TYPE 119 | HPE | Áru | Alaptermék |  | 1 | 1 | Nem | db | 12 | 120 |  | 27 | 11195761 | EUR | 28343.6995 | Nem | LAN aktív eszközök - Menedzselhető switch-ek | legalább 60 (hatvan), legfeljebb 120 (százhúsz) naptári nap | A rendelés előzetes konzultációt igényel
0190020201 | DKM0104HNET21 | 02114189_88134UJL-328_12 | CE12816 DC Assembly Chassis(with CMUs and Fans) - Hi-Care Standard,12month | Huawei | Áru | Alaptermék |  | 1 | 1 | Nem | db | 12 | 120 |  | 27 | 2755805 | EUR | 6976.721 | Nem | LAN aktív eszközök - Adatközponti switch-ek | legalább 60 (hatvan), legfeljebb 120 (százhúsz) naptári nap | A rendelés előzetes konzultációt igényel
0202110601 | DKM0104HNET21 | SWCHLIC11A | Generic Aruba Switch LIC TYPE 11 | HPE | Áru | Alaptermék |  | 1 | 1 | Nem | db | 12 | 120 |  | 27 | 10421091 | EUR | 26382.5096 | Nem | LAN aktív eszközök - Menedzselhető switch-ek | legalább 60 (hatvan), legfeljebb 120 (százhúsz) naptári nap | A rendelés előzetes konzultációt igényel
0102050202 | DKM0104HNET21 | R4P20AAE | Aruba 7/90xx Gtwy FND Base 1mo Sub E-STU | HPE | Áru | Alaptermék |  | 1 | 1 | Nem | db | 12 | 120 |  | 27 | 8603 | EUR | 21.7787 | Nem | Vezeték nélküli megoldások - Vezérlő nélküli elérési pont (Controllerless Access Point) | legalább 60 (hatvan), legfeljebb 120 (százhúsz) naptári nap | A rendelés előzetes konzultációt igényel
0102050202 | DKM0104HNET21 | R4P21AAE | Aruba 72xx Gtwy FND 1mo Sub E-STU | HPE | Áru | Alaptermék |  | 1 | 1 | Nem | óra | 12 | 120 |  | 27 | 217424 | EUR | 550.4399 | Nem | Vezeték nélküli megoldások - Vezérlő nélküli elérési pont (Controllerless Access Point) | legalább 60 (hatvan), legfeljebb 120 (százhúsz) naptári nap | A rendelés előzetes konzultációt igényel
0190020201 | DKM0104HNET21 | 02114189_88136MYG-330_12 | CE12816 DC Assembly Chassis(with CMUs and Fans) - Hi-Care Repair,12month | Huawei | Áru | Alaptermék |  | 1 | 1 | Nem | db | 12 | 120 |  | 27 | 1653483 | EUR | 4186.0326 | Nem | LAN aktív eszközök - Adatközponti switch-ek | legalább 60 (hatvan), legfeljebb 120 (százhúsz) naptári nap | A rendelés előzetes konzultációt igényel
0102020201 | DKM0104HNET21 | 02114374 | 2.2m Router Assembly Cabinet with double Swing Door | Huawei | Áru | Kiegészítő |  | 1 | 1 | Nem | db | 12 | 120 |  | 27 | 1967994 | EUR | 4982.2636 | Nem | Rack szekrények - Álló rack szekrények | legalább 60 (hatvan), legfeljebb 120 (százhúsz) naptári nap | A rendelés előzetes konzultációt igényel
0202110601 | DKM0104HNET21 | SWCHLIC120A | Generic Aruba Switch LIC TYPE 120 | HPE | Áru | Alaptermék |  | 1 | 1 | Nem | db | 12 | 120 |  | 27 | 17538984 | EUR | 44402.4904 | Nem | LAN aktív eszközök - Menedzselhető switch-ek | legalább 60 (hatvan), legfeljebb 120 (százhúsz) naptári nap | A rendelés előzetes konzultációt igényel
0102050201 | DKM0104HNET21 | R4W02A | Instant On AP22 (RW) Access Point | HPE | Áru | Alaptermék |  | 1 | 1 | Nem | db | 12 | 120 |  | 27 | 77262 | EUR | 195.5992 | Nem | Vezeték nélküli megoldások - Vezérlő nélküli elérési pont (Controllerless Access Point) | legalább 60 (hatvan), legfeljebb 120 (százhúsz) naptári nap | A rendelés előzetes konzultációt igényel
0102020201 | DKM0104HNET21 | 02114435 | 2.0m Router Assembly Cabinet with Dual Swing Doors | Huawei | Áru | Kiegészítő |  | 1 | 1 | Nem | db | 12 | 120 |  | 27 | 1967863 | EUR | 4981.931 | Nem | Rack szekrények - Álló rack szekrények | legalább 60 (hatvan), legfeljebb 120 (százhúsz) naptári nap | A rendelés előzetes konzultációt igényel
0202110601 | DKM0104HNET21 | SWCHLIC121A | Generic Aruba Switch LIC TYPE 121 | HPE | Áru | Alaptermék |  | 1 | 1 | Nem | db | 12 | 120 |  | 27 | 9717593 | EUR | 24601.5 | Nem | LAN aktív eszközök - Menedzselhető switch-ek | legalább 60 (hatvan), legfeljebb 120 (százhúsz) naptári nap | A rendelés előzetes konzultációt igényel
0102010201 | DKM0104HNET21 | 02114450 | CE12804 AC/HVDC Assembly Chassis(with CMUs and Fans) | Huawei | Áru | Alaptermék |  | 1 | 1 | Nem | db | 12 | 120 |  | 27 | 4801759 | EUR | 12156.3518 | Nem | LAN aktív eszközök - Adatközponti switch-ek | legalább 60 (hatvan), legfeljebb 120 (százhúsz) naptári nap | A rendelés előzetes konzultációt igényel
0102050201 | DKM0104HNET21 | R4W33A | Aruba AP-575EX (RW) Otdr 11ax Hazardous location AP | HPE | Áru | Alaptermék |  | 1 | 1 | Nem | db | 12 | 120 |  | 27 | 1028106 | EUR | 2602.799 | Nem | Vezeték nélküli megoldások - Vezérlő nélküli elérési pont (Controllerless Access Point) | legalább 60 (hatvan), legfeljebb 120 (százhúsz) naptári nap | A rendelés előzetes konzultációt igényel
0202110501 | DKM0104HNET21 | R4W33AA | Aruba AP-570EX Series (RW) Outdoor 11ax SM Trasciever | HPE | Áru | Alaptermék |  | 1 | 1 | Nem | db | 12 | 120 |  | 27 | 1107063 | EUR | 2802.6899 | Nem | Vezeték nélküli megoldások - Vezérlő nélküli elérési pont (Controllerless Access Point) | legalább 60 (hatvan), legfeljebb 120 (százhúsz) naptári nap | A rendelés előzetes konzultációt igényel
0202110601 | DKM0104HNET21 | SWCHLIC122A | Generic Aruba Switch LIC TYPE 122 | HPE | Áru | Alaptermék |  | 1 | 1 | Nem | db | 12 | 120 |  | 27 | 14996376 | EUR | 37965.5096 | Nem | LAN aktív eszközök - Menedzselhető switch-ek | legalább 60 (hatvan), legfeljebb 120 (százhúsz) naptári nap | A rendelés előzetes konzultációt igényel
0102050201 | DKM0104HNET21 | R4W38A | Aruba AP-577EX (RW) Otdr 11ax Hazloc AP | HPE | Áru | Alaptermék |  | 1 | 1 | Nem | db | 12 | 120 |  | 27 | 1035689 | EUR | 2621.9987 | Nem | Vezeték nélküli megoldások - Vezérlő nélküli elérési pont (Controllerless Access Point) | legalább 60 (hatvan), legfeljebb 120 (százhúsz) naptári nap | A rendelés előzetes konzultációt igényel
0102050201 | DKM0104HNET21 | R4W43A | Aruba AP-565 (RW) Outdoor 11ax AP | HPE | Áru | Alaptermék |  | 1 | 1 | Nem | db | 12 | 120 |  | 27 | 501491 | EUR | 1269.5987 | Nem | Vezeték nélküli megoldások - Vezérlő nélküli elérési pont (Controllerless Access Point) | legalább 60 (hatvan), legfeljebb 120 (százhúsz) naptári nap | A rendelés előzetes konzultációt igényel
0190020201 | DKM0104HNET21 | 02114450_88134UFA-327_12 | CE12804 AC/HVDC Assembly Chassis(with CMUs and Fans) - Hi-Care Basic,12month | Huawei | Áru | Alaptermék |  | 1 | 1 | Nem | db | 12 | 120 |  | 27 | 1234601 | EUR | 3125.5709 | Nem | LAN aktív eszközök - Adatközponti switch-ek | legalább 60 (hatvan), legfeljebb 120 (százhúsz) naptári nap | A rendelés előzetes konzultációt igényel
0190020201 | DKM0104HNET21 | 02114450_88134UJL-325_12 | CE12804 AC/HVDC Assembly Chassis(with CMUs and Fans) - Hi-Care Standard,12month | Huawei | Áru | Alaptermék |  | 1 | 1 | Nem | db | 12 | 120 |  | 27 | 1543251 | EUR | 3906.9643 | Nem | LAN aktív eszközök - Adatközponti switch-ek | legalább 60 (hatvan), legfeljebb 120 (százhúsz) naptári nap | A rendelés előzetes konzultációt igényel
0202110601 | DKM0104HNET21 | SWCHLIC123A | Generic Aruba Switch LIC TYPE 123 | HPE | Áru | Alaptermék |  | 1 | 1 | Nem | db | 12 | 120 |  | 27 | 10430085 | EUR | 26405.2787 | Nem | LAN aktív eszközök - Menedzselhető switch-ek | legalább 60 (hatvan), legfeljebb 120 (százhúsz) naptári nap | A rendelés előzetes konzultációt igényel
0190020201 | DKM0104HNET21 | 02114450_88136MYG-327_12 | CE12804 AC/HVDC Assembly Chassis(with CMUs and Fans) - Hi-Care Repair,12month | Huawei | Áru | Alaptermék |  | 1 | 1 | Nem | db | 12 | 120 |  | 27 | 925950 | EUR | 2344.1775 | Nem | LAN aktív eszközök - Adatközponti switch-ek | legalább 60 (hatvan), legfeljebb 120 (százhúsz) naptári nap | A rendelés előzetes konzultációt igényel
0102010201 | DKM0104HNET21 | 02114451 | CE12808 AC/HVDC Assembly Chassis(with CMUs and Fans) | Huawei | Áru | Alaptermék |  | 1 | 1 | Nem | db | 12 | 120 |  | 27 | 7202636 | EUR | 18234.5222 | Nem | LAN aktív eszközök - Adatközponti switch-ek | legalább 60 (hatvan), legfeljebb 120 (százhúsz) naptári nap | A rendelés előzetes konzultációt igényel
0102050201 | DKM0104HNET21 | R4W48A | Aruba AP-567 (RW) Outdoor 11ax AP | HPE | Áru | Alaptermék |  | 1 | 1 | Nem | db | 12 | 120 |  | 27 | 501491 | EUR | 1269.5987 | Nem | Vezeték nélküli megoldások - Vezérlő nélküli elérési pont (Controllerless Access Point) | legalább 60 (hatvan), legfeljebb 120 (százhúsz) naptári nap | A rendelés előzetes konzultációt igényel
0202110601 | DKM0104HNET21 | SWCHLIC12A | Generic Aruba Switch LIC TYPE 12 | HPE | Áru | Alaptermék |  | 1 | 1 | Nem | db | 12 | 120 |  | 27 | 10748400 | EUR | 27211.1393 | Nem | LAN aktív eszközök - Menedzselhető switch-ek | legalább 60 (hatvan), legfeljebb 120 (százhúsz) naptári nap | A rendelés előzetes konzultációt igényel
0102050201 | DKM0104HNET21 | R4W53A | Aruba AP-565 (RW) TAA Outdoor 11ax AP | HPE | Áru | Alaptermék |  | 1 | 1 | Nem | db | 12 | 120 |  | 27 | 617622 | EUR | 1563.5988 | Nem | Vezeték nélküli megoldások - Vezérlő nélküli elérési pont (Controllerless Access Point) | legalább 60 (hatvan), legfeljebb 120 (százhúsz) naptári nap | A rendelés előzetes konzultációt igényel
0190020201 | DKM0104HNET21 | 02114451_88134UFA-328_12 | CE12808 AC/HVDC Assembly Chassis(with CMUs and Fans) - Hi-Care Basic,12month | Huawei | Áru | Alaptermék |  | 1 | 1 | Nem | db | 12 | 120 |  | 27 | 1434488 | EUR | 3631.6151 | Nem | LAN aktív eszközök - Adatközponti switch-ek | legalább 60 (hatvan), legfeljebb 120 (százhúsz) naptári nap | A rendelés előzetes konzultációt igényel
0202110601 | DKM0104HNET21 | SWCHLIC13A | Generic Aruba Switch LIC TYPE 13 | HPE | Áru | Alaptermék |  | 1 | 1 | Nem | db | 12 | 120 |  | 27 | 12684880 | EUR | 32113.6202 | Nem | LAN aktív eszközök - Menedzselhető switch-ek | legalább 60 (hatvan), legfeljebb 120 (százhúsz) naptári nap | A rendelés előzetes konzultációt igényel
0190020201 | DKM0104HNET21 | 02114451_88134UJL-326_12 | CE12808 AC/HVDC Assembly Chassis(with CMUs and Fans) - Hi-Care Standard,12month | Huawei | Áru | Alaptermék |  | 1 | 1 | Nem | db | 12 | 120 |  | 27 | 1793111 | EUR | 4539.5217 | Nem | LAN aktív eszközök - Adatközponti switch-ek | legalább 60 (hatvan), legfeljebb 120 (százhúsz) naptári nap | A rendelés előzetes konzultációt igényel
0190020201 | DKM0104HNET21 | 02114451_88136MYG-328_12 | CE12808 AC/HVDC Assembly Chassis(with CMUs and Fans) - Hi-Care Repair,12month | Huawei | Áru | Alaptermék |  | 1 | 1 | Nem | db | 12 | 120 |  | 27 | 1075866 | EUR | 2723.7113 | Nem | LAN aktív eszközök - Adatközponti switch-ek | legalább 60 (hatvan), legfeljebb 120 (százhúsz) naptári nap | A rendelés előzetes konzultációt igényel
0102050201 | DKM0104HNET21 | R4W58A | Aruba AP-567 (RW) TAA Outdoor 11ax AP | HPE | Áru | Alaptermék |  | 1 | 1 | Nem | db | 12 | 120 |  | 27 | 617622 | EUR | 1563.5988 | Nem | Vezeték nélküli megoldások - Vezérlő nélküli elérési pont (Controllerless Access Point) | legalább 60 (hatvan), legfeljebb 120 (százhúsz) naptári nap | A rendelés előzetes konzultációt igényel
0102070101 | DKM0104HNET21 | R4W97AAE | Aruba 1yr UXI Cloud Sub E-STU | HPE | Áru | Alaptermék |  | 1 | 1 | Nem | db | 12 | 120 |  | 27 | 298620 | EUR | 755.9999 | Nem | Vezeték nélküli megoldások - Vezérlő nélküli elérési pont (Controllerless Access Point) | legalább 60 (hatvan), legfeljebb 120 (százhúsz) naptári nap | A rendelés előzetes konzultációt igényel
0102010201 | DKM0104HNET21 | 02114453 | CE12816 AC/HVDC Assembly Chassis(with CMUs and Fans) | Huawei | Áru | Alaptermék |  | 1 | 1 | Nem | db | 12 | 120 |  | 27 | 12004394 | EUR | 30390.8713 | Nem | LAN aktív eszközök - Adatközponti switch-ek | legalább 60 (hatvan), legfeljebb 120 (százhúsz) naptári nap | A rendelés előzetes konzultációt igényel
0202110601 | DKM0104HNET21 | SWCHLIC14A | Generic Aruba Switch LIC TYPE 14 | HPE | Áru | Alaptermék |  | 1 | 1 | Nem | db | 12 | 120 |  | 27 | 14173216 | EUR | 35881.5601 | Nem | LAN aktív eszközök - Menedzselhető switch-ek | legalább 60 (hatvan), legfeljebb 120 (százhúsz) naptári nap | A rendelés előzetes konzultációt igényel
0190020201 | DKM0104HNET21 | 02114453_88134UFA-330_12 | CE12816 AC/HVDC Assembly Chassis(with CMUs and Fans) - Hi-Care Basic,12month | Huawei | Áru | Alaptermék |  | 1 | 1 | Nem | db | 12 | 120 |  | 27 | 2204644 | EUR | 5581.3768 | Nem | LAN aktív eszközök - Adatközponti switch-ek | legalább 60 (hatvan), legfeljebb 120 (százhúsz) naptári nap | A rendelés előzetes konzultációt igényel
0102070101 | DKM0104HNET21 | R4W98AAE | Aruba 3yr UXI Cloud Sub E-STU | HPE | Áru | Alaptermék |  | 1 | 1 | Nem | db | 12 | 120 |  | 27 | 596766 | EUR | 1510.7998 | Nem | Vezeték nélküli megoldások - Vezérlő nélküli elérési pont (Controllerless Access Point) | legalább 60 (hatvan), legfeljebb 120 (százhúsz) naptári nap | A rendelés előzetes konzultációt igényel
0202110601 | DKM0104HNET21 | SWCHLIC15A | Generic Aruba Switch LIC TYPE 15 | HPE | Áru | Alaptermék |  | 1 | 1 | Nem | db | 12 | 120 |  | 27 | 16188688 | EUR | 40984.0191 | Nem | LAN aktív eszközök - Menedzselhető switch-ek | legalább 60 (hatvan), legfeljebb 120 (százhúsz) naptári nap | A rendelés előzetes konzultációt igényel
0102070101 | DKM0104HNET21 | R4W99AAE | Aruba 5yr UXI Cloud Sub E-STU | HPE | Áru | Alaptermék |  | 1 | 1 | Nem | db | 12 | 120 |  | 27 | 895386 | EUR | 2266.7997 | Nem | Vezeték nélküli megoldások - Vezérlő nélküli elérési pont (Controllerless Access Point) | legalább 60 (hatvan), legfeljebb 120 (százhúsz) naptári nap | A rendelés előzetes konzultációt igényel
0190020201 | DKM0104HNET21 | 02114453_88134UJL-328_12 | CE12816 AC/HVDC Assembly Chassis(with CMUs and Fans) - Hi-Care Standard,12month | Huawei | Áru | Alaptermék |  | 1 | 1 | Nem | db | 12 | 120 |  | 27 | 2755805 | EUR | 6976.721 | Nem | LAN aktív eszközök - Adatközponti switch-ek | legalább 60 (hatvan), legfeljebb 120 (százhúsz) naptári nap | A rendelés előzetes konzultációt igényel
0190020201 | DKM0104HNET21 | 02114453_88136MYG-330_12 | CE12816 AC/HVDC Assembly Chassis(with CMUs and Fans) - Hi-Care Repair,12month | Huawei | Áru | Alaptermék |  | 1 | 1 | Nem | db | 12 | 120 |  | 27 | 1653483 | EUR | 4186.0326 | Nem | LAN aktív eszközök - Adatközponti switch-ek | legalább 60 (hatvan), legfeljebb 120 (százhúsz) naptári nap | A rendelés előzetes konzultációt igényel
0202110601 | DKM0104HNET21 | SWCHLIC16A | Generic Aruba Switch LIC TYPE 16 | HPE | Áru | Alaptermék |  | 1 | 1 | Nem | db | 12 | 120 |  | 27 | 16402984 | EUR | 41526.541 | Nem | LAN aktív eszközök - Menedzselhető switch-ek | legalább 60 (hatvan), legfeljebb 120 (százhúsz) naptári nap | A rendelés előzetes konzultációt igényel
0102010201 | DKM0104HNET21 | 02114454 | CE12804S AC/HVDC Assembly Chassis(with Fans) | Huawei | Áru | Alaptermék |  | 1 | 1 | Nem | db | 12 | 120 |  | 27 | 3751376 | EUR | 9497.1539 | Nem | LAN aktív eszközök - Adatközponti switch-ek | legalább 60 (hatvan), legfeljebb 120 (százhúsz) naptári nap | A rendelés előzetes konzultációt igényel
0190020201 | DKM0104HNET21 | 02114454_88134UFA-331_12 | CE12804S AC/HVDC Assembly Chassis(with Fans) - Hi-Care Basic,12month | Huawei | Áru | Alaptermék |  | 1 | 1 | Nem | db | 12 | 120 |  | 27 | 306445 | EUR | 775.8092 | Nem | LAN aktív eszközök - Adatközponti switch-ek | legalább 60 (hatvan), legfeljebb 120 (százhúsz) naptári nap | A rendelés előzetes konzultációt igényel
0190020201 | DKM0104HNET21 | R4X00AAEA | Aruba 1yr UXI SW LTE Support E-LTU | HPE | Áru | Alaptermék |  | 1 | 1 | Nem | db | 12 | 120 |  | 27 | 37150 | EUR | 94.0505 | Nem | Vezeték nélküli megoldások - Vezérlő nélküli elérési pont (Controllerless Access Point) | legalább 60 (hatvan), legfeljebb 120 (százhúsz) naptári nap | A rendelés előzetes konzultációt igényel
0202110601 | DKM0104HNET21 | SWCHLIC17A | Generic Aruba Switch LIC TYPE 17 | HPE | Áru | Alaptermék |  | 1 | 1 | Nem | db | 12 | 120 |  | 27 | 13966741 | EUR | 35358.8388 | Nem | LAN aktív eszközök - Menedzselhető switch-ek | legalább 60 (hatvan), legfeljebb 120 (százhúsz) naptári nap | A rendelés előzetes konzultációt igényel
0102070101 | DKM0104HNET21 | R4X01AAE | Aruba 3yr UXI LTE Sub E-STU | HPE | Áru | Alaptermék |  | 1 | 1 | Nem | db | 12 | 120 |  | 27 | 111864 | EUR | 283.2003 | Nem | Vezeték nélküli megoldások - Vezérlő nélküli elérési pont (Controllerless Access Point) | legalább 60 (hatvan), legfeljebb 120 (százhúsz) naptári nap | A rendelés előzetes konzultációt igényel
0190020201 | DKM0104HNET21 | 02114454_88134UJL-329_12 | CE12804S AC/HVDC Assembly Chassis(with Fans) - Hi-Care Standard,12month | Huawei | Áru | Alaptermék |  | 1 | 1 | Nem | db | 12 | 120 |  | 27 | 383057 | EUR | 969.765 | Nem | LAN aktív eszközök - Adatközponti switch-ek | legalább 60 (hatvan), legfeljebb 120 (százhúsz) naptári nap | A rendelés előzetes konzultációt igényel
0202110601 | DKM0104HNET21 | SWCHLIC19A | Generic Aruba Switch LIC TYPE 19 | HPE | Áru | Alaptermék |  | 1 | 1 | Nem | db | 12 | 120 |  | 27 | 19059777 | EUR | 48252.6011 | Nem | LAN aktív eszközök - Menedzselhető switch-ek | legalább 60 (hatvan), legfeljebb 120 (százhúsz) naptári nap | A rendelés előzetes konzultációt igényel
0190020201 | DKM0104HNET21 | 02114454_88136MYG-331_12 | CE12804S AC/HVDC Assembly Chassis(with Fans) - Hi-Care Repair,12month | Huawei | Áru | Alaptermék |  | 1 | 1 | Nem | db | 12 | 120 |  | 27 | 229834 | EUR | 581.859 | Nem | LAN aktív eszközök - Adatközponti switch-ek | legalább 60 (hatvan), legfeljebb 120 (százhúsz) naptári nap | A rendelés előzetes konzultációt igényel
0102070101 | DKM0104HNET21 | R4X02AAE | Aruba 5yr UXI LTE Sub E-STU | HPE | Áru | Alaptermék |  | 1 | 1 | Nem | db | 12 | 120 |  | 27 | 186282 | EUR | 471.5996 | Nem | Vezeték nélküli megoldások - Vezérlő nélküli elérési pont (Controllerless Access Point) | legalább 60 (hatvan), legfeljebb 120 (százhúsz) naptári nap | A rendelés előzetes konzultációt igényel
0202110601 | DKM0104HNET21 | SWCHLIC1A | Generic Aruba Switch LIC TYPE 1 | HPE | Áru | Alaptermék |  | 1 | 1 | Nem | db | 12 | 120 |  | 27 | 19885284 | EUR | 50342.4904 | Nem | LAN aktív eszközök - Menedzselhető switch-ek | legalább 60 (hatvan), legfeljebb 120 (százhúsz) naptári nap | A rendelés előzetes konzultációt igényel
0202110601 | DKM0104HNET21 | R4X13A | Aruba 9012-MNT-19 Spare Rack Mount Kit | HPE | Áru | Alaptermék |  | 1 | 1 | Nem | db | 12 | 120 |  | 27 | 20382 | EUR | 51.599 | Nem | Vezeték nélküli megoldások - Vezérlő nélküli elérési pont (Controllerless Access Point) | legalább 60 (hatvan), legfeljebb 120 (százhúsz) naptári nap | A rendelés előzetes konzultációt igényel
0202110601 | DKM0104HNET21 | R4Y91A | Aruba 90xx-LTE Indoor Ant Ext Kit-20ft | HPE | Áru | Alaptermék |  | 1 | 1 | Nem | db | 12 | 120 |  | 27 | 39816 | EUR | 100.8009 | Nem | Vezeték nélküli megoldások - Vezérlő nélküli elérési pont (Controllerless Access Point) | legalább 60 (hatvan), legfeljebb 120 (százhúsz) naptári nap | A rendelés előzetes konzultációt igényel
0102010201 | DKM0104HNET21 | 02114455 | CE12804S DC Assembly Chassis(with Fans) | Huawei | Áru | Alaptermék |  | 1 | 1 | Nem | db | 12 | 120 |  | 27 | 3751376 | EUR | 9497.1539 | Nem | LAN aktív eszközök - Adatközponti switch-ek | legalább 60 (hatvan), legfeljebb 120 (százhúsz) naptári nap | A rendelés előzetes konzultációt igényel
0190020201 | DKM0104HNET21 | 02114455_88134UFA-331_12 | CE12804S DC Assembly Chassis(with Fans) - Hi-Care Basic,12month | Huawei | Áru | Alaptermék |  | 1 | 1 | Nem | db | 12 | 120 |  | 27 | 306445 | EUR | 775.8092 | Nem | LAN aktív eszközök - Adatközponti switch-ek | legalább 60 (hatvan), legfeljebb 120 (százhúsz) naptári nap | A rendelés előzetes konzultációt igényel
0202110601 | DKM0104HNET21 | SWCHLIC20A | Generic Aruba Switch LIC TYPE 20 | HPE | Áru | Alaptermék |  | 1 | 1 | Nem | db | 12 | 120 |  | 27 | 20284155 | EUR | 51352.291 | Nem | LAN aktív eszközök - Menedzselhető switch-ek | legalább 60 (hatvan), legfeljebb 120 (százhúsz) naptári nap | A rendelés előzetes konzultációt igényel
0190020201 | DKM0104HNET21 | 02114455_88134UJL-329_12 | CE12804S DC Assembly Chassis(with Fans) - Hi-Care Standard,12month | Huawei | Áru | Alaptermék |  | 1 | 1 | Nem | db | 12 | 120 |  | 27 | 383057 | EUR | 969.765 | Nem | LAN aktív eszközök - Adatközponti switch-ek | legalább 60 (hatvan), legfeljebb 120 (százhúsz) naptári nap | A rendelés előzetes konzultációt igényel
0190020201 | DKM0104HNET21 | 02114455_88136MYG-331_12 | CE12804S DC Assembly Chassis(with Fans) - Hi-Care Repair,12month | Huawei | Áru | Alaptermék |  | 1 | 1 | Nem | db | 12 | 120 |  | 27 | 229834 | EUR | 581.859 | Nem | LAN aktív eszközök - Adatközponti switch-ek | legalább 60 (hatvan), legfeljebb 120 (százhúsz) naptári nap | A rendelés előzetes konzultációt igényel
0202110601 | DKM0104HNET21 | R4Y92A | Aruba 90xx-LTE Indoor Ant Ext Kit-40ft | HPE | Áru | Alaptermék |  | 1 | 1 | Nem | db | 12 | 120 |  | 27 | 55932 | EUR | 141.6002 | Nem | Vezeték nélküli megoldások - Vezérlő nélküli elérési pont (Controllerless Access Point) | legalább 60 (hatvan), legfeljebb 120 (százhúsz) naptári nap | A rendelés előzetes konzultációt igényel
0102010201 | DKM0104HNET21 | 02114469 | CE12808S AC/HVDC Assembly Chassis(with Fans) | Huawei | Áru | Alaptermék |  | 1 | 1 | Nem | db | 12 | 120 |  | 27 | 4501648 | EUR | 11396.5774 | Nem | LAN aktív eszközök - Adatközponti switch-ek | legalább 60 (hatvan), legfeljebb 120 (százhúsz) naptári nap | A rendelés előzetes konzultációt igényel
0202110601 | DKM0104HNET21 | SWCHLIC21A | Generic Aruba Switch LIC TYPE 21 | HPE | Áru | Alaptermék |  | 1 | 1 | Nem | db | 12 | 120 |  | 27 | 13896353 | EUR | 35180.6393 | Nem | LAN aktív eszközök - Menedzselhető switch-ek | legalább 60 (hatvan), legfeljebb 120 (százhúsz) naptári nap | A rendelés előzetes konzultációt igényel
0190020201 | DKM0104HNET21 | 02114469_88134UFA-332_12 | CE12808S AC/HVDC Assembly Chassis(with Fans) - Hi-Care Basic,12month | Huawei | Áru | Alaptermék |  | 1 | 1 | Nem | db | 12 | 120 |  | 27 | 522991 | EUR | 1324.0273 | Nem | LAN aktív eszközök - Adatközponti switch-ek | legalább 60 (hatvan), legfeljebb 120 (százhúsz) naptári nap | A rendelés előzetes konzultációt igényel
0190020201 | DKM0104HNET21 | 02114469_88134UJL-330_12 | CE12808S AC/HVDC Assembly Chassis(with Fans) - Hi-Care Standard,12month | Huawei | Áru | Alaptermék |  | 1 | 1 | Nem | db | 12 | 120 |  | 27 | 653739 | EUR | 1655.0355 | Nem | LAN aktív eszközök - Adatközponti switch-ek | legalább 60 (hatvan), legfeljebb 120 (százhúsz) naptári nap | A rendelés előzetes konzultációt igényel
0202110601 | DKM0104HNET21 | R4Y92AA | Aruba 90xx-LTE Indoor 100G QSFP 1m DAC Cable | HPE | Áru | Alaptermék |  | 1 | 1 | Nem | db | 12 | 120 |  | 27 | 82511 | EUR | 208.8893 | Nem | Vezeték nélküli megoldások - Vezérlő nélküli elérési pont (Controllerless Access Point) | legalább 60 (hatvan), legfeljebb 120 (százhúsz) naptári nap | A rendelés előzetes konzultációt igényel
0202110601 | DKM0104HNET21 | R4Y93A | Aruba 90xx-LTE Outdoor Ant Ext Kit-35ft | HPE | Áru | Alaptermék |  | 1 | 1 | Nem | db | 12 | 120 |  | 27 | 164478 | EUR | 416.4006 | Nem | Vezeték nélküli megoldások - Vezérlő nélküli elérési pont (Controllerless Access Point) | legalább 60 (hatvan), legfeljebb 120 (százhúsz) naptári nap | A rendelés előzetes konzultációt igényel
0202110601 | DKM0104HNET21 | R4Y93AA | Aruba 90xx-LTE Outdoor QSFP+ 5m Cable | HPE | Áru | Alaptermék |  | 1 | 1 | Nem | db | 12 | 120 |  | 27 | 184185 | EUR | 466.291 | Nem | Vezeték nélküli megoldások - Vezérlő nélküli elérési pont (Controllerless Access Point) | legalább 60 (hatvan), legfeljebb 120 (százhúsz) naptári nap | A rendelés előzetes konzultációt igényel
0202110601 | DKM0104HNET21 | SWCHLIC22A | Generic Aruba Switch LIC TYPE 22 | HPE | Áru | Alaptermék |  | 1 | 1 | Nem | db | 12 | 120 |  | 27 | 16984475 | EUR | 42998.6708 | Nem | LAN aktív eszközök - Menedzselhető switch-ek | legalább 60 (hatvan), legfeljebb 120 (százhúsz) naptári nap | A rendelés előzetes konzultációt igényel
0202110601 | DKM0104HNET21 | R4Y94A | Aruba 90xx-LTE Spare Indoor Antenna | HPE | Áru | Alaptermék |  | 1 | 1 | Nem | db | 12 | 120 |  | 27 | 16116 | EUR | 40.7992 | Nem | Vezeték nélküli megoldások - Vezérlő nélküli elérési pont (Controllerless Access Point) | legalább 60 (hatvan), legfeljebb 120 (százhúsz) naptári nap | A rendelés előzetes konzultációt igényel
0202110601 | DKM0104HNET21 | R4Y95A | Aruba 90xx-LTE Spare SIM Tray Kit | HPE | Áru | Alaptermék |  | 1 | 1 | Nem | db | 12 | 120 |  | 27 | 16116 | EUR | 40.7992 | Nem | Vezeték nélküli megoldások - Vezérlő nélküli elérési pont (Controllerless Access Point) | legalább 60 (hatvan), legfeljebb 120 (százhúsz) naptári nap | A rendelés előzetes konzultációt igényel
0190020201 | DKM0104HNET21 | 02114469_88136MYG-332_12 | CE12808S AC/HVDC Assembly Chassis(with Fans) - Hi-Care Repair,12month | Huawei | Áru | Alaptermék |  | 1 | 1 | Nem | db | 12 | 120 |  | 27 | 392243 | EUR | 993.0191 | Nem | LAN aktív eszközök - Adatközponti switch-ek | legalább 60 (hatvan), legfeljebb 120 (százhúsz) naptári nap | A rendelés előzetes konzultációt igényel
0102010201 | DKM0104HNET21 | 02114470 | CE12808S DC Assembly Chassis(with Fans) | Huawei | Áru | Alaptermék |  | 1 | 1 | Nem | db | 12 | 120 |  | 27 | 4501648 | EUR | 11396.5774 | Nem | LAN aktív eszközök - Adatközponti switch-ek | legalább 60 (hatvan), legfeljebb 120 (százhúsz) naptári nap | A rendelés előzetes konzultációt igényel
0202110601 | DKM0104HNET21 | SWCHLIC23A | Generic Aruba Switch LIC TYPE 23 | HPE | Áru | Alaptermék |  | 1 | 1 | Nem | db | 12 | 120 |  | 27 | 15266592 | EUR | 38649.6011 | Nem | LAN aktív eszközök - Menedzselhető switch-ek | legalább 60 (hatvan), legfeljebb 120 (százhúsz) naptári nap | A rendelés előzetes konzultációt igényel
0102050201 | DKM0104HNET21 | R6K61A | Instant On AP11 PSU BDL WWBase | HPE | Áru | Alaptermék |  | 1 | 1 | Nem | db | 12 | 120 |  | 27 | 48348 | EUR | 122.4005 | Nem | Vezeték nélküli megoldások - Vezérlő nélküli elérési pont (Controllerless Access Point) | legalább 60 (hatvan), legfeljebb 120 (százhúsz) naptári nap | A rendelés előzetes konzultációt igényel
0202110601 | DKM0104HNET21 | SWCHLIC24A | Generic Aruba Switch LIC TYPE 24 | HPE | Áru | Alaptermék |  | 1 | 1 | Nem | db | 12 | 120 |  | 27 | 20061256 | EUR | 50787.9904 | Nem | LAN aktív eszközök - Menedzselhető switch-ek | legalább 60 (hatvan), legfeljebb 120 (százhúsz) naptári nap | A rendelés előzetes konzultációt igényel
0102050201 | DKM0104HNET21 | R6K64A | Instant On AP11D PSU BDL WWBase | HPE | Áru | Alaptermék |  | 1 | 1 | Nem | db | 12 | 120 |  | 27 | 65412 | EUR | 165.5997 | Nem | Vezeték nélküli megoldások - Vezérlő nélküli elérési pont (Controllerless Access Point) | legalább 60 (hatvan), legfeljebb 120 (százhúsz) naptári nap | A rendelés előzetes konzultációt igényel
0190020201 | DKM0104HNET21 | 02114470_88134UFA-332_12 | CE12808S DC Assembly Chassis(with Fans) - Hi-Care Basic,12month | Huawei | Áru | Alaptermék |  | 1 | 1 | Nem | db | 12 | 120 |  | 27 | 522991 | EUR | 1324.0273 | Nem | LAN aktív eszközök - Adatközponti switch-ek | legalább 60 (hatvan), legfeljebb 120 (százhúsz) naptári nap | A rendelés előzetes konzultációt igényel
0202110601 | DKM0104HNET21 | SWCHLIC25A | Generic Aruba Switch LIC TYPE 25 | HPE | Áru | Alaptermék |  | 1 | 1 | Nem | db | 12 | 120 |  | 27 | 14721859 | EUR | 37270.5287 | Nem | LAN aktív eszközök - Menedzselhető switch-ek | legalább 60 (hatvan), legfeljebb 120 (százhúsz) naptári nap | A rendelés előzetes konzultációt igényel
0190020201 | DKM0104HNET21 | 02114470_88134UJL-330_12 | CE12808S DC Assembly Chassis(with Fans) - Hi-Care Standard,12month | Huawei | Áru | Alaptermék |  | 1 | 1 | Nem | db | 12 | 120 |  | 27 | 653739 | EUR | 1655.0355 | Nem | LAN aktív eszközök - Adatközponti switch-ek | legalább 60 (hatvan), legfeljebb 120 (százhúsz) naptári nap | A rendelés előzetes konzultációt igényel
0102010201 | DKM0104HNET21 | R6M35AB | HPE SN8700C 4-slot 16/32/64G FC Dir Swch | HPE | Áru | Alaptermék |  | 1 | 1 | Nem | db | 12 | 120 |  | 27 | 59036819 | EUR | 149460.3005 | Nem | Vezeték nélküli megoldások - Vezérlő nélküli elérési pont (Controllerless Access Point) | legalább 60 (hatvan), legfeljebb 120 (százhúsz) naptári nap | A rendelés előzetes konzultációt igényel
0190020201 | DKM0104HNET21 | 02114470_88136MYG-332_12 | CE12808S DC Assembly Chassis(with Fans) - Hi-Care Repair,12month | Huawei | Áru | Alaptermék |  | 1 | 1 | Nem | db | 12 | 120 |  | 27 | 392243 | EUR | 993.0191 | Nem | LAN aktív eszközök - Adatközponti switch-ek | legalább 60 (hatvan), legfeljebb 120 (százhúsz) naptári nap | A rendelés előzetes konzultációt igényel
0202110601 | DKM0104HNET21 | SWCHLIC26A | Generic Aruba Switch LIC TYPE 26 | HPE | Áru | Alaptermék |  | 1 | 1 | Nem | db | 12 | 120 |  | 27 | 20596212 | EUR | 52142.3101 | Nem | LAN aktív eszközök - Menedzselhető switch-ek | legalább 60 (hatvan), legfeljebb 120 (százhúsz) naptári nap | A rendelés előzetes konzultációt igényel
0102020201 | DKM0104HNET21 | 02115109 | 2.2m Router Assembly Cabinet | Huawei | Áru | Kiegészítő |  | 1 | 1 | Nem | db | 12 | 120 |  | 27 | 1967863 | EUR | 4981.931 | Nem | Rack szekrények - Álló rack szekrények | legalább 60 (hatvan), legfeljebb 120 (százhúsz) naptári nap | A rendelés előzetes konzultációt igényel
0102010201 | DKM0104HNET21 | R6M36AB | HPE SN8700C 8-slot 16/32/64G FC Dir Swch | HPE | Áru | Alaptermék |  | 1 | 1 | Nem | db | 12 | 120 |  | 27 | 94849960 | EUR | 240126.4809 | Nem | Vezeték nélküli megoldások - Vezérlő nélküli elérési pont (Controllerless Access Point) | legalább 60 (hatvan), legfeljebb 120 (százhúsz) naptári nap | A rendelés előzetes konzultációt igényel
0202110601 | DKM0104HNET21 | R6M37A | Aruba 90xx-LTE spare outdoor antenna | HPE | Áru | Alaptermék |  | 1 | 1 | Nem | db | 12 | 120 |  | 27 | 63516 | EUR | 160.7998 | Nem | Vezeték nélküli megoldások - Vezérlő nélküli elérési pont (Controllerless Access Point) | legalább 60 (hatvan), legfeljebb 120 (százhúsz) naptári nap | A rendelés előzetes konzultációt igényel
0202110601 | DKM0104HNET21 | SWCHLIC27A | Generic Aruba Switch LIC TYPE 27 | HPE | Áru | Alaptermék |  | 1 | 1 | Nem | db | 12 | 120 |  | 27 | 10557959 | EUR | 26729.0096 | Nem | LAN aktív eszközök - Menedzselhető switch-ek | legalább 60 (hatvan), legfeljebb 120 (százhúsz) naptári nap | A rendelés előzetes konzultációt igényel
0102050201 | DKM0104HNET21 | R6M50A | Instant On AP22 with 12V PSU EU Bundle | HPE | Áru | Alaptermék |  | 1 | 1 | Nem | db | 12 | 120 |  | 27 | 81054 | EUR | 205.199 | Nem | Vezeték nélküli megoldások - Vezérlő nélküli elérési pont (Controllerless Access Point) | legalább 60 (hatvan), legfeljebb 120 (százhúsz) naptári nap | A rendelés előzetes konzultációt igényel
0102020201 | DKM0104HNET21 | 02115155 | 2.2m Router Assembly Cabinet with single Swing Door(no air filter) | Huawei | Áru | Kiegészítő |  | 1 | 1 | Nem | db | 12 | 120 |  | 27 | 1967994 | EUR | 4982.2636 | Nem | Rack szekrények - Álló rack szekrények | legalább 60 (hatvan), legfeljebb 120 (százhúsz) naptári nap | A rendelés előzetes konzultációt igényel
0102020201 | DKM0104HNET21 | 02115156 | 2.2m Router Assembly Cabinet with single Swing Door(with air filter) | Huawei | Áru | Kiegészítő |  | 1 | 1 | Nem | db | 12 | 120 |  | 27 | 1967994 | EUR | 4982.2636 | Nem | Rack szekrények - Álló rack szekrények | legalább 60 (hatvan), legfeljebb 120 (százhúsz) naptári nap | A rendelés előzetes konzultációt igényel
0102050201 | DKM0104HNET21 | R6M51A | Instant On AP22 with 12V PSU WW Bundle | HPE | Áru | Alaptermék |  | 1 | 1 | Nem | db | 12 | 120 |  | 27 | 81054 | EUR | 205.199 | Nem | Vezeték nélküli megoldások - Vezérlő nélküli elérési pont (Controllerless Access Point) | legalább 60 (hatvan), legfeljebb 120 (százhúsz) naptári nap | A rendelés előzetes konzultációt igényel
0202110601 | DKM0104HNET21 | SWCHLIC28A | Generic Aruba Switch LIC TYPE 28 | HPE | Áru | Alaptermék |  | 1 | 1 | Nem | db | 12 | 120 |  | 27 | 10493826 | EUR | 26566.6489 | Nem | LAN aktív eszközök - Menedzselhető switch-ek | legalább 60 (hatvan), legfeljebb 120 (százhúsz) naptári nap | A rendelés előzetes konzultációt igényel
0102020101 | DKM0104HNET21 | 02115640 | AR6300 integrated chassis, 2*SRU slot, 4*SIC slot, 2*WSIC slot, 4*XSIC slot, 2*power slot | Huawei | Áru | Alaptermék |  | 1 | 1 | Nem | db | 12 | 120 |  | 27 | 1350494 | EUR | 3418.9724 | Nem | WAN eszközök - Telephelyi elérést biztosító útválasztók | legalább 60 (hatvan), legfeljebb 120 (százhúsz) naptári nap | A rendelés előzetes konzultációt igényel
0202110601 | DKM0104HNET21 | SWCHLIC2A | Generic Aruba Switch LIC TYPE 2 | HPE | Áru | Alaptermék |  | 1 | 1 | Nem | db | 12 | 120 |  | 27 | 19910311 | EUR | 50405.8511 | Nem | LAN aktív eszközök - Menedzselhető switch-ek | legalább 60 (hatvan), legfeljebb 120 (százhúsz) naptári nap | A rendelés előzetes konzultációt igényel
0190020201 | DKM0104HNET21 | 02115640_88134UFA-40G_12 | AR6300 integrated chassis, 2*SRU slot, 4*SIC slot, 2*WSIC slot, 4*XSIC slot, 2*power slot - Hi-Care Basic,12month | Huawei | Áru | Alaptermék |  | 1 | 1 | Nem | db | 12 | 120 |  | 27 | 244960 | EUR | 620.153 | Nem | WAN eszközök - Telephelyi elérést biztosító útválasztók | legalább 60 (hatvan), legfeljebb 120 (százhúsz) naptári nap | A rendelés előzetes konzultációt igényel
0102050201 | DKM0104HNET21 | R6P64A | Aruba AP-303HRM (EU) AP Marketing Bundle | HPE | Áru | Alaptermék |  | 1 | 1 | Nem | db | 12 | 120 |  | 27 | 233208 | EUR | 590.4002 | Nem | Vezeték nélküli megoldások - Vezérlő nélküli elérési pont (Controllerless Access Point) | legalább 60 (hatvan), legfeljebb 120 (százhúsz) naptári nap | A rendelés előzetes konzultációt igényel
0102050201 | DKM0104HNET21 | R6P67A | AP-POE-ATSR 1P SR 802.3at 30W Midspan | HPE | Áru | Alaptermék |  | 1 | 1 | Nem | db | 12 | 120 |  | 27 | 56406 | EUR | 142.8001 | Nem | Vezeték nélküli megoldások - Vezérlő nélküli elérési pont (Controllerless Access Point) | legalább 60 (hatvan), legfeljebb 120 (százhúsz) naptári nap | A rendelés előzetes konzultációt igényel
0202110601 | DKM0104HNET21 | SWCHLIC30A | Generic Aruba Switch LIC TYPE 30 | HPE | Áru | Alaptermék |  | 1 | 1 | Nem | db | 12 | 120 |  | 27 | 13998808 | EUR | 35440.0191 | Nem | LAN aktív eszközök - Menedzselhető switch-ek | legalább 60 (hatvan), legfeljebb 120 (százhúsz) naptári nap | A rendelés előzetes konzultációt igényel
0102050201 | DKM0104HNET21 | R6P68A | AP-POE-AFGE 1P GE 802.3af 15.4W Midspan | HPE | Áru | Alaptermék |  | 1 | 1 | Nem | db | 12 | 120 |  | 27 | 36972 | EUR | 93.601 | Nem | Vezeték nélküli megoldások - Vezérlő nélküli elérési pont (Controllerless Access Point) | legalább 60 (hatvan), legfeljebb 120 (százhúsz) naptári nap | A rendelés előzetes konzultációt igényel
0190020201 | DKM0104HNET21 | 02115640_88134UJL-3NQ_12 | AR6300 integrated chassis, 2*SRU slot, 4*SIC slot, 2*WSIC slot, 4*XSIC slot, 2*power slot - Hi-Care Standard,12month | Huawei | Áru | Alaptermék |  | 1 | 1 | Nem | db | 12 | 120 |  | 27 | 306201 | EUR | 775.1912 | Nem | WAN eszközök - Telephelyi elérést biztosító útválasztók | legalább 60 (hatvan), legfeljebb 120 (százhúsz) naptári nap | A rendelés előzetes konzultációt igényel
0202110601 | DKM0104HNET21 | SWCHLIC31A | Generic Aruba Switch LIC TYPE 31 | HPE | Áru | Alaptermék |  | 1 | 1 | Nem | db | 12 | 120 |  | 27 | 8858846 | EUR | 22427.459 | Nem | LAN aktív eszközök - Menedzselhető switch-ek | legalább 60 (hatvan), legfeljebb 120 (százhúsz) naptári nap | A rendelés előzetes konzultációt igényel
0190020201 | DKM0104HNET21 | 02115640_88136MYG-40G_12 | AR6300 integrated chassis, 2*SRU slot, 4*SIC slot, 2*WSIC slot, 4*XSIC slot, 2*power slot - Hi-Care Repair,12month | Huawei | Áru | Alaptermék |  | 1 | 1 | Nem | db | 12 | 120 |  | 27 | 183720 | EUR | 465.1147 | Nem | WAN eszközök - Telephelyi elérést biztosító útválasztók | legalább 60 (hatvan), legfeljebb 120 (százhúsz) naptári nap | A rendelés előzetes konzultációt igényel
0102050201 | DKM0104HNET21 | R6P90A | Aruba Instant On AP22 flush mount sleeve | HPE | Áru | Alaptermék |  | 1 | 1 | Nem | db | 12 | 120 |  | 27 | 4301 | EUR | 10.8893 | Nem | Vezeték nélküli megoldások - Vezérlő nélküli elérési pont (Controllerless Access Point) | legalább 60 (hatvan), legfeljebb 120 (százhúsz) naptári nap | A rendelés előzetes konzultációt igényel
0202110601 | DKM0104HNET21 | R6Q99A | AP-MOD-SERU Console Adapter Module | HPE | Áru | Alaptermék |  | 1 | 1 | Nem | db | 12 | 120 |  | 27 | 29387 | EUR | 74.3986 | Nem | Vezeték nélküli megoldások - Vezeték nélküli elérési pont (Access Point) | legalább 60 (hatvan), legfeljebb 120 (százhúsz) naptári nap | A rendelés előzetes konzultációt igényel
0202110601 | DKM0104HNET21 | SWCHLIC32A | Generic Aruba Switch LIC TYPE 32 | HPE | Áru | Alaptermék |  | 1 | 1 | Nem | db | 12 | 120 |  | 27 | 15040956 | EUR | 38078.3702 | Nem | LAN aktív eszközök - Menedzselhető switch-ek | legalább 60 (hatvan), legfeljebb 120 (százhúsz) naptári nap | A rendelés előzetes konzultációt igényel
0102050201 | DKM0104HNET21 | R6T34A | AP-MNT-MP10-B1 AP mount bracket 10-pk B1 | HPE | Áru | Alaptermék |  | 1 | 1 | Nem | db | 12 | 120 |  | 27 | 95274 | EUR | 241.2011 | Nem | Vezeték nélküli megoldások - Vezeték nélküli elérési pont (Access Point) | legalább 60 (hatvan), legfeljebb 120 (százhúsz) naptári nap | A rendelés előzetes konzultációt igényel
0102020101 | DKM0104HNET21 | 02115641 | AR6280 integrated chassis, 1*SRU slot, 4*SIC slot, 2*WSIC slot, 2*XSIC slot, 2*power slot | Huawei | Áru | Alaptermék |  | 1 | 1 | Nem | db | 12 | 120 |  | 27 | 900328 | EUR | 2279.3122 | Nem | WAN eszközök - Telephelyi elérést biztosító útválasztók | legalább 60 (hatvan), legfeljebb 120 (százhúsz) naptári nap | A rendelés előzetes konzultációt igényel
0202110601 | DKM0104HNET21 | SWCHLIC33A | Generic Aruba Switch LIC TYPE 33 | HPE | Áru | Alaptermék |  | 1 | 1 | Nem | db | 12 | 120 |  | 27 | 12445949 | EUR | 31508.7309 | Nem | LAN aktív eszközök - Menedzselhető switch-ek | legalább 60 (hatvan), legfeljebb 120 (százhúsz) naptári nap | A rendelés előzetes konzultációt igényel
0190020201 | DKM0104HNET21 | 02115641_88134UFA-40H_12 | AR6280 integrated chassis, 1*SRU slot, 4*SIC slot, 2*WSIC slot, 2*XSIC slot, 2*power slot - Hi-Care Basic,12month | Huawei | Áru | Alaptermék |  | 1 | 1 | Nem | db | 12 | 120 |  | 27 | 161381 | EUR | 408.5606 | Nem | WAN eszközök - Telephelyi elérést biztosító útválasztók | legalább 60 (hatvan), legfeljebb 120 (százhúsz) naptári nap | A rendelés előzetes konzultációt igényel
0190020201 | DKM0104HNET21 | 02115641_88134UJL-3NR_12 | AR6280 integrated chassis, 1*SRU slot, 4*SIC slot, 2*WSIC slot, 2*XSIC slot, 2*power slot - Hi-Care Standard,12month | Huawei | Áru | Alaptermék |  | 1 | 1 | Nem | db | 12 | 120 |  | 27 | 201724 | EUR | 510.6945 | Nem | WAN eszközök - Telephelyi elérést biztosító útválasztók | legalább 60 (hatvan), legfeljebb 120 (százhúsz) naptári nap | A rendelés előzetes konzultációt igényel
0102070101 | DKM0104HNET21 | R6U58AAE | Aruba COP Campus GW Ctr Fd 1yr Sub E-STU | HPE | Áru | Alaptermék |  | 1 | 1 | Nem | db | 12 | 120 |  | 27 | 58302 | EUR | 147.6 | Nem | Hálózat menedzsment megoldások - SNMP menedzselhető szoftverek | legalább 60 (hatvan), legfeljebb 120 (százhúsz) naptári nap | A rendelés előzetes konzultációt igényel
0102070101 | DKM0104HNET21 | R6U59AAE | Aruba COP Campus GW Ctr Fd 3yr Sub E-STU | HPE | Áru | Alaptermék |  | 1 | 1 | Nem | db | 12 | 120 |  | 27 | 130824 | EUR | 331.1994 | Nem | Hálózat menedzsment megoldások - SNMP menedzselhető szoftverek | legalább 60 (hatvan), legfeljebb 120 (százhúsz) naptári nap | A rendelés előzetes konzultációt igényel
0202110601 | DKM0104HNET21 | SWCHLIC34A | Generic Aruba Switch LIC TYPE 34 | HPE | Áru | Alaptermék |  | 1 | 1 | Nem | db | 12 | 120 |  | 27 | 18533033 | EUR | 46919.0697 | Nem | LAN aktív eszközök - Menedzselhető switch-ek | legalább 60 (hatvan), legfeljebb 120 (százhúsz) naptári nap | A rendelés előzetes konzultációt igényel
0190020201 | DKM0104HNET21 | 02115641_88136MYG-40H_12 | AR6280 integrated chassis, 1*SRU slot, 4*SIC slot, 2*WSIC slot, 2*XSIC slot, 2*power slot - Hi-Care Repair,12month | Huawei | Áru | Alaptermék |  | 1 | 1 | Nem | db | 12 | 120 |  | 27 | 121034 | EUR | 306.4156 | Nem | WAN eszközök - Telephelyi elérést biztosító útválasztók | legalább 60 (hatvan), legfeljebb 120 (százhúsz) naptári nap | A rendelés előzetes konzultációt igényel
0202110601 | DKM0104HNET21 | SWCHLIC35A | Generic Aruba Switch LIC TYPE 35 | HPE | Áru | Alaptermék |  | 1 | 1 | Nem | db | 12 | 120 |  | 27 | 17103745 | EUR | 43300.6202 | Nem | LAN aktív eszközök - Menedzselhető switch-ek | legalább 60 (hatvan), legfeljebb 120 (százhúsz) naptári nap | A rendelés előzetes konzultációt igényel
0102010201 | DKM0104HNET21 | 02115713 | S7706 PoE assembly chassis | Huawei | Áru | Alaptermék |  | 1 | 1 | Nem | db | 12 | 120 |  | 27 | 1584580 | EUR | 4011.5952 | Nem | LAN aktív eszközök - Moduláris switch-ek | legalább 60 (hatvan), legfeljebb 120 (százhúsz) naptári nap | A rendelés előzetes konzultációt igényel
0190020201 | DKM0104HNET21 | 02115713_88134UFA-244_12 | S7706 PoE assembly chassis - Hi-Care Basic,12month | Huawei | Áru | Alaptermék |  | 1 | 1 | Nem | db | 12 | 120 |  | 27 | 238102 | EUR | 602.7907 | Nem | LAN aktív eszközök - Moduláris switch-ek | legalább 60 (hatvan), legfeljebb 120 (százhúsz) naptári nap | A rendelés előzetes konzultációt igényel
0102020201 | DKM0104HNET21 | 02116078 | 2.2m Router Assembly Cabinet-A610-22 | Huawei | Áru | Kiegészítő |  | 1 | 1 | Nem | db | 12 | 120 |  | 27 | 1967863 | EUR | 4981.931 | Nem | Rack szekrények - Álló rack szekrények | legalább 60 (hatvan), legfeljebb 120 (százhúsz) naptári nap | A rendelés előzetes konzultációt igényel
0102010201 | DKM0104HNET21 | 02116085 | A812-20 Assembly Rack(800x1200x2000mm) | Huawei | Áru | Alaptermék |  | 1 | 1 | Nem | db | 12 | 120 |  | 27 | 3601320 | EUR | 9117.2653 | Nem | LAN aktív eszközök - Adatközponti switch-ek | legalább 60 (hatvan), legfeljebb 120 (százhúsz) naptári nap | A rendelés előzetes konzultációt igényel
0102020201 | DKM0104HNET21 | 02116093 | A66E Rack(2200*600*650mm) | Huawei | Áru | Kiegészítő |  | 1 | 1 | Nem | db | 12 | 120 |  | 27 | 1967863 | EUR | 4981.931 | Nem | Rack szekrények - Álló rack szekrények | legalább 60 (hatvan), legfeljebb 120 (százhúsz) naptári nap | A rendelés előzetes konzultációt igényel
0202110601 | DKM0104HNET21 | SWCHLIC36A | Generic Aruba Switch LIC TYPE 36 | HPE | Áru | Alaptermék |  | 1 | 1 | Nem | db | 12 | 120 |  | 27 | 21258651 | EUR | 53819.3702 | Nem | LAN aktív eszközök - Menedzselhető switch-ek | legalább 60 (hatvan), legfeljebb 120 (százhúsz) naptári nap | A rendelés előzetes konzultációt igényel
0190020201 | DKM0104HNET21 | 02115713_88134UJL-242_12 | S7706 PoE assembly chassis - Hi-Care Standard,12month | Huawei | Áru | Alaptermék |  | 1 | 1 | Nem | db | 12 | 120 |  | 27 | 297627 | EUR | 753.4863 | Nem | LAN aktív eszközök - Moduláris switch-ek | legalább 60 (hatvan), legfeljebb 120 (százhúsz) naptári nap | A rendelés előzetes konzultációt igényel
0190020201 | DKM0104HNET21 | 02115713_88136MYG-244_12 | S7706 PoE assembly chassis - Hi-Care Repair,12month | Huawei | Áru | Alaptermék |  | 1 | 1 | Nem | db | 12 | 120 |  | 27 | 178576 | EUR | 452.0923 | Nem | LAN aktív eszközök - Moduláris switch-ek | legalább 60 (hatvan), legfeljebb 120 (százhúsz) naptári nap | A rendelés előzetes konzultációt igényel
0202110601 | DKM0104HNET21 | SWCHLIC38A | Generic Aruba Switch LIC TYPE 38 | HPE | Áru | Alaptermék |  | 1 | 1 | Nem | db | 12 | 120 |  | 27 | 21825283 | EUR | 55253.8798 | Nem | LAN aktív eszközök - Menedzselhető switch-ek | legalább 60 (hatvan), legfeljebb 120 (százhúsz) naptári nap | A rendelés előzetes konzultációt igényel
0102010201 | DKM0104HNET21 | 02115782 | S7703 PoE assembly chassis | Huawei | Áru | Alaptermék |  | 1 | 1 | Nem | db | 12 | 120 |  | 27 | 600222 | EUR | 1519.5488 | Nem | LAN aktív eszközök - Moduláris switch-ek | legalább 60 (hatvan), legfeljebb 120 (százhúsz) naptári nap | A rendelés előzetes konzultációt igényel
0102030201 | DKM0104HNET21 | 02116134 | A63B Type ETSI Rack(2200*600*300mm)Without SubRack(6* OSN1800II TP/E6608T)(with air deflector) | Huawei | Áru | Alaptermék |  | 1 | 1 | Nem | db | 12 | 120 |  | 27 | 882324 | EUR | 2233.7324 | Nem | Optikai átviteli eszközök - DWDM támogató eszközök | legalább 60 (hatvan), legfeljebb 120 (százhúsz) naptári nap | A rendelés előzetes konzultációt igényel
0102020201 | DKM0104HNET21 | 02116153 | 2.2m Router Assembly Cabinet-A612-22 | Huawei | Áru | Kiegészítő |  | 1 | 1 | Nem | db | 12 | 120 |  | 27 | 1967863 | EUR | 4981.931 | Nem | Rack szekrények - Álló rack szekrények | legalább 60 (hatvan), legfeljebb 120 (százhúsz) naptári nap | A rendelés előzetes konzultációt igényel
0202110601 | DKM0104HNET21 | SWCHLIC39A | Generic Aruba Switch LIC TYPE 39 | HPE | Áru | Alaptermék |  | 1 | 1 | Nem | db | 12 | 120 |  | 27 | 21305969 | EUR | 53939.1612 | Nem | LAN aktív eszközök - Menedzselhető switch-ek | legalább 60 (hatvan), legfeljebb 120 (százhúsz) naptári nap | A rendelés előzetes konzultációt igényel
0102030201 | DKM0104HNET21 | 02116168 | A63B ETSI Cabinet (2200*600*300mm, LSZH) without subrack (2*E9624) | Huawei | Áru | Alaptermék |  | 1 | 1 | Nem | db | 12 | 120 |  | 27 | 1033580 | EUR | 2616.6584 | Nem | Optikai átviteli eszközök - DWDM támogató eszközök | legalább 60 (hatvan), legfeljebb 120 (százhúsz) naptári nap | A rendelés előzetes konzultációt igényel
0190020201 | DKM0104HNET21 | 02115782_88134UFA-243_12 | S7703 PoE assembly chassis - Hi-Care Basic,12month | Huawei | Áru | Alaptermék |  | 1 | 1 | Nem | db | 12 | 120 |  | 27 | 154324 | EUR | 390.6939 | Nem | LAN aktív eszközök - Moduláris switch-ek | legalább 60 (hatvan), legfeljebb 120 (százhúsz) naptári nap | A rendelés előzetes konzultációt igényel
0190020201 | DKM0104HNET21 | 02115782_88134UJL-241_12 | S7703 PoE assembly chassis - Hi-Care Standard,12month | Huawei | Áru | Alaptermék |  | 1 | 1 | Nem | db | 12 | 120 |  | 27 | 192907 | EUR | 488.3716 | Nem | LAN aktív eszközök - Moduláris switch-ek | legalább 60 (hatvan), legfeljebb 120 (százhúsz) naptári nap | A rendelés előzetes konzultációt igényel
0202110601 | DKM0104HNET21 | SWCHLIC3A | Generic Aruba Switch LIC TYPE 3 | HPE | Áru | Alaptermék |  | 1 | 1 | Nem | db | 12 | 120 |  | 27 | 20926650 | EUR | 52978.8607 | Nem | LAN aktív eszközök - Menedzselhető switch-ek | legalább 60 (hatvan), legfeljebb 120 (százhúsz) naptári nap | A rendelés előzetes konzultációt igényel
0190020201 | DKM0104HNET21 | 02115782_88136MYG-243_12 | S7703 PoE assembly chassis - Hi-Care Repair,12month | Huawei | Áru | Alaptermék |  | 1 | 1 | Nem | db | 12 | 120 |  | 27 | 115744 | EUR | 293.0218 | Nem | LAN aktív eszközök - Moduláris switch-ek | legalább 60 (hatvan), legfeljebb 120 (százhúsz) naptári nap | A rendelés előzetes konzultációt igényel
0102030201 | DKM0104HNET21 | 02116169 | A63B ETSI cabinet (2200*600*300mm, LSZH) without subrack (5*E9612) | Huawei | Áru | Alaptermék |  | 1 | 1 | Nem | db | 12 | 120 |  | 27 | 1275587 | EUR | 3229.3343 | Nem | Optikai átviteli eszközök - DWDM támogató eszközök | legalább 60 (hatvan), legfeljebb 120 (százhúsz) naptári nap | A rendelés előzetes konzultációt igényel
0102030201 | DKM0104HNET21 | 02116170 | A63B ETSI cabinet (2200*600*300mm, LSZH) without subrack (4*E9612) | Huawei | Áru | Alaptermék |  | 1 | 1 | Nem | db | 12 | 120 |  | 27 | 1257940 | EUR | 3184.658 | Nem | Optikai átviteli eszközök - DWDM támogató eszközök | legalább 60 (hatvan), legfeljebb 120 (százhúsz) naptári nap | A rendelés előzetes konzultációt igényel
0202110601 | DKM0104HNET21 | SWCHLIC40A | Generic Aruba Switch LIC TYPE 40 | HPE | Áru | Alaptermék |  | 1 | 1 | Nem | db | 12 | 120 |  | 27 | 10543881 | EUR | 26693.3702 | Nem | LAN aktív eszközök - Menedzselhető switch-ek | legalább 60 (hatvan), legfeljebb 120 (százhúsz) naptári nap | A rendelés előzetes konzultációt igényel
0102030201 | DKM0104HNET21 | 02116171 | A66B Type ETSI Rack (2200*600*600mm, LSZH) Without SubRack(2*E9624)(Front-to-rear ventilation channel) | Huawei | Áru | Alaptermék |  | 1 | 1 | Nem | db | 12 | 120 |  | 27 | 1614021 | EUR | 4086.1296 | Nem | Optikai átviteli eszközök - DWDM támogató eszközök | legalább 60 (hatvan), legfeljebb 120 (százhúsz) naptári nap | A rendelés előzetes konzultációt igényel
0102030201 | DKM0104HNET21 | 02116172 | A63B Type ETSI Rack (2200*600*600mm, LSZH) Without SubRack(E9624+2*E9612) | Huawei | Áru | Alaptermék |  | 1 | 1 | Nem | db | 12 | 120 |  | 27 | 1257940 | EUR | 3184.658 | Nem | Optikai átviteli eszközök - DWDM támogató eszközök | legalább 60 (hatvan), legfeljebb 120 (százhúsz) naptári nap | A rendelés előzetes konzultációt igényel
0102010201 | DKM0104HNET21 | 02115869 | S12700E-4 Assembly Chassis | Huawei | Áru | Alaptermék |  | 1 | 1 | Nem | db | 12 | 120 |  | 27 | 3151154 | EUR | 7977.605 | Nem | LAN aktív eszközök - Moduláris switch-ek | legalább 60 (hatvan), legfeljebb 120 (százhúsz) naptári nap | A rendelés előzetes konzultációt igényel
0102010201 | DKM0104HNET21 | 02115870 | S12700E-8 Assembly Chassis | Huawei | Áru | Alaptermék |  | 1 | 1 | Nem | db | 12 | 120 |  | 27 | 3931438 | EUR | 9953.0069 | Nem | LAN aktív eszközök - Moduláris switch-ek | legalább 60 (hatvan), legfeljebb 120 (százhúsz) naptári nap | A rendelés előzetes konzultációt igényel
0102010201 | DKM0104HNET21 | 02120643 | Distribution line-Basic type-PDU63-1PH-16/9-B-16*C13+9*C19-Full height vertical-With Industrial connector-Supporting mounting plate use | Huawei | Áru | Alaptermék |  | 1 | 1 | Nem | db | 12 | 120 |  | 27 | 93902 | EUR | 237.7259 | Nem | LAN aktív eszközök - Adatközponti switch-ek | legalább 60 (hatvan), legfeljebb 120 (százhúsz) naptári nap | A rendelés előzetes konzultációt igényel
0202110601 | DKM0104HNET21 | SWCHLIC41A | Generic Aruba Switch LIC TYPE 41 | HPE | Áru | Alaptermék |  | 1 | 1 | Nem | db | 12 | 120 |  | 27 | 20060474 | EUR | 50786.0096 | Nem | LAN aktív eszközök - Menedzselhető switch-ek | legalább 60 (hatvan), legfeljebb 120 (százhúsz) naptári nap | A rendelés előzetes konzultációt igényel
0102010201 | DKM0104HNET21 | 02120644 | Distribution line-Basic type-PDU32-3PH-12/9-B-12*C13+9*C19-Full height vertical-With Industrial connector-Supporting mounting plate use | Huawei | Áru | Alaptermék |  | 1 | 1 | Nem | db | 12 | 120 |  | 27 | 76210 | EUR | 192.9359 | Nem | LAN aktív eszközök - Adatközponti switch-ek | legalább 60 (hatvan), legfeljebb 120 (százhúsz) naptári nap | A rendelés előzetes konzultációt igényel
0102020201 | DKM0104HNET21 | 02115987 | A63B Type ETSI Rack (2200*600*300mm) | Huawei | Áru | Kiegészítő |  | 1 | 1 | Nem | db | 12 | 120 |  | 27 | 1967994 | EUR | 4982.2636 | Nem | Rack szekrények - Álló rack szekrények | legalább 60 (hatvan), legfeljebb 120 (százhúsz) naptári nap | A rendelés előzetes konzultációt igényel
0102010201 | DKM0104HNET21 | 02116009 | S12700E-12 Assembly Chassis | Huawei | Áru | Alaptermék |  | 1 | 1 | Nem | db | 12 | 120 |  | 27 | 5882152 | EUR | 14891.5253 | Nem | LAN aktív eszközök - Moduláris switch-ek | legalább 60 (hatvan), legfeljebb 120 (százhúsz) naptári nap | A rendelés előzetes konzultációt igényel
0202110601 | DKM0104HNET21 | SWCHLIC42A | Generic Aruba Switch LIC TYPE 42 | HPE | Áru | Alaptermék |  | 1 | 1 | Nem | db | 12 | 120 |  | 27 | 21827629 | EUR | 55259.8197 | Nem | LAN aktív eszközök - Menedzselhető switch-ek | legalább 60 (hatvan), legfeljebb 120 (százhúsz) naptári nap | A rendelés előzetes konzultációt igényel
0102010102 | DKM0104HNET21 | 02310PMJ | 600W AC Power Module(Front to Back,Power panel side intake) | Huawei | Áru | Alaptermék |  | 1 | 1 | Nem | db | 12 | 120 |  | 27 | 75675 | EUR | 191.5835 | Nem | LAN aktív eszközök - Adatközponti switch-ek | legalább 60 (hatvan), legfeljebb 120 (százhúsz) naptári nap | A rendelés előzetes konzultációt igényel
0102010201 | DKM0104HNET21 | 02120699 | Fan Box | Huawei | Áru | Alaptermék |  | 1 | 1 | Nem | db | 12 | 120 |  | 27 | 578785 | EUR | 1465.2782 | Nem | LAN aktív eszközök - Adatközponti switch-ek | legalább 60 (hatvan), legfeljebb 120 (százhúsz) naptári nap | A rendelés előzetes konzultációt igényel
0202110601 | DKM0104HNET21 | SWCHLIC43A | Generic Aruba Switch LIC TYPE 43 | HPE | Áru | Alaptermék |  | 1 | 1 | Nem | db | 12 | 120 |  | 27 | 19482111 | EUR | 49321.8005 | Nem | LAN aktív eszközök - Menedzselhető switch-ek | legalább 60 (hatvan), legfeljebb 120 (százhúsz) naptári nap | A rendelés előzetes konzultációt igényel
0102020201 | DKM0104HNET21 | 02120724 | DC Power Distribution Unit | Huawei | Áru | Kiegészítő |  | 1 | 1 | Nem | db | 12 | 120 |  | 27 | 42430 | EUR | 107.4188 | Nem | Rack szekrények - Rack kiegészítők | legalább 60 (hatvan), legfeljebb 120 (százhúsz) naptári nap | A rendelés előzetes konzultációt igényel
0102010102 | DKM0104HNET21 | 02310PQN | 350W DC Power Module(Back to Front,Power panel side exhaust) | Huawei | Áru | Alaptermék |  | 1 | 1 | Nem | db | 12 | 120 |  | 27 | 63865 | EUR | 161.6838 | Nem | LAN aktív eszközök - Menedzselhető switch-ek | legalább 60 (hatvan), legfeljebb 120 (százhúsz) naptári nap | A rendelés előzetes konzultációt igényel
0202110601 | DKM0104HNET21 | SWCHLIC44A | Generic Aruba Switch LIC TYPE 44 | HPE | Áru | Alaptermék |  | 1 | 1 | Nem | db | 12 | 120 |  | 27 | 13001239 | EUR | 32914.5287 | Nem | LAN aktív eszközök - Menedzselhető switch-ek | legalább 60 (hatvan), legfeljebb 120 (százhúsz) naptári nap | A rendelés előzetes konzultációt igényel
0102010102 | DKM0104HNET21 | 02310PQP | 350W DC Power Module(Front to Back,Power panel side intake) | Huawei | Áru | Alaptermék |  | 1 | 1 | Nem | db | 12 | 120 |  | 27 | 63865 | EUR | 161.6838 | Nem | LAN aktív eszközök - Adatközponti switch-ek | legalább 60 (hatvan), legfeljebb 120 (százhúsz) naptári nap | A rendelés előzetes konzultációt igényel
0102010201 | DKM0104HNET21 | 02120760 | Wide Voltage Fan Box | Huawei | Áru | Alaptermék |  | 1 | 1 | Nem | db | 12 | 120 |  | 27 | 210078 | EUR | 531.8424 | Nem | LAN aktív eszközök - Moduláris switch-ek | legalább 60 (hatvan), legfeljebb 120 (százhúsz) naptári nap | A rendelés előzetes konzultációt igényel
0202110601 | DKM0104HNET21 | SWCHLIC45A | Generic Aruba Switch LIC TYPE 45 | HPE | Áru | Alaptermék |  | 1 | 1 | Nem | db | 12 | 120 |  | 27 | 13046210 | EUR | 33028.3798 | Nem | LAN aktív eszközök - Menedzselhető switch-ek | legalább 60 (hatvan), legfeljebb 120 (százhúsz) naptári nap | A rendelés előzetes konzultációt igényel
0102010201 | DKM0104HNET21 | 02120765-001 | rack Power Distribution Unit | Huawei | Áru | Alaptermék |  | 1 | 1 | Nem | db | 12 | 120 |  | 27 | 34343 | EUR | 86.9444 | Nem | LAN aktív eszközök - Adatközponti switch-ek | legalább 60 (hatvan), legfeljebb 120 (százhúsz) naptári nap | A rendelés előzetes konzultációt igényel
0102020201 | DKM0104HNET21 | 02310PVU | Optical Transceiver(SFP+,1550nm,9.953~10.3125Gb/s,0~4dBm,-24dBm,LC,SM,80km) | Huawei | Áru | Alaptermék |  | 1 | 1 | Nem | db | 12 | 120 |  | 27 | 1279919 | EUR | 3240.3004 | Nem | WAN eszközök - Gerinchálózati útválasztók | legalább 60 (hatvan), legfeljebb 120 (százhúsz) naptári nap | A rendelés előzetes konzultációt igényel
0102060102 | DKM0104HNET21 | 02310QBJ | 10GBase,BIDI Optical Transceiver,SFP+,10G,Single-mode Module(TX1270nm/RX1330nm,10km,LC) | Huawei | Áru | Alaptermék |  | 1 | 1 | Nem | db | 12 | 120 |  | 27 | 327634 | EUR | 829.4535 | Nem | Hálózat biztonsági megoldások - Hálózat biztonsági megoldások | legalább 60 (hatvan), legfeljebb 120 (százhúsz) naptári nap | A rendelés előzetes konzultációt igényel
0202110601 | DKM0104HNET21 | SWCHLIC46A | Generic Aruba Switch LIC TYPE 46 | HPE | Áru | Alaptermék |  | 1 | 1 | Nem | db | 12 | 120 |  | 27 | 13603847 | EUR | 34440.1202 | Nem | LAN aktív eszközök - Menedzselhető switch-ek | legalább 60 (hatvan), legfeljebb 120 (százhúsz) naptári nap | A rendelés előzetes konzultációt igényel
0102060102 | DKM0104HNET21 | 02310QDT | 10GBase,BIDI Optical Transceiver,SFP+,10G,Single-mode Module(TX1330nm/RX1270nm,10km,LC) | Huawei | Áru | Alaptermék |  | 1 | 1 | Nem | db | 12 | 120 |  | 27 | 327634 | EUR | 829.4535 | Nem | Hálózat biztonsági megoldások - Hálózat biztonsági megoldások | legalább 60 (hatvan), legfeljebb 120 (százhúsz) naptári nap | A rendelés előzetes konzultációt igényel
0202110601 | DKM0104HNET21 | SWCHLIC47A | Generic Aruba Switch LIC TYPE 47 | HPE | Áru | Alaptermék |  | 1 | 1 | Nem | db | 12 | 120 |  | 27 | 13874063 | EUR | 35124.209 | Nem | LAN aktív eszközök - Menedzselhető switch-ek | legalább 60 (hatvan), legfeljebb 120 (százhúsz) naptári nap | A rendelés előzetes konzultációt igényel
0102020201 | DKM0104HNET21 | 02310QNG | Optical transceiver,eSFP,Tx 1310nm/Rx 1550nm,155M,-8dBm,-15dBm,-32dBm,LC/PC,SM,15km | Huawei | Áru | Alaptermék |  | 1 | 1 | Nem | db | 12 | 120 |  | 27 | 35383 | EUR | 89.5771 | Nem | WAN eszközök - Gerinchálózati útválasztók | legalább 60 (hatvan), legfeljebb 120 (százhúsz) naptári nap | A rendelés előzetes konzultációt igényel
0102020201 | DKM0104HNET21 | 02120866 | Fan Box | Huawei | Áru | Kiegészítő |  | 1 | 1 | Nem | db | 12 | 120 |  | 27 | 293516 | EUR | 743.0773 | Nem | Rack szekrények - Rack kiegészítők | legalább 60 (hatvan), legfeljebb 120 (százhúsz) naptári nap | A rendelés előzetes konzultációt igényel
0102010201 | DKM0104HNET21 | 02121024 | Fan Box | Huawei | Áru | Alaptermék |  | 1 | 1 | Nem | db | 12 | 120 |  | 27 | 578785 | EUR | 1465.2782 | Nem | LAN aktív eszközök - Adatközponti switch-ek | legalább 60 (hatvan), legfeljebb 120 (százhúsz) naptári nap | A rendelés előzetes konzultációt igényel
0202110601 | DKM0104HNET21 | SWCHLIC48A | Generic Aruba Switch LIC TYPE 48 | HPE | Áru | Alaptermék |  | 1 | 1 | Nem | db | 12 | 120 |  | 27 | 12187074 | EUR | 30853.3511 | Nem | LAN aktív eszközök - Menedzselhető switch-ek | legalább 60 (hatvan), legfeljebb 120 (százhúsz) naptári nap | A rendelés előzetes konzultációt igényel
0102010201 | DKM0104HNET21 | 02121106 | 240VDC Power Distribution Unit | Huawei | Áru | Alaptermék |  | 1 | 1 | Nem | db | 12 | 120 |  | 27 | 88746 | EUR | 224.673 | Nem | LAN aktív eszközök - Adatközponti switch-ek | legalább 60 (hatvan), legfeljebb 120 (százhúsz) naptári nap | A rendelés előzetes konzultációt igényel
0102020201 | DKM0104HNET21 | 02310QNH | Optical transceiver,eSFP,Tx 1550nm/Rx 1310nm,STM1,-8dBm,-15dBm,-32dBm,LC/PC,SM,15km | Huawei | Áru | Alaptermék |  | 1 | 1 | Nem | db | 12 | 120 |  | 27 | 40827 | EUR | 103.3588 | Nem | WAN eszközök - Gerinchálózati útválasztók | legalább 60 (hatvan), legfeljebb 120 (százhúsz) naptári nap | A rendelés előzetes konzultációt igényel
0102010201 | DKM0104HNET21 | 02310QNN | 2200W DC Power Supply | Huawei | Áru | Alaptermék |  | 1 | 1 | Nem | db | 12 | 120 |  | 27 | 181739 | EUR | 460.0987 | Nem | LAN aktív eszközök - Adatközponti switch-ek | legalább 60 (hatvan), legfeljebb 120 (százhúsz) naptári nap | A rendelés előzetes konzultációt igényel
0202110601 | DKM0104HNET21 | SWCHLIC49A | Generic Aruba Switch LIC TYPE 49 | HPE | Áru | Alaptermék |  | 1 | 1 | Nem | db | 12 | 120 |  | 27 | 20049915 | EUR | 50759.2787 | Nem | LAN aktív eszközök - Menedzselhető switch-ek | legalább 60 (hatvan), legfeljebb 120 (százhúsz) naptári nap | A rendelés előzetes konzultációt igényel
0102010201 | DKM0104HNET21 | 02310QPR | SFP+,10G,High Speed Cable,5m,SFP+20M,CC2P0.254B(S),SFP+20M,LSFRZH For Indoor | Huawei | Áru | Alaptermék |  | 1 | 1 | Nem | db | 12 | 120 |  | 27 | 14629 | EUR | 37.0358 | Nem | LAN aktív eszközök - Moduláris switch-ek | legalább 60 (hatvan), legfeljebb 120 (százhúsz) naptári nap | A rendelés előzetes konzultációt igényel
0102020201 | DKM0104HNET21 | 02310RAV | Optical Functional Module,1000BASE-T-SFP Module,RJ45 Electrical Module,Auto Negotiate,Longest Transimission Distance 100m | Huawei | Áru | Alaptermék |  | 1 | 1 | Nem | db | 12 | 120 |  | 27 | 34363 | EUR | 86.9942 | Nem | WAN eszközök - Gerinchálózati útválasztók | legalább 60 (hatvan), legfeljebb 120 (százhúsz) naptári nap | A rendelés előzetes konzultációt igényel
0102010201 | DKM0104HNET21 | 02121352 | Fan Tray Assembly | Huawei | Áru | Alaptermék |  | 1 | 1 | Nem | db | 12 | 120 |  | 27 | 578785 | EUR | 1465.2782 | Nem | LAN aktív eszközök - Adatközponti switch-ek | legalább 60 (hatvan), legfeljebb 120 (százhúsz) naptári nap | A rendelés előzetes konzultációt igényel
0102010201 | DKM0104HNET21 | 02121616 | AC Power Distribution Unit | Huawei | Áru | Alaptermék |  | 1 | 1 | Nem | db | 12 | 120 |  | 27 | 48992 | EUR | 124.03 | Nem | LAN aktív eszközök - Adatközponti switch-ek | legalább 60 (hatvan), legfeljebb 120 (százhúsz) naptári nap | A rendelés előzetes konzultációt igényel
0202110601 | DKM0104HNET21 | SWCHLIC4A | Generic Aruba Switch LIC TYPE 4 | HPE | Áru | Alaptermék |  | 1 | 1 | Nem | db | 12 | 120 |  | 27 | 21779921 | EUR | 55139.041 | Nem | LAN aktív eszközök - Menedzselhető switch-ek | legalább 60 (hatvan), legfeljebb 120 (százhúsz) naptári nap | A rendelés előzetes konzultációt igényel
0102020201 | DKM0104HNET21 | 02310RAW | Optical Transceiver,eSFP,1550nm,1.25Gb/s,-2~5dBm,-23dBm,LC,SM,80km | Huawei | Áru | Alaptermék |  | 1 | 1 | Nem | db | 12 | 120 |  | 27 | 278642 | EUR | 705.4235 | Nem | WAN eszközök - Gerinchálózati útválasztók | legalább 60 (hatvan), legfeljebb 120 (százhúsz) naptári nap | A rendelés előzetes konzultációt igényel
0102060101 | DKM0104HNET21 | 02310RMB | 40GBase-eSR4 Optical Transceiver,QSFP+,40G,Multi-mode (850nm,0.3km,MPO)(connecting to one QSFP+ or four SFP+) | Huawei | Áru | Alaptermék |  | 1 | 1 | Nem | db | 12 | 120 |  | 27 | 600153 | EUR | 1519.3742 | Nem | Hálózat biztonsági megoldások - Hálózat biztonsági megoldások | legalább 60 (hatvan), legfeljebb 120 (százhúsz) naptári nap | A rendelés előzetes konzultációt igényel
0102010201 | DKM0104HNET21 | 02121723 | AC PDU | Huawei | Áru | Alaptermék |  | 1 | 1 | Nem | db | 12 | 120 |  | 27 | 150913 | EUR | 382.0585 | Nem | LAN aktív eszközök - Adatközponti switch-ek | legalább 60 (hatvan), legfeljebb 120 (százhúsz) naptári nap | A rendelés előzetes konzultációt igényel
0202110601 | DKM0104HNET21 | SWCHLIC50A | Generic Aruba Switch LIC TYPE 50 | HPE | Áru | Alaptermék |  | 1 | 1 | Nem | db | 12 | 120 |  | 27 | 21717353 | EUR | 54980.6393 | Nem | LAN aktív eszközök - Menedzselhető switch-ek | legalább 60 (hatvan), legfeljebb 120 (százhúsz) naptári nap | A rendelés előzetes konzultációt igényel
0102020201 | DKM0104HNET21 | 02122145 | DPD125-12-24 DC Power Distribution Box | Huawei | Áru | Kiegészítő |  | 1 | 1 | Nem | db | 12 | 120 |  | 27 | 771625 | EUR | 1953.4808 | Nem | Rack szekrények - Rack kiegészítők | legalább 60 (hatvan), legfeljebb 120 (százhúsz) naptári nap | A rendelés előzetes konzultációt igényel
0102060102 | DKM0104HNET21 | 02310SNN | 10GBase-ZR Optical Transceiver,SFP+,10G,Single-mode Module(1550nm,80km,LC) | Huawei | Áru | Alaptermék |  | 1 | 1 | Nem | db | 12 | 120 |  | 27 | 1279919 | EUR | 3240.3004 | Nem | Hálózat biztonsági megoldások - Hálózat biztonsági megoldások | legalább 60 (hatvan), legfeljebb 120 (százhúsz) naptári nap | A rendelés előzetes konzultációt igényel
0102010102 | DKM0104HNET21 | 02310SRD | 6GBase-LR Optical Transceiver,SFP,6G,Single-mode Module(1310nm,2km,LC) | Huawei | Áru | Alaptermék |  | 1 | 1 | Nem | db | 12 | 120 |  | 27 | 43548 | EUR | 110.2483 | Nem | LAN aktív eszközök - Menedzselhető switch-ek | legalább 60 (hatvan), legfeljebb 120 (százhúsz) naptári nap | A rendelés előzetes konzultációt igényel
0202110601 | DKM0104HNET21 | SWCHLIC51A | Generic Aruba Switch LIC TYPE 51 | HPE | Áru | Alaptermék |  | 1 | 1 | Nem | db | 12 | 120 |  | 27 | 12460417 | EUR | 31545.3607 | Nem | LAN aktív eszközök - Menedzselhető switch-ek | legalább 60 (hatvan), legfeljebb 120 (százhúsz) naptári nap | A rendelés előzetes konzultációt igényel
0102020101 | DKM0104HNET21 | 02310TBV | PON Optical Transceiver,SFP,1244M(Tx)/2488M(Rx),Single-mode Module,1310nm(Tx)/1490nm(Rx),20km,SC/UPC Compatible with SC/PC | Huawei | Áru | Alaptermék |  | 1 | 1 | Nem | db | 12 | 120 |  | 27 | 97535 | EUR | 246.9238 | Nem | WAN eszközök - Telephelyi elérést biztosító útválasztók | legalább 60 (hatvan), legfeljebb 120 (százhúsz) naptári nap | A rendelés előzetes konzultációt igényel
0102010201 | DKM0104HNET21 | 02122242 | Fan box(-5degC~55degC,48V,400W,2,Inside,VA) | Huawei | Áru | Alaptermék |  | 1 | 1 | Nem | db | 12 | 120 |  | 27 | 315114 | EUR | 797.758 | Nem | LAN aktív eszközök - Moduláris switch-ek | legalább 60 (hatvan), legfeljebb 120 (százhúsz) naptári nap | A rendelés előzetes konzultációt igényel
0202110601 | DKM0104HNET21 | SWCHLIC52A | Generic Aruba Switch LIC TYPE 52 | HPE | Áru | Alaptermék |  | 1 | 1 | Nem | db | 12 | 120 |  | 27 | 15498485 | EUR | 39236.6708 | Nem | LAN aktív eszközök - Menedzselhető switch-ek | legalább 60 (hatvan), legfeljebb 120 (százhúsz) naptári nap | A rendelés előzetes konzultációt igényel
0102020201 | DKM0104HNET21 | 02122365 | Fan Tray Assembly-T 2.0 | Huawei | Áru | Kiegészítő |  | 1 | 1 | Nem | db | 12 | 120 |  | 27 | 347270 | EUR | 879.1653 | Nem | Rack szekrények - Rack kiegészítők | legalább 60 (hatvan), legfeljebb 120 (százhúsz) naptári nap | A rendelés előzetes konzultációt igényel
0202110601 | DKM0104HNET21 | SWCHLIC53A | Generic Aruba Switch LIC TYPE 53 | HPE | Áru | Alaptermék |  | 1 | 1 | Nem | db | 12 | 120 |  | 27 | 17688365 | EUR | 44780.6708 | Nem | LAN aktív eszközök - Menedzselhető switch-ek | legalább 60 (hatvan), legfeljebb 120 (százhúsz) naptári nap | A rendelés előzetes konzultációt igényel
0102010201 | DKM0104HNET21 | 02122486 | Fan Tray Assembly | Huawei | Áru | Alaptermék |  | 1 | 1 | Nem | db | 12 | 120 |  | 27 | 1543422 | EUR | 3907.3966 | Nem | LAN aktív eszközök - Adatközponti switch-ek | legalább 60 (hatvan), legfeljebb 120 (százhúsz) naptári nap | A rendelés előzetes konzultációt igényel
0102010102 | DKM0104HNET21 | 02310TEE | 100/1000BASE-BIDI CSFP Optical Transceiver,CSFP,GE/FE,Single-mode Module(Tx1490/Rx1310nm,10km,LC) | Huawei | Áru | Alaptermék |  | 1 | 1 | Nem | db | 12 | 120 |  | 27 | 113634 | EUR | 287.6815 | Nem | LAN aktív eszközök - Menedzselhető switch-ek | legalább 60 (hatvan), legfeljebb 120 (százhúsz) naptári nap | A rendelés előzetes konzultációt igényel
0202110601 | DKM0104HNET21 | SWCHLIC54A | Generic Aruba Switch LIC TYPE 54 | HPE | Áru | Alaptermék |  | 1 | 1 | Nem | db | 12 | 120 |  | 27 | 8548744 | EUR | 21642.3893 | Nem | LAN aktív eszközök - Menedzselhető switch-ek | legalább 60 (hatvan), legfeljebb 120 (százhúsz) naptári nap | A rendelés előzetes konzultációt igényel
0102020201 | DKM0104HNET21 | 02310VPT | Optical functional module,1000BASE-T -SFP RJ45Electrical Module,Auto Negotiate,100m ,-40~85degC | Huawei | Áru | Alaptermék |  | 1 | 1 | Nem | db | 12 | 120 |  | 27 | 34363 | EUR | 86.9942 | Nem | WAN eszközök - Gerinchálózati útválasztók | legalább 60 (hatvan), legfeljebb 120 (százhúsz) naptári nap | A rendelés előzetes konzultációt igényel
0102010201 | DKM0104HNET21 | 02122487 | Fan Tray Assembly | Huawei | Áru | Alaptermék |  | 1 | 1 | Nem | db | 12 | 120 |  | 27 | 771714 | EUR | 1953.7052 | Nem | LAN aktív eszközök - Adatközponti switch-ek | legalább 60 (hatvan), legfeljebb 120 (százhúsz) naptári nap | A rendelés előzetes konzultációt igényel
0202110601 | DKM0104HNET21 | SWCHLIC55A | Generic Aruba Switch LIC TYPE 55 | HPE | Áru | Alaptermék |  | 1 | 1 | Nem | db | 12 | 120 |  | 27 | 16260250 | EUR | 41165.1899 | Nem | LAN aktív eszközök - Menedzselhető switch-ek | legalább 60 (hatvan), legfeljebb 120 (százhúsz) naptári nap | A rendelés előzetes konzultációt igényel
0102010201 | DKM0104HNET21 | 02122582 | Fan Tray Assembly | Huawei | Áru | Alaptermék |  | 1 | 1 | Nem | db | 12 | 120 |  | 27 | 3086843 | EUR | 7814.7933 | Nem | LAN aktív eszközök - Adatközponti switch-ek | legalább 60 (hatvan), legfeljebb 120 (százhúsz) naptári nap | A rendelés előzetes konzultációt igényel
0102010201 | DKM0104HNET21 | 02122583 | Fan Tray Assembly | Huawei | Áru | Alaptermék |  | 1 | 1 | Nem | db | 12 | 120 |  | 27 | 7717128 | EUR | 19537.033 | Nem | LAN aktív eszközök - Adatközponti switch-ek | legalább 60 (hatvan), legfeljebb 120 (százhúsz) naptári nap | A rendelés előzetes konzultációt igényel
0102020201 | DKM0104HNET21 | 02310WTG | 8GB 240pin Memory Module | Huawei | Áru | Alaptermék |  | 1 | 1 | Nem | db | 12 | 120 |  | 27 | 2250826 | EUR | 5698.2929 | Nem | WAN eszközök - Gerinchálózati útválasztók | legalább 60 (hatvan), legfeljebb 120 (százhúsz) naptári nap | A rendelés előzetes konzultációt igényel
0102020201 | DKM0104HNET21 | 02310WUR | High Speed Transceiver,CFP2,4*25Gb/s(1310nm Band),103.125Gb/s,-4.3dBm,4.5dBm,-10.6dBm,LC straight,SMF,10km | Huawei | Áru | Alaptermék |  | 1 | 1 | Nem | db | 12 | 120 |  | 27 | 6302287 | EUR | 15955.1574 | Nem | WAN eszközök - Gerinchálózati útválasztók | legalább 60 (hatvan), legfeljebb 120 (százhúsz) naptári nap | A rendelés előzetes konzultációt igényel
0190020201 | DKM0104HNET21 | 02310WUR_88134UFA-871_12 | High Speed Transceiver,CFP2,4*25Gb/s(1310nm Band),103.125Gb/s,-4.3dBm,4.5dBm,-10.6dBm,LC straight,SMF,10km - Hi-Care Basic,12month | Huawei | Áru | Alaptermék |  | 1 | 1 | Nem | db | 12 | 120 |  | 27 | 850353 | EUR | 2152.7935 | Nem | WAN eszközök - Gerinchálózati útválasztók | legalább 60 (hatvan), legfeljebb 120 (százhúsz) naptári nap | A rendelés előzetes konzultációt igényel
0202110601 | DKM0104HNET21 | SWCHLIC56A | Generic Aruba Switch LIC TYPE 56 | HPE | Áru | Alaptermék |  | 1 | 1 | Nem | db | 12 | 120 |  | 27 | 20988826 | EUR | 53136.2691 | Nem | LAN aktív eszközök - Menedzselhető switch-ek | legalább 60 (hatvan), legfeljebb 120 (százhúsz) naptári nap | A rendelés előzetes konzultációt igényel
0190020201 | DKM0104HNET21 | 02310WUR_88134UJL-869_12 | High Speed Transceiver,CFP2,4*25Gb/s(1310nm Band),103.125Gb/s,-4.3dBm,4.5dBm,-10.6dBm,LC straight,SMF,10km - Hi-Care Standard,12month | Huawei | Áru | Alaptermék |  | 1 | 1 | Nem | db | 12 | 120 |  | 27 | 1062941 | EUR | 2690.9905 | Nem | WAN eszközök - Gerinchálózati útválasztók | legalább 60 (hatvan), legfeljebb 120 (százhúsz) naptári nap | A rendelés előzetes konzultációt igényel
0102010102 | DKM0104HNET21 | 02130879 | 500W AC Power Module(gray) | Huawei | Áru | Alaptermék |  | 1 | 1 | Nem | db | 12 | 120 |  | 27 | 57740 | EUR | 146.1784 | Nem | LAN aktív eszközök - Menedzselhető switch-ek | legalább 60 (hatvan), legfeljebb 120 (százhúsz) naptári nap | A rendelés előzetes konzultációt igényel
0202110601 | DKM0104HNET21 | SWCHLIC57A | Generic Aruba Switch LIC TYPE 57 | HPE | Áru | Alaptermék |  | 1 | 1 | Nem | db | 12 | 120 |  | 27 | 13084142 | EUR | 33124.4112 | Nem | LAN aktív eszközök - Menedzselhető switch-ek | legalább 60 (hatvan), legfeljebb 120 (százhúsz) naptári nap | A rendelés előzetes konzultációt igényel
0102010201 | DKM0104HNET21 | 02130979 | 800W AC Power Module(Black) | Huawei | Áru | Alaptermék |  | 1 | 1 | Nem | db | 12 | 120 |  | 27 | 65425 | EUR | 165.633 | Nem | LAN aktív eszközök - Moduláris switch-ek | legalább 60 (hatvan), legfeljebb 120 (százhúsz) naptári nap | A rendelés előzetes konzultációt igényel
0190020201 | DKM0104HNET21 | 02310WUR_88136MYG-871_12 | High Speed Transceiver,CFP2,4*25Gb/s(1310nm Band),103.125Gb/s,-4.3dBm,4.5dBm,-10.6dBm,LC straight,SMF,10km - Hi-Care Repair,12month | Huawei | Áru | Alaptermék |  | 1 | 1 | Nem | db | 12 | 120 |  | 27 | 637765 | EUR | 1614.5937 | Nem | WAN eszközök - Gerinchálózati útválasztók | legalább 60 (hatvan), legfeljebb 120 (százhúsz) naptári nap | A rendelés előzetes konzultációt igényel
0102020201 | DKM0104HNET21 | 02310WUT | High Speed Transceiver,QSFP+,1310nm,41.25Gbps,-7dBm,2.3dBm,-11.5dBm,LC,SMF,10km | Huawei | Áru | Alaptermék |  | 1 | 1 | Nem | db | 12 | 120 |  | 27 | 1899464 | EUR | 4808.7684 | Nem | WAN eszközök - Gerinchálózati útválasztók | legalább 60 (hatvan), legfeljebb 120 (százhúsz) naptári nap | A rendelés előzetes konzultációt igényel
0202110601 | DKM0104HNET21 | SWCHLIC58A | Generic Aruba Switch LIC TYPE 58 | HPE | Áru | Alaptermék |  | 1 | 1 | Nem | db | 12 | 120 |  | 27 | 18389909 | EUR | 46556.7309 | Nem | LAN aktív eszközök - Menedzselhető switch-ek | legalább 60 (hatvan), legfeljebb 120 (százhúsz) naptári nap | A rendelés előzetes konzultációt igényel
0102020201 | DKM0104HNET21 | 02310WUU | High Speed Transceiver,QSFP+,850nm,41.25Gbps,-7.6dBm,0.5dBm,-9.5dBm,MPO,MMF,0.15km | Huawei | Áru | Alaptermék |  | 1 | 1 | Nem | db | 12 | 120 |  | 27 | 390236 | EUR | 987.9393 | Nem | WAN eszközök - Gerinchálózati útválasztók | legalább 60 (hatvan), legfeljebb 120 (százhúsz) naptári nap | A rendelés előzetes konzultációt igényel
0102010102 | DKM0104HNET21 | 02130984 | 1150W AC Power Module | Huawei | Áru | Alaptermék |  | 1 | 1 | Nem | db | 12 | 120 |  | 27 | 188969 | EUR | 478.4032 | Nem | LAN aktív eszközök - Menedzselhető switch-ek | legalább 60 (hatvan), legfeljebb 120 (százhúsz) naptári nap | A rendelés előzetes konzultációt igényel
0202110601 | DKM0104HNET21 | SWCHLIC59A | Generic Aruba Switch LIC TYPE 59 | HPE | Áru | Alaptermék |  | 1 | 1 | Nem | db | 12 | 120 |  | 27 | 16373264 | EUR | 41451.3005 | Nem | LAN aktív eszközök - Menedzselhető switch-ek | legalább 60 (hatvan), legfeljebb 120 (százhúsz) naptári nap | A rendelés előzetes konzultációt igényel
0102020101 | DKM0104HNET21 | 02131206 | 700W AC/DC power module | Huawei | Áru | Alaptermék |  | 1 | 1 | Nem | db | 12 | 120 |  | 27 | 147781 | EUR | 374.1298 | Nem | WAN eszközök - Telephelyi elérést biztosító útválasztók | legalább 60 (hatvan), legfeljebb 120 (százhúsz) naptári nap | A rendelés előzetes konzultációt igényel
0102020101 | DKM0104HNET21 | 02131212 | 350W AC Power Module(Silver) | Huawei | Áru | Alaptermék |  | 1 | 1 | Nem | db | 12 | 120 |  | 27 | 40514 | EUR | 102.5662 | Nem | WAN eszközök - Telephelyi elérést biztosító útválasztók | legalább 60 (hatvan), legfeljebb 120 (százhúsz) naptári nap | A rendelés előzetes konzultációt igényel
0202110601 | DKM0104HNET21 | SWCHLIC5A | Generic Aruba Switch LIC TYPE 5 | HPE | Áru | Alaptermék |  | 1 | 1 | Nem | db | 12 | 120 |  | 27 | 9375424 | EUR | 23735.25 | Nem | LAN aktív eszközök - Menedzselhető switch-ek | legalább 60 (hatvan), legfeljebb 120 (százhúsz) naptári nap | A rendelés előzetes konzultációt igényel
0102010102 | DKM0104HNET21 | 02310YQP | 600W AC&240V DC Power Module(Power panel side intake) | Huawei | Áru | Alaptermék |  | 1 | 1 | Nem | db | 12 | 120 |  | 27 | 96234 | EUR | 243.6315 | Nem | LAN aktív eszközök - Adatközponti switch-ek | legalább 60 (hatvan), legfeljebb 120 (százhúsz) naptári nap | A rendelés előzetes konzultációt igényel
0202110601 | DKM0104HNET21 | SWCHLIC60A | Generic Aruba Switch LIC TYPE 60 | HPE | Áru | Alaptermék |  | 1 | 1 | Nem | db | 12 | 120 |  | 27 | 9165039 | EUR | 23202.6298 | Nem | LAN aktív eszközök - Menedzselhető switch-ek | legalább 60 (hatvan), legfeljebb 120 (százhúsz) naptári nap | A rendelés előzetes konzultációt igényel
0102010201 | DKM0104HNET21 | 02311BJB | Optical Transceiver,SFP+,10G,BIDI Single-mode Module(TX 1330nm/RX 1270nm,40km,LC) | Huawei | Áru | Alaptermék |  | 1 | 1 | Nem | db | 12 | 120 |  | 27 | 655610 | EUR | 1659.7716 | Nem | LAN aktív eszközök - Moduláris switch-ek | legalább 60 (hatvan), legfeljebb 120 (százhúsz) naptári nap | A rendelés előzetes konzultációt igényel
0102010201 | DKM0104HNET21 | 02311BJC | Optical Transceiver,SFP+,10G,BIDI Single-mode Module(TX 1270nm/RX 1330nm,40km,LC) | Huawei | Áru | Alaptermék |  | 1 | 1 | Nem | db | 12 | 120 |  | 27 | 655610 | EUR | 1659.7716 | Nem | LAN aktív eszközök - Moduláris switch-ek | legalább 60 (hatvan), legfeljebb 120 (százhúsz) naptári nap | A rendelés előzetes konzultációt igényel
0102010102 | DKM0104HNET21 | 02131265 | 240W AC/DC power module | Huawei | Áru | Alaptermék |  | 1 | 1 | Nem | db | 12 | 120 |  | 27 | 61240 | EUR | 155.0382 | Nem | LAN aktív eszközök - Menedzselhető switch-ek | legalább 60 (hatvan), legfeljebb 120 (százhúsz) naptári nap | A rendelés előzetes konzultációt igényel
0102020201 | DKM0104HNET21 | 02131663 | 1500W AC Power Module | Huawei | Áru | Alaptermék |  | 1 | 1 | Nem | db | 12 | 120 |  | 27 | 151255 | EUR | 382.9232 | Nem | WAN eszközök - Gerinchálózati útválasztók | legalább 60 (hatvan), legfeljebb 120 (százhúsz) naptári nap | A rendelés előzetes konzultációt igényel
0202110601 | DKM0104HNET21 | SWCHLIC61A | Generic Aruba Switch LIC TYPE 61 | HPE | Áru | Alaptermék |  | 1 | 1 | Nem | db | 12 | 120 |  | 27 | 13748145 | EUR | 34805.4303 | Nem | LAN aktív eszközök - Menedzselhető switch-ek | legalább 60 (hatvan), legfeljebb 120 (százhúsz) naptári nap | A rendelés előzetes konzultációt igényel
0102010201 | DKM0104HNET21 | 02311BJJ | Optical Transceiver,SFP+,9.8G,Single-mode Module(1310nm,1.4km,LC) | Huawei | Áru | Alaptermék |  | 1 | 1 | Nem | db | 12 | 120 |  | 27 | 91860 | EUR | 232.5574 | Nem | LAN aktív eszközök - Moduláris switch-ek | legalább 60 (hatvan), legfeljebb 120 (százhúsz) naptári nap | A rendelés előzetes konzultációt igényel
0102010102 | DKM0104HNET21 | 02311BXV | 500W AC PoE Power Module(Black, Power panel side exhaust) | Huawei | Áru | Alaptermék |  | 1 | 1 | Nem | db | 12 | 120 |  | 27 | 57740 | EUR | 146.1784 | Nem | LAN aktív eszközök - Menedzselhető switch-ek | legalább 60 (hatvan), legfeljebb 120 (százhúsz) naptári nap | A rendelés előzetes konzultációt igényel
0202110601 | DKM0104HNET21 | SWCHLIC62A | Generic Aruba Switch LIC TYPE 62 | HPE | Áru | Alaptermék |  | 1 | 1 | Nem | db | 12 | 120 |  | 27 | 16978609 | EUR | 42983.8197 | Nem | LAN aktív eszközök - Menedzselhető switch-ek | legalább 60 (hatvan), legfeljebb 120 (százhúsz) naptári nap | A rendelés előzetes konzultációt igényel
0102020201 | DKM0104HNET21 | 02311CNP | PM2200W DC Power Supply | Huawei | Áru | Alaptermék |  | 1 | 1 | Nem | db | 12 | 120 |  | 27 | 141192 | EUR | 357.4493 | Nem | WAN eszközök - Gerinchálózati útválasztók | legalább 60 (hatvan), legfeljebb 120 (százhúsz) naptári nap | A rendelés előzetes konzultációt igényel
0102020201 | DKM0104HNET21 | 02311FAP | High Speed Transceiver,CFP2,1310nm,103.125Gb/s,-2.9dBm,2.9dBm,-21.4dBm,Straight LC,SMF,40km,OMA,100GBASE-ER4 | Huawei | Áru | Alaptermék |  | 1 | 1 | Nem | db | 12 | 120 |  | 27 | 13865100 | EUR | 35101.5187 | Nem | WAN eszközök - Gerinchálózati útválasztók | legalább 60 (hatvan), legfeljebb 120 (százhúsz) naptári nap | A rendelés előzetes konzultációt igényel
0202110601 | DKM0104HNET21 | SWCHLIC63A | Generic Aruba Switch LIC TYPE 63 | HPE | Áru | Alaptermék |  | 1 | 1 | Nem | db | 12 | 120 |  | 27 | 14004674 | EUR | 35454.8702 | Nem | LAN aktív eszközök - Menedzselhető switch-ek | legalább 60 (hatvan), legfeljebb 120 (százhúsz) naptári nap | A rendelés előzetes konzultációt igényel
0190020201 | DKM0104HNET21 | 02311FAP_88134UFA-2DR_12 | High Speed Transceiver,CFP2,1310nm,103.125Gb/s,-2.9dBm,2.9dBm,-21.4dBm,Straight LC,SMF,40km,OMA,100GBASE-ER4 - Hi-Care Basic,12month | Huawei | Áru | Alaptermék |  | 1 | 1 | Nem | db | 12 | 120 |  | 27 | 1373493 | EUR | 3477.1976 | Nem | WAN eszközök - Gerinchálózati útválasztók | legalább 60 (hatvan), legfeljebb 120 (százhúsz) naptári nap | A rendelés előzetes konzultációt igényel
0202110601 | DKM0104HNET21 | SWCHLIC64A | Generic Aruba Switch LIC TYPE 64 | HPE | Áru | Alaptermék |  | 1 | 1 | Nem | db | 12 | 120 |  | 27 | 15358489 | EUR | 38882.25 | Nem | LAN aktív eszközök - Menedzselhető switch-ek | legalább 60 (hatvan), legfeljebb 120 (százhúsz) naptári nap | A rendelés előzetes konzultációt igényel
0190020201 | DKM0104HNET21 | 02311FAP_88134UJL-27L_12 | High Speed Transceiver,CFP2,1310nm,103.125Gb/s,-2.9dBm,2.9dBm,-21.4dBm,Straight LC,SMF,40km,OMA,100GBASE-ER4 - Hi-Care Standard,12month | Huawei | Áru | Alaptermék |  | 1 | 1 | Nem | db | 12 | 120 |  | 27 | 1716866 | EUR | 4346.4971 | Nem | WAN eszközök - Gerinchálózati útválasztók | legalább 60 (hatvan), legfeljebb 120 (százhúsz) naptári nap | A rendelés előzetes konzultációt igényel
0190020201 | DKM0104HNET21 | 02311FAP_88136MYG-2DR_12 | High Speed Transceiver,CFP2,1310nm,103.125Gb/s,-2.9dBm,2.9dBm,-21.4dBm,Straight LC,SMF,40km,OMA,100GBASE-ER4 - Hi-Care Repair,12month | Huawei | Áru | Alaptermék |  | 1 | 1 | Nem | db | 12 | 120 |  | 27 | 1030120 | EUR | 2607.8982 | Nem | WAN eszközök - Gerinchálózati útválasztók | legalább 60 (hatvan), legfeljebb 120 (százhúsz) naptári nap | A rendelés előzetes konzultációt igényel
0102010102 | DKM0104HNET21 | 02131692 | 300W AC Power Module | Huawei | Áru | Alaptermék |  | 1 | 1 | Nem | db | 12 | 120 |  | 27 | 43743 | EUR | 110.7416 | Nem | LAN aktív eszközök - Menedzselhető switch-ek | legalább 60 (hatvan), legfeljebb 120 (százhúsz) naptári nap | A rendelés előzetes konzultációt igényel
0202110601 | DKM0104HNET21 | SWCHLIC65A | Generic Aruba Switch LIC TYPE 65 | HPE | Áru | Alaptermék |  | 1 | 1 | Nem | db | 12 | 120 |  | 27 | 19451218 | EUR | 49243.5888 | Nem | LAN aktív eszközök - Menedzselhető switch-ek | legalább 60 (hatvan), legfeljebb 120 (százhúsz) naptári nap | A rendelés előzetes konzultációt igényel
0102050201 | DKM0104HNET21 | 02220154 | Adapter,-25degC,60degC,90V,264V,56V/1.52A,C8/RI45,POE ADAPTER | Huawei | Áru | Alaptermék |  | 1 | 1 | Nem | db | 12 | 120 |  | 27 | 33682 | EUR | 85.2705 | Nem | Vezeték nélküli megoldások - Vezeték nélküli elérési pont (Access Point) | legalább 60 (hatvan), legfeljebb 120 (százhúsz) naptári nap | A rendelés előzetes konzultációt igényel
0102050201 | DKM0104HNET21 | 02220369 | Adapter,-40degC~50degC,90V~264V,54V/0.65A,C8/RJ45,GE | Huawei | Áru | Alaptermék |  | 1 | 1 | Nem | db | 12 | 120 |  | 27 | 11190 | EUR | 28.3283 | Nem | Vezeték nélküli megoldások - Vezeték nélküli elérési pont (Access Point) | legalább 60 (hatvan), legfeljebb 120 (százhúsz) naptári nap | A rendelés előzetes konzultációt igényel
0102050201 | DKM0104HNET21 | 02220864 | AC/DC Adapter--5degC-45degC-90V-270V-12V/2A-Europe Standerd-DC inlet | Huawei | Áru | Alaptermék |  | 1 | 1 | Nem | db | 12 | 120 |  | 27 | 3088 | EUR | 7.8179 | Nem | Vezeték nélküli megoldások - Vezeték nélküli elérési pont (Access Point) | legalább 60 (hatvan), legfeljebb 120 (százhúsz) naptári nap | A rendelés előzetes konzultációt igényel
0102050201 | DKM0104HNET21 | 02220868 | AC/DC Adapter--5degC-45degC-90V-270V-12V/2A-China Standerd-DC inlet | Huawei | Áru | Alaptermék |  | 1 | 1 | Nem | db | 12 | 120 |  | 27 | 3088 | EUR | 7.8179 | Nem | Vezeték nélküli megoldások - Vezeték nélküli elérési pont (Access Point) | legalább 60 (hatvan), legfeljebb 120 (százhúsz) naptári nap | A rendelés előzetes konzultációt igényel
0102050201 | DKM0104HNET21 | 02220935 | 60W 56V Adaptor | Huawei | Áru | Alaptermék |  | 1 | 1 | Nem | db | 12 | 120 |  | 27 | 8749 | EUR | 22.1483 | Nem | Vezeték nélküli megoldások - Vezeték nélküli elérési pont (Access Point) | legalább 60 (hatvan), legfeljebb 120 (százhúsz) naptári nap | A rendelés előzetes konzultációt igényel
0102060102 | DKM0104HNET21 | 02220947 | 36W AC Power Module | Huawei | Áru | Alaptermék |  | 1 | 1 | Nem | db | 12 | 120 |  | 27 | 5018 | EUR | 12.7037 | Nem | Hálózat biztonsági megoldások - Hálózat biztonsági megoldások | legalább 60 (hatvan), legfeljebb 120 (százhúsz) naptári nap | A rendelés előzetes konzultációt igényel
0102020101 | DKM0104HNET21 | 02220993 | 60W AC Power Module | Huawei | Áru | Alaptermék |  | 1 | 1 | Nem | db | 12 | 120 |  | 27 | 7331 | EUR | 18.5595 | Nem | WAN eszközök - Telephelyi elérést biztosító útválasztók | legalább 60 (hatvan), legfeljebb 120 (százhúsz) naptári nap | A rendelés előzetes konzultációt igényel
0102060102 | DKM0104HNET21 | 02221024 | Adapter--5degC-45degC-90V-290V-55.5V/2.7A-C8/3.0*6.5*12.5mm H PLUS | Huawei | Áru | Alaptermék |  | 1 | 1 | Nem | db | 12 | 120 |  | 27 | 23153 | EUR | 58.616 | Nem | Hálózat biztonsági megoldások - Hálózat biztonsági megoldások | legalább 60 (hatvan), legfeljebb 120 (százhúsz) naptári nap | A rendelés előzetes konzultációt igényel
0102010102 | DKM0104HNET21 | 02230WVY | single-mode eSFP kit (for GE or 1.25G CPRI),10km | Huawei | Áru | Alaptermék |  | 1 | 1 | Nem | db | 12 | 120 |  | 27 | 75869 | EUR | 192.074 | Nem | LAN aktív eszközök - Menedzselhető switch-ek | legalább 60 (hatvan), legfeljebb 120 (százhúsz) naptári nap | A rendelés előzetes konzultációt igényel
0102010102 | DKM0104HNET21 | 02230WWA | multi-mode eSFP kit (for GE or 1.25G CPRI),0.55km | Huawei | Áru | Alaptermék |  | 1 | 1 | Nem | db | 12 | 120 |  | 27 | 35723 | EUR | 90.439 | Nem | LAN aktív eszközök - Menedzselhető switch-ek | legalább 60 (hatvan), legfeljebb 120 (százhúsz) naptári nap | A rendelés előzetes konzultációt igényel
0102070101 | DKM0104HNET21 | 02233APG | Installation Accessories Package Per GE Switch(Rack Server GE Network Scenario) | Huawei | Áru | Alaptermék |  | 1 | 1 | Nem | db | 12 | 120 |  | 27 | 153100 | EUR | 387.5956 | Nem | Hálózat menedzsment megoldások - SNMP menedzselhető szoftverek | legalább 60 (hatvan), legfeljebb 120 (százhúsz) naptári nap | A rendelés előzetes konzultációt igényel
0102070101 | DKM0104HNET21 | 02233APH | Installation Accessories Package Per Rack Server(Rack Server GE Network Stacking Scenario) | Huawei | Áru | Alaptermék |  | 1 | 1 | Nem | db | 12 | 120 |  | 27 | 38931 | EUR | 98.5589 | Nem | Hálózat menedzsment megoldások - SNMP menedzselhető szoftverek | legalább 60 (hatvan), legfeljebb 120 (százhúsz) naptári nap | A rendelés előzetes konzultációt igényel
0102030201 | DKM0104HNET21 | 02233BGU | ETP48200 AC/HVDC Power Supply & Accessories | Huawei | Áru | Alaptermék |  | 1 | 1 | Nem | db | 12 | 120 |  | 27 | 818698 | EUR | 2072.6527 | Nem | Optikai átviteli eszközök - DWDM támogató eszközök | legalább 60 (hatvan), legfeljebb 120 (százhúsz) naptári nap | A rendelés előzetes konzultációt igényel
0102030201 | DKM0104HNET21 | 02233BGV | ETP4860 AC/HVDC Power Supply & Accessories | Huawei | Áru | Alaptermék |  | 1 | 1 | Nem | db | 12 | 120 |  | 27 | 480776 | EUR | 1217.1544 | Nem | Optikai átviteli eszközök - DWDM támogató eszközök | legalább 60 (hatvan), legfeljebb 120 (százhúsz) naptári nap | A rendelés előzetes konzultációt igényel
0102010201 | DKM0104HNET21 | 02270117 | 2200W DC Power Module(Black) | Huawei | Áru | Alaptermék |  | 1 | 1 | Nem | db | 12 | 120 |  | 27 | 150055 | EUR | 379.8858 | Nem | LAN aktív eszközök - Moduláris switch-ek | legalább 60 (hatvan), legfeljebb 120 (százhúsz) naptári nap | A rendelés előzetes konzultációt igényel
0102010102 | DKM0104HNET21 | 02270183 | 1200W HVDC Power Module (Back to Front, Power panel side exhaust) | Huawei | Áru | Alaptermék |  | 1 | 1 | Nem | db | 12 | 120 |  | 27 | 121606 | EUR | 307.8622 | Nem | LAN aktív eszközök - Adatközponti switch-ek | legalább 60 (hatvan), legfeljebb 120 (százhúsz) naptári nap | A rendelés előzetes konzultációt igényel
0102030201 | DKM0104HNET21 | 02301620 | DC908 Assembly Chassis,DC(-48/-60Vdc) | Huawei | Áru | Alaptermék |  | 1 | 1 | Nem | db | 12 | 120 |  | 27 | 99261 | EUR | 251.2942 | Nem | Optikai átviteli eszközök - DWDM támogató eszközök | legalább 60 (hatvan), legfeljebb 120 (százhúsz) naptári nap | A rendelés előzetes konzultációt igényel
0102030201 | DKM0104HNET21 | 02301620_88134UFA-4Q5_12 | DC908 Assembly Chassis,DC(-48/-60Vdc)-Hi-Care Basic,12month | Huawei | Áru | Alaptermék |  | 1 | 1 | Nem | db | 12 | 120 |  | 27 | 391937 | EUR | 992.2459 | Nem | Optikai átviteli eszközök - DWDM támogató eszközök | legalább 60 (hatvan), legfeljebb 120 (százhúsz) naptári nap | A rendelés előzetes konzultációt igényel
0102010201 | DKM0104HNET21 | 02311GBW | 100GBase-SR4 Optical Transceiver,QSFP28,100G,Multi-mode (850nm,0.1km,MPO) | Huawei | Áru | Alaptermék |  | 1 | 1 | Nem | db | 12 | 120 |  | 27 | 570214 | EUR | 1443.5789 | Nem | LAN aktív eszközök - Moduláris switch-ek | legalább 60 (hatvan), legfeljebb 120 (százhúsz) naptári nap | A rendelés előzetes konzultációt igényel
0190020201 | DKM0104HNET21 | 02311GBW_88134UFA-881_12 | 100GBase-SR4 Optical Transceiver,QSFP28,100G,Multi-mode (850nm,0.1km,MPO) - Hi-Care Basic,12month | Huawei | Áru | Alaptermék |  | 1 | 1 | Nem | db | 12 | 120 |  | 27 | 41889 | EUR | 106.047 | Nem | LAN aktív eszközök - Adatközponti switch-ek | legalább 60 (hatvan), legfeljebb 120 (százhúsz) naptári nap | A rendelés előzetes konzultációt igényel
0190020201 | DKM0104HNET21 | 02311GBW_88134UJL-879_12 | 100GBase-SR4 Optical Transceiver,QSFP28,100G,Multi-mode (850nm,0.1km,MPO) - Hi-Care Standard,12month | Huawei | Áru | Alaptermék |  | 1 | 1 | Nem | db | 12 | 120 |  | 27 | 52360 | EUR | 132.5574 | Nem | LAN aktív eszközök - Adatközponti switch-ek | legalább 60 (hatvan), legfeljebb 120 (százhúsz) naptári nap | A rendelés előzetes konzultációt igényel
0190020201 | DKM0104HNET21 | 02311GBW_88136MYG-881_12 | 100GBase-SR4 Optical Transceiver,QSFP28,100G,Multi-mode (850nm,0.1km,MPO) - Hi-Care Repair,12month | Huawei | Áru | Alaptermék |  | 1 | 1 | Nem | db | 12 | 120 |  | 27 | 31416 | EUR | 79.5339 | Nem | LAN aktív eszközök - Adatközponti switch-ek | legalább 60 (hatvan), legfeljebb 120 (százhúsz) naptári nap | A rendelés előzetes konzultációt igényel
0102010102 | DKM0104HNET21 | 02311GLL | 1200W AC&240V DC Power Module(Power panel side intake) | Huawei | Áru | Alaptermék |  | 1 | 1 | Nem | db | 12 | 120 |  | 27 | 92603 | EUR | 234.4391 | Nem | LAN aktív eszközök - Adatközponti switch-ek | legalább 60 (hatvan), legfeljebb 120 (százhúsz) naptári nap | A rendelés előzetes konzultációt igényel
0102010102 | DKM0104HNET21 | 02311GLM | 1200W AC&240V DC Power Module(Power panel side exhaust) | Huawei | Áru | Alaptermék |  | 1 | 1 | Nem | db | 12 | 120 |  | 27 | 92603 | EUR | 234.4391 | Nem | LAN aktív eszközök - Adatközponti switch-ek | legalább 60 (hatvan), legfeljebb 120 (százhúsz) naptári nap | A rendelés előzetes konzultációt igényel
0102010102 | DKM0104HNET21 | 02311GLN | 1200W HVDC Power Module(Power panel side intake) | Huawei | Áru | Alaptermék |  | 1 | 1 | Nem | db | 12 | 120 |  | 27 | 100325 | EUR | 253.9879 | Nem | LAN aktív eszközök - Adatközponti switch-ek | legalább 60 (hatvan), legfeljebb 120 (százhúsz) naptári nap | A rendelés előzetes konzultációt igényel
0102010102 | DKM0104HNET21 | 02311GLP | 1200W HVDC Power Module(Power panel side exhaust) | Huawei | Áru | Alaptermék |  | 1 | 1 | Nem | db | 12 | 120 |  | 27 | 100325 | EUR | 253.9879 | Nem | LAN aktív eszközök - Adatközponti switch-ek | legalább 60 (hatvan), legfeljebb 120 (százhúsz) naptári nap | A rendelés előzetes konzultációt igényel
0102020201 | DKM0104HNET21 | 02311JNF | BiDi Transceiver,SFP+,TX 1270nm/RX 1330nm,9.95~10.3Gb/s,0dBm,5dBm,-18dBm,LC,SM,40km,10GBASE | Huawei | Áru | Alaptermék |  | 1 | 1 | Nem | db | 12 | 120 |  | 27 | 1029378 | EUR | 2606.0193 | Nem | WAN eszközök - Gerinchálózati útválasztók | legalább 60 (hatvan), legfeljebb 120 (százhúsz) naptári nap | A rendelés előzetes konzultációt igényel
0102020201 | DKM0104HNET21 | 02311JNQ | BiDi Transceiver,SFP+,TX 1330nm/RX 1270nm,9.95~10.3Gb/s,0dBm,5dBm,-18dBm,LC,SM,40km.10GBASE | Huawei | Áru | Alaptermék |  | 1 | 1 | Nem | db | 12 | 120 |  | 27 | 1029378 | EUR | 2606.0193 | Nem | WAN eszközök - Gerinchálózati útválasztók | legalább 60 (hatvan), legfeljebb 120 (százhúsz) naptári nap | A rendelés előzetes konzultációt igényel
0102010201 | DKM0104HNET21 | 02311KNQ | Active Optical Cable ,QSFP28,100G,(850nm,10m,AOC) | Huawei | Áru | Alaptermék |  | 1 | 1 | Nem | db | 12 | 120 |  | 27 | 630093 | EUR | 1595.1724 | Nem | LAN aktív eszközök - Moduláris switch-ek | legalább 60 (hatvan), legfeljebb 120 (százhúsz) naptári nap | A rendelés előzetes konzultációt igényel
0102010201 | DKM0104HNET21 | 02311KNR | 25GBase-SR Optical Transceiver-SFP28-25G Multi-mode(850nm,0.1km,LC) | Huawei | Áru | Alaptermék |  | 1 | 1 | Nem | db | 12 | 120 |  | 27 | 298715 | EUR | 756.241 | Nem | LAN aktív eszközök - Moduláris switch-ek | legalább 60 (hatvan), legfeljebb 120 (százhúsz) naptári nap | A rendelés előzetes konzultációt igényel
0102010201 | DKM0104HNET21 | 02311KNU | 100GBase-LR4 Optical Transceiver,QSFP28,100G,Single-mode module (1310nm,10km,LC) | Huawei | Áru | Alaptermék |  | 1 | 1 | Nem | db | 12 | 120 |  | 27 | 6302287 | EUR | 15955.1574 | Nem | LAN aktív eszközök - Moduláris switch-ek | legalább 60 (hatvan), legfeljebb 120 (százhúsz) naptári nap | A rendelés előzetes konzultációt igényel
0190020201 | DKM0104HNET21 | 02311KNU_88134UFA-884_12 | 100GBase-LR4 Optical Transceiver,QSFP28,100G,Single-mode module (1310nm,10km,LC) - Hi-Care Basic,12month | Huawei | Áru | Alaptermék |  | 1 | 1 | Nem | db | 12 | 120 |  | 27 | 584231 | EUR | 1479.0655 | Nem | LAN aktív eszközök - Adatközponti switch-ek | legalább 60 (hatvan), legfeljebb 120 (százhúsz) naptári nap | A rendelés előzetes konzultációt igényel
0190020201 | DKM0104HNET21 | 02311KNU_88134UJL-882_12 | 100GBase-LR4 Optical Transceiver,QSFP28,100G,Single-mode module (1310nm,10km,LC) - Hi-Care Standard,12month | Huawei | Áru | Alaptermék |  | 1 | 1 | Nem | db | 12 | 120 |  | 27 | 730289 | EUR | 1848.8333 | Nem | LAN aktív eszközök - Adatközponti switch-ek | legalább 60 (hatvan), legfeljebb 120 (százhúsz) naptári nap | A rendelés előzetes konzultációt igényel
0190020201 | DKM0104HNET21 | 02311KNU_88136MYG-884_12 | 100GBase-LR4 Optical Transceiver,QSFP28,100G,Single-mode module (1310nm,10km,LC) - Hi-Care Repair,12month | Huawei | Áru | Alaptermék |  | 1 | 1 | Nem | db | 12 | 120 |  | 27 | 438173 | EUR | 1109.2977 | Nem | LAN aktív eszközök - Adatközponti switch-ek | legalább 60 (hatvan), legfeljebb 120 (százhúsz) naptári nap | A rendelés előzetes konzultációt igényel
0102010201 | DKM0104HNET21 | 02311KNW | QSFP28,100G,High Speed Direct-attach Cables,1m,(QSFP28),CC8P0.254B(S),QSFP28,Used indoor | Huawei | Áru | Alaptermék |  | 1 | 1 | Nem | db | 12 | 120 |  | 27 | 97644 | EUR | 247.201 | Nem | LAN aktív eszközök - Moduláris switch-ek | legalább 60 (hatvan), legfeljebb 120 (százhúsz) naptári nap | A rendelés előzetes konzultációt igényel
0102010201 | DKM0104HNET21 | 02311KNX | QSFP28,100G,High Speed Direct-attach Cables,3m,(QSFP28),CC8P0.254B(S),QSFP28,Used indoor | Huawei | Áru | Alaptermék |  | 1 | 1 | Nem | db | 12 | 120 |  | 27 | 97644 | EUR | 247.201 | Nem | LAN aktív eszközök - Moduláris switch-ek | legalább 60 (hatvan), legfeljebb 120 (százhúsz) naptári nap | A rendelés előzetes konzultációt igényel
0102030201 | DKM0104HNET21 | 02301620_88134UJL-4AN_12 | DC908 Assembly Chassis,DC(-48/-60Vdc)-Hi-Care Standard,12month | Huawei | Áru | Alaptermék |  | 1 | 1 | Nem | db | 12 | 120 |  | 27 | 489921 | EUR | 1240.306 | Nem | Optikai átviteli eszközök - DWDM támogató eszközök | legalább 60 (hatvan), legfeljebb 120 (százhúsz) naptári nap | A rendelés előzetes konzultációt igényel
0202110601 | DKM0104HNET21 | SWCHLIC66A | Generic Aruba Switch LIC TYPE 66 | HPE | Áru | Alaptermék |  | 1 | 1 | Nem | db | 12 | 120 |  | 27 | 14644823 | EUR | 37075.5 | Nem | LAN aktív eszközök - Menedzselhető switch-ek | legalább 60 (hatvan), legfeljebb 120 (százhúsz) naptári nap | A rendelés előzetes konzultációt igényel
0102030201 | DKM0104HNET21 | 02301632 | DC908 Assembly Chassis, Tencent Only , AC (220Vac), High-Voltage DC (240Vdc),with PANEL (LCD),with SCC | Huawei | Áru | Alaptermék |  | 1 | 1 | Nem | db | 12 | 120 |  | 27 | 1471337 | EUR | 3724.903 | Nem | Optikai átviteli eszközök - DWDM támogató eszközök | legalább 60 (hatvan), legfeljebb 120 (százhúsz) naptári nap | A rendelés előzetes konzultációt igényel
0102030201 | DKM0104HNET21 | 02301632_88134UFA-4Q5_12 | DC908 Assembly Chassis, Tencent Only , AC (220Vac), High-Voltage DC (240Vdc),with PANEL (LCD),with SCC-Hi-Care Basic,12month | Huawei | Áru | Alaptermék |  | 1 | 1 | Nem | db | 12 | 120 |  | 27 | 391937 | EUR | 992.2459 | Nem | Optikai átviteli eszközök - DWDM támogató eszközök | legalább 60 (hatvan), legfeljebb 120 (százhúsz) naptári nap | A rendelés előzetes konzultációt igényel
0102030201 | DKM0104HNET21 | 02301632_88134UJL-4AN_12 | DC908 Assembly Chassis, Tencent Only , AC (220Vac), High-Voltage DC (240Vdc),with PANEL (LCD),with SCC-Hi-Care Standard,12month | Huawei | Áru | Alaptermék |  | 1 | 1 | Nem | db | 12 | 120 |  | 27 | 489921 | EUR | 1240.306 | Nem | Optikai átviteli eszközök - DWDM támogató eszközök | legalább 60 (hatvan), legfeljebb 120 (százhúsz) naptári nap | A rendelés előzetes konzultációt igényel
0102030201 | DKM0104HNET21 | 02301633 | DC908 Assembly Chassis, Ali Only, AC (220Vac), High-Voltage DC (240Vdc), with PANEL(LCD), with SCC | Huawei | Áru | Alaptermék |  | 1 | 1 | Nem | db | 12 | 120 |  | 27 | 1471337 | EUR | 3724.903 | Nem | Optikai átviteli eszközök - DWDM támogató eszközök | legalább 60 (hatvan), legfeljebb 120 (százhúsz) naptári nap | A rendelés előzetes konzultációt igényel
0102030201 | DKM0104HNET21 | 02301633_88134UFA-4Q5_12 | DC908 Assembly Chassis, Ali Only, AC (220Vac), High-Voltage DC (240Vdc), with PANEL(LCD), with SCC-Hi-Care Basic,12month | Huawei | Áru | Alaptermék |  | 1 | 1 | Nem | db | 12 | 120 |  | 27 | 391937 | EUR | 992.2459 | Nem | Optikai átviteli eszközök - DWDM támogató eszközök | legalább 60 (hatvan), legfeljebb 120 (százhúsz) naptári nap | A rendelés előzetes konzultációt igényel
0102030201 | DKM0104HNET21 | 02301633_88134UJL-4AN_12 | DC908 Assembly Chassis, Ali Only, AC (220Vac), High-Voltage DC (240Vdc), with PANEL(LCD), with SCC-Hi-Care Standard,12month | Huawei | Áru | Alaptermék |  | 1 | 1 | Nem | db | 12 | 120 |  | 27 | 489921 | EUR | 1240.306 | Nem | Optikai átviteli eszközök - DWDM támogató eszközök | legalább 60 (hatvan), legfeljebb 120 (százhúsz) naptári nap | A rendelés előzetes konzultációt igényel
0102030201 | DKM0104HNET21 | 02301640 | Assembly Chassis(OptiXtrans E6608T,DC) | Huawei | Áru | Alaptermék |  | 1 | 1 | Nem | db | 12 | 120 |  | 27 | 343475 | EUR | 869.5571 | Nem | Optikai átviteli eszközök - DWDM támogató eszközök | legalább 60 (hatvan), legfeljebb 120 (százhúsz) naptári nap | A rendelés előzetes konzultációt igényel
0102030201 | DKM0104HNET21 | 02301640_88134UFA-4SY_12 | Assembly Chassis(OptiXtrans E6608T,DC)-Hi-Care Basic,12month | Huawei | Áru | Alaptermék |  | 1 | 1 | Nem | db | 12 | 120 |  | 27 | 330697 | EUR | 837.2076 | Nem | Optikai átviteli eszközök - DWDM támogató eszközök | legalább 60 (hatvan), legfeljebb 120 (százhúsz) naptári nap | A rendelés előzetes konzultációt igényel
0102030201 | DKM0104HNET21 | 02301640_88134UJL-4D6_12 | Assembly Chassis(OptiXtrans E6608T,DC)-Hi-Care Standard,12month | Huawei | Áru | Alaptermék |  | 1 | 1 | Nem | db | 12 | 120 |  | 27 | 413371 | EUR | 1046.5081 | Nem | Optikai átviteli eszközök - DWDM támogató eszközök | legalább 60 (hatvan), legfeljebb 120 (százhúsz) naptári nap | A rendelés előzetes konzultációt igényel
0102030201 | DKM0104HNET21 | 02301641 | Assembly Chassis(OptiXtrans E6608T,DC,with fiber storage) | Huawei | Áru | Alaptermék |  | 1 | 1 | Nem | db | 12 | 120 |  | 27 | 414303 | EUR | 1048.8693 | Nem | Optikai átviteli eszközök - DWDM támogató eszközök | legalább 60 (hatvan), legfeljebb 120 (százhúsz) naptári nap | A rendelés előzetes konzultációt igényel
0102030201 | DKM0104HNET21 | 02301641_88134UFA-4SY_12 | Assembly Chassis(OptiXtrans E6608T,DC,with fiber storage)-Hi-Care Basic,12month | Huawei | Áru | Alaptermék |  | 1 | 1 | Nem | db | 12 | 120 |  | 27 | 330697 | EUR | 837.2076 | Nem | Optikai átviteli eszközök - DWDM támogató eszközök | legalább 60 (hatvan), legfeljebb 120 (százhúsz) naptári nap | A rendelés előzetes konzultációt igényel
0102030201 | DKM0104HNET21 | 02301641_88134UJL-4D6_12 | Assembly Chassis(OptiXtrans E6608T,DC,with fiber storage)-Hi-Care Standard,12month | Huawei | Áru | Alaptermék |  | 1 | 1 | Nem | db | 12 | 120 |  | 27 | 413371 | EUR | 1046.5081 | Nem | Optikai átviteli eszközök - DWDM támogató eszközök | legalább 60 (hatvan), legfeljebb 120 (százhúsz) naptári nap | A rendelés előzetes konzultációt igényel
0102010201 | DKM0104HNET21 | 02311KNY | QSFP28,100G,High Speed Direct-attach Cables,5m,(QSFP28),CC8P0.4B(S),QSFP28,Used indoor | Huawei | Áru | Alaptermék |  | 1 | 1 | Nem | db | 12 | 120 |  | 27 | 142553 | EUR | 360.894 | Nem | LAN aktív eszközök - Moduláris switch-ek | legalább 60 (hatvan), legfeljebb 120 (százhúsz) naptári nap | A rendelés előzetes konzultációt igényel
0102010201 | DKM0104HNET21 | 02311MNM | 100GBase-PSM4 Optical Transceiver,QSFP28,100G,Single-mode module (1310nm,0.5km,MPO) | Huawei | Áru | Alaptermék |  | 1 | 1 | Nem | db | 12 | 120 |  | 27 | 598792 | EUR | 1515.9295 | Nem | LAN aktív eszközök - Moduláris switch-ek | legalább 60 (hatvan), legfeljebb 120 (százhúsz) naptári nap | A rendelés előzetes konzultációt igényel
0190020201 | DKM0104HNET21 | 02311MNM_88134UFA-883_12 | 100GBase-PSM4 Optical Transceiver,QSFP28,100G,Single-mode module (1310nm,0.5km,MPO) - Hi-Care Basic,12month | Huawei | Áru | Alaptermék |  | 1 | 1 | Nem | db | 12 | 120 |  | 27 | 43985 | EUR | 111.3541 | Nem | LAN aktív eszközök - Adatközponti switch-ek | legalább 60 (hatvan), legfeljebb 120 (százhúsz) naptári nap | A rendelés előzetes konzultációt igényel
0190020201 | DKM0104HNET21 | 02311MNM_88134UJL-881_12 | 100GBase-PSM4 Optical Transceiver,QSFP28,100G,Single-mode module (1310nm,0.5km,MPO) - Hi-Care Standard,12month | Huawei | Áru | Alaptermék |  | 1 | 1 | Nem | db | 12 | 120 |  | 27 | 54980 | EUR | 139.1891 | Nem | LAN aktív eszközök - Adatközponti switch-ek | legalább 60 (hatvan), legfeljebb 120 (százhúsz) naptári nap | A rendelés előzetes konzultációt igényel
0190020201 | DKM0104HNET21 | 02311MNM_88136MYG-883_12 | 100GBase-PSM4 Optical Transceiver,QSFP28,100G,Single-mode module (1310nm,0.5km,MPO) - Hi-Care Repair,12month | Huawei | Áru | Alaptermék |  | 1 | 1 | Nem | db | 12 | 120 |  | 27 | 32989 | EUR | 83.5162 | Nem | LAN aktív eszközök - Adatközponti switch-ek | legalább 60 (hatvan), legfeljebb 120 (százhúsz) naptári nap | A rendelés előzetes konzultációt igényel
0102010201 | DKM0104HNET21 | 02311MNN | 100GBase-CWDM4 Optical Transceiver,QSFP28,100G,Single-mode module (1310nm,2km,LC) | Huawei | Áru | Alaptermék |  | 1 | 1 | Nem | db | 12 | 120 |  | 27 | 3928553 | EUR | 9945.7045 | Nem | LAN aktív eszközök - Moduláris switch-ek | legalább 60 (hatvan), legfeljebb 120 (százhúsz) naptári nap | A rendelés előzetes konzultációt igényel
0190020201 | DKM0104HNET21 | 02311MNN_88134UFA-886_12 | 100GBase-CWDM4 Optical Transceiver,QSFP28,100G,Single-mode module (1310nm,2km,LC) - Hi-Care Basic,12month | Huawei | Áru | Alaptermék |  | 1 | 1 | Nem | db | 12 | 120 |  | 27 | 288587 | EUR | 730.6008 | Nem | LAN aktív eszközök - Adatközponti switch-ek | legalább 60 (hatvan), legfeljebb 120 (százhúsz) naptári nap | A rendelés előzetes konzultációt igényel
0190020201 | DKM0104HNET21 | 02311MNN_88134UJL-884_12 | 100GBase-CWDM4 Optical Transceiver,QSFP28,100G,Single-mode module (1310nm,2km,LC) - Hi-Care Standard,12month | Huawei | Áru | Alaptermék |  | 1 | 1 | Nem | db | 12 | 120 |  | 27 | 360735 | EUR | 913.2524 | Nem | LAN aktív eszközök - Adatközponti switch-ek | legalább 60 (hatvan), legfeljebb 120 (százhúsz) naptári nap | A rendelés előzetes konzultációt igényel
0190020201 | DKM0104HNET21 | 02311MNN_88136MYG-886_12 | 100GBase-CWDM4 Optical Transceiver,QSFP28,100G,Single-mode module (1310nm,2km,LC) - Hi-Care Repair,12month | Huawei | Áru | Alaptermék |  | 1 | 1 | Nem | db | 12 | 120 |  | 27 | 216440 | EUR | 547.9492 | Nem | LAN aktív eszközök - Adatközponti switch-ek | legalább 60 (hatvan), legfeljebb 120 (százhúsz) naptári nap | A rendelés előzetes konzultációt igényel
0102010201 | DKM0104HNET21 | 02311MNV | SFP28,25G,High Speed Direct-attach Cables,3m,(SFP28),CC2P0.4B(S),(SFP28) | Huawei | Áru | Alaptermék |  | 1 | 1 | Nem | db | 12 | 120 |  | 27 | 75189 | EUR | 190.3531 | Nem | LAN aktív eszközök - Moduláris switch-ek | legalább 60 (hatvan), legfeljebb 120 (százhúsz) naptári nap | A rendelés előzetes konzultációt igényel
0102010201 | DKM0104HNET21 | 02311MNW | SFP28,25G,High Speed Direct-attach Cables,5m,(SFP28),CC2P0.4B(S),(SFP28) | Huawei | Áru | Alaptermék |  | 1 | 1 | Nem | db | 12 | 120 |  | 27 | 112614 | EUR | 285.0987 | Nem | LAN aktív eszközök - Moduláris switch-ek | legalább 60 (hatvan), legfeljebb 120 (százhúsz) naptári nap | A rendelés előzetes konzultációt igényel
0102010201 | DKM0104HNET21 | 02311NKS | SFP28,25G,High Speed Direct-attach Cables,1m,(SFP28),CC8P0.254B(S),SFP28 | Huawei | Áru | Alaptermék |  | 1 | 1 | Nem | db | 12 | 120 |  | 27 | 80293 | EUR | 203.2729 | Nem | LAN aktív eszközök - Moduláris switch-ek | legalább 60 (hatvan), legfeljebb 120 (százhúsz) naptári nap | A rendelés előzetes konzultációt igényel
0102010201 | DKM0104HNET21 | 02311NKV | SFP28,25G,High Speed Direct-attach Cables,3m,(SFP28),CC8P0.254B(S),SFP28 | Huawei | Áru | Alaptermék |  | 1 | 1 | Nem | db | 12 | 120 |  | 27 | 84035 | EUR | 212.748 | Nem | LAN aktív eszközök - Moduláris switch-ek | legalább 60 (hatvan), legfeljebb 120 (százhúsz) naptári nap | A rendelés előzetes konzultációt igényel
0102030201 | DKM0104HNET21 | 02301643 | Assembly SubRack (OptiXtrans E9624) | Huawei | Áru | Alaptermék |  | 1 | 1 | Nem | db | 12 | 120 |  | 27 | 4726728 | EUR | 11966.4006 | Nem | Optikai átviteli eszközök - DWDM támogató eszközök | legalább 60 (hatvan), legfeljebb 120 (százhúsz) naptári nap | A rendelés előzetes konzultációt igényel
0202110601 | DKM0104HNET21 | SWCHLIC67A | Generic Aruba Switch LIC TYPE 67 | HPE | Áru | Alaptermék |  | 1 | 1 | Nem | db | 12 | 120 |  | 27 | 21726347 | EUR | 55003.4112 | Nem | LAN aktív eszközök - Menedzselhető switch-ek | legalább 60 (hatvan), legfeljebb 120 (százhúsz) naptári nap | A rendelés előzetes konzultációt igényel
0102030201 | DKM0104HNET21 | 02301643_88134UFA-3CQ_12 | Assembly SubRack (OptiXtrans E9624)-Hi-Care Basic,12month | Huawei | Áru | Alaptermék |  | 1 | 1 | Nem | db | 12 | 120 |  | 27 | 551161 | EUR | 1395.3442 | Nem | Optikai átviteli eszközök - DWDM támogató eszközök | legalább 60 (hatvan), legfeljebb 120 (százhúsz) naptári nap | A rendelés előzetes konzultációt igényel
0102030201 | DKM0104HNET21 | 02301643_88134UJL-32V_12 | Assembly SubRack (OptiXtrans E9624)-Hi-Care Standard,12month | Huawei | Áru | Alaptermék |  | 1 | 1 | Nem | db | 12 | 120 |  | 27 | 688951 | EUR | 1744.1802 | Nem | Optikai átviteli eszközök - DWDM támogató eszközök | legalább 60 (hatvan), legfeljebb 120 (százhúsz) naptári nap | A rendelés előzetes konzultációt igényel
0102030201 | DKM0104HNET21 | 02301644 | Assembly SubRack (OptiXtrans E9612) | Huawei | Áru | Alaptermék |  | 1 | 1 | Nem | db | 12 | 120 |  | 27 | 2634367 | EUR | 6669.2828 | Nem | Optikai átviteli eszközök - DWDM támogató eszközök | legalább 60 (hatvan), legfeljebb 120 (százhúsz) naptári nap | A rendelés előzetes konzultációt igényel
0102030201 | DKM0104HNET21 | 02301644_88134UFA-4R4_12 | Assembly SubRack (OptiXtrans E9612)-Hi-Care Basic,12month | Huawei | Áru | Alaptermék |  | 1 | 1 | Nem | db | 12 | 120 |  | 27 | 244960 | EUR | 620.153 | Nem | Optikai átviteli eszközök - DWDM támogató eszközök | legalább 60 (hatvan), legfeljebb 120 (százhúsz) naptári nap | A rendelés előzetes konzultációt igényel
0102030201 | DKM0104HNET21 | 02301644_88134UJL-4BK_12 | Assembly SubRack (OptiXtrans E9612)-Hi-Care Standard,12month | Huawei | Áru | Alaptermék |  | 1 | 1 | Nem | db | 12 | 120 |  | 27 | 306201 | EUR | 775.1912 | Nem | Optikai átviteli eszközök - DWDM támogató eszközök | legalább 60 (hatvan), legfeljebb 120 (százhúsz) naptári nap | A rendelés előzetes konzultációt igényel
0102030201 | DKM0104HNET21 | 02301647 | DC908 Assembly Chassis, Tencent Only , DC(-48/-60Vdc), with PANEL (LCD),with SCC | Huawei | Áru | Alaptermék |  | 1 | 1 | Nem | db | 12 | 120 |  | 27 | 1235188 | EUR | 3127.0591 | Nem | Optikai átviteli eszközök - DWDM támogató eszközök | legalább 60 (hatvan), legfeljebb 120 (százhúsz) naptári nap | A rendelés előzetes konzultációt igényel
0102030201 | DKM0104HNET21 | 02301647_88134UFA-4Q5_12 | DC908 Assembly Chassis, Tencent Only , DC(-48/-60Vdc), with PANEL (LCD),with SCC-Hi-Care Basic,12month | Huawei | Áru | Alaptermék |  | 1 | 1 | Nem | db | 12 | 120 |  | 27 | 391937 | EUR | 992.2459 | Nem | Optikai átviteli eszközök - DWDM támogató eszközök | legalább 60 (hatvan), legfeljebb 120 (százhúsz) naptári nap | A rendelés előzetes konzultációt igényel
0102030201 | DKM0104HNET21 | 02301647_88134UJL-4AN_12 | DC908 Assembly Chassis, Tencent Only , DC(-48/-60Vdc), with PANEL (LCD),with SCC-Hi-Care Standard,12month | Huawei | Áru | Alaptermék |  | 1 | 1 | Nem | db | 12 | 120 |  | 27 | 489921 | EUR | 1240.306 | Nem | Optikai átviteli eszközök - DWDM támogató eszközök | legalább 60 (hatvan), legfeljebb 120 (százhúsz) naptári nap | A rendelés előzetes konzultációt igényel
0102060101 | DKM0104HNET21 | 02311NTY | High Speed Transceiver,QSFP28,850nm,100G,-8.4dBm,2.4dBm,-10.3dBm,MPO,MM,0.1km,OM4 | Huawei | Áru | Alaptermék |  | 1 | 1 | Nem | db | 12 | 120 |  | 27 | 630093 | EUR | 1595.1724 | Nem | Hálózat biztonsági megoldások - Hálózat biztonsági megoldások | legalább 60 (hatvan), legfeljebb 120 (százhúsz) naptári nap | A rendelés előzetes konzultációt igényel
0190020201 | DKM0104HNET21 | 02311NTY_88134UFA-2GF_12 | High Speed Transceiver,QSFP28,850nm,100G,-8.4dBm,2.4dBm,-10.3dBm,MPO,MM,0.1km,OM4 - Hi-Care Basic,12month | Huawei | Áru | Alaptermék |  | 1 | 1 | Nem | db | 12 | 120 |  | 27 | 46298 | EUR | 117.2098 | Nem | WAN eszközök - Gerinchálózati útválasztók | legalább 60 (hatvan), legfeljebb 120 (százhúsz) naptári nap | A rendelés előzetes konzultációt igényel
0190020201 | DKM0104HNET21 | 02311NTY_88134UJL-2AW_12 | High Speed Transceiver,QSFP28,850nm,100G,-8.4dBm,2.4dBm,-10.3dBm,MPO,MM,0.1km,OM4 - Hi-Care Standard,12month | Huawei | Áru | Alaptermék |  | 1 | 1 | Nem | db | 12 | 120 |  | 27 | 57872 | EUR | 146.5109 | Nem | WAN eszközök - Gerinchálózati útválasztók | legalább 60 (hatvan), legfeljebb 120 (százhúsz) naptári nap | A rendelés előzetes konzultációt igényel
0190020201 | DKM0104HNET21 | 02311NTY_88136MYG-2GF_12 | High Speed Transceiver,QSFP28,850nm,100G,-8.4dBm,2.4dBm,-10.3dBm,MPO,MM,0.1km,OM4 - Hi-Care Repair,12month | Huawei | Áru | Alaptermék |  | 1 | 1 | Nem | db | 12 | 120 |  | 27 | 34724 | EUR | 87.9088 | Nem | WAN eszközök - Gerinchálózati útválasztók | legalább 60 (hatvan), legfeljebb 120 (százhúsz) naptári nap | A rendelés előzetes konzultációt igényel
0102020201 | DKM0104HNET21 | 02311NUA | High Speed Transceiver,QSFP+,1310,41.25Gbps,-8.2dBm,0.5dBm,-12.6dBm,MPO,SM,10km | Huawei | Áru | Alaptermék |  | 1 | 1 | Nem | db | 12 | 120 |  | 27 | 1721868 | EUR | 4359.1592 | Nem | WAN eszközök - Gerinchálózati útválasztók | legalább 60 (hatvan), legfeljebb 120 (százhúsz) naptári nap | A rendelés előzetes konzultációt igényel
0102020201 | DKM0104HNET21 | 02311QDB | 32GB 288pin Memory Module | Huawei | Áru | Alaptermék |  | 1 | 1 | Nem | db | 12 | 120 |  | 27 | 4381604 | EUR | 11092.6671 | Nem | WAN eszközök - Gerinchálózati útválasztók | legalább 60 (hatvan), legfeljebb 120 (százhúsz) naptári nap | A rendelés előzetes konzultációt igényel
0102060101 | DKM0104HNET21 | 02311QDH | High Speed Transceiver,QSFP28,1310nm,4*25GBase,-6.5dBm,2.5dBm,-9.8dBm,LC/PC,2km (100GBASE-CWDM4) | Huawei | Áru | Alaptermék |  | 1 | 1 | Nem | db | 12 | 120 |  | 27 | 3928553 | EUR | 9945.7045 | Nem | Hálózat biztonsági megoldások - Hálózat biztonsági megoldások | legalább 60 (hatvan), legfeljebb 120 (százhúsz) naptári nap | A rendelés előzetes konzultációt igényel
0190020201 | DKM0104HNET21 | 02311QDH_88134UFA-2GE_12 | High Speed Transceiver,QSFP28,1310nm,4*25GBase,-6.5dBm,2.5dBm,-9.8dBm,LC/PC,2km (100GBASE-CWDM4) - Hi-Care Basic,12month | Huawei | Áru | Alaptermék |  | 1 | 1 | Nem | db | 12 | 120 |  | 27 | 288587 | EUR | 730.6008 | Nem | WAN eszközök - Gerinchálózati útválasztók | legalább 60 (hatvan), legfeljebb 120 (százhúsz) naptári nap | A rendelés előzetes konzultációt igényel
0190020201 | DKM0104HNET21 | 02311QDH_88134UJL-2AV_12 | High Speed Transceiver,QSFP28,1310nm,4*25GBase,-6.5dBm,2.5dBm,-9.8dBm,LC/PC,2km (100GBASE-CWDM4) - Hi-Care Standard,12month | Huawei | Áru | Alaptermék |  | 1 | 1 | Nem | db | 12 | 120 |  | 27 | 360735 | EUR | 913.2524 | Nem | WAN eszközök - Gerinchálózati útválasztók | legalább 60 (hatvan), legfeljebb 120 (százhúsz) naptári nap | A rendelés előzetes konzultációt igényel
0202110601 | DKM0104HNET21 | SWCHLIC69A | Generic Aruba Switch LIC TYPE 69 | HPE | Áru | Alaptermék |  | 1 | 1 | Nem | db | 12 | 120 |  | 27 | 18314826 | EUR | 46366.6489 | Nem | LAN aktív eszközök - Menedzselhető switch-ek | legalább 60 (hatvan), legfeljebb 120 (százhúsz) naptári nap | A rendelés előzetes konzultációt igényel
0190020201 | DKM0104HNET21 | 02311QDH_88136MYG-2GE_12 | High Speed Transceiver,QSFP28,1310nm,4*25GBase,-6.5dBm,2.5dBm,-9.8dBm,LC/PC,2km (100GBASE-CWDM4) - Hi-Care Repair,12month | Huawei | Áru | Alaptermék |  | 1 | 1 | Nem | db | 12 | 120 |  | 27 | 216440 | EUR | 547.9492 | Nem | WAN eszközök - Gerinchálózati útválasztók | legalább 60 (hatvan), legfeljebb 120 (százhúsz) naptári nap | A rendelés előzetes konzultációt igényel
0102030201 | DKM0104HNET21 | 02301648 | DC908 Assembly Chassis, Ali Only , DC(-48/-60Vdc), with PANEL(LCD), with SCC | Huawei | Áru | Alaptermék |  | 1 | 1 | Nem | db | 12 | 120 |  | 27 | 1235188 | EUR | 3127.0591 | Nem | Optikai átviteli eszközök - DWDM támogató eszközök | legalább 60 (hatvan), legfeljebb 120 (százhúsz) naptári nap | A rendelés előzetes konzultációt igényel
0202110601 | DKM0104HNET21 | SWCHLIC6A | Generic Aruba Switch LIC TYPE 6 | HPE | Áru | Alaptermék |  | 1 | 1 | Nem | db | 12 | 120 |  | 27 | 19658865 | EUR | 49769.2787 | Nem | LAN aktív eszközök - Menedzselhető switch-ek | legalább 60 (hatvan), legfeljebb 120 (százhúsz) naptári nap | A rendelés előzetes konzultációt igényel
0102030201 | DKM0104HNET21 | 02301648_88134UFA-4Q5_12 | DC908 Assembly Chassis, Ali Only , DC(-48/-60Vdc), with PANEL(LCD), with SCC-Hi-Care Basic,12month | Huawei | Áru | Alaptermék |  | 1 | 1 | Nem | db | 12 | 120 |  | 27 | 391937 | EUR | 992.2459 | Nem | Optikai átviteli eszközök - DWDM támogató eszközök | legalább 60 (hatvan), legfeljebb 120 (százhúsz) naptári nap | A rendelés előzetes konzultációt igényel
0202110601 | DKM0104HNET21 | SWCHLIC80A | Generic Aruba Switch LIC TYPE 80 | HPE | Áru | Alaptermék |  | 1 | 1 | Nem | db | 12 | 120 |  | 27 | 20530907 | EUR | 51976.9809 | Nem | LAN aktív eszközök - Menedzselhető switch-ek | legalább 60 (hatvan), legfeljebb 120 (százhúsz) naptári nap | A rendelés előzetes konzultációt igényel
0102030201 | DKM0104HNET21 | 02301648_88134UJL-4AN_12 | DC908 Assembly Chassis, Ali Only , DC(-48/-60Vdc), with PANEL(LCD), with SCC-Hi-Care Standard,12month | Huawei | Áru | Alaptermék |  | 1 | 1 | Nem | db | 12 | 120 |  | 27 | 489921 | EUR | 1240.306 | Nem | Optikai átviteli eszközök - DWDM támogató eszközök | legalább 60 (hatvan), legfeljebb 120 (százhúsz) naptári nap | A rendelés előzetes konzultációt igényel
0102030201 | DKM0104HNET21 | 02301649 | DC908 Assembly Chassis, AC (220Vac), High-Voltage DC (240Vdc) | Huawei | Áru | Alaptermék |  | 1 | 1 | Nem | db | 12 | 120 |  | 27 | 335408 | EUR | 849.1354 | Nem | Optikai átviteli eszközök - DWDM támogató eszközök | legalább 60 (hatvan), legfeljebb 120 (százhúsz) naptári nap | A rendelés előzetes konzultációt igényel
0102030201 | DKM0104HNET21 | 02301649_88134UFA-4Q5_12 | DC908 Assembly Chassis, AC (220Vac), High-Voltage DC (240Vdc)-Hi-Care Basic,12month | Huawei | Áru | Alaptermék |  | 1 | 1 | Nem | db | 12 | 120 |  | 27 | 391937 | EUR | 992.2459 | Nem | Optikai átviteli eszközök - DWDM támogató eszközök | legalább 60 (hatvan), legfeljebb 120 (százhúsz) naptári nap | A rendelés előzetes konzultációt igényel
0102030201 | DKM0104HNET21 | 02301649_88134UJL-4AN_12 | DC908 Assembly Chassis, AC (220Vac), High-Voltage DC (240Vdc)-Hi-Care Standard,12month | Huawei | Áru | Alaptermék |  | 1 | 1 | Nem | db | 12 | 120 |  | 27 | 489921 | EUR | 1240.306 | Nem | Optikai átviteli eszközök - DWDM támogató eszközök | legalább 60 (hatvan), legfeljebb 120 (százhúsz) naptári nap | A rendelés előzetes konzultációt igényel
0102030201 | DKM0104HNET21 | 02301663 | DC908 Assembly Chassis, AC (220Vac), High-Voltage DC (240Vdc), with PANEL(LCD), with SCC(Overseas) | Huawei | Áru | Alaptermék |  | 1 | 1 | Nem | db | 12 | 120 |  | 27 | 1471337 | EUR | 3724.903 | Nem | Optikai átviteli eszközök - DWDM támogató eszközök | legalább 60 (hatvan), legfeljebb 120 (százhúsz) naptári nap | A rendelés előzetes konzultációt igényel
0102030201 | DKM0104HNET21 | 02301663_88134UFA-4Q5_12 | DC908 Assembly Chassis, AC (220Vac), High-Voltage DC (240Vdc), with PANEL(LCD), with SCC(Overseas)-Hi-Care Basic,12month | Huawei | Áru | Alaptermék |  | 1 | 1 | Nem | db | 12 | 120 |  | 27 | 391937 | EUR | 992.2459 | Nem | Optikai átviteli eszközök - DWDM támogató eszközök | legalább 60 (hatvan), legfeljebb 120 (százhúsz) naptári nap | A rendelés előzetes konzultációt igényel
0202110601 | DKM0104HNET21 | SWCHLIC81A | Generic Aruba Switch LIC TYPE 81 | HPE | Áru | Alaptermék |  | 1 | 1 | Nem | db | 12 | 120 |  | 27 | 20399124 | EUR | 51643.3511 | Nem | LAN aktív eszközök - Menedzselhető switch-ek | legalább 60 (hatvan), legfeljebb 120 (százhúsz) naptári nap | A rendelés előzetes konzultációt igényel
0102030201 | DKM0104HNET21 | 02301663_88134UJL-4AN_12 | DC908 Assembly Chassis, AC (220Vac), High-Voltage DC (240Vdc), with PANEL(LCD), with SCC(Overseas)-Hi-Care Standard,12month | Huawei | Áru | Alaptermék |  | 1 | 1 | Nem | db | 12 | 120 |  | 27 | 489921 | EUR | 1240.306 | Nem | Optikai átviteli eszközök - DWDM támogató eszközök | legalább 60 (hatvan), legfeljebb 120 (százhúsz) naptári nap | A rendelés előzetes konzultációt igényel
0102030201 | DKM0104HNET21 | 02301677 | Assembly Chassis(OptiXtrans E6608T,AC) | Huawei | Áru | Alaptermék |  | 1 | 1 | Nem | db | 12 | 120 |  | 27 | 1073342 | EUR | 2717.3207 | Nem | Optikai átviteli eszközök - DWDM támogató eszközök | legalább 60 (hatvan), legfeljebb 120 (százhúsz) naptári nap | A rendelés előzetes konzultációt igényel
0202110601 | DKM0104HNET21 | SWCHLIC82A | Generic Aruba Switch LIC TYPE 82 | HPE | Áru | Alaptermék |  | 1 | 1 | Nem | db | 12 | 120 |  | 27 | 8904209 | EUR | 22542.3005 | Nem | LAN aktív eszközök - Menedzselhető switch-ek | legalább 60 (hatvan), legfeljebb 120 (százhúsz) naptári nap | A rendelés előzetes konzultációt igényel
0102030201 | DKM0104HNET21 | 02301677_88134UFA-4SY_12 | Assembly Chassis(OptiXtrans E6608T,AC)-Hi-Care Basic,12month | Huawei | Áru | Alaptermék |  | 1 | 1 | Nem | db | 12 | 120 |  | 27 | 330697 | EUR | 837.2076 | Nem | Optikai átviteli eszközök - DWDM támogató eszközök | legalább 60 (hatvan), legfeljebb 120 (százhúsz) naptári nap | A rendelés előzetes konzultációt igényel
0202110601 | DKM0104HNET21 | SWCHLIC83A | Generic Aruba Switch LIC TYPE 83 | HPE | Áru | Alaptermék |  | 1 | 1 | Nem | db | 12 | 120 |  | 27 | 19279939 | EUR | 48809.9713 | Nem | LAN aktív eszközök - Menedzselhető switch-ek | legalább 60 (hatvan), legfeljebb 120 (százhúsz) naptári nap | A rendelés előzetes konzultációt igényel
0102030201 | DKM0104HNET21 | 02301677_88134UJL-4D6_12 | Assembly Chassis(OptiXtrans E6608T,AC)-Hi-Care Standard,12month | Huawei | Áru | Alaptermék |  | 1 | 1 | Nem | db | 12 | 120 |  | 27 | 413371 | EUR | 1046.5081 | Nem | Optikai átviteli eszközök - DWDM támogató eszközök | legalább 60 (hatvan), legfeljebb 120 (százhúsz) naptári nap | A rendelés előzetes konzultációt igényel
0202110601 | DKM0104HNET21 | SWCHLIC84A | Generic Aruba Switch LIC TYPE 84 | HPE | Áru | Alaptermék |  | 1 | 1 | Nem | db | 12 | 120 |  | 27 | 8752872 | EUR | 22159.1708 | Nem | LAN aktív eszközök - Menedzselhető switch-ek | legalább 60 (hatvan), legfeljebb 120 (százhúsz) naptári nap | A rendelés előzetes konzultációt igényel
0102030201 | DKM0104HNET21 | 02301678 | Assembly Chassis(OptiXtrans E6608T,AC,with Fiber Storage) | Huawei | Áru | Alaptermék |  | 1 | 1 | Nem | db | 12 | 120 |  | 27 | 1234352 | EUR | 3124.9418 | Nem | Optikai átviteli eszközök - DWDM támogató eszközök | legalább 60 (hatvan), legfeljebb 120 (százhúsz) naptári nap | A rendelés előzetes konzultációt igényel
0202110601 | DKM0104HNET21 | SWCHLIC85A | Generic Aruba Switch LIC TYPE 85 | HPE | Áru | Alaptermék |  | 1 | 1 | Nem | db | 12 | 120 |  | 27 | 12862025 | EUR | 32562.0888 | Nem | LAN aktív eszközök - Menedzselhető switch-ek | legalább 60 (hatvan), legfeljebb 120 (százhúsz) naptári nap | A rendelés előzetes konzultációt igényel
0102030201 | DKM0104HNET21 | 02301678_88134UFA-4SY_12 | Assembly Chassis(OptiXtrans E6608T,AC,with Fiber Storage)-Hi-Care Basic,12month | Huawei | Áru | Alaptermék |  | 1 | 1 | Nem | db | 12 | 120 |  | 27 | 330697 | EUR | 837.2076 | Nem | Optikai átviteli eszközök - DWDM támogató eszközök | legalább 60 (hatvan), legfeljebb 120 (százhúsz) naptári nap | A rendelés előzetes konzultációt igényel
0202110601 | DKM0104HNET21 | SWCHLIC86A | Generic Aruba Switch LIC TYPE 86 | HPE | Áru | Alaptermék |  | 1 | 1 | Nem | db | 12 | 120 |  | 27 | 11056939 | EUR | 27992.25 | Nem | LAN aktív eszközök - Menedzselhető switch-ek | legalább 60 (hatvan), legfeljebb 120 (százhúsz) naptári nap | A rendelés előzetes konzultációt igényel
0102030201 | DKM0104HNET21 | 02301678_88134UJL-4D6_12 | Assembly Chassis(OptiXtrans E6608T,AC,with Fiber Storage)-Hi-Care Standard,12month | Huawei | Áru | Alaptermék |  | 1 | 1 | Nem | db | 12 | 120 |  | 27 | 413371 | EUR | 1046.5081 | Nem | Optikai átviteli eszközök - DWDM támogató eszközök | legalább 60 (hatvan), legfeljebb 120 (százhúsz) naptári nap | A rendelés előzetes konzultációt igényel
0102030201 | DKM0104HNET21 | 02301744 | Assembly SubRack (OptiXtrans E9605)(DC) | Huawei | Áru | Alaptermék |  | 1 | 1 | Nem | db | 12 | 120 |  | 27 | 1739437 | EUR | 4403.6387 | Nem | Optikai átviteli eszközök - DWDM támogató eszközök | legalább 60 (hatvan), legfeljebb 120 (százhúsz) naptári nap | A rendelés előzetes konzultációt igényel
0202110601 | DKM0104HNET21 | SWCHLIC87A | Generic Aruba Switch LIC TYPE 87 | HPE | Áru | Alaptermék |  | 1 | 1 | Nem | db | 12 | 120 |  | 27 | 14371870 | EUR | 36384.4809 | Nem | LAN aktív eszközök - Menedzselhető switch-ek | legalább 60 (hatvan), legfeljebb 120 (százhúsz) naptári nap | A rendelés előzetes konzultációt igényel
0102030201 | DKM0104HNET21 | 02301744_88134UFA-4Y7_12 | Assembly SubRack (OptiXtrans E9605)(DC)-Hi-Care Basic,12month | Huawei | Áru | Alaptermék |  | 1 | 1 | Nem | db | 12 | 120 |  | 27 | 244960 | EUR | 620.153 | Nem | Optikai átviteli eszközök - DWDM támogató eszközök | legalább 60 (hatvan), legfeljebb 120 (százhúsz) naptári nap | A rendelés előzetes konzultációt igényel
0202110601 | DKM0104HNET21 | SWCHLIC88A | Generic Aruba Switch LIC TYPE 88 | HPE | Áru | Alaptermék |  | 1 | 1 | Nem | db | 12 | 120 |  | 27 | 13569826 | EUR | 34353.9904 | Nem | LAN aktív eszközök - Menedzselhető switch-ek | legalább 60 (hatvan), legfeljebb 120 (százhúsz) naptári nap | A rendelés előzetes konzultációt igényel
0102030201 | DKM0104HNET21 | 02301744_88134UJL-4JG_12 | Assembly SubRack (OptiXtrans E9605)(DC)-Hi-Care Standard,12month | Huawei | Áru | Alaptermék |  | 1 | 1 | Nem | db | 12 | 120 |  | 27 | 306201 | EUR | 775.1912 | Nem | Optikai átviteli eszközök - DWDM támogató eszközök | legalább 60 (hatvan), legfeljebb 120 (százhúsz) naptári nap | A rendelés előzetes konzultációt igényel
0102030201 | DKM0104HNET21 | 02301745 | Assembly SubRack (OptiXtrans E9605)(AC,C13 standard) | Huawei | Áru | Alaptermék |  | 1 | 1 | Nem | db | 12 | 120 |  | 27 | 2747806 | EUR | 6956.471 | Nem | Optikai átviteli eszközök - DWDM támogató eszközök | legalább 60 (hatvan), legfeljebb 120 (százhúsz) naptári nap | A rendelés előzetes konzultációt igényel
0202110601 | DKM0104HNET21 | SWCHLIC89A | Generic Aruba Switch LIC TYPE 89 | HPE | Áru | Alaptermék |  | 1 | 1 | Nem | db | 12 | 120 |  | 27 | 12059591 | EUR | 30530.6107 | Nem | LAN aktív eszközök - Menedzselhető switch-ek | legalább 60 (hatvan), legfeljebb 120 (százhúsz) naptári nap | A rendelés előzetes konzultációt igényel
0202110601 | DKM0104HNET21 | SWCHLIC8A | Generic Aruba Switch LIC TYPE 8 | HPE | Áru | Alaptermék |  | 1 | 1 | Nem | db | 12 | 120 |  | 27 | 14577562 | EUR | 36905.2213 | Nem | LAN aktív eszközök - Menedzselhető switch-ek | legalább 60 (hatvan), legfeljebb 120 (százhúsz) naptári nap | A rendelés előzetes konzultációt igényel
0102030201 | DKM0104HNET21 | 02301745_88134UFA-4Y7_12 | Assembly SubRack (OptiXtrans E9605)(AC,C13 standard)-Hi-Care Basic,12month | Huawei | Áru | Alaptermék |  | 1 | 1 | Nem | db | 12 | 120 |  | 27 | 244960 | EUR | 620.153 | Nem | Optikai átviteli eszközök - DWDM támogató eszközök | legalább 60 (hatvan), legfeljebb 120 (százhúsz) naptári nap | A rendelés előzetes konzultációt igényel
0102030201 | DKM0104HNET21 | 02301745_88134UJL-4JG_12 | Assembly SubRack (OptiXtrans E9605)(AC,C13 standard)-Hi-Care Standard,12month | Huawei | Áru | Alaptermék |  | 1 | 1 | Nem | db | 12 | 120 |  | 27 | 306201 | EUR | 775.1912 | Nem | Optikai átviteli eszközök - DWDM támogató eszközök | legalább 60 (hatvan), legfeljebb 120 (százhúsz) naptári nap | A rendelés előzetes konzultációt igényel
0202110601 | DKM0104HNET21 | SWCHLIC90A | Generic Aruba Switch LIC TYPE 90 | HPE | Áru | Alaptermék |  | 1 | 1 | Nem | db | 12 | 120 |  | 27 | 21349375 | EUR | 54049.0505 | Nem | LAN aktív eszközök - Menedzselhető switch-ek | legalább 60 (hatvan), legfeljebb 120 (százhúsz) naptári nap | A rendelés előzetes konzultációt igényel
0102060102 | DKM0104HNET21 | 02310CNF | Optical Transceiver,SFP+,10G,Single-mode Module(1550nm,40km,LC) | Huawei | Áru | Alaptermék |  | 1 | 1 | Nem | db | 12 | 120 |  | 27 | 627371 | EUR | 1588.2801 | Nem | Hálózat biztonsági megoldások - Hálózat biztonsági megoldások | legalább 60 (hatvan), legfeljebb 120 (százhúsz) naptári nap | A rendelés előzetes konzultációt igényel
0102060101 | DKM0104HNET21 | 02312DVB | 350W DC Power Module(Back to Front,Power panel side exhaust) | Huawei | Áru | Alaptermék |  | 1 | 1 | Nem | db | 12 | 120 |  | 27 | 42430 | EUR | 107.4188 | Nem | Hálózat biztonsági megoldások - Hálózat biztonsági megoldások | legalább 60 (hatvan), legfeljebb 120 (százhúsz) naptári nap | A rendelés előzetes konzultációt igényel
0102060102 | DKM0104HNET21 | 02310CPX | Optical Transceiver,eSFP,2.5G,Single-mode Module(1310nm,15km,LC) | Huawei | Áru | Alaptermék |  | 1 | 1 | Nem | db | 12 | 120 |  | 27 | 84715 | EUR | 214.469 | Nem | Hálózat biztonsági megoldások - Hálózat biztonsági megoldások | legalább 60 (hatvan), legfeljebb 120 (százhúsz) naptári nap | A rendelés előzetes konzultációt igényel
0102020101 | DKM0104HNET21 | 02310DRN | 1-Port 4 Pair G.SHDSL WAN Interface Module | Huawei | Áru | Alaptermék |  | 1 | 1 | Nem | db | 12 | 120 |  | 27 | 273100 | EUR | 691.3923 | Nem | WAN eszközök - Telephelyi elérést biztosító útválasztók | legalább 60 (hatvan), legfeljebb 120 (százhúsz) naptári nap | A rendelés előzetes konzultációt igényel
0102020101 | DKM0104HNET21 | 02310FGS | 350W DC Power Module | Huawei | Áru | Alaptermék |  | 1 | 1 | Nem | db | 12 | 120 |  | 27 | 374282 | EUR | 947.5502 | Nem | WAN eszközök - Telephelyi elérést biztosító útválasztók | legalább 60 (hatvan), legfeljebb 120 (százhúsz) naptári nap | A rendelés előzetes konzultációt igényel
0102020201 | DKM0104HNET21 | 02311TGU | 32G SSD Module | Huawei | Áru | Alaptermék |  | 1 | 1 | Nem | db | 12 | 120 |  | 27 | 3361232 | EUR | 8509.4474 | Nem | WAN eszközök - Gerinchálózati útválasztók | legalább 60 (hatvan), legfeljebb 120 (százhúsz) naptári nap | A rendelés előzetes konzultációt igényel
0102010102 | DKM0104HNET21 | 02312EJQ | 600W AC Power Module(Front to Back,Power panel side intake) | Huawei | Áru | Alaptermék |  | 1 | 1 | Nem | db | 12 | 120 |  | 27 | 75675 | EUR | 191.5835 | Nem | LAN aktív eszközök - Adatközponti switch-ek | legalább 60 (hatvan), legfeljebb 120 (százhúsz) naptári nap | A rendelés előzetes konzultációt igényel
0102010102 | DKM0104HNET21 | 02311UEC | Function Module, CPS300, 220Vac Single-Phase or 110Vac Dual-Live Wire or PV Input, PoE 53Vdc/2.8A, 12Vdc/4A, 24Vac/3A, Natural Heat Dissipation | Huawei | Áru | Alaptermék |  | 1 | 1 | Nem | db | 12 | 120 |  | 27 | 750191 | EUR | 1899.2185 | Nem | LAN aktív eszközök - Menedzselhető switch-ek | legalább 60 (hatvan), legfeljebb 120 (százhúsz) naptári nap | A rendelés előzetes konzultációt igényel
0102020101 | DKM0104HNET21 | 02310FVM | 2-Port ISDN S/T Voice Interface Module | Huawei | Áru | Alaptermék |  | 1 | 1 | Nem | db | 12 | 120 |  | 27 | 276699 | EUR | 700.5044 | Nem | WAN eszközök - Telephelyi elérést biztosító útválasztók | legalább 60 (hatvan), legfeljebb 120 (százhúsz) naptári nap | A rendelés előzetes konzultációt igényel
0102020101 | DKM0104HNET21 | 02310GAX | 1-Port ADSL2+ ANNEX A/M WAN Interface Module | Huawei | Áru | Alaptermék |  | 1 | 1 | Nem | db | 12 | 120 |  | 27 | 216079 | EUR | 547.0347 | Nem | WAN eszközök - Telephelyi elérést biztosító útválasztók | legalább 60 (hatvan), legfeljebb 120 (százhúsz) naptári nap | A rendelés előzetes konzultációt igényel
0102020101 | DKM0104HNET21 | 02310GBA | 1-Port ADSL2+ ANNEX B/J WAN Interface Module | Huawei | Áru | Alaptermék |  | 1 | 1 | Nem | db | 12 | 120 |  | 27 | 216079 | EUR | 547.0347 | Nem | WAN eszközök - Telephelyi elérést biztosító útválasztók | legalább 60 (hatvan), legfeljebb 120 (százhúsz) naptári nap | A rendelés előzetes konzultációt igényel
0102010102 | DKM0104HNET21 | 02312EKC | 350W DC Power Module(Front to Back,Power panel side intake) | Huawei | Áru | Alaptermék |  | 1 | 1 | Nem | db | 12 | 120 |  | 27 | 98422 | EUR | 249.1686 | Nem | LAN aktív eszközök - Adatközponti switch-ek | legalább 60 (hatvan), legfeljebb 120 (százhúsz) naptári nap | A rendelés előzetes konzultációt igényel
0190020201 | DKM0104HNET21 | 02311UEC_88134UFA-2AR_12 | Function Module, CPS300, 220Vac Single-Phase or 110Vac Dual-Live Wire or PV Input, PoE 53Vdc/2.8A, 12Vdc/4A, 24Vac/4A, Natural Heat Dissipation - Hi-Care Basic,12month | Huawei | Áru | Alaptermék |  | 1 | 1 | Nem | db | 12 | 120 |  | 27 | 57872 | EUR | 146.5109 | Nem | LAN aktív eszközök - Menedzselhető switch-ek | legalább 60 (hatvan), legfeljebb 120 (százhúsz) naptári nap | A rendelés előzetes konzultációt igényel
0102080401 | DKM0104HNET21 | 02312EQT | SmartLi-Lithium battery cabinet-full configuration (with monitor) | Huawei | Áru | Kiegészítő |  | 1 | 1 | Nem | db | 12 | 120 |  | 27 | 6189205 | EUR | 15668.8726 | Nem | Szünetmentes tápegységek - Rack kivitel | legalább 60 (hatvan), legfeljebb 120 (százhúsz) naptári nap | A rendelés előzetes konzultációt igényel
0190020201 | DKM0104HNET21 | 02311UEC_88134UJL-23E_12 | Function Module, CPS300, 220Vac Single-Phase or 110Vac Dual-Live Wire or PV Input, PoE 53Vdc/2.8A, 12Vdc/4A, 24Vac/5A, Natural Heat Dissipation - Hi-Care Standard,12month | Huawei | Áru | Alaptermék |  | 1 | 1 | Nem | db | 12 | 120 |  | 27 | 64302 | EUR | 162.7896 | Nem | LAN aktív eszközök - Menedzselhető switch-ek | legalább 60 (hatvan), legfeljebb 120 (százhúsz) naptári nap | A rendelés előzetes konzultációt igényel
0102010102 | DKM0104HNET21 | 02310GBM | 170W DC power module | Huawei | Áru | Alaptermék |  | 1 | 1 | Nem | db | 12 | 120 |  | 27 | 41847 | EUR | 105.9417 | Nem | LAN aktív eszközök - Menedzselhető switch-ek | legalább 60 (hatvan), legfeljebb 120 (százhúsz) naptári nap | A rendelés előzetes konzultációt igényel
0102080401 | DKM0104HNET21 | 02312EQT-001 | SmartLi-Lithium battery cabinet-standard configuration (without monitor) | Huawei | Áru | Kiegészítő |  | 1 | 1 | Nem | db | 12 | 120 |  | 27 | 6017412 | EUR | 15233.9541 | Nem | Szünetmentes tápegységek - Rack kivitel | legalább 60 (hatvan), legfeljebb 120 (százhúsz) naptári nap | A rendelés előzetes konzultációt igényel
0102020101 | DKM0104HNET21 | 02310JLJ | 1-Port VDSL2 over POTS WAN Interface Module | Huawei | Áru | Alaptermék |  | 1 | 1 | Nem | db | 12 | 120 |  | 27 | 219080 | EUR | 554.6336 | Nem | WAN eszközök - Telephelyi elérést biztosító útválasztók | legalább 60 (hatvan), legfeljebb 120 (százhúsz) naptári nap | A rendelés előzetes konzultációt igényel
0102010201 | DKM0104HNET21 | 02310KVU | Optical Transceiver,eSFP,GE,BIDI Single-mode Module(TX1490/RX1310,40km,LC) | Huawei | Áru | Alaptermék |  | 1 | 1 | Nem | db | 12 | 120 |  | 27 | 171813 | EUR | 434.9684 | Nem | LAN aktív eszközök - Moduláris switch-ek | legalább 60 (hatvan), legfeljebb 120 (százhúsz) naptári nap | A rendelés előzetes konzultációt igényel
0190020201 | DKM0104HNET21 | 02311UEC_88136MYG-2AR_12 | Function Module, CPS300, 220Vac Single-Phase or 110Vac Dual-Live Wire or PV Input, PoE 53Vdc/2.8A, 12Vdc/4A, 24Vac/3A, Natural Heat Dissipation - Hi-Care Repair,12month | Huawei | Áru | Alaptermék |  | 1 | 1 | Nem | db | 12 | 120 |  | 27 | 48380 | EUR | 122.4809 | Nem | LAN aktív eszközök - Menedzselhető switch-ek | legalább 60 (hatvan), legfeljebb 120 (százhúsz) naptári nap | A rendelés előzetes konzultációt igényel
0102010102 | DKM0104HNET21 | 02311UGL | Function Module, PC500-300H1, 220Vac Single-Phase or 110Vac Dual-Live Wire or PV Input, PoE 53Vdc/2.5A, 12Vdc/4A, 24Vac/3A, Natural Heat Dissipation | Huawei | Áru | Alaptermék |  | 1 | 1 | Nem | db | 12 | 120 |  | 27 | 1029855 | EUR | 2607.2276 | Nem | LAN aktív eszközök - Menedzselhető switch-ek | legalább 60 (hatvan), legfeljebb 120 (százhúsz) naptári nap | A rendelés előzetes konzultációt igényel
0102020201 | DKM0104HNET21 | 02312EVV | BiDi Transceiver,QSFP28,1331nm(TX)/1271nm(RX),50G,-4.5dBm,4.2dBm,-8.9dBm,LC,10km | Huawei | Áru | Alaptermék |  | 1 | 1 | Nem | db | 12 | 120 |  | 27 | 1815770 | EUR | 4596.885 | Nem | WAN eszközök - Gerinchálózati útválasztók | legalább 60 (hatvan), legfeljebb 120 (százhúsz) naptári nap | A rendelés előzetes konzultációt igényel
0190020201 | DKM0104HNET21 | 02311UGL_88134UFA-2AP_12 | Function Module, PC500-300H1, 220Vac Single-Phase or 110Vac Dual-Live Wire or PV Input, PoE 53Vdc/2.5A, 12Vdc/4A, 24Vac/4A, Natural Heat Dissipation - Hi-Care Basic,12month | Huawei | Áru | Alaptermék |  | 1 | 1 | Nem | db | 12 | 120 |  | 27 | 81143 | EUR | 205.4262 | Nem | LAN aktív eszközök - Menedzselhető switch-ek | legalább 60 (hatvan), legfeljebb 120 (százhúsz) naptári nap | A rendelés előzetes konzultációt igényel
0190020201 | DKM0104HNET21 | 02311UGL_88134UJL-23C_12 | Function Module, PC500-300H1, 220Vac Single-Phase or 110Vac Dual-Live Wire or PV Input, PoE 53Vdc/2.5A, 12Vdc/4A, 24Vac/5A, Natural Heat Dissipation - Hi-Care Standard,12month | Huawei | Áru | Alaptermék |  | 1 | 1 | Nem | db | 12 | 120 |  | 27 | 90022 | EUR | 227.9043 | Nem | LAN aktív eszközök - Menedzselhető switch-ek | legalább 60 (hatvan), legfeljebb 120 (százhúsz) naptári nap | A rendelés előzetes konzultációt igényel
0102010201 | DKM0104HNET21 | 02310KVV | Optical Transceiver,eSFP,GE,BIDI Single-mode Module(TX1310/RX1490,40km,LC) | Huawei | Áru | Alaptermék |  | 1 | 1 | Nem | db | 12 | 120 |  | 27 | 158884 | EUR | 402.2392 | Nem | LAN aktív eszközök - Moduláris switch-ek | legalább 60 (hatvan), legfeljebb 120 (százhúsz) naptári nap | A rendelés előzetes konzultációt igényel
0102010102 | DKM0104HNET21 | 02310LJG | Optical Transceiver,eSFP(industry),850nm,1.25Gb/s,-10dBm,-2.5dBm,-17dBm,LC,multi-mode,0.55km | Huawei | Áru | Alaptermék |  | 1 | 1 | Nem | db | 12 | 120 |  | 27 | 32321 | EUR | 81.8257 | Nem | LAN aktív eszközök - Menedzselhető switch-ek | legalább 60 (hatvan), legfeljebb 120 (százhúsz) naptári nap | A rendelés előzetes konzultációt igényel
0102020201 | DKM0104HNET21 | 02312EVW | BiDi Transceiver,QSFP28,1271nm(TX)/1331nm(RX),50G,-4.5dBm,4.2dBm,-8.9dBm,LC,10km | Huawei | Áru | Alaptermék |  | 1 | 1 | Nem | db | 12 | 120 |  | 27 | 1815770 | EUR | 4596.885 | Nem | WAN eszközök - Gerinchálózati útválasztók | legalább 60 (hatvan), legfeljebb 120 (százhúsz) naptári nap | A rendelés előzetes konzultációt igényel
0102010102 | DKM0104HNET21 | 02310LJJ | Optical transceiver,eSFP(industry),1310nm,1.25Gb/s,-4.5dBm,3dBm,-22.5dBm,LC,single-mode,40km | Huawei | Áru | Alaptermék |  | 1 | 1 | Nem | db | 12 | 120 |  | 27 | 305860 | EUR | 774.3293 | Nem | LAN aktív eszközök - Menedzselhető switch-ek | legalább 60 (hatvan), legfeljebb 120 (százhúsz) naptári nap | A rendelés előzetes konzultációt igényel
0190020201 | DKM0104HNET21 | 02311UGL_88136MYG-2AP_12 | Function Module, PC500-300H1, 220Vac Single-Phase or 110Vac Dual-Live Wire or PV Input, PoE 53Vdc/2.5A, 12Vdc/4A, 24Vac/3A, Natural Heat Dissipation - Hi-Care Repair,12month | Huawei | Áru | Alaptermék |  | 1 | 1 | Nem | db | 12 | 120 |  | 27 | 67670 | EUR | 171.3169 | Nem | LAN aktív eszközök - Menedzselhető switch-ek | legalább 60 (hatvan), legfeljebb 120 (százhúsz) naptári nap | A rendelés előzetes konzultációt igényel
0102020201 | DKM0104HNET21 | 02312EVX | BiDi Transceiver,QSFP28,1295nm(TX)/1309nm(RX),50G,1.5dBm,8dBm,-13.5dBm,LC-SMF-40km | Huawei | Áru | Alaptermék |  | 1 | 1 | Nem | db | 12 | 120 |  | 27 | 4456578 | EUR | 11282.477 | Nem | WAN eszközök - Gerinchálózati útválasztók | legalább 60 (hatvan), legfeljebb 120 (százhúsz) naptári nap | A rendelés előzetes konzultációt igényel
0102010102 | DKM0104HNET21 | 02311UGM | Function Module, PC500-300G1, 220Vac Single-Phase or 110Vac Dual-Live Wire, PoE 53Vdc/2.5A, 12Vdc/4A, 24Vac/3A, Natural Heat Dissipation | Huawei | Áru | Alaptermék |  | 1 | 1 | Nem | db | 12 | 120 |  | 27 | 1029855 | EUR | 2607.2276 | Nem | LAN aktív eszközök - Menedzselhető switch-ek | legalább 60 (hatvan), legfeljebb 120 (százhúsz) naptári nap | A rendelés előzetes konzultációt igényel
0102020201 | DKM0104HNET21 | 02312EVY | BiDi Transceiver,QSFP28,1309nm(TX)/1295nm(RX),50G,1.5dBm,8dBm,-13.5dBm,LC,SMF,40km | Huawei | Áru | Alaptermék |  | 1 | 1 | Nem | db | 12 | 120 |  | 27 | 4456578 | EUR | 11282.477 | Nem | WAN eszközök - Gerinchálózati útválasztók | legalább 60 (hatvan), legfeljebb 120 (százhúsz) naptári nap | A rendelés előzetes konzultációt igényel
0190020201 | DKM0104HNET21 | 02311UGM_88134UFA-2AP_12 | Function Module, PC500-300G1, 220Vac Single-Phase or 110Vac Dual-Live Wire, PoE 53Vdc/2.5A, 12Vdc/4A, 24Vac/4A, Natural Heat Dissipation - Hi-Care Basic,12month | Huawei | Áru | Alaptermék |  | 1 | 1 | Nem | db | 12 | 120 |  | 27 | 81143 | EUR | 205.4262 | Nem | LAN aktív eszközök - Menedzselhető switch-ek | legalább 60 (hatvan), legfeljebb 120 (százhúsz) naptári nap | A rendelés előzetes konzultációt igényel
0102060101 | DKM0104HNET21 | 02310MHR | 40GBase-iSR4 Optical Transceiver,QSFP+,40G,Multi-mode (850nm,0.15km,MPO)(connecting to one QSFP+ or four SFP+) | Huawei | Áru | Alaptermék |  | 1 | 1 | Nem | db | 12 | 120 |  | 27 | 390236 | EUR | 987.9393 | Nem | Hálózat biztonsági megoldások - Hálózat biztonsági megoldások | legalább 60 (hatvan), legfeljebb 120 (százhúsz) naptári nap | A rendelés előzetes konzultációt igényel
0102010102 | DKM0104HNET21 | 02312FEA | Function Module, EG6P-150G1, 220Vac Single-Phase Input, 150W Max Combined Output Power (54.5Vdc/12Vdc/24Vac), Natural Heat Dissipation | Huawei | Áru | Alaptermék |  | 1 | 1 | Nem | db | 12 | 120 |  | 27 | 588245 | EUR | 1489.2279 | Nem | LAN aktív eszközök - Menedzselhető switch-ek | legalább 60 (hatvan), legfeljebb 120 (százhúsz) naptári nap | A rendelés előzetes konzultációt igényel
0102060101 | DKM0104HNET21 | 02310MHS | 40GBASE-LR4 optical transceiver, QSFP+, 40G, single-mode module (1310nm, 10km, LC) | Huawei | Áru | Alaptermék |  | 1 | 1 | Nem | db | 12 | 120 |  | 27 | 1899464 | EUR | 4808.7684 | Nem | Hálózat biztonsági megoldások - Hálózat biztonsági megoldások | legalább 60 (hatvan), legfeljebb 120 (százhúsz) naptári nap | A rendelés előzetes konzultációt igényel
0190020201 | DKM0104HNET21 | 02312FEA_88134UFA-4X3_12 | Function Module, EG6P-150G1, 220Vac Single-Phase Input, 150W Max Combined Output Power (54.5Vdc/12Vdc/25Vac), Natural Heat Dissipation - Hi-Care Basic,12month | Huawei | Áru | Alaptermék |  | 1 | 1 | Nem | db | 12 | 120 |  | 27 | 51136 | EUR | 129.459 | Nem | LAN aktív eszközök - Menedzselhető switch-ek | legalább 60 (hatvan), legfeljebb 120 (százhúsz) naptári nap | A rendelés előzetes konzultációt igényel
0102060102 | DKM0104HNET21 | 02310MNW | 10GBase-USR Optical Transceiver,SFP+,10G,Multi-mode Module(850nm,0.1km,LC) | Huawei | Áru | Alaptermék |  | 1 | 1 | Nem | db | 12 | 120 |  | 27 | 38785 | EUR | 98.1903 | Nem | Hálózat biztonsági megoldások - Hálózat biztonsági megoldások | legalább 60 (hatvan), legfeljebb 120 (százhúsz) naptári nap | A rendelés előzetes konzultációt igényel
0190020201 | DKM0104HNET21 | 02311UGM_88134UJL-23C_12 | Function Module, PC500-300G1, 220Vac Single-Phase or 110Vac Dual-Live Wire, PoE 53Vdc/2.5A, 12Vdc/4A, 24Vac/5A, Natural Heat Dissipation - Hi-Care Standard,12month | Huawei | Áru | Alaptermék |  | 1 | 1 | Nem | db | 12 | 120 |  | 27 | 90022 | EUR | 227.9043 | Nem | LAN aktív eszközök - Menedzselhető switch-ek | legalább 60 (hatvan), legfeljebb 120 (százhúsz) naptári nap | A rendelés előzetes konzultációt igényel
0190020201 | DKM0104HNET21 | 02312FEA_88134UJL-4HC_12 | Function Module, EG6P-150G1, 220Vac Single-Phase Input, 150W Max Combined Output Power (54.5Vdc/12Vdc/26Vac), Natural Heat Dissipation - Hi-Care Standard,12month | Huawei | Áru | Alaptermék |  | 1 | 1 | Nem | db | 12 | 120 |  | 27 | 56953 | EUR | 144.1858 | Nem | LAN aktív eszközök - Menedzselhető switch-ek | legalább 60 (hatvan), legfeljebb 120 (százhúsz) naptári nap | A rendelés előzetes konzultációt igényel
0190020201 | DKM0104HNET21 | 02311UGM_88136MYG-2AP_12 | Function Module, PC500-300G1, 220Vac Single-Phase or 110Vac Dual-Live Wire, PoE 53Vdc/2.5A, 12Vdc/4A, 24Vac/3A, Natural Heat Dissipation - Hi-Care Repair,12month | Huawei | Áru | Alaptermék |  | 1 | 1 | Nem | db | 12 | 120 |  | 27 | 67670 | EUR | 171.3169 | Nem | LAN aktív eszközök - Menedzselhető switch-ek | legalább 60 (hatvan), legfeljebb 120 (százhúsz) naptári nap | A rendelés előzetes konzultációt igényel
0102010102 | DKM0104HNET21 | 02310MPX= | Lightning Protection Board, 3KA/5KA | Huawei | Áru | Alaptermék |  | 1 | 1 | Nem | db | 12 | 120 |  | 27 | 50160 | EUR | 126.987 | Nem | LAN aktív eszközök - Menedzselhető switch-ek | legalább 60 (hatvan), legfeljebb 120 (százhúsz) naptári nap | A rendelés előzetes konzultációt igényel
0190020201 | DKM0104HNET21 | 02312FEA_88136MYG-4WR_12 | Function Module, EG6P-150G1, 220Vac Single-Phase Input, 150W Max Combined Output Power (54.5Vdc/12Vdc/24Vac), Natural Heat Dissipation - Hi-Care Repair,12month | Huawei | Áru | Alaptermék |  | 1 | 1 | Nem | db | 12 | 120 |  | 27 | 42562 | EUR | 107.7514 | Nem | LAN aktív eszközök - Menedzselhető switch-ek | legalább 60 (hatvan), legfeljebb 120 (százhúsz) naptári nap | A rendelés előzetes konzultációt igényel
0102010201 | DKM0104HNET21 | 02310MUG | QSFP+,40G,High Speed Direct-attach Cables,1m,QSFP+38M,CC8P0.254B(S),QSFP+38M,Used indoor | Huawei | Áru | Alaptermék |  | 1 | 1 | Nem | db | 12 | 120 |  | 27 | 67364 | EUR | 170.541 | Nem | LAN aktív eszközök - Moduláris switch-ek | legalább 60 (hatvan), legfeljebb 120 (százhúsz) naptári nap | A rendelés előzetes konzultációt igényel
0102010102 | DKM0104HNET21 | 02311VGK | 10G SFP+ High speed dedicated stack cable-0.5m | Huawei | Áru | Alaptermék |  | 1 | 1 | Nem | db | 12 | 120 |  | 27 | 51714 | EUR | 130.9223 | Nem | LAN aktív eszközök - Menedzselhető switch-ek | legalább 60 (hatvan), legfeljebb 120 (százhúsz) naptári nap | A rendelés előzetes konzultációt igényel
0102010201 | DKM0104HNET21 | 02312FFP | 3000W AC Power Module(Black) | Huawei | Áru | Alaptermék |  | 1 | 1 | Nem | db | 12 | 120 |  | 27 | 92603 | EUR | 234.4391 | Nem | LAN aktív eszközök - Moduláris switch-ek | legalább 60 (hatvan), legfeljebb 120 (százhúsz) naptári nap | A rendelés előzetes konzultációt igényel
0102010102 | DKM0104HNET21 | 02311VGN | 10G SFP+ High speed dedicated stack cable-1.5m | Huawei | Áru | Alaptermék |  | 1 | 1 | Nem | db | 12 | 120 |  | 27 | 66343 | EUR | 167.9581 | Nem | LAN aktív eszközök - Menedzselhető switch-ek | legalább 60 (hatvan), legfeljebb 120 (százhúsz) naptári nap | A rendelés előzetes konzultációt igényel
0102010102 | DKM0104HNET21 | 02311VRN | 1200W DC Power Module(Power panel side intake) | Huawei | Áru | Alaptermék |  | 1 | 1 | Nem | db | 12 | 120 |  | 27 | 100171 | EUR | 253.5972 | Nem | LAN aktív eszközök - Adatközponti switch-ek | legalább 60 (hatvan), legfeljebb 120 (százhúsz) naptári nap | A rendelés előzetes konzultációt igényel
0102010102 | DKM0104HNET21 | 02311VRP | 1200W DC Power Module(Power panel side exhaust) | Huawei | Áru | Alaptermék |  | 1 | 1 | Nem | db | 12 | 120 |  | 27 | 100171 | EUR | 253.5972 | Nem | LAN aktív eszközök - Adatközponti switch-ek | legalább 60 (hatvan), legfeljebb 120 (százhúsz) naptári nap | A rendelés előzetes konzultációt igényel
0102010102 | DKM0104HNET21 | 02311WFW= | Diesel Generator Battery Charger,BC-1206A,48Vdc Input,442mm(W)*140mm(D)*41.6mm(H),Nature Heat Dissipation | Huawei | Áru | Alaptermék |  | 1 | 1 | Nem | db | 12 | 120 |  | 27 | 39014 | EUR | 98.7695 | Nem | LAN aktív eszközök - Menedzselhető switch-ek | legalább 60 (hatvan), legfeljebb 120 (százhúsz) naptári nap | A rendelés előzetes konzultációt igényel
0102010201 | DKM0104HNET21 | 02311XYE | 3000W AC Power Module(Black) | Huawei | Áru | Alaptermék |  | 1 | 1 | Nem | db | 12 | 120 |  | 27 | 192929 | EUR | 488.427 | Nem | LAN aktív eszközök - Moduláris switch-ek | legalább 60 (hatvan), legfeljebb 120 (százhúsz) naptári nap | A rendelés előzetes konzultációt igényel
0102010102 | DKM0104HNET21 | 02311YJH | Active Optical Cable ,SFP28,25G,(850nm,5m,AOC,Aqua) | Huawei | Áru | Alaptermék |  | 1 | 1 | Nem | db | 12 | 120 |  | 27 | 156162 | EUR | 395.347 | Nem | LAN aktív eszközök - Adatközponti switch-ek | legalább 60 (hatvan), legfeljebb 120 (százhúsz) naptári nap | A rendelés előzetes konzultációt igényel
0102010102 | DKM0104HNET21 | 02311YJK | Active Optical Cable ,SFP28,25G,(850nm,7m,AOC,Aqua) | Huawei | Áru | Alaptermék |  | 1 | 1 | Nem | db | 12 | 120 |  | 27 | 156162 | EUR | 395.347 | Nem | LAN aktív eszközök - Adatközponti switch-ek | legalább 60 (hatvan), legfeljebb 120 (százhúsz) naptári nap | A rendelés előzetes konzultációt igényel
0102010201 | DKM0104HNET21 | 02310MUH | QSFP+,40G,High Speed Direct-attach Cables,3m,QSFP+38M,CC8P0.32B(S),QSFP+38M,Used indoor | Huawei | Áru | Alaptermék |  | 1 | 1 | Nem | db | 12 | 120 |  | 27 | 67364 | EUR | 170.541 | Nem | LAN aktív eszközök - Moduláris switch-ek | legalább 60 (hatvan), legfeljebb 120 (százhúsz) naptári nap | A rendelés előzetes konzultációt igényel
0102010201 | DKM0104HNET21 | 02310MUJ | QSFP+,40G,High Speed Direct-attach Cables,5m,QSFP+38M,CC8P0.40B(S),QSFP+38M,Used indoor | Huawei | Áru | Alaptermék |  | 1 | 1 | Nem | db | 12 | 120 |  | 27 | 101386 | EUR | 256.6733 | Nem | LAN aktív eszközök - Moduláris switch-ek | legalább 60 (hatvan), legfeljebb 120 (százhúsz) naptári nap | A rendelés előzetes konzultációt igényel
0102010201 | DKM0104HNET21 | 02310MUK | QSFP+,4SFP+10G,High Speed Direct-attach Cables,1m,QSFP+38M,CC8P0.254B(S),4*SFP+20M,Used indoor | Huawei | Áru | Alaptermék |  | 1 | 1 | Nem | db | 12 | 120 |  | 27 | 121460 | EUR | 307.4936 | Nem | LAN aktív eszközök - Moduláris switch-ek | legalább 60 (hatvan), legfeljebb 120 (százhúsz) naptári nap | A rendelés előzetes konzultációt igényel
0102010201 | DKM0104HNET21 | 02310MUL | QSFP+,4SFP+10G,High Speed Direct-attach Cables,3m,QSFP+38M,CC8P0.32B(S),4*SFP+20M,Used indoor | Huawei | Áru | Alaptermék |  | 1 | 1 | Nem | db | 12 | 120 |  | 27 | 121460 | EUR | 307.4936 | Nem | LAN aktív eszközök - Moduláris switch-ek | legalább 60 (hatvan), legfeljebb 120 (százhúsz) naptári nap | A rendelés előzetes konzultációt igényel
0102010201 | DKM0104HNET21 | 02310MUM | QSFP+,4SFP+10G,High Speed Direct-attach Cables,5m,QSFP+38M,CC8P0.4B(S),4*SFP+20M,Used indoor | Huawei | Áru | Alaptermék |  | 1 | 1 | Nem | db | 12 | 120 |  | 27 | 182360 | EUR | 461.67 | Nem | LAN aktív eszközök - Moduláris switch-ek | legalább 60 (hatvan), legfeljebb 120 (százhúsz) naptári nap | A rendelés előzetes konzultációt igényel
0102010201 | DKM0104HNET21 | 02310MUN | SFP+,10G,High Speed Direct-attach Cables,1m,SFP+20M,CC2P0.254B(S),SFP+20M,Used indoor | Huawei | Áru | Alaptermék |  | 1 | 1 | Nem | db | 12 | 120 |  | 27 | 10547 | EUR | 26.7016 | Nem | LAN aktív eszközök - Moduláris switch-ek | legalább 60 (hatvan), legfeljebb 120 (százhúsz) naptári nap | A rendelés előzetes konzultációt igényel
0102060101 | DKM0104HNET21 | 02312FFU | 600W AC Power Module(Back to Front, Power panel side exhaust) | Huawei | Áru | Alaptermék |  | 1 | 1 | Nem | db | 12 | 120 |  | 27 | 53804 | EUR | 136.2127 | Nem | Hálózat biztonsági megoldások - Hálózat biztonsági megoldások | legalább 60 (hatvan), legfeljebb 120 (százhúsz) naptári nap | A rendelés előzetes konzultációt igényel
0102010201 | DKM0104HNET21 | 02310MUP | SFP+,10G,High Speed Direct-attach Cables,3m,SFP+20M,CC2P0.254B(S),SFP+20M,Used indoor | Huawei | Áru | Alaptermék |  | 1 | 1 | Nem | db | 12 | 120 |  | 27 | 11567 | EUR | 29.2844 | Nem | LAN aktív eszközök - Moduláris switch-ek | legalább 60 (hatvan), legfeljebb 120 (százhúsz) naptári nap | A rendelés előzetes konzultációt igényel
0102010102 | DKM0104HNET21 | 02311YJM | Active Optical Cable ,SFP28,25G,(850nm,10m,AOC,Aqua) | Huawei | Áru | Alaptermék |  | 1 | 1 | Nem | db | 12 | 120 |  | 27 | 156162 | EUR | 395.347 | Nem | LAN aktív eszközök - Adatközponti switch-ek | legalább 60 (hatvan), legfeljebb 120 (százhúsz) naptári nap | A rendelés előzetes konzultációt igényel
0190020201 | DKM0104HNET21 | 02312GCE_88134UFA-2N4_12 | Single Server(2288H V5 2*Xeon Gold 5120T-14core CPU,4*32GB Mem,7*600GB 2.5inch,Avago3508,6*GE+2*10GE,2*900W PS,Guide rail) - Hi-Care Basic,12month | Huawei | Áru | Alaptermék |  | 1 | 1 | Nem | db | 12 | 120 |  | 27 | 53892 | EUR | 136.4344 | Nem | Hálózat menedzsment megoldások - AAA menedzsment szoftverek | legalább 60 (hatvan), legfeljebb 120 (százhúsz) naptári nap | A rendelés előzetes konzultációt igényel
0102010102 | DKM0104HNET21 | 02311YJP | Active Optical Cable ,SFP28,25G,(850nm,20m,AOC,Aqua) | Huawei | Áru | Alaptermék |  | 1 | 1 | Nem | db | 12 | 120 |  | 27 | 187123 | EUR | 473.728 | Nem | LAN aktív eszközök - Adatközponti switch-ek | legalább 60 (hatvan), legfeljebb 120 (százhúsz) naptári nap | A rendelés előzetes konzultációt igényel
0190020201 | DKM0104HNET21 | 02312GCE_88134UJL-2GC_12 | Single Server(2288H V5 2*Xeon Gold 5120T-14core CPU,4*32GB Mem,7*600GB 2.5inch,Avago3508,6*GE+2*10GE,2*900W PS,Guide rail) - Hi-Care Standard,12month | Huawei | Áru | Alaptermék |  | 1 | 1 | Nem | db | 12 | 120 |  | 27 | 67364 | EUR | 170.541 | Nem | Hálózat menedzsment megoldások - AAA menedzsment szoftverek | legalább 60 (hatvan), legfeljebb 120 (százhúsz) naptári nap | A rendelés előzetes konzultációt igényel
0102020201 | DKM0104HNET21 | 02311YNR | High Speed Transceiver,QSFP28,1311nm,50Gb/s,-4dBm,4.2dBm,-8.8dBm,LC,SMF,10km | Huawei | Áru | Alaptermék |  | 1 | 1 | Nem | db | 12 | 120 |  | 27 | 1365654 | EUR | 3457.3523 | Nem | WAN eszközök - Gerinchálózati útválasztók | legalább 60 (hatvan), legfeljebb 120 (százhúsz) naptári nap | A rendelés előzetes konzultációt igényel
0102010201 | DKM0104HNET21 | 02311YXR | 100GBase-ER4-Lite Optical Transceiver,QSFP28,100G,Single-mode module (1310nm,30km(FEC OFF),40km(FEC ON),LC) | Huawei | Áru | Alaptermék |  | 1 | 1 | Nem | db | 12 | 120 |  | 27 | 22506739 | EUR | 56979.0849 | Nem | LAN aktív eszközök - Moduláris switch-ek | legalább 60 (hatvan), legfeljebb 120 (százhúsz) naptári nap | A rendelés előzetes konzultációt igényel
0102010201 | DKM0104HNET21 | 02310MUQ | SFP+,10G,Active High Speed Cables,10m,SFP+20M,CC2P0.32B(S),SFP+20M,Used indoor | Huawei | Áru | Alaptermék |  | 1 | 1 | Nem | db | 12 | 120 |  | 27 | 56818 | EUR | 143.8421 | Nem | LAN aktív eszközök - Moduláris switch-ek | legalább 60 (hatvan), legfeljebb 120 (százhúsz) naptári nap | A rendelés előzetes konzultációt igényel
0102010201 | DKM0104HNET21 | 02310NKX | 1600W DC Power Module(Black) | Huawei | Áru | Alaptermék |  | 1 | 1 | Nem | db | 12 | 120 |  | 27 | 33611 | EUR | 85.0903 | Nem | LAN aktív eszközök - Moduláris switch-ek | legalább 60 (hatvan), legfeljebb 120 (százhúsz) naptári nap | A rendelés előzetes konzultációt igényel
0190020201 | DKM0104HNET21 | 02312GCE_88136MYG-2N4_12 | Single Server(2288H V5 2*Xeon Gold 5120T-14core CPU,4*32GB Mem,7*600GB 2.5inch,Avago3508,6*GE+2*10GE,2*900W PS,Guide rail) - Hi-Care Repair,12month | Huawei | Áru | Alaptermék |  | 1 | 1 | Nem | db | 12 | 120 |  | 27 | 40418 | EUR | 102.3251 | Nem | Hálózat menedzsment megoldások - AAA menedzsment szoftverek | legalább 60 (hatvan), legfeljebb 120 (százhúsz) naptári nap | A rendelés előzetes konzultációt igényel
0102010102 | DKM0104HNET21 | 02310PMH | 600W AC Power Module(Back to Front,Power panel side exhaust) | Huawei | Áru | Alaptermék |  | 1 | 1 | Nem | db | 12 | 120 |  | 27 | 75675 | EUR | 191.5835 | Nem | LAN aktív eszközök - Menedzselhető switch-ek | legalább 60 (hatvan), legfeljebb 120 (százhúsz) naptári nap | A rendelés előzetes konzultációt igényel
0102020201 | DKM0104HNET21 | 02312AUE | High Speed Transceiver,QSFP28,1310nm,100G,-2.5dBm,2.9dBm,-21.4dBm,LC,SMF,30km(Without FEC),40km(With FEC) | Huawei | Áru | Alaptermék |  | 1 | 1 | Nem | db | 12 | 120 |  | 27 | 13865100 | EUR | 35101.5187 | Nem | WAN eszközök - Gerinchálózati útválasztók | legalább 60 (hatvan), legfeljebb 120 (százhúsz) naptári nap | A rendelés előzetes konzultációt igényel
0190020201 | DKM0104HNET21 | 02312AUE_88134UFA-3JW_12 | High Speed Transceiver,QSFP28,1310nm,100G,-2.5dBm,2.9dBm,-21.4dBm,LC,SMF,30km(Without FEC),40km(With FEC) - Hi-Care Basic,12month | Huawei | Áru | Alaptermék |  | 1 | 1 | Nem | db | 12 | 120 |  | 27 | 679031 | EUR | 1719.0666 | Nem | WAN eszközök - Gerinchálózati útválasztók | legalább 60 (hatvan), legfeljebb 120 (százhúsz) naptári nap | A rendelés előzetes konzultációt igényel
0102050101 | DKM0104HNET21 | 02312GCH | 350W DC Power Module(Back to Front,Power panel side exhaust) | Huawei | Áru | Alaptermék |  | 1 | 1 | Nem | db | 12 | 120 |  | 27 | 98422 | EUR | 249.1686 | Nem | Vezeték nélküli megoldások - Vezeték nélküli vezérlők (Wireless Controllers) | legalább 60 (hatvan), legfeljebb 120 (százhúsz) naptári nap | A rendelés előzetes konzultációt igényel
0190020201 | DKM0104HNET21 | 02312AUE_88134UJL-39W_12 | High Speed Transceiver,QSFP28,1310nm,100G,-2.5dBm,2.9dBm,-21.4dBm,LC,SMF,30km(Without FEC),40km(With FEC) - Hi-Care Standard,12month | Huawei | Áru | Alaptermék |  | 1 | 1 | Nem | db | 12 | 120 |  | 27 | 848788 | EUR | 2148.8305 | Nem | WAN eszközök - Gerinchálózati útválasztók | legalább 60 (hatvan), legfeljebb 120 (százhúsz) naptári nap | A rendelés előzetes konzultációt igényel
0190020201 | DKM0104HNET21 | 02312AUE_88136MYG-3JW_12 | High Speed Transceiver,QSFP28,1310nm,100G,-2.5dBm,2.9dBm,-21.4dBm,LC,SMF,30km(Without FEC),40km(With FEC) - Hi-Care Repair,12month | Huawei | Áru | Alaptermék |  | 1 | 1 | Nem | db | 12 | 120 |  | 27 | 509272 | EUR | 1289.2972 | Nem | WAN eszközök - Gerinchálózati útválasztók | legalább 60 (hatvan), legfeljebb 120 (százhúsz) naptári nap | A rendelés előzetes konzultációt igényel
0102020101 | DKM0104HNET21 | 02312HCC | MIC-1ELTE6-EA,WCDMA/LTE FDD/LTE TDD CAT6 Interface Card | Huawei | Áru | Alaptermék |  | 1 | 1 | Nem | db | 12 | 120 |  | 27 | 222080 | EUR | 562.227 | Nem | WAN eszközök - Telephelyi elérést biztosító útválasztók | legalább 60 (hatvan), legfeljebb 120 (százhúsz) naptári nap | A rendelés előzetes konzultációt igényel
0102020201 | DKM0104HNET21 | 02312AXE | High Speed Transceiver,CFP2,1310nm,103.125Gb/s,3dBm,6.5dBm,-30dBm,Stright LC,SMF,80km | Huawei | Áru | Alaptermék |  | 1 | 1 | Nem | db | 12 | 120 |  | 27 | 27730201 | EUR | 70203.0401 | Nem | WAN eszközök - Gerinchálózati útválasztók | legalább 60 (hatvan), legfeljebb 120 (százhúsz) naptári nap | A rendelés előzetes konzultációt igényel
0190020201 | DKM0104HNET21 | 02312VKF_88134UJL-4EM_12 | 72-Port 25GE(SFP28)/10GE(SFP+)/GE(SFP) Integrated Line Processing Unit CM Bundle(Including LPUI-2T-CM,72*10G Port Enable RTU) - Hi-Care Standard,12month | Huawei | Áru | Alaptermék |  | 1 | 1 | Nem | db | 12 | 120 |  | 27 | 2082164 | EUR | 5271.3003 | Nem | WAN eszközök - Gerinchálózati útválasztók | legalább 60 (hatvan), legfeljebb 120 (százhúsz) naptári nap | A rendelés előzetes konzultációt igényel
0102020201 | DKM0104HNET21 | 02312HCM | High Speed Transceiver,QSFP-DD LR8-8*56Gb/s PAM4(1310nm)-425Gb/s--2.8dbm-5.3dbm--9.1dbm-LC-SMF-10km | Huawei | Áru | Alaptermék |  | 1 | 1 | Nem | db | 12 | 120 |  | 27 | 28990615 | EUR | 73393.9613 | Nem | WAN eszközök - Gerinchálózati útválasztók | legalább 60 (hatvan), legfeljebb 120 (százhúsz) naptári nap | A rendelés előzetes konzultációt igényel
0190020201 | DKM0104HNET21 | 02312AXE_88134UFA-3JU_12 | High Speed Transceiver,CFP2,1310nm,103.125Gb/s,3dBm,6.5dBm,-30dBm,Stright LC,SMF,80km - Hi-Care Basic,12month | Huawei | Áru | Alaptermék |  | 1 | 1 | Nem | db | 12 | 120 |  | 27 | 452687 | EUR | 1146.0426 | Nem | WAN eszközök - Gerinchálózati útválasztók | legalább 60 (hatvan), legfeljebb 120 (százhúsz) naptári nap | A rendelés előzetes konzultációt igényel
0190020201 | DKM0104HNET21 | 02312HCM_88134UFA-51Y_12 | High Speed Transceiver,QSFP-DD LR8-8*56Gb/s PAM4(1310nm)-425Gb/s--2.8dbm-5.3dbm--9.1dbm-LC-SMF-10km - Hi-Care Basic,12month | Huawei | Áru | Alaptermék |  | 1 | 1 | Nem | db | 12 | 120 |  | 27 | 1175810 | EUR | 2976.7348 | Nem | WAN eszközök - Gerinchálózati útválasztók | legalább 60 (hatvan), legfeljebb 120 (százhúsz) naptári nap | A rendelés előzetes konzultációt igényel
0190020201 | DKM0104HNET21 | 02312AXE_88134UJL-39U_12 | High Speed Transceiver,CFP2,1310nm,103.125Gb/s,3dBm,6.5dBm,-30dBm,Stright LC,SMF,80km - Hi-Care Standard,12month | Huawei | Áru | Alaptermék |  | 1 | 1 | Nem | db | 12 | 120 |  | 27 | 565859 | EUR | 1432.5546 | Nem | WAN eszközök - Gerinchálózati útválasztók | legalább 60 (hatvan), legfeljebb 120 (százhúsz) naptári nap | A rendelés előzetes konzultációt igényel
0190020201 | DKM0104HNET21 | 02312AXE_88136MYG-3JU_12 | High Speed Transceiver,CFP2,1310nm,103.125Gb/s,3dBm,6.5dBm,-30dBm,Stright LC,SMF,80km - Hi-Care Repair,12month | Huawei | Áru | Alaptermék |  | 1 | 1 | Nem | db | 12 | 120 |  | 27 | 339515 | EUR | 859.5305 | Nem | WAN eszközök - Gerinchálózati útválasztók | legalább 60 (hatvan), legfeljebb 120 (százhúsz) naptári nap | A rendelés előzetes konzultációt igényel
0190020201 | DKM0104HNET21 | 02312VKF_88136MYG-4U0_12 | 72-Port 25GE(SFP28)/10GE(SFP+)/GE(SFP) Integrated Line Processing Unit CM Bundle(Including LPUI-2T-CM,72*10G Port Enable RTU) - Hi-Care Repair,12month | Huawei | Áru | Alaptermék |  | 1 | 1 | Nem | db | 12 | 120 |  | 27 | 1249299 | EUR | 3162.7813 | Nem | WAN eszközök - Gerinchálózati útválasztók | legalább 60 (hatvan), legfeljebb 120 (százhúsz) naptári nap | A rendelés előzetes konzultációt igényel
0190020201 | DKM0104HNET21 | 02312HCM_88134UJL-4LK_12 | High Speed Transceiver,QSFP-DD LR8-8*56Gb/s PAM4(1310nm)-425Gb/s--2.8dbm-5.3dbm--9.1dbm-LC-SMF-10km - Hi-Care Standard,12month | Huawei | Áru | Alaptermék |  | 1 | 1 | Nem | db | 12 | 120 |  | 27 | 1469763 | EUR | 3720.9179 | Nem | WAN eszközök - Gerinchálózati útválasztók | legalább 60 (hatvan), legfeljebb 120 (százhúsz) naptári nap | A rendelés előzetes konzultációt igényel
0102020201 | DKM0104HNET21 | 02312VKJ | 40-Port 100GBase-QSFP28 Integrated Line Processing Unit CM Bundle(Including LPUI-4T-CM,80*50G Port Enable RTU) | Huawei | Áru | Alaptermék |  | 1 | 1 | Nem | db | 12 | 120 |  | 27 | 1133815062 | EUR | 2870417.8777 | Nem | WAN eszközök - Gerinchálózati útválasztók | legalább 60 (hatvan), legfeljebb 120 (százhúsz) naptári nap | A rendelés előzetes konzultációt igényel
0102020201 | DKM0104HNET21 | 02312AXF | High Speed Transceiver,QSFP28,1311nm,50Gb/s,1.5dBm,8dBm,-15dBm,Stright LC,SMF,40km | Huawei | Áru | Alaptermék |  | 1 | 1 | Nem | db | 12 | 120 |  | 27 | 4051373 | EUR | 10256.6401 | Nem | WAN eszközök - Gerinchálózati útválasztók | legalább 60 (hatvan), legfeljebb 120 (százhúsz) naptári nap | A rendelés előzetes konzultációt igényel
0190020201 | DKM0104HNET21 | 02312HCM_88136MYG-51M_12 | High Speed Transceiver,QSFP-DD LR8-8*56Gb/s PAM4(1310nm)-425Gb/s--2.8dbm-5.3dbm--9.1dbm-LC-SMF-10km - Hi-Care Repair,12month | Huawei | Áru | Alaptermék |  | 1 | 1 | Nem | db | 12 | 120 |  | 27 | 881858 | EUR | 2232.5518 | Nem | WAN eszközök - Gerinchálózati útválasztók | legalább 60 (hatvan), legfeljebb 120 (százhúsz) naptári nap | A rendelés előzetes konzultációt igényel
0102060101 | DKM0104HNET21 | 02312BSS | High Speed Transceiver,QSFP28,1310nm,100G,-4.3dBm,4.5dBm,-8.6dBm,LC,SMF,10km | Huawei | Áru | Alaptermék |  | 1 | 1 | Nem | db | 12 | 120 |  | 27 | 6302287 | EUR | 15955.1574 | Nem | Hálózat biztonsági megoldások - Hálózat biztonsági megoldások | legalább 60 (hatvan), legfeljebb 120 (százhúsz) naptári nap | A rendelés előzetes konzultációt igényel
0190020201 | DKM0104HNET21 | 02312VKJ_88134UFA-3C5_12 | 40-Port 100GBase-QSFP28 Integrated Line Processing Unit CM Bundle(Including LPUI-4T-CM,80*50G Port Enable RTU) - Hi-Care Basic,12month | Huawei | Áru | Alaptermék |  | 1 | 1 | Nem | db | 12 | 120 |  | 27 | 12443990 | EUR | 31503.7718 | Nem | WAN eszközök - Gerinchálózati útválasztók | legalább 60 (hatvan), legfeljebb 120 (százhúsz) naptári nap | A rendelés előzetes konzultációt igényel
0190020201 | DKM0104HNET21 | 02312VKJ_88134UJL-32C_12 | 40-Port 100GBase-QSFP28 Integrated Line Processing Unit CM Bundle(Including LPUI-4T-CM,80*50G Port Enable RTU) - Hi-Care Standard,12month | Huawei | Áru | Alaptermék |  | 1 | 1 | Nem | db | 12 | 120 |  | 27 | 15554987 | EUR | 39379.714 | Nem | WAN eszközök - Gerinchálózati útválasztók | legalább 60 (hatvan), legfeljebb 120 (százhúsz) naptári nap | A rendelés előzetes konzultációt igényel
0190020201 | DKM0104HNET21 | 02312BSS_88134UFA-3BF_12 | High Speed Transceiver,QSFP28,1310nm,100G,-4.3dBm,4.5dBm,-8.6dBm,LC,SMF,10km - Hi-Care Basic,12month | Huawei | Áru | Alaptermék |  | 1 | 1 | Nem | db | 12 | 120 |  | 27 | 584231 | EUR | 1479.0655 | Nem | WAN eszközök - Gerinchálózati útválasztók | legalább 60 (hatvan), legfeljebb 120 (százhúsz) naptári nap | A rendelés előzetes konzultációt igényel
0102010102 | DKM0104HNET21 | 02312HCU | Function Module, EG8084P-300H1, 220Vac Single-Phase or 110Vac Dual-Live Wire or PV Input, PoE 53Vdc/2.8A, 12Vdc/4A, 24Vac/3A, Natural Heat Dissipation | Huawei | Áru | Alaptermék |  | 1 | 1 | Nem | db | 12 | 120 |  | 27 | 1050268 | EUR | 2658.907 | Nem | LAN aktív eszközök - Menedzselhető switch-ek | legalább 60 (hatvan), legfeljebb 120 (százhúsz) naptári nap | A rendelés előzetes konzultációt igényel
0190020201 | DKM0104HNET21 | 02312BSS_88134UJL-31C_12 | High Speed Transceiver,QSFP28,1310nm,100G,-4.3dBm,4.5dBm,-8.6dBm,LC,SMF,10km - Hi-Care Standard,12month | Huawei | Áru | Alaptermék |  | 1 | 1 | Nem | db | 12 | 120 |  | 27 | 730289 | EUR | 1848.8333 | Nem | WAN eszközök - Gerinchálózati útválasztók | legalább 60 (hatvan), legfeljebb 120 (százhúsz) naptári nap | A rendelés előzetes konzultációt igényel
0190020201 | DKM0104HNET21 | 02312VKJ_88136MYG-3C5_12 | 40-Port 100GBase-QSFP28 Integrated Line Processing Unit CM Bundle(Including LPUI-4T-CM,80*50G Port Enable RTU) - Hi-Care Repair,12month | Huawei | Áru | Alaptermék |  | 1 | 1 | Nem | db | 12 | 120 |  | 27 | 9332993 | EUR | 23627.8295 | Nem | WAN eszközök - Gerinchálózati útválasztók | legalább 60 (hatvan), legfeljebb 120 (százhúsz) naptári nap | A rendelés előzetes konzultációt igényel
0190020201 | DKM0104HNET21 | 02312HCU_88134UFA-3ME_12 | Function Module, EG8084P-300H1, 220Vac Single-Phase or 110Vac Dual-Live Wire or PV Input, PoE 53Vdc/2.8A, 12Vdc/4A, 24Vac/3A, Natural Heat Dissipation - Hi-Care Basic,12month | Huawei | Áru | Alaptermék |  | 1 | 1 | Nem | db | 12 | 120 |  | 27 | 81143 | EUR | 205.4262 | Nem | LAN aktív eszközök - Menedzselhető switch-ek | legalább 60 (hatvan), legfeljebb 120 (százhúsz) naptári nap | A rendelés előzetes konzultációt igényel
0102010102 | DKM0104HNET21 | 02312VLE | 1200W AC&240V DC Power Module (Back to Front,Power panel side air-out) | Huawei | Áru | Alaptermék |  | 1 | 1 | Nem | db | 12 | 120 |  | 27 | 67364 | EUR | 170.541 | Nem | LAN aktív eszközök - Adatközponti switch-ek | legalább 60 (hatvan), legfeljebb 120 (százhúsz) naptári nap | A rendelés előzetes konzultációt igényel
0190020201 | DKM0104HNET21 | 02312BSS_88136MYG-3BF_12 | High Speed Transceiver,QSFP28,1310nm,100G,-4.3dBm,4.5dBm,-8.6dBm,LC,SMF,10km - Hi-Care Repair,12month | Huawei | Áru | Alaptermék |  | 1 | 1 | Nem | db | 12 | 120 |  | 27 | 438173 | EUR | 1109.2977 | Nem | WAN eszközök - Gerinchálózati útválasztók | legalább 60 (hatvan), legfeljebb 120 (százhúsz) naptári nap | A rendelés előzetes konzultációt igényel
0190020201 | DKM0104HNET21 | 02312HCU_88134UJL-3C9_12 | Function Module, EG8084P-300H1, 220Vac Single-Phase or 110Vac Dual-Live Wire or PV Input, PoE 53Vdc/2.8A, 12Vdc/4A, 24Vac/3A, Natural Heat Dissipation - Hi-Care Standard,12month | Huawei | Áru | Alaptermék |  | 1 | 1 | Nem | db | 12 | 120 |  | 27 | 90022 | EUR | 227.9043 | Nem | LAN aktív eszközök - Menedzselhető switch-ek | legalább 60 (hatvan), legfeljebb 120 (százhúsz) naptári nap | A rendelés előzetes konzultációt igényel
0102010102 | DKM0104HNET21 | 02312DKW | Fan box(B,FAN panel side exhaust) | Huawei | Áru | Alaptermék |  | 1 | 1 | Nem | db | 12 | 120 |  | 27 | 192929 | EUR | 488.427 | Nem | LAN aktív eszközök - Menedzselhető switch-ek | legalább 60 (hatvan), legfeljebb 120 (százhúsz) naptári nap | A rendelés előzetes konzultációt igényel
0102060102 | DKM0104HNET21 | 02312DLF | HardDisk-1000GB-SATA-7200rpm-2.5"-64M-hot-swap-built-in-Front Panel-Silver | Huawei | Áru | Alaptermék |  | 1 | 1 | Nem | db | 12 | 120 |  | 27 | 95943 | EUR | 242.8944 | Nem | Hálózat biztonsági megoldások - Hálózat biztonsági megoldások | legalább 60 (hatvan), legfeljebb 120 (százhúsz) naptári nap | A rendelés előzetes konzultációt igényel
0102010102 | DKM0104HNET21 | 02312VLF | 1200W AC&240V DC Power Module (Front to Back,Power panel side intake) | Huawei | Áru | Alaptermék |  | 1 | 1 | Nem | db | 12 | 120 |  | 27 | 67364 | EUR | 170.541 | Nem | LAN aktív eszközök - Adatközponti switch-ek | legalább 60 (hatvan), legfeljebb 120 (százhúsz) naptári nap | A rendelés előzetes konzultációt igényel
0102020201 | DKM0104HNET21 | 02312VLJ | 72-Port 25GE(SFP28)/10GE(SFP+)/GE(SFP) Integrated Line Processing Unit L CM Bundle(Including LPUI-2T-L-CM,72*10G L Port Enable RTU) | Huawei | Áru | Alaptermék |  | 1 | 1 | Nem | db | 12 | 120 |  | 27 | 79117966 | EUR | 200298.6476 | Nem | WAN eszközök - Gerinchálózati útválasztók | legalább 60 (hatvan), legfeljebb 120 (százhúsz) naptári nap | A rendelés előzetes konzultációt igényel
0190020201 | DKM0104HNET21 | 02312HCU_88136MYG-3ME_12 | Function Module, EG8084P-300H1, 220Vac Single-Phase or 110Vac Dual-Live Wire or PV Input, PoE 53Vdc/2.8A, 12Vdc/4A, 24Vac/3A, Natural Heat Dissipation - Hi-Care Repair,12month | Huawei | Áru | Alaptermék |  | 1 | 1 | Nem | db | 12 | 120 |  | 27 | 67670 | EUR | 171.3169 | Nem | LAN aktív eszközök - Menedzselhető switch-ek | legalább 60 (hatvan), legfeljebb 120 (százhúsz) naptári nap | A rendelés előzetes konzultációt igényel
0190020201 | DKM0104HNET21 | 02312VLJ_88134UFA-4UK_12 | 72-Port 25GE(SFP28)/10GE(SFP+)/GE(SFP) Integrated Line Processing Unit L CM Bundle(Including LPUI-2T-L-CM,72*10G L Port Enable RTU) - Hi-Care Basic,12month | Huawei | Áru | Alaptermék |  | 1 | 1 | Nem | db | 12 | 120 |  | 27 | 1665731 | EUR | 4217.0408 | Nem | WAN eszközök - Gerinchálózati útválasztók | legalább 60 (hatvan), legfeljebb 120 (százhúsz) naptári nap | A rendelés előzetes konzultációt igényel
0102060102 | DKM0104HNET21 | 02312DLH | SSD,240GB,SATA 6Gb/s,Read Intensive,2.5inch | Huawei | Áru | Alaptermék |  | 1 | 1 | Nem | db | 12 | 120 |  | 27 | 119418 | EUR | 302.3251 | Nem | Hálózat biztonsági megoldások - Hálózat biztonsági megoldások | legalább 60 (hatvan), legfeljebb 120 (százhúsz) naptári nap | A rendelés előzetes konzultációt igényel
0102010102 | DKM0104HNET21 | 02312HCU-001 | Function Module, EG8084P-300H1, 220Vac Single-Phase or 110Vac Dual-Live Wire or PV Input, PoE 53Vdc/2.8A, 12Vdc/4A, 24Vac/3A, Natural Heat Dissipation | Huawei | Áru | Alaptermék |  | 1 | 1 | Nem | db | 12 | 120 |  | 27 | 1266310 | EUR | 3205.8475 | Nem | LAN aktív eszközök - Menedzselhető switch-ek | legalább 60 (hatvan), legfeljebb 120 (százhúsz) naptári nap | A rendelés előzetes konzultációt igényel
0102060102 | DKM0104HNET21 | 02312DLJ | M.2 SSD,SATA 6Gb/s-64GB,Hot-Swappable | Huawei | Áru | Alaptermék |  | 1 | 1 | Nem | db | 12 | 120 |  | 27 | 46519 | EUR | 117.7696 | Nem | Hálózat biztonsági megoldások - Hálózat biztonsági megoldások | legalább 60 (hatvan), legfeljebb 120 (százhúsz) naptári nap | A rendelés előzetes konzultációt igényel
0102060102 | DKM0104HNET21 | 02312DLK | M.2 SSD,SATA 6Gb/s-240GB,Hot-Swappable | Huawei | Áru | Alaptermék |  | 1 | 1 | Nem | db | 12 | 120 |  | 27 | 78030 | EUR | 197.5446 | Nem | Hálózat biztonsági megoldások - Hálózat biztonsági megoldások | legalább 60 (hatvan), legfeljebb 120 (százhúsz) naptári nap | A rendelés előzetes konzultációt igényel
0190020201 | DKM0104HNET21 | 02312VLJ_88134UJL-4EM_12 | 72-Port 25GE(SFP28)/10GE(SFP+)/GE(SFP) Integrated Line Processing Unit L CM Bundle(Including LPUI-2T-L-CM,72*10G L Port Enable RTU) - Hi-Care Standard,12month | Huawei | Áru | Alaptermék |  | 1 | 1 | Nem | db | 12 | 120 |  | 27 | 2082164 | EUR | 5271.3003 | Nem | WAN eszközök - Gerinchálózati útválasztók | legalább 60 (hatvan), legfeljebb 120 (százhúsz) naptári nap | A rendelés előzetes konzultációt igényel
0190020201 | DKM0104HNET21 | 02312VLJ_88136MYG-4U0_12 | 72-Port 25GE(SFP28)/10GE(SFP+)/GE(SFP) Integrated Line Processing Unit L CM Bundle(Including LPUI-2T-L-CM,72*10G L Port Enable RTU) - Hi-Care Repair,12month | Huawei | Áru | Alaptermék |  | 1 | 1 | Nem | db | 12 | 120 |  | 27 | 1249299 | EUR | 3162.7813 | Nem | WAN eszközök - Gerinchálózati útválasztók | legalább 60 (hatvan), legfeljebb 120 (százhúsz) naptári nap | A rendelés előzetes konzultációt igényel
0102060101 | DKM0104HNET21 | 02312DUM | 1200W AC Power Module(Power panel side exhaust) | Huawei | Áru | Alaptermék |  | 1 | 1 | Nem | db | 12 | 120 |  | 27 | 69989 | EUR | 177.1866 | Nem | Hálózat biztonsági megoldások - Hálózat biztonsági megoldások | legalább 60 (hatvan), legfeljebb 120 (százhúsz) naptári nap | A rendelés előzetes konzultációt igényel
0190020201 | DKM0104HNET21 | 02312HCU-001_88134UFA-3ME_12 | Function Module, EG8084P-300H1, 220Vac Single-Phase or 110Vac Dual-Live Wire or PV Input, PoE 53Vdc/2.8A, 12Vdc/4A, 24Vac/3A, Natural Heat Dissipation - Hi-Care Basic,12month | Huawei | Áru | Alaptermék |  | 1 | 1 | Nem | db | 12 | 120 |  | 27 | 81143 | EUR | 205.4262 | Nem | LAN aktív eszközök - Menedzselhető switch-ek | legalább 60 (hatvan), legfeljebb 120 (százhúsz) naptári nap | A rendelés előzetes konzultációt igényel
0102060101 | DKM0104HNET21 | 02312DUP | 600W AC Power Module(Back to Front, Power panel side exhaust) | Huawei | Áru | Alaptermék |  | 1 | 1 | Nem | db | 12 | 120 |  | 27 | 75675 | EUR | 191.5835 | Nem | Hálózat biztonsági megoldások - Hálózat biztonsági megoldások | legalább 60 (hatvan), legfeljebb 120 (százhúsz) naptári nap | A rendelés előzetes konzultációt igényel
0190020201 | DKM0104HNET21 | 02312HCU-001_88134UJL-3C9_12 | Function Module, EG8084P-300H1, 220Vac Single-Phase or 110Vac Dual-Live Wire or PV Input, PoE 53Vdc/2.8A, 12Vdc/4A, 24Vac/3A, Natural Heat Dissipation - Hi-Care Standard,12month | Huawei | Áru | Alaptermék |  | 1 | 1 | Nem | db | 12 | 120 |  | 27 | 90022 | EUR | 227.9043 | Nem | LAN aktív eszközök - Menedzselhető switch-ek | legalább 60 (hatvan), legfeljebb 120 (százhúsz) naptári nap | A rendelés előzetes konzultációt igényel
0102060102 | DKM0104HNET21 | 02312DUY | 150W AC Power Module | Huawei | Áru | Alaptermék |  | 1 | 1 | Nem | db | 12 | 120 |  | 27 | 37182 | EUR | 94.1304 | Nem | Hálózat biztonsági megoldások - Hálózat biztonsági megoldások | legalább 60 (hatvan), legfeljebb 120 (százhúsz) naptári nap | A rendelés előzetes konzultációt igényel
0102010102 | DKM0104HNET21 | 02312VRL | Fan box(F,FAN panel side intake) | Huawei | Áru | Alaptermék |  | 1 | 1 | Nem | db | 12 | 120 |  | 27 | 192907 | EUR | 488.3716 | Nem | LAN aktív eszközök - Adatközponti switch-ek | legalább 60 (hatvan), legfeljebb 120 (százhúsz) naptári nap | A rendelés előzetes konzultációt igényel
0190020201 | DKM0104HNET21 | 02312HCU-001_88136MYG-3ME_12 | Function Module, EG8084P-300H1, 220Vac Single-Phase or 110Vac Dual-Live Wire or PV Input, PoE 53Vdc/2.8A, 12Vdc/4A, 24Vac/3A, Natural Heat Dissipation - Hi-Care Repair,12month | Huawei | Áru | Alaptermék |  | 1 | 1 | Nem | db | 12 | 120 |  | 27 | 67670 | EUR | 171.3169 | Nem | LAN aktív eszközök - Menedzselhető switch-ek | legalább 60 (hatvan), legfeljebb 120 (százhúsz) naptári nap | A rendelés előzetes konzultációt igényel
0102020201 | DKM0104HNET21 | 02312WHA | Integrated Optical Transmitting and Receiving Module,CSFP,Transmitting:1490nm,Receiving:1310nm,1.25Gb/s,-9.0dBm,-3.0dBm,-24dBm,LC,GE/FE autonegotiation | Huawei | Áru | Alaptermék |  | 1 | 1 | Nem | db | 12 | 120 |  | 27 | 106537 | EUR | 269.7151 | Nem | WAN eszközök - Gerinchálózati útválasztók | legalább 60 (hatvan), legfeljebb 120 (százhúsz) naptári nap | A rendelés előzetes konzultációt igényel
0102060102 | DKM0104HNET21 | 02312DVA | 60W AC Power Module | Huawei | Áru | Alaptermék |  | 1 | 1 | Nem | db | 12 | 120 |  | 27 | 23923 | EUR | 60.5642 | Nem | Hálózat biztonsági megoldások - Hálózat biztonsági megoldások | legalább 60 (hatvan), legfeljebb 120 (százhúsz) naptári nap | A rendelés előzetes konzultációt igényel
0102020201 | DKM0104HNET21 | 02312WHB | BiDi Transceiver,CSFP,Tx1490/Rx1310nm,1.25G,-5dBm,0dBm,-25dBm,LC(-40~85),SM,40km | Huawei | Áru | Alaptermék |  | 1 | 1 | Nem | db | 12 | 120 |  | 27 | 227183 | EUR | 575.1469 | Nem | WAN eszközök - Gerinchálózati útválasztók | legalább 60 (hatvan), legfeljebb 120 (százhúsz) naptári nap | A rendelés előzetes konzultációt igényel
0102010102 | DKM0104HNET21 | 02312HCV | Function Module,EG8084P -300G1, 220Vac Single-Phase or 110Vac Dual-Live Wire, PoE 53Vdc/2.5A, 12Vdc/4A, 24Vac/3A, Natural Heat Dissipation | Huawei | Áru | Alaptermék |  | 1 | 1 | Nem | db | 12 | 120 |  | 27 | 1050268 | EUR | 2658.907 | Nem | LAN aktív eszközök - Menedzselhető switch-ek | legalább 60 (hatvan), legfeljebb 120 (százhúsz) naptári nap | A rendelés előzetes konzultációt igényel
0190020201 | DKM0104HNET21 | 02312HCV_88134UFA-3ME_12 | Function Module,EG8084P -300G1, 220Vac Single-Phase or 110Vac Dual-Live Wire, PoE 53Vdc/2.5A, 12Vdc/4A, 24Vac/3A, Natural Heat Dissipation - Hi-Care Basic,12month | Huawei | Áru | Alaptermék |  | 1 | 1 | Nem | db | 12 | 120 |  | 27 | 81143 | EUR | 205.4262 | Nem | LAN aktív eszközök - Menedzselhető switch-ek | legalább 60 (hatvan), legfeljebb 120 (százhúsz) naptári nap | A rendelés előzetes konzultációt igényel
0102020201 | DKM0104HNET21 | 02312WHC | BiDi Transceiver,CSFP,1310(Tx)/1490(Rx)nm,1.25Gb/s,-9dBm,-3dBm,-24dBm,LC,SMF,10km | Huawei | Áru | Alaptermék |  | 1 | 1 | Nem | db | 12 | 120 |  | 27 | 73524 | EUR | 186.1379 | Nem | WAN eszközök - Gerinchálózati útválasztók | legalább 60 (hatvan), legfeljebb 120 (százhúsz) naptári nap | A rendelés előzetes konzultációt igényel
0102020201 | DKM0104HNET21 | 02312WHD | BiDi Transceiver,CSFP,1490(Tx)/1310(Rx)nm,1.25Gb/s,-9dBm,-3dBm,-19.5dBm,LC,SM,10km | Huawei | Áru | Alaptermék |  | 1 | 1 | Nem | db | 12 | 120 |  | 27 | 114043 | EUR | 288.7152 | Nem | WAN eszközök - Gerinchálózati útválasztók | legalább 60 (hatvan), legfeljebb 120 (százhúsz) naptári nap | A rendelés előzetes konzultációt igényel
0102070101 | DKM0104HNET21 | 02313CVF | Server(Analyzer Slave Management)(2*Xeon Gold 6230-20Core/2.1GHz CPU,8*32G Memory,12*1200GB SAS HDD,9460-8i(2G cache)+SuperCap,2*4*GE+3*2*10GE,2*900W AC) | Huawei | Áru | Alaptermék |  | 1 | 1 | Nem | db | 12 | 120 |  | 27 | 10271259 | EUR | 26003.187 | Nem | Hálózat menedzsment megoldások - SNMP menedzselhető szoftverek | legalább 60 (hatvan), legfeljebb 120 (százhúsz) naptári nap | A rendelés előzetes konzultációt igényel
0190020201 | DKM0104HNET21 | 02313CVF_88134UFA-4VR_12 | Server(Analyzer Slave Management)(2*Xeon Gold 6230-20Core/2.1GHz CPU,8*32G Memory,12*1200GB SAS HDD,9460-8i(2G cache)+SuperCap,2*4*GE+3*2*10GE,2*900W AC) - Hi-Care Basic,12month | Huawei | Áru | Alaptermék |  | 1 | 1 | Nem | db | 12 | 120 |  | 27 | 112682 | EUR | 285.2705 | Nem | Hálózat menedzsment megoldások - SNMP menedzselhető szoftverek | legalább 60 (hatvan), legfeljebb 120 (százhúsz) naptári nap | A rendelés előzetes konzultációt igényel
0102050201 | DKM0104HNET21 | 02312WSY | AC-DC 24W/12V Adaptor(USA) | Huawei | Áru | Alaptermék |  | 1 | 1 | Nem | db | 12 | 120 |  | 27 | 3849 | EUR | 9.7439 | Nem | Vezeték nélküli megoldások - Vezeték nélküli elérési pont (Access Point) | legalább 60 (hatvan), legfeljebb 120 (százhúsz) naptári nap | A rendelés előzetes konzultációt igényel
0190020201 | DKM0104HNET21 | 02312HCV_88134UJL-3C9_12 | Function Module,EG8084P -300G1, 220Vac Single-Phase or 110Vac Dual-Live Wire, PoE 53Vdc/2.5A, 12Vdc/4A, 24Vac/3A, Natural Heat Dissipation - Hi-Care Standard,12month | Huawei | Áru | Alaptermék |  | 1 | 1 | Nem | db | 12 | 120 |  | 27 | 90022 | EUR | 227.9043 | Nem | LAN aktív eszközök - Menedzselhető switch-ek | legalább 60 (hatvan), legfeljebb 120 (százhúsz) naptári nap | A rendelés előzetes konzultációt igényel
0102050201 | DKM0104HNET21 | 02312WTA | AC-DC 24W/12V Adaptor(EU) | Huawei | Áru | Alaptermék |  | 1 | 1 | Nem | db | 12 | 120 |  | 27 | 3849 | EUR | 9.7439 | Nem | Vezeték nélküli megoldások - Vezeték nélküli elérési pont (Access Point) | legalább 60 (hatvan), legfeljebb 120 (százhúsz) naptári nap | A rendelés előzetes konzultációt igényel
0102050201 | DKM0104HNET21 | 02312WTB | AC-DC 24W/12V Adaptor(UK) | Huawei | Áru | Alaptermék |  | 1 | 1 | Nem | db | 12 | 120 |  | 27 | 3849 | EUR | 9.7439 | Nem | Vezeték nélküli megoldások - Vezeték nélküli elérési pont (Access Point) | legalább 60 (hatvan), legfeljebb 120 (százhúsz) naptári nap | A rendelés előzetes konzultációt igényel
0190020201 | DKM0104HNET21 | 02313CVF_88134UJL-4FS_12 | Server(Analyzer Slave Management)(2*Xeon Gold 6230-20Core/2.1GHz CPU,8*32G Memory,12*1200GB SAS HDD,9460-8i(2G cache)+SuperCap,2*4*GE+3*2*10GE,2*900W AC) - Hi-Care Standard,12month | Huawei | Áru | Alaptermék |  | 1 | 1 | Nem | db | 12 | 120 |  | 27 | 140852 | EUR | 356.5874 | Nem | Hálózat menedzsment megoldások - SNMP menedzselhető szoftverek | legalább 60 (hatvan), legfeljebb 120 (százhúsz) naptári nap | A rendelés előzetes konzultációt igényel
0190020201 | DKM0104HNET21 | 02313CVF_88136MYG-4V6_12 | Server(Analyzer Slave Management)(2*Xeon Gold 6230-20Core/2.1GHz CPU,8*32G Memory,12*1200GB SAS HDD,9460-8i(2G cache)+SuperCap,2*4*GE+3*2*10GE,2*900W AC) - Hi-Care Repair,12month | Huawei | Áru | Alaptermék |  | 1 | 1 | Nem | db | 12 | 120 |  | 27 | 84512 | EUR | 213.9536 | Nem | Hálózat menedzsment megoldások - SNMP menedzselhető szoftverek | legalább 60 (hatvan), legfeljebb 120 (százhúsz) naptári nap | A rendelés előzetes konzultációt igényel
0190020201 | DKM0104HNET21 | 02312HCV_88136MYG-3ME_12 | Function Module,EG8084P -300G1, 220Vac Single-Phase or 110Vac Dual-Live Wire, PoE 53Vdc/2.5A, 12Vdc/4A, 24Vac/3A, Natural Heat Dissipation - Hi-Care Repair,12month | Huawei | Áru | Alaptermék |  | 1 | 1 | Nem | db | 12 | 120 |  | 27 | 67670 | EUR | 171.3169 | Nem | LAN aktív eszközök - Menedzselhető switch-ek | legalább 60 (hatvan), legfeljebb 120 (százhúsz) naptári nap | A rendelés előzetes konzultációt igényel
0102070101 | DKM0104HNET21 | 02313CVG | Server(Analyzer Business Analysis)(2*20Core/2.1GHz CPU,8*32G Memory,12*1200GB SAS HDD,9460-8i(2G cache)+SuperCap,2*4*GE+3*2*10GE,2*900W AC) | Huawei | Áru | Alaptermék |  | 1 | 1 | Nem | db | 12 | 120 |  | 27 | 10271259 | EUR | 26003.187 | Nem | Hálózat menedzsment megoldások - SNMP menedzselhető szoftverek | legalább 60 (hatvan), legfeljebb 120 (százhúsz) naptári nap | A rendelés előzetes konzultációt igényel
0102020101 | DKM0104HNET21 | 02312WWT | TDD/FDD/HSPA+ Data Card | Huawei | Áru | Alaptermék |  | 1 | 1 | Nem | db | 12 | 120 |  | 27 | 336123 | EUR | 850.945 | Nem | WAN eszközök - Telephelyi elérést biztosító útválasztók | legalább 60 (hatvan), legfeljebb 120 (százhúsz) naptári nap | A rendelés előzetes konzultációt igényel
0102010102 | DKM0104HNET21 | 02312HCV-002 | Function Module,EG8084P -300G1, 220Vac Single-Phase or 110Vac Dual-Live Wire, PoE 53Vdc/2.5A, 12Vdc/4A, 24Vac/3A, Natural Heat Dissipation | Huawei | Áru | Alaptermék |  | 1 | 1 | Nem | db | 12 | 120 |  | 27 | 1275495 | EUR | 3229.1015 | Nem | LAN aktív eszközök - Menedzselhető switch-ek | legalább 60 (hatvan), legfeljebb 120 (százhúsz) naptári nap | A rendelés előzetes konzultációt igényel
0190020201 | DKM0104HNET21 | 02313CVG_88134UFA-4VR_12 | Server(Analyzer Business Analysis)(2*20Core/2.1GHz CPU,8*32G Memory,12*1200GB SAS HDD,9460-8i(2G cache)+SuperCap,2*4*GE+3*2*10GE,2*900W AC) - Hi-Care Basic,12month | Huawei | Áru | Alaptermék |  | 1 | 1 | Nem | db | 12 | 120 |  | 27 | 112682 | EUR | 285.2705 | Nem | Hálózat menedzsment megoldások - SNMP menedzselhető szoftverek | legalább 60 (hatvan), legfeljebb 120 (százhúsz) naptári nap | A rendelés előzetes konzultációt igényel
0190020201 | DKM0104HNET21 | 02313CVG_88134UJL-4FS_12 | Server(Analyzer Business Analysis)(2*20Core/2.1GHz CPU,8*32G Memory,12*1200GB SAS HDD,9460-8i(2G cache)+SuperCap,2*4*GE+3*2*10GE,2*900W AC) - Hi-Care Standard,12month | Huawei | Áru | Alaptermék |  | 1 | 1 | Nem | db | 12 | 120 |  | 27 | 140852 | EUR | 356.5874 | Nem | Hálózat menedzsment megoldások - SNMP menedzselhető szoftverek | legalább 60 (hatvan), legfeljebb 120 (százhúsz) naptári nap | A rendelés előzetes konzultációt igényel
0190020201 | DKM0104HNET21 | 02312HCV-002_88134UFA-3ME_12 | Function Module,EG8084P -300G1, 220Vac Single-Phase or 110Vac Dual-Live Wire, PoE 53Vdc/2.5A, 12Vdc/4A, 24Vac/3A, Natural Heat Dissipation - Hi-Care Basic,12month | Huawei | Áru | Alaptermék |  | 1 | 1 | Nem | db | 12 | 120 |  | 27 | 81143 | EUR | 205.4262 | Nem | LAN aktív eszközök - Menedzselhető switch-ek | legalább 60 (hatvan), legfeljebb 120 (százhúsz) naptári nap | A rendelés előzetes konzultációt igényel
0190020201 | DKM0104HNET21 | 02313CVG_88136MYG-4V6_12 | Server(Analyzer Business Analysis)(2*20Core/2.1GHz CPU,8*32G Memory,12*1200GB SAS HDD,9460-8i(2G cache)+SuperCap,2*4*GE+3*2*10GE,2*900W AC) - Hi-Care Repair,12month | Huawei | Áru | Alaptermék |  | 1 | 1 | Nem | db | 12 | 120 |  | 27 | 84512 | EUR | 213.9536 | Nem | Hálózat menedzsment megoldások - SNMP menedzselhető szoftverek | legalább 60 (hatvan), legfeljebb 120 (százhúsz) naptári nap | A rendelés előzetes konzultációt igényel
0190020201 | DKM0104HNET21 | 02312HCV-002_88134UJL-3C9_12 | Function Module,EG8084P -300G1, 220Vac Single-Phase or 110Vac Dual-Live Wire, PoE 53Vdc/2.5A, 12Vdc/4A, 24Vac/3A, Natural Heat Dissipation - Hi-Care Standard,12month | Huawei | Áru | Alaptermék |  | 1 | 1 | Nem | db | 12 | 120 |  | 27 | 90022 | EUR | 227.9043 | Nem | LAN aktív eszközök - Menedzselhető switch-ek | legalább 60 (hatvan), legfeljebb 120 (százhúsz) naptári nap | A rendelés előzetes konzultációt igényel
0190020201 | DKM0104HNET21 | 02312HCV-002_88136MYG-3ME_12 | Function Module,EG8084P -300G1, 220Vac Single-Phase or 110Vac Dual-Live Wire, PoE 53Vdc/2.5A, 12Vdc/4A, 24Vac/3A, Natural Heat Dissipation - Hi-Care Repair,12month | Huawei | Áru | Alaptermék |  | 1 | 1 | Nem | db | 12 | 120 |  | 27 | 67670 | EUR | 171.3169 | Nem | LAN aktív eszközök - Menedzselhető switch-ek | legalább 60 (hatvan), legfeljebb 120 (százhúsz) naptári nap | A rendelés előzetes konzultációt igényel
0102070101 | DKM0104HNET21 | 02313CVH | Server(Analyzer Computing&Storage)(2*20Core/2.1GHz CPU,8*32G Memory,12*1200GB SAS HDD,9460-8i(2G cache)+SuperCap,2*4*GE+3*2*10GE,2*900W AC) | Huawei | Áru | Alaptermék |  | 1 | 1 | Nem | db | 12 | 120 |  | 27 | 10271259 | EUR | 26003.187 | Nem | Hálózat menedzsment megoldások - SNMP menedzselhető szoftverek | legalább 60 (hatvan), legfeljebb 120 (százhúsz) naptári nap | A rendelés előzetes konzultációt igényel
0102040101 | DKM0104HNET21 | 02312YNT | HUAWEI IdeaHub 65 inch Rolling Stand | Huawei | Áru | Kiegészítő |  | 1 | 1 | Nem | db | 12 | 120 |  | 27 | 153958 | EUR | 389.7683 | Nem | IP video rendszerek - IP videokonferencia eszköz | legalább 60 (hatvan), legfeljebb 120 (százhúsz) naptári nap | A rendelés előzetes konzultációt igényel
0102020201 | DKM0104HNET21 | 02312JCW | NetEngine40E 20-Port 100GBase-QSFP28 FlexE/MACsec Integrated Line Processing Unit CM L2 bundle(Including LPUI-2T-CM, 20*100G Port Enable RTU) | Huawei | Áru | Alaptermék |  | 1 | 1 | Nem | db | 12 | 120 |  | 27 | 585214234 | EUR | 1481555.0216 | Nem | WAN eszközök - Gerinchálózati útválasztók | legalább 60 (hatvan), legfeljebb 120 (százhúsz) naptári nap | A rendelés előzetes konzultációt igényel
0102060102 | DKM0104HNET21 | 02312YNW | SSD 960GB,SATA 6Gb/s,Read Intensive,2.5inch | Huawei | Áru | Alaptermék |  | 1 | 1 | Nem | db | 12 | 120 |  | 27 | 126903 | EUR | 321.2726 | Nem | Hálózat biztonsági megoldások - Hálózat biztonsági megoldások | legalább 60 (hatvan), legfeljebb 120 (százhúsz) naptári nap | A rendelés előzetes konzultációt igényel
0190020201 | DKM0104HNET21 | 02313CVH_88134UFA-4VR_12 | Server(Analyzer Computing&Storage)(2*20Core/2.1GHz CPU,8*32G Memory,12*1200GB SAS HDD,9460-8i(2G cache)+SuperCap,2*4*GE+3*2*10GE,2*900W AC) - Hi-Care Basic,12month | Huawei | Áru | Alaptermék |  | 1 | 1 | Nem | db | 12 | 120 |  | 27 | 112682 | EUR | 285.2705 | Nem | Hálózat menedzsment megoldások - SNMP menedzselhető szoftverek | legalább 60 (hatvan), legfeljebb 120 (százhúsz) naptári nap | A rendelés előzetes konzultációt igényel
0190020201 | DKM0104HNET21 | 02313CVH_88134UJL-4FS_12 | Server(Analyzer Computing&Storage)(2*20Core/2.1GHz CPU,8*32G Memory,12*1200GB SAS HDD,9460-8i(2G cache)+SuperCap,2*4*GE+3*2*10GE,2*900W AC) - Hi-Care Standard,12month | Huawei | Áru | Alaptermék |  | 1 | 1 | Nem | db | 12 | 120 |  | 27 | 140852 | EUR | 356.5874 | Nem | Hálózat menedzsment megoldások - SNMP menedzselhető szoftverek | legalább 60 (hatvan), legfeljebb 120 (százhúsz) naptári nap | A rendelés előzetes konzultációt igényel
0190020201 | DKM0104HNET21 | 02313CVH_88136MYG-4V6_12 | Server(Analyzer Computing&Storage)(2*20Core/2.1GHz CPU,8*32G Memory,12*1200GB SAS HDD,9460-8i(2G cache)+SuperCap,2*4*GE+3*2*10GE,2*900W AC) - Hi-Care Repair,12month | Huawei | Áru | Alaptermék |  | 1 | 1 | Nem | db | 12 | 120 |  | 27 | 84512 | EUR | 213.9536 | Nem | Hálózat menedzsment megoldások - SNMP menedzselhető szoftverek | legalább 60 (hatvan), legfeljebb 120 (százhúsz) naptári nap | A rendelés előzetes konzultációt igényel
0190020201 | DKM0104HNET21 | 02312JCW_88134UFA-3FK_12 | NetEngine40E 20-Port 100GBase-QSFP28 FlexE/MACsec Integrated Line Processing Unit CM L2 bundle(Including LPUI-2T-CM, 20*100G Port Enable RTU) - Hi-Care Basic,12month | Huawei | Áru | Alaptermék |  | 1 | 1 | Nem | db | 12 | 120 |  | 27 | 4776728 | EUR | 12092.983 | Nem | WAN eszközök - Gerinchálózati útválasztók | legalább 60 (hatvan), legfeljebb 120 (százhúsz) naptári nap | A rendelés előzetes konzultációt igényel
0102030201 | DKM0104HNET21 | 02312YQP | 6-port 12-channel 25G Active Mux unit for Head-end(4 PCS 25G PIN + 2PCS APD SFP28,Without protection) | Huawei | Áru | Alaptermék |  | 1 | 1 | Nem | db | 12 | 120 |  | 27 | 6765678 | EUR | 17128.2979 | Nem | Optikai átviteli eszközök - DWDM támogató eszközök | legalább 60 (hatvan), legfeljebb 120 (százhúsz) naptári nap | A rendelés előzetes konzultációt igényel
0102030201 | DKM0104HNET21 | 02312YQQ | 6-port 12-channel 25G Passive Mux unit for Tail-end(4 pcs 25G PIN + 2 pcs APD SFP28,Without protection) | Huawei | Áru | Alaptermék |  | 1 | 1 | Nem | db | 12 | 120 |  | 27 | 3643035 | EUR | 9222.8744 | Nem | Optikai átviteli eszközök - DWDM támogató eszközök | legalább 60 (hatvan), legfeljebb 120 (százhúsz) naptári nap | A rendelés előzetes konzultációt igényel
0190020201 | DKM0104HNET21 | 02312JCW_88134UJL-35Q_12 | NetEngine40E 20-Port 100GBase-QSFP28 FlexE/MACsec Integrated Line Processing Unit CM L2 bundle(Including LPUI-2T-CM, 20*100G Port Enable RTU) - Hi-Care Standard,12month | Huawei | Áru | Alaptermék |  | 1 | 1 | Nem | db | 12 | 120 |  | 27 | 5970910 | EUR | 15116.2288 | Nem | WAN eszközök - Gerinchálózati útválasztók | legalább 60 (hatvan), legfeljebb 120 (százhúsz) naptári nap | A rendelés előzetes konzultációt igényel
0102030201 | DKM0104HNET21 | 02312YQS | 6-port 12-channel 25G Active Mux unit for Head-end(6 pcs 25G APD SFP28,With protection) | Huawei | Áru | Alaptermék |  | 1 | 1 | Nem | db | 12 | 120 |  | 27 | 11275127 | EUR | 28544.6264 | Nem | Optikai átviteli eszközök - DWDM támogató eszközök | legalább 60 (hatvan), legfeljebb 120 (százhúsz) naptári nap | A rendelés előzetes konzultációt igényel
0102030201 | DKM0104HNET21 | 02312YQT | 6-port 12-channel 25G Passive Mux unit for Tail-end(6 pcs 25G APD SFP28,With protection) | Huawei | Áru | Alaptermék |  | 1 | 1 | Nem | db | 12 | 120 |  | 27 | 6071222 | EUR | 15370.1835 | Nem | Optikai átviteli eszközök - DWDM támogató eszközök | legalább 60 (hatvan), legfeljebb 120 (százhúsz) naptári nap | A rendelés előzetes konzultációt igényel
0102020101 | DKM0104HNET21 | 02313CYE | MIC-1LTE6-EA, FDD/TDD/HSPA+/WCDMA Cat6 interface card,with remote antenna | Huawei | Áru | Alaptermék |  | 1 | 1 | Nem | db | 12 | 120 |  | 27 | 240088 | EUR | 607.8179 | Nem | WAN eszközök - Telephelyi elérést biztosító útválasztók | legalább 60 (hatvan), legfeljebb 120 (százhúsz) naptári nap | A rendelés előzetes konzultációt igényel
0102070101 | DKM0104HNET21 | 02313DCK | 2288X V5 384G Enterprise Configuration(2*Xeon Gold 5220R-24Core/2.2GHz CPU,12*32G Memory,12*1200GB SAS HDD,9460-8i(2G cache)+SuperCap,2*4 GE,2*2 10GE SFP+,2*900W AC) | Huawei | Áru | Alaptermék |  | 1 | 1 | Nem | db | 12 | 120 |  | 27 | 10626860 | EUR | 26903.442 | Nem | Hálózat menedzsment megoldások - SNMP menedzselhető szoftverek | legalább 60 (hatvan), legfeljebb 120 (százhúsz) naptári nap | A rendelés előzetes konzultációt igényel
0190020201 | DKM0104HNET21 | 02312JCW_88136MYG-3FK_12 | NetEngine40E 20-Port 100GBase-QSFP28 FlexE/MACsec Integrated Line Processing Unit CM L2 bundle(Including LPUI-2T-CM, 20*100G Port Enable RTU) - Hi-Care Repair,12month | Huawei | Áru | Alaptermék |  | 1 | 1 | Nem | db | 12 | 120 |  | 27 | 3582546 | EUR | 9069.7373 | Nem | WAN eszközök - Gerinchálózati útválasztók | legalább 60 (hatvan), legfeljebb 120 (százhúsz) naptári nap | A rendelés előzetes konzultációt igényel
0190020201 | DKM0104HNET21 | 02313DCK_88134UFA-4VR_12 | 2288X V5 384G Enterprise Configuration(2*Xeon Gold 5220R-24Core/2.2GHz CPU,12*32G Memory,12*1200GB SAS HDD,9460-8i(2G cache)+SuperCap,2*4 GE,2*2 10GE SFP+,2*900W AC) - Hi-Care Basic,12month | Huawei | Áru | Alaptermék |  | 1 | 1 | Nem | db | 12 | 120 |  | 27 | 112682 | EUR | 285.2705 | Nem | Hálózat menedzsment megoldások - SNMP menedzselhető szoftverek | legalább 60 (hatvan), legfeljebb 120 (százhúsz) naptári nap | A rendelés előzetes konzultációt igényel
0102030201 | DKM0104HNET21 | 02312YQU | Dual 3-Port 6-Channel Active Mux unit for Head-end(6 pcs 25G APD SFP28,With protection) | Huawei | Áru | Alaptermék |  | 1 | 1 | Nem | db | 12 | 120 |  | 27 | 10553365 | EUR | 26717.3789 | Nem | Optikai átviteli eszközök - DWDM támogató eszközök | legalább 60 (hatvan), legfeljebb 120 (százhúsz) naptári nap | A rendelés előzetes konzultációt igényel
0102020201 | DKM0104HNET21 | 02312JCX | NetEngine40E 20-Port 100GBase-QSFP28 FlexE/MACsec Integrated Line Processing Unit CM L3 bundle(Including LPUI-2T-CM, 20*100G Port Enable RTU, 20*100G L3VPN Port License) | Huawei | Áru | Alaptermék |  | 1 | 1 | Nem | db | 12 | 120 |  | 27 | 697755432 | EUR | 1766469.4491 | Nem | WAN eszközök - Gerinchálózati útválasztók | legalább 60 (hatvan), legfeljebb 120 (százhúsz) naptári nap | A rendelés előzetes konzultációt igényel
0190020201 | DKM0104HNET21 | 02313DCK_88134UJL-4FS_12 | 2288X V5 384G Enterprise Configuration(2*Xeon Gold 5220R-24Core/2.2GHz CPU,12*32G Memory,12*1200GB SAS HDD,9460-8i(2G cache)+SuperCap,2*4 GE,2*2 10GE SFP+,2*900W AC) - Hi-Care Standard,12month | Huawei | Áru | Alaptermék |  | 1 | 1 | Nem | db | 12 | 120 |  | 27 | 140852 | EUR | 356.5874 | Nem | Hálózat menedzsment megoldások - SNMP menedzselhető szoftverek | legalább 60 (hatvan), legfeljebb 120 (százhúsz) naptári nap | A rendelés előzetes konzultációt igényel
0190020201 | DKM0104HNET21 | 02312JCX_88134UFA-3FK_12 | NetEngine40E 20-Port 100GBase-QSFP28 FlexE/MACsec Integrated Line Processing Unit CM L3 bundle(Including LPUI-2T-CM, 20*100G Port Enable RTU, 20*100G L3VPN Port License) - Hi-Care Basic,12month | Huawei | Áru | Alaptermék |  | 1 | 1 | Nem | db | 12 | 120 |  | 27 | 4776728 | EUR | 12092.983 | Nem | WAN eszközök - Gerinchálózati útválasztók | legalább 60 (hatvan), legfeljebb 120 (százhúsz) naptári nap | A rendelés előzetes konzultációt igényel
0102030201 | DKM0104HNET21 | 02312YQV | Dual 3-Port 6-Channel Passive Mux unit for Tail-end(3 pcs 25G APD SFP28,With protection) | Huawei | Áru | Alaptermék |  | 1 | 1 | Nem | db | 12 | 120 |  | 27 | 2841289 | EUR | 7193.1355 | Nem | Optikai átviteli eszközök - DWDM támogató eszközök | legalább 60 (hatvan), legfeljebb 120 (százhúsz) naptári nap | A rendelés előzetes konzultációt igényel
0190020201 | DKM0104HNET21 | 02313DCK_88136MYG-4V6_12 | 2288X V5 384G Enterprise Configuration(2*Xeon Gold 5220R-24Core/2.2GHz CPU,12*32G Memory,12*1200GB SAS HDD,9460-8i(2G cache)+SuperCap,2*4 GE,2*2 10GE SFP+,2*900W AC) - Hi-Care Repair,12month | Huawei | Áru | Alaptermék |  | 1 | 1 | Nem | db | 12 | 120 |  | 27 | 84512 | EUR | 213.9536 | Nem | Hálózat menedzsment megoldások - SNMP menedzselhető szoftverek | legalább 60 (hatvan), legfeljebb 120 (százhúsz) naptári nap | A rendelés előzetes konzultációt igényel
0190020201 | DKM0104HNET21 | 02312JCX_88134UJL-35Q_12 | NetEngine40E 20-Port 100GBase-QSFP28 FlexE/MACsec Integrated Line Processing Unit CM L3 bundle(Including LPUI-2T-CM, 20*100G Port Enable RTU, 20*100G L3VPN Port License) - Hi-Care Standard,12month | Huawei | Áru | Alaptermék |  | 1 | 1 | Nem | db | 12 | 120 |  | 27 | 5970910 | EUR | 15116.2288 | Nem | WAN eszközök - Gerinchálózati útválasztók | legalább 60 (hatvan), legfeljebb 120 (százhúsz) naptári nap | A rendelés előzetes konzultációt igényel
0190020201 | DKM0104HNET21 | 02312JCX_88136MYG-3FK_12 | NetEngine40E 20-Port 100GBase-QSFP28 FlexE/MACsec Integrated Line Processing Unit CM L3 bundle(Including LPUI-2T-CM, 20*100G Port Enable RTU, 20*100G L3VPN Port License) - Hi-Care Repair,12month | Huawei | Áru | Alaptermék |  | 1 | 1 | Nem | db | 12 | 120 |  | 27 | 3582546 | EUR | 9069.7373 | Nem | WAN eszközök - Gerinchálózati útválasztók | legalább 60 (hatvan), legfeljebb 120 (százhúsz) naptári nap | A rendelés előzetes konzultációt igényel
0102020201 | DKM0104HNET21 | 02313EAU | AC Power Box | Huawei | Áru | Alaptermék |  | 1 | 1 | Nem | db | 12 | 120 |  | 27 | 262458 | EUR | 664.4496 | Nem | WAN eszközök - Gerinchálózati útválasztók | legalább 60 (hatvan), legfeljebb 120 (százhúsz) naptári nap | A rendelés előzetes konzultációt igényel
0102030201 | DKM0104HNET21 | 02312YQW | Dual 3-Port 6-Channel Active Mux unit for Head-end(6 pcs 25G PIN SFP28,Without protection) | Huawei | Áru | Alaptermék |  | 1 | 1 | Nem | db | 12 | 120 |  | 27 | 6333217 | EUR | 16033.4608 | Nem | Optikai átviteli eszközök - DWDM támogató eszközök | legalább 60 (hatvan), legfeljebb 120 (százhúsz) naptári nap | A rendelés előzetes konzultációt igényel
0190020201 | DKM0104HNET21 | 02312JES_88134UFA-2N4_12 | 2288H V5 Server(2*Xeon Gold 6138T-20Core/2.0GHz CPU,8*32GB DIMM,8*1200GB SAS HDD,SR430C 2G+Super Capacitance,I350 4*GE+4*GE,DVD,2*900W AC POWER) - Hi-Care Basic,12month | Huawei | Áru | Alaptermék |  | 1 | 1 | Nem | db | 12 | 120 |  | 27 | 53892 | EUR | 136.4344 | Nem | Hálózat menedzsment megoldások - AAA menedzsment szoftverek | legalább 60 (hatvan), legfeljebb 120 (százhúsz) naptári nap | A rendelés előzetes konzultációt igényel
0102030201 | DKM0104HNET21 | 02312YQX | Dual 3-Port 6-Channel Passive Mux unit for Tail-end(3 pcs 25G PIN SFP28,Without protection) | Huawei | Áru | Alaptermék |  | 1 | 1 | Nem | db | 12 | 120 |  | 27 | 1705075 | EUR | 4316.6445 | Nem | Optikai átviteli eszközök - DWDM támogató eszközök | legalább 60 (hatvan), legfeljebb 120 (százhúsz) naptári nap | A rendelés előzetes konzultációt igényel
0102070101 | DKM0104HNET21 | 02313ECH | Network Stacking Scenario 48-Port XGE Switch(CE6865-A,48-Port 25GE SFP28/10G SFP+, 8*100GE QSFP28, 2*AC power modules, 2*FAN Box, port-side intake) | Huawei | Áru | Alaptermék |  | 1 | 1 | Nem | db | 12 | 120 |  | 27 | 2793910 | EUR | 7073.1903 | Nem | Hálózat menedzsment megoldások - SNMP menedzselhető szoftverek | legalább 60 (hatvan), legfeljebb 120 (százhúsz) naptári nap | A rendelés előzetes konzultációt igényel
0102040101 | DKM0104HNET21 | 02313FHE | HUAWEI IdeaHub Screen Touch Pen one box (including two pens) | Huawei | Áru | Kiegészítő |  | 1 | 1 | Nem | db | 12 | 120 |  | 27 | 6124 | EUR | 15.5027 | Nem | IP video rendszerek - IP videokonferencia eszköz | legalább 60 (hatvan), legfeljebb 120 (százhúsz) naptári nap | A rendelés előzetes konzultációt igényel
0190020201 | DKM0104HNET21 | 02312JES_88134UJL-2GC_12 | 2288H V5 Server(2*Xeon Gold 6138T-20Core/2.0GHz CPU,8*32GB DIMM,8*1200GB SAS HDD,SR430C 2G+Super Capacitance,I350 4*GE+4*GE,DVD,2*900W AC POWER) - Hi-Care Standard,12month | Huawei | Áru | Alaptermék |  | 1 | 1 | Nem | db | 12 | 120 |  | 27 | 67364 | EUR | 170.541 | Nem | Hálózat menedzsment megoldások - AAA menedzsment szoftverek | legalább 60 (hatvan), legfeljebb 120 (százhúsz) naptári nap | A rendelés előzetes konzultációt igényel
0102070101 | DKM0104HNET21 | 02313FSH | Network Stacking Scenario 48-Port XGE Switch(CE6863-A,48-Port 25GE SFP28/10G SFP+, 6*100GE QSFP28, 2*AC power modules, 2*FAN Box, port-side intake) | Huawei | Áru | Alaptermék |  | 1 | 1 | Nem | db | 12 | 120 |  | 27 | 3031045 | EUR | 7673.5312 | Nem | Hálózat menedzsment megoldások - SNMP menedzselhető szoftverek | legalább 60 (hatvan), legfeljebb 120 (százhúsz) naptári nap | A rendelés előzetes konzultációt igényel
0102020201 | DKM0104HNET21 | 02312YSC | 8-Port 400GBase-QSFP-DD + 8-Port 100GBase-QSFP28 Integrated Line Processing Unit CM Bundle(Including LPUI-4T-CM,8*400G Port Enable RTU,Enable 8*100GE by default) | Huawei | Áru | Alaptermék |  | 1 | 1 | Nem | db | 12 | 120 |  | 27 | 1133815062 | EUR | 2870417.8777 | Nem | WAN eszközök - Gerinchálózati útválasztók | legalább 60 (hatvan), legfeljebb 120 (százhúsz) naptári nap | A rendelés előzetes konzultációt igényel
0190020201 | DKM0104HNET21 | 02312JES_88136MYG-2N4_12 | 2288H V5 Server(2*Xeon Gold 6138T-20Core/2.0GHz CPU,8*32GB DIMM,8*1200GB SAS HDD,SR430C 2G+Super Capacitance,I350 4*GE+4*GE,DVD,2*900W AC POWER) - Hi-Care Repair,12month | Huawei | Áru | Alaptermék |  | 1 | 1 | Nem | db | 12 | 120 |  | 27 | 40418 | EUR | 102.3251 | Nem | Hálózat menedzsment megoldások - AAA menedzsment szoftverek | legalább 60 (hatvan), legfeljebb 120 (százhúsz) naptári nap | A rendelés előzetes konzultációt igényel
0190020201 | DKM0104HNET21 | 02312YSC_88134UFA-4YW_12 | 8-Port 400GBase-QSFP-DD + 8-Port 100GBase-QSFP28 Integrated Line Processing Unit CM Bundle(Including LPUI-4T-CM,8*400G Port Enable RTU,Enable 8*100GE by default) - Hi-Care Basic,12month | Huawei | Áru | Alaptermék |  | 1 | 1 | Nem | db | 12 | 120 |  | 27 | 7348813 | EUR | 18604.5893 | Nem | WAN eszközök - Gerinchálózati útválasztók | legalább 60 (hatvan), legfeljebb 120 (százhúsz) naptári nap | A rendelés előzetes konzultációt igényel
0102060102 | DKM0104HNET21 | 02314171 | Electrical Transceiver,SFP,GE,Electrical Interface Module(100m,RJ45) | Huawei | Áru | Alaptermék |  | 1 | 1 | Nem | db | 12 | 120 |  | 27 | 34363 | EUR | 86.9942 | Nem | Hálózat biztonsági megoldások - Hálózat biztonsági megoldások | legalább 60 (hatvan), legfeljebb 120 (százhúsz) naptári nap | A rendelés előzetes konzultációt igényel
0102060101 | DKM0104HNET21 | 02312JVG | 1000W DC Power Module(Back to Front,Power panel side exhaust) | Huawei | Áru | Alaptermék |  | 1 | 1 | Nem | db | 12 | 120 |  | 27 | 123793 | EUR | 313.3993 | Nem | Hálózat biztonsági megoldások - Hálózat biztonsági megoldások | legalább 60 (hatvan), legfeljebb 120 (százhúsz) naptári nap | A rendelés előzetes konzultációt igényel
0102060102 | DKM0104HNET21 | 02315200 | Optical Transceiver,eSFP,GE,Single-mode Module(1310nm,10km,LC) | Huawei | Áru | Alaptermék |  | 1 | 1 | Nem | db | 12 | 120 |  | 27 | 46950 | EUR | 118.8615 | Nem | Hálózat biztonsági megoldások - Hálózat biztonsági megoldások | legalább 60 (hatvan), legfeljebb 120 (százhúsz) naptári nap | A rendelés előzetes konzultációt igényel
0102060102 | DKM0104HNET21 | 02315202 | Optical Transceiver,eSFP,FE,BIDI Single-mode Module(TX1550/RX1310,15km,LC) | Huawei | Áru | Alaptermék |  | 1 | 1 | Nem | db | 12 | 120 |  | 27 | 40827 | EUR | 103.3588 | Nem | Hálózat biztonsági megoldások - Hálózat biztonsági megoldások | legalább 60 (hatvan), legfeljebb 120 (százhúsz) naptári nap | A rendelés előzetes konzultációt igényel
0190020201 | DKM0104HNET21 | 02312YSC_88134UJL-4K6_12 | 8-Port 400GBase-QSFP-DD + 8-Port 100GBase-QSFP28 Integrated Line Processing Unit CM Bundle(Including LPUI-4T-CM,8*400G Port Enable RTU,Enable 8*100GE by default) - Hi-Care Standard,12month | Huawei | Áru | Alaptermék |  | 1 | 1 | Nem | db | 12 | 120 |  | 27 | 9186016 | EUR | 23255.7366 | Nem | WAN eszközök - Gerinchálózati útválasztók | legalább 60 (hatvan), legfeljebb 120 (százhúsz) naptári nap | A rendelés előzetes konzultációt igényel
0102020201 | DKM0104HNET21 | 02312KAB | 1000W DC Power Module(Front to Back,Power panel side intake) | Huawei | Áru | Alaptermék |  | 1 | 1 | Nem | db | 12 | 120 |  | 27 | 80130 | EUR | 202.86 | Nem | WAN eszközök - Gerinchálózati útválasztók | legalább 60 (hatvan), legfeljebb 120 (százhúsz) naptári nap | A rendelés előzetes konzultációt igényel
0190020201 | DKM0104HNET21 | 02312YSC_88136MYG-4YK_12 | 8-Port 400GBase-QSFP-DD + 8-Port 100GBase-QSFP28 Integrated Line Processing Unit CM Bundle(Including LPUI-4T-CM,8*400G Port Enable RTU,Enable 8*100GE by default) - Hi-Care Repair,12month | Huawei | Áru | Alaptermék |  | 1 | 1 | Nem | db | 12 | 120 |  | 27 | 5511610 | EUR | 13953.442 | Nem | WAN eszközök - Gerinchálózati útválasztók | legalább 60 (hatvan), legfeljebb 120 (százhúsz) naptári nap | A rendelés előzetes konzultációt igényel
0102060102 | DKM0104HNET21 | 02315203 | Optical Transceiver,eSFP,FE,BIDI Single-mode Module(TX1310/RX1550,15km,LC) | Huawei | Áru | Alaptermék |  | 1 | 1 | Nem | db | 12 | 120 |  | 27 | 35383 | EUR | 89.5771 | Nem | Hálózat biztonsági megoldások - Hálózat biztonsági megoldások | legalább 60 (hatvan), legfeljebb 120 (százhúsz) naptári nap | A rendelés előzetes konzultációt igényel
0102010102 | DKM0104HNET21 | 02312KND | 1000W AC&240V DC Power Module | Huawei | Áru | Alaptermék |  | 1 | 1 | Nem | db | 12 | 120 |  | 27 | 81799 | EUR | 207.0862 | Nem | LAN aktív eszközök - Menedzselhető switch-ek | legalább 60 (hatvan), legfeljebb 120 (százhúsz) naptári nap | A rendelés előzetes konzultációt igényel
0102060102 | DKM0104HNET21 | 02315204 | Optical Transceiver,eSFP,GE,Multi-mode Module(850nm,0.55km,LC) | Huawei | Áru | Alaptermék |  | 1 | 1 | Nem | db | 12 | 120 |  | 27 | 24156 | EUR | 61.1545 | Nem | Hálózat biztonsági megoldások - Hálózat biztonsági megoldások | legalább 60 (hatvan), legfeljebb 120 (százhúsz) naptári nap | A rendelés előzetes konzultációt igényel
0102020201 | DKM0104HNET21 | 02312YSG | 8-Port 400GBase-QSFP-DD + 8-Port 100GBase-QSFP28 Integrated Line Processing Unit L CM Bundle(Including LPUI-4T-L,8*400G L Port Enable RTU,Enable 8*100GE by default) | Huawei | Áru | Alaptermék |  | 1 | 1 | Nem | db | 12 | 120 |  | 27 | 439540906 | EUR | 1112761.7864 | Nem | WAN eszközök - Gerinchálózati útválasztók | legalább 60 (hatvan), legfeljebb 120 (százhúsz) naptári nap | A rendelés előzetes konzultációt igényel
0102010201 | DKM0104HNET21 | 02312LSE | 25GBase-LR Optical Transceiver-SFP28-25G Single-mode(1310nm,10km,LC) | Huawei | Áru | Alaptermék |  | 1 | 1 | Nem | db | 12 | 120 |  | 27 | 825381 | EUR | 2089.5716 | Nem | LAN aktív eszközök - Moduláris switch-ek | legalább 60 (hatvan), legfeljebb 120 (százhúsz) naptári nap | A rendelés előzetes konzultációt igényel
0190020201 | DKM0104HNET21 | 02312YSG_88134UFA-4YU_12 | 8-Port 400GBase-QSFP-DD + 8-Port 100GBase-QSFP28 Integrated Line Processing Unit L CM Bundle(Including LPUI-4T-L,8*400G L Port Enable RTU,Enable 8*100GE by default) - Hi-Care Basic,12month | Huawei | Áru | Alaptermék |  | 1 | 1 | Nem | db | 12 | 120 |  | 27 | 2694565 | EUR | 6821.6827 | Nem | WAN eszközök - Gerinchálózati útválasztók | legalább 60 (hatvan), legfeljebb 120 (százhúsz) naptári nap | A rendelés előzetes konzultációt igényel
0102060102 | DKM0104HNET21 | 02315205 | Optical Transceiver,eSFP,100M/155M,Single-mode Module(1310nm,15km,LC) | Huawei | Áru | Alaptermék |  | 1 | 1 | Nem | db | 12 | 120 |  | 27 | 22114 | EUR | 55.986 | Nem | Hálózat biztonsági megoldások - Hálózat biztonsági megoldások | legalább 60 (hatvan), legfeljebb 120 (százhúsz) naptári nap | A rendelés előzetes konzultációt igényel
0102020201 | DKM0104HNET21 | 02312MLF | High Speed Transceiver-QSFP28-1310nm-50G-9.5dBm--30dBm-LC-SMF-80km | Huawei | Áru | Alaptermék |  | 1 | 1 | Nem | db | 12 | 120 |  | 27 | 8103087 | EUR | 20514.1448 | Nem | WAN eszközök - Gerinchálózati útválasztók | legalább 60 (hatvan), legfeljebb 120 (százhúsz) naptári nap | A rendelés előzetes konzultációt igényel
0102060102 | DKM0104HNET21 | 02315285 | Optical Transceiver,eSFP,GE,BIDI Single-mode Module(TX1310/RX1490,10km,LC) | Huawei | Áru | Alaptermék |  | 1 | 1 | Nem | db | 12 | 120 |  | 27 | 62260 | EUR | 157.6211 | Nem | Hálózat biztonsági megoldások - Hálózat biztonsági megoldások | legalább 60 (hatvan), legfeljebb 120 (százhúsz) naptári nap | A rendelés előzetes konzultációt igényel
0190020201 | DKM0104HNET21 | 02312YSG_88134UJL-4K4_12 | 8-Port 400GBase-QSFP-DD + 8-Port 100GBase-QSFP28 Integrated Line Processing Unit L CM Bundle(Including LPUI-4T-L,8*400G L Port Enable RTU,Enable 8*100GE by default) - Hi-Care Standard,12month | Huawei | Áru | Alaptermék |  | 1 | 1 | Nem | db | 12 | 120 |  | 27 | 3368206 | EUR | 8527.1034 | Nem | WAN eszközök - Gerinchálózati útválasztók | legalább 60 (hatvan), legfeljebb 120 (százhúsz) naptári nap | A rendelés előzetes konzultációt igényel
0102060102 | DKM0104HNET21 | 02315286 | Optical Transceiver,eSFP,GE,BIDI Single-mode Module(TX1490/RX1310,10km,LC) | Huawei | Áru | Alaptermék |  | 1 | 1 | Nem | db | 12 | 120 |  | 27 | 75530 | EUR | 191.2149 | Nem | Hálózat biztonsági megoldások - Hálózat biztonsági megoldások | legalább 60 (hatvan), legfeljebb 120 (százhúsz) naptári nap | A rendelés előzetes konzultációt igényel
0102020201 | DKM0104HNET21 | 02312NCX | High Speed Transceiver,QSFP28,1310nm,100G,2dBm,6.5dBm,-28dBm,LC,SMF,80km | Huawei | Áru | Alaptermék |  | 1 | 1 | Nem | db | 12 | 120 |  | 27 | 27730201 | EUR | 70203.0401 | Nem | WAN eszközök - Gerinchálózati útválasztók | legalább 60 (hatvan), legfeljebb 120 (százhúsz) naptári nap | A rendelés előzetes konzultációt igényel
0190020201 | DKM0104HNET21 | 02312YSG_88136MYG-4YH_12 | 8-Port 400GBase-QSFP-DD + 8-Port 100GBase-QSFP28 Integrated Line Processing Unit L CM Bundle(Including LPUI-4T-L,8*400G L Port Enable RTU,Enable 8*100GE by default) - Hi-Care Repair,12month | Huawei | Áru | Alaptermék |  | 1 | 1 | Nem | db | 12 | 120 |  | 27 | 2020924 | EUR | 5116.2621 | Nem | WAN eszközök - Gerinchálózati útválasztók | legalább 60 (hatvan), legfeljebb 120 (százhúsz) naptári nap | A rendelés előzetes konzultációt igényel
0102050201 | DKM0104HNET21 | 02313ABG | Optical Transceiver,SFP+,10G,Single-mode Module(1310nm,10km,LC) | Huawei | Áru | Alaptermék |  | 1 | 1 | Nem | db | 12 | 120 |  | 27 | 273198 | EUR | 691.6417 | Nem | Vezeték nélküli megoldások - Vezeték nélküli elérési pont (Access Point) | legalább 60 (hatvan), legfeljebb 120 (százhúsz) naptári nap | A rendelés előzetes konzultációt igényel
0190020201 | DKM0104HNET21 | 02312NCX_88134UFA-4QB_12 | High Speed Transceiver,QSFP28,1310nm,100G,2dBm,6.5dBm,-28dBm,LC,SMF,80km - Hi-Care Basic,12month | Huawei | Áru | Alaptermék |  | 1 | 1 | Nem | db | 12 | 120 |  | 27 | 1358060 | EUR | 3438.1277 | Nem | WAN eszközök - Gerinchálózati útválasztók | legalább 60 (hatvan), legfeljebb 120 (százhúsz) naptári nap | A rendelés előzetes konzultációt igényel
0102010102 | DKM0104HNET21 | 02316783 | 150W AC Power Module(Gray) | Huawei | Áru | Alaptermék |  | 1 | 1 | Nem | db | 12 | 120 |  | 27 | 53804 | EUR | 136.2127 | Nem | LAN aktív eszközök - Menedzselhető switch-ek | legalább 60 (hatvan), legfeljebb 120 (százhúsz) naptári nap | A rendelés előzetes konzultációt igényel
0190020201 | DKM0104HNET21 | 02312NCX_88134UJL-4AU_12 | High Speed Transceiver,QSFP28,1310nm,100G,2dBm,6.5dBm,-28dBm,LC,SMF,80km - Hi-Care Standard,12month | Huawei | Áru | Alaptermék |  | 1 | 1 | Nem | db | 12 | 120 |  | 27 | 1697575 | EUR | 4297.6582 | Nem | WAN eszközök - Gerinchálózati útválasztók | legalább 60 (hatvan), legfeljebb 120 (százhúsz) naptári nap | A rendelés előzetes konzultációt igényel
0102010102 | DKM0104HNET21 | 02316784 | 150W DC Power Module(Gray) | Huawei | Áru | Alaptermék |  | 1 | 1 | Nem | db | 12 | 120 |  | 27 | 60365 | EUR | 152.824 | Nem | LAN aktív eszközök - Menedzselhető switch-ek | legalább 60 (hatvan), legfeljebb 120 (százhúsz) naptári nap | A rendelés előzetes konzultációt igényel
0190020201 | DKM0104HNET21 | 02312NCX_88136MYG-4PP_12 | High Speed Transceiver,QSFP28,1310nm,100G,2dBm,6.5dBm,-28dBm,LC,SMF,80km - Hi-Care Repair,12month | Huawei | Áru | Alaptermék |  | 1 | 1 | Nem | db | 12 | 120 |  | 27 | 1018546 | EUR | 2578.5972 | Nem | WAN eszközök - Gerinchálózati útválasztók | legalább 60 (hatvan), legfeljebb 120 (százhúsz) naptári nap | A rendelés előzetes konzultációt igényel
0102060102 | DKM0104HNET21 | 02317344 | Optical Transceiver,eSFP,FE,Single-mode Module(1310nm,40km,LC) | Huawei | Áru | Alaptermék |  | 1 | 1 | Nem | db | 12 | 120 |  | 27 | 45930 | EUR | 116.2787 | Nem | Hálózat biztonsági megoldások - Hálózat biztonsági megoldások | legalább 60 (hatvan), legfeljebb 120 (százhúsz) naptári nap | A rendelés előzetes konzultációt igényel
0102020201 | DKM0104HNET21 | 02312NDL | High Speed Transceiver,CFP2,C extend band tunable,50GHz ITU grid,134.7Gbit/s,-10dBm~1dBm,-30dBm,LC,SMF | Huawei | Áru | Alaptermék |  | 1 | 1 | Nem | db | 12 | 120 |  | 27 | 37513734 | EUR | 94971.4777 | Nem | WAN eszközök - Gerinchálózati útválasztók | legalább 60 (hatvan), legfeljebb 120 (százhúsz) naptári nap | A rendelés előzetes konzultációt igényel
0102060102 | DKM0104HNET21 | 02317346 | Optical Transceiver,eSFP,GE,Single-mode Module(1310nm,40km,LC) | Huawei | Áru | Alaptermék |  | 1 | 1 | Nem | db | 12 | 120 |  | 27 | 151399 | EUR | 383.289 | Nem | Hálózat biztonsági megoldások - Hálózat biztonsági megoldások | legalább 60 (hatvan), legfeljebb 120 (százhúsz) naptári nap | A rendelés előzetes konzultációt igényel
0102020101 | DKM0104HNET21 | 02313BBJ | MIC-1LTE4, FDD/WCDMA/HSPA+ Interface Card | Huawei | Áru | Alaptermék |  | 1 | 1 | Nem | db | 12 | 120 |  | 27 | 180066 | EUR | 455.8641 | Nem | WAN eszközök - Telephelyi elérést biztosító útválasztók | legalább 60 (hatvan), legfeljebb 120 (százhúsz) naptári nap | A rendelés előzetes konzultációt igényel
0190020201 | DKM0104HNET21 | 02312NDL_88134UFA-4YV_12 | High Speed Transceiver,CFP2,C extend band tunable,50GHz ITU grid,134.7Gbit/s,-10dBm~1dBm,-30dBm,LC,SMF - Hi-Care Basic,12month | Huawei | Áru | Alaptermék |  | 1 | 1 | Nem | db | 12 | 120 |  | 27 | 1224802 | EUR | 3100.7649 | Nem | WAN eszközök - Gerinchálózati útválasztók | legalább 60 (hatvan), legfeljebb 120 (százhúsz) naptári nap | A rendelés előzetes konzultációt igényel
0102010102 | DKM0104HNET21 | 02313CBJ | Optical Transceiver,SFP+,9.8G,Single-mode Module(1310nm,1.4km,LC) | Huawei | Áru | Alaptermék |  | 1 | 1 | Nem | db | 12 | 120 |  | 27 | 176766 | EUR | 447.5086 | Nem | LAN aktív eszközök - Menedzselhető switch-ek | legalább 60 (hatvan), legfeljebb 120 (százhúsz) naptári nap | A rendelés előzetes konzultációt igényel
0102060102 | DKM0104HNET21 | 02317347 | Optical Transceiver,eSFP,GE,Single-mode Module(1550nm,40km,LC) | Huawei | Áru | Alaptermék |  | 1 | 1 | Nem | db | 12 | 120 |  | 27 | 153100 | EUR | 387.5956 | Nem | Hálózat biztonsági megoldások - Hálózat biztonsági megoldások | legalább 60 (hatvan), legfeljebb 120 (százhúsz) naptári nap | A rendelés előzetes konzultációt igényel
0102060102 | DKM0104HNET21 | 02317348 | Optical Transceiver,eSFP,GE,Single-mode Module(1550nm,80km,LC) | Huawei | Áru | Alaptermék |  | 1 | 1 | Nem | db | 12 | 120 |  | 27 | 278642 | EUR | 705.4235 | Nem | Hálózat biztonsági megoldások - Hálózat biztonsági megoldások | legalább 60 (hatvan), legfeljebb 120 (százhúsz) naptári nap | A rendelés előzetes konzultációt igényel
0102070101 | DKM0104HNET21 | 02313CLK | 2288X V5 512G Standard Configuration(2*Xeon Gold 6238R-28Core/2.2GHz CPU,16*32G Memory,12*1200GB SAS HDD,9460-8i(2G cache)+SuperCap,2*4 GE,2*2 25GE/10GE SFP+,2*900W AC) | Huawei | Áru | Alaptermék |  | 1 | 1 | Nem | db | 12 | 120 |  | 27 | 13805222 | EUR | 34949.9279 | Nem | Hálózat menedzsment megoldások - SNMP menedzselhető szoftverek | legalább 60 (hatvan), legfeljebb 120 (százhúsz) naptári nap | A rendelés előzetes konzultációt igényel
0190020201 | DKM0104HNET21 | 02312NDL_88134UJL-4K5_12 | High Speed Transceiver,CFP2,C extend band tunable,50GHz ITU grid,134.7Gbit/s,-10dBm~1dBm,-30dBm,LC,SMF - Hi-Care Standard,12month | Huawei | Áru | Alaptermék |  | 1 | 1 | Nem | db | 12 | 120 |  | 27 | 1531003 | EUR | 3875.9561 | Nem | WAN eszközök - Gerinchálózati útválasztók | legalább 60 (hatvan), legfeljebb 120 (százhúsz) naptári nap | A rendelés előzetes konzultációt igényel
0190020201 | DKM0104HNET21 | 02312NDL_88136MYG-4YJ_12 | High Speed Transceiver,CFP2,C extend band tunable,50GHz ITU grid,134.7Gbit/s,-10dBm~1dBm,-30dBm,LC,SMF - Hi-Care Repair,12month | Huawei | Áru | Alaptermék |  | 1 | 1 | Nem | db | 12 | 120 |  | 27 | 918602 | EUR | 2325.5737 | Nem | WAN eszközök - Gerinchálózati útválasztók | legalább 60 (hatvan), legfeljebb 120 (százhúsz) naptári nap | A rendelés előzetes konzultációt igényel
0190020201 | DKM0104HNET21 | 02313CLK_88134UFA-4VR_12 | 2288X V5 512G Standard Configuration(2*Xeon Gold 6238R-28Core/2.2GHz CPU,16*32G Memory,12*1200GB SAS HDD,9460-8i(2G cache)+SuperCap,2*4 GE,2*2 25GE/10GE SFP+,2*900W AC) - Hi-Care Basic,12month | Huawei | Áru | Alaptermék |  | 1 | 1 | Nem | db | 12 | 120 |  | 27 | 112682 | EUR | 285.2705 | Nem | Hálózat menedzsment megoldások - SNMP menedzselhető szoftverek | legalább 60 (hatvan), legfeljebb 120 (százhúsz) naptári nap | A rendelés előzetes konzultációt igényel
0190020201 | DKM0104HNET21 | 02313CLK_88134UJL-4FS_12 | 2288X V5 512G Standard Configuration(2*Xeon Gold 6238R-28Core/2.2GHz CPU,16*32G Memory,12*1200GB SAS HDD,9460-8i(2G cache)+SuperCap,2*4 GE,2*2 25GE/10GE SFP+,2*900W AC) - Hi-Care Standard,12month | Huawei | Áru | Alaptermék |  | 1 | 1 | Nem | db | 12 | 120 |  | 27 | 140852 | EUR | 356.5874 | Nem | Hálózat menedzsment megoldások - SNMP menedzselhető szoftverek | legalább 60 (hatvan), legfeljebb 120 (százhúsz) naptári nap | A rendelés előzetes konzultációt igényel
0102060102 | DKM0104HNET21 | 02318170 | Optical Transceiver,SFP+,10G,Single-mode Module(1310nm,10km,LC) | Huawei | Áru | Alaptermék |  | 1 | 1 | Nem | db | 12 | 120 |  | 27 | 273198 | EUR | 691.6417 | Nem | Hálózat biztonsági megoldások - Hálózat biztonsági megoldások | legalább 60 (hatvan), legfeljebb 120 (százhúsz) naptári nap | A rendelés előzetes konzultációt igényel
0102020101 | DKM0104HNET21 | 02312NEU | Service and Router Unit 400H, 14*10GE(SFP+), 10*GE Copper, 1*USB2.0 | Huawei | Áru | Alaptermék |  | 1 | 1 | Nem | db | 12 | 120 |  | 27 | 3751376 | EUR | 9497.1539 | Nem | WAN eszközök - Telephelyi elérést biztosító útválasztók | legalább 60 (hatvan), legfeljebb 120 (százhúsz) naptári nap | A rendelés előzetes konzultációt igényel
0102020201 | DKM0104HNET21 | 02350AFW | NE40E-X8A Integrated Chassis DC Components (Including 2 Fan Tray) | Huawei | Áru | Alaptermék |  | 1 | 1 | Nem | db | 12 | 120 |  | 27 | 12004394 | EUR | 30390.8713 | Nem | WAN eszközök - Gerinchálózati útválasztók | legalább 60 (hatvan), legfeljebb 120 (százhúsz) naptári nap | A rendelés előzetes konzultációt igényel
0190020201 | DKM0104HNET21 | 02350AFW_88134UFA-718_12 | NE40E-X8A Integrated Chassis DC Components (Including 2 Fan Tray) - Hi-Care Basic,12month | Huawei | Áru | Alaptermék |  | 1 | 1 | Nem | db | 12 | 120 |  | 27 | 1469763 | EUR | 3720.9179 | Nem | WAN eszközök - Gerinchálózati útválasztók | legalább 60 (hatvan), legfeljebb 120 (százhúsz) naptári nap | A rendelés előzetes konzultációt igényel
0190020201 | DKM0104HNET21 | 02313CLK_88136MYG-4V6_12 | 2288X V5 512G Standard Configuration(2*Xeon Gold 6238R-28Core/2.2GHz CPU,16*32G Memory,12*1200GB SAS HDD,9460-8i(2G cache)+SuperCap,2*4 GE,2*2 25GE/10GE SFP+,2*900W AC) - Hi-Care Repair,12month | Huawei | Áru | Alaptermék |  | 1 | 1 | Nem | db | 12 | 120 |  | 27 | 84512 | EUR | 213.9536 | Nem | Hálózat menedzsment megoldások - SNMP menedzselhető szoftverek | legalább 60 (hatvan), legfeljebb 120 (százhúsz) naptári nap | A rendelés előzetes konzultációt igényel
0102020101 | DKM0104HNET21 | 02312NEV | Service and Router Unit 600H, 14*10GE(SFP+), 10*GE Copper, 1*USB2.0 | Huawei | Áru | Alaptermék |  | 1 | 1 | Nem | db | 12 | 120 |  | 27 | 5552031 | EUR | 14055.7754 | Nem | WAN eszközök - Telephelyi elérést biztosító útválasztók | legalább 60 (hatvan), legfeljebb 120 (százhúsz) naptári nap | A rendelés előzetes konzultációt igényel
0102070101 | DKM0104HNET21 | 02313CLN | 2288X V5 128G Configuration(2*Xeon Silver 4210-10Core/2.2GHz CPU,4*32G Memory,8*600GB SAS HDD,9460-8i(2G cache)+SuperCap,2*4 GE,2*900W AC) | Huawei | Áru | Alaptermék |  | 1 | 1 | Nem | db | 12 | 120 |  | 27 | 4327634 | EUR | 10956.0359 | Nem | Hálózat menedzsment megoldások - SNMP menedzselhető szoftverek | legalább 60 (hatvan), legfeljebb 120 (százhúsz) naptári nap | A rendelés előzetes konzultációt igényel
0190020201 | DKM0104HNET21 | 02350AFW_88134UJL-716_12 | NE40E-X8A Integrated Chassis DC Components (Including 2 Fan Tray) - Hi-Care Standard,12month | Huawei | Áru | Alaptermék |  | 1 | 1 | Nem | db | 12 | 120 |  | 27 | 1837203 | EUR | 4651.1473 | Nem | WAN eszközök - Gerinchálózati útválasztók | legalább 60 (hatvan), legfeljebb 120 (százhúsz) naptári nap | A rendelés előzetes konzultációt igényel
0190020201 | DKM0104HNET21 | 02312NPJ_88134UFA-52U_12 | 400GBase-FR4 Optical Transceiver,QSFP-DD,400G,Single-mode module (1310nm,2km,LC) - Hi-Care Basic,12month | Huawei | Áru | Alaptermék |  | 1 | 1 | Nem | db | 12 | 120 |  | 27 | 293952 | EUR | 744.183 | Nem | LAN aktív eszközök - Adatközponti switch-ek | legalább 60 (hatvan), legfeljebb 120 (százhúsz) naptári nap | A rendelés előzetes konzultációt igényel
0190020201 | DKM0104HNET21 | 02350AFW_88136MYG-718_12 | NE40E-X8A Integrated Chassis DC Components (Including 2 Fan Tray) - Hi-Care Repair,12month | Huawei | Áru | Alaptermék |  | 1 | 1 | Nem | db | 12 | 120 |  | 27 | 1102322 | EUR | 2790.6884 | Nem | WAN eszközök - Gerinchálózati útválasztók | legalább 60 (hatvan), legfeljebb 120 (százhúsz) naptári nap | A rendelés előzetes konzultációt igényel
0102020201 | DKM0104HNET21 | 02350AFX | NE40E-X8A Integrated Chassis AC Components (Including 2 Fan Tray) | Huawei | Áru | Alaptermék |  | 1 | 1 | Nem | db | 12 | 120 |  | 27 | 12004394 | EUR | 30390.8713 | Nem | WAN eszközök - Gerinchálózati útválasztók | legalább 60 (hatvan), legfeljebb 120 (százhúsz) naptári nap | A rendelés előzetes konzultációt igényel
0190020201 | DKM0104HNET21 | 02313CLN_88134UFA-4VR_12 | 2288X V5 128G Configuration(2*Xeon Silver 4210-10Core/2.2GHz CPU,4*32G Memory,8*600GB SAS HDD,9460-8i(2G cache)+SuperCap,2*4 GE,2*900W AC) - Hi-Care Basic,12month | Huawei | Áru | Alaptermék |  | 1 | 1 | Nem | db | 12 | 120 |  | 27 | 112682 | EUR | 285.2705 | Nem | Hálózat menedzsment megoldások - SNMP menedzselhető szoftverek | legalább 60 (hatvan), legfeljebb 120 (százhúsz) naptári nap | A rendelés előzetes konzultációt igényel
0190020201 | DKM0104HNET21 | 02313CLN_88134UJL-4FS_12 | 2288X V5 128G Configuration(2*Xeon Silver 4210-10Core/2.2GHz CPU,4*32G Memory,8*600GB SAS HDD,9460-8i(2G cache)+SuperCap,2*4 GE,2*900W AC) - Hi-Care Standard,12month | Huawei | Áru | Alaptermék |  | 1 | 1 | Nem | db | 12 | 120 |  | 27 | 140852 | EUR | 356.5874 | Nem | Hálózat menedzsment megoldások - SNMP menedzselhető szoftverek | legalább 60 (hatvan), legfeljebb 120 (százhúsz) naptári nap | A rendelés előzetes konzultációt igényel
0190020201 | DKM0104HNET21 | 02312NPJ_88134UJL-4M4_12 | 400GBase-FR4 Optical Transceiver,QSFP-DD,400G,Single-mode module (1310nm,2km,LC) - Hi-Care Standard,12month | Huawei | Áru | Alaptermék |  | 1 | 1 | Nem | db | 12 | 120 |  | 27 | 367441 | EUR | 930.2295 | Nem | LAN aktív eszközök - Adatközponti switch-ek | legalább 60 (hatvan), legfeljebb 120 (százhúsz) naptári nap | A rendelés előzetes konzultációt igényel
0190020201 | DKM0104HNET21 | 02313CLN_88136MYG-4V6_12 | 2288X V5 128G Configuration(2*Xeon Silver 4210-10Core/2.2GHz CPU,4*32G Memory,8*600GB SAS HDD,9460-8i(2G cache)+SuperCap,2*4 GE,2*900W AC) - Hi-Care Repair,12month | Huawei | Áru | Alaptermék |  | 1 | 1 | Nem | db | 12 | 120 |  | 27 | 84512 | EUR | 213.9536 | Nem | Hálózat menedzsment megoldások - SNMP menedzselhető szoftverek | legalább 60 (hatvan), legfeljebb 120 (százhúsz) naptári nap | A rendelés előzetes konzultációt igényel
0190020201 | DKM0104HNET21 | 02350AFX_88134UFA-718_12 | NE40E-X8A Integrated Chassis AC Components (Including 2 Fan Tray) - Hi-Care Basic,12month | Huawei | Áru | Alaptermék |  | 1 | 1 | Nem | db | 12 | 120 |  | 27 | 1469763 | EUR | 3720.9179 | Nem | WAN eszközök - Gerinchálózati útválasztók | legalább 60 (hatvan), legfeljebb 120 (százhúsz) naptári nap | A rendelés előzetes konzultációt igényel
0190020201 | DKM0104HNET21 | 02312NPJ_88136MYG-52K_12 | 400GBase-FR4 Optical Transceiver,QSFP-DD,400G,Single-mode module (1310nm,2km,LC) - Hi-Care Repair,12month | Huawei | Áru | Alaptermék |  | 1 | 1 | Nem | db | 12 | 120 |  | 27 | 220464 | EUR | 558.1366 | Nem | LAN aktív eszközök - Adatközponti switch-ek | legalább 60 (hatvan), legfeljebb 120 (százhúsz) naptári nap | A rendelés előzetes konzultációt igényel
0190020201 | DKM0104HNET21 | 02350AFX_88134UJL-716_12 | NE40E-X8A Integrated Chassis AC Components (Including 2 Fan Tray) - Hi-Care Standard,12month | Huawei | Áru | Alaptermék |  | 1 | 1 | Nem | db | 12 | 120 |  | 27 | 1837203 | EUR | 4651.1473 | Nem | WAN eszközök - Gerinchálózati útválasztók | legalább 60 (hatvan), legfeljebb 120 (százhúsz) naptári nap | A rendelés előzetes konzultációt igényel
0190020201 | DKM0104HNET21 | 02350AFX_88136MYG-718_12 | NE40E-X8A Integrated Chassis AC Components (Including 2 Fan Tray) - Hi-Care Repair,12month | Huawei | Áru | Alaptermék |  | 1 | 1 | Nem | db | 12 | 120 |  | 27 | 1102322 | EUR | 2790.6884 | Nem | WAN eszközök - Gerinchálózati útválasztók | legalább 60 (hatvan), legfeljebb 120 (százhúsz) naptári nap | A rendelés előzetes konzultációt igényel
0190020201 | DKM0104HNET21 | 02313CLW_88134UFA-4VR_12 | 2288X V5 64G Configuration(2*Xeon Silver 4210-10Core/2.2GHz CPU,2*32G Memory,2*1200GB SAS HDD,9460-8i(2G cache)+SuperCap,2*4 GE,2*900W AC) - Hi-Care Basic,12month | Huawei | Áru | Alaptermék |  | 1 | 1 | Nem | db | 12 | 120 |  | 27 | 112682 | EUR | 285.2705 | Nem | Hálózat menedzsment megoldások - AAA menedzsment szoftverek | legalább 60 (hatvan), legfeljebb 120 (százhúsz) naptári nap | A rendelés előzetes konzultációt igényel
0190020201 | DKM0104HNET21 | 02313CLW_88134UJL-4FS_12 | 2288X V5 64G Configuration(2*Xeon Silver 4210-10Core/2.2GHz CPU,2*32G Memory,2*1200GB SAS HDD,9460-8i(2G cache)+SuperCap,2*4 GE,2*900W AC) - Hi-Care Standard,12month | Huawei | Áru | Alaptermék |  | 1 | 1 | Nem | db | 12 | 120 |  | 27 | 140852 | EUR | 356.5874 | Nem | Hálózat menedzsment megoldások - AAA menedzsment szoftverek | legalább 60 (hatvan), legfeljebb 120 (százhúsz) naptári nap | A rendelés előzetes konzultációt igényel
0190020201 | DKM0104HNET21 | 02312NPK_88134UFA-52V_12 | 400GBase-LR8 Optical Transceiver,QSFP-DD,400G,Single-mode module (1310nm,10km,LC) - Hi-Care Basic,12month | Huawei | Áru | Alaptermék |  | 1 | 1 | Nem | db | 12 | 120 |  | 27 | 832865 | EUR | 2108.519 | Nem | LAN aktív eszközök - Adatközponti switch-ek | legalább 60 (hatvan), legfeljebb 120 (százhúsz) naptári nap | A rendelés előzetes konzultációt igényel
0190020201 | DKM0104HNET21 | 02313CLW_88136MYG-4V6_12 | 2288X V5 64G Configuration(2*Xeon Silver 4210-10Core/2.2GHz CPU,2*32G Memory,2*1200GB SAS HDD,9460-8i(2G cache)+SuperCap,2*4 GE,2*900W AC) - Hi-Care Repair,12month | Huawei | Áru | Alaptermék |  | 1 | 1 | Nem | db | 12 | 120 |  | 27 | 84512 | EUR | 213.9536 | Nem | Hálózat menedzsment megoldások - AAA menedzsment szoftverek | legalább 60 (hatvan), legfeljebb 120 (százhúsz) naptári nap | A rendelés előzetes konzultációt igényel
0190020201 | DKM0104HNET21 | 02313CLX_88134UFA-4VR_12 | 2288X V5 128G Configuration(2*Xeon Gold 5218-16Core/2.3GHz CPU,4*32G Memory,4*1200GB SAS HDD,9460-8i(2G cache)+SuperCap,2*4 GE+2*2 10GE SFP+,2*900W AC) - Hi-Care Basic,12month | Huawei | Áru | Alaptermék |  | 1 | 1 | Nem | db | 12 | 120 |  | 27 | 112682 | EUR | 285.2705 | Nem | Hálózat menedzsment megoldások - AAA menedzsment szoftverek | legalább 60 (hatvan), legfeljebb 120 (százhúsz) naptári nap | A rendelés előzetes konzultációt igényel
0102020201 | DKM0104HNET21 | 02350AQQ | NE40E-X16A Basic Configuration (Including NE40E-X16A Chassis, 2 MPUs, 4 SFUs(480G),7 DC Power,4 Fan Tray, without Software Charge and Document) | Huawei | Áru | Alaptermék |  | 1 | 1 | Nem | db | 12 | 120 |  | 27 | 103537903 | EUR | 262121.2726 | Nem | WAN eszközök - Gerinchálózati útválasztók | legalább 60 (hatvan), legfeljebb 120 (százhúsz) naptári nap | A rendelés előzetes konzultációt igényel
0190020201 | DKM0104HNET21 | 02350AQQ_88134UFA-721_12 | NE40E-X16A Basic Configuration (Including NE40E-X16A Chassis, 2 MPUs, 4 SFUs(480G),7 DC Power,4 Fan Tray, without Software Charge and Document) - Hi-Care Basic,12month | Huawei | Áru | Alaptermék |  | 1 | 1 | Nem | db | 12 | 120 |  | 27 | 2939525 | EUR | 7441.8357 | Nem | WAN eszközök - Gerinchálózati útválasztók | legalább 60 (hatvan), legfeljebb 120 (százhúsz) naptári nap | A rendelés előzetes konzultációt igényel
0190020201 | DKM0104HNET21 | 02350AQQ_88134UJL-719_12 | NE40E-X16A Basic Configuration (Including NE40E-X16A Chassis, 2 MPUs, 4 SFUs(480G),7 DC Power,4 Fan Tray, without Software Charge and Document) - Hi-Care Standard,12month | Huawei | Áru | Alaptermék |  | 1 | 1 | Nem | db | 12 | 120 |  | 27 | 3674406 | EUR | 9302.2946 | Nem | WAN eszközök - Gerinchálózati útválasztók | legalább 60 (hatvan), legfeljebb 120 (százhúsz) naptári nap | A rendelés előzetes konzultációt igényel
0190020201 | DKM0104HNET21 | 02312NPK_88134UJL-4M5_12 | 400GBase-LR8 Optical Transceiver,QSFP-DD,400G,Single-mode module (1310nm,10km,LC) - Hi-Care Standard,12month | Huawei | Áru | Alaptermék |  | 1 | 1 | Nem | db | 12 | 120 |  | 27 | 1041082 | EUR | 2635.6501 | Nem | LAN aktív eszközök - Adatközponti switch-ek | legalább 60 (hatvan), legfeljebb 120 (százhúsz) naptári nap | A rendelés előzetes konzultációt igényel
0190020201 | DKM0104HNET21 | 02350AQQ_88136MYG-721_12 | NE40E-X16A Basic Configuration (Including NE40E-X16A Chassis, 2 MPUs, 4 SFUs(480G),7 DC Power,4 Fan Tray, without Software Charge and Document) - Hi-Care Repair,12month | Huawei | Áru | Alaptermék |  | 1 | 1 | Nem | db | 12 | 120 |  | 27 | 2204644 | EUR | 5581.3768 | Nem | WAN eszközök - Gerinchálózati útválasztók | legalább 60 (hatvan), legfeljebb 120 (százhúsz) naptári nap | A rendelés előzetes konzultációt igényel
0190020201 | DKM0104HNET21 | 02313CLX_88134UJL-4FS_12 | 2288X V5 128G Configuration(2*Xeon Gold 5218-16Core/2.3GHz CPU,4*32G Memory,4*1200GB SAS HDD,9460-8i(2G cache)+SuperCap,2*4 GE+2*2 10GE SFP+,2*900W AC) - Hi-Care Standard,12month | Huawei | Áru | Alaptermék |  | 1 | 1 | Nem | db | 12 | 120 |  | 27 | 140852 | EUR | 356.5874 | Nem | Hálózat menedzsment megoldások - AAA menedzsment szoftverek | legalább 60 (hatvan), legfeljebb 120 (százhúsz) naptári nap | A rendelés előzetes konzultációt igényel
0190020201 | DKM0104HNET21 | 02312NPK_88136MYG-52L_12 | 400GBase-LR8 Optical Transceiver,QSFP-DD,400G,Single-mode module (1310nm,10km,LC) - Hi-Care Repair,12month | Huawei | Áru | Alaptermék |  | 1 | 1 | Nem | db | 12 | 120 |  | 27 | 624649 | EUR | 1581.3906 | Nem | LAN aktív eszközök - Adatközponti switch-ek | legalább 60 (hatvan), legfeljebb 120 (százhúsz) naptári nap | A rendelés előzetes konzultációt igényel
0190020201 | DKM0104HNET21 | 02313CLX_88136MYG-4V6_12 | 2288X V5 128G Configuration(2*Xeon Gold 5218-16Core/2.3GHz CPU,4*32G Memory,4*1200GB SAS HDD,9460-8i(2G cache)+SuperCap,2*4 GE+2*2 10GE SFP+,2*900W AC) - Hi-Care Repair,12month | Huawei | Áru | Alaptermék |  | 1 | 1 | Nem | db | 12 | 120 |  | 27 | 84512 | EUR | 213.9536 | Nem | Hálózat menedzsment megoldások - AAA menedzsment szoftverek | legalább 60 (hatvan), legfeljebb 120 (százhúsz) naptári nap | A rendelés előzetes konzultációt igényel
0102010102 | DKM0104HNET21 | 02312NTA | Function Module, S5735-S4T2X-IA150G1, 220Vac Single-Phase Input, 144W Max Combined Output Power (12Vdc/24Vac), Natural Heat Dissipation | Huawei | Áru | Alaptermék |  | 1 | 1 | Nem | db | 12 | 120 |  | 27 | 558306 | EUR | 1413.4325 | Nem | LAN aktív eszközök - Menedzselhető switch-ek | legalább 60 (hatvan), legfeljebb 120 (százhúsz) naptári nap | A rendelés előzetes konzultációt igényel
0190020201 | DKM0104HNET21 | 02313CLY_88134UFA-4VR_12 | 2288X V5 256G Configuration(2*Xeon Gold 6230-20Core/2.1GHz CPU,8*32G Memory,8*1200GB SAS HDD,9460-8i(2G cache)+SuperCap,2*4GE+2*2 10GE SFP+,2*900W AC) - Hi-Care Basic,12month | Huawei | Áru | Alaptermék |  | 1 | 1 | Nem | db | 12 | 120 |  | 27 | 112682 | EUR | 285.2705 | Nem | Hálózat menedzsment megoldások - AAA menedzsment szoftverek | legalább 60 (hatvan), legfeljebb 120 (százhúsz) naptári nap | A rendelés előzetes konzultációt igényel
0102020201 | DKM0104HNET21 | 02350AQR | NE40E-X16A Basic Configuration (Including NE40E-X16A Chassis, 2 MPUs, 4 SFUs(480G), 10 AC Power,4 Fan Tray, without Software Charge and Document) | Huawei | Áru | Alaptermék |  | 1 | 1 | Nem | db | 12 | 120 |  | 27 | 103537903 | EUR | 262121.2726 | Nem | WAN eszközök - Gerinchálózati útválasztók | legalább 60 (hatvan), legfeljebb 120 (százhúsz) naptári nap | A rendelés előzetes konzultációt igényel
0190020201 | DKM0104HNET21 | 02312NTA_88134UFA-4Q1_12 | Function Module, S5735-S4T2X-IA150G1, 220Vac Single-Phase Input, 144W Max Combined Output Power (12Vdc/25Vac), Natural Heat Dissipation - Hi-Care Basic,12month | Huawei | Áru | Alaptermék |  | 1 | 1 | Nem | db | 12 | 120 |  | 27 | 48992 | EUR | 124.03 | Nem | LAN aktív eszközök - Menedzselhető switch-ek | legalább 60 (hatvan), legfeljebb 120 (százhúsz) naptári nap | A rendelés előzetes konzultációt igényel
0190020201 | DKM0104HNET21 | 02350AQR_88134UFA-721_12 | NE40E-X16A Basic Configuration (Including NE40E-X16A Chassis, 2 MPUs, 4 SFUs(480G), 10 AC Power,4 Fan Tray, without Software Charge and Document) - Hi-Care Basic,12month | Huawei | Áru | Alaptermék |  | 1 | 1 | Nem | db | 12 | 120 |  | 27 | 2939525 | EUR | 7441.8357 | Nem | WAN eszközök - Gerinchálózati útválasztók | legalább 60 (hatvan), legfeljebb 120 (százhúsz) naptári nap | A rendelés előzetes konzultációt igényel
0190020201 | DKM0104HNET21 | 02313CLY_88134UJL-4FS_12 | 2288X V5 256G Configuration(2*Xeon Gold 6230-20Core/2.1GHz CPU,8*32G Memory,8*1200GB SAS HDD,9460-8i(2G cache)+SuperCap,2*4GE+2*2 10GE SFP+,2*900W AC) - Hi-Care Standard,12month | Huawei | Áru | Alaptermék |  | 1 | 1 | Nem | db | 12 | 120 |  | 27 | 140852 | EUR | 356.5874 | Nem | Hálózat menedzsment megoldások - AAA menedzsment szoftverek | legalább 60 (hatvan), legfeljebb 120 (százhúsz) naptári nap | A rendelés előzetes konzultációt igényel
0190020201 | DKM0104HNET21 | 02312NTA_88134UJL-4AJ_12 | Function Module, S5735-S4T2X-IA150G1, 220Vac Single-Phase Input, 144W Max Combined Output Power (12Vdc/26Vac), Natural Heat Dissipation - Hi-Care Standard,12month | Huawei | Áru | Alaptermék |  | 1 | 1 | Nem | db | 12 | 120 |  | 27 | 54504 | EUR | 137.9836 | Nem | LAN aktív eszközök - Menedzselhető switch-ek | legalább 60 (hatvan), legfeljebb 120 (százhúsz) naptári nap | A rendelés előzetes konzultációt igényel
0190020201 | DKM0104HNET21 | 02313CLY_88136MYG-4V6_12 | 2288X V5 256G Configuration(2*Xeon Gold 6230-20Core/2.1GHz CPU,8*32G Memory,8*1200GB SAS HDD,9460-8i(2G cache)+SuperCap,2*4GE+2*2 10GE SFP+,2*900W AC) - Hi-Care Repair,12month | Huawei | Áru | Alaptermék |  | 1 | 1 | Nem | db | 12 | 120 |  | 27 | 84512 | EUR | 213.9536 | Nem | Hálózat menedzsment megoldások - AAA menedzsment szoftverek | legalább 60 (hatvan), legfeljebb 120 (százhúsz) naptári nap | A rendelés előzetes konzultációt igényel
0190020201 | DKM0104HNET21 | 02350AQR_88134UJL-719_12 | NE40E-X16A Basic Configuration (Including NE40E-X16A Chassis, 2 MPUs, 4 SFUs(480G), 10 AC Power,4 Fan Tray, without Software Charge and Document) - Hi-Care Standard,12month | Huawei | Áru | Alaptermék |  | 1 | 1 | Nem | db | 12 | 120 |  | 27 | 3674406 | EUR | 9302.2946 | Nem | WAN eszközök - Gerinchálózati útválasztók | legalább 60 (hatvan), legfeljebb 120 (százhúsz) naptári nap | A rendelés előzetes konzultációt igényel
0190020201 | DKM0104HNET21 | 02312NTA_88136MYG-4PD_12 | Function Module, S5735-S4T2X-IA150G1, 220Vac Single-Phase Input, 144W Max Combined Output Power (12Vdc/24Vac), Natural Heat Dissipation - Hi-Care Repair,12month | Huawei | Áru | Alaptermék |  | 1 | 1 | Nem | db | 12 | 120 |  | 27 | 40724 | EUR | 103.0983 | Nem | LAN aktív eszközök - Menedzselhető switch-ek | legalább 60 (hatvan), legfeljebb 120 (százhúsz) naptári nap | A rendelés előzetes konzultációt igényel
0190020201 | DKM0104HNET21 | 02350AQR_88136MYG-721_12 | NE40E-X16A Basic Configuration (Including NE40E-X16A Chassis, 2 MPUs, 4 SFUs(480G), 10 AC Power,4 Fan Tray, without Software Charge and Document) - Hi-Care Repair,12month | Huawei | Áru | Alaptermék |  | 1 | 1 | Nem | db | 12 | 120 |  | 27 | 2204644 | EUR | 5581.3768 | Nem | WAN eszközök - Gerinchálózati útválasztók | legalább 60 (hatvan), legfeljebb 120 (százhúsz) naptári nap | A rendelés előzetes konzultációt igényel
0102070101 | DKM0104HNET21 | 02313CUR | Analyzer Hardware SN01(2*16Core/2.3GHz CPU,4*32G Memory,8*1200GB SAS HDD,9460-8i(2G cache)+SuperCap,2*4*GE+3*2*10GE,2*900W AC) | Huawei | Áru | Alaptermék |  | 1 | 1 | Nem | db | 12 | 120 |  | 27 | 6695453 | EUR | 16950.5127 | Nem | Hálózat menedzsment megoldások - SNMP menedzselhető szoftverek | legalább 60 (hatvan), legfeljebb 120 (százhúsz) naptári nap | A rendelés előzetes konzultációt igényel
0102010102 | DKM0104HNET21 | 02312NTA-001 | Function Module, S5735-S8P2X-IA200G1, 220Vac Single-Phase Input, 160W Max Combined Output Power (54.5Vdc/12Vdc/24Vac), Natural Heat Dissipation | Huawei | Áru | Alaptermék |  | 1 | 1 | Nem | db | 12 | 120 |  | 27 | 630093 | EUR | 1595.1724 | Nem | LAN aktív eszközök - Menedzselhető switch-ek | legalább 60 (hatvan), legfeljebb 120 (százhúsz) naptári nap | A rendelés előzetes konzultációt igényel
0102020201 | DKM0104HNET21 | 02350AUC | NE40E-X16A Basic Configuration (Including NE40E-X16A Chassis, 2 MPUs, 4 SFUs(1T),10 DC Power,6 Fan Tray, without Software Charge and Document) | Huawei | Áru | Alaptermék |  | 1 | 1 | Nem | db | 12 | 120 |  | 27 | 181566467 | EUR | 459661.9416 | Nem | WAN eszközök - Gerinchálózati útválasztók | legalább 60 (hatvan), legfeljebb 120 (százhúsz) naptári nap | A rendelés előzetes konzultációt igényel
0190020201 | DKM0104HNET21 | 02312NTA-001_88134UFA-4Q1_12 | Function Module, S5735-S8P2X-IA200G1, 220Vac Single-Phase Input, 160W Max Combined Output Power (54.5Vdc/12Vdc/25Vac), Natural Heat Dissipation - Hi-Care Basic,12month | Huawei | Áru | Alaptermék |  | 1 | 1 | Nem | db | 12 | 120 |  | 27 | 48992 | EUR | 124.03 | Nem | LAN aktív eszközök - Menedzselhető switch-ek | legalább 60 (hatvan), legfeljebb 120 (százhúsz) naptári nap | A rendelés előzetes konzultációt igényel
0190020201 | DKM0104HNET21 | 02350AUC_88134UFA-721_12 | NE40E-X16A Basic Configuration (Including NE40E-X16A Chassis, 2 MPUs, 4 SFUs(1T),10 DC Power,6 Fan Tray, without Software Charge and Document) - Hi-Care Basic,12month | Huawei | Áru | Alaptermék |  | 1 | 1 | Nem | db | 12 | 120 |  | 27 | 2939525 | EUR | 7441.8357 | Nem | WAN eszközök - Gerinchálózati útválasztók | legalább 60 (hatvan), legfeljebb 120 (százhúsz) naptári nap | A rendelés előzetes konzultációt igényel
0190020201 | DKM0104HNET21 | 02350AUC_88134UJL-719_12 | NE40E-X16A Basic Configuration (Including NE40E-X16A Chassis, 2 MPUs, 4 SFUs(1T),10 DC Power,6 Fan Tray, without Software Charge and Document) - Hi-Care Standard,12month | Huawei | Áru | Alaptermék |  | 1 | 1 | Nem | db | 12 | 120 |  | 27 | 3674406 | EUR | 9302.2946 | Nem | WAN eszközök - Gerinchálózati útválasztók | legalább 60 (hatvan), legfeljebb 120 (százhúsz) naptári nap | A rendelés előzetes konzultációt igényel
0190020201 | DKM0104HNET21 | 02313CUR_88134UFA-4VR_12 | Analyzer Hardware SN01(2*16Core/2.3GHz CPU,4*32G Memory,8*1200GB SAS HDD,9460-8i(2G cache)+SuperCap,2*4*GE+3*2*10GE,2*900W AC) - Hi-Care Basic,12month | Huawei | Áru | Alaptermék |  | 1 | 1 | Nem | db | 12 | 120 |  | 27 | 112682 | EUR | 285.2705 | Nem | Hálózat menedzsment megoldások - SNMP menedzselhető szoftverek | legalább 60 (hatvan), legfeljebb 120 (százhúsz) naptári nap | A rendelés előzetes konzultációt igényel
0190020201 | DKM0104HNET21 | 02312NTA-001_88134UJL-4AJ_12 | Function Module, S5735-S8P2X-IA200G1, 220Vac Single-Phase Input, 160W Max Combined Output Power (54.5Vdc/12Vdc/26Vac), Natural Heat Dissipation - Hi-Care Standard,12month | Huawei | Áru | Alaptermék |  | 1 | 1 | Nem | db | 12 | 120 |  | 27 | 54504 | EUR | 137.9836 | Nem | LAN aktív eszközök - Menedzselhető switch-ek | legalább 60 (hatvan), legfeljebb 120 (százhúsz) naptári nap | A rendelés előzetes konzultációt igényel
0190020201 | DKM0104HNET21 | 02313CUR_88134UJL-4FS_12 | Analyzer Hardware SN01(2*16Core/2.3GHz CPU,4*32G Memory,8*1200GB SAS HDD,9460-8i(2G cache)+SuperCap,2*4*GE+3*2*10GE,2*900W AC) - Hi-Care Standard,12month | Huawei | Áru | Alaptermék |  | 1 | 1 | Nem | db | 12 | 120 |  | 27 | 140852 | EUR | 356.5874 | Nem | Hálózat menedzsment megoldások - SNMP menedzselhető szoftverek | legalább 60 (hatvan), legfeljebb 120 (százhúsz) naptári nap | A rendelés előzetes konzultációt igényel
0190020201 | DKM0104HNET21 | 02350AUC_88136MYG-721_12 | NE40E-X16A Basic Configuration (Including NE40E-X16A Chassis, 2 MPUs, 4 SFUs(1T),10 DC Power,6 Fan Tray, without Software Charge and Document) - Hi-Care Repair,12month | Huawei | Áru | Alaptermék |  | 1 | 1 | Nem | db | 12 | 120 |  | 27 | 2204644 | EUR | 5581.3768 | Nem | WAN eszközök - Gerinchálózati útválasztók | legalább 60 (hatvan), legfeljebb 120 (százhúsz) naptári nap | A rendelés előzetes konzultációt igényel
0190020201 | DKM0104HNET21 | 02312NTA-001_88136MYG-4PD_12 | Function Module, S5735-S8P2X-IA200G1, 220Vac Single-Phase Input, 160W Max Combined Output Power (54.5Vdc/12Vdc/24Vac), Natural Heat Dissipation - Hi-Care Repair,12month | Huawei | Áru | Alaptermék |  | 1 | 1 | Nem | db | 12 | 120 |  | 27 | 40724 | EUR | 103.0983 | Nem | LAN aktív eszközök - Menedzselhető switch-ek | legalább 60 (hatvan), legfeljebb 120 (százhúsz) naptári nap | A rendelés előzetes konzultációt igényel
0102020201 | DKM0104HNET21 | 02350AUD | NE40E-X16A Basic Configuration (Including NE40E-X16A Chassis, 2 MPUs, 4 SFUs(1 T), 14 AC Power, 6 Fan Tray,without Software Charge and Document) | Huawei | Áru | Alaptermék |  | 1 | 1 | Nem | db | 12 | 120 |  | 27 | 181566467 | EUR | 459661.9416 | Nem | WAN eszközök - Gerinchálózati útválasztók | legalább 60 (hatvan), legfeljebb 120 (százhúsz) naptári nap | A rendelés előzetes konzultációt igényel
0190020201 | DKM0104HNET21 | 02313CUR_88136MYG-4V6_12 | Analyzer Hardware SN01(2*16Core/2.3GHz CPU,4*32G Memory,8*1200GB SAS HDD,9460-8i(2G cache)+SuperCap,2*4*GE+3*2*10GE,2*900W AC) - Hi-Care Repair,12month | Huawei | Áru | Alaptermék |  | 1 | 1 | Nem | db | 12 | 120 |  | 27 | 84512 | EUR | 213.9536 | Nem | Hálózat menedzsment megoldások - SNMP menedzselhető szoftverek | legalább 60 (hatvan), legfeljebb 120 (százhúsz) naptári nap | A rendelés előzetes konzultációt igényel
0102010102 | DKM0104HNET21 | 02312NTA-003 | Function Module, T672E-150G2, 220Vac Single-Phase Input, 144W Max Combined Output Power (12Vdc/24Vac), Natural Heat Dissipation | Huawei | Áru | Alaptermék |  | 1 | 1 | Nem | db | 12 | 120 |  | 27 | 614023 | EUR | 1554.4895 | Nem | LAN aktív eszközök - Menedzselhető switch-ek | legalább 60 (hatvan), legfeljebb 120 (százhúsz) naptári nap | A rendelés előzetes konzultációt igényel
0190020201 | DKM0104HNET21 | 02350AUD_88134UFA-721_12 | NE40E-X16A Basic Configuration (Including NE40E-X16A Chassis, 2 MPUs, 4 SFUs(1 T), 14 AC Power, 6 Fan Tray,without Software Charge and Document) - Hi-Care Basic,12month | Huawei | Áru | Alaptermék |  | 1 | 1 | Nem | db | 12 | 120 |  | 27 | 2939525 | EUR | 7441.8357 | Nem | WAN eszközök - Gerinchálózati útválasztók | legalább 60 (hatvan), legfeljebb 120 (százhúsz) naptári nap | A rendelés előzetes konzultációt igényel
0190020201 | DKM0104HNET21 | 02312NTA-003_88134UFA-4Q2_12 | Function Module, T672E-150G2, 220Vac Single-Phase Input, 144W Max Combined Output Power (12Vdc/25Vac), Natural Heat Dissipation - Hi-Care Basic,12month | Huawei | Áru | Alaptermék |  | 1 | 1 | Nem | db | 12 | 120 |  | 27 | 48992 | EUR | 124.03 | Nem | LAN aktív eszközök - Menedzselhető switch-ek | legalább 60 (hatvan), legfeljebb 120 (százhúsz) naptári nap | A rendelés előzetes konzultációt igényel
0190020201 | DKM0104HNET21 | 02312NTA-003_88134UJL-4AK_12 | Function Module, T672E-150G2, 220Vac Single-Phase Input, 144W Max Combined Output Power (12Vdc/26Vac), Natural Heat Dissipation - Hi-Care Standard,12month | Huawei | Áru | Alaptermék |  | 1 | 1 | Nem | db | 12 | 120 |  | 27 | 54504 | EUR | 137.9836 | Nem | LAN aktív eszközök - Menedzselhető switch-ek | legalább 60 (hatvan), legfeljebb 120 (százhúsz) naptári nap | A rendelés előzetes konzultációt igényel
0190020201 | DKM0104HNET21 | 02350AUD_88134UJL-719_12 | NE40E-X16A Basic Configuration (Including NE40E-X16A Chassis, 2 MPUs, 4 SFUs(1 T), 14 AC Power, 6 Fan Tray,without Software Charge and Document) - Hi-Care Standard,12month | Huawei | Áru | Alaptermék |  | 1 | 1 | Nem | db | 12 | 120 |  | 27 | 3674406 | EUR | 9302.2946 | Nem | WAN eszközök - Gerinchálózati útválasztók | legalább 60 (hatvan), legfeljebb 120 (százhúsz) naptári nap | A rendelés előzetes konzultációt igényel
0190020201 | DKM0104HNET21 | 02313CUS_88134UFA-4VR_12 | Server(Analyzer Data Collection)(2*16Core/2.3GHz CPU,4*32G Memory,8*1200GB SAS HDD,9460-8i(2G cache)+SuperCap,2*4*GE+3*2*10GE,2*900W AC) - Hi-Care Basic,12month | Huawei | Áru | Alaptermék |  | 1 | 1 | Nem | db | 12 | 120 |  | 27 | 112682 | EUR | 285.2705 | Nem | Hálózat menedzsment megoldások - SNMP menedzselhető szoftverek | legalább 60 (hatvan), legfeljebb 120 (százhúsz) naptári nap | A rendelés előzetes konzultációt igényel
0190020201 | DKM0104HNET21 | 02313CUS_88134UJL-4FS_12 | Server(Analyzer Data Collection)(2*16Core/2.3GHz CPU,4*32G Memory,8*1200GB SAS HDD,9460-8i(2G cache)+SuperCap,2*4*GE+3*2*10GE,2*900W AC) - Hi-Care Standard,12month | Huawei | Áru | Alaptermék |  | 1 | 1 | Nem | db | 12 | 120 |  | 27 | 140852 | EUR | 356.5874 | Nem | Hálózat menedzsment megoldások - SNMP menedzselhető szoftverek | legalább 60 (hatvan), legfeljebb 120 (százhúsz) naptári nap | A rendelés előzetes konzultációt igényel
0190020201 | DKM0104HNET21 | 02313CUS_88136MYG-4V6_12 | Server(Analyzer Data Collection)(2*16Core/2.3GHz CPU,4*32G Memory,8*1200GB SAS HDD,9460-8i(2G cache)+SuperCap,2*4*GE+3*2*10GE,2*900W AC) - Hi-Care Repair,12month | Huawei | Áru | Alaptermék |  | 1 | 1 | Nem | db | 12 | 120 |  | 27 | 84512 | EUR | 213.9536 | Nem | Hálózat menedzsment megoldások - SNMP menedzselhető szoftverek | legalább 60 (hatvan), legfeljebb 120 (százhúsz) naptári nap | A rendelés előzetes konzultációt igényel
0190020201 | DKM0104HNET21 | 02350AUD_88136MYG-721_12 | NE40E-X16A Basic Configuration (Including NE40E-X16A Chassis, 2 MPUs, 4 SFUs(1 T), 14 AC Power, 6 Fan Tray,without Software Charge and Document) - Hi-Care Repair,12month | Huawei | Áru | Alaptermék |  | 1 | 1 | Nem | db | 12 | 120 |  | 27 | 2204644 | EUR | 5581.3768 | Nem | WAN eszközök - Gerinchálózati útválasztók | legalább 60 (hatvan), legfeljebb 120 (százhúsz) naptári nap | A rendelés előzetes konzultációt igényel
0190020201 | DKM0104HNET21 | 02312NTA-003_88136MYG-4PE_12 | Function Module, T672E-150G2, 220Vac Single-Phase Input, 144W Max Combined Output Power (12Vdc/24Vac), Natural Heat Dissipation - Hi-Care Repair,12month | Huawei | Áru | Alaptermék |  | 1 | 1 | Nem | db | 12 | 120 |  | 27 | 40724 | EUR | 103.0983 | Nem | LAN aktív eszközök - Menedzselhető switch-ek | legalább 60 (hatvan), legfeljebb 120 (százhúsz) naptári nap | A rendelés előzetes konzultációt igényel
0102020201 | DKM0104HNET21 | 02350AUG | NE40E-X8A Basic Configuration (Including NE40E-X8A Chassis, 2 SRUs, 2 SFUs(1 T),6 DC Power,3 Fan Tray, without Software Charge and Document) | Huawei | Áru | Alaptermék |  | 1 | 1 | Nem | db | 12 | 120 |  | 27 | 111340760 | EUR | 281875.3409 | Nem | WAN eszközök - Gerinchálózati útválasztók | legalább 60 (hatvan), legfeljebb 120 (százhúsz) naptári nap | A rendelés előzetes konzultációt igényel
0102070101 | DKM0104HNET21 | 02313CUT | Server(Analyzer Master Management)(2*16Core/2.3GHz CPU,4*32G Memory,8*1200GB SAS HDD,9460-8i(2G cache)+SuperCap,2*4*GE+3*2*10GE,2*900W AC) | Huawei | Áru | Alaptermék |  | 1 | 1 | Nem | db | 12 | 120 |  | 27 | 6949044 | EUR | 17592.5175 | Nem | Hálózat menedzsment megoldások - SNMP menedzselhető szoftverek | legalább 60 (hatvan), legfeljebb 120 (százhúsz) naptári nap | A rendelés előzetes konzultációt igényel
0102010102 | DKM0104HNET21 | 02312NTA-004 | Function Module, S5735-S8P2X-IA200G2, 220Vac Single-Phase Input, 160W Max Combined Output Power (54.5Vdc/12Vdc/24Vac), Natural Heat Dissipation | Huawei | Áru | Alaptermék |  | 1 | 1 | Nem | db | 12 | 120 |  | 27 | 693374 | EUR | 1755.3763 | Nem | LAN aktív eszközök - Menedzselhető switch-ek | legalább 60 (hatvan), legfeljebb 120 (százhúsz) naptári nap | A rendelés előzetes konzultációt igényel
0190020201 | DKM0104HNET21 | 02313CUT_88134UFA-4VR_12 | Server(Analyzer Master Management)(2*16Core/2.3GHz CPU,4*32G Memory,8*1200GB SAS HDD,9460-8i(2G cache)+SuperCap,2*4*GE+3*2*10GE,2*900W AC) - Hi-Care Basic,12month | Huawei | Áru | Alaptermék |  | 1 | 1 | Nem | db | 12 | 120 |  | 27 | 112682 | EUR | 285.2705 | Nem | Hálózat menedzsment megoldások - SNMP menedzselhető szoftverek | legalább 60 (hatvan), legfeljebb 120 (százhúsz) naptári nap | A rendelés előzetes konzultációt igényel
0190020201 | DKM0104HNET21 | 02313CUT_88134UJL-4FS_12 | Server(Analyzer Master Management)(2*16Core/2.3GHz CPU,4*32G Memory,8*1200GB SAS HDD,9460-8i(2G cache)+SuperCap,2*4*GE+3*2*10GE,2*900W AC) - Hi-Care Standard,12month | Huawei | Áru | Alaptermék |  | 1 | 1 | Nem | db | 12 | 120 |  | 27 | 140852 | EUR | 356.5874 | Nem | Hálózat menedzsment megoldások - SNMP menedzselhető szoftverek | legalább 60 (hatvan), legfeljebb 120 (százhúsz) naptári nap | A rendelés előzetes konzultációt igényel
0190020201 | DKM0104HNET21 | 02350AUG_88134UFA-718_12 | NE40E-X8A Basic Configuration (Including NE40E-X8A Chassis, 2 SRUs, 2 SFUs(1 T),6 DC Power,3 Fan Tray, without Software Charge and Document) - Hi-Care Basic,12month | Huawei | Áru | Alaptermék |  | 1 | 1 | Nem | db | 12 | 120 |  | 27 | 1469763 | EUR | 3720.9179 | Nem | WAN eszközök - Gerinchálózati útválasztók | legalább 60 (hatvan), legfeljebb 120 (százhúsz) naptári nap | A rendelés előzetes konzultációt igényel
0102010102 | DKM0104HNET21 | 02312NTB | Function Module, S7006-300H1, 220Vac Single-Phase or 110Vac Dual-Live Wire or PV Input, PoE 53Vdc/2.5A, 12Vdc/4A, 24Vac/3A, Natural Heat Dissipation | Huawei | Áru | Alaptermék |  | 1 | 1 | Nem | db | 12 | 120 |  | 27 | 1029855 | EUR | 2607.2276 | Nem | LAN aktív eszközök - Menedzselhető switch-ek | legalább 60 (hatvan), legfeljebb 120 (százhúsz) naptári nap | A rendelés előzetes konzultációt igényel
0102010102 | DKM0104HNET21 | 02353GFC | S6730-H24X6C Bundle (24*10GE SFP+ ports, 6*40GE/100GE QSFP28 ports, with license, without power module) | Huawei | Áru | Alaptermék |  | 1 | 1 | Nem | db | 12 | 120 |  | 27 | 3211177 | EUR | 8129.5616 | Nem | LAN aktív eszközök - Menedzselhető switch-ek | legalább 60 (hatvan), legfeljebb 120 (százhúsz) naptári nap | A rendelés előzetes konzultációt igényel
0190020201 | DKM0104HNET21 | 02313CUT_88136MYG-4V6_12 | Server(Analyzer Master Management)(2*16Core/2.3GHz CPU,4*32G Memory,8*1200GB SAS HDD,9460-8i(2G cache)+SuperCap,2*4*GE+3*2*10GE,2*900W AC) - Hi-Care Repair,12month | Huawei | Áru | Alaptermék |  | 1 | 1 | Nem | db | 12 | 120 |  | 27 | 84512 | EUR | 213.9536 | Nem | Hálózat menedzsment megoldások - SNMP menedzselhető szoftverek | legalább 60 (hatvan), legfeljebb 120 (százhúsz) naptári nap | A rendelés előzetes konzultációt igényel
0190020201 | DKM0104HNET21 | 02312NTB_88134UFA-4TC_12 | Function Module, S7006-300H1, 220Vac Single-Phase or 110Vac Dual-Live Wire or PV Input, PoE 53Vdc/2.5A, 12Vdc/4A, 24Vac/4A, Natural Heat Dissipation - Hi-Care Basic,12month | Huawei | Áru | Alaptermék |  | 1 | 1 | Nem | db | 12 | 120 |  | 27 | 79307 | EUR | 200.776 | Nem | LAN aktív eszközök - Menedzselhető switch-ek | legalább 60 (hatvan), legfeljebb 120 (százhúsz) naptári nap | A rendelés előzetes konzultációt igényel
0102070101 | DKM0104HNET21 | 02313CUU | Server(Analyzer Slave Management)(2*16Core/2.3GHz CPU,4*32G Memory,8*1200GB SAS HDD,9460-8i(2G cache)+SuperCap,2*4*GE+3*2*10GE,2*900W AC) | Huawei | Áru | Alaptermék |  | 1 | 1 | Nem | db | 12 | 120 |  | 27 | 6949044 | EUR | 17592.5175 | Nem | Hálózat menedzsment megoldások - SNMP menedzselhető szoftverek | legalább 60 (hatvan), legfeljebb 120 (százhúsz) naptári nap | A rendelés előzetes konzultációt igényel
0190020201 | DKM0104HNET21 | 02313CUU_88134UFA-4VR_12 | Server(Analyzer Slave Management)(2*16Core/2.3GHz CPU,4*32G Memory,8*1200GB SAS HDD,9460-8i(2G cache)+SuperCap,2*4*GE+3*2*10GE,2*900W AC) - Hi-Care Basic,12month | Huawei | Áru | Alaptermék |  | 1 | 1 | Nem | db | 12 | 120 |  | 27 | 112682 | EUR | 285.2705 | Nem | Hálózat menedzsment megoldások - SNMP menedzselhető szoftverek | legalább 60 (hatvan), legfeljebb 120 (százhúsz) naptári nap | A rendelés előzetes konzultációt igényel
0190020201 | DKM0104HNET21 | 02350AUG_88134UJL-716_12 | NE40E-X8A Basic Configuration (Including NE40E-X8A Chassis, 2 SRUs, 2 SFUs(1 T),6 DC Power,3 Fan Tray, without Software Charge and Document) - Hi-Care Standard,12month | Huawei | Áru | Alaptermék |  | 1 | 1 | Nem | db | 12 | 120 |  | 27 | 1837203 | EUR | 4651.1473 | Nem | WAN eszközök - Gerinchálózati útválasztók | legalább 60 (hatvan), legfeljebb 120 (százhúsz) naptári nap | A rendelés előzetes konzultációt igényel
0190020201 | DKM0104HNET21 | 02350AUG_88136MYG-718_12 | NE40E-X8A Basic Configuration (Including NE40E-X8A Chassis, 2 SRUs, 2 SFUs(1 T),6 DC Power,3 Fan Tray, without Software Charge and Document) - Hi-Care Repair,12month | Huawei | Áru | Alaptermék |  | 1 | 1 | Nem | db | 12 | 120 |  | 27 | 1102322 | EUR | 2790.6884 | Nem | WAN eszközök - Gerinchálózati útválasztók | legalább 60 (hatvan), legfeljebb 120 (százhúsz) naptári nap | A rendelés előzetes konzultációt igényel
0190020201 | DKM0104HNET21 | 02312NTB_88134UJL-4DK_12 | Function Module, S7006-300H1, 220Vac Single-Phase or 110Vac Dual-Live Wire or PV Input, PoE 53Vdc/2.5A, 12Vdc/4A, 24Vac/5A, Natural Heat Dissipation - Hi-Care Standard,12month | Huawei | Áru | Alaptermék |  | 1 | 1 | Nem | db | 12 | 120 |  | 27 | 88186 | EUR | 223.2568 | Nem | LAN aktív eszközök - Menedzselhető switch-ek | legalább 60 (hatvan), legfeljebb 120 (százhúsz) naptári nap | A rendelés előzetes konzultációt igényel
0102020201 | DKM0104HNET21 | 02350AUH | NE40E-X8A Basic Configuration (Including NE40E-X8A Chassis, 2 SRUs, 2 SFUs(1 T), 8 AC Power, 3 Fan Tray,without Software Charge and Document) | Huawei | Áru | Alaptermék |  | 1 | 1 | Nem | db | 12 | 120 |  | 27 | 111340760 | EUR | 281875.3409 | Nem | WAN eszközök - Gerinchálózati útválasztók | legalább 60 (hatvan), legfeljebb 120 (százhúsz) naptári nap | A rendelés előzetes konzultációt igényel
0190020201 | DKM0104HNET21 | 02350AUH_88134UFA-718_12 | NE40E-X8A Basic Configuration (Including NE40E-X8A Chassis, 2 SRUs, 2 SFUs(1 T), 8 AC Power, 3 Fan Tray,without Software Charge and Document) - Hi-Care Basic,12month | Huawei | Áru | Alaptermék |  | 1 | 1 | Nem | db | 12 | 120 |  | 27 | 1469763 | EUR | 3720.9179 | Nem | WAN eszközök - Gerinchálózati útválasztók | legalább 60 (hatvan), legfeljebb 120 (százhúsz) naptári nap | A rendelés előzetes konzultációt igényel
0190020201 | DKM0104HNET21 | 02313CUU_88134UJL-4FS_12 | Server(Analyzer Slave Management)(2*16Core/2.3GHz CPU,4*32G Memory,8*1200GB SAS HDD,9460-8i(2G cache)+SuperCap,2*4*GE+3*2*10GE,2*900W AC) - Hi-Care Standard,12month | Huawei | Áru | Alaptermék |  | 1 | 1 | Nem | db | 12 | 120 |  | 27 | 140852 | EUR | 356.5874 | Nem | Hálózat menedzsment megoldások - SNMP menedzselhető szoftverek | legalább 60 (hatvan), legfeljebb 120 (százhúsz) naptári nap | A rendelés előzetes konzultációt igényel
0190020201 | DKM0104HNET21 | 02313CUU_88136MYG-4V6_12 | Server(Analyzer Slave Management)(2*16Core/2.3GHz CPU,4*32G Memory,8*1200GB SAS HDD,9460-8i(2G cache)+SuperCap,2*4*GE+3*2*10GE,2*900W AC) - Hi-Care Repair,12month | Huawei | Áru | Alaptermék |  | 1 | 1 | Nem | db | 12 | 120 |  | 27 | 84512 | EUR | 213.9536 | Nem | Hálózat menedzsment megoldások - SNMP menedzselhető szoftverek | legalább 60 (hatvan), legfeljebb 120 (százhúsz) naptári nap | A rendelés előzetes konzultációt igényel
0190020201 | DKM0104HNET21 | 02312NTB_88136MYG-4SS_12 | Function Module, S7006-300H1, 220Vac Single-Phase or 110Vac Dual-Live Wire or PV Input, PoE 53Vdc/2.5A, 12Vdc/4A, 24Vac/3A, Natural Heat Dissipation - Hi-Care Repair,12month | Huawei | Áru | Alaptermék |  | 1 | 1 | Nem | db | 12 | 120 |  | 27 | 66140 | EUR | 167.4426 | Nem | LAN aktív eszközök - Menedzselhető switch-ek | legalább 60 (hatvan), legfeljebb 120 (százhúsz) naptári nap | A rendelés előzetes konzultációt igényel
0190020201 | DKM0104HNET21 | 02350AUH_88134UJL-716_12 | NE40E-X8A Basic Configuration (Including NE40E-X8A Chassis, 2 SRUs, 2 SFUs(1 T), 8 AC Power, 3 Fan Tray,without Software Charge and Document) - Hi-Care Standard,12month | Huawei | Áru | Alaptermék |  | 1 | 1 | Nem | db | 12 | 120 |  | 27 | 1837203 | EUR | 4651.1473 | Nem | WAN eszközök - Gerinchálózati útválasztók | legalább 60 (hatvan), legfeljebb 120 (százhúsz) naptári nap | A rendelés előzetes konzultációt igényel
0102020201 | DKM0104HNET21 | 02312NVQ | High Speed Transceiver,QSFP28,1310nm,100G,-2.9dBm,2.9dBm,-20.9dBm,LC,40km | Huawei | Áru | Alaptermék |  | 1 | 1 | Nem | db | 12 | 120 |  | 27 | 13865100 | EUR | 35101.5187 | Nem | WAN eszközök - Gerinchálózati útválasztók | legalább 60 (hatvan), legfeljebb 120 (százhúsz) naptári nap | A rendelés előzetes konzultációt igényel
0190020201 | DKM0104HNET21 | 02350AUH_88136MYG-718_12 | NE40E-X8A Basic Configuration (Including NE40E-X8A Chassis, 2 SRUs, 2 SFUs(1 T), 8 AC Power, 3 Fan Tray,without Software Charge and Document) - Hi-Care Repair,12month | Huawei | Áru | Alaptermék |  | 1 | 1 | Nem | db | 12 | 120 |  | 27 | 1102322 | EUR | 2790.6884 | Nem | WAN eszközök - Gerinchálózati útválasztók | legalább 60 (hatvan), legfeljebb 120 (százhúsz) naptári nap | A rendelés előzetes konzultációt igényel
0190020201 | DKM0104HNET21 | 02350BDQ_88134UFA-48Q_12 | S5720-36PC-EI bundle (28*10/100/1000BASE-T ports, 4 of which are 10/100/1000BASE-T+SFP combo, 4*GE SFP, 1*expansion slot, 1*151W AC power) - Hi-Care Basic,12month | Huawei | Áru | Alaptermék |  | 1 | 1 | Nem | db | 12 | 120 |  | 27 | 79368 | EUR | 200.9312 | Nem | LAN aktív eszközök - Menedzselhető switch-ek | legalább 60 (hatvan), legfeljebb 120 (százhúsz) naptári nap | A rendelés előzetes konzultációt igényel
0190020201 | DKM0104HNET21 | 02313CUV_88134UFA-4VR_12 | Server(Analyzer Business Analysis)(2*16Core/2.3GHz CPU,4*32G Memory,8*1200GB SAS HDD,9460-8i(2G cache)+SuperCap,2*4*GE+3*2*10GE,2*900W AC) - Hi-Care Basic,12month | Huawei | Áru | Alaptermék |  | 1 | 1 | Nem | db | 12 | 120 |  | 27 | 112682 | EUR | 285.2705 | Nem | Hálózat menedzsment megoldások - SNMP menedzselhető szoftverek | legalább 60 (hatvan), legfeljebb 120 (százhúsz) naptári nap | A rendelés előzetes konzultációt igényel
0190020201 | DKM0104HNET21 | 02313CUV_88134UJL-4FS_12 | Server(Analyzer Business Analysis)(2*16Core/2.3GHz CPU,4*32G Memory,8*1200GB SAS HDD,9460-8i(2G cache)+SuperCap,2*4*GE+3*2*10GE,2*900W AC) - Hi-Care Standard,12month | Huawei | Áru | Alaptermék |  | 1 | 1 | Nem | db | 12 | 120 |  | 27 | 140852 | EUR | 356.5874 | Nem | Hálózat menedzsment megoldások - SNMP menedzselhető szoftverek | legalább 60 (hatvan), legfeljebb 120 (százhúsz) naptári nap | A rendelés előzetes konzultációt igényel
0190020201 | DKM0104HNET21 | 02312NVQ_88134UFA-4QA_12 | High Speed Transceiver,QSFP28,1310nm,100G,-2.9dBm,2.9dBm,-20.9dBm,LC,40km - Hi-Care Basic,12month | Huawei | Áru | Alaptermék |  | 1 | 1 | Nem | db | 12 | 120 |  | 27 | 679031 | EUR | 1719.0666 | Nem | WAN eszközök - Gerinchálózati útválasztók | legalább 60 (hatvan), legfeljebb 120 (százhúsz) naptári nap | A rendelés előzetes konzultációt igényel
0190020201 | DKM0104HNET21 | 02312NVQ_88134UJL-4AT_12 | High Speed Transceiver,QSFP28,1310nm,100G,-2.9dBm,2.9dBm,-20.9dBm,LC,40km - Hi-Care Standard,12month | Huawei | Áru | Alaptermék |  | 1 | 1 | Nem | db | 12 | 120 |  | 27 | 848788 | EUR | 2148.8305 | Nem | WAN eszközök - Gerinchálózati útválasztók | legalább 60 (hatvan), legfeljebb 120 (százhúsz) naptári nap | A rendelés előzetes konzultációt igényel
0190020201 | DKM0104HNET21 | 02313CUV_88136MYG-4V6_12 | Server(Analyzer Business Analysis)(2*16Core/2.3GHz CPU,4*32G Memory,8*1200GB SAS HDD,9460-8i(2G cache)+SuperCap,2*4*GE+3*2*10GE,2*900W AC) - Hi-Care Repair,12month | Huawei | Áru | Alaptermék |  | 1 | 1 | Nem | db | 12 | 120 |  | 27 | 84512 | EUR | 213.9536 | Nem | Hálózat menedzsment megoldások - SNMP menedzselhető szoftverek | legalább 60 (hatvan), legfeljebb 120 (százhúsz) naptári nap | A rendelés előzetes konzultációt igényel
0190020201 | DKM0104HNET21 | 02350BDQ_88134UJL-3UD_12 | S5720-36PC-EI bundle (28*10/100/1000BASE-T ports, 4 of which are 10/100/1000BASE-T+SFP combo, 4*GE SFP, 1*expansion slot, 1*152W AC power) - Hi-Care Standard,12month | Huawei | Áru | Alaptermék |  | 1 | 1 | Nem | db | 12 | 120 |  | 27 | 99209 | EUR | 251.1612 | Nem | LAN aktív eszközök - Menedzselhető switch-ek | legalább 60 (hatvan), legfeljebb 120 (százhúsz) naptári nap | A rendelés előzetes konzultációt igényel
0190020201 | DKM0104HNET21 | 02350BDQ_88136MYG-48R_12 | S5720-36PC-EI bundle (28*10/100/1000BASE-T ports, 4 of which are 10/100/1000BASE-T+SFP combo, 4*GE SFP, 1*expansion slot, 1*150W AC power) - Hi-Care Repair,12month | Huawei | Áru | Alaptermék |  | 1 | 1 | Nem | db | 12 | 120 |  | 27 | 59526 | EUR | 150.6984 | Nem | LAN aktív eszközök - Menedzselhető switch-ek | legalább 60 (hatvan), legfeljebb 120 (százhúsz) naptári nap | A rendelés előzetes konzultációt igényel
0190020201 | DKM0104HNET21 | 02312NVQ_88136MYG-4PN_12 | High Speed Transceiver,QSFP28,1310nm,100G,-2.9dBm,2.9dBm,-20.9dBm,LC,40km - Hi-Care Repair,12month | Huawei | Áru | Alaptermék |  | 1 | 1 | Nem | db | 12 | 120 |  | 27 | 509272 | EUR | 1289.2972 | Nem | WAN eszközök - Gerinchálózati útválasztók | legalább 60 (hatvan), legfeljebb 120 (százhúsz) naptári nap | A rendelés előzetes konzultációt igényel
0102070101 | DKM0104HNET21 | 02313CUW | Server(Analyzer Computing&Storage)(2*16Core/2.3GHz CPU,4*32G Memory,8*1200GB SAS HDD,9460-8i(2G cache)+SuperCap,2*4*GE+3*2*10GE,2*900W AC) | Huawei | Áru | Alaptermék |  | 1 | 1 | Nem | db | 12 | 120 |  | 27 | 6949044 | EUR | 17592.5175 | Nem | Hálózat menedzsment megoldások - SNMP menedzselhető szoftverek | legalább 60 (hatvan), legfeljebb 120 (százhúsz) naptári nap | A rendelés előzetes konzultációt igényel
0190020201 | DKM0104HNET21 | 02313CUW_88134UFA-4VR_12 | Server(Analyzer Computing&Storage)(2*16Core/2.3GHz CPU,4*32G Memory,8*1200GB SAS HDD,9460-8i(2G cache)+SuperCap,2*4*GE+3*2*10GE,2*900W AC) - Hi-Care Basic,12month | Huawei | Áru | Alaptermék |  | 1 | 1 | Nem | db | 12 | 120 |  | 27 | 112682 | EUR | 285.2705 | Nem | Hálózat menedzsment megoldások - SNMP menedzselhető szoftverek | legalább 60 (hatvan), legfeljebb 120 (százhúsz) naptári nap | A rendelés előzetes konzultációt igényel
0102020201 | DKM0104HNET21 | 02312PDK | High Speed Transceiver,SFP28,850nm,25G,-8.4dBm,2.4dBm,-10.3dBm,LC,MM,0.1km | Huawei | Áru | Alaptermék |  | 1 | 1 | Nem | db | 12 | 120 |  | 27 | 298715 | EUR | 756.241 | Nem | WAN eszközök - Gerinchálózati útválasztók | legalább 60 (hatvan), legfeljebb 120 (százhúsz) naptári nap | A rendelés előzetes konzultációt igényel
0190020201 | DKM0104HNET21 | 02313CUW_88134UJL-4FS_12 | Server(Analyzer Computing&Storage)(2*16Core/2.3GHz CPU,4*32G Memory,8*1200GB SAS HDD,9460-8i(2G cache)+SuperCap,2*4*GE+3*2*10GE,2*900W AC) - Hi-Care Standard,12month | Huawei | Áru | Alaptermék |  | 1 | 1 | Nem | db | 12 | 120 |  | 27 | 140852 | EUR | 356.5874 | Nem | Hálózat menedzsment megoldások - SNMP menedzselhető szoftverek | legalább 60 (hatvan), legfeljebb 120 (százhúsz) naptári nap | A rendelés előzetes konzultációt igényel
0190020201 | DKM0104HNET21 | 02350BDY_88134UFA-48J_12 | S5720-32P-EI-AC (24*10/100/1000BASE-T ports, 9*GE SFP ports, AC power supply, front access) - Hi-Care Basic,12month | Huawei | Áru | Alaptermék |  | 1 | 1 | Nem | db | 12 | 120 |  | 27 | 72018 | EUR | 182.3246 | Nem | LAN aktív eszközök - Menedzselhető switch-ek | legalább 60 (hatvan), legfeljebb 120 (százhúsz) naptári nap | A rendelés előzetes konzultációt igényel
0190020201 | DKM0104HNET21 | 02350BDY_88134UJL-3U7_12 | S5720-32P-EI-AC (24*10/100/1000BASE-T ports, 10*GE SFP ports, AC power supply, front access) - Hi-Care Standard,12month | Huawei | Áru | Alaptermék |  | 1 | 1 | Nem | db | 12 | 120 |  | 27 | 90022 | EUR | 227.9043 | Nem | LAN aktív eszközök - Menedzselhető switch-ek | legalább 60 (hatvan), legfeljebb 120 (százhúsz) naptári nap | A rendelés előzetes konzultációt igényel
0102020201 | DKM0104HNET21 | 02312PDL | High Speed Transceiver,SFP28,1310nm,25G,-7dBm,2dBm,-11.3dBm,LC,SMF,10km | Huawei | Áru | Alaptermék |  | 1 | 1 | Nem | db | 12 | 120 |  | 27 | 825381 | EUR | 2089.5716 | Nem | WAN eszközök - Gerinchálózati útválasztók | legalább 60 (hatvan), legfeljebb 120 (százhúsz) naptári nap | A rendelés előzetes konzultációt igényel
0190020201 | DKM0104HNET21 | 02350BDY_88136MYG-48K_12 | S5720-32P-EI-AC (24*10/100/1000BASE-T ports, 8*GE SFP ports, AC power supply, front access) - Hi-Care Repair,12month | Huawei | Áru | Alaptermék |  | 1 | 1 | Nem | db | 12 | 120 |  | 27 | 54014 | EUR | 136.7448 | Nem | LAN aktív eszközök - Menedzselhető switch-ek | legalább 60 (hatvan), legfeljebb 120 (százhúsz) naptári nap | A rendelés előzetes konzultációt igényel
0190020201 | DKM0104HNET21 | 02350DLQ_88134UFA-48Y_12 | S5720S-52P-SI-AC (48*10/100/1000BASE-T ports, 5*GE SFP ports, AC power supply) - Hi-Care Basic,12month | Huawei | Áru | Alaptermék |  | 1 | 1 | Nem | db | 12 | 120 |  | 27 | 57613 | EUR | 145.8569 | Nem | LAN aktív eszközök - Menedzselhető switch-ek | legalább 60 (hatvan), legfeljebb 120 (százhúsz) naptári nap | A rendelés előzetes konzultációt igényel
0190020201 | DKM0104HNET21 | 02313CUW_88136MYG-4V6_12 | Server(Analyzer Computing&Storage)(2*16Core/2.3GHz CPU,4*32G Memory,8*1200GB SAS HDD,9460-8i(2G cache)+SuperCap,2*4*GE+3*2*10GE,2*900W AC) - Hi-Care Repair,12month | Huawei | Áru | Alaptermék |  | 1 | 1 | Nem | db | 12 | 120 |  | 27 | 84512 | EUR | 213.9536 | Nem | Hálózat menedzsment megoldások - SNMP menedzselhető szoftverek | legalább 60 (hatvan), legfeljebb 120 (százhúsz) naptári nap | A rendelés előzetes konzultációt igényel
0102070101 | DKM0104HNET21 | 02313CUX | Analyzer Hardware SN02(2*16Core/2.3GHz CPU,8*32G Memory,8*1200GB SAS HDD,9460-8i(2G cache)+SuperCap,2*4*GE+3*2*10GE,2*900W AC) | Huawei | Áru | Alaptermék |  | 1 | 1 | Nem | db | 12 | 120 |  | 27 | 8313041 | EUR | 21045.674 | Nem | Hálózat menedzsment megoldások - SNMP menedzselhető szoftverek | legalább 60 (hatvan), legfeljebb 120 (százhúsz) naptári nap | A rendelés előzetes konzultációt igényel
0102020201 | DKM0104HNET21 | 02312QGC | 32GB 288pin Memory Module (2666MHz) | Huawei | Áru | Alaptermék |  | 1 | 1 | Nem | db | 12 | 120 |  | 27 | 4381604 | EUR | 11092.6671 | Nem | WAN eszközök - Gerinchálózati útválasztók | legalább 60 (hatvan), legfeljebb 120 (százhúsz) naptári nap | A rendelés előzetes konzultációt igényel
0190020201 | DKM0104HNET21 | 02350DLQ_88134UJL-3UM_12 | S5720S-52P-SI-AC (48*10/100/1000BASE-T ports, 6*GE SFP ports, AC power supply) - Hi-Care Standard,12month | Huawei | Áru | Alaptermék |  | 1 | 1 | Nem | db | 12 | 120 |  | 27 | 72018 | EUR | 182.3246 | Nem | LAN aktív eszközök - Menedzselhető switch-ek | legalább 60 (hatvan), legfeljebb 120 (százhúsz) naptári nap | A rendelés előzetes konzultációt igényel
0102010102 | DKM0104HNET21 | 02312QJK | 1000W DC Power Module (Back to Front,Power panel side exhaust) | Huawei | Áru | Alaptermék |  | 1 | 1 | Nem | db | 12 | 120 |  | 27 | 102358 | EUR | 259.1342 | Nem | LAN aktív eszközök - Menedzselhető switch-ek | legalább 60 (hatvan), legfeljebb 120 (százhúsz) naptári nap | A rendelés előzetes konzultációt igényel
0190020201 | DKM0104HNET21 | 02313CUX_88134UFA-4VR_12 | Analyzer Hardware SN02(2*16Core/2.3GHz CPU,8*32G Memory,8*1200GB SAS HDD,9460-8i(2G cache)+SuperCap,2*4*GE+3*2*10GE,2*900W AC) - Hi-Care Basic,12month | Huawei | Áru | Alaptermék |  | 1 | 1 | Nem | db | 12 | 120 |  | 27 | 112682 | EUR | 285.2705 | Nem | Hálózat menedzsment megoldások - SNMP menedzselhető szoftverek | legalább 60 (hatvan), legfeljebb 120 (százhúsz) naptári nap | A rendelés előzetes konzultációt igényel
0190020201 | DKM0104HNET21 | 02313CUX_88134UJL-4FS_12 | Analyzer Hardware SN02(2*16Core/2.3GHz CPU,8*32G Memory,8*1200GB SAS HDD,9460-8i(2G cache)+SuperCap,2*4*GE+3*2*10GE,2*900W AC) - Hi-Care Standard,12month | Huawei | Áru | Alaptermék |  | 1 | 1 | Nem | db | 12 | 120 |  | 27 | 140852 | EUR | 356.5874 | Nem | Hálózat menedzsment megoldások - SNMP menedzselhető szoftverek | legalább 60 (hatvan), legfeljebb 120 (százhúsz) naptári nap | A rendelés előzetes konzultációt igényel
0102010102 | DKM0104HNET21 | 02312QJL | 1000W DC Power Module (Front to Back,Power panel side intake) | Huawei | Áru | Alaptermék |  | 1 | 1 | Nem | db | 12 | 120 |  | 27 | 102358 | EUR | 259.1342 | Nem | LAN aktív eszközök - Adatközponti switch-ek | legalább 60 (hatvan), legfeljebb 120 (százhúsz) naptári nap | A rendelés előzetes konzultációt igényel
0190020201 | DKM0104HNET21 | 02313CUX_88136MYG-4V6_12 | Analyzer Hardware SN02(2*16Core/2.3GHz CPU,8*32G Memory,8*1200GB SAS HDD,9460-8i(2G cache)+SuperCap,2*4*GE+3*2*10GE,2*900W AC) - Hi-Care Repair,12month | Huawei | Áru | Alaptermék |  | 1 | 1 | Nem | db | 12 | 120 |  | 27 | 84512 | EUR | 213.9536 | Nem | Hálózat menedzsment megoldások - SNMP menedzselhető szoftverek | legalább 60 (hatvan), legfeljebb 120 (százhúsz) naptári nap | A rendelés előzetes konzultációt igényel
0102070101 | DKM0104HNET21 | 02313CUY | Server(Analyzer Master Management)(2*16Core/2.3GHz CPU,8*32G Memory,8*1200GB SAS HDD,9460-8i(2G cache)+SuperCap,2*4*GE+3*2*10GE,2*900W AC) | Huawei | Áru | Alaptermék |  | 1 | 1 | Nem | db | 12 | 120 |  | 27 | 8566637 | EUR | 21687.6898 | Nem | Hálózat menedzsment megoldások - SNMP menedzselhető szoftverek | legalább 60 (hatvan), legfeljebb 120 (százhúsz) naptári nap | A rendelés előzetes konzultációt igényel
0190020201 | DKM0104HNET21 | 02350DLQ_88136MYG-49A_12 | S5720S-52P-SI-AC (48*10/100/1000BASE-T ports, 4*GE SFP ports, AC power supply) - Hi-Care Repair,12month | Huawei | Áru | Alaptermék |  | 1 | 1 | Nem | db | 12 | 120 |  | 27 | 43212 | EUR | 109.3975 | Nem | LAN aktív eszközök - Menedzselhető switch-ek | legalább 60 (hatvan), legfeljebb 120 (százhúsz) naptári nap | A rendelés előzetes konzultációt igényel
0190020201 | DKM0104HNET21 | 02350DLR_88134UFA-49A_12 | S5720S-52X-SI-AC (48*10/100/1000BASE-T ports, 4*11GE SFP+ ports, AC power supply) - Hi-Care Basic,12month | Huawei | Áru | Alaptermék |  | 1 | 1 | Nem | db | 12 | 120 |  | 27 | 67020 | EUR | 169.6708 | Nem | LAN aktív eszközök - Menedzselhető switch-ek | legalább 60 (hatvan), legfeljebb 120 (százhúsz) naptári nap | A rendelés előzetes konzultációt igényel
0190020201 | DKM0104HNET21 | 02312QTL_88134UFA-4UW_12 | 100GBase-4WDM-40 Optical Transceiver,QSFP28,100G,Single-mode module (1310nm,40km,LC) - Hi-Care Basic,12month | Huawei | Áru | Alaptermék |  | 1 | 1 | Nem | db | 12 | 120 |  | 27 | 979842 | EUR | 2480.6119 | Nem | LAN aktív eszközök - Adatközponti switch-ek | legalább 60 (hatvan), legfeljebb 120 (százhúsz) naptári nap | A rendelés előzetes konzultációt igényel
0190020201 | DKM0104HNET21 | 02350DLR_88134UJL-3UN_12 | S5720S-52X-SI-AC (48*10/100/1000BASE-T ports, 4*12GE SFP+ ports, AC power supply) - Hi-Care Standard,12month | Huawei | Áru | Alaptermék |  | 1 | 1 | Nem | db | 12 | 120 |  | 27 | 83776 | EUR | 212.0912 | Nem | LAN aktív eszközök - Menedzselhető switch-ek | legalább 60 (hatvan), legfeljebb 120 (százhúsz) naptári nap | A rendelés előzetes konzultációt igényel
0190020201 | DKM0104HNET21 | 02312QTL_88134UJL-4EY_12 | 100GBase-4WDM-40 Optical Transceiver,QSFP28,100G,Single-mode module (1310nm,40km,LC) - Hi-Care Standard,12month | Huawei | Áru | Alaptermék |  | 1 | 1 | Nem | db | 12 | 120 |  | 27 | 979842 | EUR | 2480.6119 | Nem | LAN aktív eszközök - Adatközponti switch-ek | legalább 60 (hatvan), legfeljebb 120 (százhúsz) naptári nap | A rendelés előzetes konzultációt igényel
0190020201 | DKM0104HNET21 | 02350DLR_88136MYG-49B_12 | S5720S-52X-SI-AC (48*10/100/1000BASE-T ports, 4*10GE SFP+ ports, AC power supply) - Hi-Care Repair,12month | Huawei | Áru | Alaptermék |  | 1 | 1 | Nem | db | 12 | 120 |  | 27 | 50265 | EUR | 127.2531 | Nem | LAN aktív eszközök - Menedzselhető switch-ek | legalább 60 (hatvan), legfeljebb 120 (százhúsz) naptári nap | A rendelés előzetes konzultációt igényel
0190020201 | DKM0104HNET21 | 02313CUY_88134UFA-4VR_12 | Server(Analyzer Master Management)(2*16Core/2.3GHz CPU,8*32G Memory,8*1200GB SAS HDD,9460-8i(2G cache)+SuperCap,2*4*GE+3*2*10GE,2*900W AC) - Hi-Care Basic,12month | Huawei | Áru | Alaptermék |  | 1 | 1 | Nem | db | 12 | 120 |  | 27 | 112682 | EUR | 285.2705 | Nem | Hálózat menedzsment megoldások - SNMP menedzselhető szoftverek | legalább 60 (hatvan), legfeljebb 120 (százhúsz) naptári nap | A rendelés előzetes konzultációt igényel
0190020201 | DKM0104HNET21 | 02313CUY_88134UJL-4FS_12 | Server(Analyzer Master Management)(2*16Core/2.3GHz CPU,8*32G Memory,8*1200GB SAS HDD,9460-8i(2G cache)+SuperCap,2*4*GE+3*2*10GE,2*900W AC) - Hi-Care Standard,12month | Huawei | Áru | Alaptermék |  | 1 | 1 | Nem | db | 12 | 120 |  | 27 | 140852 | EUR | 356.5874 | Nem | Hálózat menedzsment megoldások - SNMP menedzselhető szoftverek | legalább 60 (hatvan), legfeljebb 120 (százhúsz) naptári nap | A rendelés előzetes konzultációt igényel
0190020201 | DKM0104HNET21 | 02312QTL_88136MYG-4UB_12 | 100GBase-4WDM-40 Optical Transceiver,QSFP28,100G,Single-mode module (1310nm,40km,LC) - Hi-Care Repair,12month | Huawei | Áru | Alaptermék |  | 1 | 1 | Nem | db | 12 | 120 |  | 27 | 734881 | EUR | 1860.4589 | Nem | LAN aktív eszközök - Adatközponti switch-ek | legalább 60 (hatvan), legfeljebb 120 (százhúsz) naptári nap | A rendelés előzetes konzultációt igényel
0190020201 | DKM0104HNET21 | 02313CUY_88136MYG-4V6_12 | Server(Analyzer Master Management)(2*16Core/2.3GHz CPU,8*32G Memory,8*1200GB SAS HDD,9460-8i(2G cache)+SuperCap,2*4*GE+3*2*10GE,2*900W AC) - Hi-Care Repair,12month | Huawei | Áru | Alaptermék |  | 1 | 1 | Nem | db | 12 | 120 |  | 27 | 84512 | EUR | 213.9536 | Nem | Hálózat menedzsment megoldások - SNMP menedzselhető szoftverek | legalább 60 (hatvan), legfeljebb 120 (százhúsz) naptári nap | A rendelés előzetes konzultációt igényel
0102070101 | DKM0104HNET21 | 02313CVA | Server(Analyzer Slave Management)(2*16Core/2.3GHz CPU,8*32G Memory,8*1200GB SAS HDD,9460-8i(2G cache)+SuperCap,2*4*GE+3*2*10GE,2*900W AC) | Huawei | Áru | Alaptermék |  | 1 | 1 | Nem | db | 12 | 120 |  | 27 | 8566637 | EUR | 21687.6898 | Nem | Hálózat menedzsment megoldások - SNMP menedzselhető szoftverek | legalább 60 (hatvan), legfeljebb 120 (százhúsz) naptári nap | A rendelés előzetes konzultációt igényel
0190020201 | DKM0104HNET21 | 02350DLS_88134UFA-48C_12 | S5720-28P-SI bundle (24*10/100/1000BASE-T ports, 4 of which are 10/100/1000BASE-T+SFP combo ports, 4*GE SFP ports, 2*AC power supply) - Hi-Care Basic,12month | Huawei | Áru | Alaptermék |  | 1 | 1 | Nem | db | 12 | 120 |  | 27 | 46887 | EUR | 118.7008 | Nem | LAN aktív eszközök - Menedzselhető switch-ek | legalább 60 (hatvan), legfeljebb 120 (százhúsz) naptári nap | A rendelés előzetes konzultációt igényel
0190020201 | DKM0104HNET21 | 02350DLS_88134UJL-3U1_12 | S5720-28P-SI bundle (24*10/100/1000BASE-T ports, 4 of which are 10/100/1000BASE-T+SFP combo ports, 4*GE SFP ports, 3*AC power supply) - Hi-Care Standard,12month | Huawei | Áru | Alaptermék |  | 1 | 1 | Nem | db | 12 | 120 |  | 27 | 58606 | EUR | 148.3705 | Nem | LAN aktív eszközök - Menedzselhető switch-ek | legalább 60 (hatvan), legfeljebb 120 (százhúsz) naptári nap | A rendelés előzetes konzultációt igényel
0190020201 | DKM0104HNET21 | 02350DLS_88136MYG-48D_12 | S5720-28P-SI bundle (24*10/100/1000BASE-T ports, 4 of which are 10/100/1000BASE-T+SFP combo ports, 4*GE SFP ports, 1*AC power supply) - Hi-Care Repair,12month | Huawei | Áru | Alaptermék |  | 1 | 1 | Nem | db | 12 | 120 |  | 27 | 35165 | EUR | 89.0256 | Nem | LAN aktív eszközök - Menedzselhető switch-ek | legalább 60 (hatvan), legfeljebb 120 (százhúsz) naptári nap | A rendelés előzetes konzultációt igényel
0102020201 | DKM0104HNET21 | 02312QXK | AC Power Box | Huawei | Áru | Alaptermék |  | 1 | 1 | Nem | db | 12 | 120 |  | 27 | 262383 | EUR | 664.2612 | Nem | WAN eszközök - Gerinchálózati útválasztók | legalább 60 (hatvan), legfeljebb 120 (százhúsz) naptári nap | A rendelés előzetes konzultációt igényel
0190020201 | DKM0104HNET21 | 02350DLT_88134UFA-48E_12 | S5720-28X-SI bundle (24*10/100/1000BASE-T ports, 4 of which are 10/100/1000BASE-T+SFP combo ports, 4*10GE SFP+, 2*AC power supply) - Hi-Care Basic,12month | Huawei | Áru | Alaptermék |  | 1 | 1 | Nem | db | 12 | 120 |  | 27 | 55704 | EUR | 141.0237 | Nem | LAN aktív eszközök - Menedzselhető switch-ek | legalább 60 (hatvan), legfeljebb 120 (százhúsz) naptári nap | A rendelés előzetes konzultációt igényel
0190020201 | DKM0104HNET21 | 02313CVA_88134UFA-4VR_12 | Server(Analyzer Slave Management)(2*16Core/2.3GHz CPU,8*32G Memory,8*1200GB SAS HDD,9460-8i(2G cache)+SuperCap,2*4*GE+3*2*10GE,2*900W AC) - Hi-Care Basic,12month | Huawei | Áru | Alaptermék |  | 1 | 1 | Nem | db | 12 | 120 |  | 27 | 112682 | EUR | 285.2705 | Nem | Hálózat menedzsment megoldások - SNMP menedzselhető szoftverek | legalább 60 (hatvan), legfeljebb 120 (százhúsz) naptári nap | A rendelés előzetes konzultációt igényel
0102060102 | DKM0104HNET21 | 02312SLE | 60W AC Power Module | Huawei | Áru | Alaptermék |  | 1 | 1 | Nem | db | 12 | 120 |  | 27 | 27120 | EUR | 68.6592 | Nem | Hálózat biztonsági megoldások - Hálózat biztonsági megoldások | legalább 60 (hatvan), legfeljebb 120 (százhúsz) naptári nap | A rendelés előzetes konzultációt igényel
0190020201 | DKM0104HNET21 | 02350DLT_88134UJL-3U3_12 | S5720-28X-SI bundle (24*10/100/1000BASE-T ports, 4 of which are 10/100/1000BASE-T+SFP combo ports, 4*10GE SFP+, 3*AC power supply) - Hi-Care Standard,12month | Huawei | Áru | Alaptermék |  | 1 | 1 | Nem | db | 12 | 120 |  | 27 | 69630 | EUR | 176.2776 | Nem | LAN aktív eszközök - Menedzselhető switch-ek | legalább 60 (hatvan), legfeljebb 120 (százhúsz) naptári nap | A rendelés előzetes konzultációt igényel
0102080401 | DKM0104HNET21 | 02312TDM | SmartLi-Lithium battery cabinet-full configuration (with monitor) | Huawei | Áru | Kiegészítő |  | 1 | 1 | Nem | db | 12 | 120 |  | 27 | 6189205 | EUR | 15668.8726 | Nem | Szünetmentes tápegységek - Rack kivitel | legalább 60 (hatvan), legfeljebb 120 (százhúsz) naptári nap | A rendelés előzetes konzultációt igényel
0190020201 | DKM0104HNET21 | 02350DLT_88136MYG-48F_12 | S5720-28X-SI bundle (24*10/100/1000BASE-T ports, 4 of which are 10/100/1000BASE-T+SFP combo ports, 4*10GE SFP+, 1*AC power supply) - Hi-Care Repair,12month | Huawei | Áru | Alaptermék |  | 1 | 1 | Nem | db | 12 | 120 |  | 27 | 41779 | EUR | 105.7699 | Nem | LAN aktív eszközök - Menedzselhető switch-ek | legalább 60 (hatvan), legfeljebb 120 (százhúsz) naptári nap | A rendelés előzetes konzultációt igényel
0190020201 | DKM0104HNET21 | 02313CVA_88136MYG-4V6_12 | Server(Analyzer Slave Management)(2*16Core/2.3GHz CPU,8*32G Memory,8*1200GB SAS HDD,9460-8i(2G cache)+SuperCap,2*4*GE+3*2*10GE,2*900W AC) - Hi-Care Repair,12month | Huawei | Áru | Alaptermék |  | 1 | 1 | Nem | db | 12 | 120 |  | 27 | 84512 | EUR | 213.9536 | Nem | Hálózat menedzsment megoldások - SNMP menedzselhető szoftverek | legalább 60 (hatvan), legfeljebb 120 (százhúsz) naptári nap | A rendelés előzetes konzultációt igényel
0102070101 | DKM0104HNET21 | 02313CVB | Server(Analyzer Business Analysis)(2*16Core/2.3GHz CPU,8*32G Memory,8*1200GB SAS HDD,9460-8i(2G cache)+SuperCap,2*4*GE+3*2*10GE,2*900W AC) | Huawei | Áru | Alaptermék |  | 1 | 1 | Nem | db | 12 | 120 |  | 27 | 8566637 | EUR | 21687.6898 | Nem | Hálózat menedzsment megoldások - SNMP menedzselhető szoftverek | legalább 60 (hatvan), legfeljebb 120 (százhúsz) naptári nap | A rendelés előzetes konzultációt igényel
0102080401 | DKM0104HNET21 | 02312TDM-001 | SmartLi-Lithium battery cabinet-standard configuration (without monitor) | Huawei | Áru | Kiegészítő |  | 1 | 1 | Nem | db | 12 | 120 |  | 27 | 6017412 | EUR | 15233.9541 | Nem | Szünetmentes tápegységek - Rack kivitel | legalább 60 (hatvan), legfeljebb 120 (százhúsz) naptári nap | A rendelés előzetes konzultációt igényel
0190020201 | DKM0104HNET21 | 02350DLU_88134UFA-48V_12 | S5720-52P-SI bundle (48*10/100/1000BASE-T ports, 4*GE SFP ports, 2*AC power supply) - Hi-Care Basic,12month | Huawei | Áru | Alaptermék |  | 1 | 1 | Nem | db | 12 | 120 |  | 27 | 70402 | EUR | 178.2341 | Nem | LAN aktív eszközök - Menedzselhető switch-ek | legalább 60 (hatvan), legfeljebb 120 (százhúsz) naptári nap | A rendelés előzetes konzultációt igényel
0102080401 | DKM0104HNET21 | 02312TDM-002 | SmartLi-Lithium battery cabinet-standard configuration (with monitor)-with gas in cylinder | Huawei | Áru | Kiegészítő |  | 1 | 1 | Nem | db | 12 | 120 |  | 27 | 6369575 | EUR | 16125.5071 | Nem | Szünetmentes tápegységek - Rack kivitel | legalább 60 (hatvan), legfeljebb 120 (százhúsz) naptári nap | A rendelés előzetes konzultációt igényel
0190020201 | DKM0104HNET21 | 02350DLU_88134UJL-3UJ_12 | S5720-52P-SI bundle (48*10/100/1000BASE-T ports, 4*GE SFP ports, 3*AC power supply) - Hi-Care Standard,12month | Huawei | Áru | Alaptermék |  | 1 | 1 | Nem | db | 12 | 120 |  | 27 | 88003 | EUR | 222.7913 | Nem | LAN aktív eszközök - Menedzselhető switch-ek | legalább 60 (hatvan), legfeljebb 120 (százhúsz) naptári nap | A rendelés előzetes konzultációt igényel
0190020201 | DKM0104HNET21 | 02350DLU_88136MYG-48W_12 | S5720-52P-SI bundle (48*10/100/1000BASE-T ports, 4*GE SFP ports, 1*AC power supply) - Hi-Care Repair,12month | Huawei | Áru | Alaptermék |  | 1 | 1 | Nem | db | 12 | 120 |  | 27 | 52802 | EUR | 133.677 | Nem | LAN aktív eszközök - Menedzselhető switch-ek | legalább 60 (hatvan), legfeljebb 120 (százhúsz) naptári nap | A rendelés előzetes konzultációt igényel
0190020201 | DKM0104HNET21 | 02313CVB_88134UFA-4VR_12 | Server(Analyzer Business Analysis)(2*16Core/2.3GHz CPU,8*32G Memory,8*1200GB SAS HDD,9460-8i(2G cache)+SuperCap,2*4*GE+3*2*10GE,2*900W AC) - Hi-Care Basic,12month | Huawei | Áru | Alaptermék |  | 1 | 1 | Nem | db | 12 | 120 |  | 27 | 112682 | EUR | 285.2705 | Nem | Hálózat menedzsment megoldások - SNMP menedzselhető szoftverek | legalább 60 (hatvan), legfeljebb 120 (százhúsz) naptári nap | A rendelés előzetes konzultációt igényel
0102080401 | DKM0104HNET21 | 02312TDM-003 | SmartLi-Lithium battery cabinet-standard configuration (without monitor)-with gas in cylinder | Huawei | Áru | Kiegészítő |  | 1 | 1 | Nem | db | 12 | 120 |  | 27 | 6197782 | EUR | 15690.5886 | Nem | Szünetmentes tápegységek - Rack kivitel | legalább 60 (hatvan), legfeljebb 120 (százhúsz) naptári nap | A rendelés előzetes konzultációt igényel
0190020201 | DKM0104HNET21 | 02313CVB_88134UJL-4FS_12 | Server(Analyzer Business Analysis)(2*16Core/2.3GHz CPU,8*32G Memory,8*1200GB SAS HDD,9460-8i(2G cache)+SuperCap,2*4*GE+3*2*10GE,2*900W AC) - Hi-Care Standard,12month | Huawei | Áru | Alaptermék |  | 1 | 1 | Nem | db | 12 | 120 |  | 27 | 140852 | EUR | 356.5874 | Nem | Hálózat menedzsment megoldások - SNMP menedzselhető szoftverek | legalább 60 (hatvan), legfeljebb 120 (százhúsz) naptári nap | A rendelés előzetes konzultációt igényel
0190020201 | DKM0104HNET21 | 02313CVB_88136MYG-4V6_12 | Server(Analyzer Business Analysis)(2*16Core/2.3GHz CPU,8*32G Memory,8*1200GB SAS HDD,9460-8i(2G cache)+SuperCap,2*4*GE+3*2*10GE,2*900W AC) - Hi-Care Repair,12month | Huawei | Áru | Alaptermék |  | 1 | 1 | Nem | db | 12 | 120 |  | 27 | 84512 | EUR | 213.9536 | Nem | Hálózat menedzsment megoldások - SNMP menedzselhető szoftverek | legalább 60 (hatvan), legfeljebb 120 (százhúsz) naptári nap | A rendelés előzetes konzultációt igényel
0190020201 | DKM0104HNET21 | 02350DLV_88134UFA-48X_12 | S5720-52X-SI bundle (48*10/100/1000BASE-T ports, 4*10GE SFP+ ports, 2*AC power supply) - Hi-Care Basic,12month | Huawei | Áru | Alaptermék |  | 1 | 1 | Nem | db | 12 | 120 |  | 27 | 82160 | EUR | 208.0008 | Nem | LAN aktív eszközök - Menedzselhető switch-ek | legalább 60 (hatvan), legfeljebb 120 (százhúsz) naptári nap | A rendelés előzetes konzultációt igényel
0102020201 | DKM0104HNET21 | 02312TVC | BiDi Transceiver,SFP28,1270nm(Tx)/1330nm(Rx),25Gb/s,-4dBm,2dBm,-10.3dBm,LC,10km,-40~85degc | Huawei | Áru | Alaptermék |  | 1 | 1 | Nem | db | 12 | 120 |  | 27 | 333078 | EUR | 843.2352 | Nem | WAN eszközök - Gerinchálózati útválasztók | legalább 60 (hatvan), legfeljebb 120 (százhúsz) naptári nap | A rendelés előzetes konzultációt igényel
0190020201 | DKM0104HNET21 | 02350DLV_88134UJL-3UL_12 | S5720-52X-SI bundle (48*10/100/1000BASE-T ports, 4*10GE SFP+ ports, 3*AC power supply) - Hi-Care Standard,12month | Huawei | Áru | Alaptermék |  | 1 | 1 | Nem | db | 12 | 120 |  | 27 | 102700 | EUR | 259.9989 | Nem | LAN aktív eszközök - Menedzselhető switch-ek | legalább 60 (hatvan), legfeljebb 120 (százhúsz) naptári nap | A rendelés előzetes konzultációt igényel
0102070101 | DKM0104HNET21 | 02313CVC | Server(Analyzer Computing&Storage)(2*16Core/2.3GHz CPU,8*32G Memory,8*1200GB SAS HDD,9460-8i(2G cache)+SuperCap,2*4*GE+3*2*10GE,2*900W AC) | Huawei | Áru | Alaptermék |  | 1 | 1 | Nem | db | 12 | 120 |  | 27 | 8566637 | EUR | 21687.6898 | Nem | Hálózat menedzsment megoldások - SNMP menedzselhető szoftverek | legalább 60 (hatvan), legfeljebb 120 (százhúsz) naptári nap | A rendelés előzetes konzultációt igényel
0190020201 | DKM0104HNET21 | 02350DLV_88136MYG-48Y_12 | S5720-52X-SI bundle (48*10/100/1000BASE-T ports, 4*10GE SFP+ ports, 1*AC power supply) - Hi-Care Repair,12month | Huawei | Áru | Alaptermék |  | 1 | 1 | Nem | db | 12 | 120 |  | 27 | 61621 | EUR | 156.0027 | Nem | LAN aktív eszközök - Menedzselhető switch-ek | legalább 60 (hatvan), legfeljebb 120 (százhúsz) naptári nap | A rendelés előzetes konzultációt igényel
0102020201 | DKM0104HNET21 | 02312TXG | BiDi Transceiver,SFP28,1330nm(Tx)/1270nm(Rx),25Gb/s,-4dBm,2dBm,-10.3dBm,LC,10km,-40~85degc | Huawei | Áru | Alaptermék |  | 1 | 1 | Nem | db | 12 | 120 |  | 27 | 333078 | EUR | 843.2352 | Nem | WAN eszközök - Gerinchálózati útválasztók | legalább 60 (hatvan), legfeljebb 120 (százhúsz) naptári nap | A rendelés előzetes konzultációt igényel
0190020201 | DKM0104HNET21 | 02350DLW_88134UFA-48D_12 | S5720-28X-PWR-SI bundle (24*10/100/1000BASE-T ports, 4 of which are 10/100/1000BASE-T+SFP combo ports, 4*10GE SFP+, PoE+, 1*501W AC power) - Hi-Care Basic,12month | Huawei | Áru | Alaptermék |  | 1 | 1 | Nem | db | 12 | 120 |  | 27 | 60848 | EUR | 154.0461 | Nem | LAN aktív eszközök - Menedzselhető switch-ek | legalább 60 (hatvan), legfeljebb 120 (százhúsz) naptári nap | A rendelés előzetes konzultációt igényel
0190020201 | DKM0104HNET21 | 02313CVC_88134UFA-4VR_12 | Server(Analyzer Computing&Storage)(2*16Core/2.3GHz CPU,8*32G Memory,8*1200GB SAS HDD,9460-8i(2G cache)+SuperCap,2*4*GE+3*2*10GE,2*900W AC) - Hi-Care Basic,12month | Huawei | Áru | Alaptermék |  | 1 | 1 | Nem | db | 12 | 120 |  | 27 | 112682 | EUR | 285.2705 | Nem | Hálózat menedzsment megoldások - SNMP menedzselhető szoftverek | legalább 60 (hatvan), legfeljebb 120 (százhúsz) naptári nap | A rendelés előzetes konzultációt igényel
0190020201 | DKM0104HNET21 | 02313CVC_88134UJL-4FS_12 | Server(Analyzer Computing&Storage)(2*16Core/2.3GHz CPU,8*32G Memory,8*1200GB SAS HDD,9460-8i(2G cache)+SuperCap,2*4*GE+3*2*10GE,2*900W AC) - Hi-Care Standard,12month | Huawei | Áru | Alaptermék |  | 1 | 1 | Nem | db | 12 | 120 |  | 27 | 140852 | EUR | 356.5874 | Nem | Hálózat menedzsment megoldások - SNMP menedzselhető szoftverek | legalább 60 (hatvan), legfeljebb 120 (százhúsz) naptári nap | A rendelés előzetes konzultációt igényel
0190020201 | DKM0104HNET21 | 02312UJN_88134UFA-883_12 | 100GBase-CWDM4-Lite Optical Transceiver,QSFP28,100G,Single-mode module (1310nm,0.5km,LC) - Hi-Care Basic,12month | Huawei | Áru | Alaptermék |  | 1 | 1 | Nem | db | 12 | 120 |  | 27 | 43985 | EUR | 111.3541 | Nem | LAN aktív eszközök - Adatközponti switch-ek | legalább 60 (hatvan), legfeljebb 120 (százhúsz) naptári nap | A rendelés előzetes konzultációt igényel
0190020201 | DKM0104HNET21 | 02313CVC_88136MYG-4V6_12 | Server(Analyzer Computing&Storage)(2*16Core/2.3GHz CPU,8*32G Memory,8*1200GB SAS HDD,9460-8i(2G cache)+SuperCap,2*4*GE+3*2*10GE,2*900W AC) - Hi-Care Repair,12month | Huawei | Áru | Alaptermék |  | 1 | 1 | Nem | db | 12 | 120 |  | 27 | 84512 | EUR | 213.9536 | Nem | Hálózat menedzsment megoldások - SNMP menedzselhető szoftverek | legalább 60 (hatvan), legfeljebb 120 (százhúsz) naptári nap | A rendelés előzetes konzultációt igényel
0190020201 | DKM0104HNET21 | 02350DLW_88134UJL-3U2_12 | S5720-28X-PWR-SI bundle (24*10/100/1000BASE-T ports, 4 of which are 10/100/1000BASE-T+SFP combo ports, 4*10GE SFP+, PoE+, 1*502W AC power) - Hi-Care Standard,12month | Huawei | Áru | Alaptermék |  | 1 | 1 | Nem | db | 12 | 120 |  | 27 | 76060 | EUR | 192.5563 | Nem | LAN aktív eszközök - Menedzselhető switch-ek | legalább 60 (hatvan), legfeljebb 120 (százhúsz) naptári nap | A rendelés előzetes konzultációt igényel
0190020201 | DKM0104HNET21 | 02350DLW_88136MYG-48E_12 | S5720-28X-PWR-SI bundle (24*10/100/1000BASE-T ports, 4 of which are 10/100/1000BASE-T+SFP combo ports, 4*10GE SFP+, PoE+, 1*500W AC power) - Hi-Care Repair,12month | Huawei | Áru | Alaptermék |  | 1 | 1 | Nem | db | 12 | 120 |  | 27 | 45637 | EUR | 115.536 | Nem | LAN aktív eszközök - Menedzselhető switch-ek | legalább 60 (hatvan), legfeljebb 120 (százhúsz) naptári nap | A rendelés előzetes konzultációt igényel
0190020201 | DKM0104HNET21 | 02312UJN_88134UJL-881_12 | 100GBase-CWDM4-Lite Optical Transceiver,QSFP28,100G,Single-mode module (1310nm,0.5km,LC) - Hi-Care Standard,12month | Huawei | Áru | Alaptermék |  | 1 | 1 | Nem | db | 12 | 120 |  | 27 | 54980 | EUR | 139.1891 | Nem | LAN aktív eszközök - Adatközponti switch-ek | legalább 60 (hatvan), legfeljebb 120 (százhúsz) naptári nap | A rendelés előzetes konzultációt igényel
0190020201 | DKM0104HNET21 | 02350DLX_88134UFA-48W_12 | S5720-52X-PWR-SI bundle (48*10/100/1000BASE-T ports, 4*10GE SFP+ ports, PoE+, 1*501W AC power) - Hi-Care Basic,12month | Huawei | Áru | Alaptermék |  | 1 | 1 | Nem | db | 12 | 120 |  | 27 | 92449 | EUR | 234.0483 | Nem | LAN aktív eszközök - Menedzselhető switch-ek | legalább 60 (hatvan), legfeljebb 120 (százhúsz) naptári nap | A rendelés előzetes konzultációt igényel
0102070101 | DKM0104HNET21 | 02313CVD | Analyzer Hardware SN03(2*20Core/2.1GHz CPU,8*32G Memory,12*1200GB SAS HDD,9460-8i(2G cache)+SuperCap,2*4*GE+3*2*10GE,2*900W AC) | Huawei | Áru | Alaptermék |  | 1 | 1 | Nem | db | 12 | 120 |  | 27 | 10017666 | EUR | 25361.1795 | Nem | Hálózat menedzsment megoldások - SNMP menedzselhető szoftverek | legalább 60 (hatvan), legfeljebb 120 (százhúsz) naptári nap | A rendelés előzetes konzultációt igényel
0190020201 | DKM0104HNET21 | 02312UJN_88136MYG-883_12 | 100GBase-CWDM4-Lite Optical Transceiver,QSFP28,100G,Single-mode module (1310nm,0.5km,LC) - Hi-Care Repair,12month | Huawei | Áru | Alaptermék |  | 1 | 1 | Nem | db | 12 | 120 |  | 27 | 32989 | EUR | 83.5162 | Nem | LAN aktív eszközök - Adatközponti switch-ek | legalább 60 (hatvan), legfeljebb 120 (százhúsz) naptári nap | A rendelés előzetes konzultációt igényel
0190020201 | DKM0104HNET21 | 02313CVD_88134UFA-4VR_12 | Analyzer Hardware SN03(2*20Core/2.1GHz CPU,8*32G Memory,12*1200GB SAS HDD,9460-8i(2G cache)+SuperCap,2*4*GE+3*2*10GE,2*900W AC) - Hi-Care Basic,12month | Huawei | Áru | Alaptermék |  | 1 | 1 | Nem | db | 12 | 120 |  | 27 | 112682 | EUR | 285.2705 | Nem | Hálózat menedzsment megoldások - SNMP menedzselhető szoftverek | legalább 60 (hatvan), legfeljebb 120 (százhúsz) naptári nap | A rendelés előzetes konzultációt igényel
0190020201 | DKM0104HNET21 | 02350DLX_88134UJL-3UK_12 | S5720-52X-PWR-SI bundle (48*10/100/1000BASE-T ports, 4*10GE SFP+ ports, PoE+, 1*502W AC power) - Hi-Care Standard,12month | Huawei | Áru | Alaptermék |  | 1 | 1 | Nem | db | 12 | 120 |  | 27 | 115560 | EUR | 292.5563 | Nem | LAN aktív eszközök - Menedzselhető switch-ek | legalább 60 (hatvan), legfeljebb 120 (százhúsz) naptári nap | A rendelés előzetes konzultációt igényel
0102020201 | DKM0104HNET21 | 02312UMC | 260W DC Power Module(Left to Right,air enters from the left side of the power panel) | Huawei | Áru | Alaptermék |  | 1 | 1 | Nem | db | 12 | 120 |  | 27 | 63622 | EUR | 161.0686 | Nem | WAN eszközök - Gerinchálózati útválasztók | legalább 60 (hatvan), legfeljebb 120 (százhúsz) naptári nap | A rendelés előzetes konzultációt igényel
0190020201 | DKM0104HNET21 | 02350DLX_88136MYG-48X_12 | S5720-52X-PWR-SI bundle (48*10/100/1000BASE-T ports, 4*10GE SFP+ ports, PoE+, 1*500W AC power) - Hi-Care Repair,12month | Huawei | Áru | Alaptermék |  | 1 | 1 | Nem | db | 12 | 120 |  | 27 | 69337 | EUR | 175.5376 | Nem | LAN aktív eszközök - Menedzselhető switch-ek | legalább 60 (hatvan), legfeljebb 120 (százhúsz) naptári nap | A rendelés előzetes konzultációt igényel
0190020201 | DKM0104HNET21 | 02313CVD_88134UJL-4FS_12 | Analyzer Hardware SN03(2*20Core/2.1GHz CPU,8*32G Memory,12*1200GB SAS HDD,9460-8i(2G cache)+SuperCap,2*4*GE+3*2*10GE,2*900W AC) - Hi-Care Standard,12month | Huawei | Áru | Alaptermék |  | 1 | 1 | Nem | db | 12 | 120 |  | 27 | 140852 | EUR | 356.5874 | Nem | Hálózat menedzsment megoldások - SNMP menedzselhető szoftverek | legalább 60 (hatvan), legfeljebb 120 (százhúsz) naptári nap | A rendelés előzetes konzultációt igényel
0190020201 | DKM0104HNET21 | 02350FMK_88134UFA-711_12 | NE40E-X3A Integrated DC Chassis Components (Including Dual DC Power) - Hi-Care Basic,12month | Huawei | Áru | Alaptermék |  | 1 | 1 | Nem | db | 12 | 120 |  | 27 | 489921 | EUR | 1240.306 | Nem | WAN eszközök - Gerinchálózati útválasztók | legalább 60 (hatvan), legfeljebb 120 (százhúsz) naptári nap | A rendelés előzetes konzultációt igényel
0102010102 | DKM0104HNET21 | 02312UMV | 260W DC Power Module(Left to Right,air enters from the left side of the power panel) | Huawei | Áru | Alaptermék |  | 1 | 1 | Nem | db | 12 | 120 |  | 27 | 77863 | EUR | 197.1206 | Nem | LAN aktív eszközök - Menedzselhető switch-ek | legalább 60 (hatvan), legfeljebb 120 (százhúsz) naptári nap | A rendelés előzetes konzultációt igényel
0190020201 | DKM0104HNET21 | 02350FMK_88134UJL-709_12 | NE40E-X3A Integrated DC Chassis Components (Including Dual DC Power) - Hi-Care Standard,12month | Huawei | Áru | Alaptermék |  | 1 | 1 | Nem | db | 12 | 120 |  | 27 | 612401 | EUR | 1550.3824 | Nem | WAN eszközök - Gerinchálózati útválasztók | legalább 60 (hatvan), legfeljebb 120 (százhúsz) naptári nap | A rendelés előzetes konzultációt igényel
0190020201 | DKM0104HNET21 | 02313CVD_88136MYG-4V6_12 | Analyzer Hardware SN03(2*20Core/2.1GHz CPU,8*32G Memory,12*1200GB SAS HDD,9460-8i(2G cache)+SuperCap,2*4*GE+3*2*10GE,2*900W AC) - Hi-Care Repair,12month | Huawei | Áru | Alaptermék |  | 1 | 1 | Nem | db | 12 | 120 |  | 27 | 84512 | EUR | 213.9536 | Nem | Hálózat menedzsment megoldások - SNMP menedzselhető szoftverek | legalább 60 (hatvan), legfeljebb 120 (százhúsz) naptári nap | A rendelés előzetes konzultációt igényel
0102010102 | DKM0104HNET21 | 02312URV | 8-port 25GE/10GE/GE SFP28 interface card | Huawei | Áru | Alaptermék |  | 1 | 1 | Nem | db | 12 | 120 |  | 27 | 1194437 | EUR | 3023.8915 | Nem | LAN aktív eszközök - Menedzselhető switch-ek | legalább 60 (hatvan), legfeljebb 120 (százhúsz) naptári nap | A rendelés előzetes konzultációt igényel
0190020201 | DKM0104HNET21 | 02313CVE_88134UFA-4VR_12 | Server(Analyzer Master Management)(2*Xeon Gold 6230-20Core/2.1GHz CPU,8*32G Memory,12*1200GB SAS HDD,9460-8i(2G cache)+SuperCap,2*4*GE+3*2*10GE,2*900W AC) - Hi-Care Basic,12month | Huawei | Áru | Alaptermék |  | 1 | 1 | Nem | db | 12 | 120 |  | 27 | 112682 | EUR | 285.2705 | Nem | Hálózat menedzsment megoldások - SNMP menedzselhető szoftverek | legalább 60 (hatvan), legfeljebb 120 (százhúsz) naptári nap | A rendelés előzetes konzultációt igényel
0190020201 | DKM0104HNET21 | 02350FMK_88136MYG-711_12 | NE40E-X3A Integrated DC Chassis Components (Including Dual DC Power) - Hi-Care Repair,12month | Huawei | Áru | Alaptermék |  | 1 | 1 | Nem | db | 12 | 120 |  | 27 | 367441 | EUR | 930.2295 | Nem | WAN eszközök - Gerinchálózati útválasztók | legalább 60 (hatvan), legfeljebb 120 (százhúsz) naptári nap | A rendelés előzetes konzultációt igényel
0190020201 | DKM0104HNET21 | 02350FML_88134UFA-711_12 | NE40E-X3A Integrated AC Chassis Components (Including Dual AC Power) - Hi-Care Basic,12month | Huawei | Áru | Alaptermék |  | 1 | 1 | Nem | db | 12 | 120 |  | 27 | 489921 | EUR | 1240.306 | Nem | WAN eszközök - Gerinchálózati útválasztók | legalább 60 (hatvan), legfeljebb 120 (százhúsz) naptári nap | A rendelés előzetes konzultációt igényel
0102010102 | DKM0104HNET21 | 02312URW | 8-port 10GE SFP+ interface card | Huawei | Áru | Alaptermék |  | 1 | 1 | Nem | db | 12 | 120 |  | 27 | 765280 | EUR | 1937.4182 | Nem | LAN aktív eszközök - Menedzselhető switch-ek | legalább 60 (hatvan), legfeljebb 120 (százhúsz) naptári nap | A rendelés előzetes konzultációt igényel
0190020201 | DKM0104HNET21 | 02350FML_88134UJL-709_12 | NE40E-X3A Integrated AC Chassis Components (Including Dual AC Power) - Hi-Care Standard,12month | Huawei | Áru | Alaptermék |  | 1 | 1 | Nem | db | 12 | 120 |  | 27 | 612401 | EUR | 1550.3824 | Nem | WAN eszközök - Gerinchálózati útválasztók | legalább 60 (hatvan), legfeljebb 120 (százhúsz) naptári nap | A rendelés előzetes konzultációt igényel
0190020201 | DKM0104HNET21 | 02350FML_88136MYG-711_12 | NE40E-X3A Integrated AC Chassis Components (Including Dual AC Power) - Hi-Care Repair,12month | Huawei | Áru | Alaptermék |  | 1 | 1 | Nem | db | 12 | 120 |  | 27 | 367441 | EUR | 930.2295 | Nem | WAN eszközök - Gerinchálózati útválasztók | legalább 60 (hatvan), legfeljebb 120 (százhúsz) naptári nap | A rendelés előzetes konzultációt igényel
0190020201 | DKM0104HNET21 | 02350FRR_88134UFA-0D4_12 | USG9520 AC Standard Configuration(include X3 AC Chassis,3*MPU) - Hi-Care Basic,12month | Huawei | Áru | Alaptermék |  | 1 | 1 | Nem | db | 12 | 120 |  | 27 | 1189773 | EUR | 3012.0829 | Nem | Hálózat biztonsági megoldások - Hálózat biztonsági megoldások | legalább 60 (hatvan), legfeljebb 120 (százhúsz) naptári nap | A rendelés előzetes konzultációt igényel
0190020201 | DKM0104HNET21 | 02350FRR_88134UJL-09W_12 | USG9520 AC Standard Configuration(include X3 AC Chassis,4*MPU) - Hi-Care Standard,12month | Huawei | Áru | Alaptermék |  | 1 | 1 | Nem | db | 12 | 120 |  | 27 | 1487216 | EUR | 3765.1036 | Nem | Hálózat biztonsági megoldások - Hálózat biztonsági megoldások | legalább 60 (hatvan), legfeljebb 120 (százhúsz) naptári nap | A rendelés előzetes konzultációt igényel
0190020201 | DKM0104HNET21 | 02350FRR_88136MYG-0D4_12 | USG9520 AC Standard Configuration(include X3 AC Chassis,2*MPU) - Hi-Care Repair,12month | Huawei | Áru | Alaptermék |  | 1 | 1 | Nem | db | 12 | 120 |  | 27 | 892330 | EUR | 2259.0622 | Nem | Hálózat biztonsági megoldások - Hálózat biztonsági megoldások | legalább 60 (hatvan), legfeljebb 120 (százhúsz) naptári nap | A rendelés előzetes konzultációt igényel
0190020201 | DKM0104HNET21 | 02350FRU_88134UFA-0D4_12 | USG9520 DC Standard Configuration(include X3 DC Chassis,3*MPU) - Hi-Care Basic,12month | Huawei | Áru | Alaptermék |  | 1 | 1 | Nem | db | 12 | 120 |  | 27 | 1189773 | EUR | 3012.0829 | Nem | Hálózat biztonsági megoldások - Hálózat biztonsági megoldások | legalább 60 (hatvan), legfeljebb 120 (százhúsz) naptári nap | A rendelés előzetes konzultációt igényel
0190020201 | DKM0104HNET21 | 02350FRU_88134UJL-09W_12 | USG9520 DC Standard Configuration(include X3 DC Chassis,4*MPU) - Hi-Care Standard,12month | Huawei | Áru | Alaptermék |  | 1 | 1 | Nem | db | 12 | 120 |  | 27 | 1487216 | EUR | 3765.1036 | Nem | Hálózat biztonsági megoldások - Hálózat biztonsági megoldások | legalább 60 (hatvan), legfeljebb 120 (százhúsz) naptári nap | A rendelés előzetes konzultációt igényel
0190020201 | DKM0104HNET21 | 02350FRU_88136MYG-0D4_12 | USG9520 DC Standard Configuration(include X3 DC Chassis,2*MPU) - Hi-Care Repair,12month | Huawei | Áru | Alaptermék |  | 1 | 1 | Nem | db | 12 | 120 |  | 27 | 892330 | EUR | 2259.0622 | Nem | Hálózat biztonsági megoldások - Hálózat biztonsági megoldások | legalább 60 (hatvan), legfeljebb 120 (százhúsz) naptári nap | A rendelés előzetes konzultációt igényel
0190020201 | DKM0104HNET21 | 02350FRW_88134UFA-0D5_12 | USG9560 DC Basic Configuration(include X8 DC Chassis,2*SRU,2*SFU) - Hi-Care Basic,12month | Huawei | Áru | Alaptermék |  | 1 | 1 | Nem | db | 12 | 120 |  | 27 | 1656667 | EUR | 4194.0943 | Nem | Hálózat biztonsági megoldások - Hálózat biztonsági megoldások | legalább 60 (hatvan), legfeljebb 120 (százhúsz) naptári nap | A rendelés előzetes konzultációt igényel
0190020201 | DKM0104HNET21 | 02350FRW_88134UJL-09X_12 | USG9560 DC Basic Configuration(include X8 DC Chassis,2*SRU,3*SFU) - Hi-Care Standard,12month | Huawei | Áru | Alaptermék |  | 1 | 1 | Nem | db | 12 | 120 |  | 27 | 2070834 | EUR | 5242.6172 | Nem | Hálózat biztonsági megoldások - Hálózat biztonsági megoldások | legalább 60 (hatvan), legfeljebb 120 (százhúsz) naptári nap | A rendelés előzetes konzultációt igényel
0190020201 | DKM0104HNET21 | 02351PGU_88134UJL-719_12 | NE40E-X16A Basic Configuration (Including NE40E-X16A Chassis, 2 MPUs(B6), 4 SFUs(2T), 13 DC Power, 6 Fan Tray, without Software Charge and Document) - Hi-Care Standard,12month | Huawei | Áru | Alaptermék |  | 1 | 1 | Nem | db | 12 | 120 |  | 27 | 3674406 | EUR | 9302.2946 | Nem | WAN eszközök - Gerinchálózati útválasztók | legalább 60 (hatvan), legfeljebb 120 (százhúsz) naptári nap | A rendelés előzetes konzultációt igényel
0190020201 | DKM0104HNET21 | 02351PGU_88136MYG-721_12 | NE40E-X16A Basic Configuration (Including NE40E-X16A Chassis, 2 MPUs(B6), 4 SFUs(2T), 13 DC Power, 6 Fan Tray, without Software Charge and Document) - Hi-Care Repair,12month | Huawei | Áru | Alaptermék |  | 1 | 1 | Nem | db | 12 | 120 |  | 27 | 2204644 | EUR | 5581.3768 | Nem | WAN eszközök - Gerinchálózati útválasztók | legalább 60 (hatvan), legfeljebb 120 (százhúsz) naptári nap | A rendelés előzetes konzultációt igényel
0190020201 | DKM0104HNET21 | 02351PGV_88134UFA-721_12 | NE40E-X16A Basic Configuration (Including NE40E-X16A Chassis, 2 MPUs, 4 SFUs(2T), 16 AC Power, 6 Fan Tray, without Software Charge and Document) - Hi-Care Basic,12month | Huawei | Áru | Alaptermék |  | 1 | 1 | Nem | db | 12 | 120 |  | 27 | 2939525 | EUR | 7441.8357 | Nem | WAN eszközök - Gerinchálózati útválasztók | legalább 60 (hatvan), legfeljebb 120 (százhúsz) naptári nap | A rendelés előzetes konzultációt igényel
0190020201 | DKM0104HNET21 | 02351PGV_88134UJL-719_12 | NE40E-X16A Basic Configuration (Including NE40E-X16A Chassis, 2 MPUs, 4 SFUs(2T), 16 AC Power, 6 Fan Tray, without Software Charge and Document) - Hi-Care Standard,12month | Huawei | Áru | Alaptermék |  | 1 | 1 | Nem | db | 12 | 120 |  | 27 | 3674406 | EUR | 9302.2946 | Nem | WAN eszközök - Gerinchálózati útválasztók | legalább 60 (hatvan), legfeljebb 120 (százhúsz) naptári nap | A rendelés előzetes konzultációt igényel
0190020201 | DKM0104HNET21 | 02351PGV_88136MYG-721_12 | NE40E-X16A Basic Configuration (Including NE40E-X16A Chassis, 2 MPUs, 4 SFUs(2T), 16 AC Power, 6 Fan Tray, without Software Charge and Document) - Hi-Care Repair,12month | Huawei | Áru | Alaptermék |  | 1 | 1 | Nem | db | 12 | 120 |  | 27 | 2204644 | EUR | 5581.3768 | Nem | WAN eszközök - Gerinchálózati útválasztók | legalább 60 (hatvan), legfeljebb 120 (százhúsz) naptári nap | A rendelés előzetes konzultációt igényel
0190020201 | DKM0104HNET21 | 02351PGW_88134UFA-721_12 | NE40E-X16A Basic Configuration (Including NE40E-X16A Chassis, 2 MPUs, 4 SFUs(2T), 16 HVDC Power, 6 Fan Tray, without Software Charge and Document) - Hi-Care Basic,12month | Huawei | Áru | Alaptermék |  | 1 | 1 | Nem | db | 12 | 120 |  | 27 | 2939525 | EUR | 7441.8357 | Nem | WAN eszközök - Gerinchálózati útválasztók | legalább 60 (hatvan), legfeljebb 120 (százhúsz) naptári nap | A rendelés előzetes konzultációt igényel
0190020201 | DKM0104HNET21 | 02351PGW_88134UJL-719_12 | NE40E-X16A Basic Configuration (Including NE40E-X16A Chassis, 2 MPUs, 4 SFUs(2T), 16 HVDC Power, 6 Fan Tray, without Software Charge and Document) - Hi-Care Standard,12month | Huawei | Áru | Alaptermék |  | 1 | 1 | Nem | db | 12 | 120 |  | 27 | 3674406 | EUR | 9302.2946 | Nem | WAN eszközök - Gerinchálózati útválasztók | legalább 60 (hatvan), legfeljebb 120 (százhúsz) naptári nap | A rendelés előzetes konzultációt igényel
0190020201 | DKM0104HNET21 | 02351PGW_88136MYG-721_12 | NE40E-X16A Basic Configuration (Including NE40E-X16A Chassis, 2 MPUs, 4 SFUs(2T), 16 HVDC Power, 6 Fan Tray, without Software Charge and Document) - Hi-Care Repair,12month | Huawei | Áru | Alaptermék |  | 1 | 1 | Nem | db | 12 | 120 |  | 27 | 2204644 | EUR | 5581.3768 | Nem | WAN eszközök - Gerinchálózati útválasztók | legalább 60 (hatvan), legfeljebb 120 (százhúsz) naptári nap | A rendelés előzetes konzultációt igényel
0102020201 | DKM0104HNET21 | 02351PGX | NE40E-X8A Basic Configuration (Including NE40E-X8A Chassis, 2 SRUs, 2 SFUs(480G),4 DC Power,2 Fan Tray, without Software Charge and Document) | Huawei | Áru | Alaptermék |  | 1 | 1 | Nem | db | 12 | 120 |  | 27 | 63923399 | EUR | 161831.3906 | Nem | WAN eszközök - Gerinchálózati útválasztók | legalább 60 (hatvan), legfeljebb 120 (százhúsz) naptári nap | A rendelés előzetes konzultációt igényel
0190020201 | DKM0104HNET21 | 02313CVE_88134UJL-4FS_12 | Server(Analyzer Master Management)(2*Xeon Gold 6230-20Core/2.1GHz CPU,8*32G Memory,12*1200GB SAS HDD,9460-8i(2G cache)+SuperCap,2*4*GE+3*2*10GE,2*900W AC) - Hi-Care Standard,12month | Huawei | Áru | Alaptermék |  | 1 | 1 | Nem | db | 12 | 120 |  | 27 | 140852 | EUR | 356.5874 | Nem | Hálózat menedzsment megoldások - SNMP menedzselhető szoftverek | legalább 60 (hatvan), legfeljebb 120 (százhúsz) naptári nap | A rendelés előzetes konzultációt igényel
0190020201 | DKM0104HNET21 | 02313CVE_88136MYG-4V6_12 | Server(Analyzer Master Management)(2*Xeon Gold 6230-20Core/2.1GHz CPU,8*32G Memory,12*1200GB SAS HDD,9460-8i(2G cache)+SuperCap,2*4*GE+3*2*10GE,2*900W AC) - Hi-Care Repair,12month | Huawei | Áru | Alaptermék |  | 1 | 1 | Nem | db | 12 | 120 |  | 27 | 84512 | EUR | 213.9536 | Nem | Hálózat menedzsment megoldások - SNMP menedzselhető szoftverek | legalább 60 (hatvan), legfeljebb 120 (százhúsz) naptári nap | A rendelés előzetes konzultációt igényel
0190020201 | DKM0104HNET21 | 02350FRW_88136MYG-0D5_12 | USG9560 DC Basic Configuration(include X8 DC Chassis,2*SRU,1*SFU) - Hi-Care Repair,12month | Huawei | Áru | Alaptermék |  | 1 | 1 | Nem | db | 12 | 120 |  | 27 | 1242501 | EUR | 3145.5714 | Nem | Hálózat biztonsági megoldások - Hálózat biztonsági megoldások | legalább 60 (hatvan), legfeljebb 120 (százhúsz) naptári nap | A rendelés előzetes konzultációt igényel
0190020201 | DKM0104HNET21 | 02350FRX_88134UFA-0D6_12 | USG9580 DC Standard Configuration(include X16 DC Chassis,2*MPU,5*SFU) - Hi-Care Basic,12month | Huawei | Áru | Alaptermék |  | 1 | 1 | Nem | db | 12 | 120 |  | 27 | 2920909 | EUR | 7394.7068 | Nem | Hálózat biztonsági megoldások - Hálózat biztonsági megoldások | legalább 60 (hatvan), legfeljebb 120 (százhúsz) naptári nap | A rendelés előzetes konzultációt igényel
0190020201 | DKM0104HNET21 | 02350FRX_88134UJL-09Y_12 | USG9580 DC Standard Configuration(include X16 DC Chassis,2*MPU,6*SFU) - Hi-Care Standard,12month | Huawei | Áru | Alaptermék |  | 1 | 1 | Nem | db | 12 | 120 |  | 27 | 3651135 | EUR | 9243.3793 | Nem | Hálózat biztonsági megoldások - Hálózat biztonsági megoldások | legalább 60 (hatvan), legfeljebb 120 (százhúsz) naptári nap | A rendelés előzetes konzultációt igényel
0190020201 | DKM0104HNET21 | 02350FRX_88136MYG-0D6_12 | USG9580 DC Standard Configuration(include X16 DC Chassis,2*MPU,4*SFU) - Hi-Care Repair,12month | Huawei | Áru | Alaptermék |  | 1 | 1 | Nem | db | 12 | 120 |  | 27 | 2190681 | EUR | 5546.0287 | Nem | Hálózat biztonsági megoldások - Hálózat biztonsági megoldások | legalább 60 (hatvan), legfeljebb 120 (százhúsz) naptári nap | A rendelés előzetes konzultációt igényel
0102020201 | DKM0104HNET21 | 02350FWN | NE40E-X3A Basic Configuration (Including NE40E-X3A Chassis,2 MPUs,2 DC Power,without Software Charge and Document) | Huawei | Áru | Alaptermék |  | 1 | 1 | Nem | db | 12 | 120 |  | 27 | 30010986 | EUR | 75977.181 | Nem | WAN eszközök - Gerinchálózati útválasztók | legalább 60 (hatvan), legfeljebb 120 (százhúsz) naptári nap | A rendelés előzetes konzultációt igényel
0190020201 | DKM0104HNET21 | 02350FWN_88134UFA-711_12 | NE40E-X3A Basic Configuration (Including NE40E-X3A Chassis,2 MPUs,2 DC Power,without Software Charge and Document) - Hi-Care Basic,12month | Huawei | Áru | Alaptermék |  | 1 | 1 | Nem | db | 12 | 120 |  | 27 | 489921 | EUR | 1240.306 | Nem | WAN eszközök - Gerinchálózati útválasztók | legalább 60 (hatvan), legfeljebb 120 (százhúsz) naptári nap | A rendelés előzetes konzultációt igényel
0190020201 | DKM0104HNET21 | 02350FWN_88134UJL-709_12 | NE40E-X3A Basic Configuration (Including NE40E-X3A Chassis,2 MPUs,2 DC Power,without Software Charge and Document) - Hi-Care Standard,12month | Huawei | Áru | Alaptermék |  | 1 | 1 | Nem | db | 12 | 120 |  | 27 | 612401 | EUR | 1550.3824 | Nem | WAN eszközök - Gerinchálózati útválasztók | legalább 60 (hatvan), legfeljebb 120 (százhúsz) naptári nap | A rendelés előzetes konzultációt igényel
0190020201 | DKM0104HNET21 | 02350FWN_88136MYG-711_12 | NE40E-X3A Basic Configuration (Including NE40E-X3A Chassis,2 MPUs,2 DC Power,without Software Charge and Document) - Hi-Care Repair,12month | Huawei | Áru | Alaptermék |  | 1 | 1 | Nem | db | 12 | 120 |  | 27 | 367441 | EUR | 930.2295 | Nem | WAN eszközök - Gerinchálózati útválasztók | legalább 60 (hatvan), legfeljebb 120 (százhúsz) naptári nap | A rendelés előzetes konzultációt igényel
0102020201 | DKM0104HNET21 | 02350FWP | NE40E-X3A Basic Configuration (Including NE40E-X3A Chassis,2 MPUs,2 AC Power,without Software Charge and Document) | Huawei | Áru | Alaptermék |  | 1 | 1 | Nem | db | 12 | 120 |  | 27 | 30010986 | EUR | 75977.181 | Nem | WAN eszközök - Gerinchálózati útválasztók | legalább 60 (hatvan), legfeljebb 120 (százhúsz) naptári nap | A rendelés előzetes konzultációt igényel
0190020201 | DKM0104HNET21 | 02350FWP_88134UFA-711_12 | NE40E-X3A Basic Configuration (Including NE40E-X3A Chassis,2 MPUs,2 AC Power,without Software Charge and Document) - Hi-Care Basic,12month | Huawei | Áru | Alaptermék |  | 1 | 1 | Nem | db | 12 | 120 |  | 27 | 489921 | EUR | 1240.306 | Nem | WAN eszközök - Gerinchálózati útválasztók | legalább 60 (hatvan), legfeljebb 120 (százhúsz) naptári nap | A rendelés előzetes konzultációt igényel
0190020201 | DKM0104HNET21 | 02350FWP_88134UJL-709_12 | NE40E-X3A Basic Configuration (Including NE40E-X3A Chassis,2 MPUs,2 AC Power,without Software Charge and Document) - Hi-Care Standard,12month | Huawei | Áru | Alaptermék |  | 1 | 1 | Nem | db | 12 | 120 |  | 27 | 612401 | EUR | 1550.3824 | Nem | WAN eszközök - Gerinchálózati útválasztók | legalább 60 (hatvan), legfeljebb 120 (százhúsz) naptári nap | A rendelés előzetes konzultációt igényel
0190020201 | DKM0104HNET21 | 02350FWP_88136MYG-711_12 | NE40E-X3A Basic Configuration (Including NE40E-X3A Chassis,2 MPUs,2 AC Power,without Software Charge and Document) - Hi-Care Repair,12month | Huawei | Áru | Alaptermék |  | 1 | 1 | Nem | db | 12 | 120 |  | 27 | 367441 | EUR | 930.2295 | Nem | WAN eszközök - Gerinchálózati útválasztók | legalább 60 (hatvan), legfeljebb 120 (százhúsz) naptári nap | A rendelés előzetes konzultációt igényel
0102010102 | DKM0104HNET21 | 02350KHY | Fan box(F,FAN panel side intake ) | Huawei | Áru | Alaptermék |  | 1 | 1 | Nem | db | 12 | 120 |  | 27 | 192929 | EUR | 488.427 | Nem | LAN aktív eszközök - Adatközponti switch-ek | legalább 60 (hatvan), legfeljebb 120 (százhúsz) naptári nap | A rendelés előzetes konzultációt igényel
0102010102 | DKM0104HNET21 | 02350KJA | Fan box(B,FAN panel side exhaust) | Huawei | Áru | Alaptermék |  | 1 | 1 | Nem | db | 12 | 120 |  | 27 | 192929 | EUR | 488.427 | Nem | LAN aktív eszközök - Adatközponti switch-ek | legalább 60 (hatvan), legfeljebb 120 (százhúsz) naptári nap | A rendelés előzetes konzultációt igényel
0102010102 | DKM0104HNET21 | 02350MTR | S6720S-26Q-EI-24S Bundle(24 10 Gig SFP+,2 40 Gig QSFP+,with 170W AC power supply) | Huawei | Áru | Alaptermék |  | 1 | 1 | Nem | db | 12 | 120 |  | 27 | 3451265 | EUR | 8737.3794 | Nem | LAN aktív eszközök - Menedzselhető switch-ek | legalább 60 (hatvan), legfeljebb 120 (százhúsz) naptári nap | A rendelés előzetes konzultációt igényel
0190020201 | DKM0104HNET21 | 02350MTR_88134UFA-1RN_12 | S6720S-26Q-EI-24S Bundle(24 10 Gig SFP+,2 40 Gig QSFP+,with 171W AC power supply) - Hi-Care Basic,12month | Huawei | Áru | Alaptermék |  | 1 | 1 | Nem | db | 12 | 120 |  | 27 | 169022 | EUR | 427.9043 | Nem | LAN aktív eszközök - Menedzselhető switch-ek | legalább 60 (hatvan), legfeljebb 120 (százhúsz) naptári nap | A rendelés előzetes konzultációt igényel
0190020201 | DKM0104HNET21 | 02351PGX_88134UFA-545_12 | NE40E-X8A Basic Configuration (Including NE40E-X8A Chassis, 2 SRUs, 2 SFUs(480G),4 DC Power,2 Fan Tray, without Software Charge and Document) - Hi-Care Basic,12month | Huawei | Áru | Alaptermék |  | 1 | 1 | Nem | db | 12 | 120 |  | 27 | 367441 | EUR | 930.2295 | Nem | WAN eszközök - Gerinchálózati útválasztók | legalább 60 (hatvan), legfeljebb 120 (százhúsz) naptári nap | A rendelés előzetes konzultációt igényel
0102020201 | DKM0104HNET21 | 02312VKF | 72-Port 25GE(SFP28)/10GE(SFP+)/GE(SFP) Integrated Line Processing Unit CM Bundle(Including LPUI-2T-CM,72*10G Port Enable RTU) | Huawei | Áru | Alaptermék |  | 1 | 1 | Nem | db | 12 | 120 |  | 27 | 289005797 | EUR | 731660.2455 | Nem | WAN eszközök - Gerinchálózati útválasztók | legalább 60 (hatvan), legfeljebb 120 (százhúsz) naptári nap | A rendelés előzetes konzultációt igényel
0190020201 | DKM0104HNET21 | 02351PGX_88134UJL-543_12 | NE40E-X8A Basic Configuration (Including NE40E-X8A Chassis, 2 SRUs, 2 SFUs(480G),4 DC Power,2 Fan Tray, without Software Charge and Document) - Hi-Care Standard,12month | Huawei | Áru | Alaptermék |  | 1 | 1 | Nem | db | 12 | 120 |  | 27 | 459301 | EUR | 1162.7868 | Nem | WAN eszközök - Gerinchálózati útválasztók | legalább 60 (hatvan), legfeljebb 120 (százhúsz) naptári nap | A rendelés előzetes konzultációt igényel
0190020201 | DKM0104HNET21 | 02350MTR_88134UJL-1NF_12 | S6720S-26Q-EI-24S Bundle(24 10 Gig SFP+,2 40 Gig QSFP+,with 172W AC power supply) - Hi-Care Standard,12month | Huawei | Áru | Alaptermék |  | 1 | 1 | Nem | db | 12 | 120 |  | 27 | 211279 | EUR | 534.8825 | Nem | LAN aktív eszközök - Menedzselhető switch-ek | legalább 60 (hatvan), legfeljebb 120 (százhúsz) naptári nap | A rendelés előzetes konzultációt igényel
0190020201 | DKM0104HNET21 | 02312VKF_88134UFA-4UK_12 | 72-Port 25GE(SFP28)/10GE(SFP+)/GE(SFP) Integrated Line Processing Unit CM Bundle(Including LPUI-2T-CM,72*10G Port Enable RTU) - Hi-Care Basic,12month | Huawei | Áru | Alaptermék |  | 1 | 1 | Nem | db | 12 | 120 |  | 27 | 1665731 | EUR | 4217.0408 | Nem | WAN eszközök - Gerinchálózati útválasztók | legalább 60 (hatvan), legfeljebb 120 (százhúsz) naptári nap | A rendelés előzetes konzultációt igényel
0190020201 | DKM0104HNET21 | 02351PGX_88136MYG-545_12 | NE40E-X8A Basic Configuration (Including NE40E-X8A Chassis, 2 SRUs, 2 SFUs(480G),4 DC Power,2 Fan Tray, without Software Charge and Document) - Hi-Care Repair,12month | Huawei | Áru | Alaptermék |  | 1 | 1 | Nem | db | 12 | 120 |  | 27 | 275580 | EUR | 697.6721 | Nem | WAN eszközök - Gerinchálózati útválasztók | legalább 60 (hatvan), legfeljebb 120 (százhúsz) naptári nap | A rendelés előzetes konzultációt igényel
0190020201 | DKM0104HNET21 | 02350MTR_88136MYG-1RN_12 | S6720S-26Q-EI-24S Bundle(24 10 Gig SFP+,2 40 Gig QSFP+,with 170W AC power supply) - Hi-Care Repair,12month | Huawei | Áru | Alaptermék |  | 1 | 1 | Nem | db | 12 | 120 |  | 27 | 126767 | EUR | 320.9289 | Nem | LAN aktív eszközök - Menedzselhető switch-ek | legalább 60 (hatvan), legfeljebb 120 (százhúsz) naptári nap | A rendelés előzetes konzultációt igényel
0190020201 | DKM0104HNET21 | 02352CHR_88134UJL-3DU_12 | CE6857-48S6CQ-EI switch(48*10GE SFP+,6*100GE QSFP28,2*AC power modules,4*fan modules,port-side intake) - Hi-Care Standard,12month | Huawei | Áru | Alaptermék |  | 1 | 1 | Nem | db | 12 | 120 |  | 27 | 270988 | EUR | 686.0464 | Nem | LAN aktív eszközök - Adatközponti switch-ek | legalább 60 (hatvan), legfeljebb 120 (százhúsz) naptári nap | A rendelés előzetes konzultációt igényel
0102030201 | DKM0104HNET21 | 02350RPU | DCM fixed box Assemble | Huawei | Áru | Alaptermék |  | 1 | 1 | Nem | db | 12 | 120 |  | 27 | 21458 | EUR | 54.3232 | Nem | Optikai átviteli eszközök - DWDM támogató eszközök | legalább 60 (hatvan), legfeljebb 120 (százhúsz) naptári nap | A rendelés előzetes konzultációt igényel
0102010102 | DKM0104HNET21 | 02350RXD | CE6870-48S6CQ-EI Switch(48-Port 10GE SFP+,6-Port 100GE QSFP28,2*AC Power Module,2*FAN Box,Port-side Exhaust) | Huawei | Áru | Alaptermék |  | 1 | 1 | Nem | db | 12 | 120 |  | 27 | 6002211 | EUR | 15195.4717 | Nem | LAN aktív eszközök - Adatközponti switch-ek | legalább 60 (hatvan), legfeljebb 120 (százhúsz) naptári nap | A rendelés előzetes konzultációt igényel
0102020201 | DKM0104HNET21 | 02351PHA | NE40E-X8A Basic Configuration (Including NE40E-X8A Chassis, 2 SRUs, 2 SFUs(480G), 6 AC Power, 2 Fan Tray,without Software Charge and Document) | Huawei | Áru | Alaptermék |  | 1 | 1 | Nem | db | 12 | 120 |  | 27 | 63923399 | EUR | 161831.3906 | Nem | WAN eszközök - Gerinchálózati útválasztók | legalább 60 (hatvan), legfeljebb 120 (százhúsz) naptári nap | A rendelés előzetes konzultációt igényel
0190020201 | DKM0104HNET21 | 02351PHA_88134UFA-545_12 | NE40E-X8A Basic Configuration (Including NE40E-X8A Chassis, 2 SRUs, 2 SFUs(480G), 6 AC Power, 2 Fan Tray,without Software Charge and Document) - Hi-Care Basic,12month | Huawei | Áru | Alaptermék |  | 1 | 1 | Nem | db | 12 | 120 |  | 27 | 367441 | EUR | 930.2295 | Nem | WAN eszközök - Gerinchálózati útválasztók | legalább 60 (hatvan), legfeljebb 120 (százhúsz) naptári nap | A rendelés előzetes konzultációt igényel
0190020201 | DKM0104HNET21 | 02350RXD_88134UFA-397_12 | CE6870-48S6CQ-EI Switch(48-Port 10GE SFP+,6-Port 100GE QSFP28,2*AC Power Module,2*FAN Box,Port-side Exhaust) - Hi-Care Basic,12month | Huawei | Áru | Alaptermék |  | 1 | 1 | Nem | db | 12 | 120 |  | 27 | 323349 | EUR | 818.6038 | Nem | LAN aktív eszközök - Adatközponti switch-ek | legalább 60 (hatvan), legfeljebb 120 (százhúsz) naptári nap | A rendelés előzetes konzultációt igényel
0190020201 | DKM0104HNET21 | 02351PHA_88134UJL-543_12 | NE40E-X8A Basic Configuration (Including NE40E-X8A Chassis, 2 SRUs, 2 SFUs(480G), 6 AC Power, 2 Fan Tray,without Software Charge and Document) - Hi-Care Standard,12month | Huawei | Áru | Alaptermék |  | 1 | 1 | Nem | db | 12 | 120 |  | 27 | 459301 | EUR | 1162.7868 | Nem | WAN eszközök - Gerinchálózati útválasztók | legalább 60 (hatvan), legfeljebb 120 (százhúsz) naptári nap | A rendelés előzetes konzultációt igényel
0190020201 | DKM0104HNET21 | 02352CHR_88136MYG-3P0_12 | CE6857-48S6CQ-EI switch(48*10GE SFP+,6*100GE QSFP28,2*AC power modules,4*fan modules,port-side intake) - Hi-Care Repair,12month | Huawei | Áru | Alaptermék |  | 1 | 1 | Nem | db | 12 | 120 |  | 27 | 162592 | EUR | 411.6257 | Nem | LAN aktív eszközök - Adatközponti switch-ek | legalább 60 (hatvan), legfeljebb 120 (százhúsz) naptári nap | A rendelés előzetes konzultációt igényel
0190020201 | DKM0104HNET21 | 02350RXD_88134UJL-395_12 | CE6870-48S6CQ-EI Switch(48-Port 10GE SFP+,6-Port 100GE QSFP28,2*AC Power Module,2*FAN Box,Port-side Exhaust) - Hi-Care Standard,12month | Huawei | Áru | Alaptermék |  | 1 | 1 | Nem | db | 12 | 120 |  | 27 | 404184 | EUR | 1023.2513 | Nem | LAN aktív eszközök - Adatközponti switch-ek | legalább 60 (hatvan), legfeljebb 120 (százhúsz) naptári nap | A rendelés előzetes konzultációt igényel
0102010102 | DKM0104HNET21 | 02352CHS | CE6857-48S6CQ-EI switch(48*10GE SFP+,6*100GE QSFP28,2*AC power modules,4*fan modules,port-side exhaust) | Huawei | Áru | Alaptermék |  | 1 | 1 | Nem | db | 12 | 120 |  | 27 | 5672195 | EUR | 14359.9878 | Nem | LAN aktív eszközök - Adatközponti switch-ek | legalább 60 (hatvan), legfeljebb 120 (százhúsz) naptári nap | A rendelés előzetes konzultációt igényel
0190020201 | DKM0104HNET21 | 02350RXD_88136MYG-397_12 | CE6870-48S6CQ-EI Switch(48-Port 10GE SFP+,6-Port 100GE QSFP28,2*AC Power Module,2*FAN Box,Port-side Exhaust) - Hi-Care Repair,12month | Huawei | Áru | Alaptermék |  | 1 | 1 | Nem | db | 12 | 120 |  | 27 | 242511 | EUR | 613.9508 | Nem | LAN aktív eszközök - Adatközponti switch-ek | legalább 60 (hatvan), legfeljebb 120 (százhúsz) naptári nap | A rendelés előzetes konzultációt igényel
0102010102 | DKM0104HNET21 | 02350RXE | CE6870-48S6CQ-EI Switch(48-Port 10GE SFP+,6-Port 100GE QSFP28,2*AC Power Module,2*FAN Box,Port-side Intake) | Huawei | Áru | Alaptermék |  | 1 | 1 | Nem | db | 12 | 120 |  | 27 | 6002211 | EUR | 15195.4717 | Nem | LAN aktív eszközök - Adatközponti switch-ek | legalább 60 (hatvan), legfeljebb 120 (százhúsz) naptári nap | A rendelés előzetes konzultációt igényel
0190020201 | DKM0104HNET21 | 02351PHA_88136MYG-545_12 | NE40E-X8A Basic Configuration (Including NE40E-X8A Chassis, 2 SRUs, 2 SFUs(480G), 6 AC Power, 2 Fan Tray,without Software Charge and Document) - Hi-Care Repair,12month | Huawei | Áru | Alaptermék |  | 1 | 1 | Nem | db | 12 | 120 |  | 27 | 275580 | EUR | 697.6721 | Nem | WAN eszközök - Gerinchálózati útválasztók | legalább 60 (hatvan), legfeljebb 120 (százhúsz) naptári nap | A rendelés előzetes konzultációt igényel
0102020201 | DKM0104HNET21 | 02351PHB | NE40E-X8A Basic Configuration (Including NE40E-X8A Chassis,2 SRUs,2 SFUs(480G),6 HVDC Power,2 Fan Tray, without Software Charge and Document) | Huawei | Áru | Alaptermék |  | 1 | 1 | Nem | db | 12 | 120 |  | 27 | 63923399 | EUR | 161831.3906 | Nem | WAN eszközök - Gerinchálózati útválasztók | legalább 60 (hatvan), legfeljebb 120 (százhúsz) naptári nap | A rendelés előzetes konzultációt igényel
0190020201 | DKM0104HNET21 | 02352CHS_88134UFA-3P0_12 | CE6857-48S6CQ-EI switch(48*10GE SFP+,6*100GE QSFP28,2*AC power modules,4*fan modules,port-side exhaust) - Hi-Care Basic,12month | Huawei | Áru | Alaptermék |  | 1 | 1 | Nem | db | 12 | 120 |  | 27 | 216790 | EUR | 548.836 | Nem | LAN aktív eszközök - Adatközponti switch-ek | legalább 60 (hatvan), legfeljebb 120 (százhúsz) naptári nap | A rendelés előzetes konzultációt igényel
0190020201 | DKM0104HNET21 | 02351PHB_88134UFA-718_12 | NE40E-X8A Basic Configuration (Including NE40E-X8A Chassis,2 SRUs,2 SFUs(480G),6 HVDC Power,2 Fan Tray, without Software Charge and Document) - Hi-Care Basic,12month | Huawei | Áru | Alaptermék |  | 1 | 1 | Nem | db | 12 | 120 |  | 27 | 1469763 | EUR | 3720.9179 | Nem | WAN eszközök - Gerinchálózati útválasztók | legalább 60 (hatvan), legfeljebb 120 (százhúsz) naptári nap | A rendelés előzetes konzultációt igényel
0190020201 | DKM0104HNET21 | 02350RXE_88134UFA-397_12 | CE6870-48S6CQ-EI Switch(48-Port 10GE SFP+,6-Port 100GE QSFP28,2*AC Power Module,2*FAN Box,Port-side Intake) - Hi-Care Basic,12month | Huawei | Áru | Alaptermék |  | 1 | 1 | Nem | db | 12 | 120 |  | 27 | 323349 | EUR | 818.6038 | Nem | LAN aktív eszközök - Adatközponti switch-ek | legalább 60 (hatvan), legfeljebb 120 (százhúsz) naptári nap | A rendelés előzetes konzultációt igényel
0190020201 | DKM0104HNET21 | 02352CHS_88134UJL-3DU_12 | CE6857-48S6CQ-EI switch(48*10GE SFP+,6*100GE QSFP28,2*AC power modules,4*fan modules,port-side exhaust) - Hi-Care Standard,12month | Huawei | Áru | Alaptermék |  | 1 | 1 | Nem | db | 12 | 120 |  | 27 | 270988 | EUR | 686.0464 | Nem | LAN aktív eszközök - Adatközponti switch-ek | legalább 60 (hatvan), legfeljebb 120 (százhúsz) naptári nap | A rendelés előzetes konzultációt igényel
0190020201 | DKM0104HNET21 | 02350RXE_88134UJL-395_12 | CE6870-48S6CQ-EI Switch(48-Port 10GE SFP+,6-Port 100GE QSFP28,2*AC Power Module,2*FAN Box,Port-side Intake) - Hi-Care Standard,12month | Huawei | Áru | Alaptermék |  | 1 | 1 | Nem | db | 12 | 120 |  | 27 | 404184 | EUR | 1023.2513 | Nem | LAN aktív eszközök - Adatközponti switch-ek | legalább 60 (hatvan), legfeljebb 120 (százhúsz) naptári nap | A rendelés előzetes konzultációt igényel
0190020201 | DKM0104HNET21 | 02351PHB_88134UJL-716_12 | NE40E-X8A Basic Configuration (Including NE40E-X8A Chassis,2 SRUs,2 SFUs(480G),6 HVDC Power,2 Fan Tray, without Software Charge and Document) - Hi-Care Standard,12month | Huawei | Áru | Alaptermék |  | 1 | 1 | Nem | db | 12 | 120 |  | 27 | 1837203 | EUR | 4651.1473 | Nem | WAN eszközök - Gerinchálózati útválasztók | legalább 60 (hatvan), legfeljebb 120 (százhúsz) naptári nap | A rendelés előzetes konzultációt igényel
0190020201 | DKM0104HNET21 | 02352CHS_88136MYG-3P0_12 | CE6857-48S6CQ-EI switch(48*10GE SFP+,6*100GE QSFP28,2*AC power modules,4*fan modules,port-side exhaust) - Hi-Care Repair,12month | Huawei | Áru | Alaptermék |  | 1 | 1 | Nem | db | 12 | 120 |  | 27 | 162592 | EUR | 411.6257 | Nem | LAN aktív eszközök - Adatközponti switch-ek | legalább 60 (hatvan), legfeljebb 120 (százhúsz) naptári nap | A rendelés előzetes konzultációt igényel
0190020201 | DKM0104HNET21 | 02351PHB_88136MYG-718_12 | NE40E-X8A Basic Configuration (Including NE40E-X8A Chassis,2 SRUs,2 SFUs(480G),6 HVDC Power,2 Fan Tray, without Software Charge and Document) - Hi-Care Repair,12month | Huawei | Áru | Alaptermék |  | 1 | 1 | Nem | db | 12 | 120 |  | 27 | 1102322 | EUR | 2790.6884 | Nem | WAN eszközök - Gerinchálózati útválasztók | legalább 60 (hatvan), legfeljebb 120 (százhúsz) naptári nap | A rendelés előzetes konzultációt igényel
0102060101 | DKM0104HNET21 | 02352CKV | USG6630E DC Host(12*GE RJ45+12*10GE SFP+ + 2*40GE QSFP+,2 DC power) | Huawei | Áru | Alaptermék |  | 1 | 1 | Nem | db | 12 | 120 |  | 27 | 7803010 | EUR | 19754.4563 | Nem | Hálózat biztonsági megoldások - Hálózat biztonsági megoldások | legalább 60 (hatvan), legfeljebb 120 (százhúsz) naptári nap | A rendelés előzetes konzultációt igényel
0190020201 | DKM0104HNET21 | 02351PJP_88134UFA-721_12 | NE40E-X16A Integrated DC Chassis Components (2T,Including 6 Fan Tray) - Hi-Care Basic,12month | Huawei | Áru | Alaptermék |  | 1 | 1 | Nem | db | 12 | 120 |  | 27 | 2939525 | EUR | 7441.8357 | Nem | WAN eszközök - Gerinchálózati útválasztók | legalább 60 (hatvan), legfeljebb 120 (százhúsz) naptári nap | A rendelés előzetes konzultációt igényel
0190020201 | DKM0104HNET21 | 02351PJP_88134UJL-719_12 | NE40E-X16A Integrated DC Chassis Components (2T,Including 6 Fan Tray) - Hi-Care Standard,12month | Huawei | Áru | Alaptermék |  | 1 | 1 | Nem | db | 12 | 120 |  | 27 | 3674406 | EUR | 9302.2946 | Nem | WAN eszközök - Gerinchálózati útválasztók | legalább 60 (hatvan), legfeljebb 120 (százhúsz) naptári nap | A rendelés előzetes konzultációt igényel
0190020201 | DKM0104HNET21 | 02351PJP_88136MYG-721_12 | NE40E-X16A Integrated DC Chassis Components (2T,Including 6 Fan Tray) - Hi-Care Repair,12month | Huawei | Áru | Alaptermék |  | 1 | 1 | Nem | db | 12 | 120 |  | 27 | 2204644 | EUR | 5581.3768 | Nem | WAN eszközök - Gerinchálózati útválasztók | legalább 60 (hatvan), legfeljebb 120 (százhúsz) naptári nap | A rendelés előzetes konzultációt igényel
0190020201 | DKM0104HNET21 | 02350RXE_88136MYG-397_12 | CE6870-48S6CQ-EI Switch(48-Port 10GE SFP+,6-Port 100GE QSFP28,2*AC Power Module,2*FAN Box,Port-side Intake) - Hi-Care Repair,12month | Huawei | Áru | Alaptermék |  | 1 | 1 | Nem | db | 12 | 120 |  | 27 | 242511 | EUR | 613.9508 | Nem | LAN aktív eszközök - Adatközponti switch-ek | legalább 60 (hatvan), legfeljebb 120 (százhúsz) naptári nap | A rendelés előzetes konzultációt igényel
0102010102 | DKM0104HNET21 | 02350SRU | CE6870-48S6CQ-EI Switch(48-Port 10GE SFP+,6-Port 100GE QSFP28,Without Fan and Power Module) | Huawei | Áru | Alaptermék |  | 1 | 1 | Nem | db | 12 | 120 |  | 27 | 5641914 | EUR | 14283.3278 | Nem | LAN aktív eszközök - Adatközponti switch-ek | legalább 60 (hatvan), legfeljebb 120 (százhúsz) naptári nap | A rendelés előzetes konzultációt igényel
0190020201 | DKM0104HNET21 | 02350SRU_88134UFA-397_12 | CE6870-48S6CQ-EI Switch(48-Port 10GE SFP+,6-Port 100GE QSFP28,Without Fan and Power Module) - Hi-Care Basic,12month | Huawei | Áru | Alaptermék |  | 1 | 1 | Nem | db | 12 | 120 |  | 27 | 323349 | EUR | 818.6038 | Nem | LAN aktív eszközök - Adatközponti switch-ek | legalább 60 (hatvan), legfeljebb 120 (százhúsz) naptári nap | A rendelés előzetes konzultációt igényel
0190020201 | DKM0104HNET21 | 02352CKV_88134UFA-3VW_12 | USG6630E DC Host(12*GE RJ45+12*10GE SFP+ + 2*40GE QSFP+,3 DC power) - Hi-Care Basic,12month | Huawei | Áru | Alaptermék |  | 1 | 1 | Nem | db | 12 | 120 |  | 27 | 192049 | EUR | 486.1989 | Nem | Hálózat biztonsági megoldások - Hálózat biztonsági megoldások | legalább 60 (hatvan), legfeljebb 120 (százhúsz) naptári nap | A rendelés előzetes konzultációt igényel
0190020201 | DKM0104HNET21 | 02350SRU_88134UJL-395_12 | CE6870-48S6CQ-EI Switch(48-Port 10GE SFP+,6-Port 100GE QSFP28,Without Fan and Power Module) - Hi-Care Standard,12month | Huawei | Áru | Alaptermék |  | 1 | 1 | Nem | db | 12 | 120 |  | 27 | 404184 | EUR | 1023.2513 | Nem | LAN aktív eszközök - Adatközponti switch-ek | legalább 60 (hatvan), legfeljebb 120 (százhúsz) naptári nap | A rendelés előzetes konzultációt igényel
0190020201 | DKM0104HNET21 | 02351PJQ_88134UFA-721_12 | NE40E-X16A Integrated AC Chassis Components (2T,Including 6 Fan Tray) - Hi-Care Basic,12month | Huawei | Áru | Alaptermék |  | 1 | 1 | Nem | db | 12 | 120 |  | 27 | 2939525 | EUR | 7441.8357 | Nem | WAN eszközök - Gerinchálózati útválasztók | legalább 60 (hatvan), legfeljebb 120 (százhúsz) naptári nap | A rendelés előzetes konzultációt igényel
0190020201 | DKM0104HNET21 | 02352CKV_88134UJL-3LG_12 | USG6630E DC Host(12*GE RJ45+12*10GE SFP+ + 2*40GE QSFP+,4 DC power) - Hi-Care Standard,12month | Huawei | Áru | Alaptermék |  | 1 | 1 | Nem | db | 12 | 120 |  | 27 | 240061 | EUR | 607.7486 | Nem | Hálózat biztonsági megoldások - Hálózat biztonsági megoldások | legalább 60 (hatvan), legfeljebb 120 (százhúsz) naptári nap | A rendelés előzetes konzultációt igényel
0190020201 | DKM0104HNET21 | 02351PJQ_88134UJL-719_12 | NE40E-X16A Integrated AC Chassis Components (2T,Including 6 Fan Tray) - Hi-Care Standard,12month | Huawei | Áru | Alaptermék |  | 1 | 1 | Nem | db | 12 | 120 |  | 27 | 3674406 | EUR | 9302.2946 | Nem | WAN eszközök - Gerinchálózati útválasztók | legalább 60 (hatvan), legfeljebb 120 (százhúsz) naptári nap | A rendelés előzetes konzultációt igényel
0190020201 | DKM0104HNET21 | 02351PJQ_88136MYG-721_12 | NE40E-X16A Integrated AC Chassis Components (2T,Including 6 Fan Tray) - Hi-Care Repair,12month | Huawei | Áru | Alaptermék |  | 1 | 1 | Nem | db | 12 | 120 |  | 27 | 2204644 | EUR | 5581.3768 | Nem | WAN eszközök - Gerinchálózati útválasztók | legalább 60 (hatvan), legfeljebb 120 (százhúsz) naptári nap | A rendelés előzetes konzultációt igényel
0190020201 | DKM0104HNET21 | 02350SRU_88136MYG-397_12 | CE6870-48S6CQ-EI Switch(48-Port 10GE SFP+,6-Port 100GE QSFP28,Without Fan and Power Module) - Hi-Care Repair,12month | Huawei | Áru | Alaptermék |  | 1 | 1 | Nem | db | 12 | 120 |  | 27 | 242511 | EUR | 613.9508 | Nem | LAN aktív eszközök - Adatközponti switch-ek | legalább 60 (hatvan), legfeljebb 120 (százhúsz) naptári nap | A rendelés előzetes konzultációt igényel
0190020201 | DKM0104HNET21 | 02352CKV_88136MYG-3VW_12 | USG6630E DC Host(12*GE RJ45+12*10GE SFP+ + 2*40GE QSFP+,2 DC power) - Hi-Care Repair,12month | Huawei | Áru | Alaptermék |  | 1 | 1 | Nem | db | 12 | 120 |  | 27 | 144036 | EUR | 364.6492 | Nem | Hálózat biztonsági megoldások - Hálózat biztonsági megoldások | legalább 60 (hatvan), legfeljebb 120 (százhúsz) naptári nap | A rendelés előzetes konzultációt igényel
0102010201 | DKM0104HNET21 | 02350WPW | CE12804S Bundle3 (AC Assembly Chassis,2*MPUA-S,2*SFUF-S,2*PHD-3000WA) | Huawei | Áru | Alaptermék |  | 1 | 1 | Nem | db | 12 | 120 |  | 27 | 15005493 | EUR | 37988.5905 | Nem | LAN aktív eszközök - Adatközponti switch-ek | legalább 60 (hatvan), legfeljebb 120 (százhúsz) naptári nap | A rendelés előzetes konzultációt igényel
0190020201 | DKM0104HNET21 | 02351PJR_88134UFA-721_12 | NE40E-X16A Integrated HVDC Chassis Components (2T,Including 6 Fan Tray) - Hi-Care Basic,12month | Huawei | Áru | Alaptermék |  | 1 | 1 | Nem | db | 12 | 120 |  | 27 | 2939525 | EUR | 7441.8357 | Nem | WAN eszközök - Gerinchálózati útválasztók | legalább 60 (hatvan), legfeljebb 120 (százhúsz) naptári nap | A rendelés előzetes konzultációt igényel
0190020201 | DKM0104HNET21 | 02351PJR_88134UJL-719_12 | NE40E-X16A Integrated HVDC Chassis Components (2T,Including 6 Fan Tray) - Hi-Care Standard,12month | Huawei | Áru | Alaptermék |  | 1 | 1 | Nem | db | 12 | 120 |  | 27 | 3674406 | EUR | 9302.2946 | Nem | WAN eszközök - Gerinchálózati útválasztók | legalább 60 (hatvan), legfeljebb 120 (százhúsz) naptári nap | A rendelés előzetes konzultációt igényel
0102020101 | DKM0104HNET21 | 02352CQW | AR6120,1*GE WAN,1*GE combo WAN,1*10GE SFP+,8*GE LAN,2*USB,2*SIC | Huawei | Áru | Alaptermék |  | 1 | 1 | Nem | db | 12 | 120 |  | 27 | 498182 | EUR | 1261.221 | Nem | WAN eszközök - Telephelyi elérést biztosító útválasztók | legalább 60 (hatvan), legfeljebb 120 (százhúsz) naptári nap | A rendelés előzetes konzultációt igényel
0190020201 | DKM0104HNET21 | 02351PJR_88136MYG-721_12 | NE40E-X16A Integrated HVDC Chassis Components (2T,Including 6 Fan Tray) - Hi-Care Repair,12month | Huawei | Áru | Alaptermék |  | 1 | 1 | Nem | db | 12 | 120 |  | 27 | 2204644 | EUR | 5581.3768 | Nem | WAN eszközök - Gerinchálózati útválasztók | legalább 60 (hatvan), legfeljebb 120 (százhúsz) naptári nap | A rendelés előzetes konzultációt igényel
0190020201 | DKM0104HNET21 | 02350WPW_88134UFA-331_12 | CE12804S Bundle3 (AC Assembly Chassis,2*MPUA-S,2*SFUF-S,2*PHD-3000WA) - Hi-Care Basic,12month | Huawei | Áru | Alaptermék |  | 1 | 1 | Nem | db | 12 | 120 |  | 27 | 306445 | EUR | 775.8092 | Nem | LAN aktív eszközök - Adatközponti switch-ek | legalább 60 (hatvan), legfeljebb 120 (százhúsz) naptári nap | A rendelés előzetes konzultációt igényel
0190020201 | DKM0104HNET21 | 02350WPW_88134UJL-329_12 | CE12804S Bundle3 (AC Assembly Chassis,2*MPUA-S,2*SFUF-S,2*PHD-3000WA) - Hi-Care Standard,12month | Huawei | Áru | Alaptermék |  | 1 | 1 | Nem | db | 12 | 120 |  | 27 | 383057 | EUR | 969.765 | Nem | LAN aktív eszközök - Adatközponti switch-ek | legalább 60 (hatvan), legfeljebb 120 (százhúsz) naptári nap | A rendelés előzetes konzultációt igényel
0190020201 | DKM0104HNET21 | 02352CQW_88134UFA-40D_12 | AR6120,1*GE WAN,1*GE combo WAN,1*10GE SFP+,8*GE LAN,2*USB,2*SIC - Hi-Care Basic,12month | Huawei | Áru | Alaptermék |  | 1 | 1 | Nem | db | 12 | 120 |  | 27 | 34563 | EUR | 87.5014 | Nem | WAN eszközök - Telephelyi elérést biztosító útválasztók | legalább 60 (hatvan), legfeljebb 120 (százhúsz) naptári nap | A rendelés előzetes konzultációt igényel
0190020201 | DKM0104HNET21 | 02350WPW_88136MYG-331_12 | CE12804S Bundle3 (AC Assembly Chassis,2*MPUA-S,2*SFUF-S,2*PHD-3000WA) - Hi-Care Repair,12month | Huawei | Áru | Alaptermék |  | 1 | 1 | Nem | db | 12 | 120 |  | 27 | 229834 | EUR | 581.859 | Nem | LAN aktív eszközök - Adatközponti switch-ek | legalább 60 (hatvan), legfeljebb 120 (százhúsz) naptári nap | A rendelés előzetes konzultációt igényel
0102010102 | DKM0104HNET21 | 02351RFC | CE6865-48S8CQ-EI Switch(48-Port 25GE SFP28,8*100GE QSFP28,Without Fan and Power Module) | Huawei | Áru | Alaptermék |  | 1 | 1 | Nem | db | 12 | 120 |  | 27 | 6422386 | EUR | 16259.2063 | Nem | LAN aktív eszközök - Adatközponti switch-ek | legalább 60 (hatvan), legfeljebb 120 (százhúsz) naptári nap | A rendelés előzetes konzultációt igényel
0190020201 | DKM0104HNET21 | 02352CQW_88134UJL-3NM_12 | AR6120,1*GE WAN,1*GE combo WAN,1*10GE SFP+,8*GE LAN,2*USB,2*SIC - Hi-Care Standard,12month | Huawei | Áru | Alaptermék |  | 1 | 1 | Nem | db | 12 | 120 |  | 27 | 43204 | EUR | 109.3781 | Nem | WAN eszközök - Telephelyi elérést biztosító útválasztók | legalább 60 (hatvan), legfeljebb 120 (százhúsz) naptári nap | A rendelés előzetes konzultációt igényel
0190020201 | DKM0104HNET21 | 02351RFC_88134UFA-3E3_12 | CE6865-48S8CQ-EI Switch(48-Port 25GE SFP28,8*100GE QSFP28,Without Fan and Power Module) - Hi-Care Basic,12month | Huawei | Áru | Alaptermék |  | 1 | 1 | Nem | db | 12 | 120 |  | 27 | 262108 | EUR | 663.5656 | Nem | LAN aktív eszközök - Adatközponti switch-ek | legalább 60 (hatvan), legfeljebb 120 (százhúsz) naptári nap | A rendelés előzetes konzultációt igényel
0102010201 | DKM0104HNET21 | 02350WTQ | CE12808S Bundle3 (AC Assembly Chassis,2*MPUA-S,4*SFUF-S,2*PHD-3000WA) | Huawei | Áru | Alaptermék |  | 1 | 1 | Nem | db | 12 | 120 |  | 27 | 24609010 | EUR | 62301.2914 | Nem | LAN aktív eszközök - Adatközponti switch-ek | legalább 60 (hatvan), legfeljebb 120 (százhúsz) naptári nap | A rendelés előzetes konzultációt igényel
0190020201 | DKM0104HNET21 | 02350WTQ_88134UFA-332_12 | CE12808S Bundle3 (AC Assembly Chassis,2*MPUA-S,4*SFUF-S,2*PHD-3000WA) - Hi-Care Basic,12month | Huawei | Áru | Alaptermék |  | 1 | 1 | Nem | db | 12 | 120 |  | 27 | 522991 | EUR | 1324.0273 | Nem | LAN aktív eszközök - Adatközponti switch-ek | legalább 60 (hatvan), legfeljebb 120 (százhúsz) naptári nap | A rendelés előzetes konzultációt igényel
0190020201 | DKM0104HNET21 | 02352CQW_88136MYG-40D_12 | AR6120,1*GE WAN,1*GE combo WAN,1*10GE SFP+,8*GE LAN,2*USB,2*SIC - Hi-Care Repair,12month | Huawei | Áru | Alaptermék |  | 1 | 1 | Nem | db | 12 | 120 |  | 27 | 25922 | EUR | 65.6247 | Nem | WAN eszközök - Telephelyi elérést biztosító útválasztók | legalább 60 (hatvan), legfeljebb 120 (százhúsz) naptári nap | A rendelés előzetes konzultációt igényel
0190020201 | DKM0104HNET21 | 02350WTQ_88134UJL-330_12 | CE12808S Bundle3 (AC Assembly Chassis,2*MPUA-S,4*SFUF-S,2*PHD-3000WA) - Hi-Care Standard,12month | Huawei | Áru | Alaptermék |  | 1 | 1 | Nem | db | 12 | 120 |  | 27 | 653739 | EUR | 1655.0355 | Nem | LAN aktív eszközök - Adatközponti switch-ek | legalább 60 (hatvan), legfeljebb 120 (százhúsz) naptári nap | A rendelés előzetes konzultációt igényel
0190020201 | DKM0104HNET21 | 02351RFC_88134UJL-33N_12 | CE6865-48S8CQ-EI Switch(48-Port 25GE SFP28,8*100GE QSFP28,Without Fan and Power Module) - Hi-Care Standard,12month | Huawei | Áru | Alaptermék |  | 1 | 1 | Nem | db | 12 | 120 |  | 27 | 327634 | EUR | 829.4535 | Nem | LAN aktív eszközök - Adatközponti switch-ek | legalább 60 (hatvan), legfeljebb 120 (százhúsz) naptári nap | A rendelés előzetes konzultációt igényel
0190020201 | DKM0104HNET21 | 02351RFC_88136MYG-3E3_12 | CE6865-48S8CQ-EI Switch(48-Port 25GE SFP28,8*100GE QSFP28,Without Fan and Power Module) - Hi-Care Repair,12month | Huawei | Áru | Alaptermék |  | 1 | 1 | Nem | db | 12 | 120 |  | 27 | 196580 | EUR | 497.6721 | Nem | LAN aktív eszközök - Adatközponti switch-ek | legalább 60 (hatvan), legfeljebb 120 (százhúsz) naptári nap | A rendelés előzetes konzultációt igényel
0102010102 | DKM0104HNET21 | 02351RFD | CE6865-48S8CQ-EI Switch(48-Port 25GE SFP28,8*100GE QSFP28,2*AC Power Module,2*FAN Box,Port-side Intake) | Huawei | Áru | Alaptermék |  | 1 | 1 | Nem | db | 12 | 120 |  | 27 | 6752403 | EUR | 17094.6902 | Nem | LAN aktív eszközök - Adatközponti switch-ek | legalább 60 (hatvan), legfeljebb 120 (százhúsz) naptári nap | A rendelés előzetes konzultációt igényel
0102060102 | DKM0104HNET21 | 02352CSC | USG6510E-POE AC Host(10*GE RJ45+2*GE SFP,with the AC/DC adapter) | Huawei | Áru | Alaptermék |  | 1 | 1 | Nem | db | 12 | 120 |  | 27 | 300111 | EUR | 759.7744 | Nem | Hálózat biztonsági megoldások - Hálózat biztonsági megoldások | legalább 60 (hatvan), legfeljebb 120 (százhúsz) naptári nap | A rendelés előzetes konzultációt igényel
0190020201 | DKM0104HNET21 | 02351RFD_88134UFA-3E3_12 | CE6865-48S8CQ-EI Switch(48-Port 25GE SFP28,8*100GE QSFP28,2*AC Power Module,2*FAN Box,Port-side Intake) - Hi-Care Basic,12month | Huawei | Áru | Alaptermék |  | 1 | 1 | Nem | db | 12 | 120 |  | 27 | 262108 | EUR | 663.5656 | Nem | LAN aktív eszközök - Adatközponti switch-ek | legalább 60 (hatvan), legfeljebb 120 (százhúsz) naptári nap | A rendelés előzetes konzultációt igényel
0190020201 | DKM0104HNET21 | 02350WTQ_88136MYG-332_12 | CE12808S Bundle3 (AC Assembly Chassis,2*MPUA-S,4*SFUF-S,2*PHD-3000WA) - Hi-Care Repair,12month | Huawei | Áru | Alaptermék |  | 1 | 1 | Nem | db | 12 | 120 |  | 27 | 392243 | EUR | 993.0191 | Nem | LAN aktív eszközök - Adatközponti switch-ek | legalább 60 (hatvan), legfeljebb 120 (százhúsz) naptári nap | A rendelés előzetes konzultációt igényel
0102010201 | DKM0104HNET21 | 02350WTS | CE12816 Bundle3 (AC Assembly Chassis,2*MPUA,4*SFU16F,4*PHD-3000WA) | Huawei | Áru | Alaptermék |  | 1 | 1 | Nem | db | 12 | 120 |  | 27 | 62122743 | EUR | 157272.7663 | Nem | LAN aktív eszközök - Adatközponti switch-ek | legalább 60 (hatvan), legfeljebb 120 (százhúsz) naptári nap | A rendelés előzetes konzultációt igényel
0190020201 | DKM0104HNET21 | 02352CSC_88134UFA-3VV_12 | USG6510E-POE AC Host(10*GE RJ45+3*GE SFP,with the AC/DC adapter) - Hi-Care Basic,12month | Huawei | Áru | Alaptermék |  | 1 | 1 | Nem | db | 12 | 120 |  | 27 | 17882 | EUR | 45.2721 | Nem | Hálózat biztonsági megoldások - Hálózat biztonsági megoldások | legalább 60 (hatvan), legfeljebb 120 (százhúsz) naptári nap | A rendelés előzetes konzultációt igényel
0190020201 | DKM0104HNET21 | 02350WTS_88134UFA-330_12 | CE12816 Bundle3 (AC Assembly Chassis,2*MPUA,4*SFU16F,4*PHD-3000WA) - Hi-Care Basic,12month | Huawei | Áru | Alaptermék |  | 1 | 1 | Nem | db | 12 | 120 |  | 27 | 2204644 | EUR | 5581.3768 | Nem | LAN aktív eszközök - Adatközponti switch-ek | legalább 60 (hatvan), legfeljebb 120 (százhúsz) naptári nap | A rendelés előzetes konzultációt igényel
0190020201 | DKM0104HNET21 | 02351RFD_88134UJL-33N_12 | CE6865-48S8CQ-EI Switch(48-Port 25GE SFP28,8*100GE QSFP28,2*AC Power Module,2*FAN Box,Port-side Intake) - Hi-Care Standard,12month | Huawei | Áru | Alaptermék |  | 1 | 1 | Nem | db | 12 | 120 |  | 27 | 327634 | EUR | 829.4535 | Nem | LAN aktív eszközök - Adatközponti switch-ek | legalább 60 (hatvan), legfeljebb 120 (százhúsz) naptári nap | A rendelés előzetes konzultációt igényel
0190020201 | DKM0104HNET21 | 02352CSC_88134UJL-3LF_12 | USG6510E-POE AC Host(10*GE RJ45+4*GE SFP,with the AC/DC adapter) - Hi-Care Standard,12month | Huawei | Áru | Alaptermék |  | 1 | 1 | Nem | db | 12 | 120 |  | 27 | 22352 | EUR | 56.5874 | Nem | Hálózat biztonsági megoldások - Hálózat biztonsági megoldások | legalább 60 (hatvan), legfeljebb 120 (százhúsz) naptári nap | A rendelés előzetes konzultációt igényel
0190020201 | DKM0104HNET21 | 02352CSC_88136MYG-3VV_12 | USG6510E-POE AC Host(10*GE RJ45+2*GE SFP,with the AC/DC adapter) - Hi-Care Repair,12month | Huawei | Áru | Alaptermék |  | 1 | 1 | Nem | db | 12 | 120 |  | 27 | 13412 | EUR | 33.9541 | Nem | Hálózat biztonsági megoldások - Hálózat biztonsági megoldások | legalább 60 (hatvan), legfeljebb 120 (százhúsz) naptári nap | A rendelés előzetes konzultációt igényel
0190020201 | DKM0104HNET21 | 02351RFD_88136MYG-3E3_12 | CE6865-48S8CQ-EI Switch(48-Port 25GE SFP28,8*100GE QSFP28,2*AC Power Module,2*FAN Box,Port-side Intake) - Hi-Care Repair,12month | Huawei | Áru | Alaptermék |  | 1 | 1 | Nem | db | 12 | 120 |  | 27 | 196580 | EUR | 497.6721 | Nem | LAN aktív eszközök - Adatközponti switch-ek | legalább 60 (hatvan), legfeljebb 120 (százhúsz) naptári nap | A rendelés előzetes konzultációt igényel
0102010102 | DKM0104HNET21 | 02351RFE | CE6865-48S8CQ-EI Switch(48-Port 25GE SFP28,8*100GE QSFP28,2*AC Power Module,2*FAN Box,Port-side Exhaust) | Huawei | Áru | Alaptermék |  | 1 | 1 | Nem | db | 12 | 120 |  | 27 | 6752403 | EUR | 17094.6902 | Nem | LAN aktív eszközök - Adatközponti switch-ek | legalább 60 (hatvan), legfeljebb 120 (százhúsz) naptári nap | A rendelés előzetes konzultációt igényel
0190020201 | DKM0104HNET21 | 02350WTS_88134UJL-328_12 | CE12816 Bundle3 (AC Assembly Chassis,2*MPUA,4*SFU16F,4*PHD-3000WA) - Hi-Care Standard,12month | Huawei | Áru | Alaptermék |  | 1 | 1 | Nem | db | 12 | 120 |  | 27 | 2755805 | EUR | 6976.721 | Nem | LAN aktív eszközök - Adatközponti switch-ek | legalább 60 (hatvan), legfeljebb 120 (százhúsz) naptári nap | A rendelés előzetes konzultációt igényel
0102060101 | DKM0104HNET21 | 02352FQA | USG6630E AC Host(12*GE RJ45+12*10GE SFP+ + 2*40GE QSFP+,2 AC power) | Huawei | Áru | Alaptermék |  | 1 | 1 | Nem | db | 12 | 120 |  | 27 | 7803010 | EUR | 19754.4563 | Nem | Hálózat biztonsági megoldások - Hálózat biztonsági megoldások | legalább 60 (hatvan), legfeljebb 120 (százhúsz) naptári nap | A rendelés előzetes konzultációt igényel
0190020201 | DKM0104HNET21 | 02350WTS_88136MYG-330_12 | CE12816 Bundle3 (AC Assembly Chassis,2*MPUA,4*SFU16F,4*PHD-3000WA) - Hi-Care Repair,12month | Huawei | Áru | Alaptermék |  | 1 | 1 | Nem | db | 12 | 120 |  | 27 | 1653483 | EUR | 4186.0326 | Nem | LAN aktív eszközök - Adatközponti switch-ek | legalább 60 (hatvan), legfeljebb 120 (százhúsz) naptári nap | A rendelés előzetes konzultációt igényel
0102010201 | DKM0104HNET21 | 02350XCM | CE12808 Bundle3 (AC Assembly Chassis,2*MPUA,4*SFU08F,4*PHD-3000WA) | Huawei | Áru | Alaptermék |  | 1 | 1 | Nem | db | 12 | 120 |  | 27 | 36613405 | EUR | 92692.1655 | Nem | LAN aktív eszközök - Adatközponti switch-ek | legalább 60 (hatvan), legfeljebb 120 (százhúsz) naptári nap | A rendelés előzetes konzultációt igényel
0190020201 | DKM0104HNET21 | 02351RFE_88134UFA-3E3_12 | CE6865-48S8CQ-EI Switch(48-Port 25GE SFP28,8*100GE QSFP28,2*AC Power Module,2*FAN Box,Port-side Exhaust) - Hi-Care Basic,12month | Huawei | Áru | Alaptermék |  | 1 | 1 | Nem | db | 12 | 120 |  | 27 | 262108 | EUR | 663.5656 | Nem | LAN aktív eszközök - Adatközponti switch-ek | legalább 60 (hatvan), legfeljebb 120 (százhúsz) naptári nap | A rendelés előzetes konzultációt igényel
0190020201 | DKM0104HNET21 | 02350XCM_88134UFA-328_12 | CE12808 Bundle3 (AC Assembly Chassis,2*MPUA,4*SFU08F,4*PHD-3000WA) - Hi-Care Basic,12month | Huawei | Áru | Alaptermék |  | 1 | 1 | Nem | db | 12 | 120 |  | 27 | 1434488 | EUR | 3631.6151 | Nem | LAN aktív eszközök - Adatközponti switch-ek | legalább 60 (hatvan), legfeljebb 120 (százhúsz) naptári nap | A rendelés előzetes konzultációt igényel
0190020201 | DKM0104HNET21 | 02352FQA_88134UFA-3VW_12 | USG6630E AC Host(12*GE RJ45+12*10GE SFP+ + 2*40GE QSFP+,3 AC power) - Hi-Care Basic,12month | Huawei | Áru | Alaptermék |  | 1 | 1 | Nem | db | 12 | 120 |  | 27 | 192049 | EUR | 486.1989 | Nem | Hálózat biztonsági megoldások - Hálózat biztonsági megoldások | legalább 60 (hatvan), legfeljebb 120 (százhúsz) naptári nap | A rendelés előzetes konzultációt igényel
0190020201 | DKM0104HNET21 | 02350XCM_88134UJL-326_12 | CE12808 Bundle3 (AC Assembly Chassis,2*MPUA,4*SFU08F,4*PHD-3000WA) - Hi-Care Standard,12month | Huawei | Áru | Alaptermék |  | 1 | 1 | Nem | db | 12 | 120 |  | 27 | 1793111 | EUR | 4539.5217 | Nem | LAN aktív eszközök - Adatközponti switch-ek | legalább 60 (hatvan), legfeljebb 120 (százhúsz) naptári nap | A rendelés előzetes konzultációt igényel
0190020201 | DKM0104HNET21 | 02351RFE_88134UJL-33N_12 | CE6865-48S8CQ-EI Switch(48-Port 25GE SFP28,8*100GE QSFP28,2*AC Power Module,2*FAN Box,Port-side Exhaust) - Hi-Care Standard,12month | Huawei | Áru | Alaptermék |  | 1 | 1 | Nem | db | 12 | 120 |  | 27 | 327634 | EUR | 829.4535 | Nem | LAN aktív eszközök - Adatközponti switch-ek | legalább 60 (hatvan), legfeljebb 120 (százhúsz) naptári nap | A rendelés előzetes konzultációt igényel
0190020201 | DKM0104HNET21 | 02352FQA_88134UJL-3LG_12 | USG6630E AC Host(12*GE RJ45+12*10GE SFP+ + 2*40GE QSFP+,4 AC power) - Hi-Care Standard,12month | Huawei | Áru | Alaptermék |  | 1 | 1 | Nem | db | 12 | 120 |  | 27 | 240061 | EUR | 607.7486 | Nem | Hálózat biztonsági megoldások - Hálózat biztonsági megoldások | legalább 60 (hatvan), legfeljebb 120 (százhúsz) naptári nap | A rendelés előzetes konzultációt igényel
0190020201 | DKM0104HNET21 | 02351RFE_88136MYG-3E3_12 | CE6865-48S8CQ-EI Switch(48-Port 25GE SFP28,8*100GE QSFP28,2*AC Power Module,2*FAN Box,Port-side Exhaust) - Hi-Care Repair,12month | Huawei | Áru | Alaptermék |  | 1 | 1 | Nem | db | 12 | 120 |  | 27 | 196580 | EUR | 497.6721 | Nem | LAN aktív eszközök - Adatközponti switch-ek | legalább 60 (hatvan), legfeljebb 120 (százhúsz) naptári nap | A rendelés előzetes konzultációt igényel
0190020201 | DKM0104HNET21 | 02350XCM_88136MYG-328_12 | CE12808 Bundle3 (AC Assembly Chassis,2*MPUA,4*SFU08F,4*PHD-3000WA) - Hi-Care Repair,12month | Huawei | Áru | Alaptermék |  | 1 | 1 | Nem | db | 12 | 120 |  | 27 | 1075866 | EUR | 2723.7113 | Nem | LAN aktív eszközök - Adatközponti switch-ek | legalább 60 (hatvan), legfeljebb 120 (százhúsz) naptári nap | A rendelés előzetes konzultációt igényel
0190020201 | DKM0104HNET21 | 02352FQA_88136MYG-3VW_12 | USG6630E AC Host(12*GE RJ45+12*10GE SFP+ + 2*40GE QSFP+,2 AC power) - Hi-Care Repair,12month | Huawei | Áru | Alaptermék |  | 1 | 1 | Nem | db | 12 | 120 |  | 27 | 144036 | EUR | 364.6492 | Nem | Hálózat biztonsági megoldások - Hálózat biztonsági megoldások | legalább 60 (hatvan), legfeljebb 120 (százhúsz) naptári nap | A rendelés előzetes konzultációt igényel
0102020201 | DKM0104HNET21 | 02351CBD | NE40E-X16A Integrated HVDC Chassis Components (Including 4 Fan Tray) | Huawei | Áru | Alaptermék |  | 1 | 1 | Nem | db | 12 | 120 |  | 27 | 18006592 | EUR | 45586.3097 | Nem | WAN eszközök - Gerinchálózati útválasztók | legalább 60 (hatvan), legfeljebb 120 (százhúsz) naptári nap | A rendelés előzetes konzultációt igényel
0102010102 | DKM0104HNET21 | 02351RFF | CE8850-64CQ-EI Switch(64-Port 100GE QSFP28,Without Fan and Power Module) | Huawei | Áru | Alaptermék |  | 1 | 1 | Nem | db | 12 | 120 |  | 27 | 14045142 | EUR | 35557.3218 | Nem | LAN aktív eszközök - Adatközponti switch-ek | legalább 60 (hatvan), legfeljebb 120 (százhúsz) naptári nap | A rendelés előzetes konzultációt igényel
0190020201 | DKM0104HNET21 | 02351RFF_88134UFA-3E2_12 | CE8850-64CQ-EI Switch(64-Port 100GE QSFP28,Without Fan and Power Module) - Hi-Care Basic,12month | Huawei | Áru | Alaptermék |  | 1 | 1 | Nem | db | 12 | 120 |  | 27 | 605440 | EUR | 1532.7597 | Nem | LAN aktív eszközök - Adatközponti switch-ek | legalább 60 (hatvan), legfeljebb 120 (százhúsz) naptári nap | A rendelés előzetes konzultációt igényel
0190020201 | DKM0104HNET21 | 02352FSF_88134UFA-4DW_12 | S6730-H48X6C (48*10GE SFP+ ports, 6*40GE QSFP28 ports, optional license for upgrade to 6*100GE QSFP29, without power module) - Hi-Care Basic,12month | Huawei | Áru | Alaptermék |  | 1 | 1 | Nem | db | 12 | 120 |  | 27 | 198418 | EUR | 502.3251 | Nem | LAN aktív eszközök - Menedzselhető switch-ek | legalább 60 (hatvan), legfeljebb 120 (százhúsz) naptári nap | A rendelés előzetes konzultációt igényel
0190020201 | DKM0104HNET21 | 02351RFF_88134UJL-33M_12 | CE8850-64CQ-EI Switch(64-Port 100GE QSFP28,Without Fan and Power Module) - Hi-Care Standard,12month | Huawei | Áru | Alaptermék |  | 1 | 1 | Nem | db | 12 | 120 |  | 27 | 756799 | EUR | 1915.9461 | Nem | LAN aktív eszközök - Adatközponti switch-ek | legalább 60 (hatvan), legfeljebb 120 (százhúsz) naptári nap | A rendelés előzetes konzultációt igényel
0190020201 | DKM0104HNET21 | 02351RFF_88136MYG-3E2_12 | CE8850-64CQ-EI Switch(64-Port 100GE QSFP28,Without Fan and Power Module) - Hi-Care Repair,12month | Huawei | Áru | Alaptermék |  | 1 | 1 | Nem | db | 12 | 120 |  | 27 | 454078 | EUR | 1149.5649 | Nem | LAN aktív eszközök - Adatközponti switch-ek | legalább 60 (hatvan), legfeljebb 120 (százhúsz) naptári nap | A rendelés előzetes konzultációt igényel
0102010102 | DKM0104HNET21 | 02351RFH | CE8850-64CQ-EI Switch(64-Port 100GE QSFP28,2*AC Power Module,3*FAN Box,Port-side Intake) | Huawei | Áru | Alaptermék |  | 1 | 1 | Nem | db | 12 | 120 |  | 27 | 14405271 | EUR | 36469.0417 | Nem | LAN aktív eszközök - Adatközponti switch-ek | legalább 60 (hatvan), legfeljebb 120 (százhúsz) naptári nap | A rendelés előzetes konzultációt igényel
0190020201 | DKM0104HNET21 | 02351CBD_88134UFA-721_12 | NE40E-X16A Integrated HVDC Chassis Components (Including 4 Fan Tray) - Hi-Care Basic,12month | Huawei | Áru | Alaptermék |  | 1 | 1 | Nem | db | 12 | 120 |  | 27 | 2939525 | EUR | 7441.8357 | Nem | WAN eszközök - Gerinchálózati útválasztók | legalább 60 (hatvan), legfeljebb 120 (százhúsz) naptári nap | A rendelés előzetes konzultációt igényel
0190020201 | DKM0104HNET21 | 02351CBD_88134UJL-719_12 | NE40E-X16A Integrated HVDC Chassis Components (Including 4 Fan Tray) - Hi-Care Standard,12month | Huawei | Áru | Alaptermék |  | 1 | 1 | Nem | db | 12 | 120 |  | 27 | 3674406 | EUR | 9302.2946 | Nem | WAN eszközök - Gerinchálózati útválasztók | legalább 60 (hatvan), legfeljebb 120 (százhúsz) naptári nap | A rendelés előzetes konzultációt igényel
0190020201 | DKM0104HNET21 | 02351CBD_88136MYG-721_12 | NE40E-X16A Integrated HVDC Chassis Components (Including 4 Fan Tray) - Hi-Care Repair,12month | Huawei | Áru | Alaptermék |  | 1 | 1 | Nem | db | 12 | 120 |  | 27 | 2204644 | EUR | 5581.3768 | Nem | WAN eszközök - Gerinchálózati útválasztók | legalább 60 (hatvan), legfeljebb 120 (százhúsz) naptári nap | A rendelés előzetes konzultációt igényel
0190020201 | DKM0104HNET21 | 02352FSF_88134UJL-3YL_12 | S6730-H48X6C (48*10GE SFP+ ports, 6*40GE QSFP28 ports, optional license for upgrade to 6*100GE QSFP30, without power module) - Hi-Care Standard,12month | Huawei | Áru | Alaptermék |  | 1 | 1 | Nem | db | 12 | 120 |  | 27 | 248022 | EUR | 627.9043 | Nem | LAN aktív eszközök - Menedzselhető switch-ek | legalább 60 (hatvan), legfeljebb 120 (százhúsz) naptári nap | A rendelés előzetes konzultációt igényel
0102020201 | DKM0104HNET21 | 02351CCF | NE40E-X8A Integrated Chassis HVDC Components (Including 2 Fan Tray) | Huawei | Áru | Alaptermék |  | 1 | 1 | Nem | db | 12 | 120 |  | 27 | 12004394 | EUR | 30390.8713 | Nem | WAN eszközök - Gerinchálózati útválasztók | legalább 60 (hatvan), legfeljebb 120 (százhúsz) naptári nap | A rendelés előzetes konzultációt igényel
0190020201 | DKM0104HNET21 | 02351CCF_88134UFA-718_12 | NE40E-X8A Integrated Chassis HVDC Components (Including 2 Fan Tray) - Hi-Care Basic,12month | Huawei | Áru | Alaptermék |  | 1 | 1 | Nem | db | 12 | 120 |  | 27 | 1469763 | EUR | 3720.9179 | Nem | WAN eszközök - Gerinchálózati útválasztók | legalább 60 (hatvan), legfeljebb 120 (százhúsz) naptári nap | A rendelés előzetes konzultációt igényel
0190020201 | DKM0104HNET21 | 02351RFH_88134UFA-3E2_12 | CE8850-64CQ-EI Switch(64-Port 100GE QSFP28,2*AC Power Module,3*FAN Box,Port-side Intake) - Hi-Care Basic,12month | Huawei | Áru | Alaptermék |  | 1 | 1 | Nem | db | 12 | 120 |  | 27 | 605440 | EUR | 1532.7597 | Nem | LAN aktív eszközök - Adatközponti switch-ek | legalább 60 (hatvan), legfeljebb 120 (százhúsz) naptári nap | A rendelés előzetes konzultációt igényel
0190020201 | DKM0104HNET21 | 02351RFH_88134UJL-33M_12 | CE8850-64CQ-EI Switch(64-Port 100GE QSFP28,2*AC Power Module,3*FAN Box,Port-side Intake) - Hi-Care Standard,12month | Huawei | Áru | Alaptermék |  | 1 | 1 | Nem | db | 12 | 120 |  | 27 | 756799 | EUR | 1915.9461 | Nem | LAN aktív eszközök - Adatközponti switch-ek | legalább 60 (hatvan), legfeljebb 120 (százhúsz) naptári nap | A rendelés előzetes konzultációt igényel
0190020201 | DKM0104HNET21 | 02352FSF_88136MYG-4D9_12 | S6730-H48X6C (48*10GE SFP+ ports, 6*40GE QSFP28 ports, optional license for upgrade to 6*100GE QSFP28, without power module) - Hi-Care Repair,12month | Huawei | Áru | Alaptermék |  | 1 | 1 | Nem | db | 12 | 120 |  | 27 | 148814 | EUR | 376.7432 | Nem | LAN aktív eszközök - Menedzselhető switch-ek | legalább 60 (hatvan), legfeljebb 120 (százhúsz) naptári nap | A rendelés előzetes konzultációt igényel
0190020201 | DKM0104HNET21 | 02351RFH_88136MYG-3E2_12 | CE8850-64CQ-EI Switch(64-Port 100GE QSFP28,2*AC Power Module,3*FAN Box,Port-side Intake) - Hi-Care Repair,12month | Huawei | Áru | Alaptermék |  | 1 | 1 | Nem | db | 12 | 120 |  | 27 | 454078 | EUR | 1149.5649 | Nem | LAN aktív eszközök - Adatközponti switch-ek | legalább 60 (hatvan), legfeljebb 120 (százhúsz) naptári nap | A rendelés előzetes konzultációt igényel
0190020201 | DKM0104HNET21 | 02351CCF_88134UJL-716_12 | NE40E-X8A Integrated Chassis HVDC Components (Including 2 Fan Tray) - Hi-Care Standard,12month | Huawei | Áru | Alaptermék |  | 1 | 1 | Nem | db | 12 | 120 |  | 27 | 1837203 | EUR | 4651.1473 | Nem | WAN eszközök - Gerinchálózati útválasztók | legalább 60 (hatvan), legfeljebb 120 (százhúsz) naptári nap | A rendelés előzetes konzultációt igényel
0190020201 | DKM0104HNET21 | 02352FSG_88134UFA-4DX_12 | S6730-H24X6C (24*10GE SFP+ ports, 6*40GE QSFP28 ports, optional license for upgrade to 6*100GE QSFP29, without power module) - Hi-Care Basic,12month | Huawei | Áru | Alaptermék |  | 1 | 1 | Nem | db | 12 | 120 |  | 27 | 139628 | EUR | 353.4891 | Nem | LAN aktív eszközök - Menedzselhető switch-ek | legalább 60 (hatvan), legfeljebb 120 (százhúsz) naptári nap | A rendelés előzetes konzultációt igényel
0190020201 | DKM0104HNET21 | 02351CCF_88136MYG-718_12 | NE40E-X8A Integrated Chassis HVDC Components (Including 2 Fan Tray) - Hi-Care Repair,12month | Huawei | Áru | Alaptermék |  | 1 | 1 | Nem | db | 12 | 120 |  | 27 | 1102322 | EUR | 2790.6884 | Nem | WAN eszközök - Gerinchálózati útválasztók | legalább 60 (hatvan), legfeljebb 120 (százhúsz) naptári nap | A rendelés előzetes konzultációt igényel
0102020201 | DKM0104HNET21 | 02351ECJ | NE40E-X16A Basic Configuration (Including NE40E-X16A Chassis, 2 MPUs, 4 SFUs(480G),10 HVDC Power,4 Fan Tray, without Software Charge and Document) | Huawei | Áru | Alaptermék |  | 1 | 1 | Nem | db | 12 | 120 |  | 27 | 103537903 | EUR | 262121.2726 | Nem | WAN eszközök - Gerinchálózati útválasztók | legalább 60 (hatvan), legfeljebb 120 (százhúsz) naptári nap | A rendelés előzetes konzultációt igényel
0102010102 | DKM0104HNET21 | 02351RFJ | CE8850-64CQ-EI Switch(64-Port 100GE QSFP28,2*AC Power Module,3*FAN Box,Port-side Exhaust) | Huawei | Áru | Alaptermék |  | 1 | 1 | Nem | db | 12 | 120 |  | 27 | 14405271 | EUR | 36469.0417 | Nem | LAN aktív eszközök - Adatközponti switch-ek | legalább 60 (hatvan), legfeljebb 120 (százhúsz) naptári nap | A rendelés előzetes konzultációt igényel
0190020201 | DKM0104HNET21 | 02351RFJ_88134UFA-3E2_12 | CE8850-64CQ-EI Switch(64-Port 100GE QSFP28,2*AC Power Module,3*FAN Box,Port-side Exhaust) - Hi-Care Basic,12month | Huawei | Áru | Alaptermék |  | 1 | 1 | Nem | db | 12 | 120 |  | 27 | 605440 | EUR | 1532.7597 | Nem | LAN aktív eszközök - Adatközponti switch-ek | legalább 60 (hatvan), legfeljebb 120 (százhúsz) naptári nap | A rendelés előzetes konzultációt igényel
0190020201 | DKM0104HNET21 | 02352FSG_88134UJL-3YM_12 | S6730-H24X6C (24*10GE SFP+ ports, 6*40GE QSFP28 ports, optional license for upgrade to 6*100GE QSFP30, without power module) - Hi-Care Standard,12month | Huawei | Áru | Alaptermék |  | 1 | 1 | Nem | db | 12 | 120 |  | 27 | 174534 | EUR | 441.8579 | Nem | LAN aktív eszközök - Menedzselhető switch-ek | legalább 60 (hatvan), legfeljebb 120 (százhúsz) naptári nap | A rendelés előzetes konzultációt igényel
0190020201 | DKM0104HNET21 | 02351RFJ_88134UJL-33M_12 | CE8850-64CQ-EI Switch(64-Port 100GE QSFP28,2*AC Power Module,3*FAN Box,Port-side Exhaust) - Hi-Care Standard,12month | Huawei | Áru | Alaptermék |  | 1 | 1 | Nem | db | 12 | 120 |  | 27 | 756799 | EUR | 1915.9461 | Nem | LAN aktív eszközök - Adatközponti switch-ek | legalább 60 (hatvan), legfeljebb 120 (százhúsz) naptári nap | A rendelés előzetes konzultációt igényel
0190020201 | DKM0104HNET21 | 02351RFJ_88136MYG-3E2_12 | CE8850-64CQ-EI Switch(64-Port 100GE QSFP28,2*AC Power Module,3*FAN Box,Port-side Exhaust) - Hi-Care Repair,12month | Huawei | Áru | Alaptermék |  | 1 | 1 | Nem | db | 12 | 120 |  | 27 | 454078 | EUR | 1149.5649 | Nem | LAN aktív eszközök - Adatközponti switch-ek | legalább 60 (hatvan), legfeljebb 120 (százhúsz) naptári nap | A rendelés előzetes konzultációt igényel
0190020201 | DKM0104HNET21 | 02351ECJ_88134UFA-721_12 | NE40E-X16A Basic Configuration (Including NE40E-X16A Chassis, 2 MPUs, 4 SFUs(480G),10 HVDC Power,4 Fan Tray, without Software Charge and Document) - Hi-Care Basic,12month | Huawei | Áru | Alaptermék |  | 1 | 1 | Nem | db | 12 | 120 |  | 27 | 2939525 | EUR | 7441.8357 | Nem | WAN eszközök - Gerinchálózati útválasztók | legalább 60 (hatvan), legfeljebb 120 (százhúsz) naptári nap | A rendelés előzetes konzultációt igényel
0190020201 | DKM0104HNET21 | 02351ECJ_88134UJL-719_12 | NE40E-X16A Basic Configuration (Including NE40E-X16A Chassis, 2 MPUs, 4 SFUs(480G),10 HVDC Power,4 Fan Tray, without Software Charge and Document) - Hi-Care Standard,12month | Huawei | Áru | Alaptermék |  | 1 | 1 | Nem | db | 12 | 120 |  | 27 | 3674406 | EUR | 9302.2946 | Nem | WAN eszközök - Gerinchálózati útválasztók | legalább 60 (hatvan), legfeljebb 120 (százhúsz) naptári nap | A rendelés előzetes konzultációt igényel
0190020201 | DKM0104HNET21 | 02352FSG_88136MYG-4DA_12 | S6730-H24X6C (24*10GE SFP+ ports, 6*40GE QSFP28 ports, optional license for upgrade to 6*100GE QSFP28, without power module) - Hi-Care Repair,12month | Huawei | Áru | Alaptermék |  | 1 | 1 | Nem | db | 12 | 120 |  | 27 | 104720 | EUR | 265.1147 | Nem | LAN aktív eszközök - Menedzselhető switch-ek | legalább 60 (hatvan), legfeljebb 120 (százhúsz) naptári nap | A rendelés előzetes konzultációt igényel
0190020201 | DKM0104HNET21 | 02351ECJ_88136MYG-721_12 | NE40E-X16A Basic Configuration (Including NE40E-X16A Chassis, 2 MPUs, 4 SFUs(480G),10 HVDC Power,4 Fan Tray, without Software Charge and Document) - Hi-Care Repair,12month | Huawei | Áru | Alaptermék |  | 1 | 1 | Nem | db | 12 | 120 |  | 27 | 2204644 | EUR | 5581.3768 | Nem | WAN eszközök - Gerinchálózati útválasztók | legalább 60 (hatvan), legfeljebb 120 (százhúsz) naptári nap | A rendelés előzetes konzultációt igényel
0102020201 | DKM0104HNET21 | 02352GEH | NE40E-X16A Integrated DC Chassis Components | Huawei | Áru | Alaptermék |  | 1 | 1 | Nem | db | 12 | 120 |  | 27 | 34392590 | EUR | 87069.8481 | Nem | WAN eszközök - Gerinchálózati útválasztók | legalább 60 (hatvan), legfeljebb 120 (százhúsz) naptári nap | A rendelés előzetes konzultációt igényel
0102020201 | DKM0104HNET21 | 02351ECK | NE40E-X16A Basic Configuration (Including NE40E-X16A Chassis, 2 MPUs, 4 SFUs(1T), 14 HVDC Power,6 Fan Tray,without Software Charge and Document) | Huawei | Áru | Alaptermék |  | 1 | 1 | Nem | db | 12 | 120 |  | 27 | 181566467 | EUR | 459661.9416 | Nem | WAN eszközök - Gerinchálózati útválasztók | legalább 60 (hatvan), legfeljebb 120 (százhúsz) naptári nap | A rendelés előzetes konzultációt igényel
0102010102 | DKM0104HNET21 | 02351SGW | CE8861-4C-EI Mainframe(With 4 Subcard Slots,Without FAN Box,Without Power Module) | Huawei | Áru | Alaptermék |  | 1 | 1 | Nem | db | 12 | 120 |  | 27 | 6242286 | EUR | 15803.2563 | Nem | LAN aktív eszközök - Adatközponti switch-ek | legalább 60 (hatvan), legfeljebb 120 (százhúsz) naptári nap | A rendelés előzetes konzultációt igényel
0190020201 | DKM0104HNET21 | 02351ECK_88134UFA-721_12 | NE40E-X16A Basic Configuration (Including NE40E-X16A Chassis, 2 MPUs, 4 SFUs(1T), 14 HVDC Power,6 Fan Tray,without Software Charge and Document) - Hi-Care Basic,12month | Huawei | Áru | Alaptermék |  | 1 | 1 | Nem | db | 12 | 120 |  | 27 | 2939525 | EUR | 7441.8357 | Nem | WAN eszközök - Gerinchálózati útválasztók | legalább 60 (hatvan), legfeljebb 120 (százhúsz) naptári nap | A rendelés előzetes konzultációt igényel
0190020201 | DKM0104HNET21 | 02352GEH_88134UFA-721_12 | NE40E-X16A Integrated DC Chassis Components - Hi-Care Basic,12month | Huawei | Áru | Alaptermék |  | 1 | 1 | Nem | db | 12 | 120 |  | 27 | 2939525 | EUR | 7441.8357 | Nem | WAN eszközök - Gerinchálózati útválasztók | legalább 60 (hatvan), legfeljebb 120 (százhúsz) naptári nap | A rendelés előzetes konzultációt igényel
0190020201 | DKM0104HNET21 | 02351ECK_88134UJL-719_12 | NE40E-X16A Basic Configuration (Including NE40E-X16A Chassis, 2 MPUs, 4 SFUs(1T), 14 HVDC Power,6 Fan Tray,without Software Charge and Document) - Hi-Care Standard,12month | Huawei | Áru | Alaptermék |  | 1 | 1 | Nem | db | 12 | 120 |  | 27 | 3674406 | EUR | 9302.2946 | Nem | WAN eszközök - Gerinchálózati útválasztók | legalább 60 (hatvan), legfeljebb 120 (százhúsz) naptári nap | A rendelés előzetes konzultációt igényel
0190020201 | DKM0104HNET21 | 02352GEH_88134UJL-719_12 | NE40E-X16A Integrated DC Chassis Components - Hi-Care Standard,12month | Huawei | Áru | Alaptermék |  | 1 | 1 | Nem | db | 12 | 120 |  | 27 | 3674406 | EUR | 9302.2946 | Nem | WAN eszközök - Gerinchálózati útválasztók | legalább 60 (hatvan), legfeljebb 120 (százhúsz) naptári nap | A rendelés előzetes konzultációt igényel
0190020201 | DKM0104HNET21 | 02351ECK_88136MYG-721_12 | NE40E-X16A Basic Configuration (Including NE40E-X16A Chassis, 2 MPUs, 4 SFUs(1T), 14 HVDC Power,6 Fan Tray,without Software Charge and Document) - Hi-Care Repair,12month | Huawei | Áru | Alaptermék |  | 1 | 1 | Nem | db | 12 | 120 |  | 27 | 2204644 | EUR | 5581.3768 | Nem | WAN eszközök - Gerinchálózati útválasztók | legalább 60 (hatvan), legfeljebb 120 (százhúsz) naptári nap | A rendelés előzetes konzultációt igényel
0190020201 | DKM0104HNET21 | 02351SGY_88134UFA-3FX_12 | CE8861-4C-EI Mainframe(With 4 Subcard Slots,2*AC Power Module,2*FAN Box,Port-side Intake) - Hi-Care Basic,12month | Huawei | Áru | Alaptermék |  | 1 | 1 | Nem | db | 12 | 120 |  | 27 | 643265 | EUR | 1628.5196 | Nem | LAN aktív eszközök - Adatközponti switch-ek | legalább 60 (hatvan), legfeljebb 120 (százhúsz) naptári nap | A rendelés előzetes konzultációt igényel
0190020201 | DKM0104HNET21 | 02352GEH_88136MYG-721_12 | NE40E-X16A Integrated DC Chassis Components - Hi-Care Repair,12month | Huawei | Áru | Alaptermék |  | 1 | 1 | Nem | db | 12 | 120 |  | 27 | 2204644 | EUR | 5581.3768 | Nem | WAN eszközök - Gerinchálózati útválasztók | legalább 60 (hatvan), legfeljebb 120 (százhúsz) naptári nap | A rendelés előzetes konzultációt igényel
0102030201 | DKM0104HNET21 | 03032AMR | 100G CFPT65(Metro,SDFEC2,Coherent wDCM,Tunable,Extended C Band,-5dBm-0dBm,-16dBm,50GHz,LC) | Huawei | Áru | Alaptermék |  | 1 | 1 | Nem | db | 12 | 120 |  | 27 | 13264855 | EUR | 33581.9117 | Nem | Optikai átviteli eszközök - DWDM támogató eszközök | legalább 60 (hatvan), legfeljebb 120 (százhúsz) naptári nap | A rendelés előzetes konzultációt igényel
0102020201 | DKM0104HNET21 | 02351ECP | NE40E-X8A Basic Configuration (Including NE40E-X8A Chassis,2 SRUs,2 SFUs(1T),8 HVDC Power,3 Fan Tray,without Software Charge and Document) | Huawei | Áru | Alaptermék |  | 1 | 1 | Nem | db | 12 | 120 |  | 27 | 111340760 | EUR | 281875.3409 | Nem | WAN eszközök - Gerinchálózati útválasztók | legalább 60 (hatvan), legfeljebb 120 (százhúsz) naptári nap | A rendelés előzetes konzultációt igényel
0102020201 | DKM0104HNET21 | 02352GEJ | NE40E-X8A Integrated Chassis DC Components | Huawei | Áru | Alaptermék |  | 1 | 1 | Nem | db | 12 | 120 |  | 27 | 23198494 | EUR | 58730.3653 | Nem | WAN eszközök - Gerinchálózati útválasztók | legalább 60 (hatvan), legfeljebb 120 (százhúsz) naptári nap | A rendelés előzetes konzultációt igényel
0190020201 | DKM0104HNET21 | 02351ECP_88134UFA-718_12 | NE40E-X8A Basic Configuration (Including NE40E-X8A Chassis,2 SRUs,2 SFUs(1T),8 HVDC Power,3 Fan Tray,without Software Charge and Document) - Hi-Care Basic,12month | Huawei | Áru | Alaptermék |  | 1 | 1 | Nem | db | 12 | 120 |  | 27 | 1469763 | EUR | 3720.9179 | Nem | WAN eszközök - Gerinchálózati útválasztók | legalább 60 (hatvan), legfeljebb 120 (százhúsz) naptári nap | A rendelés előzetes konzultációt igényel
0190020201 | DKM0104HNET21 | 02351SGY_88136MYG-3FX_12 | CE8861-4C-EI Mainframe(With 4 Subcard Slots,2*AC Power Module,2*FAN Box,Port-side Intake) - Hi-Care Repair,12month | Huawei | Áru | Alaptermék |  | 1 | 1 | Nem | db | 12 | 120 |  | 27 | 482449 | EUR | 1221.389 | Nem | LAN aktív eszközök - Adatközponti switch-ek | legalább 60 (hatvan), legfeljebb 120 (százhúsz) naptári nap | A rendelés előzetes konzultációt igényel
0190020201 | DKM0104HNET21 | 02352GEJ_88134UFA-718_12 | NE40E-X8A Integrated Chassis DC Components - Hi-Care Basic,12month | Huawei | Áru | Alaptermék |  | 1 | 1 | Nem | db | 12 | 120 |  | 27 | 1469763 | EUR | 3720.9179 | Nem | WAN eszközök - Gerinchálózati útválasztók | legalább 60 (hatvan), legfeljebb 120 (százhúsz) naptári nap | A rendelés előzetes konzultációt igényel
0190020201 | DKM0104HNET21 | 02351ECP_88134UJL-716_12 | NE40E-X8A Basic Configuration (Including NE40E-X8A Chassis,2 SRUs,2 SFUs(1T),8 HVDC Power,3 Fan Tray,without Software Charge and Document) - Hi-Care Standard,12month | Huawei | Áru | Alaptermék |  | 1 | 1 | Nem | db | 12 | 120 |  | 27 | 1837203 | EUR | 4651.1473 | Nem | WAN eszközök - Gerinchálózati útválasztók | legalább 60 (hatvan), legfeljebb 120 (százhúsz) naptári nap | A rendelés előzetes konzultációt igényel
0190020201 | DKM0104HNET21 | 02352GEJ_88134UJL-716_12 | NE40E-X8A Integrated Chassis DC Components - Hi-Care Standard,12month | Huawei | Áru | Alaptermék |  | 1 | 1 | Nem | db | 12 | 120 |  | 27 | 1837203 | EUR | 4651.1473 | Nem | WAN eszközök - Gerinchálózati útválasztók | legalább 60 (hatvan), legfeljebb 120 (százhúsz) naptári nap | A rendelés előzetes konzultációt igényel
0190020201 | DKM0104HNET21 | 02351ECP_88136MYG-718_12 | NE40E-X8A Basic Configuration (Including NE40E-X8A Chassis,2 SRUs,2 SFUs(1T),8 HVDC Power,3 Fan Tray,without Software Charge and Document) - Hi-Care Repair,12month | Huawei | Áru | Alaptermék |  | 1 | 1 | Nem | db | 12 | 120 |  | 27 | 1102322 | EUR | 2790.6884 | Nem | WAN eszközök - Gerinchálózati útválasztók | legalább 60 (hatvan), legfeljebb 120 (százhúsz) naptári nap | A rendelés előzetes konzultációt igényel
0102010102 | DKM0104HNET21 | 02351GCJ | CE6870-48T6CQ-EI Switch(48-Port 10GE RJ45,6-Port 100GE QSFP28,2*AC Power Module,2*FAN Box,Port-side Exhaust) | Huawei | Áru | Alaptermék |  | 1 | 1 | Nem | db | 12 | 120 |  | 27 | 6752403 | EUR | 17094.6902 | Nem | LAN aktív eszközök - Adatközponti switch-ek | legalább 60 (hatvan), legfeljebb 120 (százhúsz) naptári nap | A rendelés előzetes konzultációt igényel
0190020201 | DKM0104HNET21 | 02351TWT_88134UFA-718_12 | NE40E-X8A Basic Configuration (Including NE40E-X8A Chassis, 2 SRUs, 2 SFUs(2T), 8 DC Power, 3 Fan Tray, without Software Charge and Document) - Hi-Care Basic,12month | Huawei | Áru | Alaptermék |  | 1 | 1 | Nem | db | 12 | 120 |  | 27 | 1469763 | EUR | 3720.9179 | Nem | WAN eszközök - Gerinchálózati útválasztók | legalább 60 (hatvan), legfeljebb 120 (százhúsz) naptári nap | A rendelés előzetes konzultációt igényel
0190020201 | DKM0104HNET21 | 02352GEJ_88136MYG-718_12 | NE40E-X8A Integrated Chassis DC Components - Hi-Care Repair,12month | Huawei | Áru | Alaptermék |  | 1 | 1 | Nem | db | 12 | 120 |  | 27 | 1102322 | EUR | 2790.6884 | Nem | WAN eszközök - Gerinchálózati útválasztók | legalább 60 (hatvan), legfeljebb 120 (százhúsz) naptári nap | A rendelés előzetes konzultációt igényel
0190020201 | DKM0104HNET21 | 02351TWT_88134UJL-716_12 | NE40E-X8A Basic Configuration (Including NE40E-X8A Chassis, 2 SRUs, 2 SFUs(2T), 8 DC Power, 3 Fan Tray, without Software Charge and Document) - Hi-Care Standard,12month | Huawei | Áru | Alaptermék |  | 1 | 1 | Nem | db | 12 | 120 |  | 27 | 1837203 | EUR | 4651.1473 | Nem | WAN eszközök - Gerinchálózati útválasztók | legalább 60 (hatvan), legfeljebb 120 (százhúsz) naptári nap | A rendelés előzetes konzultációt igényel
0190020201 | DKM0104HNET21 | 02351GCJ_88134UFA-404_12 | CE6870-48T6CQ-EI Switch(48-Port 10GE RJ45,6-Port 100GE QSFP28,2*AC Power Module,2*FAN Box,Port-side Exhaust) - Hi-Care Basic,12month | Huawei | Áru | Alaptermék |  | 1 | 1 | Nem | db | 12 | 120 |  | 27 | 301451 | EUR | 763.1665 | Nem | LAN aktív eszközök - Adatközponti switch-ek | legalább 60 (hatvan), legfeljebb 120 (százhúsz) naptári nap | A rendelés előzetes konzultációt igényel
0102010201 | DKM0104HNET21 | 02352GYK | CE12804S Bundle 6(AC/HVDC Assembly Chassis,2*MPUA-S,2*SFUG-S,2*PHD-3000WA) | Huawei | Áru | Alaptermék |  | 1 | 1 | Nem | db | 12 | 120 |  | 27 | 20407470 | EUR | 51664.4801 | Nem | LAN aktív eszközök - Adatközponti switch-ek | legalább 60 (hatvan), legfeljebb 120 (százhúsz) naptári nap | A rendelés előzetes konzultációt igényel
0190020201 | DKM0104HNET21 | 02351TWT_88136MYG-718_12 | NE40E-X8A Basic Configuration (Including NE40E-X8A Chassis, 2 SRUs, 2 SFUs(2T), 8 DC Power, 3 Fan Tray, without Software Charge and Document) - Hi-Care Repair,12month | Huawei | Áru | Alaptermék |  | 1 | 1 | Nem | db | 12 | 120 |  | 27 | 1102322 | EUR | 2790.6884 | Nem | WAN eszközök - Gerinchálózati útválasztók | legalább 60 (hatvan), legfeljebb 120 (százhúsz) naptári nap | A rendelés előzetes konzultációt igényel
0190020201 | DKM0104HNET21 | 02352GYK_88134UFA-331_12 | CE12804S Bundle 6(AC/HVDC Assembly Chassis,2*MPUA-S,2*SFUG-S,2*PHD-3000WA) - Hi-Care Basic,12month | Huawei | Áru | Alaptermék |  | 1 | 1 | Nem | db | 12 | 120 |  | 27 | 306445 | EUR | 775.8092 | Nem | LAN aktív eszközök - Adatközponti switch-ek | legalább 60 (hatvan), legfeljebb 120 (százhúsz) naptári nap | A rendelés előzetes konzultációt igényel
0190020201 | DKM0104HNET21 | 02351TWU_88134UFA-718_12 | NE40E-X8A Basic Configuration (Including NE40E-X8A Chassis, 2 SRUs, 2 SFUs(2T), 8 AC Power, 3 Fan Tray, without Software Charge and Document) - Hi-Care Basic,12month | Huawei | Áru | Alaptermék |  | 1 | 1 | Nem | db | 12 | 120 |  | 27 | 1469763 | EUR | 3720.9179 | Nem | WAN eszközök - Gerinchálózati útválasztók | legalább 60 (hatvan), legfeljebb 120 (százhúsz) naptári nap | A rendelés előzetes konzultációt igényel
0190020201 | DKM0104HNET21 | 02351GCJ_88134UJL-402_12 | CE6870-48T6CQ-EI Switch(48-Port 10GE RJ45,6-Port 100GE QSFP28,2*AC Power Module,2*FAN Box,Port-side Exhaust) - Hi-Care Standard,12month | Huawei | Áru | Alaptermék |  | 1 | 1 | Nem | db | 12 | 120 |  | 27 | 376813 | EUR | 953.9574 | Nem | LAN aktív eszközök - Adatközponti switch-ek | legalább 60 (hatvan), legfeljebb 120 (százhúsz) naptári nap | A rendelés előzetes konzultációt igényel
0190020201 | DKM0104HNET21 | 02352GYK_88134UJL-329_12 | CE12804S Bundle 6(AC/HVDC Assembly Chassis,2*MPUA-S,2*SFUG-S,2*PHD-3000WA) - Hi-Care Standard,12month | Huawei | Áru | Alaptermék |  | 1 | 1 | Nem | db | 12 | 120 |  | 27 | 383057 | EUR | 969.765 | Nem | LAN aktív eszközök - Adatközponti switch-ek | legalább 60 (hatvan), legfeljebb 120 (százhúsz) naptári nap | A rendelés előzetes konzultációt igényel
0190020201 | DKM0104HNET21 | 02351GCJ_88136MYG-404_12 | CE6870-48T6CQ-EI Switch(48-Port 10GE RJ45,6-Port 100GE QSFP28,2*AC Power Module,2*FAN Box,Port-side Exhaust) - Hi-Care Repair,12month | Huawei | Áru | Alaptermék |  | 1 | 1 | Nem | db | 12 | 120 |  | 27 | 226088 | EUR | 572.3756 | Nem | LAN aktív eszközök - Adatközponti switch-ek | legalább 60 (hatvan), legfeljebb 120 (százhúsz) naptári nap | A rendelés előzetes konzultációt igényel
0190020201 | DKM0104HNET21 | 02351TWU_88134UJL-716_12 | NE40E-X8A Basic Configuration (Including NE40E-X8A Chassis, 2 SRUs, 2 SFUs(2T), 8 AC Power, 3 Fan Tray, without Software Charge and Document) - Hi-Care Standard,12month | Huawei | Áru | Alaptermék |  | 1 | 1 | Nem | db | 12 | 120 |  | 27 | 1837203 | EUR | 4651.1473 | Nem | WAN eszközök - Gerinchálózati útválasztók | legalább 60 (hatvan), legfeljebb 120 (százhúsz) naptári nap | A rendelés előzetes konzultációt igényel
0190020201 | DKM0104HNET21 | 02352GYK_88136MYG-331_12 | CE12804S Bundle 6(AC/HVDC Assembly Chassis,2*MPUA-S,2*SFUG-S,2*PHD-3000WA) - Hi-Care Repair,12month | Huawei | Áru | Alaptermék |  | 1 | 1 | Nem | db | 12 | 120 |  | 27 | 229834 | EUR | 581.859 | Nem | LAN aktív eszközök - Adatközponti switch-ek | legalább 60 (hatvan), legfeljebb 120 (százhúsz) naptári nap | A rendelés előzetes konzultációt igényel
0190020201 | DKM0104HNET21 | 02351TWU_88136MYG-718_12 | NE40E-X8A Basic Configuration (Including NE40E-X8A Chassis, 2 SRUs, 2 SFUs(2T), 8 AC Power, 3 Fan Tray, without Software Charge and Document) - Hi-Care Repair,12month | Huawei | Áru | Alaptermék |  | 1 | 1 | Nem | db | 12 | 120 |  | 27 | 1102322 | EUR | 2790.6884 | Nem | WAN eszközök - Gerinchálózati útválasztók | legalább 60 (hatvan), legfeljebb 120 (százhúsz) naptári nap | A rendelés előzetes konzultációt igényel
0102010102 | DKM0104HNET21 | 02351GCK | CE6870-48T6CQ-EI Switch(48-Port 10GE RJ45,6-Port 100GE QSFP28,2*AC Power Module,2*FAN Box,Port-side Intake) | Huawei | Áru | Alaptermék |  | 1 | 1 | Nem | db | 12 | 120 |  | 27 | 6752403 | EUR | 17094.6902 | Nem | LAN aktív eszközök - Adatközponti switch-ek | legalább 60 (hatvan), legfeljebb 120 (százhúsz) naptári nap | A rendelés előzetes konzultációt igényel
0190020201 | DKM0104HNET21 | 02351GCK_88134UFA-404_12 | CE6870-48T6CQ-EI Switch(48-Port 10GE RJ45,6-Port 100GE QSFP28,2*AC Power Module,2*FAN Box,Port-side Intake) - Hi-Care Basic,12month | Huawei | Áru | Alaptermék |  | 1 | 1 | Nem | db | 12 | 120 |  | 27 | 301451 | EUR | 763.1665 | Nem | LAN aktív eszközök - Adatközponti switch-ek | legalább 60 (hatvan), legfeljebb 120 (százhúsz) naptári nap | A rendelés előzetes konzultációt igényel
0190020201 | DKM0104HNET21 | 02351TWV_88134UFA-718_12 | NE40E-X8A Basic Configuration (Including NE40E-X8A Chassis, 2 SRUs, 2 SFUs(2T), 8 HVDC Power, 3 Fan Tray,without Software Charge and Document) - Hi-Care Basic,12month | Huawei | Áru | Alaptermék |  | 1 | 1 | Nem | db | 12 | 120 |  | 27 | 1469763 | EUR | 3720.9179 | Nem | WAN eszközök - Gerinchálózati útválasztók | legalább 60 (hatvan), legfeljebb 120 (százhúsz) naptári nap | A rendelés előzetes konzultációt igényel
0102010201 | DKM0104HNET21 | 02352GYP | CE12808S Bundle 6(AC/HVDC Assembly Chassis,2*MPUA-S,4*SFUG-S,2*PHD-3000WA) | Huawei | Áru | Alaptermék |  | 1 | 1 | Nem | db | 12 | 120 |  | 27 | 33762361 | EUR | 85474.3321 | Nem | LAN aktív eszközök - Adatközponti switch-ek | legalább 60 (hatvan), legfeljebb 120 (százhúsz) naptári nap | A rendelés előzetes konzultációt igényel
0190020201 | DKM0104HNET21 | 02351TWV_88134UJL-716_12 | NE40E-X8A Basic Configuration (Including NE40E-X8A Chassis, 2 SRUs, 2 SFUs(2T), 8 HVDC Power, 3 Fan Tray,without Software Charge and Document) - Hi-Care Standard,12month | Huawei | Áru | Alaptermék |  | 1 | 1 | Nem | db | 12 | 120 |  | 27 | 1837203 | EUR | 4651.1473 | Nem | WAN eszközök - Gerinchálózati útválasztók | legalább 60 (hatvan), legfeljebb 120 (százhúsz) naptári nap | A rendelés előzetes konzultációt igényel
0190020201 | DKM0104HNET21 | 02351GCK_88134UJL-402_12 | CE6870-48T6CQ-EI Switch(48-Port 10GE RJ45,6-Port 100GE QSFP28,2*AC Power Module,2*FAN Box,Port-side Intake) - Hi-Care Standard,12month | Huawei | Áru | Alaptermék |  | 1 | 1 | Nem | db | 12 | 120 |  | 27 | 376813 | EUR | 953.9574 | Nem | LAN aktív eszközök - Adatközponti switch-ek | legalább 60 (hatvan), legfeljebb 120 (százhúsz) naptári nap | A rendelés előzetes konzultációt igényel
0190020201 | DKM0104HNET21 | 02352GYP_88134UFA-332_12 | CE12808S Bundle 6(AC/HVDC Assembly Chassis,2*MPUA-S,4*SFUG-S,2*PHD-3000WA) - Hi-Care Basic,12month | Huawei | Áru | Alaptermék |  | 1 | 1 | Nem | db | 12 | 120 |  | 27 | 522991 | EUR | 1324.0273 | Nem | LAN aktív eszközök - Adatközponti switch-ek | legalább 60 (hatvan), legfeljebb 120 (százhúsz) naptári nap | A rendelés előzetes konzultációt igényel
0190020201 | DKM0104HNET21 | 02351TWV_88136MYG-718_12 | NE40E-X8A Basic Configuration (Including NE40E-X8A Chassis, 2 SRUs, 2 SFUs(2T), 8 HVDC Power, 3 Fan Tray,without Software Charge and Document) - Hi-Care Repair,12month | Huawei | Áru | Alaptermék |  | 1 | 1 | Nem | db | 12 | 120 |  | 27 | 1102322 | EUR | 2790.6884 | Nem | WAN eszközök - Gerinchálózati útválasztók | legalább 60 (hatvan), legfeljebb 120 (százhúsz) naptári nap | A rendelés előzetes konzultációt igényel
0190020201 | DKM0104HNET21 | 02352GYP_88134UJL-330_12 | CE12808S Bundle 6(AC/HVDC Assembly Chassis,2*MPUA-S,4*SFUG-S,2*PHD-3000WA) - Hi-Care Standard,12month | Huawei | Áru | Alaptermék |  | 1 | 1 | Nem | db | 12 | 120 |  | 27 | 653739 | EUR | 1655.0355 | Nem | LAN aktív eszközök - Adatközponti switch-ek | legalább 60 (hatvan), legfeljebb 120 (százhúsz) naptári nap | A rendelés előzetes konzultációt igényel
0190020201 | DKM0104HNET21 | 02351GCK_88136MYG-404_12 | CE6870-48T6CQ-EI Switch(48-Port 10GE RJ45,6-Port 100GE QSFP28,2*AC Power Module,2*FAN Box,Port-side Intake) - Hi-Care Repair,12month | Huawei | Áru | Alaptermék |  | 1 | 1 | Nem | db | 12 | 120 |  | 27 | 226088 | EUR | 572.3756 | Nem | LAN aktív eszközök - Adatközponti switch-ek | legalább 60 (hatvan), legfeljebb 120 (százhúsz) naptári nap | A rendelés előzetes konzultációt igényel
0190020201 | DKM0104HNET21 | 02352GYP_88136MYG-332_12 | CE12808S Bundle 6(AC/HVDC Assembly Chassis,2*MPUA-S,4*SFUG-S,2*PHD-3000WA) - Hi-Care Repair,12month | Huawei | Áru | Alaptermék |  | 1 | 1 | Nem | db | 12 | 120 |  | 27 | 392243 | EUR | 993.0191 | Nem | LAN aktív eszközök - Adatközponti switch-ek | legalább 60 (hatvan), legfeljebb 120 (százhúsz) naptári nap | A rendelés előzetes konzultációt igényel
0102010102 | DKM0104HNET21 | 02351GCL | CE6870-48T6CQ-EI Switch(48-Port 10GE RJ45,6-Port 100GE QSFP28,Without Fan and Power Module) | Huawei | Áru | Alaptermék |  | 1 | 1 | Nem | db | 12 | 120 |  | 27 | 6422386 | EUR | 16259.2063 | Nem | LAN aktív eszközök - Adatközponti switch-ek | legalább 60 (hatvan), legfeljebb 120 (százhúsz) naptári nap | A rendelés előzetes konzultációt igényel
0102020201 | DKM0104HNET21 | 02351TWW | NE40E-X8A Integrated Chassis DC Components(2T, Including 3 Fan Tray) | Huawei | Áru | Alaptermék |  | 1 | 1 | Nem | db | 12 | 120 |  | 27 | 24008789 | EUR | 60781.7454 | Nem | WAN eszközök - Gerinchálózati útválasztók | legalább 60 (hatvan), legfeljebb 120 (százhúsz) naptári nap | A rendelés előzetes konzultációt igényel
0190020201 | DKM0104HNET21 | 02351TWW_88134UFA-718_12 | NE40E-X8A Integrated Chassis DC Components(2T, Including 3 Fan Tray) - Hi-Care Basic,12month | Huawei | Áru | Alaptermék |  | 1 | 1 | Nem | db | 12 | 120 |  | 27 | 1469763 | EUR | 3720.9179 | Nem | WAN eszközök - Gerinchálózati útválasztók | legalább 60 (hatvan), legfeljebb 120 (százhúsz) naptári nap | A rendelés előzetes konzultációt igényel
0102060101 | DKM0104HNET21 | 02352HMD | USG6610E AC Host(12*GE RJ45+8*GE SFP+4*10GE SFP+,1 AC power) | Huawei | Áru | Alaptermék |  | 1 | 1 | Nem | db | 12 | 120 |  | 27 | 3211022 | EUR | 8129.1708 | Nem | Hálózat biztonsági megoldások - Hálózat biztonsági megoldások | legalább 60 (hatvan), legfeljebb 120 (százhúsz) naptári nap | A rendelés előzetes konzultációt igényel
0190020201 | DKM0104HNET21 | 02351TWW_88134UJL-716_12 | NE40E-X8A Integrated Chassis DC Components(2T, Including 3 Fan Tray) - Hi-Care Standard,12month | Huawei | Áru | Alaptermék |  | 1 | 1 | Nem | db | 12 | 120 |  | 27 | 1837203 | EUR | 4651.1473 | Nem | WAN eszközök - Gerinchálózati útválasztók | legalább 60 (hatvan), legfeljebb 120 (százhúsz) naptári nap | A rendelés előzetes konzultációt igényel
0190020201 | DKM0104HNET21 | 02351TWW_88136MYG-718_12 | NE40E-X8A Integrated Chassis DC Components(2T, Including 3 Fan Tray) - Hi-Care Repair,12month | Huawei | Áru | Alaptermék |  | 1 | 1 | Nem | db | 12 | 120 |  | 27 | 1102322 | EUR | 2790.6884 | Nem | WAN eszközök - Gerinchálózati útválasztók | legalább 60 (hatvan), legfeljebb 120 (százhúsz) naptári nap | A rendelés előzetes konzultációt igényel
0190020201 | DKM0104HNET21 | 02351GCL_88134UFA-404_12 | CE6870-48T6CQ-EI Switch(48-Port 10GE RJ45,6-Port 100GE QSFP28,Without Fan and Power Module) - Hi-Care Basic,12month | Huawei | Áru | Alaptermék |  | 1 | 1 | Nem | db | 12 | 120 |  | 27 | 301451 | EUR | 763.1665 | Nem | LAN aktív eszközök - Adatközponti switch-ek | legalább 60 (hatvan), legfeljebb 120 (százhúsz) naptári nap | A rendelés előzetes konzultációt igényel
0190020201 | DKM0104HNET21 | 02351GCL_88134UJL-402_12 | CE6870-48T6CQ-EI Switch(48-Port 10GE RJ45,6-Port 100GE QSFP28,Without Fan and Power Module) - Hi-Care Standard,12month | Huawei | Áru | Alaptermék |  | 1 | 1 | Nem | db | 12 | 120 |  | 27 | 376813 | EUR | 953.9574 | Nem | LAN aktív eszközök - Adatközponti switch-ek | legalább 60 (hatvan), legfeljebb 120 (százhúsz) naptári nap | A rendelés előzetes konzultációt igényel
0190020201 | DKM0104HNET21 | 02352HMD_88134UFA-53R_12 | USG6610E AC Host(12*GE RJ45+8*GE SFP+4*10GE SFP+,2 AC power) - Hi-Care Basic,12month | Huawei | Áru | Alaptermék |  | 1 | 1 | Nem | db | 12 | 120 |  | 27 | 119051 | EUR | 301.394 | Nem | Hálózat biztonsági megoldások - Hálózat biztonsági megoldások | legalább 60 (hatvan), legfeljebb 120 (százhúsz) naptári nap | A rendelés előzetes konzultációt igényel
0190020201 | DKM0104HNET21 | 02351TWY_88134UFA-718_12 | NE40E-X8A Integrated Chassis HVDC Components(2T, Including 3 Fan Tray) - Hi-Care Basic,12month | Huawei | Áru | Alaptermék |  | 1 | 1 | Nem | db | 12 | 120 |  | 27 | 1469763 | EUR | 3720.9179 | Nem | WAN eszközök - Gerinchálózati útválasztók | legalább 60 (hatvan), legfeljebb 120 (százhúsz) naptári nap | A rendelés előzetes konzultációt igényel
0190020201 | DKM0104HNET21 | 02351GCL_88136MYG-404_12 | CE6870-48T6CQ-EI Switch(48-Port 10GE RJ45,6-Port 100GE QSFP28,Without Fan and Power Module) - Hi-Care Repair,12month | Huawei | Áru | Alaptermék |  | 1 | 1 | Nem | db | 12 | 120 |  | 27 | 226088 | EUR | 572.3756 | Nem | LAN aktív eszközök - Adatközponti switch-ek | legalább 60 (hatvan), legfeljebb 120 (százhúsz) naptári nap | A rendelés előzetes konzultációt igényel
0190020201 | DKM0104HNET21 | 02352HMD_88134UJL-4MH_12 | USG6610E AC Host(12*GE RJ45+8*GE SFP+4*10GE SFP+,3 AC power) - Hi-Care Standard,12month | Huawei | Áru | Alaptermék |  | 1 | 1 | Nem | db | 12 | 120 |  | 27 | 148814 | EUR | 376.7432 | Nem | Hálózat biztonsági megoldások - Hálózat biztonsági megoldások | legalább 60 (hatvan), legfeljebb 120 (százhúsz) naptári nap | A rendelés előzetes konzultációt igényel
0190020201 | DKM0104HNET21 | 02351KDV_88134UFA-3B1_12 | AP7052DN Mainframe(11ac Wave2,Indoor,4X4 Dual-Band,IoT Expansion,Built-in Antenna) - Hi-Care Basic,12month | Huawei | Áru | Alaptermék |  | 1 | 1 | Nem | db | 12 | 120 |  | 27 | 22047 | EUR | 55.8142 | Nem | Vezeték nélküli megoldások - Vezeték nélküli elérési pont (Access Point) | legalább 60 (hatvan), legfeljebb 120 (százhúsz) naptári nap | A rendelés előzetes konzultációt igényel
0190020201 | DKM0104HNET21 | 02351TWY_88134UJL-716_12 | NE40E-X8A Integrated Chassis HVDC Components(2T, Including 3 Fan Tray) - Hi-Care Standard,12month | Huawei | Áru | Alaptermék |  | 1 | 1 | Nem | db | 12 | 120 |  | 27 | 1837203 | EUR | 4651.1473 | Nem | WAN eszközök - Gerinchálózati útválasztók | legalább 60 (hatvan), legfeljebb 120 (százhúsz) naptári nap | A rendelés előzetes konzultációt igényel
0190020201 | DKM0104HNET21 | 02352HMD_88136MYG-53G_12 | USG6610E AC Host(12*GE RJ45+8*GE SFP+4*10GE SFP+,1 AC power) - Hi-Care Repair,12month | Huawei | Áru | Alaptermék |  | 1 | 1 | Nem | db | 12 | 120 |  | 27 | 89288 | EUR | 226.0448 | Nem | Hálózat biztonsági megoldások - Hálózat biztonsági megoldások | legalább 60 (hatvan), legfeljebb 120 (százhúsz) naptári nap | A rendelés előzetes konzultációt igényel
0190020201 | DKM0104HNET21 | 02351TWY_88136MYG-718_12 | NE40E-X8A Integrated Chassis HVDC Components(2T, Including 3 Fan Tray) - Hi-Care Repair,12month | Huawei | Áru | Alaptermék |  | 1 | 1 | Nem | db | 12 | 120 |  | 27 | 1102322 | EUR | 2790.6884 | Nem | WAN eszközök - Gerinchálózati útválasztók | legalább 60 (hatvan), legfeljebb 120 (százhúsz) naptári nap | A rendelés előzetes konzultációt igényel
0190020201 | DKM0104HNET21 | 02351KDV_88134UJL-30N_12 | AP7052DN Mainframe(11ac Wave2,Indoor,4X4 Dual-Band,IoT Expansion,Built-in Antenna) - Hi-Care Standard,12month | Huawei | Áru | Alaptermék |  | 1 | 1 | Nem | db | 12 | 120 |  | 27 | 27558 | EUR | 69.7678 | Nem | Vezeték nélküli megoldások - Vezeték nélküli elérési pont (Access Point) | legalább 60 (hatvan), legfeljebb 120 (százhúsz) naptári nap | A rendelés előzetes konzultációt igényel
0102060101 | DKM0104HNET21 | 02352HMF | USG6620E AC Host(12*GE RJ45+8*GE SFP+4*10GE SFP+ ,1 AC power) | Huawei | Áru | Alaptermék |  | 1 | 1 | Nem | db | 12 | 120 |  | 27 | 4891723 | EUR | 12384.1093 | Nem | Hálózat biztonsági megoldások - Hálózat biztonsági megoldások | legalább 60 (hatvan), legfeljebb 120 (százhúsz) naptári nap | A rendelés előzetes konzultációt igényel
0190020201 | DKM0104HNET21 | 02351KDV_88136MYG-3B1_12 | AP7052DN Mainframe(11ac Wave2,Indoor,4X4 Dual-Band,IoT Expansion,Built-in Antenna) - Hi-Care Repair,12month | Huawei | Áru | Alaptermék |  | 1 | 1 | Nem | db | 12 | 120 |  | 27 | 16534 | EUR | 41.8579 | Nem | Vezeték nélküli megoldások - Vezeték nélküli elérési pont (Access Point) | legalább 60 (hatvan), legfeljebb 120 (százhúsz) naptári nap | A rendelés előzetes konzultációt igényel
0190020201 | DKM0104HNET21 | 02351TXA_88134UFA-718_12 | NE40E-X8A Integrated Chassis AC Components(2T, Including 3 Fan Tray) - Hi-Care Basic,12month | Huawei | Áru | Alaptermék |  | 1 | 1 | Nem | db | 12 | 120 |  | 27 | 1469763 | EUR | 3720.9179 | Nem | WAN eszközök - Gerinchálózati útválasztók | legalább 60 (hatvan), legfeljebb 120 (százhúsz) naptári nap | A rendelés előzetes konzultációt igényel
0190020201 | DKM0104HNET21 | 02352HMF_88134UFA-53S_12 | USG6620E AC Host(12*GE RJ45+8*GE SFP+4*10GE SFP+ ,2 AC power) - Hi-Care Basic,12month | Huawei | Áru | Alaptermék |  | 1 | 1 | Nem | db | 12 | 120 |  | 27 | 158735 | EUR | 401.8595 | Nem | Hálózat biztonsági megoldások - Hálózat biztonsági megoldások | legalább 60 (hatvan), legfeljebb 120 (százhúsz) naptári nap | A rendelés előzetes konzultációt igényel
0190020201 | DKM0104HNET21 | 02351TXA_88134UJL-716_12 | NE40E-X8A Integrated Chassis AC Components(2T, Including 3 Fan Tray) - Hi-Care Standard,12month | Huawei | Áru | Alaptermék |  | 1 | 1 | Nem | db | 12 | 120 |  | 27 | 1837203 | EUR | 4651.1473 | Nem | WAN eszközök - Gerinchálózati útválasztók | legalább 60 (hatvan), legfeljebb 120 (százhúsz) naptári nap | A rendelés előzetes konzultációt igényel
0190020201 | DKM0104HNET21 | 02351TXA_88136MYG-718_12 | NE40E-X8A Integrated Chassis AC Components(2T, Including 3 Fan Tray) - Hi-Care Repair,12month | Huawei | Áru | Alaptermék |  | 1 | 1 | Nem | db | 12 | 120 |  | 27 | 1102322 | EUR | 2790.6884 | Nem | WAN eszközök - Gerinchálózati útválasztók | legalább 60 (hatvan), legfeljebb 120 (százhúsz) naptári nap | A rendelés előzetes konzultációt igényel
0190020201 | DKM0104HNET21 | 02351KDX_88134UFA-3B2_12 | AP7152DN Mainframe(11ac Wave2,Indoor,4X4 Dual-Band,IoT Expansion,External Antenna) - Hi-Care Basic,12month | Huawei | Áru | Alaptermék |  | 1 | 1 | Nem | db | 12 | 120 |  | 27 | 22047 | EUR | 55.8142 | Nem | Vezeték nélküli megoldások - Vezeték nélküli elérési pont (Access Point) | legalább 60 (hatvan), legfeljebb 120 (százhúsz) naptári nap | A rendelés előzetes konzultációt igényel
0190020201 | DKM0104HNET21 | 02351KDX_88134UJL-30P_12 | AP7152DN Mainframe(11ac Wave2,Indoor,4X4 Dual-Band,IoT Expansion,External Antenna) - Hi-Care Standard,12month | Huawei | Áru | Alaptermék |  | 1 | 1 | Nem | db | 12 | 120 |  | 27 | 27558 | EUR | 69.7678 | Nem | Vezeték nélküli megoldások - Vezeték nélküli elérési pont (Access Point) | legalább 60 (hatvan), legfeljebb 120 (százhúsz) naptári nap | A rendelés előzetes konzultációt igényel
0190020201 | DKM0104HNET21 | 02352HMF_88134UJL-4MJ_12 | USG6620E AC Host(12*GE RJ45+8*GE SFP+4*10GE SFP+ ,3 AC power) - Hi-Care Standard,12month | Huawei | Áru | Alaptermék |  | 1 | 1 | Nem | db | 12 | 120 |  | 27 | 198418 | EUR | 502.3251 | Nem | Hálózat biztonsági megoldások - Hálózat biztonsági megoldások | legalább 60 (hatvan), legfeljebb 120 (százhúsz) naptári nap | A rendelés előzetes konzultációt igényel
0190020201 | DKM0104HNET21 | 02351KDX_88136MYG-3B2_12 | AP7152DN Mainframe(11ac Wave2,Indoor,4X4 Dual-Band,IoT Expansion,External Antenna) - Hi-Care Repair,12month | Huawei | Áru | Alaptermék |  | 1 | 1 | Nem | db | 12 | 120 |  | 27 | 16534 | EUR | 41.8579 | Nem | Vezeték nélküli megoldások - Vezeték nélküli elérési pont (Access Point) | legalább 60 (hatvan), legfeljebb 120 (százhúsz) naptári nap | A rendelés előzetes konzultációt igényel
0102010102 | DKM0104HNET21 | 02351YPQ | CE6856-48T6Q-HI Switch(48-Port 10GE RJ45,6-Port 40GE QSFP+,2*AC Power Module,2*FAN Box,Port-side Intake) | Huawei | Áru | Alaptermék |  | 1 | 1 | Nem | db | 12 | 120 |  | 27 | 6932380 | EUR | 17550.3298 | Nem | LAN aktív eszközök - Adatközponti switch-ek | legalább 60 (hatvan), legfeljebb 120 (százhúsz) naptári nap | A rendelés előzetes konzultációt igényel
0190020201 | DKM0104HNET21 | 02352HMF_88136MYG-53H_12 | USG6620E AC Host(12*GE RJ45+8*GE SFP+4*10GE SFP+ ,1 AC power) - Hi-Care Repair,12month | Huawei | Áru | Alaptermék |  | 1 | 1 | Nem | db | 12 | 120 |  | 27 | 119051 | EUR | 301.394 | Nem | Hálózat biztonsági megoldások - Hálózat biztonsági megoldások | legalább 60 (hatvan), legfeljebb 120 (százhúsz) naptári nap | A rendelés előzetes konzultációt igényel
0190020201 | DKM0104HNET21 | 02351YPQ_88134UFA-2GD_12 | CE6856-48T6Q-HI Switch(48-Port 10GE RJ45,6-Port 40GE QSFP+,2*AC Power Module,2*FAN Box,Port-side Intake) - Hi-Care Basic,12month | Huawei | Áru | Alaptermék |  | 1 | 1 | Nem | db | 12 | 120 |  | 27 | 269457 | EUR | 682.1694 | Nem | LAN aktív eszközök - Adatközponti switch-ek | legalább 60 (hatvan), legfeljebb 120 (százhúsz) naptári nap | A rendelés előzetes konzultációt igényel
0190020201 | DKM0104HNET21 | 02351LKB_88134UFA-3HT_12 | S5730-44C-PWH-HI (24*10/100/1000BASE-T ports, 4*10GE SFP+ ports, 3*expansion slots, PoE++, without power module) - Hi-Care Basic,12month | Huawei | Áru | Alaptermék |  | 1 | 1 | Nem | db | 12 | 120 |  | 27 | 82184 | EUR | 208.0617 | Nem | LAN aktív eszközök - Menedzselhető switch-ek | legalább 60 (hatvan), legfeljebb 120 (százhúsz) naptári nap | A rendelés előzetes konzultációt igényel
0102020101 | DKM0104HNET21 | 02352MQU | AR6140-16G4XG, 4*GE WAN, 4*SFP+, 12*GE LAN, 1*USB2.0, 4*SIC | Huawei | Áru | Alaptermék |  | 1 | 1 | Nem | db | 12 | 120 |  | 27 | 1350494 | EUR | 3418.9724 | Nem | WAN eszközök - Telephelyi elérést biztosító útválasztók | legalább 60 (hatvan), legfeljebb 120 (százhúsz) naptári nap | A rendelés előzetes konzultációt igényel
0190020201 | DKM0104HNET21 | 02351LKB_88134UJL-38H_12 | S5730-44C-PWH-HI (24*10/100/1000BASE-T ports, 4*10GE SFP+ ports, 4*expansion slots, PoE++, without power module) - Hi-Care Standard,12month | Huawei | Áru | Alaptermék |  | 1 | 1 | Nem | db | 12 | 120 |  | 27 | 102730 | EUR | 260.0765 | Nem | LAN aktív eszközök - Menedzselhető switch-ek | legalább 60 (hatvan), legfeljebb 120 (százhúsz) naptári nap | A rendelés előzetes konzultációt igényel
0190020201 | DKM0104HNET21 | 02351YPQ_88134UJL-2AU_12 | CE6856-48T6Q-HI Switch(48-Port 10GE RJ45,6-Port 40GE QSFP+,2*AC Power Module,2*FAN Box,Port-side Intake) - Hi-Care Standard,12month | Huawei | Áru | Alaptermék |  | 1 | 1 | Nem | db | 12 | 120 |  | 27 | 336821 | EUR | 852.7103 | Nem | LAN aktív eszközök - Adatközponti switch-ek | legalább 60 (hatvan), legfeljebb 120 (százhúsz) naptári nap | A rendelés előzetes konzultációt igényel
0190020201 | DKM0104HNET21 | 02351YPQ_88136MYG-2GD_12 | CE6856-48T6Q-HI Switch(48-Port 10GE RJ45,6-Port 40GE QSFP+,2*AC Power Module,2*FAN Box,Port-side Intake) - Hi-Care Repair,12month | Huawei | Áru | Alaptermék |  | 1 | 1 | Nem | db | 12 | 120 |  | 27 | 202092 | EUR | 511.6257 | Nem | LAN aktív eszközök - Adatközponti switch-ek | legalább 60 (hatvan), legfeljebb 120 (százhúsz) naptári nap | A rendelés előzetes konzultációt igényel
0190020201 | DKM0104HNET21 | 02352MQU_88134UFA-4CD_12 | AR6140-16G4XG, 4*GE WAN, 4*SFP+, 12*GE LAN, 1*USB2.0, 4*SIC - Hi-Care Basic,12month | Huawei | Áru | Alaptermék |  | 1 | 1 | Nem | db | 12 | 120 |  | 27 | 93698 | EUR | 237.2104 | Nem | WAN eszközök - Telephelyi elérést biztosító útválasztók | legalább 60 (hatvan), legfeljebb 120 (százhúsz) naptári nap | A rendelés előzetes konzultációt igényel
0102010102 | DKM0104HNET21 | 02351YPR | CE6856-48T6Q-HI Switch(48-Port 10GE RJ45,6-Port 40GE QSFP+,2*AC Power Module,2*FAN Box,Port-side Exhaust) | Huawei | Áru | Alaptermék |  | 1 | 1 | Nem | db | 12 | 120 |  | 27 | 6932380 | EUR | 17550.3298 | Nem | LAN aktív eszközök - Adatközponti switch-ek | legalább 60 (hatvan), legfeljebb 120 (százhúsz) naptári nap | A rendelés előzetes konzultációt igényel
0190020201 | DKM0104HNET21 | 02351LKB_88136MYG-3HT_12 | S5730-44C-PWH-HI (24*10/100/1000BASE-T ports, 4*10GE SFP+ ports, 2*expansion slots, PoE++, without power module) - Hi-Care Repair,12month | Huawei | Áru | Alaptermék |  | 1 | 1 | Nem | db | 12 | 120 |  | 27 | 61639 | EUR | 156.047 | Nem | LAN aktív eszközök - Menedzselhető switch-ek | legalább 60 (hatvan), legfeljebb 120 (százhúsz) naptári nap | A rendelés előzetes konzultációt igényel
0190020201 | DKM0104HNET21 | 02352MQU_88134UJL-3X3_12 | AR6140-16G4XG, 4*GE WAN, 4*SFP+, 12*GE LAN, 1*USB2.0, 4*SIC - Hi-Care Standard,12month | Huawei | Áru | Alaptermék |  | 1 | 1 | Nem | db | 12 | 120 |  | 27 | 117122 | EUR | 296.5109 | Nem | WAN eszközök - Telephelyi elérést biztosító útválasztók | legalább 60 (hatvan), legfeljebb 120 (százhúsz) naptári nap | A rendelés előzetes konzultációt igényel
0190020201 | DKM0104HNET21 | 02351YPR_88134UFA-2GD_12 | CE6856-48T6Q-HI Switch(48-Port 10GE RJ45,6-Port 40GE QSFP+,2*AC Power Module,2*FAN Box,Port-side Exhaust) - Hi-Care Basic,12month | Huawei | Áru | Alaptermék |  | 1 | 1 | Nem | db | 12 | 120 |  | 27 | 269457 | EUR | 682.1694 | Nem | LAN aktív eszközök - Adatközponti switch-ek | legalább 60 (hatvan), legfeljebb 120 (százhúsz) naptári nap | A rendelés előzetes konzultációt igényel
0190020201 | DKM0104HNET21 | 02352MQU_88136MYG-4BR_12 | AR6140-16G4XG, 4*GE WAN, 4*SFP+, 12*GE LAN, 1*USB2.0, 4*SIC - Hi-Care Repair,12month | Huawei | Áru | Alaptermék |  | 1 | 1 | Nem | db | 12 | 120 |  | 27 | 70272 | EUR | 177.9043 | Nem | WAN eszközök - Telephelyi elérést biztosító útválasztók | legalább 60 (hatvan), legfeljebb 120 (százhúsz) naptári nap | A rendelés előzetes konzultációt igényel
0190020201 | DKM0104HNET21 | 02351YPR_88134UJL-2AU_12 | CE6856-48T6Q-HI Switch(48-Port 10GE RJ45,6-Port 40GE QSFP+,2*AC Power Module,2*FAN Box,Port-side Exhaust) - Hi-Care Standard,12month | Huawei | Áru | Alaptermék |  | 1 | 1 | Nem | db | 12 | 120 |  | 27 | 336821 | EUR | 852.7103 | Nem | LAN aktív eszközök - Adatközponti switch-ek | legalább 60 (hatvan), legfeljebb 120 (százhúsz) naptári nap | A rendelés előzetes konzultációt igényel
0102010102 | DKM0104HNET21 | 02351LVC | CE6856-48T6Q-HI Switch(48-Port 10GE RJ45,6-Port 40GE QSFP+,Without Fan and Power Module) | Huawei | Áru | Alaptermék |  | 1 | 1 | Nem | db | 12 | 120 |  | 27 | 6572424 | EUR | 16639.0478 | Nem | LAN aktív eszközök - Adatközponti switch-ek | legalább 60 (hatvan), legfeljebb 120 (százhúsz) naptári nap | A rendelés előzetes konzultációt igényel
0102010102 | DKM0104HNET21 | 02352NUN | CE6863-48S6CQ switch (48*25G SFP28, 6*100G QSFP28, without fan and power modules) | Huawei | Áru | Alaptermék |  | 1 | 1 | Nem | db | 12 | 120 |  | 27 | 5041762 | EUR | 12763.9536 | Nem | LAN aktív eszközök - Adatközponti switch-ek | legalább 60 (hatvan), legfeljebb 120 (százhúsz) naptári nap | A rendelés előzetes konzultációt igényel
0190020201 | DKM0104HNET21 | 02351LVC_88134UFA-2GD_12 | CE6856-48T6Q-HI Switch(48-Port 10GE RJ45,6-Port 40GE QSFP+,Without Fan and Power Module) - Hi-Care Basic,12month | Huawei | Áru | Alaptermék |  | 1 | 1 | Nem | db | 12 | 120 |  | 27 | 269457 | EUR | 682.1694 | Nem | LAN aktív eszközök - Adatközponti switch-ek | legalább 60 (hatvan), legfeljebb 120 (százhúsz) naptári nap | A rendelés előzetes konzultációt igényel
0190020201 | DKM0104HNET21 | 02351YPR_88136MYG-2GD_12 | CE6856-48T6Q-HI Switch(48-Port 10GE RJ45,6-Port 40GE QSFP+,2*AC Power Module,2*FAN Box,Port-side Exhaust) - Hi-Care Repair,12month | Huawei | Áru | Alaptermék |  | 1 | 1 | Nem | db | 12 | 120 |  | 27 | 202092 | EUR | 511.6257 | Nem | LAN aktív eszközök - Adatközponti switch-ek | legalább 60 (hatvan), legfeljebb 120 (százhúsz) naptári nap | A rendelés előzetes konzultációt igényel
0102060101 | DKM0104HNET21 | 02351YRY | USG6650E AC Host(12*GE RJ45+12*10GE SFP+ + 2*40GE QSFP+,2 AC power) | Huawei | Áru | Alaptermék |  | 1 | 1 | Nem | db | 12 | 120 |  | 27 | 10473759 | EUR | 26515.8464 | Nem | Hálózat biztonsági megoldások - Hálózat biztonsági megoldások | legalább 60 (hatvan), legfeljebb 120 (százhúsz) naptári nap | A rendelés előzetes konzultációt igényel
0190020201 | DKM0104HNET21 | 02352NUN_88134UFA-4C2_12 | CE6863-48S6CQ switch (48*25G SFP28, 6*100G QSFP28, without fan and power modules) - Hi-Care Basic,12month | Huawei | Áru | Alaptermék |  | 1 | 1 | Nem | db | 12 | 120 |  | 27 | 262108 | EUR | 663.5656 | Nem | LAN aktív eszközök - Adatközponti switch-ek | legalább 60 (hatvan), legfeljebb 120 (százhúsz) naptári nap | A rendelés előzetes konzultációt igényel
0190020201 | DKM0104HNET21 | 02351LVC_88134UJL-2AU_12 | CE6856-48T6Q-HI Switch(48-Port 10GE RJ45,6-Port 40GE QSFP+,Without Fan and Power Module) - Hi-Care Standard,12month | Huawei | Áru | Alaptermék |  | 1 | 1 | Nem | db | 12 | 120 |  | 27 | 336821 | EUR | 852.7103 | Nem | LAN aktív eszközök - Adatközponti switch-ek | legalább 60 (hatvan), legfeljebb 120 (százhúsz) naptári nap | A rendelés előzetes konzultációt igényel
0190020201 | DKM0104HNET21 | 02352NUN_88134UJL-3WR_12 | CE6863-48S6CQ switch (48*25G SFP28, 6*100G QSFP28, without fan and power modules) - Hi-Care Standard,12month | Huawei | Áru | Alaptermék |  | 1 | 1 | Nem | db | 12 | 120 |  | 27 | 327634 | EUR | 829.4535 | Nem | LAN aktív eszközök - Adatközponti switch-ek | legalább 60 (hatvan), legfeljebb 120 (százhúsz) naptári nap | A rendelés előzetes konzultációt igényel
0190020201 | DKM0104HNET21 | 02351LVC_88136MYG-2GD_12 | CE6856-48T6Q-HI Switch(48-Port 10GE RJ45,6-Port 40GE QSFP+,Without Fan and Power Module) - Hi-Care Repair,12month | Huawei | Áru | Alaptermék |  | 1 | 1 | Nem | db | 12 | 120 |  | 27 | 202092 | EUR | 511.6257 | Nem | LAN aktív eszközök - Adatközponti switch-ek | legalább 60 (hatvan), legfeljebb 120 (százhúsz) naptári nap | A rendelés előzetes konzultációt igényel
0190020201 | DKM0104HNET21 | 02351YRY_88134UFA-3VY_12 | USG6650E AC Host(12*GE RJ45+12*10GE SFP+ + 2*40GE QSFP+,3 AC power) - Hi-Care Basic,12month | Huawei | Áru | Alaptermék |  | 1 | 1 | Nem | db | 12 | 120 |  | 27 | 244470 | EUR | 618.9114 | Nem | Hálózat biztonsági megoldások - Hálózat biztonsági megoldások | legalább 60 (hatvan), legfeljebb 120 (százhúsz) naptári nap | A rendelés előzetes konzultációt igényel
0190020201 | DKM0104HNET21 | 02352NUN_88136MYG-4BE_12 | CE6863-48S6CQ switch (48*25G SFP28, 6*100G QSFP28, without fan and power modules) - Hi-Care Repair,12month | Huawei | Áru | Alaptermék |  | 1 | 1 | Nem | db | 12 | 120 |  | 27 | 196580 | EUR | 497.6721 | Nem | LAN aktív eszközök - Adatközponti switch-ek | legalább 60 (hatvan), legfeljebb 120 (százhúsz) naptári nap | A rendelés előzetes konzultációt igényel
0190020201 | DKM0104HNET21 | 02351YRY_88134UJL-3LJ_12 | USG6650E AC Host(12*GE RJ45+12*10GE SFP+ + 2*40GE QSFP+,4 AC power) - Hi-Care Standard,12month | Huawei | Áru | Alaptermék |  | 1 | 1 | Nem | db | 12 | 120 |  | 27 | 305589 | EUR | 773.6421 | Nem | Hálózat biztonsági megoldások - Hálózat biztonsági megoldások | legalább 60 (hatvan), legfeljebb 120 (százhúsz) naptári nap | A rendelés előzetes konzultációt igényel
0102010201 | DKM0104HNET21 | 02351NKF | CE12808 Bundle8 (AC Assembly Chassis,2*MPUA,5*SFU08G,4*PHD-3000WA) | Huawei | Áru | Alaptermék |  | 1 | 1 | Nem | db | 12 | 120 |  | 27 | 45796763 | EUR | 115941.1734 | Nem | LAN aktív eszközök - Adatközponti switch-ek | legalább 60 (hatvan), legfeljebb 120 (százhúsz) naptári nap | A rendelés előzetes konzultációt igényel
0102010102 | DKM0104HNET21 | 02352NUP | CE6863-48S6CQ-B switch (48*25G SFP28, 6*100G QSFP28, 2*AC power modules, 4*fan modules, port-side intake) | Huawei | Áru | Alaptermék |  | 1 | 1 | Nem | db | 12 | 120 |  | 27 | 5402057 | EUR | 13676.0947 | Nem | LAN aktív eszközök - Adatközponti switch-ek | legalább 60 (hatvan), legfeljebb 120 (százhúsz) naptári nap | A rendelés előzetes konzultációt igényel
0190020201 | DKM0104HNET21 | 02351NKF_88134UFA-328_12 | CE12808 Bundle8 (AC Assembly Chassis,2*MPUA,5*SFU08G,4*PHD-3000WA) - Hi-Care Basic,12month | Huawei | Áru | Alaptermék |  | 1 | 1 | Nem | db | 12 | 120 |  | 27 | 1434488 | EUR | 3631.6151 | Nem | LAN aktív eszközök - Adatközponti switch-ek | legalább 60 (hatvan), legfeljebb 120 (százhúsz) naptári nap | A rendelés előzetes konzultációt igényel
0190020201 | DKM0104HNET21 | 02351YRY_88136MYG-3VY_12 | USG6650E AC Host(12*GE RJ45+12*10GE SFP+ + 2*40GE QSFP+,2 AC power) - Hi-Care Repair,12month | Huawei | Áru | Alaptermék |  | 1 | 1 | Nem | db | 12 | 120 |  | 27 | 183353 | EUR | 464.1836 | Nem | Hálózat biztonsági megoldások - Hálózat biztonsági megoldások | legalább 60 (hatvan), legfeljebb 120 (százhúsz) naptári nap | A rendelés előzetes konzultációt igényel
0102050101 | DKM0104HNET21 | 02351YUA | AC6805 mainframe (12*GE ports, 12*10GE SFP+ ports, 2*40GE QSFP+ ports, no power) | Huawei | Áru | Alaptermék |  | 1 | 1 | Nem | db | 12 | 120 |  | 27 | 9903624 | EUR | 25072.467 | Nem | Vezeték nélküli megoldások - Vezeték nélküli vezérlők (Wireless Controllers) | legalább 60 (hatvan), legfeljebb 120 (százhúsz) naptári nap | A rendelés előzetes konzultációt igényel
0190020201 | DKM0104HNET21 | 02352NUP_88134UFA-4C2_12 | CE6863-48S6CQ-B switch (48*25G SFP28, 6*100G QSFP28, 2*AC power modules, 4*fan modules, port-side intake) - Hi-Care Basic,12month | Huawei | Áru | Alaptermék |  | 1 | 1 | Nem | db | 12 | 120 |  | 27 | 262108 | EUR | 663.5656 | Nem | LAN aktív eszközök - Adatközponti switch-ek | legalább 60 (hatvan), legfeljebb 120 (százhúsz) naptári nap | A rendelés előzetes konzultációt igényel
0190020201 | DKM0104HNET21 | 02351YUA_88134UFA-3P4_12 | AC6805 mainframe (12*GE ports, 12*10GE SFP+ ports, 2*40GE QSFP+ ports, no power) - Hi-Care Basic,12month | Huawei | Áru | Alaptermék |  | 1 | 1 | Nem | db | 12 | 120 |  | 27 | 646695 | EUR | 1637.2021 | Nem | Vezeték nélküli megoldások - Vezeték nélküli vezérlők (Wireless Controllers) | legalább 60 (hatvan), legfeljebb 120 (százhúsz) naptári nap | A rendelés előzetes konzultációt igényel
0190020201 | DKM0104HNET21 | 02351YUA_88134UJL-3DY_12 | AC6805 mainframe (12*GE ports, 12*10GE SFP+ ports, 2*40GE QSFP+ ports, no power) - Hi-Care Standard,12month | Huawei | Áru | Alaptermék |  | 1 | 1 | Nem | db | 12 | 120 |  | 27 | 808370 | EUR | 2046.5054 | Nem | Vezeték nélküli megoldások - Vezeték nélküli vezérlők (Wireless Controllers) | legalább 60 (hatvan), legfeljebb 120 (százhúsz) naptári nap | A rendelés előzetes konzultációt igényel
0190020201 | DKM0104HNET21 | 02351NKF_88134UJL-326_12 | CE12808 Bundle8 (AC Assembly Chassis,2*MPUA,5*SFU08G,4*PHD-3000WA) - Hi-Care Standard,12month | Huawei | Áru | Alaptermék |  | 1 | 1 | Nem | db | 12 | 120 |  | 27 | 1793111 | EUR | 4539.5217 | Nem | LAN aktív eszközök - Adatközponti switch-ek | legalább 60 (hatvan), legfeljebb 120 (százhúsz) naptári nap | A rendelés előzetes konzultációt igényel
0190020201 | DKM0104HNET21 | 02351NKF_88136MYG-328_12 | CE12808 Bundle8 (AC Assembly Chassis,2*MPUA,5*SFU08G,4*PHD-3000WA) - Hi-Care Repair,12month | Huawei | Áru | Alaptermék |  | 1 | 1 | Nem | db | 12 | 120 |  | 27 | 1075866 | EUR | 2723.7113 | Nem | LAN aktív eszközök - Adatközponti switch-ek | legalább 60 (hatvan), legfeljebb 120 (százhúsz) naptári nap | A rendelés előzetes konzultációt igényel
0190020201 | DKM0104HNET21 | 02352NUP_88134UJL-3WR_12 | CE6863-48S6CQ-B switch (48*25G SFP28, 6*100G QSFP28, 2*AC power modules, 4*fan modules, port-side intake) - Hi-Care Standard,12month | Huawei | Áru | Alaptermék |  | 1 | 1 | Nem | db | 12 | 120 |  | 27 | 327634 | EUR | 829.4535 | Nem | LAN aktív eszközök - Adatközponti switch-ek | legalább 60 (hatvan), legfeljebb 120 (százhúsz) naptári nap | A rendelés előzetes konzultációt igényel
0102010201 | DKM0104HNET21 | 02351NKG | CE12804 Bundle8 (AC Assembly Chassis,2*MPUA,5*SFU04G,4*PHD-3000WA) | Huawei | Áru | Alaptermék |  | 1 | 1 | Nem | db | 12 | 120 |  | 27 | 31511535 | EUR | 79776.0392 | Nem | LAN aktív eszközök - Adatközponti switch-ek | legalább 60 (hatvan), legfeljebb 120 (százhúsz) naptári nap | A rendelés előzetes konzultációt igényel
0190020201 | DKM0104HNET21 | 02351YUA_88136MYG-3P4_12 | AC6805 mainframe (12*GE ports, 12*10GE SFP+ ports, 2*40GE QSFP+ ports, no power) - Hi-Care Repair,12month | Huawei | Áru | Alaptermék |  | 1 | 1 | Nem | db | 12 | 120 |  | 27 | 485021 | EUR | 1227.9016 | Nem | Vezeték nélküli megoldások - Vezeték nélküli vezérlők (Wireless Controllers) | legalább 60 (hatvan), legfeljebb 120 (százhúsz) naptári nap | A rendelés előzetes konzultációt igényel
0190020201 | DKM0104HNET21 | 02352NUP_88136MYG-4BE_12 | CE6863-48S6CQ-B switch (48*25G SFP28, 6*100G QSFP28, 2*AC power modules, 4*fan modules, port-side intake) - Hi-Care Repair,12month | Huawei | Áru | Alaptermék |  | 1 | 1 | Nem | db | 12 | 120 |  | 27 | 196580 | EUR | 497.6721 | Nem | LAN aktív eszközök - Adatközponti switch-ek | legalább 60 (hatvan), legfeljebb 120 (százhúsz) naptári nap | A rendelés előzetes konzultációt igényel
0102010102 | DKM0104HNET21 | 02352CAB | Fan box(B,FAN panel side exhaust) | Huawei | Áru | Alaptermék |  | 1 | 1 | Nem | db | 12 | 120 |  | 27 | 150038 | EUR | 379.8443 | Nem | LAN aktív eszközök - Menedzselhető switch-ek | legalább 60 (hatvan), legfeljebb 120 (százhúsz) naptári nap | A rendelés előzetes konzultációt igényel
0190020201 | DKM0104HNET21 | 02351NKG_88134UFA-327_12 | CE12804 Bundle8 (AC Assembly Chassis,2*MPUA,5*SFU04G,4*PHD-3000WA) - Hi-Care Basic,12month | Huawei | Áru | Alaptermék |  | 1 | 1 | Nem | db | 12 | 120 |  | 27 | 1234601 | EUR | 3125.5709 | Nem | LAN aktív eszközök - Adatközponti switch-ek | legalább 60 (hatvan), legfeljebb 120 (százhúsz) naptári nap | A rendelés előzetes konzultációt igényel
0190020201 | DKM0104HNET21 | 02351NKG_88134UJL-325_12 | CE12804 Bundle8 (AC Assembly Chassis,2*MPUA,5*SFU04G,4*PHD-3000WA) - Hi-Care Standard,12month | Huawei | Áru | Alaptermék |  | 1 | 1 | Nem | db | 12 | 120 |  | 27 | 1543251 | EUR | 3906.9643 | Nem | LAN aktív eszközök - Adatközponti switch-ek | legalább 60 (hatvan), legfeljebb 120 (százhúsz) naptári nap | A rendelés előzetes konzultációt igényel
0102010102 | DKM0104HNET21 | 02352NUQ | CE6863-48S6CQ-F switch (48*25G SFP28, 6*100G QSFP28, 2*AC power modules, 4*fan modules, port-side exhaust) | Huawei | Áru | Alaptermék |  | 1 | 1 | Nem | db | 12 | 120 |  | 27 | 5402057 | EUR | 13676.0947 | Nem | LAN aktív eszközök - Adatközponti switch-ek | legalább 60 (hatvan), legfeljebb 120 (százhúsz) naptári nap | A rendelés előzetes konzultációt igényel
0190020201 | DKM0104HNET21 | 02351NKG_88136MYG-327_12 | CE12804 Bundle8 (AC Assembly Chassis,2*MPUA,5*SFU04G,4*PHD-3000WA) - Hi-Care Repair,12month | Huawei | Áru | Alaptermék |  | 1 | 1 | Nem | db | 12 | 120 |  | 27 | 925950 | EUR | 2344.1775 | Nem | LAN aktív eszközök - Adatközponti switch-ek | legalább 60 (hatvan), legfeljebb 120 (százhúsz) naptári nap | A rendelés előzetes konzultációt igényel
0102010102 | DKM0104HNET21 | 02352CHQ | CE6857-48S6CQ-EI switch(48*10GE SFP+,6*100GE QSFP28,without fan and power modules) | Huawei | Áru | Alaptermék |  | 1 | 1 | Nem | db | 12 | 120 |  | 27 | 5311898 | EUR | 13447.8439 | Nem | LAN aktív eszközök - Adatközponti switch-ek | legalább 60 (hatvan), legfeljebb 120 (százhúsz) naptári nap | A rendelés előzetes konzultációt igényel
0190020201 | DKM0104HNET21 | 02352NUQ_88134UFA-4C2_12 | CE6863-48S6CQ-F switch (48*25G SFP28, 6*100G QSFP28, 2*AC power modules, 4*fan modules, port-side exhaust) - Hi-Care Basic,12month | Huawei | Áru | Alaptermék |  | 1 | 1 | Nem | db | 12 | 120 |  | 27 | 262108 | EUR | 663.5656 | Nem | LAN aktív eszközök - Adatközponti switch-ek | legalább 60 (hatvan), legfeljebb 120 (százhúsz) naptári nap | A rendelés előzetes konzultációt igényel
0190020201 | DKM0104HNET21 | 02352CHQ_88134UFA-3P0_12 | CE6857-48S6CQ-EI switch(48*10GE SFP+,6*100GE QSFP28,without fan and power modules) - Hi-Care Basic,12month | Huawei | Áru | Alaptermék |  | 1 | 1 | Nem | db | 12 | 120 |  | 27 | 216790 | EUR | 548.836 | Nem | LAN aktív eszközök - Adatközponti switch-ek | legalább 60 (hatvan), legfeljebb 120 (százhúsz) naptári nap | A rendelés előzetes konzultációt igényel
0190020201 | DKM0104HNET21 | 02352CHQ_88134UJL-3DU_12 | CE6857-48S6CQ-EI switch(48*10GE SFP+,6*100GE QSFP28,without fan and power modules) - Hi-Care Standard,12month | Huawei | Áru | Alaptermék |  | 1 | 1 | Nem | db | 12 | 120 |  | 27 | 270988 | EUR | 686.0464 | Nem | LAN aktív eszközök - Adatközponti switch-ek | legalább 60 (hatvan), legfeljebb 120 (százhúsz) naptári nap | A rendelés előzetes konzultációt igényel
0102020201 | DKM0104HNET21 | 02351PGK | NE40E-X16A Basic Configuration (Including NE40E-X16A Chassis, 2 MPUs, 4 SFUs(480G),7 DC Power,4 Fan Tray, without Software Charge and Document) | Huawei | Áru | Alaptermék |  | 1 | 1 | Nem | db | 12 | 120 |  | 27 | 103537903 | EUR | 262121.2726 | Nem | WAN eszközök - Gerinchálózati útválasztók | legalább 60 (hatvan), legfeljebb 120 (százhúsz) naptári nap | A rendelés előzetes konzultációt igényel
0190020201 | DKM0104HNET21 | 02351PGK_88134UFA-721_12 | NE40E-X16A Basic Configuration (Including NE40E-X16A Chassis, 2 MPUs, 4 SFUs(480G),7 DC Power,4 Fan Tray, without Software Charge and Document) - Hi-Care Basic,12month | Huawei | Áru | Alaptermék |  | 1 | 1 | Nem | db | 12 | 120 |  | 27 | 2939525 | EUR | 7441.8357 | Nem | WAN eszközök - Gerinchálózati útválasztók | legalább 60 (hatvan), legfeljebb 120 (százhúsz) naptári nap | A rendelés előzetes konzultációt igényel
0190020201 | DKM0104HNET21 | 02352NUQ_88134UJL-3WR_12 | CE6863-48S6CQ-F switch (48*25G SFP28, 6*100G QSFP28, 2*AC power modules, 4*fan modules, port-side exhaust) - Hi-Care Standard,12month | Huawei | Áru | Alaptermék |  | 1 | 1 | Nem | db | 12 | 120 |  | 27 | 327634 | EUR | 829.4535 | Nem | LAN aktív eszközök - Adatközponti switch-ek | legalább 60 (hatvan), legfeljebb 120 (százhúsz) naptári nap | A rendelés előzetes konzultációt igényel
0190020201 | DKM0104HNET21 | 02351PGK_88134UJL-719_12 | NE40E-X16A Basic Configuration (Including NE40E-X16A Chassis, 2 MPUs, 4 SFUs(480G),7 DC Power,4 Fan Tray, without Software Charge and Document) - Hi-Care Standard,12month | Huawei | Áru | Alaptermék |  | 1 | 1 | Nem | db | 12 | 120 |  | 27 | 3674406 | EUR | 9302.2946 | Nem | WAN eszközök - Gerinchálózati útválasztók | legalább 60 (hatvan), legfeljebb 120 (százhúsz) naptári nap | A rendelés előzetes konzultációt igényel
0190020201 | DKM0104HNET21 | 02351PGK_88136MYG-721_12 | NE40E-X16A Basic Configuration (Including NE40E-X16A Chassis, 2 MPUs, 4 SFUs(480G),7 DC Power,4 Fan Tray, without Software Charge and Document) - Hi-Care Repair,12month | Huawei | Áru | Alaptermék |  | 1 | 1 | Nem | db | 12 | 120 |  | 27 | 2204644 | EUR | 5581.3768 | Nem | WAN eszközök - Gerinchálózati útválasztók | legalább 60 (hatvan), legfeljebb 120 (százhúsz) naptári nap | A rendelés előzetes konzultációt igényel
0190020201 | DKM0104HNET21 | 02352CHQ_88136MYG-3P0_12 | CE6857-48S6CQ-EI switch(48*10GE SFP+,6*100GE QSFP28,without fan and power modules) - Hi-Care Repair,12month | Huawei | Áru | Alaptermék |  | 1 | 1 | Nem | db | 12 | 120 |  | 27 | 162592 | EUR | 411.6257 | Nem | LAN aktív eszközök - Adatközponti switch-ek | legalább 60 (hatvan), legfeljebb 120 (százhúsz) naptári nap | A rendelés előzetes konzultációt igényel
0190020201 | DKM0104HNET21 | 02352NUQ_88136MYG-4BE_12 | CE6863-48S6CQ-F switch (48*25G SFP28, 6*100G QSFP28, 2*AC power modules, 4*fan modules, port-side exhaust) - Hi-Care Repair,12month | Huawei | Áru | Alaptermék |  | 1 | 1 | Nem | db | 12 | 120 |  | 27 | 196580 | EUR | 497.6721 | Nem | LAN aktív eszközök - Adatközponti switch-ek | legalább 60 (hatvan), legfeljebb 120 (százhúsz) naptári nap | A rendelés előzetes konzultációt igényel
0102010102 | DKM0104HNET21 | 02352CHR | CE6857-48S6CQ-EI switch(48*10GE SFP+,6*100GE QSFP28,2*AC power modules,4*fan modules,port-side intake) | Huawei | Áru | Alaptermék |  | 1 | 1 | Nem | db | 12 | 120 |  | 27 | 5672195 | EUR | 14359.9878 | Nem | LAN aktív eszközök - Adatközponti switch-ek | legalább 60 (hatvan), legfeljebb 120 (százhúsz) naptári nap | A rendelés előzetes konzultációt igényel
0190020201 | DKM0104HNET21 | 02352CHR_88134UFA-3P0_12 | CE6857-48S6CQ-EI switch(48*10GE SFP+,6*100GE QSFP28,2*AC power modules,4*fan modules,port-side intake) - Hi-Care Basic,12month | Huawei | Áru | Alaptermék |  | 1 | 1 | Nem | db | 12 | 120 |  | 27 | 216790 | EUR | 548.836 | Nem | LAN aktív eszközök - Adatközponti switch-ek | legalább 60 (hatvan), legfeljebb 120 (százhúsz) naptári nap | A rendelés előzetes konzultációt igényel
0102020201 | DKM0104HNET21 | 02351PGM | NE40E-X16A Basic Configuration (Including NE40E-X16A Chassis, 2 MPUs, 4 SFUs(480G), 10 AC Power,4 Fan Tray, without Software Charge and Document) | Huawei | Áru | Alaptermék |  | 1 | 1 | Nem | db | 12 | 120 |  | 27 | 103537903 | EUR | 262121.2726 | Nem | WAN eszközök - Gerinchálózati útválasztók | legalább 60 (hatvan), legfeljebb 120 (százhúsz) naptári nap | A rendelés előzetes konzultációt igényel
0102060102 | DKM0104HNET21 | 02352PQH | USG6510E AC Host(10*GE RJ45+2*GE SFP,1*Adapter) | Huawei | Áru | Alaptermék |  | 1 | 1 | Nem | db | 12 | 120 |  | 27 | 210078 | EUR | 531.8424 | Nem | Hálózat biztonsági megoldások - Hálózat biztonsági megoldások | legalább 60 (hatvan), legfeljebb 120 (százhúsz) naptári nap | A rendelés előzetes konzultációt igényel
0190020201 | DKM0104HNET21 | 02351PGM_88134UFA-721_12 | NE40E-X16A Basic Configuration (Including NE40E-X16A Chassis, 2 MPUs, 4 SFUs(480G), 10 AC Power,4 Fan Tray, without Software Charge and Document) - Hi-Care Basic,12month | Huawei | Áru | Alaptermék |  | 1 | 1 | Nem | db | 12 | 120 |  | 27 | 2939525 | EUR | 7441.8357 | Nem | WAN eszközök - Gerinchálózati útválasztók | legalább 60 (hatvan), legfeljebb 120 (százhúsz) naptári nap | A rendelés előzetes konzultációt igényel
0190020201 | DKM0104HNET21 | 02352PQH_88134UFA-3VU_12 | USG6510E AC Host(10*GE RJ45+2*GE SFP,2*Adapter) - Hi-Care Basic,12month | Huawei | Áru | Alaptermék |  | 1 | 1 | Nem | db | 12 | 120 |  | 27 | 16412 | EUR | 41.5503 | Nem | Hálózat biztonsági megoldások - Hálózat biztonsági megoldások | legalább 60 (hatvan), legfeljebb 120 (százhúsz) naptári nap | A rendelés előzetes konzultációt igényel
0190020201 | DKM0104HNET21 | 02351PGM_88134UJL-719_12 | NE40E-X16A Basic Configuration (Including NE40E-X16A Chassis, 2 MPUs, 4 SFUs(480G), 10 AC Power,4 Fan Tray, without Software Charge and Document) - Hi-Care Standard,12month | Huawei | Áru | Alaptermék |  | 1 | 1 | Nem | db | 12 | 120 |  | 27 | 3674406 | EUR | 9302.2946 | Nem | WAN eszközök - Gerinchálózati útválasztók | legalább 60 (hatvan), legfeljebb 120 (százhúsz) naptári nap | A rendelés előzetes konzultációt igényel
0190020201 | DKM0104HNET21 | 02352RCR_88134UFA-4C5_12 | CE16804 DC assembly chassis - Hi-Care Basic,12month | Huawei | Áru | Alaptermék |  | 1 | 1 | Nem | db | 12 | 120 |  | 27 | 793672 | EUR | 2009.295 | Nem | LAN aktív eszközök - Adatközponti switch-ek | legalább 60 (hatvan), legfeljebb 120 (százhúsz) naptári nap | A rendelés előzetes konzultációt igényel
0190020201 | DKM0104HNET21 | 02352RCR_88134UJL-3WU_12 | CE16804 DC assembly chassis - Hi-Care Standard,12month | Huawei | Áru | Alaptermék |  | 1 | 1 | Nem | db | 12 | 120 |  | 27 | 992090 | EUR | 2511.6201 | Nem | LAN aktív eszközök - Adatközponti switch-ek | legalább 60 (hatvan), legfeljebb 120 (százhúsz) naptári nap | A rendelés előzetes konzultációt igényel
0190020201 | DKM0104HNET21 | 02352PQH_88134UJL-3LE_12 | USG6510E AC Host(10*GE RJ45+2*GE SFP,3*Adapter) - Hi-Care Standard,12month | Huawei | Áru | Alaptermék |  | 1 | 1 | Nem | db | 12 | 120 |  | 27 | 20516 | EUR | 51.9399 | Nem | Hálózat biztonsági megoldások - Hálózat biztonsági megoldások | legalább 60 (hatvan), legfeljebb 120 (százhúsz) naptári nap | A rendelés előzetes konzultációt igényel
0190020201 | DKM0104HNET21 | 02352RCR_88136MYG-4BH_12 | CE16804 DC assembly chassis - Hi-Care Repair,12month | Huawei | Áru | Alaptermék |  | 1 | 1 | Nem | db | 12 | 120 |  | 27 | 595253 | EUR | 1506.9698 | Nem | LAN aktív eszközök - Adatközponti switch-ek | legalább 60 (hatvan), legfeljebb 120 (százhúsz) naptári nap | A rendelés előzetes konzultációt igényel
0190020201 | DKM0104HNET21 | 02351PGM_88136MYG-721_12 | NE40E-X16A Basic Configuration (Including NE40E-X16A Chassis, 2 MPUs, 4 SFUs(480G), 10 AC Power,4 Fan Tray, without Software Charge and Document) - Hi-Care Repair,12month | Huawei | Áru | Alaptermék |  | 1 | 1 | Nem | db | 12 | 120 |  | 27 | 2204644 | EUR | 5581.3768 | Nem | WAN eszközök - Gerinchálózati útválasztók | legalább 60 (hatvan), legfeljebb 120 (százhúsz) naptári nap | A rendelés előzetes konzultációt igényel
0190020201 | DKM0104HNET21 | 02352PQH_88136MYG-3VU_12 | USG6510E AC Host(10*GE RJ45+2*GE SFP,1*Adapter) - Hi-Care Repair,12month | Huawei | Áru | Alaptermék |  | 1 | 1 | Nem | db | 12 | 120 |  | 27 | 12310 | EUR | 31.1634 | Nem | Hálózat biztonsági megoldások - Hálózat biztonsági megoldások | legalább 60 (hatvan), legfeljebb 120 (százhúsz) naptári nap | A rendelés előzetes konzultációt igényel
0102020201 | DKM0104HNET21 | 02351PGN | NE40E-X16A Basic Configuration (Including NE40E-X16A Chassis, 2 MPUs, 4 SFUs(480G),10 HVDC Power,4 Fan Tray, without Software Charge and Document) | Huawei | Áru | Alaptermék |  | 1 | 1 | Nem | db | 12 | 120 |  | 27 | 103537903 | EUR | 262121.2726 | Nem | WAN eszközök - Gerinchálózati útválasztók | legalább 60 (hatvan), legfeljebb 120 (százhúsz) naptári nap | A rendelés előzetes konzultációt igényel
0102010201 | DKM0104HNET21 | 02352RCS | CE16808 DC assembly chassis | Huawei | Áru | Alaptermék |  | 1 | 1 | Nem | db | 12 | 120 |  | 27 | 7202636 | EUR | 18234.5222 | Nem | LAN aktív eszközök - Adatközponti switch-ek | legalább 60 (hatvan), legfeljebb 120 (százhúsz) naptári nap | A rendelés előzetes konzultációt igényel
0102020201 | DKM0104HNET21 | 02352PQM | NE40E-X16A Integrated AC/HVDC Chassis Components | Huawei | Áru | Alaptermék |  | 1 | 1 | Nem | db | 12 | 120 |  | 27 | 34392590 | EUR | 87069.8481 | Nem | WAN eszközök - Gerinchálózati útválasztók | legalább 60 (hatvan), legfeljebb 120 (százhúsz) naptári nap | A rendelés előzetes konzultációt igényel
0190020201 | DKM0104HNET21 | 02352RCS_88134UFA-4C6_12 | CE16808 DC assembly chassis - Hi-Care Basic,12month | Huawei | Áru | Alaptermék |  | 1 | 1 | Nem | db | 12 | 120 |  | 27 | 1058230 | EUR | 2679.0627 | Nem | LAN aktív eszközök - Adatközponti switch-ek | legalább 60 (hatvan), legfeljebb 120 (százhúsz) naptári nap | A rendelés előzetes konzultációt igényel
0190020201 | DKM0104HNET21 | 02352PQM_88134UFA-721_12 | NE40E-X16A Integrated AC/HVDC Chassis Components - Hi-Care Basic,12month | Huawei | Áru | Alaptermék |  | 1 | 1 | Nem | db | 12 | 120 |  | 27 | 2939525 | EUR | 7441.8357 | Nem | WAN eszközök - Gerinchálózati útválasztók | legalább 60 (hatvan), legfeljebb 120 (százhúsz) naptári nap | A rendelés előzetes konzultációt igényel
0190020201 | DKM0104HNET21 | 02351PGN_88134UFA-721_12 | NE40E-X16A Basic Configuration (Including NE40E-X16A Chassis, 2 MPUs, 4 SFUs(480G),10 HVDC Power,4 Fan Tray, without Software Charge and Document) - Hi-Care Basic,12month | Huawei | Áru | Alaptermék |  | 1 | 1 | Nem | db | 12 | 120 |  | 27 | 2939525 | EUR | 7441.8357 | Nem | WAN eszközök - Gerinchálózati útválasztók | legalább 60 (hatvan), legfeljebb 120 (százhúsz) naptári nap | A rendelés előzetes konzultációt igényel
0190020201 | DKM0104HNET21 | 02352PQM_88134UJL-719_12 | NE40E-X16A Integrated AC/HVDC Chassis Components - Hi-Care Standard,12month | Huawei | Áru | Alaptermék |  | 1 | 1 | Nem | db | 12 | 120 |  | 27 | 3674406 | EUR | 9302.2946 | Nem | WAN eszközök - Gerinchálózati útválasztók | legalább 60 (hatvan), legfeljebb 120 (százhúsz) naptári nap | A rendelés előzetes konzultációt igényel
0190020201 | DKM0104HNET21 | 02351PGN_88134UJL-719_12 | NE40E-X16A Basic Configuration (Including NE40E-X16A Chassis, 2 MPUs, 4 SFUs(480G),10 HVDC Power,4 Fan Tray, without Software Charge and Document) - Hi-Care Standard,12month | Huawei | Áru | Alaptermék |  | 1 | 1 | Nem | db | 12 | 120 |  | 27 | 3674406 | EUR | 9302.2946 | Nem | WAN eszközök - Gerinchálózati útválasztók | legalább 60 (hatvan), legfeljebb 120 (százhúsz) naptári nap | A rendelés előzetes konzultációt igényel
0190020201 | DKM0104HNET21 | 02352RCS_88134UJL-3WV_12 | CE16808 DC assembly chassis - Hi-Care Standard,12month | Huawei | Áru | Alaptermék |  | 1 | 1 | Nem | db | 12 | 120 |  | 27 | 1322786 | EUR | 3348.825 | Nem | LAN aktív eszközök - Adatközponti switch-ek | legalább 60 (hatvan), legfeljebb 120 (százhúsz) naptári nap | A rendelés előzetes konzultációt igényel
0190020201 | DKM0104HNET21 | 02352PQM_88136MYG-721_12 | NE40E-X16A Integrated AC/HVDC Chassis Components - Hi-Care Repair,12month | Huawei | Áru | Alaptermék |  | 1 | 1 | Nem | db | 12 | 120 |  | 27 | 2204644 | EUR | 5581.3768 | Nem | WAN eszközök - Gerinchálózati útválasztók | legalább 60 (hatvan), legfeljebb 120 (százhúsz) naptári nap | A rendelés előzetes konzultációt igényel
0190020201 | DKM0104HNET21 | 02352RCS_88136MYG-4BJ_12 | CE16808 DC assembly chassis - Hi-Care Repair,12month | Huawei | Áru | Alaptermék |  | 1 | 1 | Nem | db | 12 | 120 |  | 27 | 793672 | EUR | 2009.295 | Nem | LAN aktív eszközök - Adatközponti switch-ek | legalább 60 (hatvan), legfeljebb 120 (százhúsz) naptári nap | A rendelés előzetes konzultációt igényel
0190020201 | DKM0104HNET21 | 02351PGN_88136MYG-721_12 | NE40E-X16A Basic Configuration (Including NE40E-X16A Chassis, 2 MPUs, 4 SFUs(480G),10 HVDC Power,4 Fan Tray, without Software Charge and Document) - Hi-Care Repair,12month | Huawei | Áru | Alaptermék |  | 1 | 1 | Nem | db | 12 | 120 |  | 27 | 2204644 | EUR | 5581.3768 | Nem | WAN eszközök - Gerinchálózati útválasztók | legalább 60 (hatvan), legfeljebb 120 (százhúsz) naptári nap | A rendelés előzetes konzultációt igényel
0102020201 | DKM0104HNET21 | 02352PQN | NE40E-X8A Integrated AC/HVDC Chassis Components | Huawei | Áru | Alaptermék |  | 1 | 1 | Nem | db | 12 | 120 |  | 27 | 23198494 | EUR | 58730.3653 | Nem | WAN eszközök - Gerinchálózati útválasztók | legalább 60 (hatvan), legfeljebb 120 (százhúsz) naptári nap | A rendelés előzetes konzultációt igényel
0190020201 | DKM0104HNET21 | 02351PGU_88134UFA-721_12 | NE40E-X16A Basic Configuration (Including NE40E-X16A Chassis, 2 MPUs(B6), 4 SFUs(2T), 13 DC Power, 6 Fan Tray, without Software Charge and Document) - Hi-Care Basic,12month | Huawei | Áru | Alaptermék |  | 1 | 1 | Nem | db | 12 | 120 |  | 27 | 2939525 | EUR | 7441.8357 | Nem | WAN eszközök - Gerinchálózati útválasztók | legalább 60 (hatvan), legfeljebb 120 (százhúsz) naptári nap | A rendelés előzetes konzultációt igényel
0102010201 | DKM0104HNET21 | 02352RCU | CE16804 AC/HVDC assembly chassis | Huawei | Áru | Alaptermék |  | 1 | 1 | Nem | db | 12 | 120 |  | 27 | 5401976 | EUR | 13675.8896 | Nem | LAN aktív eszközök - Adatközponti switch-ek | legalább 60 (hatvan), legfeljebb 120 (százhúsz) naptári nap | A rendelés előzetes konzultációt igényel
0190020201 | DKM0104HNET21 | 02352RCU_88134UFA-4C5_12 | CE16804 AC/HVDC assembly chassis - Hi-Care Basic,12month | Huawei | Áru | Alaptermék |  | 1 | 1 | Nem | db | 12 | 120 |  | 27 | 793672 | EUR | 2009.295 | Nem | LAN aktív eszközök - Adatközponti switch-ek | legalább 60 (hatvan), legfeljebb 120 (százhúsz) naptári nap | A rendelés előzetes konzultációt igényel
0190020201 | DKM0104HNET21 | 02352PQN_88134UFA-718_12 | NE40E-X8A Integrated AC/HVDC Chassis Components - Hi-Care Basic,12month | Huawei | Áru | Alaptermék |  | 1 | 1 | Nem | db | 12 | 120 |  | 27 | 1469763 | EUR | 3720.9179 | Nem | WAN eszközök - Gerinchálózati útválasztók | legalább 60 (hatvan), legfeljebb 120 (százhúsz) naptári nap | A rendelés előzetes konzultációt igényel
0190020201 | DKM0104HNET21 | 02352RCU_88134UJL-3WU_12 | CE16804 AC/HVDC assembly chassis - Hi-Care Standard,12month | Huawei | Áru | Alaptermék |  | 1 | 1 | Nem | db | 12 | 120 |  | 27 | 992090 | EUR | 2511.6201 | Nem | LAN aktív eszközök - Adatközponti switch-ek | legalább 60 (hatvan), legfeljebb 120 (százhúsz) naptári nap | A rendelés előzetes konzultációt igényel
0190020201 | DKM0104HNET21 | 02352RCU_88136MYG-4BH_12 | CE16804 AC/HVDC assembly chassis - Hi-Care Repair,12month | Huawei | Áru | Alaptermék |  | 1 | 1 | Nem | db | 12 | 120 |  | 27 | 595253 | EUR | 1506.9698 | Nem | LAN aktív eszközök - Adatközponti switch-ek | legalább 60 (hatvan), legfeljebb 120 (százhúsz) naptári nap | A rendelés előzetes konzultációt igényel
0102010102 | DKM0104HNET21 | 02353AJW | S6730-S24X6Q (24*10GE SFP+ ports, 6*40GE QSFP ports, without power module) | Huawei | Áru | Alaptermék |  | 1 | 1 | Nem | db | 12 | 120 |  | 27 | 1770648 | EUR | 4482.6544 | Nem | LAN aktív eszközök - Menedzselhető switch-ek | legalább 60 (hatvan), legfeljebb 120 (százhúsz) naptári nap | A rendelés előzetes konzultációt igényel
0190020201 | DKM0104HNET21 | 02352PQN_88134UJL-716_12 | NE40E-X8A Integrated AC/HVDC Chassis Components - Hi-Care Standard,12month | Huawei | Áru | Alaptermék |  | 1 | 1 | Nem | db | 12 | 120 |  | 27 | 1837203 | EUR | 4651.1473 | Nem | WAN eszközök - Gerinchálózati útválasztók | legalább 60 (hatvan), legfeljebb 120 (százhúsz) naptári nap | A rendelés előzetes konzultációt igényel
0190020201 | DKM0104HNET21 | 02353AJW_88134UFA-4GD_12 | S6730-S24X6Q (24*10GE SFP+ ports, 6*41GE QSFP ports, without power module) - Hi-Care Basic,12month | Huawei | Áru | Alaptermék |  | 1 | 1 | Nem | db | 12 | 120 |  | 27 | 86716 | EUR | 219.535 | Nem | LAN aktív eszközök - Menedzselhető switch-ek | legalább 60 (hatvan), legfeljebb 120 (százhúsz) naptári nap | A rendelés előzetes konzultációt igényel
0102010201 | DKM0104HNET21 | 02352RCV | CE16808 AC/HVDC assembly chassis | Huawei | Áru | Alaptermék |  | 1 | 1 | Nem | db | 12 | 120 |  | 27 | 7202636 | EUR | 18234.5222 | Nem | LAN aktív eszközök - Adatközponti switch-ek | legalább 60 (hatvan), legfeljebb 120 (százhúsz) naptári nap | A rendelés előzetes konzultációt igényel
0190020201 | DKM0104HNET21 | 02353AJW_88134UJL-42G_12 | S6730-S24X6Q (24*10GE SFP+ ports, 6*42GE QSFP ports, without power module) - Hi-Care Standard,12month | Huawei | Áru | Alaptermék |  | 1 | 1 | Nem | db | 12 | 120 |  | 27 | 108394 | EUR | 274.4153 | Nem | LAN aktív eszközök - Menedzselhető switch-ek | legalább 60 (hatvan), legfeljebb 120 (százhúsz) naptári nap | A rendelés előzetes konzultációt igényel
0190020201 | DKM0104HNET21 | 02352PQN_88136MYG-718_12 | NE40E-X8A Integrated AC/HVDC Chassis Components - Hi-Care Repair,12month | Huawei | Áru | Alaptermék |  | 1 | 1 | Nem | db | 12 | 120 |  | 27 | 1102322 | EUR | 2790.6884 | Nem | WAN eszközök - Gerinchálózati útválasztók | legalább 60 (hatvan), legfeljebb 120 (százhúsz) naptári nap | A rendelés előzetes konzultációt igényel
0102010102 | DKM0104HNET21 | 02352QGF | CE6881-48S6CQ switch (48*10G SFP+, 6*100G QSFP28, without fan and power modules) | Huawei | Áru | Alaptermék |  | 1 | 1 | Nem | db | 12 | 120 |  | 27 | 3961554 | EUR | 10029.2512 | Nem | LAN aktív eszközök - Adatközponti switch-ek | legalább 60 (hatvan), legfeljebb 120 (százhúsz) naptári nap | A rendelés előzetes konzultációt igényel
0190020201 | DKM0104HNET21 | 02353AJW_88136MYG-4FR_12 | S6730-S24X6Q (24*10GE SFP+ ports, 6*40GE QSFP ports, without power module) - Hi-Care Repair,12month | Huawei | Áru | Alaptermék |  | 1 | 1 | Nem | db | 12 | 120 |  | 27 | 65036 | EUR | 164.6492 | Nem | LAN aktív eszközök - Menedzselhető switch-ek | legalább 60 (hatvan), legfeljebb 120 (százhúsz) naptári nap | A rendelés előzetes konzultációt igényel
0102020201 | DKM0104HNET21 | 02353ANN | NetEngine 8000 M8 Basic Configuration (Includes NetEngine 8000 M8 Chassis,2*IPU-1T2, 2*DC Power,without Software Charge and Document) | Huawei | Áru | Alaptermék |  | 1 | 1 | Nem | db | 12 | 120 |  | 27 | 62446860 | EUR | 158093.3156 | Nem | WAN eszközök - Gerinchálózati útválasztók | legalább 60 (hatvan), legfeljebb 120 (százhúsz) naptári nap | A rendelés előzetes konzultációt igényel
0190020201 | DKM0104HNET21 | 02352RCV_88134UFA-4C6_12 | CE16808 AC/HVDC assembly chassis - Hi-Care Basic,12month | Huawei | Áru | Alaptermék |  | 1 | 1 | Nem | db | 12 | 120 |  | 27 | 1058230 | EUR | 2679.0627 | Nem | LAN aktív eszközök - Adatközponti switch-ek | legalább 60 (hatvan), legfeljebb 120 (százhúsz) naptári nap | A rendelés előzetes konzultációt igényel
0190020201 | DKM0104HNET21 | 02352RCV_88134UJL-3WV_12 | CE16808 AC/HVDC assembly chassis - Hi-Care Standard,12month | Huawei | Áru | Alaptermék |  | 1 | 1 | Nem | db | 12 | 120 |  | 27 | 1322786 | EUR | 3348.825 | Nem | LAN aktív eszközök - Adatközponti switch-ek | legalább 60 (hatvan), legfeljebb 120 (százhúsz) naptári nap | A rendelés előzetes konzultációt igényel
0190020201 | DKM0104HNET21 | 02352QGF_88134UFA-4C3_12 | CE6881-48S6CQ switch (48*10G SFP+, 6*100G QSFP28, without fan and power modules) - Hi-Care Basic,12month | Huawei | Áru | Alaptermék |  | 1 | 1 | Nem | db | 12 | 120 |  | 27 | 216790 | EUR | 548.836 | Nem | LAN aktív eszközök - Adatközponti switch-ek | legalább 60 (hatvan), legfeljebb 120 (százhúsz) naptári nap | A rendelés előzetes konzultációt igényel
0190020201 | DKM0104HNET21 | 02352RCV_88136MYG-4BJ_12 | CE16808 AC/HVDC assembly chassis - Hi-Care Repair,12month | Huawei | Áru | Alaptermék |  | 1 | 1 | Nem | db | 12 | 120 |  | 27 | 793672 | EUR | 2009.295 | Nem | LAN aktív eszközök - Adatközponti switch-ek | legalább 60 (hatvan), legfeljebb 120 (százhúsz) naptári nap | A rendelés előzetes konzultációt igényel
0190020201 | DKM0104HNET21 | 02352QGF_88134UJL-3WS_12 | CE6881-48S6CQ switch (48*10G SFP+, 6*100G QSFP28, without fan and power modules) - Hi-Care Standard,12month | Huawei | Áru | Alaptermék |  | 1 | 1 | Nem | db | 12 | 120 |  | 27 | 270988 | EUR | 686.0464 | Nem | LAN aktív eszközök - Adatközponti switch-ek | legalább 60 (hatvan), legfeljebb 120 (százhúsz) naptári nap | A rendelés előzetes konzultációt igényel
0102010201 | DKM0104HNET21 | 02352RCW | CE16816 AC/HVDC assembly chassis | Huawei | Áru | Alaptermék |  | 1 | 1 | Nem | db | 12 | 120 |  | 27 | 12004394 | EUR | 30390.8713 | Nem | LAN aktív eszközök - Adatközponti switch-ek | legalább 60 (hatvan), legfeljebb 120 (százhúsz) naptári nap | A rendelés előzetes konzultációt igényel
0102020201 | DKM0104HNET21 | 02353ANP | NetEngine 8000 M8 Integrated DC Chassis Components(Including 2*DC Power,Fan Box) | Huawei | Áru | Alaptermék |  | 1 | 1 | Nem | db | 12 | 120 |  | 27 | 3061121 | EUR | 7749.673 | Nem | WAN eszközök - Gerinchálózati útválasztók | legalább 60 (hatvan), legfeljebb 120 (százhúsz) naptári nap | A rendelés előzetes konzultációt igényel
0102020101 | DKM0104HNET21 | 02353BVK | AR6121, 2*GE combo WAN, 1*10GE(SFP+) WAN, 8*GE LAN, 1*GE combo LAN, 2*USB, 2*SIC | Huawei | Áru | Alaptermék |  | 1 | 1 | Nem | db | 12 | 120 |  | 27 | 537198 | EUR | 1359.9961 | Nem | WAN eszközök - Telephelyi elérést biztosító útválasztók | legalább 60 (hatvan), legfeljebb 120 (százhúsz) naptári nap | A rendelés előzetes konzultációt igényel
0190020201 | DKM0104HNET21 | 02352QGF_88136MYG-4BF_12 | CE6881-48S6CQ switch (48*10G SFP+, 6*100G QSFP28, without fan and power modules) - Hi-Care Repair,12month | Huawei | Áru | Alaptermék |  | 1 | 1 | Nem | db | 12 | 120 |  | 27 | 162592 | EUR | 411.6257 | Nem | LAN aktív eszközök - Adatközponti switch-ek | legalább 60 (hatvan), legfeljebb 120 (százhúsz) naptári nap | A rendelés előzetes konzultációt igényel
0190020201 | DKM0104HNET21 | 02353BVK_88134UFA-4QR_12 | AR6121, 2*GE combo WAN, 1*10GE(SFP+) WAN, 8*GE LAN, 1*GE combo LAN, 2*USB, 2*SIC - Hi-Care Basic,12month | Huawei | Áru | Alaptermék |  | 1 | 1 | Nem | db | 12 | 120 |  | 27 | 25966 | EUR | 65.7355 | Nem | WAN eszközök - Telephelyi elérést biztosító útválasztók | legalább 60 (hatvan), legfeljebb 120 (százhúsz) naptári nap | A rendelés előzetes konzultációt igényel
0190020201 | DKM0104HNET21 | 02352QGG_88134UFA-4C3_12 | CE6881-48S6CQ-B switch (48*10G SFP+, 6*100G QSFP28, 2*AC power modules, 4*fan modules, port-side intake) - Hi-Care Basic,12month | Huawei | Áru | Alaptermék |  | 1 | 1 | Nem | db | 12 | 120 |  | 27 | 216790 | EUR | 548.836 | Nem | LAN aktív eszközök - Adatközponti switch-ek | legalább 60 (hatvan), legfeljebb 120 (százhúsz) naptári nap | A rendelés előzetes konzultációt igényel
0190020201 | DKM0104HNET21 | 02353BVK_88134UJL-4B6_12 | AR6121, 2*GE combo WAN, 1*10GE(SFP+) WAN, 8*GE LAN, 1*GE combo LAN, 2*USB, 2*SIC - Hi-Care Standard,12month | Huawei | Áru | Alaptermék |  | 1 | 1 | Nem | db | 12 | 120 |  | 27 | 32458 | EUR | 82.1722 | Nem | WAN eszközök - Telephelyi elérést biztosító útválasztók | legalább 60 (hatvan), legfeljebb 120 (százhúsz) naptári nap | A rendelés előzetes konzultációt igényel
0190020201 | DKM0104HNET21 | 02352RCW_88134UFA-4H0_12 | CE16816 AC/HVDC assembly chassis - Hi-Care Basic,12month | Huawei | Áru | Alaptermék |  | 1 | 1 | Nem | db | 12 | 120 |  | 27 | 1469763 | EUR | 3720.9179 | Nem | LAN aktív eszközök - Adatközponti switch-ek | legalább 60 (hatvan), legfeljebb 120 (százhúsz) naptári nap | A rendelés előzetes konzultációt igényel
0190020201 | DKM0104HNET21 | 02352RCW_88134UJL-43A_12 | CE16816 AC/HVDC assembly chassis - Hi-Care Standard,12month | Huawei | Áru | Alaptermék |  | 1 | 1 | Nem | db | 12 | 120 |  | 27 | 1837203 | EUR | 4651.1473 | Nem | LAN aktív eszközök - Adatközponti switch-ek | legalább 60 (hatvan), legfeljebb 120 (százhúsz) naptári nap | A rendelés előzetes konzultációt igényel
0190020201 | DKM0104HNET21 | 02352QGG_88134UJL-3WS_12 | CE6881-48S6CQ-B switch (48*10G SFP+, 6*100G QSFP28, 2*AC power modules, 4*fan modules, port-side intake) - Hi-Care Standard,12month | Huawei | Áru | Alaptermék |  | 1 | 1 | Nem | db | 12 | 120 |  | 27 | 270988 | EUR | 686.0464 | Nem | LAN aktív eszközök - Adatközponti switch-ek | legalább 60 (hatvan), legfeljebb 120 (százhúsz) naptári nap | A rendelés előzetes konzultációt igényel
0190020201 | DKM0104HNET21 | 02352RCW_88136MYG-4GC_12 | CE16816 AC/HVDC assembly chassis - Hi-Care Repair,12month | Huawei | Áru | Alaptermék |  | 1 | 1 | Nem | db | 12 | 120 |  | 27 | 1102322 | EUR | 2790.6884 | Nem | LAN aktív eszközök - Adatközponti switch-ek | legalább 60 (hatvan), legfeljebb 120 (százhúsz) naptári nap | A rendelés előzetes konzultációt igényel
0102050101 | DKM0104HNET21 | 02352RDR | AirEngine9700-M mainframe (16*GE ports, 12*10GE SFP+ ports, 2*40GE QSFP+ ports, no power) | Huawei | Áru | Alaptermék |  | 1 | 1 | Nem | db | 12 | 120 |  | 27 | 5041847 | EUR | 12764.1697 | Nem | Vezeték nélküli megoldások - Vezeték nélküli vezérlők (Wireless Controllers) | legalább 60 (hatvan), legfeljebb 120 (százhúsz) naptári nap | A rendelés előzetes konzultációt igényel
0190020201 | DKM0104HNET21 | 02353BVK_88136MYG-4Q2_12 | AR6121, 2*GE combo WAN, 1*10GE(SFP+) WAN, 8*GE LAN, 1*GE combo LAN, 2*USB, 2*SIC - Hi-Care Repair,12month | Huawei | Áru | Alaptermék |  | 1 | 1 | Nem | db | 12 | 120 |  | 27 | 19474 | EUR | 49.3016 | Nem | WAN eszközök - Telephelyi elérést biztosító útválasztók | legalább 60 (hatvan), legfeljebb 120 (százhúsz) naptári nap | A rendelés előzetes konzultációt igényel
0102010201 | DKM0104HNET21 | 02353BXE | CE16816 DC assembly chassis | Huawei | Áru | Alaptermék |  | 1 | 1 | Nem | db | 12 | 120 |  | 27 | 12004394 | EUR | 30390.8713 | Nem | LAN aktív eszközök - Adatközponti switch-ek | legalább 60 (hatvan), legfeljebb 120 (százhúsz) naptári nap | A rendelés előzetes konzultációt igényel
0190020201 | DKM0104HNET21 | 02352QGG_88136MYG-4BF_12 | CE6881-48S6CQ-B switch (48*10G SFP+, 6*100G QSFP28, 2*AC power modules, 4*fan modules, port-side intake) - Hi-Care Repair,12month | Huawei | Áru | Alaptermék |  | 1 | 1 | Nem | db | 12 | 120 |  | 27 | 162592 | EUR | 411.6257 | Nem | LAN aktív eszközök - Adatközponti switch-ek | legalább 60 (hatvan), legfeljebb 120 (százhúsz) naptári nap | A rendelés előzetes konzultációt igényel
0190020201 | DKM0104HNET21 | 02352RDR_88134UFA-4F1_12 | AirEngine9700-M mainframe (16*GE ports, 12*10GE SFP+ ports, 2*40GE QSFP+ ports, no power) - Hi-Care Basic,12month | Huawei | Áru | Alaptermék |  | 1 | 1 | Nem | db | 12 | 120 |  | 27 | 329227 | EUR | 833.4858 | Nem | Vezeték nélküli megoldások - Vezeték nélküli vezérlők (Wireless Controllers) | legalább 60 (hatvan), legfeljebb 120 (százhúsz) naptári nap | A rendelés előzetes konzultációt igényel
0102010102 | DKM0104HNET21 | 02352QGH | CE6881-48S6CQ-F switch (48*10G SFP+, 6*100G QSFP28, 2*AC power modules, 4*fan modules, port-side exhaust) | Huawei | Áru | Alaptermék |  | 1 | 1 | Nem | db | 12 | 120 |  | 27 | 4321511 | EUR | 10940.5332 | Nem | LAN aktív eszközök - Adatközponti switch-ek | legalább 60 (hatvan), legfeljebb 120 (százhúsz) naptári nap | A rendelés előzetes konzultációt igényel
0190020201 | DKM0104HNET21 | 02352RDR_88134UJL-40W_12 | AirEngine9700-M mainframe (16*GE ports, 12*10GE SFP+ ports, 2*40GE QSFP+ ports, no power) - Hi-Care Standard,12month | Huawei | Áru | Alaptermék |  | 1 | 1 | Nem | db | 12 | 120 |  | 27 | 411533 | EUR | 1041.8551 | Nem | Vezeték nélküli megoldások - Vezeték nélküli vezérlők (Wireless Controllers) | legalább 60 (hatvan), legfeljebb 120 (százhúsz) naptári nap | A rendelés előzetes konzultációt igényel
0190020201 | DKM0104HNET21 | 02352QGH_88134UFA-4C3_12 | CE6881-48S6CQ-F switch (48*10G SFP+, 6*100G QSFP28, 2*AC power modules, 4*fan modules, port-side exhaust) - Hi-Care Basic,12month | Huawei | Áru | Alaptermék |  | 1 | 1 | Nem | db | 12 | 120 |  | 27 | 216790 | EUR | 548.836 | Nem | LAN aktív eszközök - Adatközponti switch-ek | legalább 60 (hatvan), legfeljebb 120 (százhúsz) naptári nap | A rendelés előzetes konzultációt igényel
0190020201 | DKM0104HNET21 | 02352RDR_88136MYG-4ED_12 | AirEngine9700-M mainframe (16*GE ports, 12*10GE SFP+ ports, 2*40GE QSFP+ ports, no power) - Hi-Care Repair,12month | Huawei | Áru | Alaptermék |  | 1 | 1 | Nem | db | 12 | 120 |  | 27 | 246920 | EUR | 625.1136 | Nem | Vezeték nélküli megoldások - Vezeték nélküli vezérlők (Wireless Controllers) | legalább 60 (hatvan), legfeljebb 120 (százhúsz) naptári nap | A rendelés előzetes konzultációt igényel
0190020201 | DKM0104HNET21 | 02352QGH_88134UJL-3WS_12 | CE6881-48S6CQ-F switch (48*10G SFP+, 6*100G QSFP28, 2*AC power modules, 4*fan modules, port-side exhaust) - Hi-Care Standard,12month | Huawei | Áru | Alaptermék |  | 1 | 1 | Nem | db | 12 | 120 |  | 27 | 270988 | EUR | 686.0464 | Nem | LAN aktív eszközök - Adatközponti switch-ek | legalább 60 (hatvan), legfeljebb 120 (százhúsz) naptári nap | A rendelés előzetes konzultációt igényel
0102020201 | DKM0104HNET21 | 02352RLR | NE40E-X8A Basic Configuration (Including NE40E-X8A Chassis, 2 SRUs(A16), 2 SFUs(2T), 8 DC Power, 3 Fan Tray, without Software Charge and Document) | Huawei | Áru | Alaptermék |  | 1 | 1 | Nem | db | 12 | 120 |  | 27 | 166861085 | EUR | 422433.1255 | Nem | WAN eszközök - Gerinchálózati útválasztók | legalább 60 (hatvan), legfeljebb 120 (százhúsz) naptári nap | A rendelés előzetes konzultációt igényel
0190020201 | DKM0104HNET21 | 02352RLR_88134UFA-718_12 | NE40E-X8A Basic Configuration (Including NE40E-X8A Chassis, 2 SRUs(A16), 2 SFUs(2T), 8 DC Power, 3 Fan Tray, without Software Charge and Document) - Hi-Care Basic,12month | Huawei | Áru | Alaptermék |  | 1 | 1 | Nem | db | 12 | 120 |  | 27 | 1469763 | EUR | 3720.9179 | Nem | WAN eszközök - Gerinchálózati útválasztók | legalább 60 (hatvan), legfeljebb 120 (százhúsz) naptári nap | A rendelés előzetes konzultációt igényel
0190020201 | DKM0104HNET21 | 02352QGH_88136MYG-4BF_12 | CE6881-48S6CQ-F switch (48*10G SFP+, 6*100G QSFP28, 2*AC power modules, 4*fan modules, port-side exhaust) - Hi-Care Repair,12month | Huawei | Áru | Alaptermék |  | 1 | 1 | Nem | db | 12 | 120 |  | 27 | 162592 | EUR | 411.6257 | Nem | LAN aktív eszközök - Adatközponti switch-ek | legalább 60 (hatvan), legfeljebb 120 (százhúsz) naptári nap | A rendelés előzetes konzultációt igényel
0190020201 | DKM0104HNET21 | 02352RLR_88134UJL-716_12 | NE40E-X8A Basic Configuration (Including NE40E-X8A Chassis, 2 SRUs(A16), 2 SFUs(2T), 8 DC Power, 3 Fan Tray, without Software Charge and Document) - Hi-Care Standard,12month | Huawei | Áru | Alaptermék |  | 1 | 1 | Nem | db | 12 | 120 |  | 27 | 1837203 | EUR | 4651.1473 | Nem | WAN eszközök - Gerinchálózati útválasztók | legalább 60 (hatvan), legfeljebb 120 (százhúsz) naptári nap | A rendelés előzetes konzultációt igényel
0190020201 | DKM0104HNET21 | 02352QVD_88134UFA-3VT_12 | USG6530E AC Host(10*GE RJ45+2*10GE SFP+,2*Adapter) - Hi-Care Basic,12month | Huawei | Áru | Alaptermék |  | 1 | 1 | Nem | db | 12 | 120 |  | 27 | 34784 | EUR | 88.0612 | Nem | Hálózat biztonsági megoldások - Hálózat biztonsági megoldások | legalább 60 (hatvan), legfeljebb 120 (százhúsz) naptári nap | A rendelés előzetes konzultációt igényel
0190020201 | DKM0104HNET21 | 02352RLR_88136MYG-718_12 | NE40E-X8A Basic Configuration (Including NE40E-X8A Chassis, 2 SRUs(A16), 2 SFUs(2T), 8 DC Power, 3 Fan Tray, without Software Charge and Document) - Hi-Care Repair,12month | Huawei | Áru | Alaptermék |  | 1 | 1 | Nem | db | 12 | 120 |  | 27 | 1102322 | EUR | 2790.6884 | Nem | WAN eszközök - Gerinchálózati útválasztók | legalább 60 (hatvan), legfeljebb 120 (százhúsz) naptári nap | A rendelés előzetes konzultációt igényel
0102060101 | DKM0104HNET21 | 02352RPS | USG6655E AC Host(16*GE RJ45 + 12*10GE SFP+ + 2*40GE QSFP+,32G Memory,2 AC POWER) | Huawei | Áru | Alaptermék |  | 1 | 1 | Nem | db | 12 | 120 |  | 27 | 10473759 | EUR | 26515.8464 | Nem | Hálózat biztonsági megoldások - Hálózat biztonsági megoldások | legalább 60 (hatvan), legfeljebb 120 (százhúsz) naptári nap | A rendelés előzetes konzultációt igényel
0102060101 | DKM0104HNET21 | 02352RQD | USG6635E AC Host(16*GE RJ45 + 12*10GE SFP+ + 2*40GE QSFP+,32G Memory,2 AC POWER) | Huawei | Áru | Alaptermék |  | 1 | 1 | Nem | db | 12 | 120 |  | 27 | 7803010 | EUR | 19754.4563 | Nem | Hálózat biztonsági megoldások - Hálózat biztonsági megoldások | legalább 60 (hatvan), legfeljebb 120 (százhúsz) naptári nap | A rendelés előzetes konzultációt igényel
0102060101 | DKM0104HNET21 | 02352RQE | USG6635E DC Host(16*GE RJ45 + 12*10GE SFP+ + 2*40GE QSFP+,32G Memory,2 DC POWER) | Huawei | Áru | Alaptermék |  | 1 | 1 | Nem | db | 12 | 120 |  | 27 | 7803010 | EUR | 19754.4563 | Nem | Hálózat biztonsági megoldások - Hálózat biztonsági megoldások | legalább 60 (hatvan), legfeljebb 120 (százhúsz) naptári nap | A rendelés előzetes konzultációt igényel
0190020201 | DKM0104HNET21 | 02352QVD_88134UJL-3LD_12 | USG6530E AC Host(10*GE RJ45+2*10GE SFP+,3*Adapter) - Hi-Care Standard,12month | Huawei | Áru | Alaptermék |  | 1 | 1 | Nem | db | 12 | 120 |  | 27 | 43480 | EUR | 110.0765 | Nem | Hálózat biztonsági megoldások - Hálózat biztonsági megoldások | legalább 60 (hatvan), legfeljebb 120 (százhúsz) naptári nap | A rendelés előzetes konzultációt igényel
0102060101 | DKM0104HNET21 | 02352RQL | USG6615E AC Host(16*GE RJ45 + 6*GE SFP + 6*10GE SFP+,16G Memory,1 AC POWER) | Huawei | Áru | Alaptermék |  | 1 | 1 | Nem | db | 12 | 120 |  | 27 | 3211022 | EUR | 8129.1708 | Nem | Hálózat biztonsági megoldások - Hálózat biztonsági megoldások | legalább 60 (hatvan), legfeljebb 120 (százhúsz) naptári nap | A rendelés előzetes konzultációt igényel
0190020201 | DKM0104HNET21 | 02352QVD_88136MYG-3VT_12 | USG6530E AC Host(10*GE RJ45+2*10GE SFP+,1*Adapter) - Hi-Care Repair,12month | Huawei | Áru | Alaptermék |  | 1 | 1 | Nem | db | 12 | 120 |  | 27 | 26088 | EUR | 66.0459 | Nem | Hálózat biztonsági megoldások - Hálózat biztonsági megoldások | legalább 60 (hatvan), legfeljebb 120 (százhúsz) naptári nap | A rendelés előzetes konzultációt igényel
0102060101 | DKM0104HNET21 | 02352RQN | USG6625E AC Host(16*GE RJ45 + 6*GE SFP + 6*10GE SFP+,16G Memory,1 AC POWER) | Huawei | Áru | Alaptermék |  | 1 | 1 | Nem | db | 12 | 120 |  | 27 | 4891723 | EUR | 12384.1093 | Nem | Hálózat biztonsági megoldások - Hálózat biztonsági megoldások | legalább 60 (hatvan), legfeljebb 120 (százhúsz) naptári nap | A rendelés előzetes konzultációt igényel
0190020201 | DKM0104HNET21 | 02352QVG_88134UFA-3P3_12 | AC6508 mainframe (10*GE ports, 2*10GE SFP+ ports, with the AC/DC adapter) - Hi-Care Basic,12month | Huawei | Áru | Alaptermék |  | 1 | 1 | Nem | db | 12 | 120 |  | 27 | 48992 | EUR | 124.03 | Nem | Vezeték nélküli megoldások - Vezeték nélküli vezérlők (Wireless Controllers) | legalább 60 (hatvan), legfeljebb 120 (százhúsz) naptári nap | A rendelés előzetes konzultációt igényel
0102020201 | DKM0104HNET21 | 02352RWX | NE40E-X16A Basic Configuration (Including NE40E-X16A Chassis, 2 MPUs(B8), 4 SFUs(2T-E), 10 AC/HVDC Power, 6 Fan Tray, without Software Charge and Document) | Huawei | Áru | Alaptermék |  | 1 | 1 | Nem | db | 12 | 120 |  | 27 | 300109863 | EUR | 759771.8047 | Nem | WAN eszközök - Gerinchálózati útválasztók | legalább 60 (hatvan), legfeljebb 120 (százhúsz) naptári nap | A rendelés előzetes konzultációt igényel
0190020201 | DKM0104HNET21 | 02352RWX_88134UFA-721_12 | NE40E-X16A Basic Configuration (Including NE40E-X16A Chassis, 2 MPUs(B8), 4 SFUs(2T-E), 10 AC/HVDC Power, 6 Fan Tray, without Software Charge and Document) - Hi-Care Basic,12month | Huawei | Áru | Alaptermék |  | 1 | 1 | Nem | db | 12 | 120 |  | 27 | 2939525 | EUR | 7441.8357 | Nem | WAN eszközök - Gerinchálózati útválasztók | legalább 60 (hatvan), legfeljebb 120 (százhúsz) naptári nap | A rendelés előzetes konzultációt igényel
0190020201 | DKM0104HNET21 | 02352QVG_88134UJL-3DX_12 | AC6508 mainframe (10*GE ports, 2*10GE SFP+ ports, with the AC/DC adapter) - Hi-Care Standard,12month | Huawei | Áru | Alaptermék |  | 1 | 1 | Nem | db | 12 | 120 |  | 27 | 61240 | EUR | 155.0382 | Nem | Vezeték nélküli megoldások - Vezeték nélküli vezérlők (Wireless Controllers) | legalább 60 (hatvan), legfeljebb 120 (százhúsz) naptári nap | A rendelés előzetes konzultációt igényel
0190020201 | DKM0104HNET21 | 02352RWX_88134UJL-719_12 | NE40E-X16A Basic Configuration (Including NE40E-X16A Chassis, 2 MPUs(B8), 4 SFUs(2T-E), 10 AC/HVDC Power, 6 Fan Tray, without Software Charge and Document) - Hi-Care Standard,12month | Huawei | Áru | Alaptermék |  | 1 | 1 | Nem | db | 12 | 120 |  | 27 | 3674406 | EUR | 9302.2946 | Nem | WAN eszközök - Gerinchálózati útválasztók | legalább 60 (hatvan), legfeljebb 120 (százhúsz) naptári nap | A rendelés előzetes konzultációt igényel
0190020201 | DKM0104HNET21 | 02352QVG_88136MYG-3P3_12 | AC6508 mainframe (10*GE ports, 2*10GE SFP+ ports, with the AC/DC adapter) - Hi-Care Repair,12month | Huawei | Áru | Alaptermék |  | 1 | 1 | Nem | db | 12 | 120 |  | 27 | 36744 | EUR | 93.0218 | Nem | Vezeték nélküli megoldások - Vezeték nélküli vezérlők (Wireless Controllers) | legalább 60 (hatvan), legfeljebb 120 (százhúsz) naptári nap | A rendelés előzetes konzultációt igényel
0190020201 | DKM0104HNET21 | 02352RWX_88136MYG-721_12 | NE40E-X16A Basic Configuration (Including NE40E-X16A Chassis, 2 MPUs(B8), 4 SFUs(2T-E), 10 AC/HVDC Power, 6 Fan Tray, without Software Charge and Document) - Hi-Care Repair,12month | Huawei | Áru | Alaptermék |  | 1 | 1 | Nem | db | 12 | 120 |  | 27 | 2204644 | EUR | 5581.3768 | Nem | WAN eszközök - Gerinchálózati útválasztók | legalább 60 (hatvan), legfeljebb 120 (százhúsz) naptári nap | A rendelés előzetes konzultációt igényel
0102020201 | DKM0104HNET21 | 02352QXC | NE40E-X16A Basic Configuration (Including NE40E-X16A Chassis, 2 MPUs(B8), 4 SFUs(2T), 13 DC Power, 6 Fan Tray, without Software Charge and Document) | Huawei | Áru | Alaptermék |  | 1 | 1 | Nem | db | 12 | 120 |  | 27 | 300109863 | EUR | 759771.8047 | Nem | WAN eszközök - Gerinchálózati útválasztók | legalább 60 (hatvan), legfeljebb 120 (százhúsz) naptári nap | A rendelés előzetes konzultációt igényel
0102020201 | DKM0104HNET21 | 02352RXJ | NE40E-X8A Basic Configuration (Including NE40E-X8A Chassis, 2 SRUs(A16), 2 SFUs(2T-F), 6 AC/HVDC Power, 3 Fan Tray, without Software Charge and Document) | Huawei | Áru | Alaptermék |  | 1 | 1 | Nem | db | 12 | 120 |  | 27 | 166861085 | EUR | 422433.1255 | Nem | WAN eszközök - Gerinchálózati útválasztók | legalább 60 (hatvan), legfeljebb 120 (százhúsz) naptári nap | A rendelés előzetes konzultációt igényel
0190020201 | DKM0104HNET21 | 02352QXC_88134UFA-721_12 | NE40E-X16A Basic Configuration (Including NE40E-X16A Chassis, 2 MPUs(B8), 4 SFUs(2T), 13 DC Power, 6 Fan Tray, without Software Charge and Document) - Hi-Care Basic,12month | Huawei | Áru | Alaptermék |  | 1 | 1 | Nem | db | 12 | 120 |  | 27 | 2939525 | EUR | 7441.8357 | Nem | WAN eszközök - Gerinchálózati útválasztók | legalább 60 (hatvan), legfeljebb 120 (százhúsz) naptári nap | A rendelés előzetes konzultációt igényel
0190020201 | DKM0104HNET21 | 02352RXJ_88134UFA-718_12 | NE40E-X8A Basic Configuration (Including NE40E-X8A Chassis, 2 SRUs(A16), 2 SFUs(2T-F), 6 AC/HVDC Power, 3 Fan Tray, without Software Charge and Document) - Hi-Care Basic,12month | Huawei | Áru | Alaptermék |  | 1 | 1 | Nem | db | 12 | 120 |  | 27 | 1469763 | EUR | 3720.9179 | Nem | WAN eszközök - Gerinchálózati útválasztók | legalább 60 (hatvan), legfeljebb 120 (százhúsz) naptári nap | A rendelés előzetes konzultációt igényel
0190020201 | DKM0104HNET21 | 02352QXC_88134UJL-719_12 | NE40E-X16A Basic Configuration (Including NE40E-X16A Chassis, 2 MPUs(B8), 4 SFUs(2T), 13 DC Power, 6 Fan Tray, without Software Charge and Document) - Hi-Care Standard,12month | Huawei | Áru | Alaptermék |  | 1 | 1 | Nem | db | 12 | 120 |  | 27 | 3674406 | EUR | 9302.2946 | Nem | WAN eszközök - Gerinchálózati útválasztók | legalább 60 (hatvan), legfeljebb 120 (százhúsz) naptári nap | A rendelés előzetes konzultációt igényel
0190020201 | DKM0104HNET21 | 02352RXJ_88134UJL-716_12 | NE40E-X8A Basic Configuration (Including NE40E-X8A Chassis, 2 SRUs(A16), 2 SFUs(2T-F), 6 AC/HVDC Power, 3 Fan Tray, without Software Charge and Document) - Hi-Care Standard,12month | Huawei | Áru | Alaptermék |  | 1 | 1 | Nem | db | 12 | 120 |  | 27 | 1837203 | EUR | 4651.1473 | Nem | WAN eszközök - Gerinchálózati útválasztók | legalább 60 (hatvan), legfeljebb 120 (százhúsz) naptári nap | A rendelés előzetes konzultációt igényel
0190020201 | DKM0104HNET21 | 02352QXC_88136MYG-721_12 | NE40E-X16A Basic Configuration (Including NE40E-X16A Chassis, 2 MPUs(B8), 4 SFUs(2T), 13 DC Power, 6 Fan Tray, without Software Charge and Document) - Hi-Care Repair,12month | Huawei | Áru | Alaptermék |  | 1 | 1 | Nem | db | 12 | 120 |  | 27 | 2204644 | EUR | 5581.3768 | Nem | WAN eszközök - Gerinchálózati útválasztók | legalább 60 (hatvan), legfeljebb 120 (százhúsz) naptári nap | A rendelés előzetes konzultációt igényel
0190020201 | DKM0104HNET21 | 02352RXJ_88136MYG-718_12 | NE40E-X8A Basic Configuration (Including NE40E-X8A Chassis, 2 SRUs(A16), 2 SFUs(2T-F), 6 AC/HVDC Power, 3 Fan Tray, without Software Charge and Document) - Hi-Care Repair,12month | Huawei | Áru | Alaptermék |  | 1 | 1 | Nem | db | 12 | 120 |  | 27 | 1102322 | EUR | 2790.6884 | Nem | WAN eszközök - Gerinchálózati útválasztók | legalább 60 (hatvan), legfeljebb 120 (százhúsz) naptári nap | A rendelés előzetes konzultációt igényel
0102010102 | DKM0104HNET21 | 02352TLE | CE6820-48S6CQ switch (48*10G SFP+, 6*100G QSFP28, without fan and power modules) | Huawei | Áru | Alaptermék |  | 1 | 1 | Nem | db | 12 | 120 |  | 27 | 3151144 | EUR | 7977.5801 | Nem | LAN aktív eszközök - Adatközponti switch-ek | legalább 60 (hatvan), legfeljebb 120 (százhúsz) naptári nap | A rendelés előzetes konzultációt igényel
0102010201 | DKM0104HNET21 | 02352RCR | CE16804 DC assembly chassis | Huawei | Áru | Alaptermék |  | 1 | 1 | Nem | db | 12 | 120 |  | 27 | 5401976 | EUR | 13675.8896 | Nem | LAN aktív eszközök - Adatközponti switch-ek | legalább 60 (hatvan), legfeljebb 120 (százhúsz) naptári nap | A rendelés előzetes konzultációt igényel
0190020201 | DKM0104HNET21 | 02353LHN_88134UFA-4C3_12 | CE6881E-48S6CQ switch (24*25G SFP28,24*10G SFP+, 6*100G QSFP28, without fan and power modules) - Hi-Care Basic,12month | Huawei | Áru | Alaptermék |  | 1 | 1 | Nem | db | 12 | 120 |  | 27 | 216790 | EUR | 548.836 | Nem | LAN aktív eszközök - Adatközponti switch-ek | legalább 60 (hatvan), legfeljebb 120 (százhúsz) naptári nap | A rendelés előzetes konzultációt igényel
0190020201 | DKM0104HNET21 | 02352TLE_88134UFA-4MC_12 | CE6820-48S6CQ switch (48*10G SFP+, 6*100G QSFP28, without fan and power modules) - Hi-Care Basic,12month | Huawei | Áru | Alaptermék |  | 1 | 1 | Nem | db | 12 | 120 |  | 27 | 63445 | EUR | 160.6197 | Nem | LAN aktív eszközök - Adatközponti switch-ek | legalább 60 (hatvan), legfeljebb 120 (százhúsz) naptári nap | A rendelés előzetes konzultációt igényel
0190020201 | DKM0104HNET21 | 02352TLE_88134UJL-47H_12 | CE6820-48S6CQ switch (48*10G SFP+, 6*100G QSFP28, without fan and power modules) - Hi-Care Standard,12month | Huawei | Áru | Alaptermék |  | 1 | 1 | Nem | db | 12 | 120 |  | 27 | 79307 | EUR | 200.776 | Nem | LAN aktív eszközök - Adatközponti switch-ek | legalább 60 (hatvan), legfeljebb 120 (százhúsz) naptári nap | A rendelés előzetes konzultációt igényel
0190020201 | DKM0104HNET21 | 02353LHN_88134UJL-3WS_12 | CE6881E-48S6CQ switch (24*25G SFP28,24*10G SFP+, 6*100G QSFP28, without fan and power modules) - Hi-Care Standard,12month | Huawei | Áru | Alaptermék |  | 1 | 1 | Nem | db | 12 | 120 |  | 27 | 270988 | EUR | 686.0464 | Nem | LAN aktív eszközök - Adatközponti switch-ek | legalább 60 (hatvan), legfeljebb 120 (százhúsz) naptári nap | A rendelés előzetes konzultációt igényel
0190020201 | DKM0104HNET21 | 02352TLE_88136MYG-4LQ_12 | CE6820-48S6CQ switch (48*10G SFP+, 6*100G QSFP28, without fan and power modules) - Hi-Care Repair,12month | Huawei | Áru | Alaptermék |  | 1 | 1 | Nem | db | 12 | 120 |  | 27 | 47584 | EUR | 120.4661 | Nem | LAN aktív eszközök - Adatközponti switch-ek | legalább 60 (hatvan), legfeljebb 120 (százhúsz) naptári nap | A rendelés előzetes konzultációt igényel
0190020201 | DKM0104HNET21 | 02353LHN_88136MYG-4BF_12 | CE6881E-48S6CQ switch (24*25G SFP28,24*10G SFP+, 6*100G QSFP28, without fan and power modules) - Hi-Care Repair,12month | Huawei | Áru | Alaptermék |  | 1 | 1 | Nem | db | 12 | 120 |  | 27 | 162592 | EUR | 411.6257 | Nem | LAN aktív eszközök - Adatközponti switch-ek | legalább 60 (hatvan), legfeljebb 120 (százhúsz) naptári nap | A rendelés előzetes konzultációt igényel
0102010102 | DKM0104HNET21 | 02352TLG | CE6820-48S6CQ-B switch (48*10G SFP+, 6*100G QSFP28, 2*AC power modules, 4*fan modules, port-side intake) | Huawei | Áru | Alaptermék |  | 1 | 1 | Nem | db | 12 | 120 |  | 27 | 2701029 | EUR | 6838.0473 | Nem | LAN aktív eszközök - Adatközponti switch-ek | legalább 60 (hatvan), legfeljebb 120 (százhúsz) naptári nap | A rendelés előzetes konzultációt igényel
0102010102 | DKM0104HNET21 | 02353LHP | CE6881E-48S6CQ-B switch (24*25G SFP28,24*10G SFP+, 6*100G QSFP28, 2*AC power modules, 4*fan modules, port-side intake) | Huawei | Áru | Alaptermék |  | 1 | 1 | Nem | db | 12 | 120 |  | 27 | 4501488 | EUR | 11396.1728 | Nem | LAN aktív eszközök - Adatközponti switch-ek | legalább 60 (hatvan), legfeljebb 120 (százhúsz) naptári nap | A rendelés előzetes konzultációt igényel
0190020201 | DKM0104HNET21 | 02352TLG_88134UFA-4MC_12 | CE6820-48S6CQ-B switch (48*10G SFP+, 6*100G QSFP28, 2*AC power modules, 4*fan modules, port-side intake) - Hi-Care Basic,12month | Huawei | Áru | Alaptermék |  | 1 | 1 | Nem | db | 12 | 120 |  | 27 | 63445 | EUR | 160.6197 | Nem | LAN aktív eszközök - Adatközponti switch-ek | legalább 60 (hatvan), legfeljebb 120 (százhúsz) naptári nap | A rendelés előzetes konzultációt igényel
0190020201 | DKM0104HNET21 | 02353LHP_88134UFA-4C3_12 | CE6881E-48S6CQ-B switch (24*25G SFP28,24*10G SFP+, 6*100G QSFP28, 2*AC power modules, 4*fan modules, port-side intake) - Hi-Care Basic,12month | Huawei | Áru | Alaptermék |  | 1 | 1 | Nem | db | 12 | 120 |  | 27 | 216790 | EUR | 548.836 | Nem | LAN aktív eszközök - Adatközponti switch-ek | legalább 60 (hatvan), legfeljebb 120 (százhúsz) naptári nap | A rendelés előzetes konzultációt igényel
0190020201 | DKM0104HNET21 | 02353LHP_88134UJL-3WS_12 | CE6881E-48S6CQ-B switch (24*25G SFP28,24*10G SFP+, 6*100G QSFP28, 2*AC power modules, 4*fan modules, port-side intake) - Hi-Care Standard,12month | Huawei | Áru | Alaptermék |  | 1 | 1 | Nem | db | 12 | 120 |  | 27 | 270988 | EUR | 686.0464 | Nem | LAN aktív eszközök - Adatközponti switch-ek | legalább 60 (hatvan), legfeljebb 120 (százhúsz) naptári nap | A rendelés előzetes konzultációt igényel
0190020201 | DKM0104HNET21 | 02352TLG_88134UJL-47H_12 | CE6820-48S6CQ-B switch (48*10G SFP+, 6*100G QSFP28, 2*AC power modules, 4*fan modules, port-side intake) - Hi-Care Standard,12month | Huawei | Áru | Alaptermék |  | 1 | 1 | Nem | db | 12 | 120 |  | 27 | 79307 | EUR | 200.776 | Nem | LAN aktív eszközök - Adatközponti switch-ek | legalább 60 (hatvan), legfeljebb 120 (százhúsz) naptári nap | A rendelés előzetes konzultációt igényel
0190020201 | DKM0104HNET21 | 02353LHP_88136MYG-4BF_12 | CE6881E-48S6CQ-B switch (24*25G SFP28,24*10G SFP+, 6*100G QSFP28, 2*AC power modules, 4*fan modules, port-side intake) - Hi-Care Repair,12month | Huawei | Áru | Alaptermék |  | 1 | 1 | Nem | db | 12 | 120 |  | 27 | 162592 | EUR | 411.6257 | Nem | LAN aktív eszközök - Adatközponti switch-ek | legalább 60 (hatvan), legfeljebb 120 (százhúsz) naptári nap | A rendelés előzetes konzultációt igényel
0190020201 | DKM0104HNET21 | 02352TLG_88136MYG-4LQ_12 | CE6820-48S6CQ-B switch (48*10G SFP+, 6*100G QSFP28, 2*AC power modules, 4*fan modules, port-side intake) - Hi-Care Repair,12month | Huawei | Áru | Alaptermék |  | 1 | 1 | Nem | db | 12 | 120 |  | 27 | 47584 | EUR | 120.4661 | Nem | LAN aktív eszközök - Adatközponti switch-ek | legalább 60 (hatvan), legfeljebb 120 (százhúsz) naptári nap | A rendelés előzetes konzultációt igényel
0102010102 | DKM0104HNET21 | 02353LHQ | CE6881E-48S6CQ-F switch (24*25G SFP28,24*10G SFP+, 6*100G QSFP28, 2*AC power modules, 4*fan modules, port-side exhaust) | Huawei | Áru | Alaptermék |  | 1 | 1 | Nem | db | 12 | 120 |  | 27 | 4501488 | EUR | 11396.1728 | Nem | LAN aktív eszközök - Adatközponti switch-ek | legalább 60 (hatvan), legfeljebb 120 (százhúsz) naptári nap | A rendelés előzetes konzultációt igényel
0102010102 | DKM0104HNET21 | 02352TLJ | CE6820-48S6CQ-F switch (48*10G SFP+, 6*100G QSFP28, 2*AC power modules, 4*fan modules, port-side exhaust) | Huawei | Áru | Alaptermék |  | 1 | 1 | Nem | db | 12 | 120 |  | 27 | 2701029 | EUR | 6838.0473 | Nem | LAN aktív eszközök - Adatközponti switch-ek | legalább 60 (hatvan), legfeljebb 120 (százhúsz) naptári nap | A rendelés előzetes konzultációt igényel
0190020201 | DKM0104HNET21 | 02353LHQ_88134UFA-4C3_12 | CE6881E-48S6CQ-F switch (24*25G SFP28,24*10G SFP+, 6*100G QSFP28, 2*AC power modules, 4*fan modules, port-side exhaust) - Hi-Care Basic,12month | Huawei | Áru | Alaptermék |  | 1 | 1 | Nem | db | 12 | 120 |  | 27 | 216790 | EUR | 548.836 | Nem | LAN aktív eszközök - Adatközponti switch-ek | legalább 60 (hatvan), legfeljebb 120 (százhúsz) naptári nap | A rendelés előzetes konzultációt igényel
0190020201 | DKM0104HNET21 | 02352TLJ_88134UFA-4MC_12 | CE6820-48S6CQ-F switch (48*10G SFP+, 6*100G QSFP28, 2*AC power modules, 4*fan modules, port-side exhaust) - Hi-Care Basic,12month | Huawei | Áru | Alaptermék |  | 1 | 1 | Nem | db | 12 | 120 |  | 27 | 63445 | EUR | 160.6197 | Nem | LAN aktív eszközök - Adatközponti switch-ek | legalább 60 (hatvan), legfeljebb 120 (százhúsz) naptári nap | A rendelés előzetes konzultációt igényel
0190020201 | DKM0104HNET21 | 02353LHQ_88134UJL-3WS_12 | CE6881E-48S6CQ-F switch (24*25G SFP28,24*10G SFP+, 6*100G QSFP28, 2*AC power modules, 4*fan modules, port-side exhaust) - Hi-Care Standard,12month | Huawei | Áru | Alaptermék |  | 1 | 1 | Nem | db | 12 | 120 |  | 27 | 270988 | EUR | 686.0464 | Nem | LAN aktív eszközök - Adatközponti switch-ek | legalább 60 (hatvan), legfeljebb 120 (százhúsz) naptári nap | A rendelés előzetes konzultációt igényel
0190020201 | DKM0104HNET21 | 02352TLJ_88134UJL-47H_12 | CE6820-48S6CQ-F switch (48*10G SFP+, 6*100G QSFP28, 2*AC power modules, 4*fan modules, port-side exhaust) - Hi-Care Standard,12month | Huawei | Áru | Alaptermék |  | 1 | 1 | Nem | db | 12 | 120 |  | 27 | 79307 | EUR | 200.776 | Nem | LAN aktív eszközök - Adatközponti switch-ek | legalább 60 (hatvan), legfeljebb 120 (százhúsz) naptári nap | A rendelés előzetes konzultációt igényel
0190020201 | DKM0104HNET21 | 02352TLJ_88136MYG-4LQ_12 | CE6820-48S6CQ-F switch (48*10G SFP+, 6*100G QSFP28, 2*AC power modules, 4*fan modules, port-side exhaust) - Hi-Care Repair,12month | Huawei | Áru | Alaptermék |  | 1 | 1 | Nem | db | 12 | 120 |  | 27 | 47584 | EUR | 120.4661 | Nem | LAN aktív eszközök - Adatközponti switch-ek | legalább 60 (hatvan), legfeljebb 120 (százhúsz) naptári nap | A rendelés előzetes konzultációt igényel
0190020201 | DKM0104HNET21 | 02353BXE_88136MYG-4GC_12 | CE16816 DC assembly chassis - Hi-Care Repair,12month | Huawei | Áru | Alaptermék |  | 1 | 1 | Nem | db | 12 | 120 |  | 27 | 1102322 | EUR | 2790.6884 | Nem | LAN aktív eszközök - Adatközponti switch-ek | legalább 60 (hatvan), legfeljebb 120 (százhúsz) naptári nap | A rendelés előzetes konzultációt igényel
0190020201 | DKM0104HNET21 | 02353LHQ_88136MYG-4BF_12 | CE6881E-48S6CQ-F switch (24*25G SFP28,24*10G SFP+, 6*100G QSFP28, 2*AC power modules, 4*fan modules, port-side exhaust) - Hi-Care Repair,12month | Huawei | Áru | Alaptermék |  | 1 | 1 | Nem | db | 12 | 120 |  | 27 | 162592 | EUR | 411.6257 | Nem | LAN aktív eszközök - Adatközponti switch-ek | legalább 60 (hatvan), legfeljebb 120 (százhúsz) naptári nap | A rendelés előzetes konzultációt igényel
0102020201 | DKM0104HNET21 | 02353CDB | NetEngine 8000 M8 Basic Configuration (Includes NetEngine 8000 M8 Chassis,2*IPU-480, 2*DC Power,without Software Charge and Document) | Huawei | Áru | Alaptermék |  | 1 | 1 | Nem | db | 12 | 120 |  | 27 | 28990615 | EUR | 73393.9613 | Nem | WAN eszközök - Gerinchálózati útválasztók | legalább 60 (hatvan), legfeljebb 120 (százhúsz) naptári nap | A rendelés előzetes konzultációt igényel
0190020201 | DKM0104HNET21 | 02352TMW_88134UFA-327_12 | CE12804 Bundle11 (AC Assembly Chassis,2*MPUB,5*SFU04G,4*PHD-3000WA) - Hi-Care Basic,12month | Huawei | Áru | Alaptermék |  | 1 | 1 | Nem | db | 12 | 120 |  | 27 | 1234601 | EUR | 3125.5709 | Nem | LAN aktív eszközök - Adatközponti switch-ek | legalább 60 (hatvan), legfeljebb 120 (százhúsz) naptári nap | A rendelés előzetes konzultációt igényel
0102060102 | DKM0104HNET21 | 02353LKD | USG6575E-B AC Host(16*GE RJ45+8*GE Combo+2*10GE SFP+,1 AC Power) | Huawei | Áru | Alaptermék |  | 1 | 1 | Nem | db | 12 | 120 |  | 27 | 1890693 | EUR | 4786.5647 | Nem | Hálózat biztonsági megoldások - Hálózat biztonsági megoldások | legalább 60 (hatvan), legfeljebb 120 (százhúsz) naptári nap | A rendelés előzetes konzultációt igényel
0190020201 | DKM0104HNET21 | 02352TMW_88134UJL-325_12 | CE12804 Bundle11 (AC Assembly Chassis,2*MPUB,5*SFU04G,4*PHD-3000WA) - Hi-Care Standard,12month | Huawei | Áru | Alaptermék |  | 1 | 1 | Nem | db | 12 | 120 |  | 27 | 1543251 | EUR | 3906.9643 | Nem | LAN aktív eszközök - Adatközponti switch-ek | legalább 60 (hatvan), legfeljebb 120 (százhúsz) naptári nap | A rendelés előzetes konzultációt igényel
0190020201 | DKM0104HNET21 | 02352TMW_88136MYG-327_12 | CE12804 Bundle11 (AC Assembly Chassis,2*MPUB,5*SFU04G,4*PHD-3000WA) - Hi-Care Repair,12month | Huawei | Áru | Alaptermék |  | 1 | 1 | Nem | db | 12 | 120 |  | 27 | 925950 | EUR | 2344.1775 | Nem | LAN aktív eszközök - Adatközponti switch-ek | legalább 60 (hatvan), legfeljebb 120 (százhúsz) naptári nap | A rendelés előzetes konzultációt igényel
0102020201 | DKM0104HNET21 | 02353CVY | NetEngine 8000 X4 Integrated Chassis AC&HVDC Components | Huawei | Áru | Alaptermék |  | 1 | 1 | Nem | db | 12 | 120 |  | 27 | 8102967 | EUR | 20513.8399 | Nem | WAN eszközök - Gerinchálózati útválasztók | legalább 60 (hatvan), legfeljebb 120 (százhúsz) naptári nap | A rendelés előzetes konzultációt igényel
0102020201 | DKM0104HNET21 | 02353MBB | NE40E-X8A Basic Configuration (Including NE40E-X8A Chassis,2 A14 SRUs,2 SFUs(1T-H),5 AC/HVDC Power,3 Fan Tray,without Software Charge and Document) | Huawei | Áru | Alaptermék |  | 1 | 1 | Nem | db | 12 | 120 |  | 27 | 111340760 | EUR | 281875.3409 | Nem | WAN eszközök - Gerinchálózati útválasztók | legalább 60 (hatvan), legfeljebb 120 (százhúsz) naptári nap | A rendelés előzetes konzultációt igényel
0102020201 | DKM0104HNET21 | 02353CWA | NetEngine 8000 X4 Integrated Chassis DC Components | Huawei | Áru | Alaptermék |  | 1 | 1 | Nem | db | 12 | 120 |  | 27 | 8102967 | EUR | 20513.8399 | Nem | WAN eszközök - Gerinchálózati útválasztók | legalább 60 (hatvan), legfeljebb 120 (százhúsz) naptári nap | A rendelés előzetes konzultációt igényel
0190020201 | DKM0104HNET21 | 02352TND_88134UFA-328_12 | CE12808 Bundle13 (AC Assembly Chassis,2*MPUB,5*SFU08G,4*PHD-3000WA) - Hi-Care Basic,12month | Huawei | Áru | Alaptermék |  | 1 | 1 | Nem | db | 12 | 120 |  | 27 | 1434488 | EUR | 3631.6151 | Nem | LAN aktív eszközök - Adatközponti switch-ek | legalább 60 (hatvan), legfeljebb 120 (százhúsz) naptári nap | A rendelés előzetes konzultációt igényel
0190020201 | DKM0104HNET21 | 02352TND_88134UJL-326_12 | CE12808 Bundle13 (AC Assembly Chassis,2*MPUB,5*SFU08G,4*PHD-3000WA) - Hi-Care Standard,12month | Huawei | Áru | Alaptermék |  | 1 | 1 | Nem | db | 12 | 120 |  | 27 | 1793111 | EUR | 4539.5217 | Nem | LAN aktív eszközök - Adatközponti switch-ek | legalább 60 (hatvan), legfeljebb 120 (százhúsz) naptári nap | A rendelés előzetes konzultációt igényel
0190020201 | DKM0104HNET21 | 02353MBB_88134UFA-718_12 | NE40E-X8A Basic Configuration (Including NE40E-X8A Chassis,2 A14 SRUs,2 SFUs(1T-H),5 AC/HVDC Power,3 Fan Tray,without Software Charge and Document) - Hi-Care Basic,12month | Huawei | Áru | Alaptermék |  | 1 | 1 | Nem | db | 12 | 120 |  | 27 | 1469763 | EUR | 3720.9179 | Nem | WAN eszközök - Gerinchálózati útválasztók | legalább 60 (hatvan), legfeljebb 120 (százhúsz) naptári nap | A rendelés előzetes konzultációt igényel
0190020201 | DKM0104HNET21 | 02352TND_88136MYG-328_12 | CE12808 Bundle13 (AC Assembly Chassis,2*MPUB,5*SFU08G,4*PHD-3000WA) - Hi-Care Repair,12month | Huawei | Áru | Alaptermék |  | 1 | 1 | Nem | db | 12 | 120 |  | 27 | 1075866 | EUR | 2723.7113 | Nem | LAN aktív eszközök - Adatközponti switch-ek | legalább 60 (hatvan), legfeljebb 120 (százhúsz) naptári nap | A rendelés előzetes konzultációt igényel
0190020201 | DKM0104HNET21 | 02352TNG_88134UFA-330_12 | CE12816 Bundle10 (AC Assembly Chassis,2*MPUB,4*SFU16F,4*PHD-3000WA) - Hi-Care Basic,12month | Huawei | Áru | Alaptermék |  | 1 | 1 | Nem | db | 12 | 120 |  | 27 | 2204644 | EUR | 5581.3768 | Nem | LAN aktív eszközök - Adatközponti switch-ek | legalább 60 (hatvan), legfeljebb 120 (százhúsz) naptári nap | A rendelés előzetes konzultációt igényel
0102020201 | DKM0104HNET21 | 02353CWB | NetEngine 8000 X8 Integrated Chassis AC&HVDC Components | Huawei | Áru | Alaptermék |  | 1 | 1 | Nem | db | 12 | 120 |  | 27 | 14585339 | EUR | 36924.9085 | Nem | WAN eszközök - Gerinchálózati útválasztók | legalább 60 (hatvan), legfeljebb 120 (százhúsz) naptári nap | A rendelés előzetes konzultációt igényel
0102020201 | DKM0104HNET21 | 02353CWC | NetEngine 8000 X8 Integrated Chassis DC Components | Huawei | Áru | Alaptermék |  | 1 | 1 | Nem | db | 12 | 120 |  | 27 | 14585339 | EUR | 36924.9085 | Nem | WAN eszközök - Gerinchálózati útválasztók | legalább 60 (hatvan), legfeljebb 120 (százhúsz) naptári nap | A rendelés előzetes konzultációt igényel
0190020201 | DKM0104HNET21 | 02353MBB_88134UJL-716_12 | NE40E-X8A Basic Configuration (Including NE40E-X8A Chassis,2 A14 SRUs,2 SFUs(1T-H),5 AC/HVDC Power,3 Fan Tray,without Software Charge and Document) - Hi-Care Standard,12month | Huawei | Áru | Alaptermék |  | 1 | 1 | Nem | db | 12 | 120 |  | 27 | 1837203 | EUR | 4651.1473 | Nem | WAN eszközök - Gerinchálózati útválasztók | legalább 60 (hatvan), legfeljebb 120 (százhúsz) naptári nap | A rendelés előzetes konzultációt igényel
0102020201 | DKM0104HNET21 | 02353DAF | NetEngine 8000 M1A Basic Configuration (Includes M1A Chassis,1*IPU,Fixed Interface(4*10GE+12*GE),2*DC Power,without Software and Document) | Huawei | Áru | Alaptermék |  | 1 | 1 | Nem | db | 12 | 120 |  | 27 | 2842042 | EUR | 7195.0421 | Nem | WAN eszközök - Gerinchálózati útválasztók | legalább 60 (hatvan), legfeljebb 120 (százhúsz) naptári nap | A rendelés előzetes konzultációt igényel
0102020201 | DKM0104HNET21 | 02353DAG | NetEngine 8000 M1A Basic Configuration (Includes M1A Chassis,1*IPU,Fixed Interface(4*10GE+12*GE),1*AC Power,without Software and Document) | Huawei | Áru | Alaptermék |  | 1 | 1 | Nem | db | 12 | 120 |  | 27 | 2842042 | EUR | 7195.0421 | Nem | WAN eszközök - Gerinchálózati útválasztók | legalább 60 (hatvan), legfeljebb 120 (százhúsz) naptári nap | A rendelés előzetes konzultációt igényel
0190020201 | DKM0104HNET21 | 02352TNG_88134UJL-328_12 | CE12816 Bundle10 (AC Assembly Chassis,2*MPUB,4*SFU16F,4*PHD-3000WA) - Hi-Care Standard,12month | Huawei | Áru | Alaptermék |  | 1 | 1 | Nem | db | 12 | 120 |  | 27 | 2755805 | EUR | 6976.721 | Nem | LAN aktív eszközök - Adatközponti switch-ek | legalább 60 (hatvan), legfeljebb 120 (százhúsz) naptári nap | A rendelés előzetes konzultációt igényel
0190020201 | DKM0104HNET21 | 02352TNG_88136MYG-330_12 | CE12816 Bundle10 (AC Assembly Chassis,2*MPUB,4*SFU16F,4*PHD-3000WA) - Hi-Care Repair,12month | Huawei | Áru | Alaptermék |  | 1 | 1 | Nem | db | 12 | 120 |  | 27 | 1653483 | EUR | 4186.0326 | Nem | LAN aktív eszközök - Adatközponti switch-ek | legalább 60 (hatvan), legfeljebb 120 (százhúsz) naptári nap | A rendelés előzetes konzultációt igényel
0190020201 | DKM0104HNET21 | 02353MBB_88136MYG-718_12 | NE40E-X8A Basic Configuration (Including NE40E-X8A Chassis,2 A14 SRUs,2 SFUs(1T-H),5 AC/HVDC Power,3 Fan Tray,without Software Charge and Document) - Hi-Care Repair,12month | Huawei | Áru | Alaptermék |  | 1 | 1 | Nem | db | 12 | 120 |  | 27 | 1102322 | EUR | 2790.6884 | Nem | WAN eszközök - Gerinchálózati útválasztók | legalább 60 (hatvan), legfeljebb 120 (százhúsz) naptári nap | A rendelés előzetes konzultációt igényel
0102020201 | DKM0104HNET21 | 02353DAH | NetEngine 8000 M1A Basic Configuration(Includes M1A Chassis,1*IPU,Fixed Interface(6*10GE+26*GE),2*DC Power,without Software and Document) | Huawei | Áru | Alaptermék |  | 1 | 1 | Nem | db | 12 | 120 |  | 27 | 4123511 | EUR | 10439.2695 | Nem | WAN eszközök - Gerinchálózati útválasztók | legalább 60 (hatvan), legfeljebb 120 (százhúsz) naptári nap | A rendelés előzetes konzultációt igényel
0102010102 | DKM0104HNET21 | 02353MLH | S5732-H48XUM2CC (24*100M/1G/2.5G/5G/10G Ethernet ports, 24*10GE SFP+ ports, 4*25GE SFP28 + 2*40GE ports or 2*100GE QSFP28 ports, 1*expansion slot, PoE++, without power module) | Huawei | Áru | Alaptermék |  | 1 | 1 | Nem | db | 12 | 120 |  | 27 | 5732098 | EUR | 14511.6395 | Nem | LAN aktív eszközök - Menedzselhető switch-ek | legalább 60 (hatvan), legfeljebb 120 (százhúsz) naptári nap | A rendelés előzetes konzultációt igényel
0102020201 | DKM0104HNET21 | 02353EGG | NetEngine 8000 M1A Basic Configuration(Includes M1A Chassis,1*IPU,Fixed Interface(6*10GE+26*GE),1*AC Power,without Software and Document) | Huawei | Áru | Alaptermék |  | 1 | 1 | Nem | db | 12 | 120 |  | 27 | 4123511 | EUR | 10439.2695 | Nem | WAN eszközök - Gerinchálózati útválasztók | legalább 60 (hatvan), legfeljebb 120 (százhúsz) naptári nap | A rendelés előzetes konzultációt igényel
0102010201 | DKM0104HNET21 | 02352TPK | Chassis door | Huawei | Áru | Alaptermék |  | 1 | 1 | Nem | db | 12 | 120 |  | 27 | 674648 | EUR | 1707.9703 | Nem | LAN aktív eszközök - Adatközponti switch-ek | legalább 60 (hatvan), legfeljebb 120 (százhúsz) naptári nap | A rendelés előzetes konzultációt igényel
0102010201 | DKM0104HNET21 | 02352TPL | Chassis door | Huawei | Áru | Alaptermék |  | 1 | 1 | Nem | db | 12 | 120 |  | 27 | 734368 | EUR | 1859.1592 | Nem | LAN aktív eszközök - Adatközponti switch-ek | legalább 60 (hatvan), legfeljebb 120 (százhúsz) naptári nap | A rendelés előzetes konzultációt igényel
0102020201 | DKM0104HNET21 | 02353NBM | NetEngine 8000 M14 Basic Configuration (Includes NetEngine 8000 M14 Chassis,2*IPU-1T2-A, 2*DC Power,without Software Charge and Document) | Huawei | Áru | Alaptermék |  | 1 | 1 | Nem | db | 12 | 120 |  | 27 | 66012072 | EUR | 167119.1692 | Nem | WAN eszközök - Gerinchálózati útválasztók | legalább 60 (hatvan), legfeljebb 120 (százhúsz) naptári nap | A rendelés előzetes konzultációt igényel
0102020201 | DKM0104HNET21 | 02353ELU | NE40E-X16A Basic Configuration (Including NE40E-X16A Chassis,2 B9 MPUs,4 SFUs(1T-G),10 DC Power,6 Fan Tray, without Software Charge and Document) | Huawei | Áru | Alaptermék |  | 1 | 1 | Nem | db | 12 | 120 |  | 27 | 181566467 | EUR | 459661.9416 | Nem | WAN eszközök - Gerinchálózati útválasztók | legalább 60 (hatvan), legfeljebb 120 (százhúsz) naptári nap | A rendelés előzetes konzultációt igényel
0102010201 | DKM0104HNET21 | 02352TPM | Chassis door | Huawei | Áru | Alaptermék |  | 1 | 1 | Nem | db | 12 | 120 |  | 27 | 1704626 | EUR | 4315.5083 | Nem | LAN aktív eszközök - Adatközponti switch-ek | legalább 60 (hatvan), legfeljebb 120 (százhúsz) naptári nap | A rendelés előzetes konzultációt igényel
0102020201 | DKM0104HNET21 | 02353NBP | NetEngine 8000 M14 Basic Configuration (Includes NetEngine 8000 M14 Chassis,2*IPU-1T2-A, 2*AC Power,without Software Charge and Document) | Huawei | Áru | Alaptermék |  | 1 | 1 | Nem | db | 12 | 120 |  | 27 | 69313253 | EUR | 175476.5907 | Nem | WAN eszközök - Gerinchálózati útválasztók | legalább 60 (hatvan), legfeljebb 120 (százhúsz) naptári nap | A rendelés előzetes konzultációt igényel
0102020101 | DKM0104HNET21 | 02352UNK | AR6140-9G-2AC AC host, 5*GE RJ45, 4*GE SFP, 1*USB 3.0, 4*SIC | Huawei | Áru | Alaptermék |  | 1 | 1 | Nem | db | 12 | 120 |  | 27 | 780285 | EUR | 1975.4046 | Nem | WAN eszközök - Telephelyi elérést biztosító útválasztók | legalább 60 (hatvan), legfeljebb 120 (százhúsz) naptári nap | A rendelés előzetes konzultációt igényel
0190020201 | DKM0104HNET21 | 02353ELU_88134UFA-721_12 | NE40E-X16A Basic Configuration (Including NE40E-X16A Chassis,2 B9 MPUs,4 SFUs(1T-G),10 DC Power,6 Fan Tray, without Software Charge and Document) - Hi-Care Basic,12month | Huawei | Áru | Alaptermék |  | 1 | 1 | Nem | db | 12 | 120 |  | 27 | 2939525 | EUR | 7441.8357 | Nem | WAN eszközök - Gerinchálózati útválasztók | legalább 60 (hatvan), legfeljebb 120 (százhúsz) naptári nap | A rendelés előzetes konzultációt igényel
0190020201 | DKM0104HNET21 | 02353ELU_88134UJL-719_12 | NE40E-X16A Basic Configuration (Including NE40E-X16A Chassis,2 B9 MPUs,4 SFUs(1T-G),10 DC Power,6 Fan Tray, without Software Charge and Document) - Hi-Care Standard,12month | Huawei | Áru | Alaptermék |  | 1 | 1 | Nem | db | 12 | 120 |  | 27 | 3674406 | EUR | 9302.2946 | Nem | WAN eszközök - Gerinchálózati útválasztók | legalább 60 (hatvan), legfeljebb 120 (százhúsz) naptári nap | A rendelés előzetes konzultációt igényel
0190020201 | DKM0104HNET21 | 02352UNK_88134UFA-4GX_12 | AR6140-9G-2AC AC host, 5*GE RJ45, 4*GE SFP, 1*USB 3.0, 4*SIC - Hi-Care Basic,12month | Huawei | Áru | Alaptermék |  | 1 | 1 | Nem | db | 12 | 120 |  | 27 | 57320 | EUR | 145.1142 | Nem | WAN eszközök - Telephelyi elérést biztosító útválasztók | legalább 60 (hatvan), legfeljebb 120 (százhúsz) naptári nap | A rendelés előzetes konzultációt igényel
0102070101 | DKM0104HNET21 | 02353PAY | 1U/2U Rack Server Integrative AC Cabinet (4*AC 220V,each input 32A) | Huawei | Áru | Alaptermék |  | 1 | 1 | Nem | db | 12 | 120 |  | 27 | 1400649 | EUR | 3545.9456 | Nem | Hálózat menedzsment megoldások - SNMP menedzselhető szoftverek | legalább 60 (hatvan), legfeljebb 120 (százhúsz) naptári nap | A rendelés előzetes konzultációt igényel
0190020201 | DKM0104HNET21 | 02353ELU_88136MYG-721_12 | NE40E-X16A Basic Configuration (Including NE40E-X16A Chassis,2 B9 MPUs,4 SFUs(1T-G),10 DC Power,6 Fan Tray, without Software Charge and Document) - Hi-Care Repair,12month | Huawei | Áru | Alaptermék |  | 1 | 1 | Nem | db | 12 | 120 |  | 27 | 2204644 | EUR | 5581.3768 | Nem | WAN eszközök - Gerinchálózati útválasztók | legalább 60 (hatvan), legfeljebb 120 (százhúsz) naptári nap | A rendelés előzetes konzultációt igényel
0102070101 | DKM0104HNET21 | 02353PBA | 1U/2U Rack Server Integrative AC Cabinet (4*AC 220V,each input 32A) | Huawei | Áru | Alaptermék |  | 1 | 1 | Nem | db | 12 | 120 |  | 27 | 1400649 | EUR | 3545.9456 | Nem | Hálózat menedzsment megoldások - SNMP menedzselhető szoftverek | legalább 60 (hatvan), legfeljebb 120 (százhúsz) naptári nap | A rendelés előzetes konzultációt igényel
0102020201 | DKM0104HNET21 | 02353ELW | NE40E-X16A Basic Configuration (Including NE40E-X16A Chassis, 2 B9 MPUs,4 SFUs(1T-G),8 AC/HVDC Power,6 Fan Tray, without Software Charge and Document) | Huawei | Áru | Alaptermék |  | 1 | 1 | Nem | db | 12 | 120 |  | 27 | 181566467 | EUR | 459661.9416 | Nem | WAN eszközök - Gerinchálózati útválasztók | legalább 60 (hatvan), legfeljebb 120 (százhúsz) naptári nap | A rendelés előzetes konzultációt igényel
0190020201 | DKM0104HNET21 | 02352UNK_88134UJL-42X_12 | AR6140-9G-2AC AC host, 5*GE RJ45, 4*GE SFP, 1*USB 3.0, 4*SIC - Hi-Care Standard,12month | Huawei | Áru | Alaptermék |  | 1 | 1 | Nem | db | 12 | 120 |  | 27 | 71650 | EUR | 181.3934 | Nem | WAN eszközök - Telephelyi elérést biztosító útválasztók | legalább 60 (hatvan), legfeljebb 120 (százhúsz) naptári nap | A rendelés előzetes konzultációt igényel
0190020201 | DKM0104HNET21 | 02352UNK_88136MYG-4GA_12 | AR6140-9G-2AC AC host, 5*GE RJ45, 4*GE SFP, 1*USB 3.0, 4*SIC - Hi-Care Repair,12month | Huawei | Áru | Alaptermék |  | 1 | 1 | Nem | db | 12 | 120 |  | 27 | 42990 | EUR | 108.8349 | Nem | WAN eszközök - Telephelyi elérést biztosító útválasztók | legalább 60 (hatvan), legfeljebb 120 (százhúsz) naptári nap | A rendelés előzetes konzultációt igényel
0102010201 | DKM0104HNET21 | 02352UTL | CE16804 AC Bundle0 (AC/HVDC Assembly Chassis, 2* MPUD,3*SFU04F,2*3000W AC & HVDC, full Fans) | Huawei | Áru | Alaptermék |  | 1 | 1 | Nem | db | 12 | 120 |  | 27 | 15005493 | EUR | 37988.5905 | Nem | LAN aktív eszközök - Adatközponti switch-ek | legalább 60 (hatvan), legfeljebb 120 (százhúsz) naptári nap | A rendelés előzetes konzultációt igényel
0102060101 | DKM0104HNET21 | 02353PSK | USG6605E-B AC Host(16*GE RJ45+8*GE Combo+2*10GE SFP+,1 AC Power) | Huawei | Áru | Alaptermék |  | 1 | 1 | Nem | db | 12 | 120 |  | 27 | 2730969 | EUR | 6913.8455 | Nem | Hálózat biztonsági megoldások - Hálózat biztonsági megoldások | legalább 60 (hatvan), legfeljebb 120 (százhúsz) naptári nap | A rendelés előzetes konzultációt igényel
0190020201 | DKM0104HNET21 | 02352UTL_88134UFA-4C5_12 | CE16804 AC Bundle0 (AC/HVDC Assembly Chassis, 2* MPUD,3*SFU04F,2*3000W AC & HVDC, full Fans) - Hi-Care Basic,12month | Huawei | Áru | Alaptermék |  | 1 | 1 | Nem | db | 12 | 120 |  | 27 | 793672 | EUR | 2009.295 | Nem | LAN aktív eszközök - Adatközponti switch-ek | legalább 60 (hatvan), legfeljebb 120 (százhúsz) naptári nap | A rendelés előzetes konzultációt igényel
0190020201 | DKM0104HNET21 | 02353ELW_88134UFA-721_12 | NE40E-X16A Basic Configuration (Including NE40E-X16A Chassis, 2 B9 MPUs,4 SFUs(1T-G),8 AC/HVDC Power,6 Fan Tray, without Software Charge and Document) - Hi-Care Basic,12month | Huawei | Áru | Alaptermék |  | 1 | 1 | Nem | db | 12 | 120 |  | 27 | 2939525 | EUR | 7441.8357 | Nem | WAN eszközök - Gerinchálózati útválasztók | legalább 60 (hatvan), legfeljebb 120 (százhúsz) naptári nap | A rendelés előzetes konzultációt igényel
0190020201 | DKM0104HNET21 | 02353ELW_88134UJL-719_12 | NE40E-X16A Basic Configuration (Including NE40E-X16A Chassis, 2 B9 MPUs,4 SFUs(1T-G),8 AC/HVDC Power,6 Fan Tray, without Software Charge and Document) - Hi-Care Standard,12month | Huawei | Áru | Alaptermék |  | 1 | 1 | Nem | db | 12 | 120 |  | 27 | 3674406 | EUR | 9302.2946 | Nem | WAN eszközök - Gerinchálózati útválasztók | legalább 60 (hatvan), legfeljebb 120 (százhúsz) naptári nap | A rendelés előzetes konzultációt igényel
0102020201 | DKM0104HNET21 | 02353PYM | CGN Service Unit Basic Configuration (Including 1 VSUI-400+60Gbps Capacity for CGN) | Huawei | Áru | Alaptermék |  | 1 | 1 | Nem | db | 12 | 120 |  | 27 | 108039552 | EUR | 273517.8528 | Nem | WAN eszközök - Gerinchálózati útválasztók | legalább 60 (hatvan), legfeljebb 120 (százhúsz) naptári nap | A rendelés előzetes konzultációt igényel
0102020201 | DKM0104HNET21 | 02353PYN | Enhanced CGN Service Unit Basic Configuration (Including 1 VSUI-400-E+60Gbps Capacity for CGN) | Huawei | Áru | Alaptermék |  | 1 | 1 | Nem | db | 12 | 120 |  | 27 | 162059326 | EUR | 410276.7736 | Nem | WAN eszközök - Gerinchálózati útválasztók | legalább 60 (hatvan), legfeljebb 120 (százhúsz) naptári nap | A rendelés előzetes konzultációt igényel
0190020201 | DKM0104HNET21 | 02353ELW_88136MYG-721_12 | NE40E-X16A Basic Configuration (Including NE40E-X16A Chassis, 2 B9 MPUs,4 SFUs(1T-G),8 AC/HVDC Power,6 Fan Tray, without Software Charge and Document) - Hi-Care Repair,12month | Huawei | Áru | Alaptermék |  | 1 | 1 | Nem | db | 12 | 120 |  | 27 | 2204644 | EUR | 5581.3768 | Nem | WAN eszközök - Gerinchálózati útválasztók | legalább 60 (hatvan), legfeljebb 120 (százhúsz) naptári nap | A rendelés előzetes konzultációt igényel
0190020201 | DKM0104HNET21 | 02352UTL_88134UJL-3WU_12 | CE16804 AC Bundle0 (AC/HVDC Assembly Chassis, 2* MPUD,3*SFU04F,2*3000W AC & HVDC, full Fans) - Hi-Care Standard,12month | Huawei | Áru | Alaptermék |  | 1 | 1 | Nem | db | 12 | 120 |  | 27 | 992090 | EUR | 2511.6201 | Nem | LAN aktív eszközök - Adatközponti switch-ek | legalább 60 (hatvan), legfeljebb 120 (százhúsz) naptári nap | A rendelés előzetes konzultációt igényel
0190020201 | DKM0104HNET21 | 02352UTL_88136MYG-4BH_12 | CE16804 AC Bundle0 (AC/HVDC Assembly Chassis, 2* MPUD,3*SFU04F,2*3000W AC & HVDC, full Fans) - Hi-Care Repair,12month | Huawei | Áru | Alaptermék |  | 1 | 1 | Nem | db | 12 | 120 |  | 27 | 595253 | EUR | 1506.9698 | Nem | LAN aktív eszközök - Adatközponti switch-ek | legalább 60 (hatvan), legfeljebb 120 (százhúsz) naptári nap | A rendelés előzetes konzultációt igényel
0102020201 | DKM0104HNET21 | 02353EMC | NE40E-X16A Basic Configuration (Including NE40E-X16A Chassis, 2 B9 MPUs, 4 SFUs(2T-G), 13 DC Power, 6 Fan Tray, without Software Charge and Document) | Huawei | Áru | Alaptermék |  | 1 | 1 | Nem | db | 12 | 120 |  | 27 | 300109863 | EUR | 759771.8047 | Nem | WAN eszközök - Gerinchálózati útválasztók | legalább 60 (hatvan), legfeljebb 120 (százhúsz) naptári nap | A rendelés előzetes konzultációt igényel
0102020201 | DKM0104HNET21 | 02353PYP | SA Service Unit Basic Configuration (Including 1 VSUI-400 + 40Gbps Capacity for SA) | Huawei | Áru | Alaptermék |  | 1 | 1 | Nem | db | 12 | 120 |  | 27 | 108039456 | EUR | 273517.6089 | Nem | WAN eszközök - Gerinchálózati útválasztók | legalább 60 (hatvan), legfeljebb 120 (százhúsz) naptári nap | A rendelés előzetes konzultációt igényel
0190020201 | DKM0104HNET21 | 02353EMC_88134UFA-721_12 | NE40E-X16A Basic Configuration (Including NE40E-X16A Chassis, 2 B9 MPUs, 4 SFUs(2T-G), 13 DC Power, 6 Fan Tray, without Software Charge and Document) - Hi-Care Basic,12month | Huawei | Áru | Alaptermék |  | 1 | 1 | Nem | db | 12 | 120 |  | 27 | 2939525 | EUR | 7441.8357 | Nem | WAN eszközök - Gerinchálózati útválasztók | legalább 60 (hatvan), legfeljebb 120 (százhúsz) naptári nap | A rendelés előzetes konzultációt igényel
0102010201 | DKM0104HNET21 | 02352UTN | CE16804 AC Bundle1 (AC/HVDC Assembly Chassis, 2* MPUD,4*SFU04F,4*3000W AC & HVDC, full Fans) | Huawei | Áru | Alaptermék |  | 1 | 1 | Nem | db | 12 | 120 |  | 27 | 18006592 | EUR | 45586.3097 | Nem | LAN aktív eszközök - Adatközponti switch-ek | legalább 60 (hatvan), legfeljebb 120 (százhúsz) naptári nap | A rendelés előzetes konzultációt igényel
0190020201 | DKM0104HNET21 | 02352UTN_88134UFA-4C5_12 | CE16804 AC Bundle1 (AC/HVDC Assembly Chassis, 2* MPUD,4*SFU04F,4*3000W AC & HVDC, full Fans) - Hi-Care Basic,12month | Huawei | Áru | Alaptermék |  | 1 | 1 | Nem | db | 12 | 120 |  | 27 | 793672 | EUR | 2009.295 | Nem | LAN aktív eszközök - Adatközponti switch-ek | legalább 60 (hatvan), legfeljebb 120 (százhúsz) naptári nap | A rendelés előzetes konzultációt igényel
0102020201 | DKM0104HNET21 | 02353PYQ | Enhanced SA Service Unit Basic Configuration (Including 1 VSUI-400-E+80Gbps Capacity for SA) | Huawei | Áru | Alaptermék |  | 1 | 1 | Nem | db | 12 | 120 |  | 27 | 194471360 | EUR | 492332.5574 | Nem | WAN eszközök - Gerinchálózati útválasztók | legalább 60 (hatvan), legfeljebb 120 (százhúsz) naptári nap | A rendelés előzetes konzultációt igényel
0190020201 | DKM0104HNET21 | 02352UTN_88134UJL-3WU_12 | CE16804 AC Bundle1 (AC/HVDC Assembly Chassis, 2* MPUD,4*SFU04F,4*3000W AC & HVDC, full Fans) - Hi-Care Standard,12month | Huawei | Áru | Alaptermék |  | 1 | 1 | Nem | db | 12 | 120 |  | 27 | 992090 | EUR | 2511.6201 | Nem | LAN aktív eszközök - Adatközponti switch-ek | legalább 60 (hatvan), legfeljebb 120 (százhúsz) naptári nap | A rendelés előzetes konzultációt igényel
0190020201 | DKM0104HNET21 | 02353EMC_88134UJL-719_12 | NE40E-X16A Basic Configuration (Including NE40E-X16A Chassis, 2 B9 MPUs, 4 SFUs(2T-G), 13 DC Power, 6 Fan Tray, without Software Charge and Document) - Hi-Care Standard,12month | Huawei | Áru | Alaptermék |  | 1 | 1 | Nem | db | 12 | 120 |  | 27 | 3674406 | EUR | 9302.2946 | Nem | WAN eszközök - Gerinchálózati útválasztók | legalább 60 (hatvan), legfeljebb 120 (százhúsz) naptári nap | A rendelés előzetes konzultációt igényel
0190020201 | DKM0104HNET21 | 02352UTN_88136MYG-4BH_12 | CE16804 AC Bundle1 (AC/HVDC Assembly Chassis, 2* MPUD,4*SFU04F,4*3000W AC & HVDC, full Fans) - Hi-Care Repair,12month | Huawei | Áru | Alaptermék |  | 1 | 1 | Nem | db | 12 | 120 |  | 27 | 595253 | EUR | 1506.9698 | Nem | LAN aktív eszközök - Adatközponti switch-ek | legalább 60 (hatvan), legfeljebb 120 (százhúsz) naptári nap | A rendelés előzetes konzultációt igényel
0102020201 | DKM0104HNET21 | 02353QUE | NetEngine 8000 M1D Basic Configuration, DC Power (Port Capacity 4*100GE/50GE+16*25GE/10GE/GE/FE+8*10GE/GE/FE,include auxiliary materials) | Huawei | Áru | Alaptermék |  | 1 | 1 | Nem | db | 12 | 120 |  | 27 | 20137448 | EUR | 50980.8807 | Nem | WAN eszközök - Gerinchálózati útválasztók | legalább 60 (hatvan), legfeljebb 120 (százhúsz) naptári nap | A rendelés előzetes konzultációt igényel
0102010201 | DKM0104HNET21 | 02352UTP | CE16804 AC Bundle2 (AC/HVDC Assembly Chassis, 2* MPUD,5*SFU04G,4*3000W AC & HVDC, full Fans) | Huawei | Áru | Alaptermék |  | 1 | 1 | Nem | db | 12 | 120 |  | 27 | 31511535 | EUR | 79776.0392 | Nem | LAN aktív eszközök - Adatközponti switch-ek | legalább 60 (hatvan), legfeljebb 120 (százhúsz) naptári nap | A rendelés előzetes konzultációt igényel
0190020201 | DKM0104HNET21 | 02353EMC_88136MYG-721_12 | NE40E-X16A Basic Configuration (Including NE40E-X16A Chassis, 2 B9 MPUs, 4 SFUs(2T-G), 13 DC Power, 6 Fan Tray, without Software Charge and Document) - Hi-Care Repair,12month | Huawei | Áru | Alaptermék |  | 1 | 1 | Nem | db | 12 | 120 |  | 27 | 2204644 | EUR | 5581.3768 | Nem | WAN eszközök - Gerinchálózati útválasztók | legalább 60 (hatvan), legfeljebb 120 (százhúsz) naptári nap | A rendelés előzetes konzultációt igényel
0190020201 | DKM0104HNET21 | 02352UTP_88134UFA-4C5_12 | CE16804 AC Bundle2 (AC/HVDC Assembly Chassis, 2* MPUD,5*SFU04G,4*3000W AC & HVDC, full Fans) - Hi-Care Basic,12month | Huawei | Áru | Alaptermék |  | 1 | 1 | Nem | db | 12 | 120 |  | 27 | 793672 | EUR | 2009.295 | Nem | LAN aktív eszközök - Adatközponti switch-ek | legalább 60 (hatvan), legfeljebb 120 (százhúsz) naptári nap | A rendelés előzetes konzultációt igényel
0102010102 | DKM0104HNET21 | 02353SJT-001 | S5732-H48UM2CC 2.5&10G Bundle(36*100M/1G/2.5G, 12*100M/1G/2.5G/5G/10G Ethernet ports, Optional RTU upgrade to 5/10G, 4*25GE + 2*40GE or 2*100GE, 1*expansion slot, PoE++, 1*1000W AC power) | Huawei | Áru | Alaptermék |  | 1 | 1 | Nem | db | 12 | 120 |  | 27 | 3901427 | EUR | 9877.0314 | Nem | LAN aktív eszközök - Menedzselhető switch-ek | legalább 60 (hatvan), legfeljebb 120 (százhúsz) naptári nap | A rendelés előzetes konzultációt igényel
0102020201 | DKM0104HNET21 | 02353EMG | NE40E-X16A Basic Configuration (Including NE40E-X16A Chassis, 2 B9 MPUs, 4 SFUs(2T-G), 10 AC/HVDC Power, 6 Fan Tray, without Software Charge and Document) | Huawei | Áru | Alaptermék |  | 1 | 1 | Nem | db | 12 | 120 |  | 27 | 300109863 | EUR | 759771.8047 | Nem | WAN eszközök - Gerinchálózati útválasztók | legalább 60 (hatvan), legfeljebb 120 (százhúsz) naptári nap | A rendelés előzetes konzultációt igényel
0190020201 | DKM0104HNET21 | 02352UTP_88134UJL-3WU_12 | CE16804 AC Bundle2 (AC/HVDC Assembly Chassis, 2* MPUD,5*SFU04G,4*3000W AC & HVDC, full Fans) - Hi-Care Standard,12month | Huawei | Áru | Alaptermék |  | 1 | 1 | Nem | db | 12 | 120 |  | 27 | 992090 | EUR | 2511.6201 | Nem | LAN aktív eszközök - Adatközponti switch-ek | legalább 60 (hatvan), legfeljebb 120 (százhúsz) naptári nap | A rendelés előzetes konzultációt igényel
0190020201 | DKM0104HNET21 | 02353EMG_88134UFA-721_12 | NE40E-X16A Basic Configuration (Including NE40E-X16A Chassis, 2 B9 MPUs, 4 SFUs(2T-G), 10 AC/HVDC Power, 6 Fan Tray, without Software Charge and Document) - Hi-Care Basic,12month | Huawei | Áru | Alaptermék |  | 1 | 1 | Nem | db | 12 | 120 |  | 27 | 2939525 | EUR | 7441.8357 | Nem | WAN eszközök - Gerinchálózati útválasztók | legalább 60 (hatvan), legfeljebb 120 (százhúsz) naptári nap | A rendelés előzetes konzultációt igényel
0102010102 | DKM0104HNET21 | 02353SJT-003 | S5732-H48UM2CC 5G Bundle(48*100M/1G/2.5G/5G Ethernet ports, Optional RTU upgrade to 10G, 4*25GE SFP28 + 2*40GE or 2*100GE QSFP28 ports, 1*expansion slot, PoE++, 1*1000W AC power) | Huawei | Áru | Alaptermék |  | 1 | 1 | Nem | db | 12 | 120 |  | 27 | 4051482 | EUR | 10256.9172 | Nem | LAN aktív eszközök - Menedzselhető switch-ek | legalább 60 (hatvan), legfeljebb 120 (százhúsz) naptári nap | A rendelés előzetes konzultációt igényel
0190020201 | DKM0104HNET21 | 02353EMG_88134UJL-719_12 | NE40E-X16A Basic Configuration (Including NE40E-X16A Chassis, 2 B9 MPUs, 4 SFUs(2T-G), 10 AC/HVDC Power, 6 Fan Tray, without Software Charge and Document) - Hi-Care Standard,12month | Huawei | Áru | Alaptermék |  | 1 | 1 | Nem | db | 12 | 120 |  | 27 | 3674406 | EUR | 9302.2946 | Nem | WAN eszközök - Gerinchálózati útválasztók | legalább 60 (hatvan), legfeljebb 120 (százhúsz) naptári nap | A rendelés előzetes konzultációt igényel
0190020201 | DKM0104HNET21 | 02352UTP_88136MYG-4BH_12 | CE16804 AC Bundle2 (AC/HVDC Assembly Chassis, 2* MPUD,5*SFU04G,4*3000W AC & HVDC, full Fans) - Hi-Care Repair,12month | Huawei | Áru | Alaptermék |  | 1 | 1 | Nem | db | 12 | 120 |  | 27 | 595253 | EUR | 1506.9698 | Nem | LAN aktív eszközök - Adatközponti switch-ek | legalább 60 (hatvan), legfeljebb 120 (százhúsz) naptári nap | A rendelés előzetes konzultációt igényel
0102010102 | DKM0104HNET21 | 02353SJT-004 | S5732-H48UM2CC 10G Bundle(48*100M/1G/2.5G/5G/10G Ethernet ports, 4*25GE SFP28 + 2*40GE or 2*100GE QSFP28 ports, 1*expansion slot, PoE++, 1*1000W AC power) | Huawei | Áru | Alaptermék |  | 1 | 1 | Nem | db | 12 | 120 |  | 27 | 7892891 | EUR | 19982.0031 | Nem | LAN aktív eszközök - Menedzselhető switch-ek | legalább 60 (hatvan), legfeljebb 120 (százhúsz) naptári nap | A rendelés előzetes konzultációt igényel
0102010201 | DKM0104HNET21 | 02352UTQ | CE16808 AC Bundle0 (AC/HVDC Assembly Chassis, 2* MPUD,3*SFU08F,2*3000W AC & HVDC, full Fans) | Huawei | Áru | Alaptermék |  | 1 | 1 | Nem | db | 12 | 120 |  | 27 | 20407470 | EUR | 51664.4801 | Nem | LAN aktív eszközök - Adatközponti switch-ek | legalább 60 (hatvan), legfeljebb 120 (százhúsz) naptári nap | A rendelés előzetes konzultációt igényel
0102010102 | DKM0104HNET21 | 02353SJY-004 | S5732-H24UM2CC 10G Bundle(24*100M/1G/2.5G/5G/10G Ethernet ports, 4*25GE SFP28 + 2*40GE or 2*100GE QSFP28 ports, 1*expansion slot, PoE++, 1*1000W AC power) | Huawei | Áru | Alaptermék |  | 1 | 1 | Nem | db | 12 | 120 |  | 27 | 4501648 | EUR | 11396.5774 | Nem | LAN aktív eszközök - Menedzselhető switch-ek | legalább 60 (hatvan), legfeljebb 120 (százhúsz) naptári nap | A rendelés előzetes konzultációt igényel
0190020201 | DKM0104HNET21 | 02352UTQ_88134UFA-4C6_12 | CE16808 AC Bundle0 (AC/HVDC Assembly Chassis, 2* MPUD,3*SFU08F,2*3000W AC & HVDC, full Fans) - Hi-Care Basic,12month | Huawei | Áru | Alaptermék |  | 1 | 1 | Nem | db | 12 | 120 |  | 27 | 1058230 | EUR | 2679.0627 | Nem | LAN aktív eszközök - Adatközponti switch-ek | legalább 60 (hatvan), legfeljebb 120 (százhúsz) naptári nap | A rendelés előzetes konzultációt igényel
0190020201 | DKM0104HNET21 | 02352UTQ_88134UJL-3WV_12 | CE16808 AC Bundle0 (AC/HVDC Assembly Chassis, 2* MPUD,3*SFU08F,2*3000W AC & HVDC, full Fans) - Hi-Care Standard,12month | Huawei | Áru | Alaptermék |  | 1 | 1 | Nem | db | 12 | 120 |  | 27 | 1322786 | EUR | 3348.825 | Nem | LAN aktív eszközök - Adatközponti switch-ek | legalább 60 (hatvan), legfeljebb 120 (százhúsz) naptári nap | A rendelés előzetes konzultációt igényel
0190020201 | DKM0104HNET21 | 02352UTQ_88136MYG-4BJ_12 | CE16808 AC Bundle0 (AC/HVDC Assembly Chassis, 2* MPUD,3*SFU08F,2*3000W AC & HVDC, full Fans) - Hi-Care Repair,12month | Huawei | Áru | Alaptermék |  | 1 | 1 | Nem | db | 12 | 120 |  | 27 | 793672 | EUR | 2009.295 | Nem | LAN aktív eszközök - Adatközponti switch-ek | legalább 60 (hatvan), legfeljebb 120 (százhúsz) naptári nap | A rendelés előzetes konzultációt igényel
0190020201 | DKM0104HNET21 | 02353EMG_88136MYG-721_12 | NE40E-X16A Basic Configuration (Including NE40E-X16A Chassis, 2 B9 MPUs, 4 SFUs(2T-G), 10 AC/HVDC Power, 6 Fan Tray, without Software Charge and Document) - Hi-Care Repair,12month | Huawei | Áru | Alaptermék |  | 1 | 1 | Nem | db | 12 | 120 |  | 27 | 2204644 | EUR | 5581.3768 | Nem | WAN eszközök - Gerinchálózati útválasztók | legalább 60 (hatvan), legfeljebb 120 (százhúsz) naptári nap | A rendelés előzetes konzultációt igényel
0102020201 | DKM0104HNET21 | 02353EMQ | NE40E-X8A Basic Configuration (Including NE40E-X8A Chassis,2 A14 SRUs,2 SFUs(1T-H),6 DC Power,3 Fan Tray,without Software Charge and Document) | Huawei | Áru | Alaptermék |  | 1 | 1 | Nem | db | 12 | 120 |  | 27 | 111340760 | EUR | 281875.3409 | Nem | WAN eszközök - Gerinchálózati útválasztók | legalább 60 (hatvan), legfeljebb 120 (százhúsz) naptári nap | A rendelés előzetes konzultációt igényel
0190020201 | DKM0104HNET21 | 02353EMQ_88134UFA-718_12 | NE40E-X8A Basic Configuration (Including NE40E-X8A Chassis,2 A14 SRUs,2 SFUs(1T-H),6 DC Power,3 Fan Tray,without Software Charge and Document) - Hi-Care Basic,12month | Huawei | Áru | Alaptermék |  | 1 | 1 | Nem | db | 12 | 120 |  | 27 | 1469763 | EUR | 3720.9179 | Nem | WAN eszközök - Gerinchálózati útválasztók | legalább 60 (hatvan), legfeljebb 120 (százhúsz) naptári nap | A rendelés előzetes konzultációt igényel
0102070101 | DKM0104HNET21 | 02353TBN | 1U/2U Rack Server Integrative AC Cabinet (2*AC 110V daul phase) | Huawei | Áru | Alaptermék |  | 1 | 1 | Nem | db | 12 | 120 |  | 27 | 713884 | EUR | 1807.3024 | Nem | Hálózat menedzsment megoldások - SNMP menedzselhető szoftverek | legalább 60 (hatvan), legfeljebb 120 (százhúsz) naptári nap | A rendelés előzetes konzultációt igényel
0190020201 | DKM0104HNET21 | 02353EMQ_88134UJL-716_12 | NE40E-X8A Basic Configuration (Including NE40E-X8A Chassis,2 A14 SRUs,2 SFUs(1T-H),6 DC Power,3 Fan Tray,without Software Charge and Document) - Hi-Care Standard,12month | Huawei | Áru | Alaptermék |  | 1 | 1 | Nem | db | 12 | 120 |  | 27 | 1837203 | EUR | 4651.1473 | Nem | WAN eszközök - Gerinchálózati útválasztók | legalább 60 (hatvan), legfeljebb 120 (százhúsz) naptári nap | A rendelés előzetes konzultációt igényel
0190020201 | DKM0104HNET21 | 02353EMQ_88136MYG-718_12 | NE40E-X8A Basic Configuration (Including NE40E-X8A Chassis,2 A14 SRUs,2 SFUs(1T-H),6 DC Power,3 Fan Tray,without Software Charge and Document) - Hi-Care Repair,12month | Huawei | Áru | Alaptermék |  | 1 | 1 | Nem | db | 12 | 120 |  | 27 | 1102322 | EUR | 2790.6884 | Nem | WAN eszközök - Gerinchálózati útválasztók | legalább 60 (hatvan), legfeljebb 120 (százhúsz) naptári nap | A rendelés előzetes konzultációt igényel
0102010201 | DKM0104HNET21 | 02352UTR | CE16808 AC Bundle1 (AC/HVDC Assembly Chassis, 2* MPUD,4*SFU08F,4*3000W AC & HVDC, full Fans) | Huawei | Áru | Alaptermék |  | 1 | 1 | Nem | db | 12 | 120 |  | 27 | 24609010 | EUR | 62301.2914 | Nem | LAN aktív eszközök - Adatközponti switch-ek | legalább 60 (hatvan), legfeljebb 120 (százhúsz) naptári nap | A rendelés előzetes konzultációt igényel
0190020201 | DKM0104HNET21 | 02352UTR_88134UFA-4C6_12 | CE16808 AC Bundle1 (AC/HVDC Assembly Chassis, 2* MPUD,4*SFU08F,4*3000W AC & HVDC, full Fans) - Hi-Care Basic,12month | Huawei | Áru | Alaptermék |  | 1 | 1 | Nem | db | 12 | 120 |  | 27 | 1058230 | EUR | 2679.0627 | Nem | LAN aktív eszközök - Adatközponti switch-ek | legalább 60 (hatvan), legfeljebb 120 (százhúsz) naptári nap | A rendelés előzetes konzultációt igényel
0102050201 | DKM0104HNET21 | 02353TPK | AE6760-X1-BUN16+1LSW(16*AirEngine6760-X1+1*S5732-H24UM2CC+1*1000W AC PoE power) | Huawei | Áru | Alaptermék |  | 1 | 1 | Nem | db | 12 | 120 |  | 27 | 12146046 | EUR | 30749.4845 | Nem | Vezeték nélküli megoldások - Vezeték nélküli elérési pont (Access Point) | legalább 60 (hatvan), legfeljebb 120 (százhúsz) naptári nap | A rendelés előzetes konzultációt igényel
0190020201 | DKM0104HNET21 | 02352UTR_88134UJL-3WV_12 | CE16808 AC Bundle1 (AC/HVDC Assembly Chassis, 2* MPUD,4*SFU08F,4*3000W AC & HVDC, full Fans) - Hi-Care Standard,12month | Huawei | Áru | Alaptermék |  | 1 | 1 | Nem | db | 12 | 120 |  | 27 | 1322786 | EUR | 3348.825 | Nem | LAN aktív eszközök - Adatközponti switch-ek | legalább 60 (hatvan), legfeljebb 120 (százhúsz) naptári nap | A rendelés előzetes konzultációt igényel
0190020201 | DKM0104HNET21 | 02352UTR_88136MYG-4BJ_12 | CE16808 AC Bundle1 (AC/HVDC Assembly Chassis, 2* MPUD,4*SFU08F,4*3000W AC & HVDC, full Fans) - Hi-Care Repair,12month | Huawei | Áru | Alaptermék |  | 1 | 1 | Nem | db | 12 | 120 |  | 27 | 793672 | EUR | 2009.295 | Nem | LAN aktív eszközök - Adatközponti switch-ek | legalább 60 (hatvan), legfeljebb 120 (százhúsz) naptári nap | A rendelés előzetes konzultációt igényel
0102020201 | DKM0104HNET21 | 02353EMW | NE40E-X8A Basic Configuration (Including NE40E-X8A Chassis, 2 SRUs(A13), 2 SFUs(2T-H), 6 AC/HVDC Power, 3 Fan Tray, without Software Charge and Document) | Huawei | Áru | Alaptermék |  | 1 | 1 | Nem | db | 12 | 120 |  | 27 | 166861085 | EUR | 422433.1255 | Nem | WAN eszközök - Gerinchálózati útválasztók | legalább 60 (hatvan), legfeljebb 120 (százhúsz) naptári nap | A rendelés előzetes konzultációt igényel
0190020201 | DKM0104HNET21 | 02353EMW_88134UFA-718_12 | NE40E-X8A Basic Configuration (Including NE40E-X8A Chassis, 2 SRUs(A13), 2 SFUs(2T-H), 6 AC/HVDC Power, 3 Fan Tray, without Software Charge and Document) - Hi-Care Basic,12month | Huawei | Áru | Alaptermék |  | 1 | 1 | Nem | db | 12 | 120 |  | 27 | 1469763 | EUR | 3720.9179 | Nem | WAN eszközök - Gerinchálózati útválasztók | legalább 60 (hatvan), legfeljebb 120 (százhúsz) naptári nap | A rendelés előzetes konzultációt igényel
0190020201 | DKM0104HNET21 | 02353TPK_88134UFA-4YA_12 | AE6760-X1-BUN16+1LSW(16*AirEngine6760-X1+1*S5732-H24UM2CC+1*1000W AC PoE power) - Hi-Care Basic,12month | Huawei | Áru | Alaptermék |  | 1 | 1 | Nem | db | 12 | 120 |  | 27 | 440929 | EUR | 1116.2759 | Nem | Vezeték nélküli megoldások - Vezeték nélküli elérési pont (Access Point) | legalább 60 (hatvan), legfeljebb 120 (százhúsz) naptári nap | A rendelés előzetes konzultációt igényel
0190020201 | DKM0104HNET21 | 02353EMW_88134UJL-716_12 | NE40E-X8A Basic Configuration (Including NE40E-X8A Chassis, 2 SRUs(A13), 2 SFUs(2T-H), 6 AC/HVDC Power, 3 Fan Tray, without Software Charge and Document) - Hi-Care Standard,12month | Huawei | Áru | Alaptermék |  | 1 | 1 | Nem | db | 12 | 120 |  | 27 | 1837203 | EUR | 4651.1473 | Nem | WAN eszközök - Gerinchálózati útválasztók | legalább 60 (hatvan), legfeljebb 120 (százhúsz) naptári nap | A rendelés előzetes konzultációt igényel
0102010201 | DKM0104HNET21 | 02352UTS | CE16808 AC Bundle2 (AC/HVDC Assembly Chassis, 2* MPUD,5*SFU08G,4*3000W AC & HVDC, full Fans) | Huawei | Áru | Alaptermék |  | 1 | 1 | Nem | db | 12 | 120 |  | 27 | 45796763 | EUR | 115941.1734 | Nem | LAN aktív eszközök - Adatközponti switch-ek | legalább 60 (hatvan), legfeljebb 120 (százhúsz) naptári nap | A rendelés előzetes konzultációt igényel
0190020201 | DKM0104HNET21 | 02353TPK_88134UJL-4JK_12 | AE6760-X1-BUN16+1LSW(16*AirEngine6760-X1+1*S5732-H24UM2CC+1*1000W AC PoE power) - Hi-Care Standard,12month | Huawei | Áru | Alaptermék |  | 1 | 1 | Nem | db | 12 | 120 |  | 27 | 551161 | EUR | 1395.3442 | Nem | Vezeték nélküli megoldások - Vezeték nélküli elérési pont (Access Point) | legalább 60 (hatvan), legfeljebb 120 (százhúsz) naptári nap | A rendelés előzetes konzultációt igényel
0190020201 | DKM0104HNET21 | 02352UTS_88134UFA-4C6_12 | CE16808 AC Bundle2 (AC/HVDC Assembly Chassis, 2* MPUD,5*SFU08G,4*3000W AC & HVDC, full Fans) - Hi-Care Basic,12month | Huawei | Áru | Alaptermék |  | 1 | 1 | Nem | db | 12 | 120 |  | 27 | 1058230 | EUR | 2679.0627 | Nem | LAN aktív eszközök - Adatközponti switch-ek | legalább 60 (hatvan), legfeljebb 120 (százhúsz) naptári nap | A rendelés előzetes konzultációt igényel
0190020201 | DKM0104HNET21 | 02353EMW_88136MYG-718_12 | NE40E-X8A Basic Configuration (Including NE40E-X8A Chassis, 2 SRUs(A13), 2 SFUs(2T-H), 6 AC/HVDC Power, 3 Fan Tray, without Software Charge and Document) - Hi-Care Repair,12month | Huawei | Áru | Alaptermék |  | 1 | 1 | Nem | db | 12 | 120 |  | 27 | 1102322 | EUR | 2790.6884 | Nem | WAN eszközök - Gerinchálózati útválasztók | legalább 60 (hatvan), legfeljebb 120 (százhúsz) naptári nap | A rendelés előzetes konzultációt igényel
0190020201 | DKM0104HNET21 | 02352UTS_88134UJL-3WV_12 | CE16808 AC Bundle2 (AC/HVDC Assembly Chassis, 2* MPUD,5*SFU08G,4*3000W AC & HVDC, full Fans) - Hi-Care Standard,12month | Huawei | Áru | Alaptermék |  | 1 | 1 | Nem | db | 12 | 120 |  | 27 | 1322786 | EUR | 3348.825 | Nem | LAN aktív eszközök - Adatközponti switch-ek | legalább 60 (hatvan), legfeljebb 120 (százhúsz) naptári nap | A rendelés előzetes konzultációt igényel
0190020201 | DKM0104HNET21 | 02353TPK_88136MYG-4XY_12 | AE6760-X1-BUN16+1LSW(16*AirEngine6760-X1+1*S5732-H24UM2CC+1*1000W AC PoE power) - Hi-Care Repair,12month | Huawei | Áru | Alaptermék |  | 1 | 1 | Nem | db | 12 | 120 |  | 27 | 330697 | EUR | 837.2076 | Nem | Vezeték nélküli megoldások - Vezeték nélküli elérési pont (Access Point) | legalább 60 (hatvan), legfeljebb 120 (százhúsz) naptári nap | A rendelés előzetes konzultációt igényel
0190020201 | DKM0104HNET21 | 02352UTS_88136MYG-4BJ_12 | CE16808 AC Bundle2 (AC/HVDC Assembly Chassis, 2* MPUD,5*SFU08G,4*3000W AC & HVDC, full Fans) - Hi-Care Repair,12month | Huawei | Áru | Alaptermék |  | 1 | 1 | Nem | db | 12 | 120 |  | 27 | 793672 | EUR | 2009.295 | Nem | LAN aktív eszközök - Adatközponti switch-ek | legalább 60 (hatvan), legfeljebb 120 (százhúsz) naptári nap | A rendelés előzetes konzultációt igényel
0102020201 | DKM0104HNET21 | 02353ENB | NE40E-X8A Basic Configuration (Including NE40E-X8A Chassis, 2 SRUs(A13), 2 SFUs(2T-H), 8 DC Power, 3 Fan Tray, without Software Charge and Document) | Huawei | Áru | Alaptermék |  | 1 | 1 | Nem | db | 12 | 120 |  | 27 | 166861085 | EUR | 422433.1255 | Nem | WAN eszközök - Gerinchálózati útválasztók | legalább 60 (hatvan), legfeljebb 120 (százhúsz) naptári nap | A rendelés előzetes konzultációt igényel
0102050201 | DKM0104HNET21 | 02353TPN | AE8760-X1-PRO-B16+1LSW(16* AirEngine8760-X1-PRO+1* S5732-H24UM2CC+1*1000W AC PoE power) | Huawei | Áru | Alaptermék |  | 1 | 1 | Nem | db | 12 | 120 |  | 27 | 17740095 | EUR | 44911.634 | Nem | Vezeték nélküli megoldások - Vezeték nélküli elérési pont (Access Point) | legalább 60 (hatvan), legfeljebb 120 (százhúsz) naptári nap | A rendelés előzetes konzultációt igényel
0190020201 | DKM0104HNET21 | 02353ENB_88134UFA-718_12 | NE40E-X8A Basic Configuration (Including NE40E-X8A Chassis, 2 SRUs(A13), 2 SFUs(2T-H), 8 DC Power, 3 Fan Tray, without Software Charge and Document) - Hi-Care Basic,12month | Huawei | Áru | Alaptermék |  | 1 | 1 | Nem | db | 12 | 120 |  | 27 | 1469763 | EUR | 3720.9179 | Nem | WAN eszközök - Gerinchálózati útválasztók | legalább 60 (hatvan), legfeljebb 120 (százhúsz) naptári nap | A rendelés előzetes konzultációt igényel
0102050201 | DKM0104HNET21 | 02352YXA | AirEngine9700D-M (24*GE ports, 4*10GE SFP+ ports, PoE+, 1*1000W AC PoE power) | Huawei | Áru | Alaptermék |  | 1 | 1 | Nem | db | 12 | 120 |  | 27 | 1353495 | EUR | 3426.5686 | Nem | Vezeték nélküli megoldások - Vezeték nélküli elérési pont (Access Point) | legalább 60 (hatvan), legfeljebb 120 (százhúsz) naptári nap | A rendelés előzetes konzultációt igényel
0190020201 | DKM0104HNET21 | 02353ENB_88134UJL-716_12 | NE40E-X8A Basic Configuration (Including NE40E-X8A Chassis, 2 SRUs(A13), 2 SFUs(2T-H), 8 DC Power, 3 Fan Tray, without Software Charge and Document) - Hi-Care Standard,12month | Huawei | Áru | Alaptermék |  | 1 | 1 | Nem | db | 12 | 120 |  | 27 | 1837203 | EUR | 4651.1473 | Nem | WAN eszközök - Gerinchálózati útválasztók | legalább 60 (hatvan), legfeljebb 120 (százhúsz) naptári nap | A rendelés előzetes konzultációt igényel
0190020201 | DKM0104HNET21 | 02353TPN_88134UFA-4Y9_12 | AE8760-X1-PRO-B16+1LSW(16* AirEngine8760-X1-PRO+1* S5732-H24UM2CC+1*1000W AC PoE power) - Hi-Care Basic,12month | Huawei | Áru | Alaptermék |  | 1 | 1 | Nem | db | 12 | 120 |  | 27 | 636898 | EUR | 1612.3988 | Nem | Vezeték nélküli megoldások - Vezeték nélküli elérési pont (Access Point) | legalább 60 (hatvan), legfeljebb 120 (százhúsz) naptári nap | A rendelés előzetes konzultációt igényel
0190020201 | DKM0104HNET21 | 02353ENB_88136MYG-718_12 | NE40E-X8A Basic Configuration (Including NE40E-X8A Chassis, 2 SRUs(A13), 2 SFUs(2T-H), 8 DC Power, 3 Fan Tray, without Software Charge and Document) - Hi-Care Repair,12month | Huawei | Áru | Alaptermék |  | 1 | 1 | Nem | db | 12 | 120 |  | 27 | 1102322 | EUR | 2790.6884 | Nem | WAN eszközök - Gerinchálózati útválasztók | legalább 60 (hatvan), legfeljebb 120 (százhúsz) naptári nap | A rendelés előzetes konzultációt igényel
0190020201 | DKM0104HNET21 | 02352YXA_88134UFA-4U0_12 | AirEngine9700D-M (24*GE ports, 4*10GE SFP+ ports, PoE+, 1*1000W AC PoE power) - Hi-Care Basic,12month | Huawei | Áru | Alaptermék |  | 1 | 1 | Nem | db | 12 | 120 |  | 27 | 71038 | EUR | 179.8443 | Nem | Vezeték nélküli megoldások - Vezeték nélküli elérési pont (Access Point) | legalább 60 (hatvan), legfeljebb 120 (százhúsz) naptári nap | A rendelés előzetes konzultációt igényel
0190020201 | DKM0104HNET21 | 02353TPN_88134UJL-4JJ_12 | AE8760-X1-PRO-B16+1LSW(16* AirEngine8760-X1-PRO+1* S5732-H24UM2CC+1*1000W AC PoE power) - Hi-Care Standard,12month | Huawei | Áru | Alaptermék |  | 1 | 1 | Nem | db | 12 | 120 |  | 27 | 796121 | EUR | 2015.4972 | Nem | Vezeték nélküli megoldások - Vezeték nélküli elérési pont (Access Point) | legalább 60 (hatvan), legfeljebb 120 (százhúsz) naptári nap | A rendelés előzetes konzultációt igényel
0190020201 | DKM0104HNET21 | 02352YXA_88134UJL-4E7_12 | AirEngine9700D-M (24*GE ports, 4*10GE SFP+ ports, PoE+, 1*1000W AC PoE power) - Hi-Care Standard,12month | Huawei | Áru | Alaptermék |  | 1 | 1 | Nem | db | 12 | 120 |  | 27 | 88798 | EUR | 224.806 | Nem | Vezeték nélküli megoldások - Vezeték nélküli elérési pont (Access Point) | legalább 60 (hatvan), legfeljebb 120 (százhúsz) naptári nap | A rendelés előzetes konzultációt igényel
0190020201 | DKM0104HNET21 | 02353TPN_88136MYG-4XX_12 | AE8760-X1-PRO-B16+1LSW(16* AirEngine8760-X1-PRO+1* S5732-H24UM2CC+1*1000W AC PoE power) - Hi-Care Repair,12month | Huawei | Áru | Alaptermék |  | 1 | 1 | Nem | db | 12 | 120 |  | 27 | 477673 | EUR | 1209.2977 | Nem | Vezeték nélküli megoldások - Vezeték nélküli elérési pont (Access Point) | legalább 60 (hatvan), legfeljebb 120 (százhúsz) naptári nap | A rendelés előzetes konzultációt igényel
0190020201 | DKM0104HNET21 | 02352YXA_88136MYG-4TE_12 | AirEngine9700D-M (24*GE ports, 4*10GE SFP+ ports, PoE+, 1*1000W AC PoE power) - Hi-Care Repair,12month | Huawei | Áru | Alaptermék |  | 1 | 1 | Nem | db | 12 | 120 |  | 27 | 53279 | EUR | 134.8825 | Nem | Vezeték nélküli megoldások - Vezeték nélküli elérési pont (Access Point) | legalább 60 (hatvan), legfeljebb 120 (százhúsz) naptári nap | A rendelés előzetes konzultációt igényel
0102020201 | DKM0104HNET21 | 02352YYM | NetEngine 8000 M14 Basic Configuration (Includes NetEngine 8000 M14 Chassis,2*IPU-2T, 2*DC Power,without Software Charge and Document) | Huawei | Áru | Alaptermék |  | 1 | 1 | Nem | db | 12 | 120 |  | 27 | 99018246 | EUR | 250679.1043 | Nem | WAN eszközök - Gerinchálózati útválasztók | legalább 60 (hatvan), legfeljebb 120 (százhúsz) naptári nap | A rendelés előzetes konzultációt igényel
0102020201 | DKM0104HNET21 | 02353EWN | NetEngine 8000 M8 Basic Configuration (Includes NetEngine 8000 M8 Chassis,2*IPU-1T2, 2*AC Power,without Software Charge and Document) | Huawei | Áru | Alaptermék |  | 1 | 1 | Nem | db | 12 | 120 |  | 27 | 65568002 | EUR | 165994.9424 | Nem | WAN eszközök - Gerinchálózati útválasztók | legalább 60 (hatvan), legfeljebb 120 (százhúsz) naptári nap | A rendelés előzetes konzultációt igényel
0102020201 | DKM0104HNET21 | 02353EWQ | NetEngine 8000 M8 Basic Configuration (Includes NetEngine 8000 M8 Chassis,2*IPU-480, 2*AC Power,without Software Charge and Document) | Huawei | Áru | Alaptermék |  | 1 | 1 | Nem | db | 12 | 120 |  | 27 | 30440143 | EUR | 77063.6543 | Nem | WAN eszközök - Gerinchálózati útválasztók | legalább 60 (hatvan), legfeljebb 120 (százhúsz) naptári nap | A rendelés előzetes konzultációt igényel
0102050201 | DKM0104HNET21 | 02353TPX | AE5760-51-BUN8(8* AirEngine5760-51) | Huawei | Áru | Alaptermék |  | 1 | 1 | Nem | db | 12 | 120 |  | 27 | 2628963 | EUR | 6655.6036 | Nem | Vezeték nélküli megoldások - Vezeték nélküli elérési pont (Access Point) | legalább 60 (hatvan), legfeljebb 120 (százhúsz) naptári nap | A rendelés előzetes konzultációt igényel
0102020201 | DKM0104HNET21 | 02353EWU | NetEngine 8000 M8 Integrated AC Chassis Components(Including 2*AC Power,Fan Box) | Huawei | Áru | Alaptermék |  | 1 | 1 | Nem | db | 12 | 120 |  | 27 | 3214177 | EUR | 8137.1577 | Nem | WAN eszközök - Gerinchálózati útválasztók | legalább 60 (hatvan), legfeljebb 120 (százhúsz) naptári nap | A rendelés előzetes konzultációt igényel
0102020201 | DKM0104HNET21 | 02352YYP | NetEngine 8000 M14 Basic Configuration (Includes NetEngine 8000 M14 Chassis,2*IPU-2T, 4*AC Power,without Software Charge and Document) | Huawei | Áru | Alaptermék |  | 1 | 1 | Nem | db | 12 | 120 |  | 27 | 103970061 | EUR | 263215.3448 | Nem | WAN eszközök - Gerinchálózati útválasztók | legalább 60 (hatvan), legfeljebb 120 (százhúsz) naptári nap | A rendelés előzetes konzultációt igényel
0190020201 | DKM0104HNET21 | 02353TPX_88134UFA-4Y8_12 | AE5760-51-BUN8(8* AirEngine5760-51) - Hi-Care Basic,12month | Huawei | Áru | Alaptermék |  | 1 | 1 | Nem | db | 12 | 120 |  | 27 | 117580 | EUR | 297.6721 | Nem | Vezeték nélküli megoldások - Vezeték nélküli elérési pont (Access Point) | legalább 60 (hatvan), legfeljebb 120 (százhúsz) naptári nap | A rendelés előzetes konzultációt igényel
0102020201 | DKM0104HNET21 | 02353AAS | NetEngine 8000 X4 Basic Configuration (Including NetEngine 8000 X4 Chassis, 2 MPUA1, 8 SFUs(4T), 6 DC Power, 3 Fan Tray, without Software Charge and Document) | Huawei | Áru | Alaptermék |  | 1 | 1 | Nem | db | 12 | 120 |  | 27 | 148314294 | EUR | 375479.2262 | Nem | WAN eszközök - Gerinchálózati útválasztók | legalább 60 (hatvan), legfeljebb 120 (százhúsz) naptári nap | A rendelés előzetes konzultációt igényel
0190020201 | DKM0104HNET21 | 02353FWL_88134UFA-4DW_12 | S6730-H48X6C Bundle (48*10GE SFP+ ports, 6*40GE/100GE QSFP29 ports, with license, without power module) - Hi-Care Basic,12month | Huawei | Áru | Alaptermék |  | 1 | 1 | Nem | db | 12 | 120 |  | 27 | 198418 | EUR | 502.3251 | Nem | LAN aktív eszközök - Menedzselhető switch-ek | legalább 60 (hatvan), legfeljebb 120 (százhúsz) naptári nap | A rendelés előzetes konzultációt igényel
0190020201 | DKM0104HNET21 | 02353TPX_88134UJL-4JH_12 | AE5760-51-BUN8(8* AirEngine5760-51) - Hi-Care Standard,12month | Huawei | Áru | Alaptermék |  | 1 | 1 | Nem | db | 12 | 120 |  | 27 | 146977 | EUR | 372.0929 | Nem | Vezeték nélküli megoldások - Vezeték nélküli elérési pont (Access Point) | legalább 60 (hatvan), legfeljebb 120 (százhúsz) naptári nap | A rendelés előzetes konzultációt igényel
0190020201 | DKM0104HNET21 | 02353FWL_88134UJL-3YL_12 | S6730-H48X6C Bundle (48*10GE SFP+ ports, 6*40GE/100GE QSFP30 ports, with license, without power module) - Hi-Care Standard,12month | Huawei | Áru | Alaptermék |  | 1 | 1 | Nem | db | 12 | 120 |  | 27 | 248022 | EUR | 627.9043 | Nem | LAN aktív eszközök - Menedzselhető switch-ek | legalább 60 (hatvan), legfeljebb 120 (százhúsz) naptári nap | A rendelés előzetes konzultációt igényel
0102020201 | DKM0104HNET21 | 02353AAV | NetEngine 8000 X4 Basic Configuration (Including NetEngine 8000 X4 Chassis, 2 MPUA1, 8 SFUs(4T), 5 AC&HVDC Power, 3 Fan Tray, without Software Charge and Document) | Huawei | Áru | Alaptermék |  | 1 | 1 | Nem | db | 12 | 120 |  | 27 | 148314294 | EUR | 375479.2262 | Nem | WAN eszközök - Gerinchálózati útválasztók | legalább 60 (hatvan), legfeljebb 120 (százhúsz) naptári nap | A rendelés előzetes konzultációt igényel
0190020201 | DKM0104HNET21 | 02353TPX_88136MYG-4XW_12 | AE5760-51-BUN8(8* AirEngine5760-51) - Hi-Care Repair,12month | Huawei | Áru | Alaptermék |  | 1 | 1 | Nem | db | 12 | 120 |  | 27 | 88186 | EUR | 223.2568 | Nem | Vezeték nélküli megoldások - Vezeték nélküli elérési pont (Access Point) | legalább 60 (hatvan), legfeljebb 120 (százhúsz) naptári nap | A rendelés előzetes konzultációt igényel
0190020201 | DKM0104HNET21 | 02353FWL_88136MYG-4D9_12 | S6730-H48X6C Bundle (48*10GE SFP+ ports, 6*40GE/100GE QSFP28 ports, with license, without power module) - Hi-Care Repair,12month | Huawei | Áru | Alaptermék |  | 1 | 1 | Nem | db | 12 | 120 |  | 27 | 148814 | EUR | 376.7432 | Nem | LAN aktív eszközök - Menedzselhető switch-ek | legalább 60 (hatvan), legfeljebb 120 (százhúsz) naptári nap | A rendelés előzetes konzultációt igényel
0102020201 | DKM0104HNET21 | 02353VBE | NetEngine 8000 M1D Basic Configuration(Includes M1D Chassis, Port Capacity 4*100GE/50GE+16*25GE/10GE/GE+8*10GE/GE, 2*AC Power, without Software and Document, For India) | Huawei | Áru | Alaptermék |  | 1 | 1 | Nem | db | 12 | 120 |  | 27 | 57549029 | EUR | 145693.7452 | Nem | WAN eszközök - Gerinchálózati útválasztók | legalább 60 (hatvan), legfeljebb 120 (százhúsz) naptári nap | A rendelés előzetes konzultációt igényel
0190020201 | DKM0104HNET21 | 02353GES_88134UFA-4TW_12 | AirEngine5760-51(11ax indoor,2+4 dual bands,smart antenna,USB,IoT Slot,BLE,Optional RTU upgrade to 4+4/2+2+4/2+4+Scan) - Hi-Care Basic,12month | Huawei | Áru | Alaptermék |  | 1 | 1 | Nem | db | 12 | 120 |  | 27 | 14698 | EUR | 37.2104 | Nem | Vezeték nélküli megoldások - Vezeték nélküli elérési pont (Access Point) | legalább 60 (hatvan), legfeljebb 120 (százhúsz) naptári nap | A rendelés előzetes konzultációt igényel
0102020201 | DKM0104HNET21 | 02353ABA | NetEngine 8000 X8 Basic Configuration (Including NetEngine 8000 X8 Chassis, 2 MPUA1, 8 SFUs(4T), 8 AC&HVDC Power, 3 Fan Tray, without Software Charge and Document) | Huawei | Áru | Alaptermék |  | 1 | 1 | Nem | db | 12 | 120 |  | 27 | 266977734 | EUR | 675892.9969 | Nem | WAN eszközök - Gerinchálózati útválasztók | legalább 60 (hatvan), legfeljebb 120 (százhúsz) naptári nap | A rendelés előzetes konzultációt igényel
0102020201 | DKM0104HNET21 | 02353VBF | NetEngine 8000 M1D Basic Configuration(Includes M1D Chassis, Port Capacity 4*100GE/50GE+16*25GE/10GE/GE+8*10GE/GE,2*DC Power,without Software and Document) | Huawei | Áru | Alaptermék |  | 1 | 1 | Nem | db | 12 | 120 |  | 27 | 57549029 | EUR | 145693.7452 | Nem | WAN eszközök - Gerinchálózati útválasztók | legalább 60 (hatvan), legfeljebb 120 (százhúsz) naptári nap | A rendelés előzetes konzultációt igényel
0102020201 | DKM0104HNET21 | 02353ABJ | NetEngine 8000 M14 Integrated DC Chassis Components(Including 2*DC Power,Fan Box) | Huawei | Áru | Alaptermék |  | 1 | 1 | Nem | db | 12 | 120 |  | 27 | 6680446 | EUR | 16912.5208 | Nem | WAN eszközök - Gerinchálózati útválasztók | legalább 60 (hatvan), legfeljebb 120 (százhúsz) naptári nap | A rendelés előzetes konzultációt igényel
0190020201 | DKM0104HNET21 | 02353GES_88134UJL-4E4_12 | AirEngine5760-51(11ax indoor,2+4 dual bands,smart antenna,USB,IoT Slot,BLE,Optional RTU upgrade to 4+4/2+2+4/2+4+Scan) - Hi-Care Standard,12month | Huawei | Áru | Alaptermék |  | 1 | 1 | Nem | db | 12 | 120 |  | 27 | 18372 | EUR | 46.5109 | Nem | Vezeték nélküli megoldások - Vezeték nélküli elérési pont (Access Point) | legalább 60 (hatvan), legfeljebb 120 (százhúsz) naptári nap | A rendelés előzetes konzultációt igényel
0102020201 | DKM0104HNET21 | 02353VBG | NetEngine 8000 M1D Basic Configuration(Includes M1D Chassis, Port Capacity 4*100GE/50GE+16*25GE/10GE/GE+8*10GE/GE, 2*AC Power,without Software and Document) | Huawei | Áru | Alaptermék |  | 1 | 1 | Nem | db | 12 | 120 |  | 27 | 57549029 | EUR | 145693.7452 | Nem | WAN eszközök - Gerinchálózati útválasztók | legalább 60 (hatvan), legfeljebb 120 (százhúsz) naptári nap | A rendelés előzetes konzultációt igényel
0190020201 | DKM0104HNET21 | 02353GES_88136MYG-4TB_12 | AirEngine5760-51(11ax indoor,2+4 dual bands,smart antenna,USB,IoT Slot,BLE,Optional RTU upgrade to 4+4/2+2+4/2+4+Scan) - Hi-Care Repair,12month | Huawei | Áru | Alaptermék |  | 1 | 1 | Nem | db | 12 | 120 |  | 27 | 11023 | EUR | 27.9071 | Nem | Vezeték nélküli megoldások - Vezeték nélküli elérési pont (Access Point) | legalább 60 (hatvan), legfeljebb 120 (százhúsz) naptári nap | A rendelés előzetes konzultációt igényel
0102020201 | DKM0104HNET21 | 02353ABK | NetEngine 8000 M14 Integrated AC Chassis Components(Including 4*AC Power,Fan Box) | Huawei | Áru | Alaptermék |  | 1 | 1 | Nem | db | 12 | 120 |  | 27 | 6986556 | EUR | 17687.4848 | Nem | WAN eszközök - Gerinchálózati útválasztók | legalább 60 (hatvan), legfeljebb 120 (százhúsz) naptári nap | A rendelés előzetes konzultációt igényel
0102020201 | DKM0104HNET21 | 02353VBL | NetEngine 8000 M1D Basic Configuration(Includes M1D Chassis, Port Capacity 4*100GE/50GE+16*25GE/10GE/GE+8*10GE/GE, 2*DC Power, without Software and Document, For India) | Huawei | Áru | Alaptermék |  | 1 | 1 | Nem | db | 12 | 120 |  | 27 | 57549029 | EUR | 145693.7452 | Nem | WAN eszközök - Gerinchálózati útválasztók | legalább 60 (hatvan), legfeljebb 120 (százhúsz) naptári nap | A rendelés előzetes konzultációt igényel
0102060102 | DKM0104HNET21 | 02353ADA | USG6585E AC Host(2*GE WAN+8*GE Combo+2*10GE SFP+,1 AC power) | Huawei | Áru | Alaptermék |  | 1 | 1 | Nem | db | 12 | 120 |  | 27 | 1920703 | EUR | 4862.5402 | Nem | Hálózat biztonsági megoldások - Hálózat biztonsági megoldások | legalább 60 (hatvan), legfeljebb 120 (százhúsz) naptári nap | A rendelés előzetes konzultációt igényel
0190020201 | DKM0104HNET21 | 02353GFC_88134UFA-4DX_12 | S6730-H24X6C Bundle (24*10GE SFP+ ports, 6*40GE/100GE QSFP29 ports, with license, without power module) - Hi-Care Basic,12month | Huawei | Áru | Alaptermék |  | 1 | 1 | Nem | db | 12 | 120 |  | 27 | 139628 | EUR | 353.4891 | Nem | LAN aktív eszközök - Menedzselhető switch-ek | legalább 60 (hatvan), legfeljebb 120 (százhúsz) naptári nap | A rendelés előzetes konzultációt igényel
0102020201 | DKM0104HNET21 | 02353VMM | NetEngine 8000 M14 Integrated AC Chassis Components(Including 2*AC Power,Fan Box) | Huawei | Áru | Alaptermék |  | 1 | 1 | Nem | db | 12 | 120 |  | 27 | 6986475 | EUR | 17687.2797 | Nem | WAN eszközök - Gerinchálózati útválasztók | legalább 60 (hatvan), legfeljebb 120 (százhúsz) naptári nap | A rendelés előzetes konzultációt igényel
0190020201 | DKM0104HNET21 | 02353GFC_88134UJL-3YM_12 | S6730-H24X6C Bundle (24*10GE SFP+ ports, 6*40GE/100GE QSFP30 ports, with license, without power module) - Hi-Care Standard,12month | Huawei | Áru | Alaptermék |  | 1 | 1 | Nem | db | 12 | 120 |  | 27 | 174534 | EUR | 441.8579 | Nem | LAN aktív eszközök - Menedzselhető switch-ek | legalább 60 (hatvan), legfeljebb 120 (százhúsz) naptári nap | A rendelés előzetes konzultációt igényel
0102060102 | DKM0104HNET21 | 02353AEJ | USG6565E AC Host(2*GE WAN+8*GE Combo+2*10GE SFP+,1 AC power) | Huawei | Áru | Alaptermék |  | 1 | 1 | Nem | db | 12 | 120 |  | 27 | 1455535 | EUR | 3684.8991 | Nem | Hálózat biztonsági megoldások - Hálózat biztonsági megoldások | legalább 60 (hatvan), legfeljebb 120 (százhúsz) naptári nap | A rendelés előzetes konzultációt igényel
0102060102 | DKM0104HNET21 | 02353AEK | USG6555E AC Host(2*GE WAN+8*GE Combo+2*10GE SFP+,1 AC power) | Huawei | Áru | Alaptermék |  | 1 | 1 | Nem | db | 12 | 120 |  | 27 | 1230450 | EUR | 3115.0621 | Nem | Hálózat biztonsági megoldások - Hálózat biztonsági megoldások | legalább 60 (hatvan), legfeljebb 120 (százhúsz) naptári nap | A rendelés előzetes konzultációt igényel
0190020201 | DKM0104HNET21 | 02353GFC_88136MYG-4DA_12 | S6730-H24X6C Bundle (24*10GE SFP+ ports, 6*40GE/100GE QSFP28 ports, with license, without power module) - Hi-Care Repair,12month | Huawei | Áru | Alaptermék |  | 1 | 1 | Nem | db | 12 | 120 |  | 27 | 104720 | EUR | 265.1147 | Nem | LAN aktív eszközök - Menedzselhető switch-ek | legalább 60 (hatvan), legfeljebb 120 (százhúsz) naptári nap | A rendelés előzetes konzultációt igényel
0102020201 | DKM0104HNET21 | 02353WWB | NetEngine 8000 F1A Basic Configuration CM (Includes F1A Chassis, Fixed Interface(Enable 8*40GE+10*10GE+28*GE),2*DC Power,Port-side Intake,without Software and Document) | Huawei | Áru | Alaptermék |  | 1 | 1 | Nem | db | 12 | 120 |  | 27 | 22430209 | EUR | 56785.3398 | Nem | WAN eszközök - Gerinchálózati útválasztók | legalább 60 (hatvan), legfeljebb 120 (százhúsz) naptári nap | A rendelés előzetes konzultációt igényel
0102050201 | DKM0104HNET21 | 02353GSF | AirEngine8760R-X1(11ax outdoor,Dedicated 3rd Radio,8+8 dual bands,smart antenna,BLE,PSE) | Huawei | Áru | Alaptermék |  | 1 | 1 | Nem | db | 12 | 120 |  | 27 | 1500549 | EUR | 3798.8582 | Nem | Vezeték nélküli megoldások - Vezeték nélküli elérési pont (Access Point) | legalább 60 (hatvan), legfeljebb 120 (százhúsz) naptári nap | A rendelés előzetes konzultációt igényel
0102020201 | DKM0104HNET21 | 02353AEW | NetEngine 8000 F1A-8H20Q Basic Configuration Bundle (Includes F1A-8H20Q Chassis, Fixed Interface(8*100GE+20*25GE+28*10GE),2*DC Power,Port-side Intake,without Software and Document) | Huawei | Áru | Alaptermék |  | 1 | 1 | Nem | db | 12 | 120 |  | 27 | 79523111 | EUR | 201324.3321 | Nem | WAN eszközök - Gerinchálózati útválasztók | legalább 60 (hatvan), legfeljebb 120 (százhúsz) naptári nap | A rendelés előzetes konzultációt igényel
0102020201 | DKM0104HNET21 | 02353WWC | NetEngine 8000 F1A Basic Configuration CM (Includes F1A Chassis, Fixed Interface(Enable 8*40GE+10*10GE+28*GE),2*AC Power,Port-side Intake,without Software and Document) | Huawei | Áru | Alaptermék |  | 1 | 1 | Nem | db | 12 | 120 |  | 27 | 22430209 | EUR | 56785.3398 | Nem | WAN eszközök - Gerinchálózati útválasztók | legalább 60 (hatvan), legfeljebb 120 (százhúsz) naptári nap | A rendelés előzetes konzultációt igényel
0190020201 | DKM0104HNET21 | 02353GSF_88134UFA-4TX_12 | AirEngine8760R-X1(11ax outdoor,Dedicated 3rd Radio,8+8 dual bands,smart antenna,BLE,PSE) - Hi-Care Basic,12month | Huawei | Áru | Alaptermék |  | 1 | 1 | Nem | db | 12 | 120 |  | 27 | 71038 | EUR | 179.8443 | Nem | Vezeték nélküli megoldások - Vezeték nélküli elérési pont (Access Point) | legalább 60 (hatvan), legfeljebb 120 (százhúsz) naptári nap | A rendelés előzetes konzultációt igényel
0102020201 | DKM0104HNET21 | 02353WWD | NetEngine 8000 F1A Basic Configuration CM (Includes F1A Chassis, Fixed Interface(Enable 8*40GE+10*10GE+28*GE),2*DC Power,Port-side Exhaust,without Software and Document) | Huawei | Áru | Alaptermék |  | 1 | 1 | Nem | db | 12 | 120 |  | 27 | 22430209 | EUR | 56785.3398 | Nem | WAN eszközök - Gerinchálózati útválasztók | legalább 60 (hatvan), legfeljebb 120 (százhúsz) naptári nap | A rendelés előzetes konzultációt igényel
0190020201 | DKM0104HNET21 | 02353GSF_88134UJL-4E5_12 | AirEngine8760R-X1(11ax outdoor,Dedicated 3rd Radio,8+8 dual bands,smart antenna,BLE,PSE) - Hi-Care Standard,12month | Huawei | Áru | Alaptermék |  | 1 | 1 | Nem | db | 12 | 120 |  | 27 | 88798 | EUR | 224.806 | Nem | Vezeték nélküli megoldások - Vezeték nélküli elérési pont (Access Point) | legalább 60 (hatvan), legfeljebb 120 (százhúsz) naptári nap | A rendelés előzetes konzultációt igényel
0102020201 | DKM0104HNET21 | 02353WWE | NetEngine 8000 F1A Basic Configuration CM (Includes F1A Chassis, Fixed Interface(Enable 8*40GE+10*10GE+28*GE),2*AC Power,Port-side Exhaust,without Software and Document) | Huawei | Áru | Alaptermék |  | 1 | 1 | Nem | db | 12 | 120 |  | 27 | 22430209 | EUR | 56785.3398 | Nem | WAN eszközök - Gerinchálózati útválasztók | legalább 60 (hatvan), legfeljebb 120 (százhúsz) naptári nap | A rendelés előzetes konzultációt igényel
0190020201 | DKM0104HNET21 | 02353GSF_88136MYG-4TC_12 | AirEngine8760R-X1(11ax outdoor,Dedicated 3rd Radio,8+8 dual bands,smart antenna,BLE,PSE) - Hi-Care Repair,12month | Huawei | Áru | Alaptermék |  | 1 | 1 | Nem | db | 12 | 120 |  | 27 | 53279 | EUR | 134.8825 | Nem | Vezeték nélküli megoldások - Vezeték nélküli elérési pont (Access Point) | legalább 60 (hatvan), legfeljebb 120 (százhúsz) naptári nap | A rendelés előzetes konzultációt igényel
0102050201 | DKM0104HNET21 | 02353XWD | AP4050DE-M-BUN8+1AC (1*AC6508+8*AP4050DE-M) | Huawei | Áru | Alaptermék |  | 1 | 1 | Nem | db | 12 | 120 |  | 27 | 1926681 | EUR | 4877.6743 | Nem | Vezeték nélküli megoldások - Vezeték nélküli elérési pont (Access Point) | legalább 60 (hatvan), legfeljebb 120 (százhúsz) naptári nap | A rendelés előzetes konzultációt igényel
0102050201 | DKM0104HNET21 | 02353GSG | AirEngine8760-X1-PRO(11ax indoor,Dedicated 3rd Radio,4+12 dual bands,smart antenna,USB,IoT Slot,BLE) | Huawei | Áru | Alaptermék |  | 1 | 1 | Nem | db | 12 | 120 |  | 27 | 750277 | EUR | 1899.4347 | Nem | Vezeték nélküli megoldások - Vezeték nélküli elérési pont (Access Point) | legalább 60 (hatvan), legfeljebb 120 (százhúsz) naptári nap | A rendelés előzetes konzultációt igényel
0190020201 | DKM0104HNET21 | 02353XWD_88134UFA-50U_12 | AP4050DE-M-BUN8+1AC (1*AC6508+8*AP4050DE-M) - Hi-Care Basic,12month | Huawei | Áru | Alaptermék |  | 1 | 1 | Nem | db | 12 | 120 |  | 27 | 102883 | EUR | 260.4645 | Nem | Vezeték nélküli megoldások - Vezeték nélküli elérési pont (Access Point) | legalább 60 (hatvan), legfeljebb 120 (százhúsz) naptári nap | A rendelés előzetes konzultációt igényel
0190020201 | DKM0104HNET21 | 02353GSG_88134UFA-4TY_12 | AirEngine8760-X1-PRO(11ax indoor,Dedicated 3rd Radio,4+12 dual bands,smart antenna,USB,IoT Slot,BLE) - Hi-Care Basic,12month | Huawei | Áru | Alaptermék |  | 1 | 1 | Nem | db | 12 | 120 |  | 27 | 44092 | EUR | 111.6257 | Nem | Vezeték nélküli megoldások - Vezeték nélküli elérési pont (Access Point) | legalább 60 (hatvan), legfeljebb 120 (százhúsz) naptári nap | A rendelés előzetes konzultációt igényel
0190020201 | DKM0104HNET21 | 02353XWD_88134UJL-4KR_12 | AP4050DE-M-BUN8+1AC (1*AC6508+8*AP4050DE-M) - Hi-Care Standard,12month | Huawei | Áru | Alaptermék |  | 1 | 1 | Nem | db | 12 | 120 |  | 27 | 128604 | EUR | 325.5792 | Nem | Vezeték nélküli megoldások - Vezeték nélküli elérési pont (Access Point) | legalább 60 (hatvan), legfeljebb 120 (százhúsz) naptári nap | A rendelés előzetes konzultációt igényel
0190020201 | DKM0104HNET21 | 02353GSG_88134UJL-4E6_12 | AirEngine8760-X1-PRO(11ax indoor,Dedicated 3rd Radio,4+12 dual bands,smart antenna,USB,IoT Slot,BLE) - Hi-Care Standard,12month | Huawei | Áru | Alaptermék |  | 1 | 1 | Nem | db | 12 | 120 |  | 27 | 55117 | EUR | 139.5355 | Nem | Vezeték nélküli megoldások - Vezeték nélküli elérési pont (Access Point) | legalább 60 (hatvan), legfeljebb 120 (százhúsz) naptári nap | A rendelés előzetes konzultációt igényel
0190020201 | DKM0104HNET21 | 02353XWD_88136MYG-50H_12 | AP4050DE-M-BUN8+1AC (1*AC6508+8*AP4050DE-M) - Hi-Care Repair,12month | Huawei | Áru | Alaptermék |  | 1 | 1 | Nem | db | 12 | 120 |  | 27 | 77162 | EUR | 195.347 | Nem | Vezeték nélküli megoldások - Vezeték nélküli elérési pont (Access Point) | legalább 60 (hatvan), legfeljebb 120 (százhúsz) naptári nap | A rendelés előzetes konzultációt igényel
0190020201 | DKM0104HNET21 | 02353GSG_88136MYG-4TD_12 | AirEngine8760-X1-PRO(11ax indoor,Dedicated 3rd Radio,4+12 dual bands,smart antenna,USB,IoT Slot,BLE) - Hi-Care Repair,12month | Huawei | Áru | Alaptermék |  | 1 | 1 | Nem | db | 12 | 120 |  | 27 | 33070 | EUR | 83.7213 | Nem | Vezeték nélküli megoldások - Vezeték nélküli elérési pont (Access Point) | legalább 60 (hatvan), legfeljebb 120 (százhúsz) naptári nap | A rendelés előzetes konzultációt igényel
0102010201 | DKM0104HNET21 | 02354AEL | 48-port 100GE interface card with RTU bundle 0 (HG-P, QSFP28, 8*2*100GE port RTU) | Huawei | Áru | Alaptermék |  | 1 | 1 | Nem | db | 12 | 120 |  | 27 | 20647442 | EUR | 52272.0042 | Nem | LAN aktív eszközök - Adatközponti switch-ek | legalább 60 (hatvan), legfeljebb 120 (százhúsz) naptári nap | A rendelés előzetes konzultációt igényel
0190020201 | DKM0104HNET21 | 02354AEL_88134UFA-52Y_12 | 48-port 100GE interface card with RTU bundle 0 (HG-P, QSFP28, 8*2*100GE port RTU) - Hi-Care Basic,12month | Huawei | Áru | Alaptermék |  | 1 | 1 | Nem | db | 12 | 120 |  | 27 | 832865 | EUR | 2108.519 | Nem | LAN aktív eszközök - Adatközponti switch-ek | legalább 60 (hatvan), legfeljebb 120 (százhúsz) naptári nap | A rendelés előzetes konzultációt igényel
0190020201 | DKM0104HNET21 | 02353GSH_88134UFA-4TX_12 | AirEngine8760R-X1E(11ax outdoor,Dedicated 3rd Radio,8+8 dual bands,external antenna,BLE,PSE) - Hi-Care Basic,12month | Huawei | Áru | Alaptermék |  | 1 | 1 | Nem | db | 12 | 120 |  | 27 | 71038 | EUR | 179.8443 | Nem | Vezeték nélküli megoldások - Vezeték nélküli elérési pont (Access Point) | legalább 60 (hatvan), legfeljebb 120 (százhúsz) naptári nap | A rendelés előzetes konzultációt igényel
0190020201 | DKM0104HNET21 | 02354AEL_88134UJL-4M8_12 | 48-port 100GE interface card with RTU bundle 0 (HG-P, QSFP28, 8*2*100GE port RTU) - Hi-Care Standard,12month | Huawei | Áru | Alaptermék |  | 1 | 1 | Nem | db | 12 | 120 |  | 27 | 1041082 | EUR | 2635.6501 | Nem | LAN aktív eszközök - Adatközponti switch-ek | legalább 60 (hatvan), legfeljebb 120 (százhúsz) naptári nap | A rendelés előzetes konzultációt igényel
0190020201 | DKM0104HNET21 | 02353GSH_88134UJL-4E5_12 | AirEngine8760R-X1E(11ax outdoor,Dedicated 3rd Radio,8+8 dual bands,external antenna,BLE,PSE) - Hi-Care Standard,12month | Huawei | Áru | Alaptermék |  | 1 | 1 | Nem | db | 12 | 120 |  | 27 | 88798 | EUR | 224.806 | Nem | Vezeték nélküli megoldások - Vezeték nélküli elérési pont (Access Point) | legalább 60 (hatvan), legfeljebb 120 (százhúsz) naptári nap | A rendelés előzetes konzultációt igényel
0190020201 | DKM0104HNET21 | 02354AEL_88136MYG-52P_12 | 48-port 100GE interface card with RTU bundle 0 (HG-P, QSFP28, 8*2*100GE port RTU) - Hi-Care Repair,12month | Huawei | Áru | Alaptermék |  | 1 | 1 | Nem | db | 12 | 120 |  | 27 | 624649 | EUR | 1581.3906 | Nem | LAN aktív eszközök - Adatközponti switch-ek | legalább 60 (hatvan), legfeljebb 120 (százhúsz) naptári nap | A rendelés előzetes konzultációt igényel
0190020201 | DKM0104HNET21 | 02353GSH_88136MYG-4TC_12 | AirEngine8760R-X1E(11ax outdoor,Dedicated 3rd Radio,8+8 dual bands,external antenna,BLE,PSE) - Hi-Care Repair,12month | Huawei | Áru | Alaptermék |  | 1 | 1 | Nem | db | 12 | 120 |  | 27 | 53279 | EUR | 134.8825 | Nem | Vezeték nélküli megoldások - Vezeték nélküli elérési pont (Access Point) | legalább 60 (hatvan), legfeljebb 120 (százhúsz) naptári nap | A rendelés előzetes konzultációt igényel
0102010201 | DKM0104HNET21 | 02354AEM | 72-port 25GE and 6-port 100GE interface card with RTU bundle 0 (HGA-P, SFP28, QSFP28, 24*10GE+2*100GE port RTU, 3*(24*25GE capacity upgrade RTU)) | Huawei | Áru | Alaptermék |  | 1 | 1 | Nem | db | 12 | 120 |  | 27 | 9303393 | EUR | 23552.8932 | Nem | LAN aktív eszközök - Adatközponti switch-ek | legalább 60 (hatvan), legfeljebb 120 (százhúsz) naptári nap | A rendelés előzetes konzultációt igényel
0190020201 | DKM0104HNET21 | 02353GSJ_88134UFA-4TU_12 | AirEngine6760-X1(11ax indoor,4+6 dual bands,smart antenna,USB,IoT Slot,BLE,Optional RTU upgrade to 4+8/4+4+4/4+6+Scan) - Hi-Care Basic,12month | Huawei | Áru | Alaptermék |  | 1 | 1 | Nem | db | 12 | 120 |  | 27 | 24496 | EUR | 62.0164 | Nem | Vezeték nélküli megoldások - Vezeték nélküli elérési pont (Access Point) | legalább 60 (hatvan), legfeljebb 120 (százhúsz) naptári nap | A rendelés előzetes konzultációt igényel
0190020201 | DKM0104HNET21 | 02354AEM_88134UFA-53A_12 | 72-port 25GE and 6-port 100GE interface card with RTU bundle 0 (HGA-P, SFP28, QSFP28, 24*10GE+2*100GE port RTU, 3*(24*25GE capacity upgrade RTU)) - Hi-Care Basic,12month | Huawei | Áru | Alaptermék |  | 1 | 1 | Nem | db | 12 | 120 |  | 27 | 367441 | EUR | 930.2295 | Nem | LAN aktív eszközök - Adatközponti switch-ek | legalább 60 (hatvan), legfeljebb 120 (százhúsz) naptári nap | A rendelés előzetes konzultációt igényel
0190020201 | DKM0104HNET21 | 02353GSJ_88134UJL-4E2_12 | AirEngine6760-X1(11ax indoor,4+6 dual bands,smart antenna,USB,IoT Slot,BLE,Optional RTU upgrade to 4+8/4+4+4/4+6+Scan) - Hi-Care Standard,12month | Huawei | Áru | Alaptermék |  | 1 | 1 | Nem | db | 12 | 120 |  | 27 | 30620 | EUR | 77.5191 | Nem | Vezeték nélküli megoldások - Vezeték nélküli elérési pont (Access Point) | legalább 60 (hatvan), legfeljebb 120 (százhúsz) naptári nap | A rendelés előzetes konzultációt igényel
0190020201 | DKM0104HNET21 | 02354AEM_88134UJL-4M9_12 | 72-port 25GE and 6-port 100GE interface card with RTU bundle 0 (HGA-P, SFP28, QSFP28, 24*10GE+2*100GE port RTU, 3*(24*25GE capacity upgrade RTU)) - Hi-Care Standard,12month | Huawei | Áru | Alaptermék |  | 1 | 1 | Nem | db | 12 | 120 |  | 27 | 459301 | EUR | 1162.7868 | Nem | LAN aktív eszközök - Adatközponti switch-ek | legalább 60 (hatvan), legfeljebb 120 (százhúsz) naptári nap | A rendelés előzetes konzultációt igényel
0190020201 | DKM0104HNET21 | 02353GSJ_88136MYG-4T9_12 | AirEngine6760-X1(11ax indoor,4+6 dual bands,smart antenna,USB,IoT Slot,BLE,Optional RTU upgrade to 4+8/4+4+4/4+6+Scan) - Hi-Care Repair,12month | Huawei | Áru | Alaptermék |  | 1 | 1 | Nem | db | 12 | 120 |  | 27 | 18372 | EUR | 46.5109 | Nem | Vezeték nélküli megoldások - Vezeték nélküli elérési pont (Access Point) | legalább 60 (hatvan), legfeljebb 120 (százhúsz) naptári nap | A rendelés előzetes konzultációt igényel
0190020201 | DKM0104HNET21 | 02354AEM_88136MYG-52Q_12 | 72-port 25GE and 6-port 100GE interface card with RTU bundle 0 (HGA-P, SFP28, QSFP28, 24*10GE+2*100GE port RTU, 3*(24*25GE capacity upgrade RTU)) - Hi-Care Repair,12month | Huawei | Áru | Alaptermék |  | 1 | 1 | Nem | db | 12 | 120 |  | 27 | 275580 | EUR | 697.6721 | Nem | LAN aktív eszközök - Adatközponti switch-ek | legalább 60 (hatvan), legfeljebb 120 (százhúsz) naptári nap | A rendelés előzetes konzultációt igényel
0102050201 | DKM0104HNET21 | 02353GSK | AirEngine6760-X1E(11ax indoor,4+6 dual bands,external antenna,USB,IoT Slot,BLE,Optional RTU upgrade to 4+8/4+4+4/4+6+Scan) | Huawei | Áru | Alaptermék |  | 1 | 1 | Nem | db | 12 | 120 |  | 27 | 508687 | EUR | 1287.8145 | Nem | Vezeték nélküli megoldások - Vezeték nélküli elérési pont (Access Point) | legalább 60 (hatvan), legfeljebb 120 (százhúsz) naptári nap | A rendelés előzetes konzultációt igényel
0102010102 | DKM0104HNET21 | 02355338 | Fan box(EA,Back to Front,FAN panel side exhaust) | Huawei | Áru | Alaptermék |  | 1 | 1 | Nem | db | 12 | 120 |  | 27 | 192907 | EUR | 488.3716 | Nem | LAN aktív eszközök - Adatközponti switch-ek | legalább 60 (hatvan), legfeljebb 120 (százhúsz) naptári nap | A rendelés előzetes konzultációt igényel
0190020201 | DKM0104HNET21 | 02353GSK_88134UFA-4TU_12 | AirEngine6760-X1E(11ax indoor,4+6 dual bands,external antenna,USB,IoT Slot,BLE,Optional RTU upgrade to 4+8/4+4+4/4+6+Scan) - Hi-Care Basic,12month | Huawei | Áru | Alaptermék |  | 1 | 1 | Nem | db | 12 | 120 |  | 27 | 24496 | EUR | 62.0164 | Nem | Vezeték nélküli megoldások - Vezeték nélküli elérési pont (Access Point) | legalább 60 (hatvan), legfeljebb 120 (százhúsz) naptári nap | A rendelés előzetes konzultációt igényel
0102010102 | DKM0104HNET21 | 02353AHU | S5731-S24T4X(24*10/100/1000BASE-T ports,4*10GE SFP+ ports,without power module) | Huawei | Áru | Alaptermék |  | 1 | 1 | Nem | db | 12 | 120 |  | 27 | 1050383 | EUR | 2659.198 | Nem | LAN aktív eszközök - Menedzselhető switch-ek | legalább 60 (hatvan), legfeljebb 120 (százhúsz) naptári nap | A rendelés előzetes konzultációt igényel
0102010201 | DKM0104HNET21 | 02355416 | DC Power Distribution Unit(Four 40A outputs,maximum 1600W per output,include power cable) | Huawei | Áru | Alaptermék |  | 1 | 1 | Nem | db | 12 | 120 |  | 27 | 35498 | EUR | 89.8681 | Nem | LAN aktív eszközök - Moduláris switch-ek | legalább 60 (hatvan), legfeljebb 120 (százhúsz) naptári nap | A rendelés előzetes konzultációt igényel
0102010102 | DKM0104HNET21 | 02353AJB | S5731-S48T4X (48*10/100/1000BASE-T ports,4*10GE SFP+ ports,without power module) | Huawei | Áru | Alaptermék |  | 1 | 1 | Nem | db | 12 | 120 |  | 27 | 1575575 | EUR | 3988.7984 | Nem | LAN aktív eszközök - Menedzselhető switch-ek | legalább 60 (hatvan), legfeljebb 120 (százhúsz) naptári nap | A rendelés előzetes konzultációt igényel
0190020201 | DKM0104HNET21 | 02353GSK_88134UJL-4E2_12 | AirEngine6760-X1E(11ax indoor,4+6 dual bands,external antenna,USB,IoT Slot,BLE,Optional RTU upgrade to 4+8/4+4+4/4+6+Scan) - Hi-Care Standard,12month | Huawei | Áru | Alaptermék |  | 1 | 1 | Nem | db | 12 | 120 |  | 27 | 30620 | EUR | 77.5191 | Nem | Vezeték nélküli megoldások - Vezeték nélküli elérési pont (Access Point) | legalább 60 (hatvan), legfeljebb 120 (százhúsz) naptári nap | A rendelés előzetes konzultációt igényel
0102010201 | DKM0104HNET21 | 02355417 | AC Power Distribution Unit(Eight 10A Outputs,maximum 1600W per output,include power cable) | Huawei | Áru | Alaptermék |  | 1 | 1 | Nem | db | 12 | 120 |  | 27 | 38970 | EUR | 98.6587 | Nem | LAN aktív eszközök - Moduláris switch-ek | legalább 60 (hatvan), legfeljebb 120 (százhúsz) naptári nap | A rendelés előzetes konzultációt igényel
0190020201 | DKM0104HNET21 | 02353GSK_88136MYG-4T9_12 | AirEngine6760-X1E(11ax indoor,4+6 dual bands,external antenna,USB,IoT Slot,BLE,Optional RTU upgrade to 4+8/4+4+4/4+6+Scan) - Hi-Care Repair,12month | Huawei | Áru | Alaptermék |  | 1 | 1 | Nem | db | 12 | 120 |  | 27 | 18372 | EUR | 46.5109 | Nem | Vezeték nélküli megoldások - Vezeték nélküli elérési pont (Access Point) | legalább 60 (hatvan), legfeljebb 120 (százhúsz) naptári nap | A rendelés előzetes konzultációt igényel
0102010201 | DKM0104HNET21 | 02355418 | AC Power Distribution Unit(Four 16A outputs,maximum 2500W per output,include power cable) | Huawei | Áru | Alaptermék |  | 1 | 1 | Nem | db | 12 | 120 |  | 27 | 38586 | EUR | 97.686 | Nem | LAN aktív eszközök - Moduláris switch-ek | legalább 60 (hatvan), legfeljebb 120 (százhúsz) naptári nap | A rendelés előzetes konzultációt igényel
0102020201 | DKM0104HNET21 | 02353HHB | NetEngine 8000 M6 Basic Configuration (Includes NetEngine 8000 M6 Chassis,2*CXP-160, 2*DC Power,without Software Charge and Document) | Huawei | Áru | Alaptermék |  | 1 | 1 | Nem | db | 12 | 120 |  | 27 | 8102967 | EUR | 20513.8399 | Nem | WAN eszközök - Gerinchálózati útválasztók | legalább 60 (hatvan), legfeljebb 120 (százhúsz) naptári nap | A rendelés előzetes konzultációt igényel
0102010201 | DKM0104HNET21 | 02355419 | DC Power Distribution Unit(Eight 60A Outputs,maximum 2200W per output,include power cable) | Huawei | Áru | Alaptermék |  | 1 | 1 | Nem | db | 12 | 120 |  | 27 | 192929 | EUR | 488.427 | Nem | LAN aktív eszközök - Moduláris switch-ek | legalább 60 (hatvan), legfeljebb 120 (százhúsz) naptári nap | A rendelés előzetes konzultációt igényel
0102020201 | DKM0104HNET21 | 02353HHE | NetEngine 8000 M6 Integrated DC Chassis Components(Including 2*DC Power,Fan Box) | Huawei | Áru | Alaptermék |  | 1 | 1 | Nem | db | 12 | 120 |  | 27 | 3001099 | EUR | 7597.7192 | Nem | WAN eszközök - Gerinchálózati útválasztók | legalább 60 (hatvan), legfeljebb 120 (százhúsz) naptári nap | A rendelés előzetes konzultációt igényel
0102010201 | DKM0104HNET21 | 03022GCR | Centralized Monitoring Board B | Huawei | Áru | Alaptermék |  | 1 | 1 | Nem | db | 12 | 120 |  | 27 | 450166 | EUR | 1139.6602 | Nem | LAN aktív eszközök - Adatközponti switch-ek | legalább 60 (hatvan), legfeljebb 120 (százhúsz) naptári nap | A rendelés előzetes konzultációt igényel
0102010102 | DKM0104HNET21 | 02355421 | Fan box(EA,Front to Back,FAN panel side intake) | Huawei | Áru | Alaptermék |  | 1 | 1 | Nem | db | 12 | 120 |  | 27 | 192907 | EUR | 488.3716 | Nem | LAN aktív eszközök - Adatközponti switch-ek | legalább 60 (hatvan), legfeljebb 120 (százhúsz) naptári nap | A rendelés előzetes konzultációt igényel
0102020101 | DKM0104HNET21 | 03022STN | 2-Port 10GE Optical Ports Interface Card | Huawei | Áru | Alaptermék |  | 1 | 1 | Nem | db | 12 | 120 |  | 27 | 2396376 | EUR | 6066.7747 | Nem | WAN eszközök - Telephelyi elérést biztosító útválasztók | legalább 60 (hatvan), legfeljebb 120 (százhúsz) naptári nap | A rendelés előzetes konzultációt igényel
0102020201 | DKM0104HNET21 | 02353HHF | NetEngine 8000 M6 Integrated AC Chassis Components(Including 2*AC Power,Fan Box) | Huawei | Áru | Alaptermék |  | 1 | 1 | Nem | db | 12 | 120 |  | 27 | 3001099 | EUR | 7597.7192 | Nem | WAN eszközök - Gerinchálózati útválasztók | legalább 60 (hatvan), legfeljebb 120 (százhúsz) naptári nap | A rendelés előzetes konzultációt igényel
0102010102 | DKM0104HNET21 | 02359096 | Fan box(HA,Front to Back,FAN panel side intake) | Huawei | Áru | Alaptermék |  | 1 | 1 | Nem | db | 12 | 120 |  | 27 | 192907 | EUR | 488.3716 | Nem | LAN aktív eszközök - Adatközponti switch-ek | legalább 60 (hatvan), legfeljebb 120 (százhúsz) naptári nap | A rendelés előzetes konzultációt igényel
0102020201 | DKM0104HNET21 | 02353HHG | NetEngine 8000 M6 Basic Configuration (Includes NetEngine 8000 M6 Chassis,2*CXP-160, 2*AC Power,without Software Charge and Document) | Huawei | Áru | Alaptermék |  | 1 | 1 | Nem | db | 12 | 120 |  | 27 | 8102967 | EUR | 20513.8399 | Nem | WAN eszközök - Gerinchálózati útválasztók | legalább 60 (hatvan), legfeljebb 120 (százhúsz) naptári nap | A rendelés előzetes konzultációt igényel
0102020101 | DKM0104HNET21 | 03022STP | 4-Port 155M Packet over SDH/Sonet Optical Interface Card | Huawei | Áru | Alaptermék |  | 1 | 1 | Nem | db | 12 | 120 |  | 27 | 4075493 | EUR | 10317.7031 | Nem | WAN eszközök - Telephelyi elérést biztosító útválasztók | legalább 60 (hatvan), legfeljebb 120 (százhúsz) naptári nap | A rendelés előzetes konzultációt igényel
0102010102 | DKM0104HNET21 | 02359097 | Fan box(HA,Back to Front,FAN panel side exhaust) | Huawei | Áru | Alaptermék |  | 1 | 1 | Nem | db | 12 | 120 |  | 27 | 192907 | EUR | 488.3716 | Nem | LAN aktív eszközök - Menedzselhető switch-ek | legalább 60 (hatvan), legfeljebb 120 (százhúsz) naptári nap | A rendelés előzetes konzultációt igényel
0102010201 | DKM0104HNET21 | 03022UGT | CE12800S Main Processing Unit A | Huawei | Áru | Alaptermék |  | 1 | 1 | Nem | db | 12 | 120 |  | 27 | 3001099 | EUR | 7597.7192 | Nem | LAN aktív eszközök - Adatközponti switch-ek | legalább 60 (hatvan), legfeljebb 120 (százhúsz) naptári nap | A rendelés előzetes konzultációt igényel
0102020201 | DKM0104HNET21 | 02353JVU | NetEngine 8000 M1A Basic Configuration(Includes M1A Chassis,Fixed Interface(16*10GE+16*GE),1*AC Power,without Software and Document) | Huawei | Áru | Alaptermék |  | 1 | 1 | Nem | db | 12 | 120 |  | 27 | 5978188 | EUR | 15134.6525 | Nem | WAN eszközök - Gerinchálózati útválasztók | legalább 60 (hatvan), legfeljebb 120 (százhúsz) naptári nap | A rendelés előzetes konzultációt igényel
0102010102 | DKM0104HNET21 | 02359308 | Fan box(F,FAN panel side intake ) | Huawei | Áru | Alaptermék |  | 1 | 1 | Nem | db | 12 | 120 |  | 27 | 192907 | EUR | 488.3716 | Nem | LAN aktív eszközök - Adatközponti switch-ek | legalább 60 (hatvan), legfeljebb 120 (százhúsz) naptári nap | A rendelés előzetes konzultációt igényel
0102020201 | DKM0104HNET21 | 02353JWJ | NetEngine 8000 M1A Basic Configuration(Includes M1A Chassis, Fixed Interface(16*10GE+16*GE),2*DC Power,without Software and Document) | Huawei | Áru | Alaptermék |  | 1 | 1 | Nem | db | 12 | 120 |  | 27 | 5978188 | EUR | 15134.6525 | Nem | WAN eszközök - Gerinchálózati útválasztók | legalább 60 (hatvan), legfeljebb 120 (százhúsz) naptári nap | A rendelés előzetes konzultációt igényel
0102010102 | DKM0104HNET21 | 02359310 | Fan box(B,FAN panel side exhaust) | Huawei | Áru | Alaptermék |  | 1 | 1 | Nem | db | 12 | 120 |  | 27 | 192907 | EUR | 488.3716 | Nem | LAN aktív eszközök - Adatközponti switch-ek | legalább 60 (hatvan), legfeljebb 120 (százhúsz) naptári nap | A rendelés előzetes konzultációt igényel
0102050201 | DKM0104HNET21 | 02353KBE | AirEngine5760-22W (11ax indoor,2+4 dual bands,smart antenna,USB,BLE,PSE) | Huawei | Áru | Alaptermék |  | 1 | 1 | Nem | db | 12 | 120 |  | 27 | 294109 | EUR | 744.5793 | Nem | Vezeték nélküli megoldások - Vezeték nélküli elérési pont (Access Point) | legalább 60 (hatvan), legfeljebb 120 (százhúsz) naptári nap | A rendelés előzetes konzultációt igényel
0190020201 | DKM0104HNET21 | 02353KBE_88134UFA-4TW_12 | AirEngine5760-22W (11ax indoor,2+4 dual bands,smart antenna,USB,BLE,PSE) - Hi-Care Basic,12month | Huawei | Áru | Alaptermék |  | 1 | 1 | Nem | db | 12 | 120 |  | 27 | 14698 | EUR | 37.2104 | Nem | Vezeték nélküli megoldások - Vezeték nélküli elérési pont (Access Point) | legalább 60 (hatvan), legfeljebb 120 (százhúsz) naptári nap | A rendelés előzetes konzultációt igényel
0190020201 | DKM0104HNET21 | 02359504_88134UFA-49C_12 | S5720-56C-EI bundle (48*10/100/1000BASE-T ports, 4*10GE SFP+ ports,1*expansion slot, 1*151W AC power supply) - Hi-Care Basic,12month | Huawei | Áru | Alaptermék |  | 1 | 1 | Nem | db | 12 | 120 |  | 27 | 138158 | EUR | 349.7672 | Nem | LAN aktív eszközök - Menedzselhető switch-ek | legalább 60 (hatvan), legfeljebb 120 (százhúsz) naptári nap | A rendelés előzetes konzultációt igényel
0190020201 | DKM0104HNET21 | 02353KBE_88134UJL-4E4_12 | AirEngine5760-22W (11ax indoor,2+4 dual bands,smart antenna,USB,BLE,PSE) - Hi-Care Standard,12month | Huawei | Áru | Alaptermék |  | 1 | 1 | Nem | db | 12 | 120 |  | 27 | 18372 | EUR | 46.5109 | Nem | Vezeték nélküli megoldások - Vezeték nélküli elérési pont (Access Point) | legalább 60 (hatvan), legfeljebb 120 (százhúsz) naptári nap | A rendelés előzetes konzultációt igényel
0190020201 | DKM0104HNET21 | 02359504_88134UJL-3UQ_12 | S5720-56C-EI bundle (48*10/100/1000BASE-T ports, 4*10GE SFP+ ports,1*expansion slot, 1*152W AC power supply) - Hi-Care Standard,12month | Huawei | Áru | Alaptermék |  | 1 | 1 | Nem | db | 12 | 120 |  | 27 | 172697 | EUR | 437.2076 | Nem | LAN aktív eszközök - Menedzselhető switch-ek | legalább 60 (hatvan), legfeljebb 120 (százhúsz) naptári nap | A rendelés előzetes konzultációt igényel
0190020201 | DKM0104HNET21 | 02359504_88136MYG-49D_12 | S5720-56C-EI bundle (48*10/100/1000BASE-T ports, 4*10GE SFP+ ports,1*expansion slot, 1*150W AC power supply) - Hi-Care Repair,12month | Huawei | Áru | Alaptermék |  | 1 | 1 | Nem | db | 12 | 120 |  | 27 | 103618 | EUR | 262.324 | Nem | LAN aktív eszközök - Menedzselhető switch-ek | legalább 60 (hatvan), legfeljebb 120 (százhúsz) naptári nap | A rendelés előzetes konzultációt igényel
0190020201 | DKM0104HNET21 | 02353KBE_88136MYG-4TB_12 | AirEngine5760-22W (11ax indoor,2+4 dual bands,smart antenna,USB,BLE,PSE) - Hi-Care Repair,12month | Huawei | Áru | Alaptermék |  | 1 | 1 | Nem | db | 12 | 120 |  | 27 | 11023 | EUR | 27.9071 | Nem | Vezeték nélküli megoldások - Vezeték nélküli elérési pont (Access Point) | legalább 60 (hatvan), legfeljebb 120 (százhúsz) naptári nap | A rendelés előzetes konzultációt igényel
0190020201 | DKM0104HNET21 | 02359558_88134UFA-49B_12 | S5720-56C-EI-48S bundle (48*GE SFP ports, 4*10GE SFP+ ports, 1*expansion slot, 1*151W AC power supply) - Hi-Care Basic,12month | Huawei | Áru | Alaptermék |  | 1 | 1 | Nem | db | 12 | 120 |  | 27 | 179311 | EUR | 453.9519 | Nem | LAN aktív eszközök - Menedzselhető switch-ek | legalább 60 (hatvan), legfeljebb 120 (százhúsz) naptári nap | A rendelés előzetes konzultációt igényel
0102050201 | DKM0104HNET21 | 02353KCM | AirEngine6760R-51(11ax outdoor,4+4 dual bands,smart antenna,BLE) | Huawei | Áru | Alaptermék |  | 1 | 1 | Nem | db | 12 | 120 |  | 27 | 870318 | EUR | 2203.3367 | Nem | Vezeték nélküli megoldások - Vezeték nélküli elérési pont (Access Point) | legalább 60 (hatvan), legfeljebb 120 (százhúsz) naptári nap | A rendelés előzetes konzultációt igényel
0190020201 | DKM0104HNET21 | 02359558_88134UJL-3UP_12 | S5720-56C-EI-48S bundle (48*GE SFP ports, 4*10GE SFP+ ports, 1*expansion slot, 1*152W AC power supply) - Hi-Care Standard,12month | Huawei | Áru | Alaptermék |  | 1 | 1 | Nem | db | 12 | 120 |  | 27 | 224139 | EUR | 567.4399 | Nem | LAN aktív eszközök - Menedzselhető switch-ek | legalább 60 (hatvan), legfeljebb 120 (százhúsz) naptári nap | A rendelés előzetes konzultációt igényel
0190020201 | DKM0104HNET21 | 02353KCM_88134UFA-4TV_12 | AirEngine6760R-51(11ax outdoor,4+4 dual bands,smart antenna,BLE) - Hi-Care Basic,12month | Huawei | Áru | Alaptermék |  | 1 | 1 | Nem | db | 12 | 120 |  | 27 | 44092 | EUR | 111.6257 | Nem | Vezeték nélküli megoldások - Vezeték nélküli elérési pont (Access Point) | legalább 60 (hatvan), legfeljebb 120 (százhúsz) naptári nap | A rendelés előzetes konzultációt igényel
0190020201 | DKM0104HNET21 | 02353KCM_88134UJL-4E3_12 | AirEngine6760R-51(11ax outdoor,4+4 dual bands,smart antenna,BLE) - Hi-Care Standard,12month | Huawei | Áru | Alaptermék |  | 1 | 1 | Nem | db | 12 | 120 |  | 27 | 55117 | EUR | 139.5355 | Nem | Vezeték nélküli megoldások - Vezeték nélküli elérési pont (Access Point) | legalább 60 (hatvan), legfeljebb 120 (százhúsz) naptári nap | A rendelés előzetes konzultációt igényel
0190020201 | DKM0104HNET21 | 02359558_88136MYG-49C_12 | S5720-56C-EI-48S bundle (48*GE SFP ports, 4*10GE SFP+ ports, 1*expansion slot, 1*150W AC power supply) - Hi-Care Repair,12month | Huawei | Áru | Alaptermék |  | 1 | 1 | Nem | db | 12 | 120 |  | 27 | 134484 | EUR | 340.4667 | Nem | LAN aktív eszközök - Menedzselhető switch-ek | legalább 60 (hatvan), legfeljebb 120 (százhúsz) naptári nap | A rendelés előzetes konzultációt igényel
0190020201 | DKM0104HNET21 | 02359578_88134UFA-49D_12 | S5720-56C-PWR-EI bundle (48*10/100/1000BASE-T ports, 4*10GE SFP+ ports, 1*expansion slot, PoE+, 1*1151W AC power supply) - Hi-Care Basic,12month | Huawei | Áru | Alaptermék |  | 1 | 1 | Nem | db | 12 | 120 |  | 27 | 141978 | EUR | 359.4391 | Nem | LAN aktív eszközök - Menedzselhető switch-ek | legalább 60 (hatvan), legfeljebb 120 (százhúsz) naptári nap | A rendelés előzetes konzultációt igényel
0190020201 | DKM0104HNET21 | 02353KCM_88136MYG-4TA_12 | AirEngine6760R-51(11ax outdoor,4+4 dual bands,smart antenna,BLE) - Hi-Care Repair,12month | Huawei | Áru | Alaptermék |  | 1 | 1 | Nem | db | 12 | 120 |  | 27 | 33070 | EUR | 83.7213 | Nem | Vezeték nélküli megoldások - Vezeték nélküli elérési pont (Access Point) | legalább 60 (hatvan), legfeljebb 120 (százhúsz) naptári nap | A rendelés előzetes konzultációt igényel
0102010201 | DKM0104HNET21 | 03023CLS | 36-Port-100GE Interface Card(FD,QSFP28) | Huawei | Áru | Alaptermék |  | 1 | 1 | Nem | db | 12 | 120 |  | 27 | 20407470 | EUR | 51664.4801 | Nem | LAN aktív eszközök - Adatközponti switch-ek | legalább 60 (hatvan), legfeljebb 120 (százhúsz) naptári nap | A rendelés előzetes konzultációt igényel
0190020201 | DKM0104HNET21 | 02359578_88134UJL-3UR_12 | S5720-56C-PWR-EI bundle (48*10/100/1000BASE-T ports, 4*10GE SFP+ ports, 1*expansion slot, PoE+, 1*1152W AC power supply) - Hi-Care Standard,12month | Huawei | Áru | Alaptermék |  | 1 | 1 | Nem | db | 12 | 120 |  | 27 | 177474 | EUR | 449.3016 | Nem | LAN aktív eszközök - Menedzselhető switch-ek | legalább 60 (hatvan), legfeljebb 120 (százhúsz) naptári nap | A rendelés előzetes konzultációt igényel
0102050201 | DKM0104HNET21 | 02353KCN | AirEngine6760R-51E(11ax outdoor,4+4 dual bands,external antenna,BLE) | Huawei | Áru | Alaptermék |  | 1 | 1 | Nem | db | 12 | 120 |  | 27 | 870318 | EUR | 2203.3367 | Nem | Vezeték nélküli megoldások - Vezeték nélküli elérési pont (Access Point) | legalább 60 (hatvan), legfeljebb 120 (százhúsz) naptári nap | A rendelés előzetes konzultációt igényel
0190020201 | DKM0104HNET21 | 02359578_88136MYG-49E_12 | S5720-56C-PWR-EI bundle (48*10/100/1000BASE-T ports, 4*10GE SFP+ ports, 1*expansion slot, PoE+, 1*1150W AC power supply) - Hi-Care Repair,12month | Huawei | Áru | Alaptermék |  | 1 | 1 | Nem | db | 12 | 120 |  | 27 | 106483 | EUR | 269.5765 | Nem | LAN aktív eszközök - Menedzselhető switch-ek | legalább 60 (hatvan), legfeljebb 120 (százhúsz) naptári nap | A rendelés előzetes konzultációt igényel
0190020201 | DKM0104HNET21 | 02353KCN_88134UFA-4TV_12 | AirEngine6760R-51E(11ax outdoor,4+4 dual bands,external antenna,BLE) - Hi-Care Basic,12month | Huawei | Áru | Alaptermék |  | 1 | 1 | Nem | db | 12 | 120 |  | 27 | 44092 | EUR | 111.6257 | Nem | Vezeték nélküli megoldások - Vezeték nélküli elérési pont (Access Point) | legalább 60 (hatvan), legfeljebb 120 (százhúsz) naptári nap | A rendelés előzetes konzultációt igényel
0190020201 | DKM0104HNET21 | 03023CLS_88134UFA-362_12 | 36-Port-100GE Interface Card(FD,QSFP28) - Hi-Care Basic,12month | Huawei | Áru | Alaptermék |  | 1 | 1 | Nem | db | 12 | 120 |  | 27 | 832865 | EUR | 2108.519 | Nem | LAN aktív eszközök - Adatközponti switch-ek | legalább 60 (hatvan), legfeljebb 120 (százhúsz) naptári nap | A rendelés előzetes konzultációt igényel
0102020201 | DKM0104HNET21 | 02359914 | NE40E-X16A Integrated DC Chassis Components (Including 4 Fan Tray) | Huawei | Áru | Alaptermék |  | 1 | 1 | Nem | db | 12 | 120 |  | 27 | 18006592 | EUR | 45586.3097 | Nem | WAN eszközök - Gerinchálózati útválasztók | legalább 60 (hatvan), legfeljebb 120 (százhúsz) naptári nap | A rendelés előzetes konzultációt igényel
0190020201 | DKM0104HNET21 | 03023CLS_88134UJL-360_12 | 36-Port-100GE Interface Card(FD,QSFP28) - Hi-Care Standard,12month | Huawei | Áru | Alaptermék |  | 1 | 1 | Nem | db | 12 | 120 |  | 27 | 1041082 | EUR | 2635.6501 | Nem | LAN aktív eszközök - Adatközponti switch-ek | legalább 60 (hatvan), legfeljebb 120 (százhúsz) naptári nap | A rendelés előzetes konzultációt igényel
0190020201 | DKM0104HNET21 | 02353KCN_88134UJL-4E3_12 | AirEngine6760R-51E(11ax outdoor,4+4 dual bands,external antenna,BLE) - Hi-Care Standard,12month | Huawei | Áru | Alaptermék |  | 1 | 1 | Nem | db | 12 | 120 |  | 27 | 55117 | EUR | 139.5355 | Nem | Vezeték nélküli megoldások - Vezeték nélküli elérési pont (Access Point) | legalább 60 (hatvan), legfeljebb 120 (százhúsz) naptári nap | A rendelés előzetes konzultációt igényel
0190020201 | DKM0104HNET21 | 02353KCN_88136MYG-4TA_12 | AirEngine6760R-51E(11ax outdoor,4+4 dual bands,external antenna,BLE) - Hi-Care Repair,12month | Huawei | Áru | Alaptermék |  | 1 | 1 | Nem | db | 12 | 120 |  | 27 | 33070 | EUR | 83.7213 | Nem | Vezeték nélküli megoldások - Vezeték nélküli elérési pont (Access Point) | legalább 60 (hatvan), legfeljebb 120 (százhúsz) naptári nap | A rendelés előzetes konzultációt igényel
0190020201 | DKM0104HNET21 | 02359914_88134UFA-721_12 | NE40E-X16A Integrated DC Chassis Components (Including 4 Fan Tray) - Hi-Care Basic,12month | Huawei | Áru | Alaptermék |  | 1 | 1 | Nem | db | 12 | 120 |  | 27 | 2939525 | EUR | 7441.8357 | Nem | WAN eszközök - Gerinchálózati útválasztók | legalább 60 (hatvan), legfeljebb 120 (százhúsz) naptári nap | A rendelés előzetes konzultációt igényel
0190020201 | DKM0104HNET21 | 03023CLS_88136MYG-362_12 | 36-Port-100GE Interface Card(FD,QSFP28) - Hi-Care Repair,12month | Huawei | Áru | Alaptermék |  | 1 | 1 | Nem | db | 12 | 120 |  | 27 | 624649 | EUR | 1581.3906 | Nem | LAN aktív eszközök - Adatközponti switch-ek | legalább 60 (hatvan), legfeljebb 120 (százhúsz) naptári nap | A rendelés előzetes konzultációt igényel
0190020201 | DKM0104HNET21 | 02359914_88134UJL-719_12 | NE40E-X16A Integrated DC Chassis Components (Including 4 Fan Tray) - Hi-Care Standard,12month | Huawei | Áru | Alaptermék |  | 1 | 1 | Nem | db | 12 | 120 |  | 27 | 3674406 | EUR | 9302.2946 | Nem | WAN eszközök - Gerinchálózati útválasztók | legalább 60 (hatvan), legfeljebb 120 (százhúsz) naptári nap | A rendelés előzetes konzultációt igényel
0102010201 | DKM0104HNET21 | 03023CLT | 36-Port-40GE Interface Card(FD,QSFP+) | Huawei | Áru | Alaptermék |  | 1 | 1 | Nem | db | 12 | 120 |  | 27 | 12004394 | EUR | 30390.8713 | Nem | LAN aktív eszközök - Adatközponti switch-ek | legalább 60 (hatvan), legfeljebb 120 (százhúsz) naptári nap | A rendelés előzetes konzultációt igényel
0190020201 | DKM0104HNET21 | 03023CLT_88134UFA-361_12 | 36-Port-40GE Interface Card(FD,QSFP+) - Hi-Care Basic,12month | Huawei | Áru | Alaptermék |  | 1 | 1 | Nem | db | 12 | 120 |  | 27 | 489921 | EUR | 1240.306 | Nem | LAN aktív eszközök - Adatközponti switch-ek | legalább 60 (hatvan), legfeljebb 120 (százhúsz) naptári nap | A rendelés előzetes konzultációt igényel
0102050201 | DKM0104HNET21 | 02353KDQ | AirEngine5760-22WD(11ax indoor,2+4 dual bands, smart antenna,USB,BLE,PSE) | Huawei | Áru | Alaptermék |  | 1 | 1 | Nem | db | 12 | 120 |  | 27 | 294109 | EUR | 744.5793 | Nem | Vezeték nélküli megoldások - Vezeték nélküli elérési pont (Access Point) | legalább 60 (hatvan), legfeljebb 120 (százhúsz) naptári nap | A rendelés előzetes konzultációt igényel
0190020201 | DKM0104HNET21 | 02353KDQ_88134UFA-4TW_12 | AirEngine5760-22WD(11ax indoor,2+4 dual bands, smart antenna,USB,BLE,PSE) - Hi-Care Basic,12month | Huawei | Áru | Alaptermék |  | 1 | 1 | Nem | db | 12 | 120 |  | 27 | 14698 | EUR | 37.2104 | Nem | Vezeték nélküli megoldások - Vezeték nélküli elérési pont (Access Point) | legalább 60 (hatvan), legfeljebb 120 (százhúsz) naptári nap | A rendelés előzetes konzultációt igényel
0190020201 | DKM0104HNET21 | 02359914_88136MYG-721_12 | NE40E-X16A Integrated DC Chassis Components (Including 4 Fan Tray) - Hi-Care Repair,12month | Huawei | Áru | Alaptermék |  | 1 | 1 | Nem | db | 12 | 120 |  | 27 | 2204644 | EUR | 5581.3768 | Nem | WAN eszközök - Gerinchálózati útválasztók | legalább 60 (hatvan), legfeljebb 120 (százhúsz) naptári nap | A rendelés előzetes konzultációt igényel
0190020201 | DKM0104HNET21 | 02353KDQ_88134UJL-4E4_12 | AirEngine5760-22WD(11ax indoor,2+4 dual bands, smart antenna,USB,BLE,PSE) - Hi-Care Standard,12month | Huawei | Áru | Alaptermék |  | 1 | 1 | Nem | db | 12 | 120 |  | 27 | 18372 | EUR | 46.5109 | Nem | Vezeték nélküli megoldások - Vezeték nélküli elérési pont (Access Point) | legalább 60 (hatvan), legfeljebb 120 (százhúsz) naptári nap | A rendelés előzetes konzultációt igényel
0190020201 | DKM0104HNET21 | 03023CLT_88134UJL-359_12 | 36-Port-40GE Interface Card(FD,QSFP+) - Hi-Care Standard,12month | Huawei | Áru | Alaptermék |  | 1 | 1 | Nem | db | 12 | 120 |  | 27 | 612401 | EUR | 1550.3824 | Nem | LAN aktív eszközök - Adatközponti switch-ek | legalább 60 (hatvan), legfeljebb 120 (százhúsz) naptári nap | A rendelés előzetes konzultációt igényel
0102020201 | DKM0104HNET21 | 02359915 | NE40E-X16A Integrated AC Chassis Components (Including 4 Fan Tray) | Huawei | Áru | Alaptermék |  | 1 | 1 | Nem | db | 12 | 120 |  | 27 | 18006592 | EUR | 45586.3097 | Nem | WAN eszközök - Gerinchálózati útválasztók | legalább 60 (hatvan), legfeljebb 120 (százhúsz) naptári nap | A rendelés előzetes konzultációt igényel
0190020201 | DKM0104HNET21 | 03023CLT_88136MYG-361_12 | 36-Port-40GE Interface Card(FD,QSFP+) - Hi-Care Repair,12month | Huawei | Áru | Alaptermék |  | 1 | 1 | Nem | db | 12 | 120 |  | 27 | 367441 | EUR | 930.2295 | Nem | LAN aktív eszközök - Adatközponti switch-ek | legalább 60 (hatvan), legfeljebb 120 (százhúsz) naptári nap | A rendelés előzetes konzultációt igényel
0102010201 | DKM0104HNET21 | 03023CLV | CE12816 Switch Fabric Unit G | Huawei | Áru | Alaptermék |  | 1 | 1 | Nem | db | 12 | 120 |  | 27 | 19207030 | EUR | 48625.3935 | Nem | LAN aktív eszközök - Adatközponti switch-ek | legalább 60 (hatvan), legfeljebb 120 (százhúsz) naptári nap | A rendelés előzetes konzultációt igényel
0190020201 | DKM0104HNET21 | 02353KDQ_88136MYG-4TB_12 | AirEngine5760-22WD(11ax indoor,2+4 dual bands, smart antenna,USB,BLE,PSE) - Hi-Care Repair,12month | Huawei | Áru | Alaptermék |  | 1 | 1 | Nem | db | 12 | 120 |  | 27 | 11023 | EUR | 27.9071 | Nem | Vezeték nélküli megoldások - Vezeték nélküli elérési pont (Access Point) | legalább 60 (hatvan), legfeljebb 120 (százhúsz) naptári nap | A rendelés előzetes konzultációt igényel
0102050201 | DKM0104HNET21 | 02353KHS | AP7060DN-BUN8+1AC(8* AP7060DN,1*AC6508) | Huawei | Áru | Alaptermék |  | 1 | 1 | Nem | db | 12 | 120 |  | 27 | 3904427 | EUR | 9884.6248 | Nem | Vezeték nélküli megoldások - Vezeték nélküli elérési pont (Access Point) | legalább 60 (hatvan), legfeljebb 120 (százhúsz) naptári nap | A rendelés előzetes konzultációt igényel
0190020201 | DKM0104HNET21 | 02359915_88134UFA-721_12 | NE40E-X16A Integrated AC Chassis Components (Including 4 Fan Tray) - Hi-Care Basic,12month | Huawei | Áru | Alaptermék |  | 1 | 1 | Nem | db | 12 | 120 |  | 27 | 2939525 | EUR | 7441.8357 | Nem | WAN eszközök - Gerinchálózati útválasztók | legalább 60 (hatvan), legfeljebb 120 (százhúsz) naptári nap | A rendelés előzetes konzultációt igényel
0190020201 | DKM0104HNET21 | 02353KHS_88134UFA-4NY_12 | AP7060DN-BUN8+1AC(8* AP7060DN,1*AC6508) - Hi-Care Basic,12month | Huawei | Áru | Alaptermék |  | 1 | 1 | Nem | db | 12 | 120 |  | 27 | 156774 | EUR | 396.8961 | Nem | Vezeték nélküli megoldások - Vezeték nélküli elérési pont (Access Point) | legalább 60 (hatvan), legfeljebb 120 (százhúsz) naptári nap | A rendelés előzetes konzultációt igényel
0190020201 | DKM0104HNET21 | 02353KHS_88134UJL-49G_12 | AP7060DN-BUN8+1AC(8* AP7060DN,1*AC6508) - Hi-Care Standard,12month | Huawei | Áru | Alaptermék |  | 1 | 1 | Nem | db | 12 | 120 |  | 27 | 195969 | EUR | 496.1229 | Nem | Vezeték nélküli megoldások - Vezeték nélküli elérési pont (Access Point) | legalább 60 (hatvan), legfeljebb 120 (százhúsz) naptári nap | A rendelés előzetes konzultációt igényel
0102010201 | DKM0104HNET21 | 03023CLW | CE12816 Switch Fabric Unit F | Huawei | Áru | Alaptermék |  | 1 | 1 | Nem | db | 12 | 120 |  | 27 | 9603517 | EUR | 24312.7009 | Nem | LAN aktív eszközök - Adatközponti switch-ek | legalább 60 (hatvan), legfeljebb 120 (százhúsz) naptári nap | A rendelés előzetes konzultációt igényel
0190020201 | DKM0104HNET21 | 02359915_88134UJL-719_12 | NE40E-X16A Integrated AC Chassis Components (Including 4 Fan Tray) - Hi-Care Standard,12month | Huawei | Áru | Alaptermék |  | 1 | 1 | Nem | db | 12 | 120 |  | 27 | 3674406 | EUR | 9302.2946 | Nem | WAN eszközök - Gerinchálózati útválasztók | legalább 60 (hatvan), legfeljebb 120 (százhúsz) naptári nap | A rendelés előzetes konzultációt igényel
0190020201 | DKM0104HNET21 | 02353KHS_88136MYG-4NB_12 | AP7060DN-BUN8+1AC(8* AP7060DN,1*AC6508) - Hi-Care Repair,12month | Huawei | Áru | Alaptermék |  | 1 | 1 | Nem | db | 12 | 120 |  | 27 | 117580 | EUR | 297.6721 | Nem | Vezeték nélküli megoldások - Vezeték nélküli elérési pont (Access Point) | legalább 60 (hatvan), legfeljebb 120 (százhúsz) naptári nap | A rendelés előzetes konzultációt igényel
0190020201 | DKM0104HNET21 | 02359915_88136MYG-721_12 | NE40E-X16A Integrated AC Chassis Components (Including 4 Fan Tray) - Hi-Care Repair,12month | Huawei | Áru | Alaptermék |  | 1 | 1 | Nem | db | 12 | 120 |  | 27 | 2204644 | EUR | 5581.3768 | Nem | WAN eszközök - Gerinchálózati útválasztók | legalább 60 (hatvan), legfeljebb 120 (százhúsz) naptári nap | A rendelés előzetes konzultációt igényel
0102050201 | DKM0104HNET21 | 02353KHT | AP7060DN-BUN16+1AC(16 * AP7060DN,1* AC6508,1 * S6720-56C-PWH-SI-AC ) | Huawei | Áru | Alaptermék |  | 1 | 1 | Nem | db | 12 | 120 |  | 27 | 10050679 | EUR | 25444.7567 | Nem | Vezeték nélküli megoldások - Vezeték nélküli elérési pont (Access Point) | legalább 60 (hatvan), legfeljebb 120 (százhúsz) naptári nap | A rendelés előzetes konzultációt igényel
0102010201 | DKM0104HNET21 | 03023CLX | CE12808 Switch Fabric Unit F | Huawei | Áru | Alaptermék |  | 1 | 1 | Nem | db | 12 | 120 |  | 27 | 6602418 | EUR | 16714.9817 | Nem | LAN aktív eszközök - Adatközponti switch-ek | legalább 60 (hatvan), legfeljebb 120 (százhúsz) naptári nap | A rendelés előzetes konzultációt igényel
0102020101 | DKM0104HNET21 | 03020MNS | 24-Port 10/100/1000BASE(RJ45)-L2/L3 Ethernet Switch Interface Card | Huawei | Áru | Alaptermék |  | 1 | 1 | Nem | db | 12 | 120 |  | 27 | 840305 | EUR | 2127.3556 | Nem | WAN eszközök - Telephelyi elérést biztosító útválasztók | legalább 60 (hatvan), legfeljebb 120 (százhúsz) naptári nap | A rendelés előzetes konzultációt igényel
0190020201 | DKM0104HNET21 | 02353KHT_88134UFA-4P0_12 | AP7060DN-BUN16+1AC(16 * AP7060DN,1* AC6508,1 * S6720-56C-PWH-SI-AC ) - Hi-Care Basic,12month | Huawei | Áru | Alaptermék |  | 1 | 1 | Nem | db | 12 | 120 |  | 27 | 391937 | EUR | 992.2459 | Nem | Vezeték nélküli megoldások - Vezeték nélküli elérési pont (Access Point) | legalább 60 (hatvan), legfeljebb 120 (százhúsz) naptári nap | A rendelés előzetes konzultációt igényel
0190020201 | DKM0104HNET21 | 02353KHT_88134UJL-49H_12 | AP7060DN-BUN16+1AC(16 * AP7060DN,1* AC6508,1 * S6720-56C-PWH-SI-AC ) - Hi-Care Standard,12month | Huawei | Áru | Alaptermék |  | 1 | 1 | Nem | db | 12 | 120 |  | 27 | 489921 | EUR | 1240.306 | Nem | Vezeték nélküli megoldások - Vezeték nélküli elérési pont (Access Point) | legalább 60 (hatvan), legfeljebb 120 (százhúsz) naptári nap | A rendelés előzetes konzultációt igényel
0102020101 | DKM0104HNET21 | 03020SAY | 2-Port Sync/Async Serial Port Interface Card | Huawei | Áru | Alaptermék |  | 1 | 1 | Nem | db | 12 | 120 |  | 27 | 306113 | EUR | 774.9695 | Nem | WAN eszközök - Telephelyi elérést biztosító útválasztók | legalább 60 (hatvan), legfeljebb 120 (százhúsz) naptári nap | A rendelés előzetes konzultációt igényel
0190020201 | DKM0104HNET21 | 02353KHT_88136MYG-4NC_12 | AP7060DN-BUN16+1AC(16 * AP7060DN,1* AC6508,1 * S6720-56C-PWH-SI-AC ) - Hi-Care Repair,12month | Huawei | Áru | Alaptermék |  | 1 | 1 | Nem | db | 12 | 120 |  | 27 | 293952 | EUR | 744.183 | Nem | Vezeték nélküli megoldások - Vezeték nélküli elérési pont (Access Point) | legalább 60 (hatvan), legfeljebb 120 (százhúsz) naptári nap | A rendelés előzetes konzultációt igényel
0102020101 | DKM0104HNET21 | 03020TJE | 1-Port GPON/EPON Dual-mode Interface Card | Huawei | Áru | Alaptermék |  | 1 | 1 | Nem | db | 12 | 120 |  | 27 | 495181 | EUR | 1253.6221 | Nem | WAN eszközök - Telephelyi elérést biztosító útválasztók | legalább 60 (hatvan), legfeljebb 120 (százhúsz) naptári nap | A rendelés előzetes konzultációt igényel
0102020101 | DKM0104HNET21 | 03020UDU | 2-Port Fractional Channelized E1/T1 WAN Interface Card | Huawei | Áru | Alaptermék |  | 1 | 1 | Nem | db | 12 | 120 |  | 27 | 405148 | EUR | 1025.6901 | Nem | WAN eszközök - Telephelyi elérést biztosító útválasztók | legalább 60 (hatvan), legfeljebb 120 (százhúsz) naptári nap | A rendelés előzetes konzultációt igényel
0102020101 | DKM0104HNET21 | 03020XBH | 8-Port Async Serial Port Interface Card | Huawei | Áru | Alaptermék |  | 1 | 1 | Nem | db | 12 | 120 |  | 27 | 334922 | EUR | 847.9049 | Nem | WAN eszközök - Telephelyi elérést biztosító útválasztók | legalább 60 (hatvan), legfeljebb 120 (százhúsz) naptári nap | A rendelés előzetes konzultációt igényel
0102020201 | DKM0104HNET21 | 03030TUL | 10-Port 10GBase LAN/WAN-SFP+ Flexible Card A(P240-A) | Huawei | Áru | Alaptermék |  | 1 | 1 | Nem | db | 12 | 120 |  | 27 | 51018677 | EUR | 129161.2072 | Nem | WAN eszközök - Gerinchálózati útválasztók | legalább 60 (hatvan), legfeljebb 120 (százhúsz) naptári nap | A rendelés előzetes konzultációt igényel
0102020101 | DKM0104HNET21 | 03020XJT | 32-Port FXS Voice Interface Card | Huawei | Áru | Alaptermék |  | 1 | 1 | Nem | db | 12 | 120 |  | 27 | 1686617 | EUR | 4269.9174 | Nem | WAN eszközök - Telephelyi elérést biztosító útválasztók | legalább 60 (hatvan), legfeljebb 120 (százhúsz) naptári nap | A rendelés előzetes konzultációt igényel
0190020201 | DKM0104HNET21 | 03030TUL_88134UFA-712_12 | 10-Port 10GBase LAN/WAN-SFP+ Flexible Card A(P240-A) - Hi-Care Basic,12month | Huawei | Áru | Alaptermék |  | 1 | 1 | Nem | db | 12 | 120 |  | 27 | 2082164 | EUR | 5271.3003 | Nem | WAN eszközök - Gerinchálózati útválasztók | legalább 60 (hatvan), legfeljebb 120 (százhúsz) naptári nap | A rendelés előzetes konzultációt igényel
0102020101 | DKM0104HNET21 | 03020XJU | 4-Port FXO Voice Interface Card | Huawei | Áru | Alaptermék |  | 1 | 1 | Nem | db | 12 | 120 |  | 27 | 234086 | EUR | 592.6228 | Nem | WAN eszközök - Telephelyi elérést biztosító útválasztók | legalább 60 (hatvan), legfeljebb 120 (százhúsz) naptári nap | A rendelés előzetes konzultációt igényel
0190020201 | DKM0104HNET21 | 03030TUL_88134UJL-710_12 | 10-Port 10GBase LAN/WAN-SFP+ Flexible Card A(P240-A) - Hi-Care Standard,12month | Huawei | Áru | Alaptermék |  | 1 | 1 | Nem | db | 12 | 120 |  | 27 | 2602705 | EUR | 6589.1254 | Nem | WAN eszközök - Gerinchálózati útválasztók | legalább 60 (hatvan), legfeljebb 120 (százhúsz) naptári nap | A rendelés előzetes konzultációt igényel
0102020101 | DKM0104HNET21 | 03020XTN | 8-Port 10/100BASE(RJ45) and 1-Port 10/100/1000BASE(RJ45)-L3 Ethernet Switch Interface Card | Huawei | Áru | Alaptermék |  | 1 | 1 | Nem | db | 12 | 120 |  | 27 | 235588 | EUR | 596.425 | Nem | WAN eszközök - Telephelyi elérést biztosító útválasztók | legalább 60 (hatvan), legfeljebb 120 (százhúsz) naptári nap | A rendelés előzetes konzultációt igényel
0190020201 | DKM0104HNET21 | 03030TUL_88136MYG-712_12 | 10-Port 10GBase LAN/WAN-SFP+ Flexible Card A(P240-A) - Hi-Care Repair,12month | Huawei | Áru | Alaptermék |  | 1 | 1 | Nem | db | 12 | 120 |  | 27 | 1561623 | EUR | 3953.4752 | Nem | WAN eszközök - Gerinchálózati útválasztók | legalább 60 (hatvan), legfeljebb 120 (százhúsz) naptári nap | A rendelés előzetes konzultációt igényel
0102020201 | DKM0104HNET21 | 03030TUQ | 10-Port 10GBase LAN/WAN-SFP+ Flexible Card E(P240-E) | Huawei | Áru | Alaptermék |  | 1 | 1 | Nem | db | 12 | 120 |  | 27 | 57020875 | EUR | 144356.6456 | Nem | WAN eszközök - Gerinchálózati útválasztók | legalább 60 (hatvan), legfeljebb 120 (százhúsz) naptári nap | A rendelés előzetes konzultációt igényel
0102020101 | DKM0104HNET21 | 03020XTQ | 2-Port FE WAN Interface Card | Huawei | Áru | Alaptermék |  | 1 | 1 | Nem | db | 12 | 120 |  | 27 | 417154 | EUR | 1056.0858 | Nem | WAN eszközök - Telephelyi elérést biztosító útválasztók | legalább 60 (hatvan), legfeljebb 120 (százhúsz) naptári nap | A rendelés előzetes konzultációt igényel
0190020201 | DKM0104HNET21 | 03030TUQ_88134UFA-694_12 | 10-Port 10GBase LAN/WAN-SFP+ Flexible Card E(P240-E) - Hi-Care Basic,12month | Huawei | Áru | Alaptermék |  | 1 | 1 | Nem | db | 12 | 120 |  | 27 | 2878285 | EUR | 7286.7975 | Nem | WAN eszközök - Gerinchálózati útválasztók | legalább 60 (hatvan), legfeljebb 120 (százhúsz) naptári nap | A rendelés előzetes konzultációt igényel
0190020201 | DKM0104HNET21 | 03030TUQ_88134UJL-692_12 | 10-Port 10GBase LAN/WAN-SFP+ Flexible Card E(P240-E) - Hi-Care Standard,12month | Huawei | Áru | Alaptermék |  | 1 | 1 | Nem | db | 12 | 120 |  | 27 | 3597856 | EUR | 9108.4968 | Nem | WAN eszközök - Gerinchálózati útválasztók | legalább 60 (hatvan), legfeljebb 120 (százhúsz) naptári nap | A rendelés előzetes konzultációt igényel
0102010201 | DKM0104HNET21 | 03023CLY | CE12800S Switch Fabric Unit F | Huawei | Áru | Alaptermék |  | 1 | 1 | Nem | db | 12 | 120 |  | 27 | 5702087 | EUR | 14435.664 | Nem | LAN aktív eszközök - Adatközponti switch-ek | legalább 60 (hatvan), legfeljebb 120 (százhúsz) naptári nap | A rendelés előzetes konzultációt igényel
0102010102 | DKM0104HNET21 | 03023CRM | CE8860:24 Port 25GE SFP28 and 2 Port 100GE QSFP28 Interface Card | Huawei | Áru | Alaptermék |  | 1 | 1 | Nem | db | 12 | 120 |  | 27 | 2070759 | EUR | 5242.4288 | Nem | LAN aktív eszközök - Adatközponti switch-ek | legalább 60 (hatvan), legfeljebb 120 (százhúsz) naptári nap | A rendelés előzetes konzultációt igényel
0102020101 | DKM0104HNET21 | 03020XTR | 1-Port GE Combo WAN Interface Card | Huawei | Áru | Alaptermék |  | 1 | 1 | Nem | db | 12 | 120 |  | 27 | 289604 | EUR | 733.1754 | Nem | WAN eszközök - Telephelyi elérést biztosító útválasztók | legalább 60 (hatvan), legfeljebb 120 (százhúsz) naptári nap | A rendelés előzetes konzultációt igényel
0102010102 | DKM0104HNET21 | 03023CRP | CE8860:24 Port 10GE Base-T and 2 Port 100GE QSFP28 Interface Card | Huawei | Áru | Alaptermék |  | 1 | 1 | Nem | db | 12 | 120 |  | 27 | 2070759 | EUR | 5242.4288 | Nem | LAN aktív eszközök - Adatközponti switch-ek | legalább 60 (hatvan), legfeljebb 120 (százhúsz) naptári nap | A rendelés előzetes konzultációt igényel
0190020201 | DKM0104HNET21 | 03030TUQ_88136MYG-694_12 | 10-Port 10GBase LAN/WAN-SFP+ Flexible Card E(P240-E) - Hi-Care Repair,12month | Huawei | Áru | Alaptermék |  | 1 | 1 | Nem | db | 12 | 120 |  | 27 | 2158714 | EUR | 5465.0981 | Nem | WAN eszközök - Gerinchálózati útválasztók | legalább 60 (hatvan), legfeljebb 120 (százhúsz) naptári nap | A rendelés előzetes konzultációt igényel
0102020101 | DKM0104HNET21 | 03020YNB | 1-Port Sync/Async Serial Port Interface Card | Huawei | Áru | Alaptermék |  | 1 | 1 | Nem | db | 12 | 120 |  | 27 | 204076 | EUR | 516.6473 | Nem | WAN eszközök - Telephelyi elérést biztosító útválasztók | legalább 60 (hatvan), legfeljebb 120 (százhúsz) naptári nap | A rendelés előzetes konzultációt igényel
0102020101 | DKM0104HNET21 | 03020YNR | 2-Port Channelized E1/T1/PRI/VE1 Multiflex Trunk Interface Card | Huawei | Áru | Alaptermék |  | 1 | 1 | Nem | db | 12 | 120 |  | 27 | 1218446 | EUR | 3084.6746 | Nem | WAN eszközök - Telephelyi elérést biztosító útválasztók | legalább 60 (hatvan), legfeljebb 120 (százhúsz) naptári nap | A rendelés előzetes konzultációt igényel
0102030201 | DKM0104HNET21 | 03030UQM | Enhanced 4-ch Add/Drop Multiplexer,100GHz(195.7/195.8/195.9/196.0THz) | Huawei | Áru | Alaptermék |  | 1 | 1 | Nem | db | 12 | 120 |  | 27 | 1199088 | EUR | 3035.6668 | Nem | Optikai átviteli eszközök - DWDM támogató eszközök | legalább 60 (hatvan), legfeljebb 120 (százhúsz) naptári nap | A rendelés előzetes konzultációt igényel
0102030201 | DKM0104HNET21 | 03030UQN | Enhanced 4-ch Add/Drop Multiplexer,100GHz(195.3/195.4/195.5/195.6THz) | Huawei | Áru | Alaptermék |  | 1 | 1 | Nem | db | 12 | 120 |  | 27 | 1199088 | EUR | 3035.6668 | Nem | Optikai átviteli eszközök - DWDM támogató eszközök | legalább 60 (hatvan), legfeljebb 120 (százhúsz) naptári nap | A rendelés előzetes konzultációt igényel
0102010102 | DKM0104HNET21 | 03023CRR | CE8860:16 Port 40GE QSFP+ Interface Card | Huawei | Áru | Alaptermék |  | 1 | 1 | Nem | db | 12 | 120 |  | 27 | 2070759 | EUR | 5242.4288 | Nem | LAN aktív eszközök - Adatközponti switch-ek | legalább 60 (hatvan), legfeljebb 120 (százhúsz) naptári nap | A rendelés előzetes konzultációt igényel
0102020101 | DKM0104HNET21 | 03020YNT | 1-Port Fractional Channelized E1/T1 WAN Interface Card | Huawei | Áru | Alaptermék |  | 1 | 1 | Nem | db | 12 | 120 |  | 27 | 270101 | EUR | 683.7989 | Nem | WAN eszközök - Telephelyi elérést biztosító útválasztók | legalább 60 (hatvan), legfeljebb 120 (százhúsz) naptári nap | A rendelés előzetes konzultációt igényel
0102010102 | DKM0104HNET21 | 03023CRS | CE8860:8 Port 100GE QSFP28 Interface Card | Huawei | Áru | Alaptermék |  | 1 | 1 | Nem | db | 12 | 120 |  | 27 | 2070759 | EUR | 5242.4288 | Nem | LAN aktív eszközök - Adatközponti switch-ek | legalább 60 (hatvan), legfeljebb 120 (százhúsz) naptári nap | A rendelés előzetes konzultációt igényel
0102030201 | DKM0104HNET21 | 03030UQP | Enhanced 4-ch Add/Drop Multiplexer,100GHz(194.9/195.0/195.1/195.2THz) | Huawei | Áru | Alaptermék |  | 1 | 1 | Nem | db | 12 | 120 |  | 27 | 1199088 | EUR | 3035.6668 | Nem | Optikai átviteli eszközök - DWDM támogató eszközök | legalább 60 (hatvan), legfeljebb 120 (százhúsz) naptári nap | A rendelés előzetes konzultációt igényel
0102020101 | DKM0104HNET21 | 03020YNU | 1-Port Channelized E1/T1/PRI/VE1 Multiflex Trunk Interface Card | Huawei | Áru | Alaptermék |  | 1 | 1 | Nem | db | 12 | 120 |  | 27 | 759279 | EUR | 1922.2259 | Nem | WAN eszközök - Telephelyi elérést biztosító útválasztók | legalább 60 (hatvan), legfeljebb 120 (százhúsz) naptári nap | A rendelés előzetes konzultációt igényel
0102030201 | DKM0104HNET21 | 03030UQQ | Enhanced 4-ch Add/Drop Multiplexer,100GHz(194.5/194.6/194.7/194.8THz) | Huawei | Áru | Alaptermék |  | 1 | 1 | Nem | db | 12 | 120 |  | 27 | 1199088 | EUR | 3035.6668 | Nem | Optikai átviteli eszközök - DWDM támogató eszközök | legalább 60 (hatvan), legfeljebb 120 (százhúsz) naptári nap | A rendelés előzetes konzultációt igényel
0102010201 | DKM0104HNET21 | 03023WFB | CE12808 Switch Fabric Unit G | Huawei | Áru | Alaptermék |  | 1 | 1 | Nem | db | 12 | 120 |  | 27 | 9903624 | EUR | 25072.467 | Nem | LAN aktív eszközök - Adatközponti switch-ek | legalább 60 (hatvan), legfeljebb 120 (százhúsz) naptári nap | A rendelés előzetes konzultációt igényel
0102020101 | DKM0104HNET21 | 03021FXE | 8-Port Channelized E1/PRI Multiflex Trunk Interface Card | Huawei | Áru | Alaptermék |  | 1 | 1 | Nem | db | 12 | 120 |  | 27 | 3376234 | EUR | 8547.4282 | Nem | WAN eszközök - Telephelyi elérést biztosító útválasztók | legalább 60 (hatvan), legfeljebb 120 (százhúsz) naptári nap | A rendelés előzetes konzultációt igényel
0102010201 | DKM0104HNET21 | 03023XHP | 12-Port-100GE Interface Card(FD,QSFP28) | Huawei | Áru | Alaptermék |  | 1 | 1 | Nem | db | 12 | 120 |  | 27 | 10203734 | EUR | 25832.2387 | Nem | LAN aktív eszközök - Adatközponti switch-ek | legalább 60 (hatvan), legfeljebb 120 (százhúsz) naptári nap | A rendelés előzetes konzultációt igényel
0102030201 | DKM0104HNET21 | 03030UQR | Enhanced 4-ch Add/Drop Multiplexer,100GHz(194.1/194.2/194.3/194.4THz) | Huawei | Áru | Alaptermék |  | 1 | 1 | Nem | db | 12 | 120 |  | 27 | 1199088 | EUR | 3035.6668 | Nem | Optikai átviteli eszközök - DWDM támogató eszközök | legalább 60 (hatvan), legfeljebb 120 (százhúsz) naptári nap | A rendelés előzetes konzultációt igényel
0102020101 | DKM0104HNET21 | 03021LCU | 4-Port 1000BASE-RJ45-L3 Ethernet WAN Interface Card | Huawei | Áru | Alaptermék |  | 1 | 1 | Nem | db | 12 | 120 |  | 27 | 1746639 | EUR | 4421.8712 | Nem | WAN eszközök - Telephelyi elérést biztosító útválasztók | legalább 60 (hatvan), legfeljebb 120 (százhúsz) naptári nap | A rendelés előzetes konzultációt igényel
0102030201 | DKM0104HNET21 | 03030UQW | Enhanced 4-ch Add/Drop Multiplexer,100GHz(193.7/193.8/193.9/194.0THz) | Huawei | Áru | Alaptermék |  | 1 | 1 | Nem | db | 12 | 120 |  | 27 | 1199088 | EUR | 3035.6668 | Nem | Optikai átviteli eszközök - DWDM támogató eszközök | legalább 60 (hatvan), legfeljebb 120 (százhúsz) naptári nap | A rendelés előzetes konzultációt igényel
0190020201 | DKM0104HNET21 | 03023XHP_88134UFA-366_12 | 12-Port-100GE Interface Card(FD,QSFP28) - Hi-Care Basic,12month | Huawei | Áru | Alaptermék |  | 1 | 1 | Nem | db | 12 | 120 |  | 27 | 416433 | EUR | 1054.2595 | Nem | LAN aktív eszközök - Adatközponti switch-ek | legalább 60 (hatvan), legfeljebb 120 (százhúsz) naptári nap | A rendelés előzetes konzultációt igényel
0102020101 | DKM0104HNET21 | 03021LXK | 4-Port 1000BASE-SFP-L3 Ethernet WAN Interface Card | Huawei | Áru | Alaptermék |  | 1 | 1 | Nem | db | 12 | 120 |  | 27 | 2094765 | EUR | 5303.2036 | Nem | WAN eszközök - Telephelyi elérést biztosító útválasztók | legalább 60 (hatvan), legfeljebb 120 (százhúsz) naptári nap | A rendelés előzetes konzultációt igényel
0190020201 | DKM0104HNET21 | 03023XHP_88134UJL-364_12 | 12-Port-100GE Interface Card(FD,QSFP28) - Hi-Care Standard,12month | Huawei | Áru | Alaptermék |  | 1 | 1 | Nem | db | 12 | 120 |  | 27 | 520541 | EUR | 1317.8251 | Nem | LAN aktív eszközök - Adatközponti switch-ek | legalább 60 (hatvan), legfeljebb 120 (százhúsz) naptári nap | A rendelés előzetes konzultációt igényel
0102030201 | DKM0104HNET21 | 03030UQX | Enhanced 4-ch Add/Drop Multiplexer,100GHz(193.3/193.4/193.5/193.6THz) | Huawei | Áru | Alaptermék |  | 1 | 1 | Nem | db | 12 | 120 |  | 27 | 1199088 | EUR | 3035.6668 | Nem | Optikai átviteli eszközök - DWDM támogató eszközök | legalább 60 (hatvan), legfeljebb 120 (százhúsz) naptári nap | A rendelés előzetes konzultációt igényel
0102010201 | DKM0104HNET21 | 03021NMV | Centralized Monitoring Board A | Huawei | Áru | Alaptermék |  | 1 | 1 | Nem | db | 12 | 120 |  | 27 | 450166 | EUR | 1139.6602 | Nem | LAN aktív eszközök - Adatközponti switch-ek | legalább 60 (hatvan), legfeljebb 120 (százhúsz) naptári nap | A rendelés előzetes konzultációt igényel
0102030201 | DKM0104HNET21 | 03030UQY | Enhanced 4-ch Add/Drop Multiplexer,100GHz(192.9/193.0/193.1/193.2THz) | Huawei | Áru | Alaptermék |  | 1 | 1 | Nem | db | 12 | 120 |  | 27 | 1199088 | EUR | 3035.6668 | Nem | Optikai átviteli eszközök - DWDM támogató eszközök | legalább 60 (hatvan), legfeljebb 120 (százhúsz) naptári nap | A rendelés előzetes konzultációt igényel
0102030201 | DKM0104HNET21 | 03030URA | Enhanced 4-ch Add/Drop Multiplexer,100GHz(192.5/192.6/192.7/192.8THz) | Huawei | Áru | Alaptermék |  | 1 | 1 | Nem | db | 12 | 120 |  | 27 | 1199088 | EUR | 3035.6668 | Nem | Optikai átviteli eszközök - DWDM támogató eszközök | legalább 60 (hatvan), legfeljebb 120 (százhúsz) naptári nap | A rendelés előzetes konzultációt igényel
0190020201 | DKM0104HNET21 | 03023XHP_88136MYG-366_12 | 12-Port-100GE Interface Card(FD,QSFP28) - Hi-Care Repair,12month | Huawei | Áru | Alaptermék |  | 1 | 1 | Nem | db | 12 | 120 |  | 27 | 312324 | EUR | 790.6939 | Nem | LAN aktív eszközök - Adatközponti switch-ek | legalább 60 (hatvan), legfeljebb 120 (százhúsz) naptári nap | A rendelés előzetes konzultációt igényel
0102010201 | DKM0104HNET21 | 03023XKA | 48-Port-10GE Interface Card(FD,SFP+) | Huawei | Áru | Alaptermék |  | 1 | 1 | Nem | db | 12 | 120 |  | 27 | 9903624 | EUR | 25072.467 | Nem | LAN aktív eszközök - Adatközponti switch-ek | legalább 60 (hatvan), legfeljebb 120 (százhúsz) naptári nap | A rendelés előzetes konzultációt igényel
0102010201 | DKM0104HNET21 | 03021NUD | Main Processing Unit A | Huawei | Áru | Alaptermék |  | 1 | 1 | Nem | db | 12 | 120 |  | 27 | 7502747 | EUR | 18994.2966 | Nem | LAN aktív eszközök - Adatközponti switch-ek | legalább 60 (hatvan), legfeljebb 120 (százhúsz) naptári nap | A rendelés előzetes konzultációt igényel
0190020201 | DKM0104HNET21 | 03023XKA_88134UFA-364_12 | 48-Port-10GE Interface Card(FD,SFP+) - Hi-Care Basic,12month | Huawei | Áru | Alaptermék |  | 1 | 1 | Nem | db | 12 | 120 |  | 27 | 404184 | EUR | 1023.2513 | Nem | LAN aktív eszközök - Adatközponti switch-ek | legalább 60 (hatvan), legfeljebb 120 (százhúsz) naptári nap | A rendelés előzetes konzultációt igényel
0190020201 | DKM0104HNET21 | 03023XKA_88134UJL-362_12 | 48-Port-10GE Interface Card(FD,SFP+) - Hi-Care Standard,12month | Huawei | Áru | Alaptermék |  | 1 | 1 | Nem | db | 12 | 120 |  | 27 | 505231 | EUR | 1279.0655 | Nem | LAN aktív eszközök - Adatközponti switch-ek | legalább 60 (hatvan), legfeljebb 120 (százhúsz) naptári nap | A rendelés előzetes konzultációt igényel
0102030201 | DKM0104HNET21 | 03030URB | Enhanced 4-ch Add/Drop Multiplexer,100GHz(192.1/192.2/192.3/192.4THz) | Huawei | Áru | Alaptermék |  | 1 | 1 | Nem | db | 12 | 120 |  | 27 | 1199088 | EUR | 3035.6668 | Nem | Optikai átviteli eszközök - DWDM támogató eszközök | legalább 60 (hatvan), legfeljebb 120 (százhúsz) naptári nap | A rendelés előzetes konzultációt igényel
0102020101 | DKM0104HNET21 | 03021QSU | 16-Port FXS Voice Interface Card | Huawei | Áru | Alaptermék |  | 1 | 1 | Nem | db | 12 | 120 |  | 27 | 843310 | EUR | 2134.9629 | Nem | WAN eszközök - Telephelyi elérést biztosító útválasztók | legalább 60 (hatvan), legfeljebb 120 (százhúsz) naptári nap | A rendelés előzetes konzultációt igényel
0102030201 | DKM0104HNET21 | 03030URC | Enhanced 8-ch Optical Add/Drop Multiplexing Board,100GHz(195.3/195.4/195.5/195.6/195.7/195.8/195.9/196.0THz) | Huawei | Áru | Alaptermék |  | 1 | 1 | Nem | db | 12 | 120 |  | 27 | 2158091 | EUR | 5463.5212 | Nem | Optikai átviteli eszközök - DWDM támogató eszközök | legalább 60 (hatvan), legfeljebb 120 (százhúsz) naptári nap | A rendelés előzetes konzultációt igényel
0102030201 | DKM0104HNET21 | 03030URD | Enhanced 8-ch Optical Add/Drop Multiplexing Board,100GHz(194.5/194.6/194.7/194.8/194.9/195.0/195.1/195.2THz) | Huawei | Áru | Alaptermék |  | 1 | 1 | Nem | db | 12 | 120 |  | 27 | 2158091 | EUR | 5463.5212 | Nem | Optikai átviteli eszközök - DWDM támogató eszközök | legalább 60 (hatvan), legfeljebb 120 (százhúsz) naptári nap | A rendelés előzetes konzultációt igényel
0190020201 | DKM0104HNET21 | 03023XKA_88136MYG-364_12 | 48-Port-10GE Interface Card(FD,SFP+) - Hi-Care Repair,12month | Huawei | Áru | Alaptermék |  | 1 | 1 | Nem | db | 12 | 120 |  | 27 | 303139 | EUR | 767.4399 | Nem | LAN aktív eszközök - Adatközponti switch-ek | legalább 60 (hatvan), legfeljebb 120 (százhúsz) naptári nap | A rendelés előzetes konzultációt igényel
0102020101 | DKM0104HNET21 | 03021RCQ | 8-Port Fractional E1 WAN Interface Card | Huawei | Áru | Alaptermék |  | 1 | 1 | Nem | db | 12 | 120 |  | 27 | 1935708 | EUR | 4900.5265 | Nem | WAN eszközök - Telephelyi elérést biztosító útválasztók | legalább 60 (hatvan), legfeljebb 120 (százhúsz) naptári nap | A rendelés előzetes konzultációt igényel
0102010201 | DKM0104HNET21 | 03023XVC | 24-Port-40GE Interface Card(FD,QSFP+) | Huawei | Áru | Alaptermék |  | 1 | 1 | Nem | db | 12 | 120 |  | 27 | 10803955 | EUR | 27351.7847 | Nem | LAN aktív eszközök - Adatközponti switch-ek | legalább 60 (hatvan), legfeljebb 120 (százhúsz) naptári nap | A rendelés előzetes konzultációt igényel
0190020201 | DKM0104HNET21 | 03023XVC_88134UFA-365_12 | 24-Port-40GE Interface Card(FD,QSFP+) - Hi-Care Basic,12month | Huawei | Áru | Alaptermék |  | 1 | 1 | Nem | db | 12 | 120 |  | 27 | 440929 | EUR | 1116.2759 | Nem | LAN aktív eszközök - Adatközponti switch-ek | legalább 60 (hatvan), legfeljebb 120 (százhúsz) naptári nap | A rendelés előzetes konzultációt igényel
0102030201 | DKM0104HNET21 | 03030URE | Enhanced 8-ch Optical Add/Drop Multiplexing Board,100GHz(193.7/193.8/193.9/194.0/194.1/194.2/194.3/194.4THz) | Huawei | Áru | Alaptermék |  | 1 | 1 | Nem | db | 12 | 120 |  | 27 | 2158091 | EUR | 5463.5212 | Nem | Optikai átviteli eszközök - DWDM támogató eszközök | legalább 60 (hatvan), legfeljebb 120 (százhúsz) naptári nap | A rendelés előzetes konzultációt igényel
0102020101 | DKM0104HNET21 | 03021RCS | 4-Port Fractional E1 WAN Interface Card | Huawei | Áru | Alaptermék |  | 1 | 1 | Nem | db | 12 | 120 |  | 27 | 1020373 | EUR | 2583.2225 | Nem | WAN eszközök - Telephelyi elérést biztosító útválasztók | legalább 60 (hatvan), legfeljebb 120 (százhúsz) naptári nap | A rendelés előzetes konzultációt igényel
0102030201 | DKM0104HNET21 | 03030URF | Enhanced 8-ch Optical Add/Drop Multiplexing Board,100GHz(192.9/193.0/193.1/193.2/193.3/193.4/193.5/193.6THz) | Huawei | Áru | Alaptermék |  | 1 | 1 | Nem | db | 12 | 120 |  | 27 | 2158091 | EUR | 5463.5212 | Nem | Optikai átviteli eszközök - DWDM támogató eszközök | legalább 60 (hatvan), legfeljebb 120 (százhúsz) naptári nap | A rendelés előzetes konzultációt igényel
0102020101 | DKM0104HNET21 | 03021RCT | 4-port E1 Inverse Multiplexing for ATM Interface Card | Huawei | Áru | Alaptermék |  | 1 | 1 | Nem | db | 12 | 120 |  | 27 | 1164427 | EUR | 2947.916 | Nem | WAN eszközök - Telephelyi elérést biztosító útválasztók | legalább 60 (hatvan), legfeljebb 120 (százhúsz) naptári nap | A rendelés előzetes konzultációt igényel
0190020201 | DKM0104HNET21 | 03023XVC_88134UJL-363_12 | 24-Port-40GE Interface Card(FD,QSFP+) - Hi-Care Standard,12month | Huawei | Áru | Alaptermék |  | 1 | 1 | Nem | db | 12 | 120 |  | 27 | 551161 | EUR | 1395.3442 | Nem | LAN aktív eszközök - Adatközponti switch-ek | legalább 60 (hatvan), legfeljebb 120 (százhúsz) naptári nap | A rendelés előzetes konzultációt igényel
0102020101 | DKM0104HNET21 | 03021RJW | 1-Port 155M Packet over SDH/Sonet Optical Interface Card | Huawei | Áru | Alaptermék |  | 1 | 1 | Nem | db | 12 | 120 |  | 27 | 2007736 | EUR | 5082.8761 | Nem | WAN eszközök - Telephelyi elérést biztosító útválasztók | legalább 60 (hatvan), legfeljebb 120 (százhúsz) naptári nap | A rendelés előzetes konzultációt igényel
0190020201 | DKM0104HNET21 | 03023XVC_88136MYG-365_12 | 24-Port-40GE Interface Card(FD,QSFP+) - Hi-Care Repair,12month | Huawei | Áru | Alaptermék |  | 1 | 1 | Nem | db | 12 | 120 |  | 27 | 330697 | EUR | 837.2076 | Nem | LAN aktív eszközök - Adatközponti switch-ek | legalább 60 (hatvan), legfeljebb 120 (százhúsz) naptári nap | A rendelés előzetes konzultációt igényel
0102020101 | DKM0104HNET21 | 03021RSM | 4-Port 1000BASE-SFP-L2 Ethernet Interface Card | Huawei | Áru | Alaptermék |  | 1 | 1 | Nem | db | 12 | 120 |  | 27 | 180066 | EUR | 455.8641 | Nem | WAN eszközök - Telephelyi elérést biztosító útválasztók | legalább 60 (hatvan), legfeljebb 120 (százhúsz) naptári nap | A rendelés előzetes konzultációt igényel
0102010201 | DKM0104HNET21 | 03024AUC | CE12804 Switch Fabric Unit G | Huawei | Áru | Alaptermék |  | 1 | 1 | Nem | db | 12 | 120 |  | 27 | 5401976 | EUR | 13675.8896 | Nem | LAN aktív eszközök - Adatközponti switch-ek | legalább 60 (hatvan), legfeljebb 120 (százhúsz) naptári nap | A rendelés előzetes konzultációt igényel
0102030201 | DKM0104HNET21 | 03030URG | Enhanced 8-ch Optical Add/Drop Multiplexing Board,100GHz(192.1/192.2/192.3/192.4/192.5/192.6/192.7/192.8THz) | Huawei | Áru | Alaptermék |  | 1 | 1 | Nem | db | 12 | 120 |  | 27 | 2158091 | EUR | 5463.5212 | Nem | Optikai átviteli eszközök - DWDM támogató eszközök | legalább 60 (hatvan), legfeljebb 120 (százhúsz) naptári nap | A rendelés előzetes konzultációt igényel
0102020101 | DKM0104HNET21 | 03021UJL | 8 Port 100M-RJ45 and 1 Port 1000M- RJ45 L2 Ethernet Interface Card | Huawei | Áru | Alaptermék |  | 1 | 1 | Nem | db | 12 | 120 |  | 27 | 204076 | EUR | 516.6473 | Nem | WAN eszközök - Telephelyi elérést biztosító útválasztók | legalább 60 (hatvan), legfeljebb 120 (százhúsz) naptári nap | A rendelés előzetes konzultációt igényel
0102030201 | DKM0104HNET21 | 03030URJ | Both East & West Directional Fiber Interface Board for Sync Timing(Dual SFIU subcard),C/1491&1511nm | Huawei | Áru | Alaptermék |  | 1 | 1 | Nem | db | 12 | 120 |  | 27 | 1138767 | EUR | 2882.9537 | Nem | Optikai átviteli eszközök - DWDM támogató eszközök | legalább 60 (hatvan), legfeljebb 120 (százhúsz) naptári nap | A rendelés előzetes konzultációt igényel
0102030201 | DKM0104HNET21 | 03030UUF | Fiber Interface Board for Sync Timing(Single FIU subcard),C/1491&1511nm | Huawei | Áru | Alaptermék |  | 1 | 1 | Nem | db | 12 | 120 |  | 27 | 329821 | EUR | 834.9906 | Nem | Optikai átviteli eszközök - DWDM támogató eszközök | legalább 60 (hatvan), legfeljebb 120 (százhúsz) naptári nap | A rendelés előzetes konzultációt igényel
0102020101 | DKM0104HNET21 | 03021VCC | 4-Port 1000BASE-RJ45 L2 Ethernet Interface Card(SIC) | Huawei | Áru | Alaptermék |  | 1 | 1 | Nem | db | 12 | 120 |  | 27 | 126046 | EUR | 319.1026 | Nem | WAN eszközök - Telephelyi elérést biztosító útválasztók | legalább 60 (hatvan), legfeljebb 120 (százhúsz) naptári nap | A rendelés előzetes konzultációt igényel
0102010201 | DKM0104HNET21 | 03024QDG | CE12800S Switch Fabric Unit G | Huawei | Áru | Alaptermék |  | 1 | 1 | Nem | db | 12 | 120 |  | 27 | 8553130 | EUR | 21653.4946 | Nem | LAN aktív eszközök - Adatközponti switch-ek | legalább 60 (hatvan), legfeljebb 120 (százhúsz) naptári nap | A rendelés előzetes konzultációt igényel
0102020101 | DKM0104HNET21 | 03021WWY | 1-Port 155M Channelized Packet over SDH/Sonet Interface Card(WSIC) | Huawei | Áru | Alaptermék |  | 1 | 1 | Nem | db | 12 | 120 |  | 27 | 10479836 | EUR | 26531.2299 | Nem | WAN eszközök - Telephelyi elérést biztosító útválasztók | legalább 60 (hatvan), legfeljebb 120 (százhúsz) naptári nap | A rendelés előzetes konzultációt igényel
0102020201 | DKM0104HNET21 | 03025LUL | Power Interface Board | Huawei | Áru | Alaptermék |  | 1 | 1 | Nem | db | 12 | 120 |  | 27 | 135165 | EUR | 342.1904 | Nem | WAN eszközök - Gerinchálózati útválasztók | legalább 60 (hatvan), legfeljebb 120 (százhúsz) naptári nap | A rendelés előzetes konzultációt igényel
0102030201 | DKM0104HNET21 | 03030VVP | Fiber Interface Unit (CWDM&DWDM),1310nm | Huawei | Áru | Alaptermék |  | 1 | 1 | Nem | db | 12 | 120 |  | 27 | 248193 | EUR | 628.3367 | Nem | Optikai átviteli eszközök - DWDM támogató eszközök | legalább 60 (hatvan), legfeljebb 120 (százhúsz) naptári nap | A rendelés előzetes konzultációt igényel
0102020101 | DKM0104HNET21 | 03022CPM | 8-Port Sync/Async Serial WAN Interface Card | Huawei | Áru | Alaptermék |  | 1 | 1 | Nem | db | 12 | 120 |  | 27 | 699256 | EUR | 1770.2694 | Nem | WAN eszközök - Telephelyi elérést biztosító útválasztók | legalább 60 (hatvan), legfeljebb 120 (százhúsz) naptári nap | A rendelés előzetes konzultációt igényel
0190020201 | DKM0104HNET21 | 03030WGT_88134UFA-696_12 | 3-Port 40GBase-QSFP+ Flexible Card(P240-A) - Hi-Care Basic,12month | Huawei | Áru | Alaptermék |  | 1 | 1 | Nem | db | 12 | 120 |  | 27 | 2817045 | EUR | 7131.7592 | Nem | WAN eszközök - Gerinchálózati útválasztók | legalább 60 (hatvan), legfeljebb 120 (százhúsz) naptári nap | A rendelés előzetes konzultációt igényel
0102020201 | DKM0104HNET21 | 03025PHF | AC Power Interface Unit Converting Board | Huawei | Áru | Alaptermék |  | 1 | 1 | Nem | db | 12 | 120 |  | 27 | 87976 | EUR | 222.7248 | Nem | WAN eszközök - Gerinchálózati útválasztók | legalább 60 (hatvan), legfeljebb 120 (százhúsz) naptári nap | A rendelés előzetes konzultációt igényel
0190020201 | DKM0104HNET21 | 03030WGT_88134UJL-694_12 | 3-Port 40GBase-QSFP+ Flexible Card(P240-A) - Hi-Care Standard,12month | Huawei | Áru | Alaptermék |  | 1 | 1 | Nem | db | 12 | 120 |  | 27 | 3521306 | EUR | 8914.699 | Nem | WAN eszközök - Gerinchálózati útválasztók | legalább 60 (hatvan), legfeljebb 120 (százhúsz) naptári nap | A rendelés előzetes konzultációt igényel
0102020101 | DKM0104HNET21 | 03022CPN | 4-Port GE COMBO WAN Interface Card(support syncE) | Huawei | Áru | Alaptermék |  | 1 | 1 | Nem | db | 12 | 120 |  | 27 | 870318 | EUR | 2203.3367 | Nem | WAN eszközök - Telephelyi elérést biztosító útválasztók | legalább 60 (hatvan), legfeljebb 120 (százhúsz) naptári nap | A rendelés előzetes konzultációt igényel
0190020201 | DKM0104HNET21 | 03030WGT_88136MYG-696_12 | 3-Port 40GBase-QSFP+ Flexible Card(P240-A) - Hi-Care Repair,12month | Huawei | Áru | Alaptermék |  | 1 | 1 | Nem | db | 12 | 120 |  | 27 | 2112784 | EUR | 5348.8194 | Nem | WAN eszközök - Gerinchálózati útválasztók | legalább 60 (hatvan), legfeljebb 120 (százhúsz) naptári nap | A rendelés előzetes konzultációt igényel
0102020201 | DKM0104HNET21 | 03025PJJ | Power Interface Board | Huawei | Áru | Alaptermék |  | 1 | 1 | Nem | db | 12 | 120 |  | 27 | 393686 | EUR | 996.6744 | Nem | WAN eszközök - Gerinchálózati útválasztók | legalább 60 (hatvan), legfeljebb 120 (százhúsz) naptári nap | A rendelés előzetes konzultációt igényel
0102020101 | DKM0104HNET21 | 03022CPR | 6-Port EM(RJ45) Interface Card | Huawei | Áru | Alaptermék |  | 1 | 1 | Nem | db | 12 | 120 |  | 27 | 396145 | EUR | 1002.8988 | Nem | WAN eszközök - Telephelyi elérést biztosító útválasztók | legalább 60 (hatvan), legfeljebb 120 (százhúsz) naptári nap | A rendelés előzetes konzultációt igényel
0102030201 | DKM0104HNET21 | 03025VXX | System Control and communication board | Huawei | Áru | Alaptermék |  | 1 | 1 | Nem | db | 12 | 120 |  | 27 | 1147019 | EUR | 2903.8466 | Nem | Optikai átviteli eszközök - DWDM támogató eszközök | legalább 60 (hatvan), legfeljebb 120 (százhúsz) naptári nap | A rendelés előzetes konzultációt igényel
0190020201 | DKM0104HNET21 | 03032TGS_88136MYG-467_12 | 4 Channels C37.94 Optical Interface and 4 Channels CoDir64K Electric Interface Board - Hi-Care Repair,12month | Huawei | Áru | Alaptermék |  | 1 | 1 | Nem | db | 12 | 120 |  | 27 | 91860 | EUR | 232.5574 | Nem | WAN eszközök - Gerinchálózati útválasztók | legalább 60 (hatvan), legfeljebb 120 (százhúsz) naptári nap | A rendelés előzetes konzultációt igényel
0102030201 | DKM0104HNET21 | 03026EAS | System auxiliary Communication Board With Clock Processing Function | Huawei | Áru | Alaptermék |  | 1 | 1 | Nem | db | 12 | 120 |  | 27 | 1020975 | EUR | 2584.7467 | Nem | Optikai átviteli eszközök - DWDM támogató eszközök | legalább 60 (hatvan), legfeljebb 120 (százhúsz) naptári nap | A rendelés előzetes konzultációt igényel
0102030201 | DKM0104HNET21 | 03026GNY | OA base board with 2 pluggable ports | Huawei | Áru | Alaptermék |  | 1 | 1 | Nem | db | 12 | 120 |  | 27 | 1279969 | EUR | 3240.4279 | Nem | Optikai átviteli eszközök - DWDM támogató eszközök | legalább 60 (hatvan), legfeljebb 120 (százhúsz) naptári nap | A rendelés előzetes konzultációt igényel
0102030201 | DKM0104HNET21 | 03026GPB | Optical Line Protection Board | Huawei | Áru | Alaptermék |  | 1 | 1 | Nem | db | 12 | 120 |  | 27 | 738420 | EUR | 1869.4186 | Nem | Optikai átviteli eszközök - DWDM támogató eszközök | legalább 60 (hatvan), legfeljebb 120 (százhúsz) naptári nap | A rendelés előzetes konzultációt igényel
0102010201 | DKM0104HNET21 | 03030XYD | 4-Port 10G Cluster Switching System Service Unit (SFP+) | Huawei | Áru | Alaptermék |  | 1 | 1 | Nem | db | 12 | 120 |  | 27 | 600222 | EUR | 1519.5488 | Nem | LAN aktív eszközök - Moduláris switch-ek | legalább 60 (hatvan), legfeljebb 120 (százhúsz) naptári nap | A rendelés előzetes konzultációt igényel
0190020201 | DKM0104HNET21 | 03031DHB_88134UFA-534_12 | 8-Port 100/1000Base-RJ45 Physical Interface Card - Hi-Care Basic,12month | Huawei | Áru | Alaptermék |  | 1 | 1 | Nem | db | 12 | 120 |  | 27 | 115132 | EUR | 291.4727 | Nem | WAN eszközök - Gerinchálózati útválasztók | legalább 60 (hatvan), legfeljebb 120 (százhúsz) naptári nap | A rendelés előzetes konzultációt igényel
0190020201 | DKM0104HNET21 | 03031DHB_88134UJL-532_12 | 8-Port 100/1000Base-RJ45 Physical Interface Card - Hi-Care Standard,12month | Huawei | Áru | Alaptermék |  | 1 | 1 | Nem | db | 12 | 120 |  | 27 | 143914 | EUR | 364.3388 | Nem | WAN eszközök - Gerinchálózati útválasztók | legalább 60 (hatvan), legfeljebb 120 (százhúsz) naptári nap | A rendelés előzetes konzultációt igényel
0190020201 | DKM0104HNET21 | 03031DHB_88136MYG-534_12 | 8-Port 100/1000Base-RJ45 Physical Interface Card - Hi-Care Repair,12month | Huawei | Áru | Alaptermék |  | 1 | 1 | Nem | db | 12 | 120 |  | 27 | 86349 | EUR | 218.6038 | Nem | WAN eszközök - Gerinchálózati útválasztók | legalább 60 (hatvan), legfeljebb 120 (százhúsz) naptári nap | A rendelés előzetes konzultációt igényel
0102030201 | DKM0104HNET21 | 03032VEY | 200G CFPT15(Metro, SDFEC@ 200G 16QAM/ SDFEC2 @100G QPSK, Coherent, Tunable, Extended C Band,-5dBm-1dBm,-16dBm,Fixed) | Huawei | Áru | Alaptermék |  | 1 | 1 | Nem | db | 12 | 120 |  | 27 | 20723788 | EUR | 52465.2866 | Nem | Optikai átviteli eszközök - DWDM támogató eszközök | legalább 60 (hatvan), legfeljebb 120 (százhúsz) naptári nap | A rendelés előzetes konzultációt igényel
0190020201 | DKM0104HNET21 | 03031DJK_88134UFA-550_12 | 10-Port 100/1000Base-X-SFP Physical Interface Card - Hi-Care Basic,12month | Huawei | Áru | Alaptermék |  | 1 | 1 | Nem | db | 12 | 120 |  | 27 | 352743 | EUR | 893.0191 | Nem | WAN eszközök - Gerinchálózati útválasztók | legalább 60 (hatvan), legfeljebb 120 (százhúsz) naptári nap | A rendelés előzetes konzultációt igényel
0190020201 | DKM0104HNET21 | 03031DJK_88134UJL-548_12 | 10-Port 100/1000Base-X-SFP Physical Interface Card - Hi-Care Standard,12month | Huawei | Áru | Alaptermék |  | 1 | 1 | Nem | db | 12 | 120 |  | 27 | 440929 | EUR | 1116.2759 | Nem | WAN eszközök - Gerinchálózati útválasztók | legalább 60 (hatvan), legfeljebb 120 (százhúsz) naptári nap | A rendelés előzetes konzultációt igényel
0102030201 | DKM0104HNET21 | 03026SUL | Extended C-band OA base board with 2 pluggable ports, with XFIU | Huawei | Áru | Alaptermék |  | 1 | 1 | Nem | db | 12 | 120 |  | 27 | 2875114 | EUR | 7278.769 | Nem | Optikai átviteli eszközök - DWDM támogató eszközök | legalább 60 (hatvan), legfeljebb 120 (százhúsz) naptári nap | A rendelés előzetes konzultációt igényel
0102030201 | DKM0104HNET21 | 03032VEY_88134UFA-3F0_12 | 200G CFPT15(Metro, SDFEC@ 200G 16QAM/ SDFEC2 @100G QPSK, Coherent, Tunable, Extended C Band,-5dBm-1dBm,-16dBm,Fixed)-Hi-Care Basic,12month | Huawei | Áru | Alaptermék |  | 1 | 1 | Nem | db | 12 | 120 |  | 27 | 338310 | EUR | 856.4821 | Nem | Optikai átviteli eszközök - DWDM támogató eszközök | legalább 60 (hatvan), legfeljebb 120 (százhúsz) naptári nap | A rendelés előzetes konzultációt igényel
0102030201 | DKM0104HNET21 | 03026SUP | Super C-band OA base board with 2 pluggable ports | Huawei | Áru | Alaptermék |  | 1 | 1 | Nem | db | 12 | 120 |  | 27 | 1613391 | EUR | 4084.5333 | Nem | Optikai átviteli eszközök - DWDM támogató eszközök | legalább 60 (hatvan), legfeljebb 120 (százhúsz) naptári nap | A rendelés előzetes konzultációt igényel
0190020201 | DKM0104HNET21 | 03031DJK_88136MYG-550_12 | 10-Port 100/1000Base-X-SFP Physical Interface Card - Hi-Care Repair,12month | Huawei | Áru | Alaptermék |  | 1 | 1 | Nem | db | 12 | 120 |  | 27 | 264557 | EUR | 669.765 | Nem | WAN eszközök - Gerinchálózati útválasztók | legalább 60 (hatvan), legfeljebb 120 (százhúsz) naptári nap | A rendelés előzetes konzultációt igényel
0102030201 | DKM0104HNET21 | 03032VEY_88134UJL-34V_12 | 200G CFPT15(Metro, SDFEC@ 200G 16QAM/ SDFEC2 @100G QPSK, Coherent, Tunable, Extended C Band,-5dBm-1dBm,-16dBm,Fixed)-Hi-Care Standard,12month | Huawei | Áru | Alaptermék |  | 1 | 1 | Nem | db | 12 | 120 |  | 27 | 422887 | EUR | 1070.5992 | Nem | Optikai átviteli eszközök - DWDM támogató eszközök | legalább 60 (hatvan), legfeljebb 120 (százhúsz) naptári nap | A rendelés előzetes konzultációt igényel
0102030201 | DKM0104HNET21 | 03031FTC | Bandpass filter 1-channel optical add/drop Multiplexing board | Huawei | Áru | Alaptermék |  | 1 | 1 | Nem | db | 12 | 120 |  | 27 | 465621 | EUR | 1178.7884 | Nem | Optikai átviteli eszközök - DWDM támogató eszközök | legalább 60 (hatvan), legfeljebb 120 (százhúsz) naptári nap | A rendelés előzetes konzultációt igényel
0102030201 | DKM0104HNET21 | 03026SVE | Super Extened C-band Backward Raman base board with 1 pluggable Erbium Doped Fiber Hybrid Optical Amplifier and XFIU | Huawei | Áru | Alaptermék |  | 1 | 1 | Nem | db | 12 | 120 |  | 27 | 40964996 | EUR | 103708.8516 | Nem | Optikai átviteli eszközök - DWDM támogató eszközök | legalább 60 (hatvan), legfeljebb 120 (százhúsz) naptári nap | A rendelés előzetes konzultációt igényel
0190020201 | DKM0104HNET21 | 03032VFA_88134UFA-3JT_12 | 6 Channels E&M Interface Board - Hi-Care Basic,12month | Huawei | Áru | Alaptermék |  | 1 | 1 | Nem | db | 12 | 120 |  | 27 | 183720 | EUR | 465.1147 | Nem | WAN eszközök - Gerinchálózati útválasztók | legalább 60 (hatvan), legfeljebb 120 (százhúsz) naptári nap | A rendelés előzetes konzultációt igényel
0102030201 | DKM0104HNET21 | 03031PXS | Both East & West Directional Fiber Interface Board(Dual FIU subcard),C/1510nm | Huawei | Áru | Alaptermék |  | 1 | 1 | Nem | db | 12 | 120 |  | 27 | 1575575 | EUR | 3988.7984 | Nem | Optikai átviteli eszközök - DWDM támogató eszközök | legalább 60 (hatvan), legfeljebb 120 (százhúsz) naptári nap | A rendelés előzetes konzultációt igényel
0190020201 | DKM0104HNET21 | 03032VFA_88134UJL-39T_12 | 6 Channels E&M Interface Board - Hi-Care Standard,12month | Huawei | Áru | Alaptermék |  | 1 | 1 | Nem | db | 12 | 120 |  | 27 | 229650 | EUR | 581.3934 | Nem | WAN eszközök - Gerinchálózati útválasztók | legalább 60 (hatvan), legfeljebb 120 (százhúsz) naptári nap | A rendelés előzetes konzultációt igényel
0102030201 | DKM0104HNET21 | 03026SWB | Two-Bidirectional optical supervisory channel and timing transmission unit(with Advanced OTDR) | Huawei | Áru | Alaptermék |  | 1 | 1 | Nem | db | 12 | 120 |  | 27 | 1890693 | EUR | 4786.5647 | Nem | Optikai átviteli eszközök - DWDM támogató eszközök | legalább 60 (hatvan), legfeljebb 120 (százhúsz) naptári nap | A rendelés előzetes konzultációt igényel
0190020201 | DKM0104HNET21 | 03032VFA_88136MYG-3JT_12 | 6 Channels E&M Interface Board - Hi-Care Repair,12month | Huawei | Áru | Alaptermék |  | 1 | 1 | Nem | db | 12 | 120 |  | 27 | 137790 | EUR | 348.836 | Nem | WAN eszközök - Gerinchálózati útválasztók | legalább 60 (hatvan), legfeljebb 120 (százhúsz) naptári nap | A rendelés előzetes konzultációt igényel
0102030201 | DKM0104HNET21 | 03026TMD | 4*100G Multiplexing Into 2*200G/100G Programmable Wavelength Conversion Board(CFP2)(80km;2*100G Line Capacity Included,RTU Support) | Huawei | Áru | Alaptermék |  | 1 | 1 | Nem | db | 12 | 120 |  | 27 | 4726730 | EUR | 11966.4062 | Nem | Optikai átviteli eszközök - DWDM támogató eszközök | legalább 60 (hatvan), legfeljebb 120 (százhúsz) naptári nap | A rendelés előzetes konzultációt igényel
0102030201 | DKM0104HNET21 | 03031PXT | Fiber Interface Board(Single FIU subcard),C/1510nm | Huawei | Áru | Alaptermék |  | 1 | 1 | Nem | db | 12 | 120 |  | 27 | 870318 | EUR | 2203.3367 | Nem | Optikai átviteli eszközök - DWDM támogató eszközök | legalább 60 (hatvan), legfeljebb 120 (százhúsz) naptári nap | A rendelés előzetes konzultációt igényel
0102030201 | DKM0104HNET21 | 03032VKT | 1*100G Tributary Service Processing Board | Huawei | Áru | Alaptermék |  | 1 | 1 | Nem | db | 12 | 120 |  | 27 | 19808276 | EUR | 50147.5335 | Nem | Optikai átviteli eszközök - DWDM támogató eszközök | legalább 60 (hatvan), legfeljebb 120 (százhúsz) naptári nap | A rendelés előzetes konzultációt igényel
0102020201 | DKM0104HNET21 | 03031XPT | 5-Port 10GBase LAN/WAN-SFP+ Flexible Card E(P52-E, Occupy two sub-slots) | Huawei | Áru | Alaptermék |  | 1 | 1 | Nem | db | 12 | 120 |  | 27 | 28510436 | EUR | 72178.32 | Nem | WAN eszközök - Gerinchálózati útválasztók | legalább 60 (hatvan), legfeljebb 120 (százhúsz) naptári nap | A rendelés előzetes konzultációt igényel
0190020201 | DKM0104HNET21 | 03031XPT_88134UFA-708_12 | 5-Port 10GBase LAN/WAN-SFP+ Flexible Card E(P52-E, Occupy two sub-slots) - Hi-Care Basic,12month | Huawei | Áru | Alaptermék |  | 1 | 1 | Nem | db | 12 | 120 |  | 27 | 1224802 | EUR | 3100.7649 | Nem | WAN eszközök - Gerinchálózati útválasztók | legalább 60 (hatvan), legfeljebb 120 (százhúsz) naptári nap | A rendelés előzetes konzultációt igényel
0190020201 | DKM0104HNET21 | 03031XPT_88134UJL-706_12 | 5-Port 10GBase LAN/WAN-SFP+ Flexible Card E(P52-E, Occupy two sub-slots) - Hi-Care Standard,12month | Huawei | Áru | Alaptermék |  | 1 | 1 | Nem | db | 12 | 120 |  | 27 | 1531003 | EUR | 3875.9561 | Nem | WAN eszközök - Gerinchálózati útválasztók | legalább 60 (hatvan), legfeljebb 120 (százhúsz) naptári nap | A rendelés előzetes konzultációt igényel
0190020201 | DKM0104HNET21 | 03031XPT_88136MYG-708_12 | 5-Port 10GBase LAN/WAN-SFP+ Flexible Card E(P52-E, Occupy two sub-slots) - Hi-Care Repair,12month | Huawei | Áru | Alaptermék |  | 1 | 1 | Nem | db | 12 | 120 |  | 27 | 918602 | EUR | 2325.5737 | Nem | WAN eszközök - Gerinchálózati útválasztók | legalább 60 (hatvan), legfeljebb 120 (százhúsz) naptári nap | A rendelés előzetes konzultációt igényel
0102020201 | DKM0104HNET21 | 03031XPV | 5-Port 10GBase LAN/WAN-SFP+ Flexible Card E(P120-E) | Huawei | Áru | Alaptermék |  | 1 | 1 | Nem | db | 12 | 120 |  | 27 | 27084914 | EUR | 68569.402 | Nem | WAN eszközök - Gerinchálózati útválasztók | legalább 60 (hatvan), legfeljebb 120 (százhúsz) naptári nap | A rendelés előzetes konzultációt igényel
0190020201 | DKM0104HNET21 | 03031XPV_88134UFA-706_12 | 5-Port 10GBase LAN/WAN-SFP+ Flexible Card E(P120-E) - Hi-Care Basic,12month | Huawei | Áru | Alaptermék |  | 1 | 1 | Nem | db | 12 | 120 |  | 27 | 1163562 | EUR | 2945.7266 | Nem | WAN eszközök - Gerinchálózati útválasztók | legalább 60 (hatvan), legfeljebb 120 (százhúsz) naptári nap | A rendelés előzetes konzultációt igényel
0190020201 | DKM0104HNET21 | 03031XPV_88134UJL-704_12 | 5-Port 10GBase LAN/WAN-SFP+ Flexible Card E(P120-E) - Hi-Care Standard,12month | Huawei | Áru | Alaptermék |  | 1 | 1 | Nem | db | 12 | 120 |  | 27 | 1454453 | EUR | 3682.1583 | Nem | WAN eszközök - Gerinchálózati útválasztók | legalább 60 (hatvan), legfeljebb 120 (százhúsz) naptári nap | A rendelés előzetes konzultációt igényel
0190020201 | DKM0104HNET21 | 03031XPV_88136MYG-706_12 | 5-Port 10GBase LAN/WAN-SFP+ Flexible Card E(P120-E) - Hi-Care Repair,12month | Huawei | Áru | Alaptermék |  | 1 | 1 | Nem | db | 12 | 120 |  | 27 | 872672 | EUR | 2209.295 | Nem | WAN eszközök - Gerinchálózati útválasztók | legalább 60 (hatvan), legfeljebb 120 (százhúsz) naptári nap | A rendelés előzetes konzultációt igényel
0102020201 | DKM0104HNET21 | 03031XQD | 2-Port 10GBase LAN/WAN-SFP+ Flexible Card E(P52-E) | Huawei | Áru | Alaptermék |  | 1 | 1 | Nem | db | 12 | 120 |  | 27 | 14255220 | EUR | 36089.1642 | Nem | WAN eszközök - Gerinchálózati útválasztók | legalább 60 (hatvan), legfeljebb 120 (százhúsz) naptári nap | A rendelés előzetes konzultációt igényel
0190020201 | DKM0104HNET21 | 03031XQD_88134UFA-709_12 | 2-Port 10GBase LAN/WAN-SFP+ Flexible Card E(P52-E) - Hi-Care Basic,12month | Huawei | Áru | Alaptermék |  | 1 | 1 | Nem | db | 12 | 120 |  | 27 | 612401 | EUR | 1550.3824 | Nem | WAN eszközök - Gerinchálózati útválasztók | legalább 60 (hatvan), legfeljebb 120 (százhúsz) naptári nap | A rendelés előzetes konzultációt igényel
0190020201 | DKM0104HNET21 | 03031XQD_88134UJL-707_12 | 2-Port 10GBase LAN/WAN-SFP+ Flexible Card E(P52-E) - Hi-Care Standard,12month | Huawei | Áru | Alaptermék |  | 1 | 1 | Nem | db | 12 | 120 |  | 27 | 765501 | EUR | 1937.9781 | Nem | WAN eszközök - Gerinchálózati útválasztók | legalább 60 (hatvan), legfeljebb 120 (százhúsz) naptári nap | A rendelés előzetes konzultációt igényel
0190020201 | DKM0104HNET21 | 03031XQD_88136MYG-709_12 | 2-Port 10GBase LAN/WAN-SFP+ Flexible Card E(P52-E) - Hi-Care Repair,12month | Huawei | Áru | Alaptermék |  | 1 | 1 | Nem | db | 12 | 120 |  | 27 | 459301 | EUR | 1162.7868 | Nem | WAN eszközök - Gerinchálózati útválasztók | legalább 60 (hatvan), legfeljebb 120 (százhúsz) naptári nap | A rendelés előzetes konzultációt igényel
0102020201 | DKM0104HNET21 | 03031XQJ | 24-Port 1000Base-X-SFP Flexible Card E(P52-E) | Huawei | Áru | Alaptermék |  | 1 | 1 | Nem | db | 12 | 120 |  | 27 | 14255220 | EUR | 36089.1642 | Nem | WAN eszközök - Gerinchálózati útválasztók | legalább 60 (hatvan), legfeljebb 120 (százhúsz) naptári nap | A rendelés előzetes konzultációt igényel
0102030201 | DKM0104HNET21 | 03026TMD_88134UFA-4Q7_12 | 4*100G Multiplexing Into 2*200G/100G Programmable Wavelength Conversion Board(CFP2)(80km;2*100G Line Capacity Included,RTU Support)-Hi-Care Basic,12month | Huawei | Áru | Alaptermék |  | 1 | 1 | Nem | db | 12 | 120 |  | 27 | 122480 | EUR | 310.0765 | Nem | Optikai átviteli eszközök - DWDM támogató eszközök | legalább 60 (hatvan), legfeljebb 120 (százhúsz) naptári nap | A rendelés előzetes konzultációt igényel
0102030201 | DKM0104HNET21 | 03026TMD_88134UJL-4AQ_12 | 4*100G Multiplexing Into 2*200G/100G Programmable Wavelength Conversion Board(CFP2)(80km;2*100G Line Capacity Included,RTU Support)-Hi-Care Standard,12month | Huawei | Áru | Alaptermék |  | 1 | 1 | Nem | db | 12 | 120 |  | 27 | 153100 | EUR | 387.5956 | Nem | Optikai átviteli eszközök - DWDM támogató eszközök | legalább 60 (hatvan), legfeljebb 120 (százhúsz) naptári nap | A rendelés előzetes konzultációt igényel
0102030201 | DKM0104HNET21 | 03026TML | Interface board-with LCD | Huawei | Áru | Alaptermék |  | 1 | 1 | Nem | db | 12 | 120 |  | 27 | 47268 | EUR | 119.6652 | Nem | Optikai átviteli eszközök - DWDM támogató eszközök | legalább 60 (hatvan), legfeljebb 120 (százhúsz) naptári nap | A rendelés előzetes konzultációt igényel
0102030201 | DKM0104HNET21 | 03026UND | Optical-Layer Platform Board | Huawei | Áru | Alaptermék |  | 1 | 1 | Nem | db | 12 | 120 |  | 27 | 436466 | EUR | 1104.9773 | Nem | Optikai átviteli eszközök - DWDM támogató eszközök | legalább 60 (hatvan), legfeljebb 120 (százhúsz) naptári nap | A rendelés előzetes konzultációt igényel
0102030201 | DKM0104HNET21 | 03026UQD | System auxiliary Communication Board With Clock Processing Function | Huawei | Áru | Alaptermék |  | 1 | 1 | Nem | db | 12 | 120 |  | 27 | 1512552 | EUR | 3829.2456 | Nem | Optikai átviteli eszközök - DWDM támogató eszközök | legalább 60 (hatvan), legfeljebb 120 (százhúsz) naptári nap | A rendelés előzetes konzultációt igényel
0102030201 | DKM0104HNET21 | 03027BPW | 20-port Ethernet Service Processing Board | Huawei | Áru | Alaptermék |  | 1 | 1 | Nem | db | 12 | 120 |  | 27 | 14299558 | EUR | 36201.4134 | Nem | Optikai átviteli eszközök - DWDM támogató eszközök | legalább 60 (hatvan), legfeljebb 120 (százhúsz) naptári nap | A rendelés előzetes konzultációt igényel
0102030201 | DKM0104HNET21 | 03030KCF | Sync Optical Channel Separator Board(1550nm/1310nm) | Huawei | Áru | Alaptermék |  | 1 | 1 | Nem | db | 12 | 120 |  | 27 | 185618 | EUR | 469.9202 | Nem | Optikai átviteli eszközök - DWDM támogató eszközök | legalább 60 (hatvan), legfeljebb 120 (százhúsz) naptári nap | A rendelés előzetes konzultációt igényel
0102030201 | DKM0104HNET21 | 03030LUK | 8-ch Add/Drop Multiplexer,Sigle Fiber(A Side),DWDM | Huawei | Áru | Alaptermék |  | 1 | 1 | Nem | db | 12 | 120 |  | 27 | 2856446 | EUR | 7231.5098 | Nem | Optikai átviteli eszközök - DWDM támogató eszközök | legalább 60 (hatvan), legfeljebb 120 (százhúsz) naptári nap | A rendelés előzetes konzultációt igényel
0102030201 | DKM0104HNET21 | 03030LUL | 8-ch Add/Drop Multiplexer,Sigle Fiber(B Side),DWDM | Huawei | Áru | Alaptermék |  | 1 | 1 | Nem | db | 12 | 120 |  | 27 | 2856446 | EUR | 7231.5098 | Nem | Optikai átviteli eszközök - DWDM támogató eszközök | legalább 60 (hatvan), legfeljebb 120 (százhúsz) naptári nap | A rendelés előzetes konzultációt igényel
0102020201 | DKM0104HNET21 | 03030NVF | 12-Port 10G Base LAN/WAN-SFP+ Flexible Card A(P120-A) | Huawei | Áru | Alaptermék |  | 1 | 1 | Nem | db | 12 | 120 |  | 27 | 54019776 | EUR | 136758.9264 | Nem | WAN eszközök - Gerinchálózati útválasztók | legalább 60 (hatvan), legfeljebb 120 (százhúsz) naptári nap | A rendelés előzetes konzultációt igényel
0190020201 | DKM0104HNET21 | 03030NVF_88134UFA-668_12 | 12-Port 10G Base LAN/WAN-SFP+ Flexible Card A(P120-A) - Hi-Care Basic,12month | Huawei | Áru | Alaptermék |  | 1 | 1 | Nem | db | 12 | 120 |  | 27 | 2204644 | EUR | 5581.3768 | Nem | WAN eszközök - Gerinchálózati útválasztók | legalább 60 (hatvan), legfeljebb 120 (százhúsz) naptári nap | A rendelés előzetes konzultációt igényel
0190020201 | DKM0104HNET21 | 03030NVF_88134UJL-666_12 | 12-Port 10G Base LAN/WAN-SFP+ Flexible Card A(P120-A) - Hi-Care Standard,12month | Huawei | Áru | Alaptermék |  | 1 | 1 | Nem | db | 12 | 120 |  | 27 | 2755805 | EUR | 6976.721 | Nem | WAN eszközök - Gerinchálózati útválasztók | legalább 60 (hatvan), legfeljebb 120 (százhúsz) naptári nap | A rendelés előzetes konzultációt igényel
0190020201 | DKM0104HNET21 | 03030NVF_88136MYG-668_12 | 12-Port 10G Base LAN/WAN-SFP+ Flexible Card A(P120-A) - Hi-Care Repair,12month | Huawei | Áru | Alaptermék |  | 1 | 1 | Nem | db | 12 | 120 |  | 27 | 1653483 | EUR | 4186.0326 | Nem | WAN eszközök - Gerinchálózati útválasztók | legalább 60 (hatvan), legfeljebb 120 (százhúsz) naptári nap | A rendelés előzetes konzultációt igényel
0102010201 | DKM0104HNET21 | 03030NWB | Centralized Monitoring Board | Huawei | Áru | Alaptermék |  | 1 | 1 | Nem | db | 12 | 120 |  | 27 | 168060 | EUR | 425.4684 | Nem | LAN aktív eszközök - Moduláris switch-ek | legalább 60 (hatvan), legfeljebb 120 (százhúsz) naptári nap | A rendelés előzetes konzultációt igényel
0102020201 | DKM0104HNET21 | 03030PMA | 24-Port 100/1000Base-X-SFP Flexible Card A(P51-A) | Huawei | Áru | Alaptermék |  | 1 | 1 | Nem | db | 12 | 120 |  | 27 | 10503845 | EUR | 26592.0131 | Nem | WAN eszközök - Gerinchálózati útválasztók | legalább 60 (hatvan), legfeljebb 120 (százhúsz) naptári nap | A rendelés előzetes konzultációt igényel
0190020201 | DKM0104HNET21 | 03030PMA_88134UFA-642_12 | 24-Port 100/1000Base-X-SFP Flexible Card A(P51-A) - Hi-Care Basic,12month | Huawei | Áru | Alaptermék |  | 1 | 1 | Nem | db | 12 | 120 |  | 27 | 428681 | EUR | 1085.2677 | Nem | WAN eszközök - Gerinchálózati útválasztók | legalább 60 (hatvan), legfeljebb 120 (százhúsz) naptári nap | A rendelés előzetes konzultációt igényel
0190020201 | DKM0104HNET21 | 03031XQJ_88134UFA-716_12 | 24-Port 1000Base-X-SFP Flexible Card E(P52-E) - Hi-Care Basic,12month | Huawei | Áru | Alaptermék |  | 1 | 1 | Nem | db | 12 | 120 |  | 27 | 581781 | EUR | 1472.8633 | Nem | WAN eszközök - Gerinchálózati útválasztók | legalább 60 (hatvan), legfeljebb 120 (százhúsz) naptári nap | A rendelés előzetes konzultációt igényel
0102030201 | DKM0104HNET21 | 03032VMY | 100G CFPT51(SLH,SDFEC2,Coherent,Tunable,Extended C Band,-5dBm,-1dBm,-16dBm,Fixed) | Huawei | Áru | Alaptermék |  | 1 | 1 | Nem | db | 12 | 120 |  | 27 | 20723652 | EUR | 52464.9429 | Nem | Optikai átviteli eszközök - DWDM támogató eszközök | legalább 60 (hatvan), legfeljebb 120 (százhúsz) naptári nap | A rendelés előzetes konzultációt igényel
0190020201 | DKM0104HNET21 | 03031XQJ_88134UJL-714_12 | 24-Port 1000Base-X-SFP Flexible Card E(P52-E) - Hi-Care Standard,12month | Huawei | Áru | Alaptermék |  | 1 | 1 | Nem | db | 12 | 120 |  | 27 | 727227 | EUR | 1841.0819 | Nem | WAN eszközök - Gerinchálózati útválasztók | legalább 60 (hatvan), legfeljebb 120 (százhúsz) naptári nap | A rendelés előzetes konzultációt igényel
0190020201 | DKM0104HNET21 | 03030PMA_88134UJL-640_12 | 24-Port 100/1000Base-X-SFP Flexible Card A(P51-A) - Hi-Care Standard,12month | Huawei | Áru | Alaptermék |  | 1 | 1 | Nem | db | 12 | 120 |  | 27 | 535851 | EUR | 1356.5846 | Nem | WAN eszközök - Gerinchálózati útválasztók | legalább 60 (hatvan), legfeljebb 120 (százhúsz) naptári nap | A rendelés előzetes konzultációt igényel
0102030201 | DKM0104HNET21 | 03032VMY_88134UFA-3F8_12 | 100G CFPT51(SLH,SDFEC2,Coherent,Tunable,Extended C Band,-5dBm,-1dBm,-16dBm,Fixed)-Hi-Care Basic,12month | Huawei | Áru | Alaptermék |  | 1 | 1 | Nem | db | 12 | 120 |  | 27 | 338310 | EUR | 856.4821 | Nem | Optikai átviteli eszközök - DWDM támogató eszközök | legalább 60 (hatvan), legfeljebb 120 (százhúsz) naptári nap | A rendelés előzetes konzultációt igényel
0190020201 | DKM0104HNET21 | 03030PMA_88136MYG-642_12 | 24-Port 100/1000Base-X-SFP Flexible Card A(P51-A) - Hi-Care Repair,12month | Huawei | Áru | Alaptermék |  | 1 | 1 | Nem | db | 12 | 120 |  | 27 | 321511 | EUR | 813.9508 | Nem | WAN eszközök - Gerinchálózati útválasztók | legalább 60 (hatvan), legfeljebb 120 (százhúsz) naptári nap | A rendelés előzetes konzultációt igényel
0190020201 | DKM0104HNET21 | 03031XQJ_88136MYG-716_12 | 24-Port 1000Base-X-SFP Flexible Card E(P52-E) - Hi-Care Repair,12month | Huawei | Áru | Alaptermék |  | 1 | 1 | Nem | db | 12 | 120 |  | 27 | 436337 | EUR | 1104.6503 | Nem | WAN eszközök - Gerinchálózati útválasztók | legalább 60 (hatvan), legfeljebb 120 (százhúsz) naptári nap | A rendelés előzetes konzultációt igényel
0102030201 | DKM0104HNET21 | 03032VMY_88134UJL-35E_12 | 100G CFPT51(SLH,SDFEC2,Coherent,Tunable,Extended C Band,-5dBm,-1dBm,-16dBm,Fixed)-Hi-Care Standard,12month | Huawei | Áru | Alaptermék |  | 1 | 1 | Nem | db | 12 | 120 |  | 27 | 422887 | EUR | 1070.5992 | Nem | Optikai átviteli eszközök - DWDM támogató eszközök | legalább 60 (hatvan), legfeljebb 120 (százhúsz) naptári nap | A rendelés előzetes konzultációt igényel
0190020201 | DKM0104HNET21 | 03030PMC_88134UFA-640_12 | 5-Port 10GBase LAN/WAN-SFP+ Flexible Card A(P51-A, Occupy two slots) - Hi-Care Basic,12month | Huawei | Áru | Alaptermék |  | 1 | 1 | Nem | db | 12 | 120 |  | 27 | 1102322 | EUR | 2790.6884 | Nem | WAN eszközök - Gerinchálózati útválasztók | legalább 60 (hatvan), legfeljebb 120 (százhúsz) naptári nap | A rendelés előzetes konzultációt igényel
0102030201 | DKM0104HNET21 | 03032VNA | 100G CFPT61(ULH,SDFEC2,Coherent wDCM,Tunable,Extended C Band,-5dBm,-1dBm,-16dBm,Fixed) | Huawei | Áru | Alaptermék |  | 1 | 1 | Nem | db | 12 | 120 |  | 27 | 18240978 | EUR | 46179.6918 | Nem | Optikai átviteli eszközök - DWDM támogató eszközök | legalább 60 (hatvan), legfeljebb 120 (százhúsz) naptári nap | A rendelés előzetes konzultációt igényel
0190020201 | DKM0104HNET21 | 03030PMC_88134UJL-638_12 | 5-Port 10GBase LAN/WAN-SFP+ Flexible Card A(P51-A, Occupy two slots) - Hi-Care Standard,12month | Huawei | Áru | Alaptermék |  | 1 | 1 | Nem | db | 12 | 120 |  | 27 | 1377902 | EUR | 3488.3605 | Nem | WAN eszközök - Gerinchálózati útválasztók | legalább 60 (hatvan), legfeljebb 120 (százhúsz) naptári nap | A rendelés előzetes konzultációt igényel
0190020201 | DKM0104HNET21 | 03030PMC_88136MYG-640_12 | 5-Port 10GBase LAN/WAN-SFP+ Flexible Card A(P51-A, Occupy two slots) - Hi-Care Repair,12month | Huawei | Áru | Alaptermék |  | 1 | 1 | Nem | db | 12 | 120 |  | 27 | 826741 | EUR | 2093.0163 | Nem | WAN eszközök - Gerinchálózati útválasztók | legalább 60 (hatvan), legfeljebb 120 (százhúsz) naptári nap | A rendelés előzetes konzultációt igényel
0102030201 | DKM0104HNET21 | 03031XXK | Interleaver Board(C Band) | Huawei | Áru | Alaptermék |  | 1 | 1 | Nem | db | 12 | 120 |  | 27 | 4065288 | EUR | 10291.869 | Nem | Optikai átviteli eszközök - DWDM támogató eszközök | legalább 60 (hatvan), legfeljebb 120 (százhúsz) naptári nap | A rendelés előzetes konzultációt igényel
0102030201 | DKM0104HNET21 | 03032AMP | 100G CFPT5U(ULH+,SDFEC2,Coherent,Tunable,Extended C Band,-5dBm,-1dBm,-16dBm,50GHz,LC) | Huawei | Áru | Alaptermék |  | 1 | 1 | Nem | db | 12 | 120 |  | 27 | 18339715 | EUR | 46429.6586 | Nem | Optikai átviteli eszközök - DWDM támogató eszközök | legalább 60 (hatvan), legfeljebb 120 (százhúsz) naptári nap | A rendelés előzetes konzultációt igényel
0102030201 | DKM0104HNET21 | 03032VNA_88134UFA-3F5_12 | 100G CFPT61(ULH,SDFEC2,Coherent wDCM,Tunable,Extended C Band,-5dBm,-1dBm,-16dBm,Fixed)-Hi-Care Basic,12month | Huawei | Áru | Alaptermék |  | 1 | 1 | Nem | db | 12 | 120 |  | 27 | 297780 | EUR | 753.8743 | Nem | Optikai átviteli eszközök - DWDM támogató eszközök | legalább 60 (hatvan), legfeljebb 120 (százhúsz) naptári nap | A rendelés előzetes konzultációt igényel
0102030201 | DKM0104HNET21 | 03032AMP_88134UFA-1YD_12 | 100G CFPT5U(ULH+,SDFEC2,Coherent,Tunable,Extended C Band,-5dBm,-1dBm,-16dBm,50GHz,LC)-Hi-Care Basic,12month | Huawei | Áru | Alaptermék |  | 1 | 1 | Nem | db | 12 | 120 |  | 27 | 296396 | EUR | 750.3686 | Nem | Optikai átviteli eszközök - DWDM támogató eszközök | legalább 60 (hatvan), legfeljebb 120 (százhúsz) naptári nap | A rendelés előzetes konzultációt igényel
0102030201 | DKM0104HNET21 | 03032AMP_88134UJL-1TL_12 | 100G CFPT5U(ULH+,SDFEC2,Coherent,Tunable,Extended C Band,-5dBm,-1dBm,-16dBm,50GHz,LC)-Hi-Care Standard,12month | Huawei | Áru | Alaptermék |  | 1 | 1 | Nem | db | 12 | 120 |  | 27 | 370496 | EUR | 937.9642 | Nem | Optikai átviteli eszközök - DWDM támogató eszközök | legalább 60 (hatvan), legfeljebb 120 (százhúsz) naptári nap | A rendelés előzetes konzultációt igényel
0102020201 | DKM0104HNET21 | 03030PME | 2-Port 10GBase LAN/WAN-SFP+ Flexible Card A(P51-A) | Huawei | Áru | Alaptermék |  | 1 | 1 | Nem | db | 12 | 120 |  | 27 | 13504943 | EUR | 34189.7295 | Nem | WAN eszközök - Gerinchálózati útválasztók | legalább 60 (hatvan), legfeljebb 120 (százhúsz) naptári nap | A rendelés előzetes konzultációt igényel
0102030201 | DKM0104HNET21 | 03032VNA_88134UJL-35B_12 | 100G CFPT61(ULH,SDFEC2,Coherent wDCM,Tunable,Extended C Band,-5dBm,-1dBm,-16dBm,Fixed)-Hi-Care Standard,12month | Huawei | Áru | Alaptermék |  | 1 | 1 | Nem | db | 12 | 120 |  | 27 | 372224 | EUR | 942.3401 | Nem | Optikai átviteli eszközök - DWDM támogató eszközök | legalább 60 (hatvan), legfeljebb 120 (százhúsz) naptári nap | A rendelés előzetes konzultációt igényel
0190020201 | DKM0104HNET21 | 03030PME_88134UFA-641_12 | 2-Port 10GBase LAN/WAN-SFP+ Flexible Card A(P51-A) - Hi-Care Basic,12month | Huawei | Áru | Alaptermék |  | 1 | 1 | Nem | db | 12 | 120 |  | 27 | 551161 | EUR | 1395.3442 | Nem | WAN eszközök - Gerinchálózati útválasztók | legalább 60 (hatvan), legfeljebb 120 (százhúsz) naptári nap | A rendelés előzetes konzultációt igényel
0102030201 | DKM0104HNET21 | 03032AMQ | 100G CFPT5G(ULH+,SDFEC2,Coherent,Tunable,Extended C Band,-5dBm-0dBm,-16dBm,50GHz,LC) | Huawei | Áru | Alaptermék |  | 1 | 1 | Nem | db | 12 | 120 |  | 27 | 18339715 | EUR | 46429.6586 | Nem | Optikai átviteli eszközök - DWDM támogató eszközök | legalább 60 (hatvan), legfeljebb 120 (százhúsz) naptári nap | A rendelés előzetes konzultációt igényel
0102030201 | DKM0104HNET21 | 03032AMQ_88134UFA-2FG_12 | 100G CFPT5G(ULH+,SDFEC2,Coherent,Tunable,Extended C Band,-5dBm-0dBm,-16dBm,50GHz,LC)-Hi-Care Basic,12month | Huawei | Áru | Alaptermék |  | 1 | 1 | Nem | db | 12 | 120 |  | 27 | 296396 | EUR | 750.3686 | Nem | Optikai átviteli eszközök - DWDM támogató eszközök | legalább 60 (hatvan), legfeljebb 120 (százhúsz) naptári nap | A rendelés előzetes konzultációt igényel
0190020201 | DKM0104HNET21 | 03032WVS_88134UFA-3N6_12 | 12-Port 10GBase LAN/WAN-SFP+ Flexible Card E(P241-E) - Hi-Care Basic,12month | Huawei | Áru | Alaptermék |  | 1 | 1 | Nem | db | 12 | 120 |  | 27 | 2633325 | EUR | 6666.6445 | Nem | WAN eszközök - Gerinchálózati útválasztók | legalább 60 (hatvan), legfeljebb 120 (százhúsz) naptári nap | A rendelés előzetes konzultációt igényel
0102030201 | DKM0104HNET21 | 03032AMQ_88134UJL-29X_12 | 100G CFPT5G(ULH+,SDFEC2,Coherent,Tunable,Extended C Band,-5dBm-0dBm,-16dBm,50GHz,LC)-Hi-Care Standard,12month | Huawei | Áru | Alaptermék |  | 1 | 1 | Nem | db | 12 | 120 |  | 27 | 370496 | EUR | 937.9642 | Nem | Optikai átviteli eszközök - DWDM támogató eszközök | legalább 60 (hatvan), legfeljebb 120 (százhúsz) naptári nap | A rendelés előzetes konzultációt igényel
0190020201 | DKM0104HNET21 | 03030PME_88134UJL-639_12 | 2-Port 10GBase LAN/WAN-SFP+ Flexible Card A(P51-A) - Hi-Care Standard,12month | Huawei | Áru | Alaptermék |  | 1 | 1 | Nem | db | 12 | 120 |  | 27 | 688951 | EUR | 1744.1802 | Nem | WAN eszközök - Gerinchálózati útválasztók | legalább 60 (hatvan), legfeljebb 120 (százhúsz) naptári nap | A rendelés előzetes konzultációt igényel
0190020201 | DKM0104HNET21 | 03032WVS_88134UJL-3D1_12 | 12-Port 10GBase LAN/WAN-SFP+ Flexible Card E(P241-E) - Hi-Care Standard,12month | Huawei | Áru | Alaptermék |  | 1 | 1 | Nem | db | 12 | 120 |  | 27 | 3291656 | EUR | 8333.3056 | Nem | WAN eszközök - Gerinchálózati útválasztók | legalább 60 (hatvan), legfeljebb 120 (százhúsz) naptári nap | A rendelés előzetes konzultációt igényel
0190020201 | DKM0104HNET21 | 03030PME_88136MYG-641_12 | 2-Port 10GBase LAN/WAN-SFP+ Flexible Card A(P51-A) - Hi-Care Repair,12month | Huawei | Áru | Alaptermék |  | 1 | 1 | Nem | db | 12 | 120 |  | 27 | 413371 | EUR | 1046.5081 | Nem | WAN eszközök - Gerinchálózati útválasztók | legalább 60 (hatvan), legfeljebb 120 (százhúsz) naptári nap | A rendelés előzetes konzultációt igényel
0102030201 | DKM0104HNET21 | 03032AMR_88134UFA-2FH_12 | 100G CFPT65(Metro,SDFEC2,Coherent wDCM,Tunable,Extended C Band,-5dBm-0dBm,-16dBm,50GHz,LC)-Hi-Care Basic,12month | Huawei | Áru | Alaptermék |  | 1 | 1 | Nem | db | 12 | 120 |  | 27 | 214381 | EUR | 542.7364 | Nem | Optikai átviteli eszközök - DWDM támogató eszközök | legalább 60 (hatvan), legfeljebb 120 (százhúsz) naptári nap | A rendelés előzetes konzultációt igényel
0190020201 | DKM0104HNET21 | 03032WVS_88136MYG-3N6_12 | 12-Port 10GBase LAN/WAN-SFP+ Flexible Card E(P241-E) - Hi-Care Repair,12month | Huawei | Áru | Alaptermék |  | 1 | 1 | Nem | db | 12 | 120 |  | 27 | 1974993 | EUR | 4999.9834 | Nem | WAN eszközök - Gerinchálózati útválasztók | legalább 60 (hatvan), legfeljebb 120 (százhúsz) naptári nap | A rendelés előzetes konzultációt igényel
0102030201 | DKM0104HNET21 | 03032AMR_88134UJL-29Y_12 | 100G CFPT65(Metro,SDFEC2,Coherent wDCM,Tunable,Extended C Band,-5dBm-0dBm,-16dBm,50GHz,LC)-Hi-Care Standard,12month | Huawei | Áru | Alaptermék |  | 1 | 1 | Nem | db | 12 | 120 |  | 27 | 267974 | EUR | 678.4143 | Nem | Optikai átviteli eszközök - DWDM támogató eszközök | legalább 60 (hatvan), legfeljebb 120 (százhúsz) naptári nap | A rendelés előzetes konzultációt igényel
0102020201 | DKM0104HNET21 | 03030PMK | 5-Port 10GBase LAN/WAN-SFP+ Flexible Card A(P101-A) | Huawei | Áru | Alaptermék |  | 1 | 1 | Nem | db | 12 | 120 |  | 27 | 27009887 | EUR | 68379.4618 | Nem | WAN eszközök - Gerinchálózati útválasztók | legalább 60 (hatvan), legfeljebb 120 (százhúsz) naptári nap | A rendelés előzetes konzultációt igényel
0190020201 | DKM0104HNET21 | 03030PMK_88134UFA-654_12 | 5-Port 10GBase LAN/WAN-SFP+ Flexible Card A(P101-A) - Hi-Care Basic,12month | Huawei | Áru | Alaptermék |  | 1 | 1 | Nem | db | 12 | 120 |  | 27 | 1224802 | EUR | 3100.7649 | Nem | WAN eszközök - Gerinchálózati útválasztók | legalább 60 (hatvan), legfeljebb 120 (százhúsz) naptári nap | A rendelés előzetes konzultációt igényel
0190020201 | DKM0104HNET21 | 03032WVV_88134UFA-3N5_12 | 1-Port 100GBase-CFP2 Flexible Card E(P241-E) - Hi-Care Basic,12month | Huawei | Áru | Alaptermék |  | 1 | 1 | Nem | db | 12 | 120 |  | 27 | 2633325 | EUR | 6666.6445 | Nem | WAN eszközök - Gerinchálózati útválasztók | legalább 60 (hatvan), legfeljebb 120 (százhúsz) naptári nap | A rendelés előzetes konzultációt igényel
0190020201 | DKM0104HNET21 | 03030PMK_88134UJL-652_12 | 5-Port 10GBase LAN/WAN-SFP+ Flexible Card A(P101-A) - Hi-Care Standard,12month | Huawei | Áru | Alaptermék |  | 1 | 1 | Nem | db | 12 | 120 |  | 27 | 1531003 | EUR | 3875.9561 | Nem | WAN eszközök - Gerinchálózati útválasztók | legalább 60 (hatvan), legfeljebb 120 (százhúsz) naptári nap | A rendelés előzetes konzultációt igényel
0102030201 | DKM0104HNET21 | 03032AXX | 100G CFPT62(LH,SDFEC2,Coherent wDCM,Tunable,Extended C Band,-5dBm-0dBm,-16dBm,50GHz,LC) | Huawei | Áru | Alaptermék |  | 1 | 1 | Nem | db | 12 | 120 |  | 27 | 15590706 | EUR | 39470.1419 | Nem | Optikai átviteli eszközök - DWDM támogató eszközök | legalább 60 (hatvan), legfeljebb 120 (százhúsz) naptári nap | A rendelés előzetes konzultációt igényel
0190020201 | DKM0104HNET21 | 03032WVV_88134UJL-3D0_12 | 1-Port 100GBase-CFP2 Flexible Card E(P241-E) - Hi-Care Standard,12month | Huawei | Áru | Alaptermék |  | 1 | 1 | Nem | db | 12 | 120 |  | 27 | 3291656 | EUR | 8333.3056 | Nem | WAN eszközök - Gerinchálózati útválasztók | legalább 60 (hatvan), legfeljebb 120 (százhúsz) naptári nap | A rendelés előzetes konzultációt igényel
0102030201 | DKM0104HNET21 | 03032AXX_88134UFA-2FJ_12 | 100G CFPT62(LH,SDFEC2,Coherent wDCM,Tunable,Extended C Band,-5dBm-0dBm,-16dBm,50GHz,LC)-Hi-Care Basic,12month | Huawei | Áru | Alaptermék |  | 1 | 1 | Nem | db | 12 | 120 |  | 27 | 251968 | EUR | 637.8949 | Nem | Optikai átviteli eszközök - DWDM támogató eszközök | legalább 60 (hatvan), legfeljebb 120 (százhúsz) naptári nap | A rendelés előzetes konzultációt igényel
0102030201 | DKM0104HNET21 | 03032AXX_88134UJL-2A0_12 | 100G CFPT62(LH,SDFEC2,Coherent wDCM,Tunable,Extended C Band,-5dBm-0dBm,-16dBm,50GHz,LC)-Hi-Care Standard,12month | Huawei | Áru | Alaptermék |  | 1 | 1 | Nem | db | 12 | 120 |  | 27 | 314961 | EUR | 797.37 | Nem | Optikai átviteli eszközök - DWDM támogató eszközök | legalább 60 (hatvan), legfeljebb 120 (százhúsz) naptári nap | A rendelés előzetes konzultációt igényel
0190020201 | DKM0104HNET21 | 03030PMK_88136MYG-654_12 | 5-Port 10GBase LAN/WAN-SFP+ Flexible Card A(P101-A) - Hi-Care Repair,12month | Huawei | Áru | Alaptermék |  | 1 | 1 | Nem | db | 12 | 120 |  | 27 | 918602 | EUR | 2325.5737 | Nem | WAN eszközök - Gerinchálózati útválasztók | legalább 60 (hatvan), legfeljebb 120 (százhúsz) naptári nap | A rendelés előzetes konzultációt igényel
0102020201 | DKM0104HNET21 | 03030PMN | 24-Port 100/1000Base-X-SFP Flexible Card A(P101-A) | Huawei | Áru | Alaptermék |  | 1 | 1 | Nem | db | 12 | 120 |  | 27 | 15005493 | EUR | 37988.5905 | Nem | WAN eszközök - Gerinchálózati útválasztók | legalább 60 (hatvan), legfeljebb 120 (százhúsz) naptári nap | A rendelés előzetes konzultációt igényel
0190020201 | DKM0104HNET21 | 03032WVV_88136MYG-3N5_12 | 1-Port 100GBase-CFP2 Flexible Card E(P241-E) - Hi-Care Repair,12month | Huawei | Áru | Alaptermék |  | 1 | 1 | Nem | db | 12 | 120 |  | 27 | 1974993 | EUR | 4999.9834 | Nem | WAN eszközök - Gerinchálózati útválasztók | legalább 60 (hatvan), legfeljebb 120 (százhúsz) naptári nap | A rendelés előzetes konzultációt igényel
0190020201 | DKM0104HNET21 | 03030PMN_88134UFA-656_12 | 24-Port 100/1000Base-X-SFP Flexible Card A(P101-A) - Hi-Care Basic,12month | Huawei | Áru | Alaptermék |  | 1 | 1 | Nem | db | 12 | 120 |  | 27 | 612401 | EUR | 1550.3824 | Nem | WAN eszközök - Gerinchálózati útválasztók | legalább 60 (hatvan), legfeljebb 120 (százhúsz) naptári nap | A rendelés előzetes konzultációt igényel
0190020201 | DKM0104HNET21 | 03030PMN_88134UJL-654_12 | 24-Port 100/1000Base-X-SFP Flexible Card A(P101-A) - Hi-Care Standard,12month | Huawei | Áru | Alaptermék |  | 1 | 1 | Nem | db | 12 | 120 |  | 27 | 765501 | EUR | 1937.9781 | Nem | WAN eszközök - Gerinchálózati útválasztók | legalább 60 (hatvan), legfeljebb 120 (százhúsz) naptári nap | A rendelés előzetes konzultációt igényel
0102030201 | DKM0104HNET21 | 03032AXY | 100G CFPT53(LH,SDFEC2,Coherent,Tunable,Extended C Band,-5dBm-0dBm,-16dBm,Fixed) | Huawei | Áru | Alaptermék |  | 1 | 1 | Nem | db | 12 | 120 |  | 27 | 15590706 | EUR | 39470.1419 | Nem | Optikai átviteli eszközök - DWDM támogató eszközök | legalább 60 (hatvan), legfeljebb 120 (százhúsz) naptári nap | A rendelés előzetes konzultációt igényel
0102030201 | DKM0104HNET21 | 03032XUG | 200G CFP2A24(Metro+,SDFEC2@200G e16QAM/100G QPSK/etc.,flex rate, Coherent,Tunable,Extended C Band,-10dBm-1dBm,-18dBm,Flexgrid) | Huawei | Áru | Alaptermék |  | 1 | 1 | Nem | db | 12 | 120 |  | 27 | 22607877 | EUR | 57235.1319 | Nem | Optikai átviteli eszközök - DWDM támogató eszközök | legalább 60 (hatvan), legfeljebb 120 (százhúsz) naptári nap | A rendelés előzetes konzultációt igényel
0102030201 | DKM0104HNET21 | 03032AXY_88134UFA-3NB_12 | 100G CFPT53(LH,SDFEC2,Coherent,Tunable,Extended C Band,-5dBm-0dBm,-16dBm,Fixed)-Hi-Care Basic,12month | Huawei | Áru | Alaptermék |  | 1 | 1 | Nem | db | 12 | 120 |  | 27 | 254515 | EUR | 644.341 | Nem | Optikai átviteli eszközök - DWDM támogató eszközök | legalább 60 (hatvan), legfeljebb 120 (százhúsz) naptári nap | A rendelés előzetes konzultációt igényel
0190020201 | DKM0104HNET21 | 03030PMN_88136MYG-656_12 | 24-Port 100/1000Base-X-SFP Flexible Card A(P101-A) - Hi-Care Repair,12month | Huawei | Áru | Alaptermék |  | 1 | 1 | Nem | db | 12 | 120 |  | 27 | 459301 | EUR | 1162.7868 | Nem | WAN eszközök - Gerinchálózati útválasztók | legalább 60 (hatvan), legfeljebb 120 (százhúsz) naptári nap | A rendelés előzetes konzultációt igényel
0102030201 | DKM0104HNET21 | 03032XUG_88134UFA-4P5_12 | 200G CFP2A24(Metro+,SDFEC2@200G e16QAM/100G QPSK/etc.,flex rate, Coherent,Tunable,Extended C Band,-10dBm-1dBm,-18dBm,Flexgrid)-Hi-Care Basic,12month | Huawei | Áru | Alaptermék |  | 1 | 1 | Nem | db | 12 | 120 |  | 27 | 369067 | EUR | 934.3476 | Nem | Optikai átviteli eszközök - DWDM támogató eszközök | legalább 60 (hatvan), legfeljebb 120 (százhúsz) naptári nap | A rendelés előzetes konzultációt igényel
0190020201 | DKM0104HNET21 | 03030PMQ_88134UFA-655_12 | 1-Port 40GBase LAN-CFP Flexible Card A (P101-A) - Hi-Care Basic,12month | Huawei | Áru | Alaptermék |  | 1 | 1 | Nem | db | 12 | 120 |  | 27 | 1224802 | EUR | 3100.7649 | Nem | WAN eszközök - Gerinchálózati útválasztók | legalább 60 (hatvan), legfeljebb 120 (százhúsz) naptári nap | A rendelés előzetes konzultációt igényel
0102030201 | DKM0104HNET21 | 03032AXY_88134UJL-3D6_12 | 100G CFPT53(LH,SDFEC2,Coherent,Tunable,Extended C Band,-5dBm-0dBm,-16dBm,Fixed)-Hi-Care Standard,12month | Huawei | Áru | Alaptermék |  | 1 | 1 | Nem | db | 12 | 120 |  | 27 | 318142 | EUR | 805.4235 | Nem | Optikai átviteli eszközök - DWDM támogató eszközök | legalább 60 (hatvan), legfeljebb 120 (százhúsz) naptári nap | A rendelés előzetes konzultációt igényel
0102030201 | DKM0104HNET21 | 03032BXT | 100G CFPT65(Metro,SDFEC2,Coherent wDCM,Tunable,expanded C Band,-3dBm-2dBm,-18dBm,50GHz,LC) | Huawei | Áru | Alaptermék |  | 1 | 1 | Nem | db | 12 | 120 |  | 27 | 13264855 | EUR | 33581.9117 | Nem | Optikai átviteli eszközök - DWDM támogató eszközök | legalább 60 (hatvan), legfeljebb 120 (százhúsz) naptári nap | A rendelés előzetes konzultációt igényel
0102030201 | DKM0104HNET21 | 03032XUG_88134UJL-49N_12 | 200G CFP2A24(Metro+,SDFEC2@200G e16QAM/100G QPSK/etc.,flex rate, Coherent,Tunable,Extended C Band,-10dBm-1dBm,-18dBm,Flexgrid)-Hi-Care Standard,12month | Huawei | Áru | Alaptermék |  | 1 | 1 | Nem | db | 12 | 120 |  | 27 | 461336 | EUR | 1167.9387 | Nem | Optikai átviteli eszközök - DWDM támogató eszközök | legalább 60 (hatvan), legfeljebb 120 (százhúsz) naptári nap | A rendelés előzetes konzultációt igényel
0102030201 | DKM0104HNET21 | 03032BXT_88134UFA-2KF_12 | 100G CFPT65(Metro,SDFEC2,Coherent wDCM,Tunable,expanded C Band,-3dBm-2dBm,-18dBm,50GHz,LC)-Hi-Care Basic,12month | Huawei | Áru | Alaptermék |  | 1 | 1 | Nem | db | 12 | 120 |  | 27 | 214381 | EUR | 542.7364 | Nem | Optikai átviteli eszközök - DWDM támogató eszközök | legalább 60 (hatvan), legfeljebb 120 (százhúsz) naptári nap | A rendelés előzetes konzultációt igényel
0190020201 | DKM0104HNET21 | 03030PMQ_88134UJL-653_12 | 1-Port 40GBase LAN-CFP Flexible Card A (P101-A) - Hi-Care Standard,12month | Huawei | Áru | Alaptermék |  | 1 | 1 | Nem | db | 12 | 120 |  | 27 | 1531003 | EUR | 3875.9561 | Nem | WAN eszközök - Gerinchálózati útválasztók | legalább 60 (hatvan), legfeljebb 120 (százhúsz) naptári nap | A rendelés előzetes konzultációt igényel
0102010201 | DKM0104HNET21 | 03032YFG | S7703 main control unit D | Huawei | Áru | Alaptermék |  | 1 | 1 | Nem | db | 12 | 120 |  | 27 | 1254459 | EUR | 3175.8452 | Nem | LAN aktív eszközök - Moduláris switch-ek | legalább 60 (hatvan), legfeljebb 120 (százhúsz) naptári nap | A rendelés előzetes konzultációt igényel
0190020201 | DKM0104HNET21 | 03030PMQ_88136MYG-655_12 | 1-Port 40GBase LAN-CFP Flexible Card A (P101-A) - Hi-Care Repair,12month | Huawei | Áru | Alaptermék |  | 1 | 1 | Nem | db | 12 | 120 |  | 27 | 918602 | EUR | 2325.5737 | Nem | WAN eszközök - Gerinchálózati útválasztók | legalább 60 (hatvan), legfeljebb 120 (százhúsz) naptári nap | A rendelés előzetes konzultációt igényel
0190020201 | DKM0104HNET21 | 03030PYU_88134UFA-667_12 | 1-Port 100GBase-CFP Flexible Card A(P120-A) - Hi-Care Basic,12month | Huawei | Áru | Alaptermék |  | 1 | 1 | Nem | db | 12 | 120 |  | 27 | 2878285 | EUR | 7286.7975 | Nem | WAN eszközök - Gerinchálózati útválasztók | legalább 60 (hatvan), legfeljebb 120 (százhúsz) naptári nap | A rendelés előzetes konzultációt igényel
0102030201 | DKM0104HNET21 | 03032BXT_88134UJL-2DP_12 | 100G CFPT65(Metro,SDFEC2,Coherent wDCM,Tunable,expanded C Band,-3dBm-2dBm,-18dBm,50GHz,LC)-Hi-Care Standard,12month | Huawei | Áru | Alaptermék |  | 1 | 1 | Nem | db | 12 | 120 |  | 27 | 267974 | EUR | 678.4143 | Nem | Optikai átviteli eszközök - DWDM támogató eszközök | legalább 60 (hatvan), legfeljebb 120 (százhúsz) naptári nap | A rendelés előzetes konzultációt igényel
0102020201 | DKM0104HNET21 | 03032GKY | 1-Port 100GBase-CFP2 Flexible Card A(P120-A) | Huawei | Áru | Alaptermék |  | 1 | 1 | Nem | db | 12 | 120 |  | 27 | 54019776 | EUR | 136758.9264 | Nem | WAN eszközök - Gerinchálózati útválasztók | legalább 60 (hatvan), legfeljebb 120 (százhúsz) naptári nap | A rendelés előzetes konzultációt igényel
0102010201 | DKM0104HNET21 | 03032YFH | S7706/S7712 main control unit H (X1) | Huawei | Áru | Alaptermék |  | 1 | 1 | Nem | db | 12 | 120 |  | 27 | 4441626 | EUR | 11244.6237 | Nem | LAN aktív eszközök - Moduláris switch-ek | legalább 60 (hatvan), legfeljebb 120 (százhúsz) naptári nap | A rendelés előzetes konzultációt igényel
0190020201 | DKM0104HNET21 | 03032GKY_88134UFA-2DD_12 | 1-Port 100GBase-CFP2 Flexible Card A(P120-A) - Hi-Care Basic,12month | Huawei | Áru | Alaptermék |  | 1 | 1 | Nem | db | 12 | 120 |  | 27 | 2204644 | EUR | 5581.3768 | Nem | WAN eszközök - Gerinchálózati útválasztók | legalább 60 (hatvan), legfeljebb 120 (százhúsz) naptári nap | A rendelés előzetes konzultációt igényel
0190020201 | DKM0104HNET21 | 03030PYU_88134UJL-665_12 | 1-Port 100GBase-CFP Flexible Card A(P120-A) - Hi-Care Standard,12month | Huawei | Áru | Alaptermék |  | 1 | 1 | Nem | db | 12 | 120 |  | 27 | 3597856 | EUR | 9108.4968 | Nem | WAN eszközök - Gerinchálózati útválasztók | legalább 60 (hatvan), legfeljebb 120 (százhúsz) naptári nap | A rendelés előzetes konzultációt igényel
0102010201 | DKM0104HNET21 | 03032YFJ | 48-port 10/100/1000BASE-T interface card (X5E,M,RJ45) | Huawei | Áru | Alaptermék |  | 1 | 1 | Nem | db | 12 | 120 |  | 27 | 2046750 | EUR | 5181.6456 | Nem | LAN aktív eszközök - Moduláris switch-ek | legalább 60 (hatvan), legfeljebb 120 (százhúsz) naptári nap | A rendelés előzetes konzultációt igényel
0190020201 | DKM0104HNET21 | 03030PYU_88136MYG-667_12 | 1-Port 100GBase-CFP Flexible Card A(P120-A) - Hi-Care Repair,12month | Huawei | Áru | Alaptermék |  | 1 | 1 | Nem | db | 12 | 120 |  | 27 | 2158714 | EUR | 5465.0981 | Nem | WAN eszközök - Gerinchálózati útválasztók | legalább 60 (hatvan), legfeljebb 120 (százhúsz) naptári nap | A rendelés előzetes konzultációt igényel
0190020201 | DKM0104HNET21 | 03032GKY_88134UJL-26X_12 | 1-Port 100GBase-CFP2 Flexible Card A(P120-A) - Hi-Care Standard,12month | Huawei | Áru | Alaptermék |  | 1 | 1 | Nem | db | 12 | 120 |  | 27 | 2755805 | EUR | 6976.721 | Nem | WAN eszközök - Gerinchálózati útválasztók | legalább 60 (hatvan), legfeljebb 120 (százhúsz) naptári nap | A rendelés előzetes konzultációt igényel
0190020201 | DKM0104HNET21 | 03032YFJ_88134UFA-4D8_12 | 48-port 10/100/1000BASE-T interface card (X5E,M,RJ46) - Hi-Care Basic,12month | Huawei | Áru | Alaptermék |  | 1 | 1 | Nem | db | 12 | 120 |  | 27 | 100237 | EUR | 253.7634 | Nem | LAN aktív eszközök - Moduláris switch-ek | legalább 60 (hatvan), legfeljebb 120 (százhúsz) naptári nap | A rendelés előzetes konzultációt igényel
0190020201 | DKM0104HNET21 | 03030QCP_88134UFA-537_12 | 32-Port E1 Physical Interface Card(120ohm) - Hi-Care Basic,12month | Huawei | Áru | Alaptermék |  | 1 | 1 | Nem | db | 12 | 120 |  | 27 | 146977 | EUR | 372.0929 | Nem | WAN eszközök - Gerinchálózati útválasztók | legalább 60 (hatvan), legfeljebb 120 (százhúsz) naptári nap | A rendelés előzetes konzultációt igényel
0190020201 | DKM0104HNET21 | 03032YFJ_88134UJL-3XX_12 | 48-port 10/100/1000BASE-T interface card (X5E,M,RJ47) - Hi-Care Standard,12month | Huawei | Áru | Alaptermék |  | 1 | 1 | Nem | db | 12 | 120 |  | 27 | 125298 | EUR | 317.2098 | Nem | LAN aktív eszközök - Moduláris switch-ek | legalább 60 (hatvan), legfeljebb 120 (százhúsz) naptári nap | A rendelés előzetes konzultációt igényel
0190020201 | DKM0104HNET21 | 03030QCP_88134UJL-535_12 | 32-Port E1 Physical Interface Card(120ohm) - Hi-Care Standard,12month | Huawei | Áru | Alaptermék |  | 1 | 1 | Nem | db | 12 | 120 |  | 27 | 183720 | EUR | 465.1147 | Nem | WAN eszközök - Gerinchálózati útválasztók | legalább 60 (hatvan), legfeljebb 120 (százhúsz) naptári nap | A rendelés előzetes konzultációt igényel
0190020201 | DKM0104HNET21 | 03030QCP_88136MYG-537_12 | 32-Port E1 Physical Interface Card(120ohm) - Hi-Care Repair,12month | Huawei | Áru | Alaptermék |  | 1 | 1 | Nem | db | 12 | 120 |  | 27 | 110232 | EUR | 279.0683 | Nem | WAN eszközök - Gerinchálózati útválasztók | legalább 60 (hatvan), legfeljebb 120 (százhúsz) naptári nap | A rendelés előzetes konzultációt igényel
0190020201 | DKM0104HNET21 | 03032GKY_88136MYG-2DD_12 | 1-Port 100GBase-CFP2 Flexible Card A(P120-A) - Hi-Care Repair,12month | Huawei | Áru | Alaptermék |  | 1 | 1 | Nem | db | 12 | 120 |  | 27 | 1653483 | EUR | 4186.0326 | Nem | WAN eszközök - Gerinchálózati útválasztók | legalább 60 (hatvan), legfeljebb 120 (százhúsz) naptári nap | A rendelés előzetes konzultációt igényel
0190020201 | DKM0104HNET21 | 03032YFJ_88136MYG-4CL_12 | 48-port 10/100/1000BASE-T interface card (X5E,M,RJ45) - Hi-Care Repair,12month | Huawei | Áru | Alaptermék |  | 1 | 1 | Nem | db | 12 | 120 |  | 27 | 75179 | EUR | 190.3254 | Nem | LAN aktív eszközök - Moduláris switch-ek | legalább 60 (hatvan), legfeljebb 120 (százhúsz) naptári nap | A rendelés előzetes konzultációt igényel
0190020201 | DKM0104HNET21 | 03030QCQ_88134UFA-538_12 | 32-Port E1 Physical Interface Card(75ohm) - Hi-Care Basic,12month | Huawei | Áru | Alaptermék |  | 1 | 1 | Nem | db | 12 | 120 |  | 27 | 146977 | EUR | 372.0929 | Nem | WAN eszközök - Gerinchálózati útválasztók | legalább 60 (hatvan), legfeljebb 120 (százhúsz) naptári nap | A rendelés előzetes konzultációt igényel
0102010201 | DKM0104HNET21 | 03032YGD | 48-Port 10GE SFP+ interface card (X6E,SFP+) | Huawei | Áru | Alaptermék |  | 1 | 1 | Nem | db | 12 | 120 |  | 27 | 5612054 | EUR | 14207.732 | Nem | LAN aktív eszközök - Moduláris switch-ek | legalább 60 (hatvan), legfeljebb 120 (százhúsz) naptári nap | A rendelés előzetes konzultációt igényel
0190020201 | DKM0104HNET21 | 03030QCQ_88134UJL-536_12 | 32-Port E1 Physical Interface Card(75ohm) - Hi-Care Standard,12month | Huawei | Áru | Alaptermék |  | 1 | 1 | Nem | db | 12 | 120 |  | 27 | 183720 | EUR | 465.1147 | Nem | WAN eszközök - Gerinchálózati útválasztók | legalább 60 (hatvan), legfeljebb 120 (százhúsz) naptári nap | A rendelés előzetes konzultációt igényel
0190020201 | DKM0104HNET21 | 03030QCQ_88136MYG-538_12 | 32-Port E1 Physical Interface Card(75ohm) - Hi-Care Repair,12month | Huawei | Áru | Alaptermék |  | 1 | 1 | Nem | db | 12 | 120 |  | 27 | 110232 | EUR | 279.0683 | Nem | WAN eszközök - Gerinchálózati útválasztók | legalább 60 (hatvan), legfeljebb 120 (százhúsz) naptári nap | A rendelés előzetes konzultációt igényel
0190020201 | DKM0104HNET21 | 03032YGD_88134UFA-4ES_12 | 48-Port 10GE SFP+ interface card (X7E,SFP+) - Hi-Care Basic,12month | Huawei | Áru | Alaptermék |  | 1 | 1 | Nem | db | 12 | 120 |  | 27 | 274846 | EUR | 695.8125 | Nem | LAN aktív eszközök - Moduláris switch-ek | legalább 60 (hatvan), legfeljebb 120 (százhúsz) naptári nap | A rendelés előzetes konzultációt igényel
0102020201 | DKM0104HNET21 | 03030QDD | 12-Port 10GBase LAN/WAN-SFP+ Flexible Card A(P240-A) | Huawei | Áru | Alaptermék |  | 1 | 1 | Nem | db | 12 | 120 |  | 27 | 54019776 | EUR | 136758.9264 | Nem | WAN eszközök - Gerinchálózati útválasztók | legalább 60 (hatvan), legfeljebb 120 (százhúsz) naptári nap | A rendelés előzetes konzultációt igényel
0190020201 | DKM0104HNET21 | 03032YGD_88134UJL-40N_12 | 48-Port 10GE SFP+ interface card (X8E,SFP+) - Hi-Care Standard,12month | Huawei | Áru | Alaptermék |  | 1 | 1 | Nem | db | 12 | 120 |  | 27 | 343557 | EUR | 869.765 | Nem | LAN aktív eszközök - Moduláris switch-ek | legalább 60 (hatvan), legfeljebb 120 (százhúsz) naptári nap | A rendelés előzetes konzultációt igényel
0190020201 | DKM0104HNET21 | 03030QDD_88134UFA-680_12 | 12-Port 10GBase LAN/WAN-SFP+ Flexible Card A(P240-A) - Hi-Care Basic,12month | Huawei | Áru | Alaptermék |  | 1 | 1 | Nem | db | 12 | 120 |  | 27 | 2204644 | EUR | 5581.3768 | Nem | WAN eszközök - Gerinchálózati útválasztók | legalább 60 (hatvan), legfeljebb 120 (százhúsz) naptári nap | A rendelés előzetes konzultációt igényel
0190020201 | DKM0104HNET21 | 03032YGD_88136MYG-4E5_12 | 48-Port 10GE SFP+ interface card (X6E,SFP+) - Hi-Care Repair,12month | Huawei | Áru | Alaptermék |  | 1 | 1 | Nem | db | 12 | 120 |  | 27 | 206135 | EUR | 521.8601 | Nem | LAN aktív eszközök - Moduláris switch-ek | legalább 60 (hatvan), legfeljebb 120 (százhúsz) naptári nap | A rendelés előzetes konzultációt igényel
0190020201 | DKM0104HNET21 | 03030QDD_88134UJL-678_12 | 12-Port 10GBase LAN/WAN-SFP+ Flexible Card A(P240-A) - Hi-Care Standard,12month | Huawei | Áru | Alaptermék |  | 1 | 1 | Nem | db | 12 | 120 |  | 27 | 2755805 | EUR | 6976.721 | Nem | WAN eszközök - Gerinchálózati útválasztók | legalább 60 (hatvan), legfeljebb 120 (százhúsz) naptári nap | A rendelés előzetes konzultációt igényel
0102030201 | DKM0104HNET21 | 03032YHC | 200G CFPT23(LHD, SDFEC2@200G e16QAM/100G QPSK/etc.,flex rate, Coherent,Tunable,Extended C Band,-5dBm-0dBm,-16dBm,Flexgrid) | Huawei | Áru | Alaptermék |  | 1 | 1 | Nem | db | 12 | 120 |  | 27 | 24868604 | EUR | 62958.4913 | Nem | Optikai átviteli eszközök - DWDM támogató eszközök | legalább 60 (hatvan), legfeljebb 120 (százhúsz) naptári nap | A rendelés előzetes konzultációt igényel
0190020201 | DKM0104HNET21 | 03030QDD_88136MYG-680_12 | 12-Port 10GBase LAN/WAN-SFP+ Flexible Card A(P240-A) - Hi-Care Repair,12month | Huawei | Áru | Alaptermék |  | 1 | 1 | Nem | db | 12 | 120 |  | 27 | 1653483 | EUR | 4186.0326 | Nem | WAN eszközök - Gerinchálózati útválasztók | legalább 60 (hatvan), legfeljebb 120 (százhúsz) naptári nap | A rendelés előzetes konzultációt igényel
0102030201 | DKM0104HNET21 | 03032YHC_88134UFA-3NE_12 | 200G CFPT23(LHD, SDFEC2@200G e16QAM/100G QPSK/etc.,flex rate, Coherent,Tunable,Extended C Band,-5dBm-0dBm,-16dBm,Flexgrid)-Hi-Care Basic,12month | Huawei | Áru | Alaptermék |  | 1 | 1 | Nem | db | 12 | 120 |  | 27 | 405974 | EUR | 1027.7824 | Nem | Optikai átviteli eszközök - DWDM támogató eszközök | legalább 60 (hatvan), legfeljebb 120 (százhúsz) naptári nap | A rendelés előzetes konzultációt igényel
0102020201 | DKM0104HNET21 | 03030QDE | 6-Port 10GBase LAN/WAN-SFP+ Flexible Card A(P120-A) | Huawei | Áru | Alaptermék |  | 1 | 1 | Nem | db | 12 | 120 |  | 27 | 28510436 | EUR | 72178.32 | Nem | WAN eszközök - Gerinchálózati útválasztók | legalább 60 (hatvan), legfeljebb 120 (százhúsz) naptári nap | A rendelés előzetes konzultációt igényel
0102030201 | DKM0104HNET21 | 03032YHC_88134UJL-3D9_12 | 200G CFPT23(LHD, SDFEC2@200G e16QAM/100G QPSK/etc.,flex rate, Coherent,Tunable,Extended C Band,-5dBm-0dBm,-16dBm,Flexgrid)-Hi-Care Standard,12month | Huawei | Áru | Alaptermék |  | 1 | 1 | Nem | db | 12 | 120 |  | 27 | 507466 | EUR | 1284.7245 | Nem | Optikai átviteli eszközök - DWDM támogató eszközök | legalább 60 (hatvan), legfeljebb 120 (százhúsz) naptári nap | A rendelés előzetes konzultációt igényel
0190020201 | DKM0104HNET21 | 03030QDE_88134UFA-669_12 | 6-Port 10GBase LAN/WAN-SFP+ Flexible Card A(P120-A) - Hi-Care Basic,12month | Huawei | Áru | Alaptermék |  | 1 | 1 | Nem | db | 12 | 120 |  | 27 | 1163562 | EUR | 2945.7266 | Nem | WAN eszközök - Gerinchálózati útválasztók | legalább 60 (hatvan), legfeljebb 120 (százhúsz) naptári nap | A rendelés előzetes konzultációt igényel
0102030201 | DKM0104HNET21 | 03032YHF | 200G CFPT23(LHD, SDFEC2@200G e16QAM/100G QPSK/etc.,flex rate, Coherent,Tunable,Extended C Band,-10dBm-4dBm,-18dBm,Flexgrid) | Huawei | Áru | Alaptermék |  | 1 | 1 | Nem | db | 12 | 120 |  | 27 | 27524577 | EUR | 69682.4742 | Nem | Optikai átviteli eszközök - DWDM támogató eszközök | legalább 60 (hatvan), legfeljebb 120 (százhúsz) naptári nap | A rendelés előzetes konzultációt igényel
0190020201 | DKM0104HNET21 | 03030QDE_88134UJL-667_12 | 6-Port 10GBase LAN/WAN-SFP+ Flexible Card A(P120-A) - Hi-Care Standard,12month | Huawei | Áru | Alaptermék |  | 1 | 1 | Nem | db | 12 | 120 |  | 27 | 1454453 | EUR | 3682.1583 | Nem | WAN eszközök - Gerinchálózati útválasztók | legalább 60 (hatvan), legfeljebb 120 (százhúsz) naptári nap | A rendelés előzetes konzultációt igényel
0102030201 | DKM0104HNET21 | 03032YHF_88134UFA-3NF_12 | 200G CFPT23(LHD, SDFEC2@200G e16QAM/100G QPSK/etc.,flex rate, Coherent,Tunable,Extended C Band,-10dBm-4dBm,-18dBm,Flexgrid)-Hi-Care Basic,12month | Huawei | Áru | Alaptermék |  | 1 | 1 | Nem | db | 12 | 120 |  | 27 | 449332 | EUR | 1137.5485 | Nem | Optikai átviteli eszközök - DWDM támogató eszközök | legalább 60 (hatvan), legfeljebb 120 (százhúsz) naptári nap | A rendelés előzetes konzultációt igényel
0190020201 | DKM0104HNET21 | 03030QDE_88136MYG-669_12 | 6-Port 10GBase LAN/WAN-SFP+ Flexible Card A(P120-A) - Hi-Care Repair,12month | Huawei | Áru | Alaptermék |  | 1 | 1 | Nem | db | 12 | 120 |  | 27 | 872672 | EUR | 2209.295 | Nem | WAN eszközök - Gerinchálózati útválasztók | legalább 60 (hatvan), legfeljebb 120 (százhúsz) naptári nap | A rendelés előzetes konzultációt igényel
0190020201 | DKM0104HNET21 | 03030QDF_88134UFA-679_12 | 1-Port 100GBase-CFP Flexible CardA (P240-A) - Hi-Care Basic,12month | Huawei | Áru | Alaptermék |  | 1 | 1 | Nem | db | 12 | 120 |  | 27 | 2204644 | EUR | 5581.3768 | Nem | WAN eszközök - Gerinchálózati útválasztók | legalább 60 (hatvan), legfeljebb 120 (százhúsz) naptári nap | A rendelés előzetes konzultációt igényel
0102030201 | DKM0104HNET21 | 03032YHF_88134UJL-3DA_12 | 200G CFPT23(LHD, SDFEC2@200G e16QAM/100G QPSK/etc.,flex rate, Coherent,Tunable,Extended C Band,-10dBm-4dBm,-18dBm,Flexgrid)-Hi-Care Standard,12month | Huawei | Áru | Alaptermék |  | 1 | 1 | Nem | db | 12 | 120 |  | 27 | 561663 | EUR | 1421.9322 | Nem | Optikai átviteli eszközök - DWDM támogató eszközök | legalább 60 (hatvan), legfeljebb 120 (százhúsz) naptári nap | A rendelés előzetes konzultációt igényel
0102030201 | DKM0104HNET21 | 03032YVW | 100G CFPT61(ULH,SDFEC2,Coherent wDCM,Tunable,Extended C Band,-10dBm-4dBm,-18dBm,Fixed) | Huawei | Áru | Alaptermék |  | 1 | 1 | Nem | db | 12 | 120 |  | 27 | 20723652 | EUR | 52464.9429 | Nem | Optikai átviteli eszközök - DWDM támogató eszközök | legalább 60 (hatvan), legfeljebb 120 (százhúsz) naptári nap | A rendelés előzetes konzultációt igényel
0190020201 | DKM0104HNET21 | 03030QDF_88134UJL-677_12 | 1-Port 100GBase-CFP Flexible CardA (P240-A) - Hi-Care Standard,12month | Huawei | Áru | Alaptermék |  | 1 | 1 | Nem | db | 12 | 120 |  | 27 | 2755805 | EUR | 6976.721 | Nem | WAN eszközök - Gerinchálózati útválasztók | legalább 60 (hatvan), legfeljebb 120 (százhúsz) naptári nap | A rendelés előzetes konzultációt igényel
0102030201 | DKM0104HNET21 | 03032YVW_88134UFA-3NG_12 | 100G CFPT61(ULH,SDFEC2,Coherent wDCM,Tunable,Extended C Band,-10dBm-4dBm,-18dBm,Fixed)-Hi-Care Basic,12month | Huawei | Áru | Alaptermék |  | 1 | 1 | Nem | db | 12 | 120 |  | 27 | 338310 | EUR | 856.4821 | Nem | Optikai átviteli eszközök - DWDM támogató eszközök | legalább 60 (hatvan), legfeljebb 120 (százhúsz) naptári nap | A rendelés előzetes konzultációt igényel
0102030201 | DKM0104HNET21 | 03032YVW_88134UJL-3DB_12 | 100G CFPT61(ULH,SDFEC2,Coherent wDCM,Tunable,Extended C Band,-10dBm-4dBm,-18dBm,Fixed)-Hi-Care Standard,12month | Huawei | Áru | Alaptermék |  | 1 | 1 | Nem | db | 12 | 120 |  | 27 | 422887 | EUR | 1070.5992 | Nem | Optikai átviteli eszközök - DWDM támogató eszközök | legalább 60 (hatvan), legfeljebb 120 (százhúsz) naptári nap | A rendelés előzetes konzultációt igényel
0190020201 | DKM0104HNET21 | 03030QDF_88136MYG-679_12 | 1-Port 100GBase-CFP Flexible CardA (P240-A) - Hi-Care Repair,12month | Huawei | Áru | Alaptermék |  | 1 | 1 | Nem | db | 12 | 120 |  | 27 | 1653483 | EUR | 4186.0326 | Nem | WAN eszközök - Gerinchálózati útválasztók | legalább 60 (hatvan), legfeljebb 120 (százhúsz) naptári nap | A rendelés előzetes konzultációt igényel
0102030201 | DKM0104HNET21 | 03032YVX | 100G CFPT52(ULH,SDFEC2,Coherent,Tunable,Extended C Band,-5dBm-0dBm,-16dBm,Fixed) | Huawei | Áru | Alaptermék |  | 1 | 1 | Nem | db | 12 | 120 |  | 27 | 18339715 | EUR | 46429.6586 | Nem | Optikai átviteli eszközök - DWDM támogató eszközök | legalább 60 (hatvan), legfeljebb 120 (százhúsz) naptári nap | A rendelés előzetes konzultációt igényel
0190020201 | DKM0104HNET21 | 03030REY_88134UFA-539_12 | 16-Port E1 Physical Interface Card(120ohm) - Hi-Care Basic,12month | Huawei | Áru | Alaptermék |  | 1 | 1 | Nem | db | 12 | 120 |  | 27 | 88186 | EUR | 223.2568 | Nem | WAN eszközök - Gerinchálózati útválasztók | legalább 60 (hatvan), legfeljebb 120 (százhúsz) naptári nap | A rendelés előzetes konzultációt igényel
0190020201 | DKM0104HNET21 | 03030REY_88134UJL-537_12 | 16-Port E1 Physical Interface Card(120ohm) - Hi-Care Standard,12month | Huawei | Áru | Alaptermék |  | 1 | 1 | Nem | db | 12 | 120 |  | 27 | 110232 | EUR | 279.0683 | Nem | WAN eszközök - Gerinchálózati útválasztók | legalább 60 (hatvan), legfeljebb 120 (százhúsz) naptári nap | A rendelés előzetes konzultációt igényel
0102030201 | DKM0104HNET21 | 03032YVX_88134UFA-3NH_12 | 100G CFPT52(ULH,SDFEC2,Coherent,Tunable,Extended C Band,-5dBm-0dBm,-16dBm,Fixed)-Hi-Care Basic,12month | Huawei | Áru | Alaptermék |  | 1 | 1 | Nem | db | 12 | 120 |  | 27 | 299389 | EUR | 757.9481 | Nem | Optikai átviteli eszközök - DWDM támogató eszközök | legalább 60 (hatvan), legfeljebb 120 (százhúsz) naptári nap | A rendelés előzetes konzultációt igényel
0190020201 | DKM0104HNET21 | 03030REY_88136MYG-539_12 | 16-Port E1 Physical Interface Card(120ohm) - Hi-Care Repair,12month | Huawei | Áru | Alaptermék |  | 1 | 1 | Nem | db | 12 | 120 |  | 27 | 66140 | EUR | 167.4426 | Nem | WAN eszközök - Gerinchálózati útválasztók | legalább 60 (hatvan), legfeljebb 120 (százhúsz) naptári nap | A rendelés előzetes konzultációt igényel
0102030201 | DKM0104HNET21 | 03032YVX_88134UJL-3DC_12 | 100G CFPT52(ULH,SDFEC2,Coherent,Tunable,Extended C Band,-5dBm-0dBm,-16dBm,Fixed)-Hi-Care Standard,12month | Huawei | Áru | Alaptermék |  | 1 | 1 | Nem | db | 12 | 120 |  | 27 | 374239 | EUR | 947.4393 | Nem | Optikai átviteli eszközök - DWDM támogató eszközök | legalább 60 (hatvan), legfeljebb 120 (százhúsz) naptári nap | A rendelés előzetes konzultációt igényel
0190020201 | DKM0104HNET21 | 03030RFA_88134UFA-540_12 | 16-Port E1 Physical Interface Card(75ohm) - Hi-Care Basic,12month | Huawei | Áru | Alaptermék |  | 1 | 1 | Nem | db | 12 | 120 |  | 27 | 88186 | EUR | 223.2568 | Nem | WAN eszközök - Gerinchálózati útválasztók | legalább 60 (hatvan), legfeljebb 120 (százhúsz) naptári nap | A rendelés előzetes konzultációt igényel
0102030201 | DKM0104HNET21 | 03033AEA | 100G CFPT51(SLH,SDFEC2,Coherent,Tunable,Extended C Band,-10dBm-4dBm,-18dBm,Fixed) | Huawei | Áru | Alaptermék |  | 1 | 1 | Nem | db | 12 | 120 |  | 27 | 22536700 | EUR | 57054.9357 | Nem | Optikai átviteli eszközök - DWDM támogató eszközök | legalább 60 (hatvan), legfeljebb 120 (százhúsz) naptári nap | A rendelés előzetes konzultációt igényel
0102030201 | DKM0104HNET21 | 03033AEA_88134UFA-3NJ_12 | 100G CFPT51(SLH,SDFEC2,Coherent,Tunable,Extended C Band,-10dBm-4dBm,-18dBm,Fixed)-Hi-Care Basic,12month | Huawei | Áru | Alaptermék |  | 1 | 1 | Nem | db | 12 | 120 |  | 27 | 367907 | EUR | 931.41 | Nem | Optikai átviteli eszközök - DWDM támogató eszközök | legalább 60 (hatvan), legfeljebb 120 (százhúsz) naptári nap | A rendelés előzetes konzultációt igényel
0190020201 | DKM0104HNET21 | 03030RFA_88134UJL-538_12 | 16-Port E1 Physical Interface Card(75ohm) - Hi-Care Standard,12month | Huawei | Áru | Alaptermék |  | 1 | 1 | Nem | db | 12 | 120 |  | 27 | 110232 | EUR | 279.0683 | Nem | WAN eszközök - Gerinchálózati útválasztók | legalább 60 (hatvan), legfeljebb 120 (százhúsz) naptári nap | A rendelés előzetes konzultációt igényel
0102030201 | DKM0104HNET21 | 03033AEA_88134UJL-3DD_12 | 100G CFPT51(SLH,SDFEC2,Coherent,Tunable,Extended C Band,-10dBm-4dBm,-18dBm,Fixed)-Hi-Care Standard,12month | Huawei | Áru | Alaptermék |  | 1 | 1 | Nem | db | 12 | 120 |  | 27 | 459883 | EUR | 1164.2612 | Nem | Optikai átviteli eszközök - DWDM támogató eszközök | legalább 60 (hatvan), legfeljebb 120 (százhúsz) naptári nap | A rendelés előzetes konzultációt igényel
0190020201 | DKM0104HNET21 | 03030RFA_88136MYG-540_12 | 16-Port E1 Physical Interface Card(75ohm) - Hi-Care Repair,12month | Huawei | Áru | Alaptermék |  | 1 | 1 | Nem | db | 12 | 120 |  | 27 | 66140 | EUR | 167.4426 | Nem | WAN eszközök - Gerinchálózati útválasztók | legalább 60 (hatvan), legfeljebb 120 (százhúsz) naptári nap | A rendelés előzetes konzultációt igényel
0102030201 | DKM0104HNET21 | 03033AEB | 100G CFPT63(Metro+,SDFEC2,Coherent wDCM,Tunable,Extended C Band,-5dBm-0dBm,-16dBm,Fixed) | Huawei | Áru | Alaptermék |  | 1 | 1 | Nem | db | 12 | 120 |  | 27 | 13264855 | EUR | 33581.9117 | Nem | Optikai átviteli eszközök - DWDM támogató eszközök | legalább 60 (hatvan), legfeljebb 120 (százhúsz) naptári nap | A rendelés előzetes konzultációt igényel
0102020201 | DKM0104HNET21 | 03030SWH | 2-Port 100GBase-CFP2 Flexible Card A(P480-A) | Huawei | Áru | Alaptermék |  | 1 | 1 | Nem | db | 12 | 120 |  | 27 | 84030761 | EUR | 212736.1046 | Nem | WAN eszközök - Gerinchálózati útválasztók | legalább 60 (hatvan), legfeljebb 120 (százhúsz) naptári nap | A rendelés előzetes konzultációt igényel
0102030201 | DKM0104HNET21 | 03033AEB_88134UFA-3NK_12 | 100G CFPT63(Metro+,SDFEC2,Coherent wDCM,Tunable,Extended C Band,-5dBm-0dBm,-16dBm,Fixed)-Hi-Care Basic,12month | Huawei | Áru | Alaptermék |  | 1 | 1 | Nem | db | 12 | 120 |  | 27 | 216545 | EUR | 548.2153 | Nem | Optikai átviteli eszközök - DWDM támogató eszközök | legalább 60 (hatvan), legfeljebb 120 (százhúsz) naptári nap | A rendelés előzetes konzultációt igényel
0190020201 | DKM0104HNET21 | 03030SWH_88134UFA-722_12 | 2-Port 100GBase-CFP2 Flexible Card A(P480-A) - Hi-Care Basic,12month | Huawei | Áru | Alaptermék |  | 1 | 1 | Nem | db | 12 | 120 |  | 27 | 3184486 | EUR | 8061.9887 | Nem | WAN eszközök - Gerinchálózati útválasztók | legalább 60 (hatvan), legfeljebb 120 (százhúsz) naptári nap | A rendelés előzetes konzultációt igényel
0190020201 | DKM0104HNET21 | 03030SWH_88134UJL-720_12 | 2-Port 100GBase-CFP2 Flexible Card A(P480-A) - Hi-Care Standard,12month | Huawei | Áru | Alaptermék |  | 1 | 1 | Nem | db | 12 | 120 |  | 27 | 3980607 | EUR | 10077.4859 | Nem | WAN eszközök - Gerinchálózati útválasztók | legalább 60 (hatvan), legfeljebb 120 (százhúsz) naptári nap | A rendelés előzetes konzultációt igényel
0102020201 | DKM0104HNET21 | 03032GLA | 1-Port 100GBase-CFP2 Flexible Card A (P240-A) | Huawei | Áru | Alaptermék |  | 1 | 1 | Nem | db | 12 | 120 |  | 27 | 60021972 | EUR | 151954.3593 | Nem | WAN eszközök - Gerinchálózati útválasztók | legalább 60 (hatvan), legfeljebb 120 (százhúsz) naptári nap | A rendelés előzetes konzultációt igényel
0190020201 | DKM0104HNET21 | 03032GLA_88134UFA-2DC_12 | 1-Port 100GBase-CFP2 Flexible Card A (P240-A) - Hi-Care Basic,12month | Huawei | Áru | Alaptermék |  | 1 | 1 | Nem | db | 12 | 120 |  | 27 | 2449604 | EUR | 6201.5298 | Nem | WAN eszközök - Gerinchálózati útválasztók | legalább 60 (hatvan), legfeljebb 120 (százhúsz) naptári nap | A rendelés előzetes konzultációt igényel
0102030201 | DKM0104HNET21 | 03033AEB_88134UJL-3DE_12 | 100G CFPT63(Metro+,SDFEC2,Coherent wDCM,Tunable,Extended C Band,-5dBm-0dBm,-16dBm,Fixed)-Hi-Care Standard,12month | Huawei | Áru | Alaptermék |  | 1 | 1 | Nem | db | 12 | 120 |  | 27 | 270681 | EUR | 685.2677 | Nem | Optikai átviteli eszközök - DWDM támogató eszközök | legalább 60 (hatvan), legfeljebb 120 (százhúsz) naptári nap | A rendelés előzetes konzultációt igényel
0190020201 | DKM0104HNET21 | 03030SWH_88136MYG-722_12 | 2-Port 100GBase-CFP2 Flexible Card A(P480-A) - Hi-Care Repair,12month | Huawei | Áru | Alaptermék |  | 1 | 1 | Nem | db | 12 | 120 |  | 27 | 2388364 | EUR | 6046.4915 | Nem | WAN eszközök - Gerinchálózati útválasztók | legalább 60 (hatvan), legfeljebb 120 (százhúsz) naptári nap | A rendelés előzetes konzultációt igényel
0102020201 | DKM0104HNET21 | 03030SWL | 24-Port 10GBase LAN/WAN-SFP+ Flexible Card A(P480-A) | Huawei | Áru | Alaptermék |  | 1 | 1 | Nem | db | 12 | 120 |  | 27 | 102037354 | EUR | 258322.4144 | Nem | WAN eszközök - Gerinchálózati útválasztók | legalább 60 (hatvan), legfeljebb 120 (százhúsz) naptári nap | A rendelés előzetes konzultációt igényel
0102010201 | DKM0104HNET21 | 03033AGB | 48-port 10/100/1000BASE-T interface card (X5S,M,RJ45) | Huawei | Áru | Alaptermék |  | 1 | 1 | Nem | db | 12 | 120 |  | 27 | 1683617 | EUR | 4262.3213 | Nem | LAN aktív eszközök - Moduláris switch-ek | legalább 60 (hatvan), legfeljebb 120 (százhúsz) naptári nap | A rendelés előzetes konzultációt igényel
0190020201 | DKM0104HNET21 | 03030SWL_88134UFA-723_12 | 24-Port 10GBase LAN/WAN-SFP+ Flexible Card A(P480-A) - Hi-Care Basic,12month | Huawei | Áru | Alaptermék |  | 1 | 1 | Nem | db | 12 | 120 |  | 27 | 4164327 | EUR | 10542.6006 | Nem | WAN eszközök - Gerinchálózati útválasztók | legalább 60 (hatvan), legfeljebb 120 (százhúsz) naptári nap | A rendelés előzetes konzultációt igényel
0190020201 | DKM0104HNET21 | 03032GLA_88134UJL-26W_12 | 1-Port 100GBase-CFP2 Flexible Card A (P240-A) - Hi-Care Standard,12month | Huawei | Áru | Alaptermék |  | 1 | 1 | Nem | db | 12 | 120 |  | 27 | 3062005 | EUR | 7751.9122 | Nem | WAN eszközök - Gerinchálózati útválasztók | legalább 60 (hatvan), legfeljebb 120 (százhúsz) naptári nap | A rendelés előzetes konzultációt igényel
0190020201 | DKM0104HNET21 | 03032GLA_88136MYG-2DC_12 | 1-Port 100GBase-CFP2 Flexible Card A (P240-A) - Hi-Care Repair,12month | Huawei | Áru | Alaptermék |  | 1 | 1 | Nem | db | 12 | 120 |  | 27 | 1837203 | EUR | 4651.1473 | Nem | WAN eszközök - Gerinchálózati útválasztók | legalább 60 (hatvan), legfeljebb 120 (százhúsz) naptári nap | A rendelés előzetes konzultációt igényel
0190020201 | DKM0104HNET21 | 03033AGB_88134UFA-4D7_12 | 48-port 10/100/1000BASE-T interface card (X5S,M,RJ46) - Hi-Care Basic,12month | Huawei | Áru | Alaptermék |  | 1 | 1 | Nem | db | 12 | 120 |  | 27 | 82454 | EUR | 208.7435 | Nem | LAN aktív eszközök - Moduláris switch-ek | legalább 60 (hatvan), legfeljebb 120 (százhúsz) naptári nap | A rendelés előzetes konzultációt igényel
0102020201 | DKM0104HNET21 | 03032HGF | 1-Port 100GBase-QSFP28 Flexible Card A(P120-A) | Huawei | Áru | Alaptermék |  | 1 | 1 | Nem | db | 12 | 120 |  | 27 | 54019776 | EUR | 136758.9264 | Nem | WAN eszközök - Gerinchálózati útválasztók | legalább 60 (hatvan), legfeljebb 120 (százhúsz) naptári nap | A rendelés előzetes konzultációt igényel
0190020201 | DKM0104HNET21 | 03030SWL_88134UJL-721_12 | 24-Port 10GBase LAN/WAN-SFP+ Flexible Card A(P480-A) - Hi-Care Standard,12month | Huawei | Áru | Alaptermék |  | 1 | 1 | Nem | db | 12 | 120 |  | 27 | 5205409 | EUR | 13178.2507 | Nem | WAN eszközök - Gerinchálózati útválasztók | legalább 60 (hatvan), legfeljebb 120 (százhúsz) naptári nap | A rendelés előzetes konzultációt igényel
0190020201 | DKM0104HNET21 | 03033AGB_88134UJL-3XW_12 | 48-port 10/100/1000BASE-T interface card (X5S,M,RJ47) - Hi-Care Standard,12month | Huawei | Áru | Alaptermék |  | 1 | 1 | Nem | db | 12 | 120 |  | 27 | 103066 | EUR | 260.9273 | Nem | LAN aktív eszközök - Moduláris switch-ek | legalább 60 (hatvan), legfeljebb 120 (százhúsz) naptári nap | A rendelés előzetes konzultációt igényel
0190020201 | DKM0104HNET21 | 03030SWL_88136MYG-723_12 | 24-Port 10GBase LAN/WAN-SFP+ Flexible Card A(P480-A) - Hi-Care Repair,12month | Huawei | Áru | Alaptermék |  | 1 | 1 | Nem | db | 12 | 120 |  | 27 | 3123245 | EUR | 7906.9504 | Nem | WAN eszközök - Gerinchálózati útválasztók | legalább 60 (hatvan), legfeljebb 120 (százhúsz) naptári nap | A rendelés előzetes konzultációt igényel
0190020201 | DKM0104HNET21 | 03032HGF_88134UFA-3BG_12 | 1-Port 100GBase-QSFP28 Flexible Card A(P120-A) - Hi-Care Basic,12month | Huawei | Áru | Alaptermék |  | 1 | 1 | Nem | db | 12 | 120 |  | 27 | 2204644 | EUR | 5581.3768 | Nem | WAN eszközök - Gerinchálózati útválasztók | legalább 60 (hatvan), legfeljebb 120 (százhúsz) naptári nap | A rendelés előzetes konzultációt igényel
0190020201 | DKM0104HNET21 | 03032HGF_88134UJL-31D_12 | 1-Port 100GBase-QSFP28 Flexible Card A(P120-A) - Hi-Care Standard,12month | Huawei | Áru | Alaptermék |  | 1 | 1 | Nem | db | 12 | 120 |  | 27 | 2755805 | EUR | 6976.721 | Nem | WAN eszközök - Gerinchálózati útválasztók | legalább 60 (hatvan), legfeljebb 120 (százhúsz) naptári nap | A rendelés előzetes konzultációt igényel
0190020201 | DKM0104HNET21 | 03033AGB_88136MYG-4CK_12 | 48-port 10/100/1000BASE-T interface card (X5S,M,RJ45) - Hi-Care Repair,12month | Huawei | Áru | Alaptermék |  | 1 | 1 | Nem | db | 12 | 120 |  | 27 | 61839 | EUR | 156.5542 | Nem | LAN aktív eszközök - Moduláris switch-ek | legalább 60 (hatvan), legfeljebb 120 (százhúsz) naptári nap | A rendelés előzetes konzultációt igényel
0190020201 | DKM0104HNET21 | 03032HGF_88136MYG-3BG_12 | 1-Port 100GBase-QSFP28 Flexible Card A(P120-A) - Hi-Care Repair,12month | Huawei | Áru | Alaptermék |  | 1 | 1 | Nem | db | 12 | 120 |  | 27 | 1653483 | EUR | 4186.0326 | Nem | WAN eszközök - Gerinchálózati útválasztók | legalább 60 (hatvan), legfeljebb 120 (százhúsz) naptári nap | A rendelés előzetes konzultációt igényel
0102010201 | DKM0104HNET21 | 03033ATA | 48-Port 10GE SFP+ interface card (X6S,SFP+) | Huawei | Áru | Alaptermék |  | 1 | 1 | Nem | db | 12 | 120 |  | 27 | 4891792 | EUR | 12384.2839 | Nem | LAN aktív eszközök - Moduláris switch-ek | legalább 60 (hatvan), legfeljebb 120 (százhúsz) naptári nap | A rendelés előzetes konzultációt igényel
0102020201 | DKM0104HNET21 | 03032HGG | 1-Port 100GBase-QSFP28 Flexible Card A(P240-A) | Huawei | Áru | Alaptermék |  | 1 | 1 | Nem | db | 12 | 120 |  | 27 | 60021972 | EUR | 151954.3593 | Nem | WAN eszközök - Gerinchálózati útválasztók | legalább 60 (hatvan), legfeljebb 120 (százhúsz) naptári nap | A rendelés előzetes konzultációt igényel
0190020201 | DKM0104HNET21 | 03032HGG_88134UFA-3BL_12 | 1-Port 100GBase-QSFP28 Flexible Card A(P240-A) - Hi-Care Basic,12month | Huawei | Áru | Alaptermék |  | 1 | 1 | Nem | db | 12 | 120 |  | 27 | 2449604 | EUR | 6201.5298 | Nem | WAN eszközök - Gerinchálózati útválasztók | legalább 60 (hatvan), legfeljebb 120 (százhúsz) naptári nap | A rendelés előzetes konzultációt igényel
0190020201 | DKM0104HNET21 | 03032HGG_88134UJL-31H_12 | 1-Port 100GBase-QSFP28 Flexible Card A(P240-A) - Hi-Care Standard,12month | Huawei | Áru | Alaptermék |  | 1 | 1 | Nem | db | 12 | 120 |  | 27 | 3062005 | EUR | 7751.9122 | Nem | WAN eszközök - Gerinchálózati útválasztók | legalább 60 (hatvan), legfeljebb 120 (százhúsz) naptári nap | A rendelés előzetes konzultációt igényel
0102010201 | DKM0104HNET21 | 03033DAM | 24-port 10GE SFP+ interface and 24-port GE SFP interface card (X6E,SFP+) | Huawei | Áru | Alaptermék |  | 1 | 1 | Nem | db | 12 | 120 |  | 27 | 5672075 | EUR | 14359.683 | Nem | LAN aktív eszközök - Moduláris switch-ek | legalább 60 (hatvan), legfeljebb 120 (százhúsz) naptári nap | A rendelés előzetes konzultációt igényel
0190020201 | DKM0104HNET21 | 03033DAM_88134UFA-4EG_12 | 24-port 10GE SFP+ interface and 24-port GE SFP interface card (X6E,SFP+) - Hi-Care Basic,12month | Huawei | Áru | Alaptermék |  | 1 | 1 | Nem | db | 12 | 120 |  | 27 | 277785 | EUR | 703.2535 | Nem | LAN aktív eszközök - Moduláris switch-ek | legalább 60 (hatvan), legfeljebb 120 (százhúsz) naptári nap | A rendelés előzetes konzultációt igényel
0190020201 | DKM0104HNET21 | 03033DAM_88134UJL-40C_12 | 24-port 10GE SFP+ interface and 24-port GE SFP interface card (X6E,SFP+) - Hi-Care Standard,12month | Huawei | Áru | Alaptermék |  | 1 | 1 | Nem | db | 12 | 120 |  | 27 | 347231 | EUR | 879.0655 | Nem | LAN aktív eszközök - Moduláris switch-ek | legalább 60 (hatvan), legfeljebb 120 (százhúsz) naptári nap | A rendelés előzetes konzultációt igényel
0190020201 | DKM0104HNET21 | 03033ATA_88134UFA-4ER_12 | 48-Port 10GE SFP+ interface card (X7S,SFP+) - Hi-Care Basic,12month | Huawei | Áru | Alaptermék |  | 1 | 1 | Nem | db | 12 | 120 |  | 27 | 239570 | EUR | 606.507 | Nem | LAN aktív eszközök - Moduláris switch-ek | legalább 60 (hatvan), legfeljebb 120 (százhúsz) naptári nap | A rendelés előzetes konzultációt igényel
0190020201 | DKM0104HNET21 | 03033DAM_88136MYG-4DU_12 | 24-port 10GE SFP+ interface and 24-port GE SFP interface card (X6E,SFP+) - Hi-Care Repair,12month | Huawei | Áru | Alaptermék |  | 1 | 1 | Nem | db | 12 | 120 |  | 27 | 208338 | EUR | 527.4388 | Nem | LAN aktív eszközök - Moduláris switch-ek | legalább 60 (hatvan), legfeljebb 120 (százhúsz) naptári nap | A rendelés előzetes konzultációt igényel
0190020201 | DKM0104HNET21 | 03032HGG_88136MYG-3BL_12 | 1-Port 100GBase-QSFP28 Flexible Card A(P240-A) - Hi-Care Repair,12month | Huawei | Áru | Alaptermék |  | 1 | 1 | Nem | db | 12 | 120 |  | 27 | 1837203 | EUR | 4651.1473 | Nem | WAN eszközök - Gerinchálózati útválasztók | legalább 60 (hatvan), legfeljebb 120 (százhúsz) naptári nap | A rendelés előzetes konzultációt igényel
0190020201 | DKM0104HNET21 | 03033ATA_88134UJL-40M_12 | 48-Port 10GE SFP+ interface card (X8S,SFP+) - Hi-Care Standard,12month | Huawei | Áru | Alaptermék |  | 1 | 1 | Nem | db | 12 | 120 |  | 27 | 299464 | EUR | 758.1366 | Nem | LAN aktív eszközök - Moduláris switch-ek | legalább 60 (hatvan), legfeljebb 120 (százhúsz) naptári nap | A rendelés előzetes konzultációt igényel
0102030201 | DKM0104HNET21 | 03032JTQ | 10*10G Line Service Processing Board | Huawei | Áru | Alaptermék |  | 1 | 1 | Nem | db | 12 | 120 |  | 27 | 16917913 | EUR | 42830.1602 | Nem | Optikai átviteli eszközök - DWDM támogató eszközök | legalább 60 (hatvan), legfeljebb 120 (százhúsz) naptári nap | A rendelés előzetes konzultációt igényel
0102010201 | DKM0104HNET21 | 03033DAN | 24-port 10GE SFP+ interface and 24-port GE SFP interface card (X6S,SFP+) | Huawei | Áru | Alaptermék |  | 1 | 1 | Nem | db | 12 | 120 |  | 27 | 4741736 | EUR | 12004.3953 | Nem | LAN aktív eszközök - Moduláris switch-ek | legalább 60 (hatvan), legfeljebb 120 (százhúsz) naptári nap | A rendelés előzetes konzultációt igényel
0190020201 | DKM0104HNET21 | 03033ATA_88136MYG-4E4_12 | 48-Port 10GE SFP+ interface card (X6S,SFP+) - Hi-Care Repair,12month | Huawei | Áru | Alaptermék |  | 1 | 1 | Nem | db | 12 | 120 |  | 27 | 179679 | EUR | 454.8831 | Nem | LAN aktív eszközök - Moduláris switch-ek | legalább 60 (hatvan), legfeljebb 120 (százhúsz) naptári nap | A rendelés előzetes konzultációt igényel
0102020201 | DKM0104HNET21 | 03032KKL | 2-Port 100GBase-QSFP28 Flexible Card A(P480-A) | Huawei | Áru | Alaptermék |  | 1 | 1 | Nem | db | 12 | 120 |  | 27 | 84030761 | EUR | 212736.1046 | Nem | WAN eszközök - Gerinchálózati útválasztók | legalább 60 (hatvan), legfeljebb 120 (százhúsz) naptári nap | A rendelés előzetes konzultációt igényel
0102010201 | DKM0104HNET21 | 03033ATD | 48-port GE SFP interface card (X6S,SFP) | Huawei | Áru | Alaptermék |  | 1 | 1 | Nem | db | 12 | 120 |  | 27 | 4261560 | EUR | 10788.7596 | Nem | LAN aktív eszközök - Moduláris switch-ek | legalább 60 (hatvan), legfeljebb 120 (százhúsz) naptári nap | A rendelés előzetes konzultációt igényel
0190020201 | DKM0104HNET21 | 03032KKL_88134UFA-3BR_12 | 2-Port 100GBase-QSFP28 Flexible Card A(P480-A) - Hi-Care Basic,12month | Huawei | Áru | Alaptermék |  | 1 | 1 | Nem | db | 12 | 120 |  | 27 | 4164327 | EUR | 10542.6006 | Nem | WAN eszközök - Gerinchálózati útválasztók | legalább 60 (hatvan), legfeljebb 120 (százhúsz) naptári nap | A rendelés előzetes konzultációt igényel
0190020201 | DKM0104HNET21 | 03032KKL_88134UJL-31N_12 | 2-Port 100GBase-QSFP28 Flexible Card A(P480-A) - Hi-Care Standard,12month | Huawei | Áru | Alaptermék |  | 1 | 1 | Nem | db | 12 | 120 |  | 27 | 5205409 | EUR | 13178.2507 | Nem | WAN eszközök - Gerinchálózati útválasztók | legalább 60 (hatvan), legfeljebb 120 (százhúsz) naptári nap | A rendelés előzetes konzultációt igényel
0190020201 | DKM0104HNET21 | 03033ATD_88134UFA-4EM_12 | 48-port GE SFP interface card (X7S,SFP) - Hi-Care Basic,12month | Huawei | Áru | Alaptermék |  | 1 | 1 | Nem | db | 12 | 120 |  | 27 | 208706 | EUR | 528.3699 | Nem | LAN aktív eszközök - Moduláris switch-ek | legalább 60 (hatvan), legfeljebb 120 (százhúsz) naptári nap | A rendelés előzetes konzultációt igényel
0190020201 | DKM0104HNET21 | 03033ATD_88134UJL-40H_12 | 48-port GE SFP interface card (X8S,SFP) - Hi-Care Standard,12month | Huawei | Áru | Alaptermék |  | 1 | 1 | Nem | db | 12 | 120 |  | 27 | 260882 | EUR | 660.4617 | Nem | LAN aktív eszközök - Moduláris switch-ek | legalább 60 (hatvan), legfeljebb 120 (százhúsz) naptári nap | A rendelés előzetes konzultációt igényel
0190020201 | DKM0104HNET21 | 03032KKL_88136MYG-3BR_12 | 2-Port 100GBase-QSFP28 Flexible Card A(P480-A) - Hi-Care Repair,12month | Huawei | Áru | Alaptermék |  | 1 | 1 | Nem | db | 12 | 120 |  | 27 | 3123245 | EUR | 7906.9504 | Nem | WAN eszközök - Gerinchálózati útválasztók | legalább 60 (hatvan), legfeljebb 120 (százhúsz) naptári nap | A rendelés előzetes konzultációt igényel
0190020201 | DKM0104HNET21 | 03033ATD_88136MYG-4E0_12 | 48-port GE SFP interface card (X6S,SFP) - Hi-Care Repair,12month | Huawei | Áru | Alaptermék |  | 1 | 1 | Nem | db | 12 | 120 |  | 27 | 156530 | EUR | 396.2781 | Nem | LAN aktív eszközök - Moduláris switch-ek | legalább 60 (hatvan), legfeljebb 120 (százhúsz) naptári nap | A rendelés előzetes konzultációt igényel
0102030201 | DKM0104HNET21 | 03032LVW | 100G CFPT69(SH,SDFEC2,Coherent wDCM,Tunable,expanded C Band,-2dBm-2dBm,-27dBm,50GHz,LC) | Huawei | Áru | Alaptermék |  | 1 | 1 | Nem | db | 12 | 120 |  | 27 | 13264855 | EUR | 33581.9117 | Nem | Optikai átviteli eszközök - DWDM támogató eszközök | legalább 60 (hatvan), legfeljebb 120 (százhúsz) naptári nap | A rendelés előzetes konzultációt igényel
0102030201 | DKM0104HNET21 | 03032LVW_88134UFA-3CR_12 | 100G CFPT69(SH,SDFEC2,Coherent wDCM,Tunable,expanded C Band,-2dBm-2dBm,-27dBm,50GHz,LC)-Hi-Care Basic,12month | Huawei | Áru | Alaptermék |  | 1 | 1 | Nem | db | 12 | 120 |  | 27 | 216545 | EUR | 548.2153 | Nem | Optikai átviteli eszközök - DWDM támogató eszközök | legalább 60 (hatvan), legfeljebb 120 (százhúsz) naptári nap | A rendelés előzetes konzultációt igényel
0102010201 | DKM0104HNET21 | 03033ATG | 48-port GE SFP interface card (X6E,SFP) | Huawei | Áru | Alaptermék |  | 1 | 1 | Nem | db | 12 | 120 |  | 27 | 4861780 | EUR | 12308.3028 | Nem | LAN aktív eszközök - Moduláris switch-ek | legalább 60 (hatvan), legfeljebb 120 (százhúsz) naptári nap | A rendelés előzetes konzultációt igényel
0102030201 | DKM0104HNET21 | 03032LVW_88134UJL-32W_12 | 100G CFPT69(SH,SDFEC2,Coherent wDCM,Tunable,expanded C Band,-2dBm-2dBm,-27dBm,50GHz,LC)-Hi-Care Standard,12month | Huawei | Áru | Alaptermék |  | 1 | 1 | Nem | db | 12 | 120 |  | 27 | 270681 | EUR | 685.2677 | Nem | Optikai átviteli eszközök - DWDM támogató eszközök | legalább 60 (hatvan), legfeljebb 120 (százhúsz) naptári nap | A rendelés előzetes konzultációt igényel
0190020201 | DKM0104HNET21 | 03033ATG_88134UFA-4EN_12 | 48-port GE SFP interface card (X7E,SFP) - Hi-Care Basic,12month | Huawei | Áru | Alaptermék |  | 1 | 1 | Nem | db | 12 | 120 |  | 27 | 238102 | EUR | 602.7907 | Nem | LAN aktív eszközök - Moduláris switch-ek | legalább 60 (hatvan), legfeljebb 120 (százhúsz) naptári nap | A rendelés előzetes konzultációt igényel
0190020201 | DKM0104HNET21 | 03032MVX_88134UFA-3BH_12 | 2-Port 50GBase/1-Port 100GBase-QSFP28 FlexE Flexible Card (P120) - Hi-Care Basic,12month | Huawei | Áru | Alaptermék |  | 1 | 1 | Nem | db | 12 | 120 |  | 27 | 845113 | EUR | 2139.5272 | Nem | WAN eszközök - Gerinchálózati útválasztók | legalább 60 (hatvan), legfeljebb 120 (százhúsz) naptári nap | A rendelés előzetes konzultációt igényel
0190020201 | DKM0104HNET21 | 03032MVX_88134UJL-31E_12 | 2-Port 50GBase/1-Port 100GBase-QSFP28 FlexE Flexible Card (P120) - Hi-Care Standard,12month | Huawei | Áru | Alaptermék |  | 1 | 1 | Nem | db | 12 | 120 |  | 27 | 1056392 | EUR | 2674.4097 | Nem | WAN eszközök - Gerinchálózati útválasztók | legalább 60 (hatvan), legfeljebb 120 (százhúsz) naptári nap | A rendelés előzetes konzultációt igényel
0190020201 | DKM0104HNET21 | 03033DAN_88134UFA-4EF_12 | 24-port 10GE SFP+ interface and 24-port GE SFP interface card (X7S,SFP+) - Hi-Care Basic,12month | Huawei | Áru | Alaptermék |  | 1 | 1 | Nem | db | 12 | 120 |  | 27 | 232223 | EUR | 587.906 | Nem | LAN aktív eszközök - Moduláris switch-ek | legalább 60 (hatvan), legfeljebb 120 (százhúsz) naptári nap | A rendelés előzetes konzultációt igényel
0190020201 | DKM0104HNET21 | 03033ATG_88134UJL-40J_12 | 48-port GE SFP interface card (X8E,SFP) - Hi-Care Standard,12month | Huawei | Áru | Alaptermék |  | 1 | 1 | Nem | db | 12 | 120 |  | 27 | 297627 | EUR | 753.4863 | Nem | LAN aktív eszközök - Moduláris switch-ek | legalább 60 (hatvan), legfeljebb 120 (százhúsz) naptári nap | A rendelés előzetes konzultációt igényel
0190020201 | DKM0104HNET21 | 03033DAN_88134UJL-40B_12 | 24-port 10GE SFP+ interface and 24-port GE SFP interface card (X8S,SFP+) - Hi-Care Standard,12month | Huawei | Áru | Alaptermék |  | 1 | 1 | Nem | db | 12 | 120 |  | 27 | 290279 | EUR | 734.8825 | Nem | LAN aktív eszközök - Moduláris switch-ek | legalább 60 (hatvan), legfeljebb 120 (százhúsz) naptári nap | A rendelés előzetes konzultációt igényel
0190020201 | DKM0104HNET21 | 03033DAN_88136MYG-4DT_12 | 24-port 10GE SFP+ interface and 24-port GE SFP interface card (X6S,SFP+) - Hi-Care Repair,12month | Huawei | Áru | Alaptermék |  | 1 | 1 | Nem | db | 12 | 120 |  | 27 | 174166 | EUR | 440.9267 | Nem | LAN aktív eszközök - Moduláris switch-ek | legalább 60 (hatvan), legfeljebb 120 (százhúsz) naptári nap | A rendelés előzetes konzultációt igényel
0190020201 | DKM0104HNET21 | 03032MVX_88136MYG-3BH_12 | 2-Port 50GBase/1-Port 100GBase-QSFP28 FlexE Flexible Card (P120) - Hi-Care Repair,12month | Huawei | Áru | Alaptermék |  | 1 | 1 | Nem | db | 12 | 120 |  | 27 | 633835 | EUR | 1604.6447 | Nem | WAN eszközök - Gerinchálózati útválasztók | legalább 60 (hatvan), legfeljebb 120 (százhúsz) naptári nap | A rendelés előzetes konzultációt igényel
0190020201 | DKM0104HNET21 | 03033ATG_88136MYG-4E1_12 | 48-port GE SFP interface card (X6E,SFP) - Hi-Care Repair,12month | Huawei | Áru | Alaptermék |  | 1 | 1 | Nem | db | 12 | 120 |  | 27 | 178576 | EUR | 452.0923 | Nem | LAN aktív eszközök - Moduláris switch-ek | legalább 60 (hatvan), legfeljebb 120 (százhúsz) naptári nap | A rendelés előzetes konzultációt igényel
0102010201 | DKM0104HNET21 | 03033DBC | 6-port 100GE QSFP28 interface card (X6S,QSFP28) | Huawei | Áru | Alaptermék |  | 1 | 1 | Nem | db | 12 | 120 |  | 27 | 8973285 | EUR | 22717.1766 | Nem | LAN aktív eszközök - Moduláris switch-ek | legalább 60 (hatvan), legfeljebb 120 (százhúsz) naptári nap | A rendelés előzetes konzultációt igényel
0102010201 | DKM0104HNET21 | 03033BAD | 48-Port 10GE SFP+ interface card (X6S,SFP+) | Huawei | Áru | Alaptermék |  | 1 | 1 | Nem | db | 12 | 120 |  | 27 | 5191903 | EUR | 13144.0583 | Nem | LAN aktív eszközök - Moduláris switch-ek | legalább 60 (hatvan), legfeljebb 120 (százhúsz) naptári nap | A rendelés előzetes konzultációt igényel
0190020201 | DKM0104HNET21 | 03033DBC_88134UFA-4ET_12 | 6-port 100GE QSFP28 interface card (X6S,QSFP28) - Hi-Care Basic,12month | Huawei | Áru | Alaptermék |  | 1 | 1 | Nem | db | 12 | 120 |  | 27 | 439459 | EUR | 1112.554 | Nem | LAN aktív eszközök - Moduláris switch-ek | legalább 60 (hatvan), legfeljebb 120 (százhúsz) naptári nap | A rendelés előzetes konzultációt igényel
0190020201 | DKM0104HNET21 | 03033BAD_88134UFA-4EH_12 | 48-Port 10GE SFP+ interface card (X7S,SFP+) - Hi-Care Basic,12month | Huawei | Áru | Alaptermék |  | 1 | 1 | Nem | db | 12 | 120 |  | 27 | 254268 | EUR | 643.7174 | Nem | LAN aktív eszközök - Moduláris switch-ek | legalább 60 (hatvan), legfeljebb 120 (százhúsz) naptári nap | A rendelés előzetes konzultációt igényel
0190020201 | DKM0104HNET21 | 03033DBC_88134UJL-40P_12 | 6-port 100GE QSFP28 interface card (X6S,QSFP28) - Hi-Care Standard,12month | Huawei | Áru | Alaptermék |  | 1 | 1 | Nem | db | 12 | 120 |  | 27 | 549323 | EUR | 1390.6912 | Nem | LAN aktív eszközök - Moduláris switch-ek | legalább 60 (hatvan), legfeljebb 120 (százhúsz) naptári nap | A rendelés előzetes konzultációt igényel
0190020201 | DKM0104HNET21 | 03033BAD_88134UJL-40D_12 | 48-Port 10GE SFP+ interface card (X8S,SFP+) - Hi-Care Standard,12month | Huawei | Áru | Alaptermék |  | 1 | 1 | Nem | db | 12 | 120 |  | 27 | 317837 | EUR | 804.6503 | Nem | LAN aktív eszközök - Moduláris switch-ek | legalább 60 (hatvan), legfeljebb 120 (százhúsz) naptári nap | A rendelés előzetes konzultációt igényel
0190020201 | DKM0104HNET21 | 03033DBC_88136MYG-4E6_12 | 6-port 100GE QSFP28 interface card (X6S,QSFP28) - Hi-Care Repair,12month | Huawei | Áru | Alaptermék |  | 1 | 1 | Nem | db | 12 | 120 |  | 27 | 329595 | EUR | 834.4169 | Nem | LAN aktív eszközök - Moduláris switch-ek | legalább 60 (hatvan), legfeljebb 120 (százhúsz) naptári nap | A rendelés előzetes konzultációt igényel
0190020201 | DKM0104HNET21 | 03033BAD_88136MYG-4DV_12 | 48-Port 10GE SFP+ interface card (X6S,SFP+) - Hi-Care Repair,12month | Huawei | Áru | Alaptermék |  | 1 | 1 | Nem | db | 12 | 120 |  | 27 | 190702 | EUR | 482.7902 | Nem | LAN aktív eszközök - Moduláris switch-ek | legalább 60 (hatvan), legfeljebb 120 (százhúsz) naptári nap | A rendelés előzetes konzultációt igényel
0102010201 | DKM0104HNET21 | 03033DGE | 6-port 100GE QSFP28 interface card (X6S,QSFP28) | Huawei | Áru | Alaptermék |  | 1 | 1 | Nem | db | 12 | 120 |  | 27 | 9603517 | EUR | 24312.7009 | Nem | LAN aktív eszközök - Moduláris switch-ek | legalább 60 (hatvan), legfeljebb 120 (százhúsz) naptári nap | A rendelés előzetes konzultációt igényel
0102010201 | DKM0104HNET21 | 03033BAH | 48-Port 10GE SFP+ interface card (X6E,SFP+) | Huawei | Áru | Alaptermék |  | 1 | 1 | Nem | db | 12 | 120 |  | 27 | 6242286 | EUR | 15803.2563 | Nem | LAN aktív eszközök - Moduláris switch-ek | legalább 60 (hatvan), legfeljebb 120 (százhúsz) naptári nap | A rendelés előzetes konzultációt igényel
0190020201 | DKM0104HNET21 | 03033BAH_88134UFA-4EJ_12 | 48-Port 10GE SFP+ interface card (X7E,SFP+) - Hi-Care Basic,12month | Huawei | Áru | Alaptermék |  | 1 | 1 | Nem | db | 12 | 120 |  | 27 | 305710 | EUR | 773.9497 | Nem | LAN aktív eszközök - Moduláris switch-ek | legalább 60 (hatvan), legfeljebb 120 (százhúsz) naptári nap | A rendelés előzetes konzultációt igényel
0190020201 | DKM0104HNET21 | 03033DGE_88134UFA-4EK_12 | 6-port 100GE QSFP28 interface card (X6S,QSFP28) - Hi-Care Basic,12month | Huawei | Áru | Alaptermék |  | 1 | 1 | Nem | db | 12 | 120 |  | 27 | 470324 | EUR | 1190.6939 | Nem | LAN aktív eszközök - Moduláris switch-ek | legalább 60 (hatvan), legfeljebb 120 (százhúsz) naptári nap | A rendelés előzetes konzultációt igényel
0190020201 | DKM0104HNET21 | 03033BAH_88134UJL-40E_12 | 48-Port 10GE SFP+ interface card (X8E,SFP+) - Hi-Care Standard,12month | Huawei | Áru | Alaptermék |  | 1 | 1 | Nem | db | 12 | 120 |  | 27 | 382139 | EUR | 967.4399 | Nem | LAN aktív eszközök - Moduláris switch-ek | legalább 60 (hatvan), legfeljebb 120 (százhúsz) naptári nap | A rendelés előzetes konzultációt igényel
0190020201 | DKM0104HNET21 | 03033DGE_88134UJL-40F_12 | 6-port 100GE QSFP28 interface card (X6S,QSFP28) - Hi-Care Standard,12month | Huawei | Áru | Alaptermék |  | 1 | 1 | Nem | db | 12 | 120 |  | 27 | 587905 | EUR | 1488.366 | Nem | LAN aktív eszközök - Moduláris switch-ek | legalább 60 (hatvan), legfeljebb 120 (százhúsz) naptári nap | A rendelés előzetes konzultációt igényel
0190020201 | DKM0104HNET21 | 03033BAH_88136MYG-4DW_12 | 48-Port 10GE SFP+ interface card (X6E,SFP+) - Hi-Care Repair,12month | Huawei | Áru | Alaptermék |  | 1 | 1 | Nem | db | 12 | 120 |  | 27 | 229283 | EUR | 580.4623 | Nem | LAN aktív eszközök - Moduláris switch-ek | legalább 60 (hatvan), legfeljebb 120 (százhúsz) naptári nap | A rendelés előzetes konzultációt igényel
0190020201 | DKM0104HNET21 | 03033DGE_88136MYG-4DX_12 | 6-port 100GE QSFP28 interface card (X6S,QSFP28) - Hi-Care Repair,12month | Huawei | Áru | Alaptermék |  | 1 | 1 | Nem | db | 12 | 120 |  | 27 | 352743 | EUR | 893.0191 | Nem | LAN aktív eszközök - Moduláris switch-ek | legalább 60 (hatvan), legfeljebb 120 (százhúsz) naptári nap | A rendelés előzetes konzultációt igényel
0102020201 | DKM0104HNET21 | 03033BAU | 16-Port 25GBase-SFP28 Flexible Card (P1T) | Huawei | Áru | Alaptermék |  | 1 | 1 | Nem | db | 12 | 120 |  | 27 | 183997357 | EUR | 465816.093 | Nem | WAN eszközök - Gerinchálózati útválasztók | legalább 60 (hatvan), legfeljebb 120 (százhúsz) naptári nap | A rendelés előzetes konzultációt igényel
0102010201 | DKM0104HNET21 | 03033DGH | 6-port 100GE QSFP28 interface card (X6E,QSFP28) | Huawei | Áru | Alaptermék |  | 1 | 1 | Nem | db | 12 | 120 |  | 27 | 12004394 | EUR | 30390.8713 | Nem | LAN aktív eszközök - Moduláris switch-ek | legalább 60 (hatvan), legfeljebb 120 (százhúsz) naptári nap | A rendelés előzetes konzultációt igényel
0190020201 | DKM0104HNET21 | 03033BAU_88134UFA-4R1_12 | 16-Port 25GBase-SFP28 Flexible Card (P1T) - Hi-Care Basic,12month | Huawei | Áru | Alaptermék |  | 1 | 1 | Nem | db | 12 | 120 |  | 27 | 7509262 | EUR | 19010.7887 | Nem | WAN eszközök - Gerinchálózati útválasztók | legalább 60 (hatvan), legfeljebb 120 (százhúsz) naptári nap | A rendelés előzetes konzultációt igényel
0190020201 | DKM0104HNET21 | 03033DGH_88134UFA-4EL_12 | 6-port 100GE QSFP28 interface card (X6E,QSFP29) - Hi-Care Basic,12month | Huawei | Áru | Alaptermék |  | 1 | 1 | Nem | db | 12 | 120 |  | 27 | 587905 | EUR | 1488.366 | Nem | LAN aktív eszközök - Moduláris switch-ek | legalább 60 (hatvan), legfeljebb 120 (százhúsz) naptári nap | A rendelés előzetes konzultációt igényel
0190020201 | DKM0104HNET21 | 03033DGH_88134UJL-40G_12 | 6-port 100GE QSFP28 interface card (X6E,QSFP30) - Hi-Care Standard,12month | Huawei | Áru | Alaptermék |  | 1 | 1 | Nem | db | 12 | 120 |  | 27 | 734881 | EUR | 1860.4589 | Nem | LAN aktív eszközök - Moduláris switch-ek | legalább 60 (hatvan), legfeljebb 120 (százhúsz) naptári nap | A rendelés előzetes konzultációt igényel
0190020201 | DKM0104HNET21 | 03033BAU_88134UJL-4BG_12 | 16-Port 25GBase-SFP28 Flexible Card (P1T) - Hi-Care Standard,12month | Huawei | Áru | Alaptermék |  | 1 | 1 | Nem | db | 12 | 120 |  | 27 | 9386578 | EUR | 23763.488 | Nem | WAN eszközök - Gerinchálózati útválasztók | legalább 60 (hatvan), legfeljebb 120 (százhúsz) naptári nap | A rendelés előzetes konzultációt igényel
0190020201 | DKM0104HNET21 | 03033BAU_88136MYG-4QD_12 | 16-Port 25GBase-SFP28 Flexible Card (P1T) - Hi-Care Repair,12month | Huawei | Áru | Alaptermék |  | 1 | 1 | Nem | db | 12 | 120 |  | 27 | 5631946 | EUR | 14258.0922 | Nem | WAN eszközök - Gerinchálózati útválasztók | legalább 60 (hatvan), legfeljebb 120 (százhúsz) naptári nap | A rendelés előzetes konzultációt igényel
0190020201 | DKM0104HNET21 | 03033DGH_88136MYG-4DY_12 | 6-port 100GE QSFP28 interface card (X6E,QSFP28) - Hi-Care Repair,12month | Huawei | Áru | Alaptermék |  | 1 | 1 | Nem | db | 12 | 120 |  | 27 | 440929 | EUR | 1116.2759 | Nem | LAN aktív eszközök - Moduláris switch-ek | legalább 60 (hatvan), legfeljebb 120 (százhúsz) naptári nap | A rendelés előzetes konzultációt igényel
0102020201 | DKM0104HNET21 | 03033BLK | 4-Port 25GE(SFP28)/10GE(SFP+) MACsec Physical Interface Card (PIC) | Huawei | Áru | Alaptermék |  | 1 | 1 | Nem | db | 12 | 120 |  | 27 | 8297439 | EUR | 21006.1745 | Nem | WAN eszközök - Gerinchálózati útválasztók | legalább 60 (hatvan), legfeljebb 120 (százhúsz) naptári nap | A rendelés előzetes konzultációt igényel
0102030201 | DKM0104HNET21 | 03033DJN | 4-channel 100Gbit/s to 2-Channel OTUC2 Service Convergence Wavelength Conversion Board(100G Line Capacity Included, RTU Extension Supported, A24) | Huawei | Áru | Alaptermék |  | 1 | 1 | Nem | db | 12 | 120 |  | 27 | 302960907 | EUR | 766989.6381 | Nem | Optikai átviteli eszközök - DWDM támogató eszközök | legalább 60 (hatvan), legfeljebb 120 (százhúsz) naptári nap | A rendelés előzetes konzultációt igényel
0190020201 | DKM0104HNET21 | 03033BLK_88134UFA-4GC_12 | 4-Port 25GE(SFP28)/10GE(SFP+) MACsec Physical Interface Card (PIC) - Hi-Care Basic,12month | Huawei | Áru | Alaptermék |  | 1 | 1 | Nem | db | 12 | 120 |  | 27 | 376259 | EUR | 952.5551 | Nem | WAN eszközök - Gerinchálózati útválasztók | legalább 60 (hatvan), legfeljebb 120 (százhúsz) naptári nap | A rendelés előzetes konzultációt igényel
0102030201 | DKM0104HNET21 | 03033DJP | 2-channel 100Gbit/s to 1-Channel OTUC2 Service Convergence Wavelength Conversion Board(100G Line Capacity Included, RTU Extension Supported, A24) | Huawei | Áru | Alaptermék |  | 1 | 1 | Nem | db | 12 | 120 |  | 27 | 172173028 | EUR | 435881.083 | Nem | Optikai átviteli eszközök - DWDM támogató eszközök | legalább 60 (hatvan), legfeljebb 120 (százhúsz) naptári nap | A rendelés előzetes konzultációt igényel
0190020201 | DKM0104HNET21 | 03033BLK_88134UJL-42F_12 | 4-Port 25GE(SFP28)/10GE(SFP+) MACsec Physical Interface Card (PIC) - Hi-Care Standard,12month | Huawei | Áru | Alaptermék |  | 1 | 1 | Nem | db | 12 | 120 |  | 27 | 470324 | EUR | 1190.6939 | Nem | WAN eszközök - Gerinchálózati útválasztók | legalább 60 (hatvan), legfeljebb 120 (százhúsz) naptári nap | A rendelés előzetes konzultációt igényel
0102010201 | DKM0104HNET21 | 03033DMP | 48-port GE SFP interface card (X6S,SFP) | Huawei | Áru | Alaptermék |  | 1 | 1 | Nem | db | 12 | 120 |  | 27 | 4501648 | EUR | 11396.5774 | Nem | LAN aktív eszközök - Moduláris switch-ek | legalább 60 (hatvan), legfeljebb 120 (százhúsz) naptári nap | A rendelés előzetes konzultációt igényel
0190020201 | DKM0104HNET21 | 03033BLK_88136MYG-4FQ_12 | 4-Port 25GE(SFP28)/10GE(SFP+) MACsec Physical Interface Card (PIC) - Hi-Care Repair,12month | Huawei | Áru | Alaptermék |  | 1 | 1 | Nem | db | 12 | 120 |  | 27 | 282194 | EUR | 714.4164 | Nem | WAN eszközök - Gerinchálózati útválasztók | legalább 60 (hatvan), legfeljebb 120 (százhúsz) naptári nap | A rendelés előzetes konzultációt igényel
0190020201 | DKM0104HNET21 | 03033DMP_88134UFA-4ED_12 | 48-port GE SFP interface card (X7S,SFP) - Hi-Care Basic,12month | Huawei | Áru | Alaptermék |  | 1 | 1 | Nem | db | 12 | 120 |  | 27 | 220464 | EUR | 558.1366 | Nem | LAN aktív eszközök - Moduláris switch-ek | legalább 60 (hatvan), legfeljebb 120 (százhúsz) naptári nap | A rendelés előzetes konzultációt igényel
0102020201 | DKM0104HNET21 | 03033BLM | 8-Port 25GE(SFP28)/10GE(SFP+) MACsec Physical Interface Card (PIC) | Huawei | Áru | Alaptermék |  | 1 | 1 | Nem | db | 12 | 120 |  | 27 | 13275362 | EUR | 33608.5107 | Nem | WAN eszközök - Gerinchálózati útválasztók | legalább 60 (hatvan), legfeljebb 120 (százhúsz) naptári nap | A rendelés előzetes konzultációt igényel
0190020201 | DKM0104HNET21 | 03033BLM_88134UFA-4TE_12 | 8-Port 25GE(SFP28)/10GE(SFP+) MACsec Physical Interface Card (PIC) - Hi-Care Basic,12month | Huawei | Áru | Alaptermék |  | 1 | 1 | Nem | db | 12 | 120 |  | 27 | 489921 | EUR | 1240.306 | Nem | WAN eszközök - Gerinchálózati útválasztók | legalább 60 (hatvan), legfeljebb 120 (százhúsz) naptári nap | A rendelés előzetes konzultációt igényel
0190020201 | DKM0104HNET21 | 03033DMP_88134UJL-3YY_12 | 48-port GE SFP interface card (X8S,SFP) - Hi-Care Standard,12month | Huawei | Áru | Alaptermék |  | 1 | 1 | Nem | db | 12 | 120 |  | 27 | 275580 | EUR | 697.6721 | Nem | LAN aktív eszközök - Moduláris switch-ek | legalább 60 (hatvan), legfeljebb 120 (százhúsz) naptári nap | A rendelés előzetes konzultációt igényel
0190020201 | DKM0104HNET21 | 03033BLM_88134UJL-4DM_12 | 8-Port 25GE(SFP28)/10GE(SFP+) MACsec Physical Interface Card (PIC) - Hi-Care Standard,12month | Huawei | Áru | Alaptermék |  | 1 | 1 | Nem | db | 12 | 120 |  | 27 | 612401 | EUR | 1550.3824 | Nem | WAN eszközök - Gerinchálózati útválasztók | legalább 60 (hatvan), legfeljebb 120 (százhúsz) naptári nap | A rendelés előzetes konzultációt igényel
0190020201 | DKM0104HNET21 | 03033DMP_88136MYG-4DR_12 | 48-port GE SFP interface card (X6S,SFP) - Hi-Care Repair,12month | Huawei | Áru | Alaptermék |  | 1 | 1 | Nem | db | 12 | 120 |  | 27 | 165349 | EUR | 418.6038 | Nem | LAN aktív eszközök - Moduláris switch-ek | legalább 60 (hatvan), legfeljebb 120 (százhúsz) naptári nap | A rendelés előzetes konzultációt igényel
0102010201 | DKM0104HNET21 | 03033DMQ | 48-port GE SFP interface card (X6E,SFP) | Huawei | Áru | Alaptermék |  | 1 | 1 | Nem | db | 12 | 120 |  | 27 | 5101870 | EUR | 12916.1263 | Nem | LAN aktív eszközök - Moduláris switch-ek | legalább 60 (hatvan), legfeljebb 120 (százhúsz) naptári nap | A rendelés előzetes konzultációt igényel
0190020201 | DKM0104HNET21 | 03033BLM_88136MYG-4SU_12 | 8-Port 25GE(SFP28)/10GE(SFP+) MACsec Physical Interface Card (PIC) - Hi-Care Repair,12month | Huawei | Áru | Alaptermék |  | 1 | 1 | Nem | db | 12 | 120 |  | 27 | 367441 | EUR | 930.2295 | Nem | WAN eszközök - Gerinchálózati útválasztók | legalább 60 (hatvan), legfeljebb 120 (százhúsz) naptári nap | A rendelés előzetes konzultációt igényel
0102020201 | DKM0104HNET21 | 03033BLN | 10-Port 10GE/GE LAN/WAN-SFP+ MACsec Physical Interface Card(PIC) | Huawei | Áru | Alaptermék |  | 1 | 1 | Nem | db | 12 | 120 |  | 27 | 8297439 | EUR | 21006.1745 | Nem | WAN eszközök - Gerinchálózati útválasztók | legalább 60 (hatvan), legfeljebb 120 (százhúsz) naptári nap | A rendelés előzetes konzultációt igényel
0190020201 | DKM0104HNET21 | 03033DMQ_88134UFA-4EE_12 | 48-port GE SFP interface card (X7E,SFP) - Hi-Care Basic,12month | Huawei | Áru | Alaptermék |  | 1 | 1 | Nem | db | 12 | 120 |  | 27 | 249860 | EUR | 632.5574 | Nem | LAN aktív eszközök - Moduláris switch-ek | legalább 60 (hatvan), legfeljebb 120 (százhúsz) naptári nap | A rendelés előzetes konzultációt igényel
0190020201 | DKM0104HNET21 | 03033DMQ_88134UJL-40A_12 | 48-port GE SFP interface card (X8E,SFP) - Hi-Care Standard,12month | Huawei | Áru | Alaptermék |  | 1 | 1 | Nem | db | 12 | 120 |  | 27 | 312324 | EUR | 790.6939 | Nem | LAN aktív eszközök - Moduláris switch-ek | legalább 60 (hatvan), legfeljebb 120 (százhúsz) naptári nap | A rendelés előzetes konzultációt igényel
0190020201 | DKM0104HNET21 | 03033DMQ_88136MYG-4DS_12 | 48-port GE SFP interface card (X6E,SFP) - Hi-Care Repair,12month | Huawei | Áru | Alaptermék |  | 1 | 1 | Nem | db | 12 | 120 |  | 27 | 187394 | EUR | 474.4153 | Nem | LAN aktív eszközök - Moduláris switch-ek | legalább 60 (hatvan), legfeljebb 120 (százhúsz) naptári nap | A rendelés előzetes konzultációt igényel
0190020201 | DKM0104HNET21 | 03033BLN_88134UFA-4GA_12 | 10-Port 10GE/GE LAN/WAN-SFP+ MACsec Physical Interface Card(PIC) - Hi-Care Basic,12month | Huawei | Áru | Alaptermék |  | 1 | 1 | Nem | db | 12 | 120 |  | 27 | 470324 | EUR | 1190.6939 | Nem | WAN eszközök - Gerinchálózati útválasztók | legalább 60 (hatvan), legfeljebb 120 (százhúsz) naptári nap | A rendelés előzetes konzultációt igényel
0102030201 | DKM0104HNET21 | 03033DPT | 8-channel Optical Power Monitor Board | Huawei | Áru | Alaptermék |  | 1 | 1 | Nem | db | 12 | 120 |  | 27 | 4867782 | EUR | 12323.4979 | Nem | Optikai átviteli eszközök - DWDM támogató eszközök | legalább 60 (hatvan), legfeljebb 120 (százhúsz) naptári nap | A rendelés előzetes konzultációt igényel
0102030201 | DKM0104HNET21 | 03033DPU | Enhanced 40-Channel Multiplexing/Demultiplexing Board(C_ Even,196.00THz~192.10THz,100GHz,Thermal AWG,LC) | Huawei | Áru | Alaptermék |  | 1 | 1 | Nem | db | 12 | 120 |  | 27 | 2175796 | EUR | 5508.3444 | Nem | Optikai átviteli eszközök - DWDM támogató eszközök | legalább 60 (hatvan), legfeljebb 120 (százhúsz) naptári nap | A rendelés előzetes konzultációt igényel
0190020201 | DKM0104HNET21 | 03033BLN_88134UJL-42D_12 | 10-Port 10GE/GE LAN/WAN-SFP+ MACsec Physical Interface Card(PIC) - Hi-Care Standard,12month | Huawei | Áru | Alaptermék |  | 1 | 1 | Nem | db | 12 | 120 |  | 27 | 587905 | EUR | 1488.366 | Nem | WAN eszközök - Gerinchálózati útválasztók | legalább 60 (hatvan), legfeljebb 120 (százhúsz) naptári nap | A rendelés előzetes konzultációt igényel
0102030201 | DKM0104HNET21 | 03033DPV | Finished Board,OptiX OSN 1800,TMB1EX4002,Enhanced 40-Channel Multiplexing/Demultiplexing Board(C_Odd,196.05THz~192.15THz,100GHz,Thermal AWG,LC) | Huawei | Áru | Alaptermék |  | 1 | 1 | Nem | db | 12 | 120 |  | 27 | 2175796 | EUR | 5508.3444 | Nem | Optikai átviteli eszközök - DWDM támogató eszközök | legalább 60 (hatvan), legfeljebb 120 (százhúsz) naptári nap | A rendelés előzetes konzultációt igényel
0190020201 | DKM0104HNET21 | 03033BLN_88136MYG-4FN_12 | 10-Port 10GE/GE LAN/WAN-SFP+ MACsec Physical Interface Card(PIC) - Hi-Care Repair,12month | Huawei | Áru | Alaptermék |  | 1 | 1 | Nem | db | 12 | 120 |  | 27 | 352743 | EUR | 893.0191 | Nem | WAN eszközök - Gerinchálózati útválasztók | legalább 60 (hatvan), legfeljebb 120 (százhúsz) naptári nap | A rendelés előzetes konzultációt igényel
0102030201 | DKM0104HNET21 | 03033DQY | Two-directional optical supervisory channel and timing transmission unit(with OTDR) | Huawei | Áru | Alaptermék |  | 1 | 1 | Nem | db | 12 | 120 |  | 27 | 691602 | EUR | 1750.8924 | Nem | Optikai átviteli eszközök - DWDM támogató eszközök | legalább 60 (hatvan), legfeljebb 120 (százhúsz) naptári nap | A rendelés előzetes konzultációt igényel
0102030201 | DKM0104HNET21 | 03033DWV | 2*200G/400G high performance Programable Line Service Processing Board (SLH+,SDFEC2@ 200G e16QAM-H/400G 16QAM/etc.,Flex rate, Coherent, Tunable, Super C, Flex grid) (2*100G Line Capacity Included, RTU Extension Supported) | Huawei | Áru | Alaptermék |  | 1 | 1 | Nem | db | 12 | 120 |  | 27 | 459192903 | EUR | 1162513.6792 | Nem | Optikai átviteli eszközök - DWDM támogató eszközök | legalább 60 (hatvan), legfeljebb 120 (százhúsz) naptári nap | A rendelés előzetes konzultációt igényel
0102020201 | DKM0104HNET21 | 03033BXJ | 8-Port 50G/4-Port 100GBase-QSFP28 Flexible Card (P1T) | Huawei | Áru | Alaptermék |  | 1 | 1 | Nem | db | 12 | 120 |  | 27 | 183997357 | EUR | 465816.093 | Nem | WAN eszközök - Gerinchálózati útválasztók | legalább 60 (hatvan), legfeljebb 120 (százhúsz) naptári nap | A rendelés előzetes konzultációt igényel
0190020201 | DKM0104HNET21 | 03033BXJ_88134UFA-4NR_12 | 8-Port 50G/4-Port 100GBase-QSFP28 Flexible Card (P1T) - Hi-Care Basic,12month | Huawei | Áru | Alaptermék |  | 1 | 1 | Nem | db | 12 | 120 |  | 27 | 7838734 | EUR | 19844.8952 | Nem | WAN eszközök - Gerinchálózati útválasztók | legalább 60 (hatvan), legfeljebb 120 (százhúsz) naptári nap | A rendelés előzetes konzultációt igényel
0102030201 | DKM0104HNET21 | 03033DWV_88134UFA-4P2_12 | 2*200G/400G high performance Programable Line Service Processing Board (SLH+,SDFEC2@ 200G e16QAM-H/400G 16QAM/etc.,Flex rate, Coherent, Tunable, Super C, Flex grid) (2*100G Line Capacity Included, RTU Extension Supported)-Hi-Care Basic,12month | Huawei | Áru | Alaptermék |  | 1 | 1 | Nem | db | 12 | 120 |  | 27 | 6270987 | EUR | 15875.9173 | Nem | Optikai átviteli eszközök - DWDM támogató eszközök | legalább 60 (hatvan), legfeljebb 120 (százhúsz) naptári nap | A rendelés előzetes konzultációt igényel
0190020201 | DKM0104HNET21 | 03033BXJ_88134UJL-48Y_12 | 8-Port 50G/4-Port 100GBase-QSFP28 Flexible Card (P1T) - Hi-Care Standard,12month | Huawei | Áru | Alaptermék |  | 1 | 1 | Nem | db | 12 | 120 |  | 27 | 9798417 | EUR | 24806.1191 | Nem | WAN eszközök - Gerinchálózati útválasztók | legalább 60 (hatvan), legfeljebb 120 (százhúsz) naptári nap | A rendelés előzetes konzultációt igényel
0102030201 | DKM0104HNET21 | 03033DWV_88134UJL-49K_12 | 2*200G/400G high performance Programable Line Service Processing Board (SLH+,SDFEC2@ 200G e16QAM-H/400G 16QAM/etc.,Flex rate, Coherent, Tunable, Super C, Flex grid) (2*100G Line Capacity Included, RTU Extension Supported)-Hi-Care Standard,12month | Huawei | Áru | Alaptermék |  | 1 | 1 | Nem | db | 12 | 120 |  | 27 | 7838734 | EUR | 19844.8952 | Nem | Optikai átviteli eszközök - DWDM támogató eszközök | legalább 60 (hatvan), legfeljebb 120 (százhúsz) naptári nap | A rendelés előzetes konzultációt igényel
0190020201 | DKM0104HNET21 | 03033BXJ_88136MYG-4N4_12 | 8-Port 50G/4-Port 100GBase-QSFP28 Flexible Card (P1T) - Hi-Care Repair,12month | Huawei | Áru | Alaptermék |  | 1 | 1 | Nem | db | 12 | 120 |  | 27 | 5879050 | EUR | 14883.6714 | Nem | WAN eszközök - Gerinchálózati útválasztók | legalább 60 (hatvan), legfeljebb 120 (százhúsz) naptári nap | A rendelés előzetes konzultációt igényel
0102010201 | DKM0104HNET21 | 03033EME | S12700E main control unit E | Huawei | Áru | Alaptermék |  | 1 | 1 | Nem | db | 12 | 120 |  | 27 | 2400877 | EUR | 6078.1704 | Nem | LAN aktív eszközök - Moduláris switch-ek | legalább 60 (hatvan), legfeljebb 120 (százhúsz) naptári nap | A rendelés előzetes konzultációt igényel
0102030201 | DKM0104HNET21 | 03033CHJ | 2*200G/400G Programable Line Service Processing Board (ULHA,SDFEC2@ 200G QPSK/400G 16QAM/etc.,Flex rate, Coherent, Tunable, Super C band,Flex grid) (2*100G Line Capacity Included, RTU Extension Supported) | Huawei | Áru | Alaptermék |  | 1 | 1 | Nem | db | 12 | 120 |  | 27 | 429738947 | EUR | 1087946.7021 | Nem | Optikai átviteli eszközök - DWDM támogató eszközök | legalább 60 (hatvan), legfeljebb 120 (százhúsz) naptári nap | A rendelés előzetes konzultációt igényel
0102030201 | DKM0104HNET21 | 03033CHJ_88134UFA-4P2_12 | 2*200G/400G Programable Line Service Processing Board (ULHA,SDFEC2@ 200G QPSK/400G 16QAM/etc.,Flex rate, Coherent, Tunable, Super C band,Flex grid) (2*100G Line Capacity Included, RTU Extension Supported)-Hi-Care Basic,12month | Huawei | Áru | Alaptermék |  | 1 | 1 | Nem | db | 12 | 120 |  | 27 | 6270987 | EUR | 15875.9173 | Nem | Optikai átviteli eszközök - DWDM támogató eszközök | legalább 60 (hatvan), legfeljebb 120 (százhúsz) naptári nap | A rendelés előzetes konzultációt igényel
0102010201 | DKM0104HNET21 | 03033EMG | S12700E switch fabric unit E(X1) | Huawei | Áru | Alaptermék |  | 1 | 1 | Nem | db | 12 | 120 |  | 27 | 3121143 | EUR | 7901.6268 | Nem | LAN aktív eszközök - Moduláris switch-ek | legalább 60 (hatvan), legfeljebb 120 (százhúsz) naptári nap | A rendelés előzetes konzultációt igényel
0102010201 | DKM0104HNET21 | 03033ERD | S12700E switch fabric unit H(X1) | Huawei | Áru | Alaptermék |  | 1 | 1 | Nem | db | 12 | 120 |  | 27 | 5702087 | EUR | 14435.664 | Nem | LAN aktív eszközök - Moduláris switch-ek | legalább 60 (hatvan), legfeljebb 120 (százhúsz) naptári nap | A rendelés előzetes konzultációt igényel
0102030201 | DKM0104HNET21 | 03033CHJ_88134UJL-49K_12 | 2*200G/400G Programable Line Service Processing Board (ULHA,SDFEC2@ 200G QPSK/400G 16QAM/etc.,Flex rate, Coherent, Tunable, Super C band,Flex grid) (2*100G Line Capacity Included, RTU Extension Supported)-Hi-Care Standard,12month | Huawei | Áru | Alaptermék |  | 1 | 1 | Nem | db | 12 | 120 |  | 27 | 7838734 | EUR | 19844.8952 | Nem | Optikai átviteli eszközök - DWDM támogató eszközök | legalább 60 (hatvan), legfeljebb 120 (százhúsz) naptári nap | A rendelés előzetes konzultációt igényel
0102010201 | DKM0104HNET21 | 03033ERF | S12700E switch fabric unit M(X1) | Huawei | Áru | Alaptermék |  | 1 | 1 | Nem | db | 12 | 120 |  | 27 | 6902525 | EUR | 17474.7478 | Nem | LAN aktív eszközök - Moduláris switch-ek | legalább 60 (hatvan), legfeljebb 120 (százhúsz) naptári nap | A rendelés előzetes konzultációt igényel
0102030201 | DKM0104HNET21 | 03033FDN | Double Channel Variable Optical Attenuator Board(Super C_band) | Huawei | Áru | Alaptermék |  | 1 | 1 | Nem | db | 12 | 120 |  | 27 | 1890693 | EUR | 4786.5647 | Nem | Optikai átviteli eszközök - DWDM támogató eszközök | legalább 60 (hatvan), legfeljebb 120 (százhúsz) naptári nap | A rendelés előzetes konzultációt igényel
0102030201 | DKM0104HNET21 | 03033CUC | 200G CFP2A15(Metro,SDFEC@200G 16QAM/SDFEC2 @100G QPSK/etc.,flex rate, Coherent,Tunable,Extended C Band,-10dBm-1dBm,-18dBm,Fixed) | Huawei | Áru | Alaptermék |  | 1 | 1 | Nem | db | 12 | 120 |  | 27 | 20723788 | EUR | 52465.2866 | Nem | Optikai átviteli eszközök - DWDM támogató eszközök | legalább 60 (hatvan), legfeljebb 120 (százhúsz) naptári nap | A rendelés előzetes konzultációt igényel
0102030201 | DKM0104HNET21 | 03033FFD | 4*100Gbit/s Service Multiplexing Into 2*200G/100G Programable Wavelength Conversion Board(CFP2)(Each port 100G Line Capacity Included, RTU Extension Supported) | Huawei | Áru | Alaptermék |  | 1 | 1 | Nem | db | 12 | 120 |  | 27 | 102263629 | EUR | 258895.2638 | Nem | Optikai átviteli eszközök - DWDM támogató eszközök | legalább 60 (hatvan), legfeljebb 120 (százhúsz) naptári nap | A rendelés előzetes konzultációt igényel
0102030201 | DKM0104HNET21 | 03033CUC_88134UFA-4P6_12 | 200G CFP2A15(Metro,SDFEC@200G 16QAM/SDFEC2 @100G QPSK/etc.,flex rate, Coherent,Tunable,Extended C Band,-10dBm-1dBm,-18dBm,Fixed)-Hi-Care Basic,12month | Huawei | Áru | Alaptermék |  | 1 | 1 | Nem | db | 12 | 120 |  | 27 | 167465 | EUR | 423.9608 | Nem | Optikai átviteli eszközök - DWDM támogató eszközök | legalább 60 (hatvan), legfeljebb 120 (százhúsz) naptári nap | A rendelés előzetes konzultációt igényel
0102030201 | DKM0104HNET21 | 03033FGQ | Interleaver Board(C Band) | Huawei | Áru | Alaptermék |  | 1 | 1 | Nem | db | 12 | 120 |  | 27 | 4065288 | EUR | 10291.869 | Nem | Optikai átviteli eszközök - DWDM támogató eszközök | legalább 60 (hatvan), legfeljebb 120 (százhúsz) naptári nap | A rendelés előzetes konzultációt igényel
0102010201 | DKM0104HNET21 | 03033FGU | 24-port 100GE QSFP28 interface card (X6E,QSFP28) | Huawei | Áru | Alaptermék |  | 1 | 1 | Nem | db | 12 | 120 |  | 27 | 14405271 | EUR | 36469.0417 | Nem | LAN aktív eszközök - Moduláris switch-ek | legalább 60 (hatvan), legfeljebb 120 (százhúsz) naptári nap | A rendelés előzetes konzultációt igényel
0102030201 | DKM0104HNET21 | 03033CUC_88134UJL-49P_12 | 200G CFP2A15(Metro,SDFEC@200G 16QAM/SDFEC2 @100G QPSK/etc.,flex rate, Coherent,Tunable,Extended C Band,-10dBm-1dBm,-18dBm,Fixed)-Hi-Care Standard,12month | Huawei | Áru | Alaptermék |  | 1 | 1 | Nem | db | 12 | 120 |  | 27 | 209333 | EUR | 529.9579 | Nem | Optikai átviteli eszközök - DWDM támogató eszközök | legalább 60 (hatvan), legfeljebb 120 (százhúsz) naptári nap | A rendelés előzetes konzultációt igényel
0190020201 | DKM0104HNET21 | 03033FGU_88134UFA-4KV_12 | 24-port 100GE QSFP28 interface card (X6E,QSFP29) - Hi-Care Basic,12month | Huawei | Áru | Alaptermék |  | 1 | 1 | Nem | db | 12 | 120 |  | 27 | 705485 | EUR | 1786.0381 | Nem | LAN aktív eszközök - Moduláris switch-ek | legalább 60 (hatvan), legfeljebb 120 (százhúsz) naptári nap | A rendelés előzetes konzultációt igényel
0102030201 | DKM0104HNET21 | 03032NEL | 12*10G Tributary Service Processing Board | Huawei | Áru | Alaptermék |  | 1 | 1 | Nem | db | 12 | 120 |  | 27 | 16266254 | EUR | 41180.3902 | Nem | Optikai átviteli eszközök - DWDM támogató eszközök | legalább 60 (hatvan), legfeljebb 120 (százhúsz) naptári nap | A rendelés előzetes konzultációt igényel
0102010201 | DKM0104HNET21 | 03033CVS | 6-port 100GE QSFP28 interface card (X6E,QSFP28) | Huawei | Áru | Alaptermék |  | 1 | 1 | Nem | db | 12 | 120 |  | 27 | 11224110 | EUR | 28415.4695 | Nem | LAN aktív eszközök - Moduláris switch-ek | legalább 60 (hatvan), legfeljebb 120 (százhúsz) naptári nap | A rendelés előzetes konzultációt igényel
0102030201 | DKM0104HNET21 | 03032NSP | 6*10G Line Service Processing Board | Huawei | Áru | Alaptermék |  | 1 | 1 | Nem | db | 12 | 120 |  | 27 | 9063978 | EUR | 22946.7797 | Nem | Optikai átviteli eszközök - DWDM támogató eszközök | legalább 60 (hatvan), legfeljebb 120 (százhúsz) naptári nap | A rendelés előzetes konzultációt igényel
0102030201 | DKM0104HNET21 | 03032NSQ | 6*10G Tributary Service Processing Board | Huawei | Áru | Alaptermék |  | 1 | 1 | Nem | db | 12 | 120 |  | 27 | 8714831 | EUR | 22062.8644 | Nem | Optikai átviteli eszközök - DWDM támogató eszközök | legalább 60 (hatvan), legfeljebb 120 (százhúsz) naptári nap | A rendelés előzetes konzultációt igényel
0190020201 | DKM0104HNET21 | 03033FGU_88134UJL-45J_12 | 24-port 100GE QSFP28 interface card (X6E,QSFP30) - Hi-Care Standard,12month | Huawei | Áru | Alaptermék |  | 1 | 1 | Nem | db | 12 | 120 |  | 27 | 881858 | EUR | 2232.5518 | Nem | LAN aktív eszközök - Moduláris switch-ek | legalább 60 (hatvan), legfeljebb 120 (százhúsz) naptári nap | A rendelés előzetes konzultációt igényel
0190020201 | DKM0104HNET21 | 03033CVS_88134UFA-4EU_12 | 6-port 100GE QSFP28 interface card (X6E,QSFP29) - Hi-Care Basic,12month | Huawei | Áru | Alaptermék |  | 1 | 1 | Nem | db | 12 | 120 |  | 27 | 549691 | EUR | 1391.6223 | Nem | LAN aktív eszközök - Moduláris switch-ek | legalább 60 (hatvan), legfeljebb 120 (százhúsz) naptári nap | A rendelés előzetes konzultációt igényel
0190020201 | DKM0104HNET21 | 03033FGU_88136MYG-4K8_12 | 24-port 100GE QSFP28 interface card (X6E,QSFP28) - Hi-Care Repair,12month | Huawei | Áru | Alaptermék |  | 1 | 1 | Nem | db | 12 | 120 |  | 27 | 529114 | EUR | 1339.53 | Nem | LAN aktív eszközök - Moduláris switch-ek | legalább 60 (hatvan), legfeljebb 120 (százhúsz) naptári nap | A rendelés előzetes konzultációt igényel
0102030201 | DKM0104HNET21 | 03032NSV | 12*10G Any Service Processing General Board(OTN Tributary,OTN and SDH Mixed Line,SDH Line) | Huawei | Áru | Alaptermék |  | 1 | 1 | Nem | db | 12 | 120 |  | 27 | 17573478 | EUR | 44489.8182 | Nem | Optikai átviteli eszközök - DWDM támogató eszközök | legalább 60 (hatvan), legfeljebb 120 (százhúsz) naptári nap | A rendelés előzetes konzultációt igényel
0190020201 | DKM0104HNET21 | 03033CVS_88134UJL-40Q_12 | 6-port 100GE QSFP28 interface card (X6E,QSFP30) - Hi-Care Standard,12month | Huawei | Áru | Alaptermék |  | 1 | 1 | Nem | db | 12 | 120 |  | 27 | 687113 | EUR | 1739.5272 | Nem | LAN aktív eszközök - Moduláris switch-ek | legalább 60 (hatvan), legfeljebb 120 (százhúsz) naptári nap | A rendelés előzetes konzultációt igényel
0102030201 | DKM0104HNET21 | 03032NTV | 10*100G Tributary Service Processing Board(QSFP28) | Huawei | Áru | Alaptermék |  | 1 | 1 | Nem | db | 12 | 120 |  | 27 | 133578533 | EUR | 338173.5007 | Nem | Optikai átviteli eszközök - DWDM támogató eszközök | legalább 60 (hatvan), legfeljebb 120 (százhúsz) naptári nap | A rendelés előzetes konzultációt igényel
0102030201 | DKM0104HNET21 | 03033FJC | 48-Channel Demultiplexing Board( Extended C_even,196.0THz~191.3THz,100GHz,Thermal AWG) | Huawei | Áru | Alaptermék |  | 1 | 1 | Nem | db | 12 | 120 |  | 27 | 4163935 | EUR | 10541.6085 | Nem | Optikai átviteli eszközök - DWDM támogató eszközök | legalább 60 (hatvan), legfeljebb 120 (százhúsz) naptári nap | A rendelés előzetes konzultációt igényel
0190020201 | DKM0104HNET21 | 03033CVS_88136MYG-4E7_12 | 6-port 100GE QSFP28 interface card (X6E,QSFP28) - Hi-Care Repair,12month | Huawei | Áru | Alaptermék |  | 1 | 1 | Nem | db | 12 | 120 |  | 27 | 412268 | EUR | 1043.7174 | Nem | LAN aktív eszközök - Moduláris switch-ek | legalább 60 (hatvan), legfeljebb 120 (százhúsz) naptári nap | A rendelés előzetes konzultációt igényel
0102030201 | DKM0104HNET21 | 03033FJC_88134UFA-4P8_12 | 48-Channel Demultiplexing Board( Extended C_even,196.0THz~191.3THz,100GHz,Thermal AWG)-Hi-Care Basic,12month | Huawei | Áru | Alaptermék |  | 1 | 1 | Nem | db | 12 | 120 |  | 27 | 160228 | EUR | 405.6396 | Nem | Optikai átviteli eszközök - DWDM támogató eszközök | legalább 60 (hatvan), legfeljebb 120 (százhúsz) naptári nap | A rendelés előzetes konzultációt igényel
0102030201 | DKM0104HNET21 | 03033DAB | 2*200G/100G Programmable Line Service Processing Board (CFP,OTN) | Huawei | Áru | Alaptermék |  | 1 | 1 | Nem | db | 12 | 120 |  | 27 | 93954796 | EUR | 237860.2428 | Nem | Optikai átviteli eszközök - DWDM támogató eszközök | legalább 60 (hatvan), legfeljebb 120 (százhúsz) naptári nap | A rendelés előzetes konzultációt igényel
0190020201 | DKM0104HNET21 | 03032TGP_88134UFA-465_12 | 4-Channel FXS/FXO+2-Channel E&M+2-Channel RS232+2-Channel RS485 Board - Hi-Care Basic,12month | Huawei | Áru | Alaptermék |  | 1 | 1 | Nem | db | 12 | 120 |  | 27 | 85737 | EUR | 217.0547 | Nem | WAN eszközök - Gerinchálózati útválasztók | legalább 60 (hatvan), legfeljebb 120 (százhúsz) naptári nap | A rendelés előzetes konzultációt igényel
0102010201 | DKM0104HNET21 | 03033DAG | 24-port 10GE SFP+ interface and 24-port GE SFP interface card (X6S,SFP+) | Huawei | Áru | Alaptermék |  | 1 | 1 | Nem | db | 12 | 120 |  | 27 | 4501648 | EUR | 11396.5774 | Nem | LAN aktív eszközök - Moduláris switch-ek | legalább 60 (hatvan), legfeljebb 120 (százhúsz) naptári nap | A rendelés előzetes konzultációt igényel
0190020201 | DKM0104HNET21 | 03032TGP_88134UJL-463_12 | 4-Channel FXS/FXO+2-Channel E&M+2-Channel RS232+2-Channel RS485 Board - Hi-Care Standard,12month | Huawei | Áru | Alaptermék |  | 1 | 1 | Nem | db | 12 | 120 |  | 27 | 107170 | EUR | 271.3169 | Nem | WAN eszközök - Gerinchálózati útválasztók | legalább 60 (hatvan), legfeljebb 120 (százhúsz) naptári nap | A rendelés előzetes konzultációt igényel
0102030201 | DKM0104HNET21 | 03033FJC_88134UJL-49R_12 | 48-Channel Demultiplexing Board( Extended C_even,196.0THz~191.3THz,100GHz,Thermal AWG)-Hi-Care Standard,12month | Huawei | Áru | Alaptermék |  | 1 | 1 | Nem | db | 12 | 120 |  | 27 | 200286 | EUR | 507.053 | Nem | Optikai átviteli eszközök - DWDM támogató eszközök | legalább 60 (hatvan), legfeljebb 120 (százhúsz) naptári nap | A rendelés előzetes konzultációt igényel
0190020201 | DKM0104HNET21 | 03033DAG_88134UFA-4EP_12 | 24-port 10GE SFP+ interface and 24-port GE SFP interface card (X7S,SFP+) - Hi-Care Basic,12month | Huawei | Áru | Alaptermék |  | 1 | 1 | Nem | db | 12 | 120 |  | 27 | 220464 | EUR | 558.1366 | Nem | LAN aktív eszközök - Moduláris switch-ek | legalább 60 (hatvan), legfeljebb 120 (százhúsz) naptári nap | A rendelés előzetes konzultációt igényel
0102030201 | DKM0104HNET21 | 03033FJD | 48-Channel Demultiplexing Board(Extended C_odd,196.05THz~191.35THz,100GHz,Thermal AWG) | Huawei | Áru | Alaptermék |  | 1 | 1 | Nem | db | 12 | 120 |  | 27 | 4163935 | EUR | 10541.6085 | Nem | Optikai átviteli eszközök - DWDM támogató eszközök | legalább 60 (hatvan), legfeljebb 120 (százhúsz) naptári nap | A rendelés előzetes konzultációt igényel
0102030201 | DKM0104HNET21 | 03033FJD_88134UFA-4P8_12 | 48-Channel Demultiplexing Board(Extended C_odd,196.05THz~191.35THz,100GHz,Thermal AWG)-Hi-Care Basic,12month | Huawei | Áru | Alaptermék |  | 1 | 1 | Nem | db | 12 | 120 |  | 27 | 160228 | EUR | 405.6396 | Nem | Optikai átviteli eszközök - DWDM támogató eszközök | legalább 60 (hatvan), legfeljebb 120 (százhúsz) naptári nap | A rendelés előzetes konzultációt igényel
0190020201 | DKM0104HNET21 | 03032TGP_88136MYG-465_12 | 4-Channel FXS/FXO+2-Channel E&M+2-Channel RS232+2-Channel RS485 Board - Hi-Care Repair,12month | Huawei | Áru | Alaptermék |  | 1 | 1 | Nem | db | 12 | 120 |  | 27 | 64302 | EUR | 162.7896 | Nem | WAN eszközök - Gerinchálózati útválasztók | legalább 60 (hatvan), legfeljebb 120 (százhúsz) naptári nap | A rendelés előzetes konzultációt igényel
0190020201 | DKM0104HNET21 | 03033DAG_88134UJL-40K_12 | 24-port 10GE SFP+ interface and 24-port GE SFP interface card (X8S,SFP+) - Hi-Care Standard,12month | Huawei | Áru | Alaptermék |  | 1 | 1 | Nem | db | 12 | 120 |  | 27 | 275580 | EUR | 697.6721 | Nem | LAN aktív eszközök - Moduláris switch-ek | legalább 60 (hatvan), legfeljebb 120 (százhúsz) naptári nap | A rendelés előzetes konzultációt igényel
0102020201 | DKM0104HNET21 | 03032TGQ | 2-Port 100GBase-CFP2 Flexible Card A(P480-A) | Huawei | Áru | Alaptermék |  | 1 | 1 | Nem | db | 12 | 120 |  | 27 | 84030761 | EUR | 212736.1046 | Nem | WAN eszközök - Gerinchálózati útválasztók | legalább 60 (hatvan), legfeljebb 120 (százhúsz) naptári nap | A rendelés előzetes konzultációt igényel
0102030201 | DKM0104HNET21 | 03033FJD_88134UJL-49R_12 | 48-Channel Demultiplexing Board(Extended C_odd,196.05THz~191.35THz,100GHz,Thermal AWG)-Hi-Care Standard,12month | Huawei | Áru | Alaptermék |  | 1 | 1 | Nem | db | 12 | 120 |  | 27 | 200286 | EUR | 507.053 | Nem | Optikai átviteli eszközök - DWDM támogató eszközök | legalább 60 (hatvan), legfeljebb 120 (százhúsz) naptári nap | A rendelés előzetes konzultációt igényel
0190020201 | DKM0104HNET21 | 03033DAG_88136MYG-4E2_12 | 24-port 10GE SFP+ interface and 24-port GE SFP interface card (X6S,SFP+) - Hi-Care Repair,12month | Huawei | Áru | Alaptermék |  | 1 | 1 | Nem | db | 12 | 120 |  | 27 | 165349 | EUR | 418.6038 | Nem | LAN aktív eszközök - Moduláris switch-ek | legalább 60 (hatvan), legfeljebb 120 (százhúsz) naptári nap | A rendelés előzetes konzultációt igényel
0102030201 | DKM0104HNET21 | 03033FJE | 48-Channel Multiplexing Board( Extended C_even,196.0THz~191.3THz,100GHz,Thermal AWG) | Huawei | Áru | Alaptermék |  | 1 | 1 | Nem | db | 12 | 120 |  | 27 | 4163935 | EUR | 10541.6085 | Nem | Optikai átviteli eszközök - DWDM támogató eszközök | legalább 60 (hatvan), legfeljebb 120 (százhúsz) naptári nap | A rendelés előzetes konzultációt igényel
0102010201 | DKM0104HNET21 | 03033DAL | 24-port 10GE SFP+ interface and 24-port GE SFP interface card (X6E,SFP+) | Huawei | Áru | Alaptermék |  | 1 | 1 | Nem | db | 12 | 120 |  | 27 | 5101870 | EUR | 12916.1263 | Nem | LAN aktív eszközök - Moduláris switch-ek | legalább 60 (hatvan), legfeljebb 120 (százhúsz) naptári nap | A rendelés előzetes konzultációt igényel
0190020201 | DKM0104HNET21 | 03032TGQ_88134UFA-722_12 | 2-Port 100GBase-CFP2 Flexible Card A(P480-A) - Hi-Care Basic,12month | Huawei | Áru | Alaptermék |  | 1 | 1 | Nem | db | 12 | 120 |  | 27 | 3184486 | EUR | 8061.9887 | Nem | WAN eszközök - Gerinchálózati útválasztók | legalább 60 (hatvan), legfeljebb 120 (százhúsz) naptári nap | A rendelés előzetes konzultációt igényel
0190020201 | DKM0104HNET21 | 03033DAL_88134UFA-4EQ_12 | 24-port 10GE SFP+ interface and 24-port GE SFP interface card (X6E,SFP+) - Hi-Care Basic,12month | Huawei | Áru | Alaptermék |  | 1 | 1 | Nem | db | 12 | 120 |  | 27 | 249860 | EUR | 632.5574 | Nem | LAN aktív eszközök - Moduláris switch-ek | legalább 60 (hatvan), legfeljebb 120 (százhúsz) naptári nap | A rendelés előzetes konzultációt igényel
0190020201 | DKM0104HNET21 | 03032TGQ_88134UJL-720_12 | 2-Port 100GBase-CFP2 Flexible Card A(P480-A) - Hi-Care Standard,12month | Huawei | Áru | Alaptermék |  | 1 | 1 | Nem | db | 12 | 120 |  | 27 | 3980607 | EUR | 10077.4859 | Nem | WAN eszközök - Gerinchálózati útválasztók | legalább 60 (hatvan), legfeljebb 120 (százhúsz) naptári nap | A rendelés előzetes konzultációt igényel
0102030201 | DKM0104HNET21 | 03033FJE_88134UFA-4P9_12 | 48-Channel Multiplexing Board( Extended C_even,196.0THz~191.3THz,100GHz,Thermal AWG)-Hi-Care Basic,12month | Huawei | Áru | Alaptermék |  | 1 | 1 | Nem | db | 12 | 120 |  | 27 | 160228 | EUR | 405.6396 | Nem | Optikai átviteli eszközök - DWDM támogató eszközök | legalább 60 (hatvan), legfeljebb 120 (százhúsz) naptári nap | A rendelés előzetes konzultációt igényel
0190020201 | DKM0104HNET21 | 03033DAL_88134UJL-40L_12 | 24-port 10GE SFP+ interface and 24-port GE SFP interface card (X6E,SFP+) - Hi-Care Standard,12month | Huawei | Áru | Alaptermék |  | 1 | 1 | Nem | db | 12 | 120 |  | 27 | 312324 | EUR | 790.6939 | Nem | LAN aktív eszközök - Moduláris switch-ek | legalább 60 (hatvan), legfeljebb 120 (százhúsz) naptári nap | A rendelés előzetes konzultációt igényel
0102030201 | DKM0104HNET21 | 03033FJE_88134UJL-49S_12 | 48-Channel Multiplexing Board( Extended C_even,196.0THz~191.3THz,100GHz,Thermal AWG)-Hi-Care Standard,12month | Huawei | Áru | Alaptermék |  | 1 | 1 | Nem | db | 12 | 120 |  | 27 | 200286 | EUR | 507.053 | Nem | Optikai átviteli eszközök - DWDM támogató eszközök | legalább 60 (hatvan), legfeljebb 120 (százhúsz) naptári nap | A rendelés előzetes konzultációt igényel
0190020201 | DKM0104HNET21 | 03032TGQ_88136MYG-722_12 | 2-Port 100GBase-CFP2 Flexible Card A(P480-A) - Hi-Care Repair,12month | Huawei | Áru | Alaptermék |  | 1 | 1 | Nem | db | 12 | 120 |  | 27 | 2388364 | EUR | 6046.4915 | Nem | WAN eszközök - Gerinchálózati útválasztók | legalább 60 (hatvan), legfeljebb 120 (százhúsz) naptári nap | A rendelés előzetes konzultációt igényel
0190020201 | DKM0104HNET21 | 03033DAL_88136MYG-4E3_12 | 24-port 10GE SFP+ interface and 24-port GE SFP interface card (X6E,SFP+) - Hi-Care Repair,12month | Huawei | Áru | Alaptermék |  | 1 | 1 | Nem | db | 12 | 120 |  | 27 | 187394 | EUR | 474.4153 | Nem | LAN aktív eszközök - Moduláris switch-ek | legalább 60 (hatvan), legfeljebb 120 (százhúsz) naptári nap | A rendelés előzetes konzultációt igényel
0190020201 | DKM0104HNET21 | 03032TGR_88134UFA-466_12 | 8-Channel V.35/X.21/V.24 Board - Hi-Care Basic,12month | Huawei | Áru | Alaptermék |  | 1 | 1 | Nem | db | 12 | 120 |  | 27 | 64914 | EUR | 164.3388 | Nem | WAN eszközök - Gerinchálózati útválasztók | legalább 60 (hatvan), legfeljebb 120 (százhúsz) naptári nap | A rendelés előzetes konzultációt igényel
0102030201 | DKM0104HNET21 | 03033FJF | 48-Channel Multiplexing Board( Extended C_odd,196.05THz~191.35THz,100GHz,Thermal AWG) | Huawei | Áru | Alaptermék |  | 1 | 1 | Nem | db | 12 | 120 |  | 27 | 4163935 | EUR | 10541.6085 | Nem | Optikai átviteli eszközök - DWDM támogató eszközök | legalább 60 (hatvan), legfeljebb 120 (százhúsz) naptári nap | A rendelés előzetes konzultációt igényel
0102030201 | DKM0104HNET21 | 03033FQU_88134UFA-4TS_12 | Add and drop unit with contentionless function( extended C_band, 191.25~196.075THz, 37.5GHz~400GHz, 8D, 24 add/drop multiplexing paired ports)-Hi-Care Basic,12month | Huawei | Áru | Alaptermék |  | 1 | 1 | Nem | db | 12 | 120 |  | 27 | 4261336 | EUR | 10788.1914 | Nem | Optikai átviteli eszközök - DWDM támogató eszközök | legalább 60 (hatvan), legfeljebb 120 (százhúsz) naptári nap | A rendelés előzetes konzultációt igényel
0102030201 | DKM0104HNET21 | 03033FJF_88134UFA-4P9_12 | 48-Channel Multiplexing Board( Extended C_odd,196.05THz~191.35THz,100GHz,Thermal AWG)-Hi-Care Basic,12month | Huawei | Áru | Alaptermék |  | 1 | 1 | Nem | db | 12 | 120 |  | 27 | 160228 | EUR | 405.6396 | Nem | Optikai átviteli eszközök - DWDM támogató eszközök | legalább 60 (hatvan), legfeljebb 120 (százhúsz) naptári nap | A rendelés előzetes konzultációt igényel
0102030201 | DKM0104HNET21 | 03033FJF_88134UJL-49S_12 | 48-Channel Multiplexing Board( Extended C_odd,196.05THz~191.35THz,100GHz,Thermal AWG)-Hi-Care Standard,12month | Huawei | Áru | Alaptermék |  | 1 | 1 | Nem | db | 12 | 120 |  | 27 | 200286 | EUR | 507.053 | Nem | Optikai átviteli eszközök - DWDM támogató eszközök | legalább 60 (hatvan), legfeljebb 120 (százhúsz) naptári nap | A rendelés előzetes konzultációt igényel
0102030201 | DKM0104HNET21 | 03033FLF | 48-Channel Multiplexing Board With VOA(Extended C_even,196.0THz~191.3THz,100GHz) | Huawei | Áru | Alaptermék |  | 1 | 1 | Nem | db | 12 | 120 |  | 27 | 17674065 | EUR | 44744.4685 | Nem | Optikai átviteli eszközök - DWDM támogató eszközök | legalább 60 (hatvan), legfeljebb 120 (százhúsz) naptári nap | A rendelés előzetes konzultációt igényel
0190020201 | DKM0104HNET21 | 03032TGR_88134UJL-464_12 | 8-Channel V.35/X.21/V.24 Board - Hi-Care Standard,12month | Huawei | Áru | Alaptermék |  | 1 | 1 | Nem | db | 12 | 120 |  | 27 | 81143 | EUR | 205.4262 | Nem | WAN eszközök - Gerinchálózati útválasztók | legalább 60 (hatvan), legfeljebb 120 (százhúsz) naptári nap | A rendelés előzetes konzultációt igényel
0190020201 | DKM0104HNET21 | 03032TGR_88136MYG-466_12 | 8-Channel V.35/X.21/V.24 Board - Hi-Care Repair,12month | Huawei | Áru | Alaptermék |  | 1 | 1 | Nem | db | 12 | 120 |  | 27 | 48686 | EUR | 123.2568 | Nem | WAN eszközök - Gerinchálózati útválasztók | legalább 60 (hatvan), legfeljebb 120 (százhúsz) naptári nap | A rendelés előzetes konzultációt igényel
0190020201 | DKM0104HNET21 | 03032TGS_88134UFA-467_12 | 4 Channels C37.94 Optical Interface and 4 Channels CoDir64K Electric Interface Board - Hi-Care Basic,12month | Huawei | Áru | Alaptermék |  | 1 | 1 | Nem | db | 12 | 120 |  | 27 | 122480 | EUR | 310.0765 | Nem | WAN eszközök - Gerinchálózati útválasztók | legalább 60 (hatvan), legfeljebb 120 (százhúsz) naptári nap | A rendelés előzetes konzultációt igényel
0102030201 | DKM0104HNET21 | 03033FQU_88134UJL-4E0_12 | Add and drop unit with contentionless function( extended C_band, 191.25~196.075THz, 37.5GHz~400GHz, 8D, 24 add/drop multiplexing paired ports)-Hi-Care Standard,12month | Huawei | Áru | Alaptermék |  | 1 | 1 | Nem | db | 12 | 120 |  | 27 | 5326668 | EUR | 13485.2345 | Nem | Optikai átviteli eszközök - DWDM támogató eszközök | legalább 60 (hatvan), legfeljebb 120 (százhúsz) naptári nap | A rendelés előzetes konzultációt igényel
0190020201 | DKM0104HNET21 | 03032TGS_88134UJL-465_12 | 4 Channels C37.94 Optical Interface and 4 Channels CoDir64K Electric Interface Board - Hi-Care Standard,12month | Huawei | Áru | Alaptermék |  | 1 | 1 | Nem | db | 12 | 120 |  | 27 | 153100 | EUR | 387.5956 | Nem | WAN eszközök - Gerinchálózati útválasztók | legalább 60 (hatvan), legfeljebb 120 (százhúsz) naptári nap | A rendelés előzetes konzultációt igényel
0102030201 | DKM0104HNET21 | 03033FLF_88134UFA-4PA_12 | 48-Channel Multiplexing Board With VOA(Extended C_even,196.0THz~191.3THz,100GHz)-Hi-Care Basic,12month | Huawei | Áru | Alaptermék |  | 1 | 1 | Nem | db | 12 | 120 |  | 27 | 680095 | EUR | 1721.7603 | Nem | Optikai átviteli eszközök - DWDM támogató eszközök | legalább 60 (hatvan), legfeljebb 120 (százhúsz) naptári nap | A rendelés előzetes konzultációt igényel
0102030201 | DKM0104HNET21 | 03033FLF_88134UJL-49T_12 | 48-Channel Multiplexing Board With VOA(Extended C_even,196.0THz~191.3THz,100GHz)-Hi-Care Standard,12month | Huawei | Áru | Alaptermék |  | 1 | 1 | Nem | db | 12 | 120 |  | 27 | 850118 | EUR | 2152.1976 | Nem | Optikai átviteli eszközök - DWDM támogató eszközök | legalább 60 (hatvan), legfeljebb 120 (százhúsz) naptári nap | A rendelés előzetes konzultációt igényel
0102030201 | DKM0104HNET21 | 03033FRA | 2 x 100Gbit/s Or 10 x 10Gbit/s Multi-rate Ports Wavelength Conversion Board(100G Line Capacity Included, RTU Extension Supported) | Huawei | Áru | Alaptermék |  | 1 | 1 | Nem | db | 12 | 120 |  | 27 | 66958411 | EUR | 169514.9651 | Nem | Optikai átviteli eszközök - DWDM támogató eszközök | legalább 60 (hatvan), legfeljebb 120 (százhúsz) naptári nap | A rendelés előzetes konzultációt igényel
0102030201 | DKM0104HNET21 | 03033FLG | 48-Channel Multiplexing Board With VOA(Extended C_odd,196.05THz~191.35THz,100GHz) | Huawei | Áru | Alaptermék |  | 1 | 1 | Nem | db | 12 | 120 |  | 27 | 17674065 | EUR | 44744.4685 | Nem | Optikai átviteli eszközök - DWDM támogató eszközök | legalább 60 (hatvan), legfeljebb 120 (százhúsz) naptári nap | A rendelés előzetes konzultációt igényel
0102030201 | DKM0104HNET21 | 03033FRG | Interleaver Board(Super C_band,150/75GHz) | Huawei | Áru | Alaptermék |  | 1 | 1 | Nem | db | 12 | 120 |  | 27 | 6831701 | EUR | 17295.4467 | Nem | Optikai átviteli eszközök - DWDM támogató eszközök | legalább 60 (hatvan), legfeljebb 120 (százhúsz) naptári nap | A rendelés előzetes konzultációt igényel
0102030201 | DKM0104HNET21 | 03033FLG_88134UFA-4PA_12 | 48-Channel Multiplexing Board With VOA(Extended C_odd,196.05THz~191.35THz,100GHz)-Hi-Care Basic,12month | Huawei | Áru | Alaptermék |  | 1 | 1 | Nem | db | 12 | 120 |  | 27 | 680095 | EUR | 1721.7603 | Nem | Optikai átviteli eszközök - DWDM támogató eszközök | legalább 60 (hatvan), legfeljebb 120 (százhúsz) naptári nap | A rendelés előzetes konzultációt igényel
0190020201 | DKM0104HNET21 | 03033JUB_88134UJL-4DP_12 | 1-port 50G Base (QSFP28) Physical Interface Card(PIC) - Hi-Care Standard,12month | Huawei | Áru | Alaptermék |  | 1 | 1 | Nem | db | 12 | 120 |  | 27 | 260270 | EUR | 658.9125 | Nem | WAN eszközök - Gerinchálózati útválasztók | legalább 60 (hatvan), legfeljebb 120 (százhúsz) naptári nap | A rendelés előzetes konzultációt igényel
0102030201 | DKM0104HNET21 | 03033FRJ | 40-channel Multiplexing Board With VOA(Super C_even, 196.5625THz~190.7125THz, 150GHz) | Huawei | Áru | Alaptermék |  | 1 | 1 | Nem | db | 12 | 120 |  | 27 | 17286976 | EUR | 43764.4967 | Nem | Optikai átviteli eszközök - DWDM támogató eszközök | legalább 60 (hatvan), legfeljebb 120 (százhúsz) naptári nap | A rendelés előzetes konzultációt igényel
0190020201 | DKM0104HNET21 | 03033JUB_88136MYG-4SW_12 | 1-port 50G Base (QSFP28) Physical Interface Card(PIC) - Hi-Care Repair,12month | Huawei | Áru | Alaptermék |  | 1 | 1 | Nem | db | 12 | 120 |  | 27 | 156162 | EUR | 395.347 | Nem | WAN eszközök - Gerinchálózati útválasztók | legalább 60 (hatvan), legfeljebb 120 (százhúsz) naptári nap | A rendelés előzetes konzultációt igényel
0102020201 | DKM0104HNET21 | 03033JUC | 2-port 25G (SFP28)/2 Channels 10G (SFP+) Physical Interface Card(PIC) | Huawei | Áru | Alaptermék |  | 1 | 1 | Nem | db | 12 | 120 |  | 27 | 5122874 | EUR | 12969.3022 | Nem | WAN eszközök - Gerinchálózati útválasztók | legalább 60 (hatvan), legfeljebb 120 (százhúsz) naptári nap | A rendelés előzetes konzultációt igényel
0102030201 | DKM0104HNET21 | 03033FLG_88134UJL-49T_12 | 48-Channel Multiplexing Board With VOA(Extended C_odd,196.05THz~191.35THz,100GHz)-Hi-Care Standard,12month | Huawei | Áru | Alaptermék |  | 1 | 1 | Nem | db | 12 | 120 |  | 27 | 850118 | EUR | 2152.1976 | Nem | Optikai átviteli eszközök - DWDM támogató eszközök | legalább 60 (hatvan), legfeljebb 120 (százhúsz) naptári nap | A rendelés előzetes konzultációt igényel
0102030201 | DKM0104HNET21 | 03033FRJ_88134UFA-12J_12 | 40-channel Multiplexing Board With VOA(Super C_even, 196.5625THz~190.7125THz, 150GHz)-Hi-Care Basic,12month | Huawei | Áru | Alaptermék |  | 1 | 1 | Nem | db | 12 | 120 |  | 27 | 266116 | EUR | 673.7113 | Nem | Optikai átviteli eszközök - DWDM támogató eszközök | legalább 60 (hatvan), legfeljebb 120 (százhúsz) naptári nap | A rendelés előzetes konzultációt igényel
0190020201 | DKM0104HNET21 | 03033JUC_88134UFA-4TJ_12 | 2-port 25G (SFP28)/2 Channels 10G (SFP+) Physical Interface Card(PIC) - Hi-Care Basic,12month | Huawei | Áru | Alaptermék |  | 1 | 1 | Nem | db | 12 | 120 |  | 27 | 208217 | EUR | 527.1311 | Nem | WAN eszközök - Gerinchálózati útválasztók | legalább 60 (hatvan), legfeljebb 120 (százhúsz) naptári nap | A rendelés előzetes konzultációt igényel
0102030201 | DKM0104HNET21 | 03033FLY | Interleaver Board(Extended C_band,100/50GHz) | Huawei | Áru | Alaptermék |  | 1 | 1 | Nem | db | 12 | 120 |  | 27 | 3414844 | EUR | 8645.1751 | Nem | Optikai átviteli eszközök - DWDM támogató eszközök | legalább 60 (hatvan), legfeljebb 120 (százhúsz) naptári nap | A rendelés előzetes konzultációt igényel
0102030201 | DKM0104HNET21 | 03033FRJ_88134UJL-0PE_12 | 40-channel Multiplexing Board With VOA(Super C_even, 196.5625THz~190.7125THz, 150GHz)-Hi-Care Standard,12month | Huawei | Áru | Alaptermék |  | 1 | 1 | Nem | db | 12 | 120 |  | 27 | 332642 | EUR | 842.1322 | Nem | Optikai átviteli eszközök - DWDM támogató eszközök | legalább 60 (hatvan), legfeljebb 120 (százhúsz) naptári nap | A rendelés előzetes konzultációt igényel
0102030201 | DKM0104HNET21 | 03033FMA | Optical line protection board(Non-latching,Single mode,Super C_band) | Huawei | Áru | Alaptermék |  | 1 | 1 | Nem | db | 12 | 120 |  | 27 | 3504084 | EUR | 8871.098 | Nem | Optikai átviteli eszközök - DWDM támogató eszközök | legalább 60 (hatvan), legfeljebb 120 (százhúsz) naptári nap | A rendelés előzetes konzultációt igényel
0102030201 | DKM0104HNET21 | 03033FMB | Optical line protection board(Non-latching,Single Mode,Super C and L band) | Huawei | Áru | Alaptermék |  | 1 | 1 | Nem | db | 12 | 120 |  | 27 | 5798121 | EUR | 14678.7884 | Nem | Optikai átviteli eszközök - DWDM támogató eszközök | legalább 60 (hatvan), legfeljebb 120 (százhúsz) naptári nap | A rendelés előzetes konzultációt igényel
0190020201 | DKM0104HNET21 | 03033JUC_88134UJL-4DR_12 | 2-port 25G (SFP28)/2 Channels 10G (SFP+) Physical Interface Card(PIC) - Hi-Care Standard,12month | Huawei | Áru | Alaptermék |  | 1 | 1 | Nem | db | 12 | 120 |  | 27 | 260270 | EUR | 658.9125 | Nem | WAN eszközök - Gerinchálózati útválasztók | legalább 60 (hatvan), legfeljebb 120 (százhúsz) naptári nap | A rendelés előzetes konzultációt igényel
0190020201 | DKM0104HNET21 | 03033JUC_88136MYG-4SY_12 | 2-port 25G (SFP28)/2 Channels 10G (SFP+) Physical Interface Card(PIC) - Hi-Care Repair,12month | Huawei | Áru | Alaptermék |  | 1 | 1 | Nem | db | 12 | 120 |  | 27 | 156162 | EUR | 395.347 | Nem | WAN eszközök - Gerinchálózati útválasztók | legalább 60 (hatvan), legfeljebb 120 (százhúsz) naptári nap | A rendelés előzetes konzultációt igényel
0102030201 | DKM0104HNET21 | 03033FRK | 40-channel Multiplexing Board With VOA(Super C_odd,196.6375THz~190.7875THz,150GHz) | Huawei | Áru | Alaptermék |  | 1 | 1 | Nem | db | 12 | 120 |  | 27 | 17286976 | EUR | 43764.4967 | Nem | Optikai átviteli eszközök - DWDM támogató eszközök | legalább 60 (hatvan), legfeljebb 120 (százhúsz) naptári nap | A rendelés előzetes konzultációt igényel
0102020201 | DKM0104HNET21 | 03033JUD | 2-port 10GE(SFP+)/GE(SFP) Physical Interface Card(PIC) | Huawei | Áru | Alaptermék |  | 1 | 1 | Nem | db | 12 | 120 |  | 27 | 4003466 | EUR | 10135.3564 | Nem | WAN eszközök - Gerinchálózati útválasztók | legalább 60 (hatvan), legfeljebb 120 (százhúsz) naptári nap | A rendelés előzetes konzultációt igényel
0190020201 | DKM0104HNET21 | 03033JUD_88134UFA-4TH_12 | 2-port 10GE(SFP+)/GE(SFP) Physical Interface Card(PIC) - Hi-Care Basic,12month | Huawei | Áru | Alaptermék |  | 1 | 1 | Nem | db | 12 | 120 |  | 27 | 145752 | EUR | 368.9918 | Nem | WAN eszközök - Gerinchálózati útválasztók | legalább 60 (hatvan), legfeljebb 120 (százhúsz) naptári nap | A rendelés előzetes konzultációt igényel
0102030201 | DKM0104HNET21 | 03033FRK_88134UFA-12J_12 | 40-channel Multiplexing Board With VOA(Super C_odd,196.6375THz~190.7875THz,150GHz)-Hi-Care Basic,12month | Huawei | Áru | Alaptermék |  | 1 | 1 | Nem | db | 12 | 120 |  | 27 | 266116 | EUR | 673.7113 | Nem | Optikai átviteli eszközök - DWDM támogató eszközök | legalább 60 (hatvan), legfeljebb 120 (százhúsz) naptári nap | A rendelés előzetes konzultációt igényel
0190020201 | DKM0104HNET21 | 03033JUD_88134UJL-4DQ_12 | 2-port 10GE(SFP+)/GE(SFP) Physical Interface Card(PIC) - Hi-Care Standard,12month | Huawei | Áru | Alaptermék |  | 1 | 1 | Nem | db | 12 | 120 |  | 27 | 182190 | EUR | 461.2404 | Nem | WAN eszközök - Gerinchálózati útválasztók | legalább 60 (hatvan), legfeljebb 120 (százhúsz) naptári nap | A rendelés előzetes konzultációt igényel
0190020201 | DKM0104HNET21 | 03033JUD_88136MYG-4SX_12 | 2-port 10GE(SFP+)/GE(SFP) Physical Interface Card(PIC) - Hi-Care Repair,12month | Huawei | Áru | Alaptermék |  | 1 | 1 | Nem | db | 12 | 120 |  | 27 | 109314 | EUR | 276.7432 | Nem | WAN eszközök - Gerinchálózati útválasztók | legalább 60 (hatvan), legfeljebb 120 (százhúsz) naptári nap | A rendelés előzetes konzultációt igényel
0102030201 | DKM0104HNET21 | 03033FMD | Dual optical channel protect board(Non-latching,Single mode,Super C_band channel and client channel) | Huawei | Áru | Alaptermék |  | 1 | 1 | Nem | db | 12 | 120 |  | 27 | 3088132 | EUR | 7818.0551 | Nem | Optikai átviteli eszközök - DWDM támogató eszközök | legalább 60 (hatvan), legfeljebb 120 (százhúsz) naptári nap | A rendelés előzetes konzultációt igényel
0102030201 | DKM0104HNET21 | 03033FME | Dual 20 ports flexible wavelength selective multiplexing and demultiplexing board(Extended C_band,191.25~196.075THz,37.5GHz~400GHz)(10 dimensions included,RTU Extension Supported) | Huawei | Áru | Alaptermék |  | 1 | 1 | Nem | db | 12 | 120 |  | 27 | 73089999 | EUR | 185037.9725 | Nem | Optikai átviteli eszközök - DWDM támogató eszközök | legalább 60 (hatvan), legfeljebb 120 (százhúsz) naptári nap | A rendelés előzetes konzultációt igényel
0102030201 | DKM0104HNET21 | 03033FME_88134UFA-4PG_12 | Dual 20 ports flexible wavelength selective multiplexing and demultiplexing board(Extended C_band,191.25~196.075THz,37.5GHz~400GHz)(10 dimensions included,RTU Extension Supported)-Hi-Care Basic,12month | Huawei | Áru | Alaptermék |  | 1 | 1 | Nem | db | 12 | 120 |  | 27 | 2694565 | EUR | 6821.6827 | Nem | Optikai átviteli eszközök - DWDM támogató eszközök | legalább 60 (hatvan), legfeljebb 120 (százhúsz) naptári nap | A rendelés előzetes konzultációt igényel
0102030201 | DKM0104HNET21 | 03033FRK_88134UJL-0PE_12 | 40-channel Multiplexing Board With VOA(Super C_odd,196.6375THz~190.7875THz,150GHz)-Hi-Care Standard,12month | Huawei | Áru | Alaptermék |  | 1 | 1 | Nem | db | 12 | 120 |  | 27 | 332642 | EUR | 842.1322 | Nem | Optikai átviteli eszközök - DWDM támogató eszközök | legalább 60 (hatvan), legfeljebb 120 (százhúsz) naptári nap | A rendelés előzetes konzultációt igényel
0102030201 | DKM0104HNET21 | 03033FME_88134UJL-4A0_12 | Dual 20 ports flexible wavelength selective multiplexing and demultiplexing board(Extended C_band,191.25~196.075THz,37.5GHz~400GHz)(10 dimensions included,RTU Extension Supported)-Hi-Care Standard,12month | Huawei | Áru | Alaptermék |  | 1 | 1 | Nem | db | 12 | 120 |  | 27 | 3368206 | EUR | 8527.1034 | Nem | Optikai átviteli eszközök - DWDM támogató eszközök | legalább 60 (hatvan), legfeljebb 120 (százhúsz) naptári nap | A rendelés előzetes konzultációt igényel
0190020201 | DKM0104HNET21 | 03033KLL_88134UFA-269_12 | 48-Port 100/1001BASE-X Interface Card(EC,SFP) - Hi-Care Basic,12month | Huawei | Áru | Alaptermék |  | 1 | 1 | Nem | db | 12 | 120 |  | 27 | 261862 | EUR | 662.942 | Nem | LAN aktív eszközök - Moduláris switch-ek | legalább 60 (hatvan), legfeljebb 120 (százhúsz) naptári nap | A rendelés előzetes konzultációt igényel
0102030201 | DKM0104HNET21 | 03033FSR | 60-Channel Multiplexer&Demultiplexer Board With VOA(Super C_Odd,196.65THz~190.75THz,100GHz,ITL)(Extended C,RTU Extension Supported) | Huawei | Áru | Alaptermék |  | 1 | 1 | Nem | db | 12 | 120 |  | 27 | 4208787 | EUR | 10655.1574 | Nem | Optikai átviteli eszközök - DWDM támogató eszközök | legalább 60 (hatvan), legfeljebb 120 (százhúsz) naptári nap | A rendelés előzetes konzultációt igényel
0190020201 | DKM0104HNET21 | 03033KLL_88134UJL-267_12 | 48-Port 100/1002BASE-X Interface Card(EC,SFP) - Hi-Care Standard,12month | Huawei | Áru | Alaptermék |  | 1 | 1 | Nem | db | 12 | 120 |  | 27 | 327329 | EUR | 828.6803 | Nem | LAN aktív eszközök - Moduláris switch-ek | legalább 60 (hatvan), legfeljebb 120 (százhúsz) naptári nap | A rendelés előzetes konzultációt igényel
0190020201 | DKM0104HNET21 | 03033KLL_88136MYG-269_12 | 48-Port 100/1000BASE-X Interface Card(EC,SFP) - Hi-Care Repair,12month | Huawei | Áru | Alaptermék |  | 1 | 1 | Nem | db | 12 | 120 |  | 27 | 196397 | EUR | 497.2065 | Nem | LAN aktív eszközök - Moduláris switch-ek | legalább 60 (hatvan), legfeljebb 120 (százhúsz) naptári nap | A rendelés előzetes konzultációt igényel
0102030201 | DKM0104HNET21 | 03033FMF | 8 channel flexible bandwidth optical power monitor board(Extended C-band) | Huawei | Áru | Alaptermék |  | 1 | 1 | Nem | db | 12 | 120 |  | 27 | 8531434 | EUR | 21598.5672 | Nem | Optikai átviteli eszközök - DWDM támogató eszközök | legalább 60 (hatvan), legfeljebb 120 (százhúsz) naptári nap | A rendelés előzetes konzultációt igényel
0102030201 | DKM0104HNET21 | 03033FSR_88134UFA-4SR_12 | 60-Channel Multiplexer&Demultiplexer Board With VOA(Super C_Odd,196.65THz~190.75THz,100GHz,ITL)(Extended C,RTU Extension Supported)-Hi-Care Basic,12month | Huawei | Áru | Alaptermék |  | 1 | 1 | Nem | db | 12 | 120 |  | 27 | 215564 | EUR | 545.7322 | Nem | Optikai átviteli eszközök - DWDM támogató eszközök | legalább 60 (hatvan), legfeljebb 120 (százhúsz) naptári nap | A rendelés előzetes konzultációt igényel
0102030201 | DKM0104HNET21 | 03033FMF_88134UFA-15W_12 | 8 channel flexible bandwidth optical power monitor board(Extended C-band)-Hi-Care Basic,12month | Huawei | Áru | Alaptermék |  | 1 | 1 | Nem | db | 12 | 120 |  | 27 | 328284 | EUR | 831.0997 | Nem | Optikai átviteli eszközök - DWDM támogató eszközök | legalább 60 (hatvan), legfeljebb 120 (százhúsz) naptári nap | A rendelés előzetes konzultációt igényel
0190020201 | DKM0104HNET21 | 03033KLN_88134UFA-257_12 | 48-Port 10/100/1000BASE-T Interface Card(EC,RJ46) - Hi-Care Basic,12month | Huawei | Áru | Alaptermék |  | 1 | 1 | Nem | db | 12 | 120 |  | 27 | 87206 | EUR | 220.7738 | Nem | LAN aktív eszközök - Moduláris switch-ek | legalább 60 (hatvan), legfeljebb 120 (százhúsz) naptári nap | A rendelés előzetes konzultációt igényel
0102030201 | DKM0104HNET21 | 03033FSR_88134UJL-4CY_12 | 60-Channel Multiplexer&Demultiplexer Board With VOA(Super C_Odd,196.65THz~190.75THz,100GHz,ITL)(Extended C,RTU Extension Supported)-Hi-Care Standard,12month | Huawei | Áru | Alaptermék |  | 1 | 1 | Nem | db | 12 | 120 |  | 27 | 269457 | EUR | 682.1694 | Nem | Optikai átviteli eszközök - DWDM támogató eszközök | legalább 60 (hatvan), legfeljebb 120 (százhúsz) naptári nap | A rendelés előzetes konzultációt igényel
0190020201 | DKM0104HNET21 | 03033KLN_88134UJL-255_12 | 48-Port 10/100/1000BASE-T Interface Card(EC,RJ47) - Hi-Care Standard,12month | Huawei | Áru | Alaptermék |  | 1 | 1 | Nem | db | 12 | 120 |  | 27 | 109008 | EUR | 275.97 | Nem | LAN aktív eszközök - Moduláris switch-ek | legalább 60 (hatvan), legfeljebb 120 (százhúsz) naptári nap | A rendelés előzetes konzultációt igényel
0102030201 | DKM0104HNET21 | 03033FMF_88134UJL-0RV_12 | 8 channel flexible bandwidth optical power monitor board(Extended C-band)-Hi-Care Standard,12month | Huawei | Áru | Alaptermék |  | 1 | 1 | Nem | db | 12 | 120 |  | 27 | 410356 | EUR | 1038.876 | Nem | Optikai átviteli eszközök - DWDM támogató eszközök | legalább 60 (hatvan), legfeljebb 120 (százhúsz) naptári nap | A rendelés előzetes konzultációt igényel
0102030201 | DKM0104HNET21 | 03033FMG | 9-ports flexible wavelength selective multiplexing and demultiplexing board(Extended C_band,191.25~196.075THz,37.5GHz~400GHz)(4 dimensions included,RTU Extension Supported) | Huawei | Áru | Alaptermék |  | 1 | 1 | Nem | db | 12 | 120 |  | 27 | 28982167 | EUR | 73372.5751 | Nem | Optikai átviteli eszközök - DWDM támogató eszközök | legalább 60 (hatvan), legfeljebb 120 (százhúsz) naptári nap | A rendelés előzetes konzultációt igényel
0102030201 | DKM0104HNET21 | 03033FSS | 60-Channel Multiplexer&Demultiplexer Board With VOA(Super C_Even ,196.60THz~190.70THz,100GHz)(Extended C,RTU Extension Supported) | Huawei | Áru | Alaptermék |  | 1 | 1 | Nem | db | 12 | 120 |  | 27 | 3639682 | EUR | 9214.3859 | Nem | Optikai átviteli eszközök - DWDM támogató eszközök | legalább 60 (hatvan), legfeljebb 120 (százhúsz) naptári nap | A rendelés előzetes konzultációt igényel
0102030201 | DKM0104HNET21 | 03033FMG_88134UFA-4PF_12 | 9-ports flexible wavelength selective multiplexing and demultiplexing board(Extended C_band,191.25~196.075THz,37.5GHz~400GHz)(4 dimensions included,RTU Extension Supported)-Hi-Care Basic,12month | Huawei | Áru | Alaptermék |  | 1 | 1 | Nem | db | 12 | 120 |  | 27 | 1102322 | EUR | 2790.6884 | Nem | Optikai átviteli eszközök - DWDM támogató eszközök | legalább 60 (hatvan), legfeljebb 120 (százhúsz) naptári nap | A rendelés előzetes konzultációt igényel
0190020201 | DKM0104HNET21 | 03033KLN_88136MYG-257_12 | 48-Port 10/100/1000BASE-T Interface Card(EC,RJ45) - Hi-Care Repair,12month | Huawei | Áru | Alaptermék |  | 1 | 1 | Nem | db | 12 | 120 |  | 27 | 65404 | EUR | 165.5803 | Nem | LAN aktív eszközök - Moduláris switch-ek | legalább 60 (hatvan), legfeljebb 120 (százhúsz) naptári nap | A rendelés előzetes konzultációt igényel
0102030201 | DKM0104HNET21 | 03033FSS_88134UFA-4SR_12 | 60-Channel Multiplexer&Demultiplexer Board With VOA(Super C_Even ,196.60THz~190.70THz,100GHz)(Extended C,RTU Extension Supported)-Hi-Care Basic,12month | Huawei | Áru | Alaptermék |  | 1 | 1 | Nem | db | 12 | 120 |  | 27 | 215564 | EUR | 545.7322 | Nem | Optikai átviteli eszközök - DWDM támogató eszközök | legalább 60 (hatvan), legfeljebb 120 (százhúsz) naptári nap | A rendelés előzetes konzultációt igényel
0190020201 | DKM0104HNET21 | 03033KLP_88134UFA-280_12 | 12-Port 11GBASE-X Interface Card(SA,SFP+) - Hi-Care Basic,12month | Huawei | Áru | Alaptermék |  | 1 | 1 | Nem | db | 12 | 120 |  | 27 | 317469 | EUR | 803.7191 | Nem | LAN aktív eszközök - Moduláris switch-ek | legalább 60 (hatvan), legfeljebb 120 (százhúsz) naptári nap | A rendelés előzetes konzultációt igényel
0102030201 | DKM0104HNET21 | 03033FMG_88134UJL-49Y_12 | 9-ports flexible wavelength selective multiplexing and demultiplexing board(Extended C_band,191.25~196.075THz,37.5GHz~400GHz)(4 dimensions included,RTU Extension Supported)-Hi-Care Standard,12month | Huawei | Áru | Alaptermék |  | 1 | 1 | Nem | db | 12 | 120 |  | 27 | 1377902 | EUR | 3488.3605 | Nem | Optikai átviteli eszközök - DWDM támogató eszközök | legalább 60 (hatvan), legfeljebb 120 (százhúsz) naptári nap | A rendelés előzetes konzultációt igényel
0102030201 | DKM0104HNET21 | 03033FNF | Dual 20 ports flexible wavelength selective multiplexing and demultiplexing board(Super C_band,190.65THz~196.675THz,37.5GHz~400GHz)(10 dimensions included,RTU Extension Supported) | Huawei | Áru | Alaptermék |  | 1 | 1 | Nem | db | 12 | 120 |  | 27 | 63949513 | EUR | 161897.5003 | Nem | Optikai átviteli eszközök - DWDM támogató eszközök | legalább 60 (hatvan), legfeljebb 120 (százhúsz) naptári nap | A rendelés előzetes konzultációt igényel
0102030201 | DKM0104HNET21 | 03033FSS_88134UJL-4CY_12 | 60-Channel Multiplexer&Demultiplexer Board With VOA(Super C_Even ,196.60THz~190.70THz,100GHz)(Extended C,RTU Extension Supported)-Hi-Care Standard,12month | Huawei | Áru | Alaptermék |  | 1 | 1 | Nem | db | 12 | 120 |  | 27 | 269457 | EUR | 682.1694 | Nem | Optikai átviteli eszközök - DWDM támogató eszközök | legalább 60 (hatvan), legfeljebb 120 (százhúsz) naptári nap | A rendelés előzetes konzultációt igényel
0102030201 | DKM0104HNET21 | 03033FNF_88134UFA-4PG_12 | Dual 20 ports flexible wavelength selective multiplexing and demultiplexing board(Super C_band,190.65THz~196.675THz,37.5GHz~400GHz)(10 dimensions included,RTU Extension Supported)-Hi-Care Basic,12month | Huawei | Áru | Alaptermék |  | 1 | 1 | Nem | db | 12 | 120 |  | 27 | 2694565 | EUR | 6821.6827 | Nem | Optikai átviteli eszközök - DWDM támogató eszközök | legalább 60 (hatvan), legfeljebb 120 (százhúsz) naptári nap | A rendelés előzetes konzultációt igényel
0190020201 | DKM0104HNET21 | 03033KLP_88134UJL-278_12 | 12-Port 12GBASE-X Interface Card(SA,SFP+) - Hi-Care Standard,12month | Huawei | Áru | Alaptermék |  | 1 | 1 | Nem | db | 12 | 120 |  | 27 | 396837 | EUR | 1004.6503 | Nem | LAN aktív eszközök - Moduláris switch-ek | legalább 60 (hatvan), legfeljebb 120 (százhúsz) naptári nap | A rendelés előzetes konzultációt igényel
0102030201 | DKM0104HNET21 | 03033FST | 40-Channel Multiplexer&Demultiplexer Board With VOA(Super C_Odd,196.6375THz~190.7875THz,150GHz,ITL)(Extended C,RTU Extension Supported) | Huawei | Áru | Alaptermék |  | 1 | 1 | Nem | db | 12 | 120 |  | 27 | 4208787 | EUR | 10655.1574 | Nem | Optikai átviteli eszközök - DWDM támogató eszközök | legalább 60 (hatvan), legfeljebb 120 (százhúsz) naptári nap | A rendelés előzetes konzultációt igényel
0190020201 | DKM0104HNET21 | 03033KLP_88136MYG-280_12 | 12-Port 10GBASE-X Interface Card(SA,SFP+) - Hi-Care Repair,12month | Huawei | Áru | Alaptermék |  | 1 | 1 | Nem | db | 12 | 120 |  | 27 | 238102 | EUR | 602.7907 | Nem | LAN aktív eszközök - Moduláris switch-ek | legalább 60 (hatvan), legfeljebb 120 (százhúsz) naptári nap | A rendelés előzetes konzultációt igényel
0102030201 | DKM0104HNET21 | 03033FNF_88134UJL-4A0_12 | Dual 20 ports flexible wavelength selective multiplexing and demultiplexing board(Super C_band,190.65THz~196.675THz,37.5GHz~400GHz)(10 dimensions included,RTU Extension Supported)-Hi-Care Standard,12month | Huawei | Áru | Alaptermék |  | 1 | 1 | Nem | db | 12 | 120 |  | 27 | 3368206 | EUR | 8527.1034 | Nem | Optikai átviteli eszközök - DWDM támogató eszközök | legalább 60 (hatvan), legfeljebb 120 (százhúsz) naptári nap | A rendelés előzetes konzultációt igényel
0102030201 | DKM0104HNET21 | 03033FST_88134UFA-4SS_12 | 40-Channel Multiplexer&Demultiplexer Board With VOA(Super C_Odd,196.6375THz~190.7875THz,150GHz,ITL)(Extended C,RTU Extension Supported)-Hi-Care Basic,12month | Huawei | Áru | Alaptermék |  | 1 | 1 | Nem | db | 12 | 120 |  | 27 | 215564 | EUR | 545.7322 | Nem | Optikai átviteli eszközök - DWDM támogató eszközök | legalább 60 (hatvan), legfeljebb 120 (százhúsz) naptári nap | A rendelés előzetes konzultációt igényel
0102030201 | DKM0104HNET21 | 03033FNG | 9-ports flexible wavelength selective multiplexing and demultiplexing board(Super C_band,190.65THz~196.675THz,37.5GHz~400GHz)(4 dimensions included,RTU Extension Supported) | Huawei | Áru | Alaptermék |  | 1 | 1 | Nem | db | 12 | 120 |  | 27 | 27774267 | EUR | 70314.5993 | Nem | Optikai átviteli eszközök - DWDM támogató eszközök | legalább 60 (hatvan), legfeljebb 120 (százhúsz) naptári nap | A rendelés előzetes konzultációt igényel
0102030201 | DKM0104HNET21 | 03033KXA | 200G CFP2A29(80km,SDFEC2@200G e16QAM/100G QPSK/etc.,flex rate, Coherent,Tunable,Extended C Band,-10dBm-1dBm,-18dBm,Flexgrid) | Huawei | Áru | Alaptermék |  | 1 | 1 | Nem | db | 12 | 120 |  | 27 | 5251964 | EUR | 13296.1119 | Nem | Optikai átviteli eszközök - DWDM támogató eszközök | legalább 60 (hatvan), legfeljebb 120 (százhúsz) naptári nap | A rendelés előzetes konzultációt igényel
0102030201 | DKM0104HNET21 | 03033KXA_88134UFA-4Q9_12 | 200G CFP2A29(80km,SDFEC2@200G e16QAM/100G QPSK/etc.,flex rate, Coherent,Tunable,Extended C Band,-10dBm-1dBm,-18dBm,Flexgrid)-Hi-Care Basic,12month | Huawei | Áru | Alaptermék |  | 1 | 1 | Nem | db | 12 | 120 |  | 27 | 137178 | EUR | 347.2869 | Nem | Optikai átviteli eszközök - DWDM támogató eszközök | legalább 60 (hatvan), legfeljebb 120 (százhúsz) naptári nap | A rendelés előzetes konzultációt igényel
0102030201 | DKM0104HNET21 | 03033FST_88134UJL-4D0_12 | 40-Channel Multiplexer&Demultiplexer Board With VOA(Super C_Odd,196.6375THz~190.7875THz,150GHz,ITL)(Extended C,RTU Extension Supported)-Hi-Care Standard,12month | Huawei | Áru | Alaptermék |  | 1 | 1 | Nem | db | 12 | 120 |  | 27 | 269457 | EUR | 682.1694 | Nem | Optikai átviteli eszközök - DWDM támogató eszközök | legalább 60 (hatvan), legfeljebb 120 (százhúsz) naptári nap | A rendelés előzetes konzultációt igényel
0102030201 | DKM0104HNET21 | 03033KXA_88134UJL-4AS_12 | 200G CFP2A29(80km,SDFEC2@200G e16QAM/100G QPSK/etc.,flex rate, Coherent,Tunable,Extended C Band,-10dBm-1dBm,-18dBm,Flexgrid)-Hi-Care Standard,12month | Huawei | Áru | Alaptermék |  | 1 | 1 | Nem | db | 12 | 120 |  | 27 | 171472 | EUR | 434.1065 | Nem | Optikai átviteli eszközök - DWDM támogató eszközök | legalább 60 (hatvan), legfeljebb 120 (százhúsz) naptári nap | A rendelés előzetes konzultációt igényel
0102030201 | DKM0104HNET21 | 03033FNG_88134UFA-4PF_12 | 9-ports flexible wavelength selective multiplexing and demultiplexing board(Super C_band,190.65THz~196.675THz,37.5GHz~400GHz)(4 dimensions included,RTU Extension Supported)-Hi-Care Basic,12month | Huawei | Áru | Alaptermék |  | 1 | 1 | Nem | db | 12 | 120 |  | 27 | 1102322 | EUR | 2790.6884 | Nem | Optikai átviteli eszközök - DWDM támogató eszközök | legalább 60 (hatvan), legfeljebb 120 (százhúsz) naptári nap | A rendelés előzetes konzultációt igényel
0102030201 | DKM0104HNET21 | 03033FSU | 40-Channel Multiplexer&Demultiplexer Board With VOA(Super C_Even ,196.5625THz~190.7125THz,150GHz)(Extended C,RTU Extension Supported) | Huawei | Áru | Alaptermék |  | 1 | 1 | Nem | db | 12 | 120 |  | 27 | 3639682 | EUR | 9214.3859 | Nem | Optikai átviteli eszközök - DWDM támogató eszközök | legalább 60 (hatvan), legfeljebb 120 (százhúsz) naptári nap | A rendelés előzetes konzultációt igényel
0102030201 | DKM0104HNET21 | 03033FNG_88134UJL-49Y_12 | 9-ports flexible wavelength selective multiplexing and demultiplexing board(Super C_band,190.65THz~196.675THz,37.5GHz~400GHz)(4 dimensions included,RTU Extension Supported)-Hi-Care Standard,12month | Huawei | Áru | Alaptermék |  | 1 | 1 | Nem | db | 12 | 120 |  | 27 | 1377902 | EUR | 3488.3605 | Nem | Optikai átviteli eszközök - DWDM támogató eszközök | legalább 60 (hatvan), legfeljebb 120 (százhúsz) naptári nap | A rendelés előzetes konzultációt igényel
0102030201 | DKM0104HNET21 | 03033FNH | 20-ports flexible and tunable wavelength multiplexing and demultiplexing board(Super C_band, 190.65~196.675THz, 37.5GHz~400GHz, for add/drop) | Huawei | Áru | Alaptermék |  | 1 | 1 | Nem | db | 12 | 120 |  | 27 | 55515761 | EUR | 140546.231 | Nem | Optikai átviteli eszközök - DWDM támogató eszközök | legalább 60 (hatvan), legfeljebb 120 (százhúsz) naptári nap | A rendelés előzetes konzultációt igényel
0102010201 | DKM0104HNET21 | 03033LCW | 40-port 25GE SFP28 interface card (X6H,SFP28) | Huawei | Áru | Alaptermék |  | 1 | 1 | Nem | db | 12 | 120 |  | 27 | 11104066 | EUR | 28111.5591 | Nem | LAN aktív eszközök - Moduláris switch-ek | legalább 60 (hatvan), legfeljebb 120 (százhúsz) naptári nap | A rendelés előzetes konzultációt igényel
0190020201 | DKM0104HNET21 | 03033LCW_88134UFA-4T6_12 | 40-port 25GE SFP28 interface card (X6H,SFP29) - Hi-Care Basic,12month | Huawei | Áru | Alaptermék |  | 1 | 1 | Nem | db | 12 | 120 |  | 27 | 587905 | EUR | 1488.366 | Nem | LAN aktív eszközök - Moduláris switch-ek | legalább 60 (hatvan), legfeljebb 120 (százhúsz) naptári nap | A rendelés előzetes konzultációt igényel
0102030201 | DKM0104HNET21 | 03033FSU_88134UFA-4SS_12 | 40-Channel Multiplexer&Demultiplexer Board With VOA(Super C_Even ,196.5625THz~190.7125THz,150GHz)(Extended C,RTU Extension Supported)-Hi-Care Basic,12month | Huawei | Áru | Alaptermék |  | 1 | 1 | Nem | db | 12 | 120 |  | 27 | 215564 | EUR | 545.7322 | Nem | Optikai átviteli eszközök - DWDM támogató eszközök | legalább 60 (hatvan), legfeljebb 120 (százhúsz) naptári nap | A rendelés előzetes konzultációt igényel
0190020201 | DKM0104HNET21 | 03033LCW_88134UJL-4DD_12 | 40-port 25GE SFP28 interface card (X6H,SFP30) - Hi-Care Standard,12month | Huawei | Áru | Alaptermék |  | 1 | 1 | Nem | db | 12 | 120 |  | 27 | 734881 | EUR | 1860.4589 | Nem | LAN aktív eszközök - Moduláris switch-ek | legalább 60 (hatvan), legfeljebb 120 (százhúsz) naptári nap | A rendelés előzetes konzultációt igényel
0102030201 | DKM0104HNET21 | 03033FNH_88134UFA-4PB_12 | 20-ports flexible and tunable wavelength multiplexing and demultiplexing board(Super C_band, 190.65~196.675THz, 37.5GHz~400GHz, for add/drop)-Hi-Care Basic,12month | Huawei | Áru | Alaptermék |  | 1 | 1 | Nem | db | 12 | 120 |  | 27 | 2327124 | EUR | 5891.4533 | Nem | Optikai átviteli eszközök - DWDM támogató eszközök | legalább 60 (hatvan), legfeljebb 120 (százhúsz) naptári nap | A rendelés előzetes konzultációt igényel
0102030201 | DKM0104HNET21 | 03033FSU_88134UJL-4D0_12 | 40-Channel Multiplexer&Demultiplexer Board With VOA(Super C_Even ,196.5625THz~190.7125THz,150GHz)(Extended C,RTU Extension Supported)-Hi-Care Standard,12month | Huawei | Áru | Alaptermék |  | 1 | 1 | Nem | db | 12 | 120 |  | 27 | 269457 | EUR | 682.1694 | Nem | Optikai átviteli eszközök - DWDM támogató eszközök | legalább 60 (hatvan), legfeljebb 120 (százhúsz) naptári nap | A rendelés előzetes konzultációt igényel
0102030201 | DKM0104HNET21 | 03033FNH_88134UJL-49U_12 | 20-ports flexible and tunable wavelength multiplexing and demultiplexing board(Super C_band, 190.65~196.675THz, 37.5GHz~400GHz, for add/drop)-Hi-Care Standard,12month | Huawei | Áru | Alaptermék |  | 1 | 1 | Nem | db | 12 | 120 |  | 27 | 2908905 | EUR | 7364.3166 | Nem | Optikai átviteli eszközök - DWDM támogató eszközök | legalább 60 (hatvan), legfeljebb 120 (százhúsz) naptári nap | A rendelés előzetes konzultációt igényel
0190020201 | DKM0104HNET21 | 03033LCW_88136MYG-4SL_12 | 40-port 25GE SFP28 interface card (X6H,SFP28) - Hi-Care Repair,12month | Huawei | Áru | Alaptermék |  | 1 | 1 | Nem | db | 12 | 120 |  | 27 | 440929 | EUR | 1116.2759 | Nem | LAN aktív eszközök - Moduláris switch-ek | legalább 60 (hatvan), legfeljebb 120 (százhúsz) naptári nap | A rendelés előzetes konzultációt igényel
0102030201 | DKM0104HNET21 | 03033FSW | 4*100G or 1*400G Multiplexing Into 1*200G/400G Programmable Wavelength Conversion Board(SDFEC2,Coherent,Super C,Tunable,Flex)(Short Distance) | Huawei | Áru | Alaptermék |  | 1 | 1 | Nem | db | 12 | 120 |  | 27 | 18344724 | EUR | 46442.3401 | Nem | Optikai átviteli eszközök - DWDM támogató eszközök | legalább 60 (hatvan), legfeljebb 120 (százhúsz) naptári nap | A rendelés előzetes konzultációt igényel
0102010201 | DKM0104HNET21 | 03033LDS | 48-port 10/100/1000BASE-T PoE interface card (X5E, RJ45, PoE++) | Huawei | Áru | Alaptermék |  | 1 | 1 | Nem | db | 12 | 120 |  | 27 | 2100771 | EUR | 5318.4071 | Nem | LAN aktív eszközök - Moduláris switch-ek | legalább 60 (hatvan), legfeljebb 120 (százhúsz) naptári nap | A rendelés előzetes konzultációt igényel
0102030201 | DKM0104HNET21 | 03033FNJ | Interleaver Board(Super C_band,100/50GHz) | Huawei | Áru | Alaptermék |  | 1 | 1 | Nem | db | 12 | 120 |  | 27 | 6869513 | EUR | 17391.1734 | Nem | Optikai átviteli eszközök - DWDM támogató eszközök | legalább 60 (hatvan), legfeljebb 120 (százhúsz) naptári nap | A rendelés előzetes konzultációt igényel
0102030201 | DKM0104HNET21 | 03033FSW_88134UFA-4Q6_12 | 4*100G or 1*400G Multiplexing Into 1*200G/400G Programmable Wavelength Conversion Board(SDFEC2,Coherent,Super C,Tunable,Flex)(Short Distance)-Hi-Care Basic,12month | Huawei | Áru | Alaptermék |  | 1 | 1 | Nem | db | 12 | 120 |  | 27 | 580988 | EUR | 1470.8569 | Nem | Optikai átviteli eszközök - DWDM támogató eszközök | legalább 60 (hatvan), legfeljebb 120 (százhúsz) naptári nap | A rendelés előzetes konzultációt igényel
0102030201 | DKM0104HNET21 | 03033FNK | 8 channel flexible bandwidth optical power monitor board(Super C-band) | Huawei | Áru | Alaptermék |  | 1 | 1 | Nem | db | 12 | 120 |  | 27 | 10748584 | EUR | 27211.6063 | Nem | Optikai átviteli eszközök - DWDM támogató eszközök | legalább 60 (hatvan), legfeljebb 120 (százhúsz) naptári nap | A rendelés előzetes konzultációt igényel
0102030201 | DKM0104HNET21 | 03033FNL | 60-channel Multiplexing Board With VOA(Super C_even,196.6THz~190.7THz,100GHz) | Huawei | Áru | Alaptermék |  | 1 | 1 | Nem | db | 12 | 120 |  | 27 | 17286976 | EUR | 43764.4967 | Nem | Optikai átviteli eszközök - DWDM támogató eszközök | legalább 60 (hatvan), legfeljebb 120 (százhúsz) naptári nap | A rendelés előzetes konzultációt igényel
0190020201 | DKM0104HNET21 | 03033LDS_88134UFA-4D8_12 | 48-port 10/100/1000BASE-T PoE interface card (X5E, RJ46, PoE++) - Hi-Care Basic,12month | Huawei | Áru | Alaptermék |  | 1 | 1 | Nem | db | 12 | 120 |  | 27 | 100237 | EUR | 253.7634 | Nem | LAN aktív eszközök - Moduláris switch-ek | legalább 60 (hatvan), legfeljebb 120 (százhúsz) naptári nap | A rendelés előzetes konzultációt igényel
0190020201 | DKM0104HNET21 | 03033LDS_88134UJL-3XX_12 | 48-port 10/100/1000BASE-T PoE interface card (X5E, RJ47, PoE++) - Hi-Care Standard,12month | Huawei | Áru | Alaptermék |  | 1 | 1 | Nem | db | 12 | 120 |  | 27 | 125298 | EUR | 317.2098 | Nem | LAN aktív eszközök - Moduláris switch-ek | legalább 60 (hatvan), legfeljebb 120 (százhúsz) naptári nap | A rendelés előzetes konzultációt igényel
0102030201 | DKM0104HNET21 | 03033FSW_88134UJL-4AP_12 | 4*100G or 1*400G Multiplexing Into 1*200G/400G Programmable Wavelength Conversion Board(SDFEC2,Coherent,Super C,Tunable,Flex)(Short Distance)-Hi-Care Standard,12month | Huawei | Áru | Alaptermék |  | 1 | 1 | Nem | db | 12 | 120 |  | 27 | 726232 | EUR | 1838.5628 | Nem | Optikai átviteli eszközök - DWDM támogató eszközök | legalább 60 (hatvan), legfeljebb 120 (százhúsz) naptári nap | A rendelés előzetes konzultációt igényel
0190020201 | DKM0104HNET21 | 03033LDS_88136MYG-4CL_12 | 48-port 10/100/1000BASE-T PoE interface card (X5E, RJ45, PoE++) - Hi-Care Repair,12month | Huawei | Áru | Alaptermék |  | 1 | 1 | Nem | db | 12 | 120 |  | 27 | 75179 | EUR | 190.3254 | Nem | LAN aktív eszközök - Moduláris switch-ek | legalább 60 (hatvan), legfeljebb 120 (százhúsz) naptári nap | A rendelés előzetes konzultációt igényel
0102030201 | DKM0104HNET21 | 03033FNL_88134UFA-4TR_12 | 60-channel Multiplexing Board With VOA(Super C_even,196.6THz~190.7THz,100GHz)-Hi-Care Basic,12month | Huawei | Áru | Alaptermék |  | 1 | 1 | Nem | db | 12 | 120 |  | 27 | 340045 | EUR | 860.8746 | Nem | Optikai átviteli eszközök - DWDM támogató eszközök | legalább 60 (hatvan), legfeljebb 120 (százhúsz) naptári nap | A rendelés előzetes konzultációt igényel
0102030201 | DKM0104HNET21 | 03033FTC | Enhanced 8 channels Optical Add/Drop Multiplexing Board (192.1/192.2/192.3/192.4/192.5/192.6/192.7/192.8THz) | Huawei | Áru | Alaptermék |  | 1 | 1 | Nem | db | 12 | 120 |  | 27 | 6938746 | EUR | 17566.445 | Nem | Optikai átviteli eszközök - DWDM támogató eszközök | legalább 60 (hatvan), legfeljebb 120 (százhúsz) naptári nap | A rendelés előzetes konzultációt igényel
0102030201 | DKM0104HNET21 | 03033FNL_88134UJL-4DY_12 | 60-channel Multiplexing Board With VOA(Super C_even,196.6THz~190.7THz,100GHz)-Hi-Care Standard,12month | Huawei | Áru | Alaptermék |  | 1 | 1 | Nem | db | 12 | 120 |  | 27 | 425057 | EUR | 1076.0947 | Nem | Optikai átviteli eszközök - DWDM támogató eszközök | legalább 60 (hatvan), legfeljebb 120 (százhúsz) naptári nap | A rendelés előzetes konzultációt igényel
0102030201 | DKM0104HNET21 | 03033LFY | 4*100G Multiplexing Into 2*200G/100G Programmable Wavelength Conversion Board(SDFEC2,Coherent,Extended C,Tunable,Flex)(Short Distance,2*200G CFP2 Included) | Huawei | Áru | Alaptermék |  | 1 | 1 | Nem | db | 12 | 120 |  | 27 | 20383079 | EUR | 51602.7325 | Nem | Optikai átviteli eszközök - DWDM támogató eszközök | legalább 60 (hatvan), legfeljebb 120 (százhúsz) naptári nap | A rendelés előzetes konzultációt igényel
0102030201 | DKM0104HNET21 | 03033FTC_88134UFA-4ST_12 | Enhanced 8 channels Optical Add/Drop Multiplexing Board (192.1/192.2/192.3/192.4/192.5/192.6/192.7/192.8THz)-Hi-Care Basic,12month | Huawei | Áru | Alaptermék |  | 1 | 1 | Nem | db | 12 | 120 |  | 27 | 244960 | EUR | 620.153 | Nem | Optikai átviteli eszközök - DWDM támogató eszközök | legalább 60 (hatvan), legfeljebb 120 (százhúsz) naptári nap | A rendelés előzetes konzultációt igényel
0102030201 | DKM0104HNET21 | 03033FNM | 60-channel Multiplexing Board With VOA(Super C_odd,196.65THz~190.75THz,100GHz) | Huawei | Áru | Alaptermék |  | 1 | 1 | Nem | db | 12 | 120 |  | 27 | 17286976 | EUR | 43764.4967 | Nem | Optikai átviteli eszközök - DWDM támogató eszközök | legalább 60 (hatvan), legfeljebb 120 (százhúsz) naptári nap | A rendelés előzetes konzultációt igényel
0102030201 | DKM0104HNET21 | 03033FTC_88134UJL-4D1_12 | Enhanced 8 channels Optical Add/Drop Multiplexing Board (192.1/192.2/192.3/192.4/192.5/192.6/192.7/192.8THz)-Hi-Care Standard,12month | Huawei | Áru | Alaptermék |  | 1 | 1 | Nem | db | 12 | 120 |  | 27 | 306201 | EUR | 775.1912 | Nem | Optikai átviteli eszközök - DWDM támogató eszközök | legalább 60 (hatvan), legfeljebb 120 (százhúsz) naptári nap | A rendelés előzetes konzultációt igényel
0102030201 | DKM0104HNET21 | 03033FNM_88134UFA-4TR_12 | 60-channel Multiplexing Board With VOA(Super C_odd,196.65THz~190.75THz,100GHz)-Hi-Care Basic,12month | Huawei | Áru | Alaptermék |  | 1 | 1 | Nem | db | 12 | 120 |  | 27 | 340045 | EUR | 860.8746 | Nem | Optikai átviteli eszközök - DWDM támogató eszközök | legalább 60 (hatvan), legfeljebb 120 (százhúsz) naptári nap | A rendelés előzetes konzultációt igényel
0102030201 | DKM0104HNET21 | 03033FTV | Universal Cross Connect,System Control and Clock Processing Board | Huawei | Áru | Alaptermék |  | 1 | 1 | Nem | db | 12 | 120 |  | 27 | 6088029 | EUR | 15412.7314 | Nem | Optikai átviteli eszközök - DWDM támogató eszközök | legalább 60 (hatvan), legfeljebb 120 (százhúsz) naptári nap | A rendelés előzetes konzultációt igényel
0102030201 | DKM0104HNET21 | 03033FNM_88134UJL-4DY_12 | 60-channel Multiplexing Board With VOA(Super C_odd,196.65THz~190.75THz,100GHz)-Hi-Care Standard,12month | Huawei | Áru | Alaptermék |  | 1 | 1 | Nem | db | 12 | 120 |  | 27 | 425057 | EUR | 1076.0947 | Nem | Optikai átviteli eszközök - DWDM támogató eszközök | legalább 60 (hatvan), legfeljebb 120 (százhúsz) naptári nap | A rendelés előzetes konzultációt igényel
0102030201 | DKM0104HNET21 | 03033LFY_88134UFA-4Q6_12 | 4*100G Multiplexing Into 2*200G/100G Programmable Wavelength Conversion Board(SDFEC2,Coherent,Extended C,Tunable,Flex)(Short Distance,2*200G CFP2 Included)-Hi-Care Basic,12month | Huawei | Áru | Alaptermék |  | 1 | 1 | Nem | db | 12 | 120 |  | 27 | 580988 | EUR | 1470.8569 | Nem | Optikai átviteli eszközök - DWDM támogató eszközök | legalább 60 (hatvan), legfeljebb 120 (százhúsz) naptári nap | A rendelés előzetes konzultációt igényel
0102030201 | DKM0104HNET21 | 03033FUG | 20*10G/2.5G Universal Line Service Processing Board (SFP+,OTN & SDH & Packet) | Huawei | Áru | Alaptermék |  | 1 | 1 | Nem | db | 12 | 120 |  | 27 | 41078438 | EUR | 103996.0453 | Nem | Optikai átviteli eszközök - DWDM támogató eszközök | legalább 60 (hatvan), legfeljebb 120 (százhúsz) naptári nap | A rendelés előzetes konzultációt igényel
0102030201 | DKM0104HNET21 | 03033FVP | 4*100Gbit/s Service Multiplexing into 1*200G/400G Programmable Wavelength Conversion Board (100G Line Capacity Included, RTU Extension Supported) | Huawei | Áru | Alaptermék |  | 1 | 1 | Nem | db | 12 | 120 |  | 27 | 250680932 | EUR | 634635.2705 | Nem | Optikai átviteli eszközök - DWDM támogató eszközök | legalább 60 (hatvan), legfeljebb 120 (százhúsz) naptári nap | A rendelés előzetes konzultációt igényel
0102030201 | DKM0104HNET21 | 03033LFY_88134UJL-4AP_12 | 4*100G Multiplexing Into 2*200G/100G Programmable Wavelength Conversion Board(SDFEC2,Coherent,Extended C,Tunable,Flex)(Short Distance,2*200G CFP2 Included)-Hi-Care Standard,12month | Huawei | Áru | Alaptermék |  | 1 | 1 | Nem | db | 12 | 120 |  | 27 | 726232 | EUR | 1838.5628 | Nem | Optikai átviteli eszközök - DWDM támogató eszközök | legalább 60 (hatvan), legfeljebb 120 (százhúsz) naptári nap | A rendelés előzetes konzultációt igényel
0102030201 | DKM0104HNET21 | 03033FNN | 40-channel Multiplexing Board(Super C_even,196.5625THz~190.7125THz,150GHz,Thermal AWG) | Huawei | Áru | Alaptermék |  | 1 | 1 | Nem | db | 12 | 120 |  | 27 | 3970454 | EUR | 10051.782 | Nem | Optikai átviteli eszközök - DWDM támogató eszközök | legalább 60 (hatvan), legfeljebb 120 (százhúsz) naptári nap | A rendelés előzetes konzultációt igényel
0102030201 | DKM0104HNET21 | 03033FNP | 40-channel Multiplexing Board(Super C_odd, 196.6375THz~190.7875THz,, 150GHz, Thermal AWG) | Huawei | Áru | Alaptermék |  | 1 | 1 | Nem | db | 12 | 120 |  | 27 | 3970454 | EUR | 10051.782 | Nem | Optikai átviteli eszközök - DWDM támogató eszközök | legalább 60 (hatvan), legfeljebb 120 (százhúsz) naptári nap | A rendelés előzetes konzultációt igényel
0102030201 | DKM0104HNET21 | 03033LKE | Interleaver Board(C Band) | Huawei | Áru | Alaptermék |  | 1 | 1 | Nem | db | 12 | 120 |  | 27 | 4065288 | EUR | 10291.869 | Nem | Optikai átviteli eszközök - DWDM támogató eszközök | legalább 60 (hatvan), legfeljebb 120 (százhúsz) naptári nap | A rendelés előzetes konzultációt igényel
0102020201 | DKM0104HNET21 | 03033FXD | Integrated Network Processing Unit (IPU-1T2) | Huawei | Áru | Alaptermék |  | 1 | 1 | Nem | db | 12 | 120 |  | 27 | 32844026 | EUR | 83149.4319 | Nem | WAN eszközök - Gerinchálózati útválasztók | legalább 60 (hatvan), legfeljebb 120 (százhúsz) naptári nap | A rendelés előzetes konzultációt igényel
0102030201 | DKM0104HNET21 | 03033LRD | 4*100G or 1*400G Multiplexing Into 1*200G/400G Programmable Wavelength Conversion Board(SDFEC2,Coherent,Super C,Tunable,Flex) (80km;200G Line Capacity Included,RTU Support) | Huawei | Áru | Alaptermék |  | 1 | 1 | Nem | db | 12 | 120 |  | 27 | 15230566 | EUR | 38558.3943 | Nem | Optikai átviteli eszközök - DWDM támogató eszközök | legalább 60 (hatvan), legfeljebb 120 (százhúsz) naptári nap | A rendelés előzetes konzultációt igényel
0102030201 | DKM0104HNET21 | 03033FNQ | 40-channel Demultiplexing Board(Super C_even, 196.5625THz~190.7125THz, 150GHz, Thermal AWG) | Huawei | Áru | Alaptermék |  | 1 | 1 | Nem | db | 12 | 120 |  | 27 | 3970454 | EUR | 10051.782 | Nem | Optikai átviteli eszközök - DWDM támogató eszközök | legalább 60 (hatvan), legfeljebb 120 (százhúsz) naptári nap | A rendelés előzetes konzultációt igényel
0102030201 | DKM0104HNET21 | 03033FNR | 40-channel Demultiplexing Board(Super C_odd, 196.6375THz~190.7875THz, 150GHz, Thermal AWG) | Huawei | Áru | Alaptermék |  | 1 | 1 | Nem | db | 12 | 120 |  | 27 | 3970454 | EUR | 10051.782 | Nem | Optikai átviteli eszközök - DWDM támogató eszközök | legalább 60 (hatvan), legfeljebb 120 (százhúsz) naptári nap | A rendelés előzetes konzultációt igényel
0102030201 | DKM0104HNET21 | 03033LRD_88134UFA-4Q6_12 | 4*100G or 1*400G Multiplexing Into 1*200G/400G Programmable Wavelength Conversion Board(SDFEC2,Coherent,Super C,Tunable,Flex) (80km;200G Line Capacity Included,RTU Support)-Hi-Care Basic,12month | Huawei | Áru | Alaptermék |  | 1 | 1 | Nem | db | 12 | 120 |  | 27 | 580988 | EUR | 1470.8569 | Nem | Optikai átviteli eszközök - DWDM támogató eszközök | legalább 60 (hatvan), legfeljebb 120 (százhúsz) naptári nap | A rendelés előzetes konzultációt igényel
0102020201 | DKM0104HNET21 | 03033FXE | 10-port 100/1000Base-X-SFP MACsec Physical Interface Card(PIC) | Huawei | Áru | Alaptermék |  | 1 | 1 | Nem | db | 12 | 120 |  | 27 | 2550933 | EUR | 6458.059 | Nem | WAN eszközök - Gerinchálózati útválasztók | legalább 60 (hatvan), legfeljebb 120 (százhúsz) naptári nap | A rendelés előzetes konzultációt igényel
0102030201 | DKM0104HNET21 | 03033FNS | 60-Channel Multiplexing Board(Super C_even,196.6THz~190.7THz,100GHz,Thermal AWG) | Huawei | Áru | Alaptermék |  | 1 | 1 | Nem | db | 12 | 120 |  | 27 | 3970454 | EUR | 10051.782 | Nem | Optikai átviteli eszközök - DWDM támogató eszközök | legalább 60 (hatvan), legfeljebb 120 (százhúsz) naptári nap | A rendelés előzetes konzultációt igényel
0102030201 | DKM0104HNET21 | 03033LRD_88134UJL-4AP_12 | 4*100G or 1*400G Multiplexing Into 1*200G/400G Programmable Wavelength Conversion Board(SDFEC2,Coherent,Super C,Tunable,Flex) (80km;200G Line Capacity Included,RTU Support)-Hi-Care Standard,12month | Huawei | Áru | Alaptermék |  | 1 | 1 | Nem | db | 12 | 120 |  | 27 | 726232 | EUR | 1838.5628 | Nem | Optikai átviteli eszközök - DWDM támogató eszközök | legalább 60 (hatvan), legfeljebb 120 (százhúsz) naptári nap | A rendelés előzetes konzultációt igényel
0190020201 | DKM0104HNET21 | 03033FXE_88134UFA-4L6_12 | 10-port 100/1000Base-X-SFP MACsec Physical Interface Card(PIC) - Hi-Care Basic,12month | Huawei | Áru | Alaptermék |  | 1 | 1 | Nem | db | 12 | 120 |  | 27 | 104108 | EUR | 263.5656 | Nem | WAN eszközök - Gerinchálózati útválasztók | legalább 60 (hatvan), legfeljebb 120 (százhúsz) naptári nap | A rendelés előzetes konzultációt igényel
0102030201 | DKM0104HNET21 | 03033LRM | Multiple Services Multiplexing Into 2*200G/100G Programmable Wavelength Conversion Board (SDFEC2,Coherent,Extended C ,Tunable,Flex)(CFP2)(80km;2*100G Line Capacity,RTU Support) | Huawei | Áru | Alaptermék |  | 1 | 1 | Nem | db | 12 | 120 |  | 27 | 13341858 | EUR | 33776.8568 | Nem | Optikai átviteli eszközök - DWDM támogató eszközök | legalább 60 (hatvan), legfeljebb 120 (százhúsz) naptári nap | A rendelés előzetes konzultációt igényel
0102030201 | DKM0104HNET21 | 03033FNS_88134UFA-4TQ_12 | 60-Channel Multiplexing Board(Super C_even,196.6THz~190.7THz,100GHz,Thermal AWG)-Hi-Care Basic,12month | Huawei | Áru | Alaptermék |  | 1 | 1 | Nem | db | 12 | 120 |  | 27 | 80115 | EUR | 202.824 | Nem | Optikai átviteli eszközök - DWDM támogató eszközök | legalább 60 (hatvan), legfeljebb 120 (százhúsz) naptári nap | A rendelés előzetes konzultációt igényel
0102030201 | DKM0104HNET21 | 03033FNS_88134UJL-4DX_12 | 60-Channel Multiplexing Board(Super C_even,196.6THz~190.7THz,100GHz,Thermal AWG)-Hi-Care Standard,12month | Huawei | Áru | Alaptermék |  | 1 | 1 | Nem | db | 12 | 120 |  | 27 | 100145 | EUR | 253.5307 | Nem | Optikai átviteli eszközök - DWDM támogató eszközök | legalább 60 (hatvan), legfeljebb 120 (százhúsz) naptári nap | A rendelés előzetes konzultációt igényel
0190020201 | DKM0104HNET21 | 03033FXE_88134UJL-45Q_12 | 10-port 100/1000Base-X-SFP MACsec Physical Interface Card(PIC) - Hi-Care Standard,12month | Huawei | Áru | Alaptermék |  | 1 | 1 | Nem | db | 12 | 120 |  | 27 | 130136 | EUR | 329.459 | Nem | WAN eszközök - Gerinchálózati útválasztók | legalább 60 (hatvan), legfeljebb 120 (százhúsz) naptári nap | A rendelés előzetes konzultációt igényel
0102030201 | DKM0104HNET21 | 03033LRM_88134UFA-4Q6_12 | Multiple Services Multiplexing Into 2*200G/100G Programmable Wavelength Conversion Board (SDFEC2,Coherent,Extended C ,Tunable,Flex)(CFP2)(80km;2*100G Line Capacity,RTU Support)-Hi-Care Basic,12month | Huawei | Áru | Alaptermék |  | 1 | 1 | Nem | db | 12 | 120 |  | 27 | 580988 | EUR | 1470.8569 | Nem | Optikai átviteli eszközök - DWDM támogató eszközök | legalább 60 (hatvan), legfeljebb 120 (százhúsz) naptári nap | A rendelés előzetes konzultációt igényel
0190020201 | DKM0104HNET21 | 03033FXE_88136MYG-4KJ_12 | 10-port 100/1000Base-X-SFP MACsec Physical Interface Card(PIC) - Hi-Care Repair,12month | Huawei | Áru | Alaptermék |  | 1 | 1 | Nem | db | 12 | 120 |  | 27 | 78082 | EUR | 197.6749 | Nem | WAN eszközök - Gerinchálózati útválasztók | legalább 60 (hatvan), legfeljebb 120 (százhúsz) naptári nap | A rendelés előzetes konzultációt igényel
0102030201 | DKM0104HNET21 | 03033FNT | 60-Channel Multiplexing Board(Super C_odd,196.65THz~190.75THz,100GHz,Thermal AWG) | Huawei | Áru | Alaptermék |  | 1 | 1 | Nem | db | 12 | 120 |  | 27 | 3970454 | EUR | 10051.782 | Nem | Optikai átviteli eszközök - DWDM támogató eszközök | legalább 60 (hatvan), legfeljebb 120 (százhúsz) naptári nap | A rendelés előzetes konzultációt igényel
0102020201 | DKM0104HNET21 | 03033FXF | 4-Port 10GE(SFP+)/GE(SFP) MACsec Physical Interface Card(PIC) | Huawei | Áru | Alaptermék |  | 1 | 1 | Nem | db | 12 | 120 |  | 27 | 5401976 | EUR | 13675.8896 | Nem | WAN eszközök - Gerinchálózati útválasztók | legalább 60 (hatvan), legfeljebb 120 (százhúsz) naptári nap | A rendelés előzetes konzultációt igényel
0102030201 | DKM0104HNET21 | 03033FNT_88134UFA-4TQ_12 | 60-Channel Multiplexing Board(Super C_odd,196.65THz~190.75THz,100GHz,Thermal AWG)-Hi-Care Basic,12month | Huawei | Áru | Alaptermék |  | 1 | 1 | Nem | db | 12 | 120 |  | 27 | 80115 | EUR | 202.824 | Nem | Optikai átviteli eszközök - DWDM támogató eszközök | legalább 60 (hatvan), legfeljebb 120 (százhúsz) naptári nap | A rendelés előzetes konzultációt igényel
0102030201 | DKM0104HNET21 | 03033LRM_88134UJL-4AP_12 | Multiple Services Multiplexing Into 2*200G/100G Programmable Wavelength Conversion Board (SDFEC2,Coherent,Extended C ,Tunable,Flex)(CFP2)(80km;2*100G Line Capacity,RTU Support)-Hi-Care Standard,12month | Huawei | Áru | Alaptermék |  | 1 | 1 | Nem | db | 12 | 120 |  | 27 | 726232 | EUR | 1838.5628 | Nem | Optikai átviteli eszközök - DWDM támogató eszközök | legalább 60 (hatvan), legfeljebb 120 (százhúsz) naptári nap | A rendelés előzetes konzultációt igényel
0190020201 | DKM0104HNET21 | 03033FXF_88134UFA-4KE_12 | 4-Port 10GE(SFP+)/GE(SFP) MACsec Physical Interface Card(PIC) - Hi-Care Basic,12month | Huawei | Áru | Alaptermék |  | 1 | 1 | Nem | db | 12 | 120 |  | 27 | 293952 | EUR | 744.183 | Nem | WAN eszközök - Gerinchálózati útválasztók | legalább 60 (hatvan), legfeljebb 120 (százhúsz) naptári nap | A rendelés előzetes konzultációt igényel
0102020201 | DKM0104HNET21 | 03033LWR | NetEngine 8000 M6 Fan Box | Huawei | Áru | Alaptermék |  | 1 | 1 | Nem | db | 12 | 120 |  | 27 | 330121 | EUR | 835.7499 | Nem | WAN eszközök - Gerinchálózati útválasztók | legalább 60 (hatvan), legfeljebb 120 (százhúsz) naptári nap | A rendelés előzetes konzultációt igényel
0102030201 | DKM0104HNET21 | 03033FNT_88134UJL-4DX_12 | 60-Channel Multiplexing Board(Super C_odd,196.65THz~190.75THz,100GHz,Thermal AWG)-Hi-Care Standard,12month | Huawei | Áru | Alaptermék |  | 1 | 1 | Nem | db | 12 | 120 |  | 27 | 100145 | EUR | 253.5307 | Nem | Optikai átviteli eszközök - DWDM támogató eszközök | legalább 60 (hatvan), legfeljebb 120 (százhúsz) naptári nap | A rendelés előzetes konzultációt igényel
0102030201 | DKM0104HNET21 | 03033FNU | 60-Channel Demultiplexing Board(Super C_even,196.6THz~190.7THz,100GHz,Thermal AWG) | Huawei | Áru | Alaptermék |  | 1 | 1 | Nem | db | 12 | 120 |  | 27 | 3970454 | EUR | 10051.782 | Nem | Optikai átviteli eszközök - DWDM támogató eszközök | legalább 60 (hatvan), legfeljebb 120 (százhúsz) naptári nap | A rendelés előzetes konzultációt igényel
0190020201 | DKM0104HNET21 | 03033FXF_88134UJL-44W_12 | 4-Port 10GE(SFP+)/GE(SFP) MACsec Physical Interface Card(PIC) - Hi-Care Standard,12month | Huawei | Áru | Alaptermék |  | 1 | 1 | Nem | db | 12 | 120 |  | 27 | 367441 | EUR | 930.2295 | Nem | WAN eszközök - Gerinchálózati útválasztók | legalább 60 (hatvan), legfeljebb 120 (százhúsz) naptári nap | A rendelés előzetes konzultációt igényel
0102030201 | DKM0104HNET21 | 03033FNU_88134UFA-4TQ_12 | 60-Channel Demultiplexing Board(Super C_even,196.6THz~190.7THz,100GHz,Thermal AWG)-Hi-Care Basic,12month | Huawei | Áru | Alaptermék |  | 1 | 1 | Nem | db | 12 | 120 |  | 27 | 80115 | EUR | 202.824 | Nem | Optikai átviteli eszközök - DWDM támogató eszközök | legalább 60 (hatvan), legfeljebb 120 (százhúsz) naptári nap | A rendelés előzetes konzultációt igényel
0102030201 | DKM0104HNET21 | 03033LYS | 2*200G Line Service Processing Board (ULHA,SDFEC2@ 200G QPSK, Coherent, Tunable, Super C band,Flex grid) | Huawei | Áru | Alaptermék |  | 1 | 1 | Nem | db | 12 | 120 |  | 27 | 429738838 | EUR | 1087946.425 | Nem | Optikai átviteli eszközök - DWDM támogató eszközök | legalább 60 (hatvan), legfeljebb 120 (százhúsz) naptári nap | A rendelés előzetes konzultációt igényel
0190020201 | DKM0104HNET21 | 03033FXF_88136MYG-4JS_12 | 4-Port 10GE(SFP+)/GE(SFP) MACsec Physical Interface Card(PIC) - Hi-Care Repair,12month | Huawei | Áru | Alaptermék |  | 1 | 1 | Nem | db | 12 | 120 |  | 27 | 220464 | EUR | 558.1366 | Nem | WAN eszközök - Gerinchálózati útválasztók | legalább 60 (hatvan), legfeljebb 120 (százhúsz) naptári nap | A rendelés előzetes konzultációt igényel
0102030201 | DKM0104HNET21 | 03033LYS_88134UFA-50R_12 | 2*200G Line Service Processing Board (ULHA,SDFEC2@ 200G QPSK, Coherent, Tunable, Super C band,Flex grid)-Hi-Care Basic,12month | Huawei | Áru | Alaptermék |  | 1 | 1 | Nem | db | 12 | 120 |  | 27 | 6368971 | EUR | 16123.9774 | Nem | Optikai átviteli eszközök - DWDM támogató eszközök | legalább 60 (hatvan), legfeljebb 120 (százhúsz) naptári nap | A rendelés előzetes konzultációt igényel
0102030201 | DKM0104HNET21 | 03033FNU_88134UJL-4DX_12 | 60-Channel Demultiplexing Board(Super C_even,196.6THz~190.7THz,100GHz,Thermal AWG)-Hi-Care Standard,12month | Huawei | Áru | Alaptermék |  | 1 | 1 | Nem | db | 12 | 120 |  | 27 | 100145 | EUR | 253.5307 | Nem | Optikai átviteli eszközök - DWDM támogató eszközök | legalább 60 (hatvan), legfeljebb 120 (százhúsz) naptári nap | A rendelés előzetes konzultációt igényel
0102020201 | DKM0104HNET21 | 03033GDR | 2-Port 50GBase/1-Port 100GBase-QSFP28 FlexE MACsec Physical Interface Card(PIC) | Huawei | Áru | Alaptermék |  | 1 | 1 | Nem | db | 12 | 120 |  | 27 | 8297439 | EUR | 21006.1745 | Nem | WAN eszközök - Gerinchálózati útválasztók | legalább 60 (hatvan), legfeljebb 120 (százhúsz) naptári nap | A rendelés előzetes konzultációt igényel
0102030201 | DKM0104HNET21 | 03033FNV | 60-Channel Demultiplexing Board(Super C_odd,196.65THz~190.75THz,100GHz,Thermal AWG) | Huawei | Áru | Alaptermék |  | 1 | 1 | Nem | db | 12 | 120 |  | 27 | 3970454 | EUR | 10051.782 | Nem | Optikai átviteli eszközök - DWDM támogató eszközök | legalább 60 (hatvan), legfeljebb 120 (százhúsz) naptári nap | A rendelés előzetes konzultációt igényel
0102030201 | DKM0104HNET21 | 03033LYS_88134UJL-4KN_12 | 2*200G Line Service Processing Board (ULHA,SDFEC2@ 200G QPSK, Coherent, Tunable, Super C band,Flex grid)-Hi-Care Standard,12month | Huawei | Áru | Alaptermék |  | 1 | 1 | Nem | db | 12 | 120 |  | 27 | 7961214 | EUR | 20154.9717 | Nem | Optikai átviteli eszközök - DWDM támogató eszközök | legalább 60 (hatvan), legfeljebb 120 (százhúsz) naptári nap | A rendelés előzetes konzultációt igényel
0102030201 | DKM0104HNET21 | 03033FNV_88134UFA-4TQ_12 | 60-Channel Demultiplexing Board(Super C_odd,196.65THz~190.75THz,100GHz,Thermal AWG)-Hi-Care Basic,12month | Huawei | Áru | Alaptermék |  | 1 | 1 | Nem | db | 12 | 120 |  | 27 | 80115 | EUR | 202.824 | Nem | Optikai átviteli eszközök - DWDM támogató eszközök | legalább 60 (hatvan), legfeljebb 120 (százhúsz) naptári nap | A rendelés előzetes konzultációt igényel
0190020201 | DKM0104HNET21 | 03033GDR_88134UFA-4GB_12 | 2-Port 50GBase/1-Port 100GBase-QSFP28 FlexE MACsec Physical Interface Card(PIC) - Hi-Care Basic,12month | Huawei | Áru | Alaptermék |  | 1 | 1 | Nem | db | 12 | 120 |  | 27 | 376259 | EUR | 952.5551 | Nem | WAN eszközök - Gerinchálózati útválasztók | legalább 60 (hatvan), legfeljebb 120 (százhúsz) naptári nap | A rendelés előzetes konzultációt igényel
0102020201 | DKM0104HNET21 | 03033MPJ | 4-Port 10GE(SFP+)/GE(SFP) MACsec Physical Interface Card(PIC) | Huawei | Áru | Alaptermék |  | 1 | 1 | Nem | db | 12 | 120 |  | 27 | 7202636 | EUR | 18234.5222 | Nem | WAN eszközök - Gerinchálózati útválasztók | legalább 60 (hatvan), legfeljebb 120 (százhúsz) naptári nap | A rendelés előzetes konzultációt igényel
0190020201 | DKM0104HNET21 | 03033GDR_88134UJL-42E_12 | 2-Port 50GBase/1-Port 100GBase-QSFP28 FlexE MACsec Physical Interface Card(PIC) - Hi-Care Standard,12month | Huawei | Áru | Alaptermék |  | 1 | 1 | Nem | db | 12 | 120 |  | 27 | 470324 | EUR | 1190.6939 | Nem | WAN eszközök - Gerinchálózati útválasztók | legalább 60 (hatvan), legfeljebb 120 (százhúsz) naptári nap | A rendelés előzetes konzultációt igényel
0190020201 | DKM0104HNET21 | 03033MPJ_88134UFA-4KE_12 | 4-Port 10GE(SFP+)/GE(SFP) MACsec Physical Interface Card(PIC) - Hi-Care Basic,12month | Huawei | Áru | Alaptermék |  | 1 | 1 | Nem | db | 12 | 120 |  | 27 | 293952 | EUR | 744.183 | Nem | WAN eszközök - Gerinchálózati útválasztók | legalább 60 (hatvan), legfeljebb 120 (százhúsz) naptári nap | A rendelés előzetes konzultációt igényel
0102030201 | DKM0104HNET21 | 03033FNV_88134UJL-4DX_12 | 60-Channel Demultiplexing Board(Super C_odd,196.65THz~190.75THz,100GHz,Thermal AWG)-Hi-Care Standard,12month | Huawei | Áru | Alaptermék |  | 1 | 1 | Nem | db | 12 | 120 |  | 27 | 100145 | EUR | 253.5307 | Nem | Optikai átviteli eszközök - DWDM támogató eszközök | legalább 60 (hatvan), legfeljebb 120 (százhúsz) naptári nap | A rendelés előzetes konzultációt igényel
0190020201 | DKM0104HNET21 | 03033GDR_88136MYG-4FP_12 | 2-Port 50GBase/1-Port 100GBase-QSFP28 FlexE MACsec Physical Interface Card(PIC) - Hi-Care Repair,12month | Huawei | Áru | Alaptermék |  | 1 | 1 | Nem | db | 12 | 120 |  | 27 | 282194 | EUR | 714.4164 | Nem | WAN eszközök - Gerinchálózati útválasztók | legalább 60 (hatvan), legfeljebb 120 (százhúsz) naptári nap | A rendelés előzetes konzultációt igényel
0102020201 | DKM0104HNET21 | 03033FPV | Integrated Network Processing Unit (IPU-2T) | Huawei | Áru | Alaptermék |  | 1 | 1 | Nem | db | 12 | 120 |  | 27 | 54968123 | EUR | 139159.8049 | Nem | WAN eszközök - Gerinchálózati útválasztók | legalább 60 (hatvan), legfeljebb 120 (százhúsz) naptári nap | A rendelés előzetes konzultációt igényel
0102030201 | DKM0104HNET21 | 03033FQM | 2*100G Universal Line Service Processing Board(CFP,OTN & SDH & Packet) | Huawei | Áru | Alaptermék |  | 1 | 1 | Nem | db | 12 | 120 |  | 27 | 95833891 | EUR | 242617.4454 | Nem | Optikai átviteli eszközök - DWDM támogató eszközök | legalább 60 (hatvan), legfeljebb 120 (százhúsz) naptári nap | A rendelés előzetes konzultációt igényel
0190020201 | DKM0104HNET21 | 03033MPJ_88134UJL-44W_12 | 4-Port 10GE(SFP+)/GE(SFP) MACsec Physical Interface Card(PIC) - Hi-Care Standard,12month | Huawei | Áru | Alaptermék |  | 1 | 1 | Nem | db | 12 | 120 |  | 27 | 367441 | EUR | 930.2295 | Nem | WAN eszközök - Gerinchálózati útválasztók | legalább 60 (hatvan), legfeljebb 120 (százhúsz) naptári nap | A rendelés előzetes konzultációt igényel
0190020201 | DKM0104HNET21 | 03033MPJ_88136MYG-4JS_12 | 4-Port 10GE(SFP+)/GE(SFP) MACsec Physical Interface Card(PIC) - Hi-Care Repair,12month | Huawei | Áru | Alaptermék |  | 1 | 1 | Nem | db | 12 | 120 |  | 27 | 220464 | EUR | 558.1366 | Nem | WAN eszközök - Gerinchálózati útválasztók | legalább 60 (hatvan), legfeljebb 120 (százhúsz) naptári nap | A rendelés előzetes konzultációt igényel
0102030201 | DKM0104HNET21 | 03033FQN | 1*200G Universal Line Service Processing Board(CFP,OTN & SDH & Packet) | Huawei | Áru | Alaptermék |  | 1 | 1 | Nem | db | 12 | 120 |  | 27 | 104529717 | EUR | 264632.1943 | Nem | Optikai átviteli eszközök - DWDM támogató eszközök | legalább 60 (hatvan), legfeljebb 120 (százhúsz) naptári nap | A rendelés előzetes konzultációt igényel
0102020201 | DKM0104HNET21 | 03033GDS | 2-Port 100GBase/50GBase-QSFP28 FlexE MACsec Interface Card(PIC) | Huawei | Áru | Alaptermék |  | 1 | 1 | Nem | db | 12 | 120 |  | 27 | 13275362 | EUR | 33608.5107 | Nem | WAN eszközök - Gerinchálózati útválasztók | legalább 60 (hatvan), legfeljebb 120 (százhúsz) naptári nap | A rendelés előzetes konzultációt igényel
0102030201 | DKM0104HNET21 | 03033FQU | Add and drop unit with contentionless function( extended C_band, 191.25~196.075THz, 37.5GHz~400GHz, 8D, 24 add/drop multiplexing paired ports) | Huawei | Áru | Alaptermék |  | 1 | 1 | Nem | db | 12 | 120 |  | 27 | 246735324 | EUR | 624646.389 | Nem | Optikai átviteli eszközök - DWDM támogató eszközök | legalább 60 (hatvan), legfeljebb 120 (százhúsz) naptári nap | A rendelés előzetes konzultációt igényel
0102020201 | DKM0104HNET21 | 03033MPK | 10-port 100/1000Base-X-SFP MACsec Physical Interface Card(PIC) | Huawei | Áru | Alaptermék |  | 1 | 1 | Nem | db | 12 | 120 |  | 27 | 2550933 | EUR | 6458.059 | Nem | WAN eszközök - Gerinchálózati útválasztók | legalább 60 (hatvan), legfeljebb 120 (százhúsz) naptári nap | A rendelés előzetes konzultációt igényel
0190020201 | DKM0104HNET21 | 03033MPK_88134UFA-4L6_12 | 10-port 100/1000Base-X-SFP MACsec Physical Interface Card(PIC) - Hi-Care Basic,12month | Huawei | Áru | Alaptermék |  | 1 | 1 | Nem | db | 12 | 120 |  | 27 | 104108 | EUR | 263.5656 | Nem | WAN eszközök - Gerinchálózati útválasztók | legalább 60 (hatvan), legfeljebb 120 (százhúsz) naptári nap | A rendelés előzetes konzultációt igényel
0190020201 | DKM0104HNET21 | 03033GDS_88134UFA-4G9_12 | 2-Port 100GBase/50GBase-QSFP28 FlexE MACsec Interface Card(PIC) - Hi-Care Basic,12month | Huawei | Áru | Alaptermék |  | 1 | 1 | Nem | db | 12 | 120 |  | 27 | 470324 | EUR | 1190.6939 | Nem | WAN eszközök - Gerinchálózati útválasztók | legalább 60 (hatvan), legfeljebb 120 (százhúsz) naptári nap | A rendelés előzetes konzultációt igényel
0190020201 | DKM0104HNET21 | 03033MPK_88134UJL-45Q_12 | 10-port 100/1000Base-X-SFP MACsec Physical Interface Card(PIC) - Hi-Care Standard,12month | Huawei | Áru | Alaptermék |  | 1 | 1 | Nem | db | 12 | 120 |  | 27 | 130136 | EUR | 329.459 | Nem | WAN eszközök - Gerinchálózati útválasztók | legalább 60 (hatvan), legfeljebb 120 (százhúsz) naptári nap | A rendelés előzetes konzultációt igényel
0102020201 | DKM0104HNET21 | 03054690 | Flexible Card Line Processing Unit(LPUF-240) | Huawei | Áru | Alaptermék |  | 1 | 1 | Nem | db | 12 | 120 |  | 27 | 63023071 | EUR | 159552.0785 | Nem | WAN eszközök - Gerinchálózati útválasztók | legalább 60 (hatvan), legfeljebb 120 (százhúsz) naptári nap | A rendelés előzetes konzultációt igényel
0190020201 | DKM0104HNET21 | 03033GDS_88134UJL-42C_12 | 2-Port 100GBase/50GBase-QSFP28 FlexE MACsec Interface Card(PIC) - Hi-Care Standard,12month | Huawei | Áru | Alaptermék |  | 1 | 1 | Nem | db | 12 | 120 |  | 27 | 587905 | EUR | 1488.366 | Nem | WAN eszközök - Gerinchálózati útválasztók | legalább 60 (hatvan), legfeljebb 120 (százhúsz) naptári nap | A rendelés előzetes konzultációt igényel
0190020201 | DKM0104HNET21 | 03054691_88134UFA-681_12 | 2-Port 100GBase-CFP Integrated Line Processing Unit (LPUI-240) - Hi-Care Basic,12month | Huawei | Áru | Alaptermék |  | 1 | 1 | Nem | db | 12 | 120 |  | 27 | 5144169 | EUR | 13023.2125 | Nem | WAN eszközök - Gerinchálózati útválasztók | legalább 60 (hatvan), legfeljebb 120 (százhúsz) naptári nap | A rendelés előzetes konzultációt igényel
0190020201 | DKM0104HNET21 | 03033MPK_88136MYG-4KJ_12 | 10-port 100/1000Base-X-SFP MACsec Physical Interface Card(PIC) - Hi-Care Repair,12month | Huawei | Áru | Alaptermék |  | 1 | 1 | Nem | db | 12 | 120 |  | 27 | 78082 | EUR | 197.6749 | Nem | WAN eszközök - Gerinchálózati útválasztók | legalább 60 (hatvan), legfeljebb 120 (százhúsz) naptári nap | A rendelés előzetes konzultációt igényel
0190020201 | DKM0104HNET21 | 03033GDS_88136MYG-4FM_12 | 2-Port 100GBase/50GBase-QSFP28 FlexE MACsec Interface Card(PIC) - Hi-Care Repair,12month | Huawei | Áru | Alaptermék |  | 1 | 1 | Nem | db | 12 | 120 |  | 27 | 352743 | EUR | 893.0191 | Nem | WAN eszközök - Gerinchálózati útválasztók | legalább 60 (hatvan), legfeljebb 120 (százhúsz) naptári nap | A rendelés előzetes konzultációt igényel
0102020201 | DKM0104HNET21 | 03033MPL | 20-Port 100/1000Base-X-CSFP/10-Port 100/1000Base-X-SFP Physical Interface Card(PIC) | Huawei | Áru | Alaptermék |  | 1 | 1 | Nem | db | 12 | 120 |  | 27 | 3571308 | EUR | 9041.287 | Nem | WAN eszközök - Gerinchálózati útválasztók | legalább 60 (hatvan), legfeljebb 120 (százhúsz) naptári nap | A rendelés előzetes konzultációt igényel
0190020201 | DKM0104HNET21 | 03054691_88134UJL-679_12 | 2-Port 100GBase-CFP Integrated Line Processing Unit (LPUI-240) - Hi-Care Standard,12month | Huawei | Áru | Alaptermék |  | 1 | 1 | Nem | db | 12 | 120 |  | 27 | 6430211 | EUR | 16279.0156 | Nem | WAN eszközök - Gerinchálózati útválasztók | legalább 60 (hatvan), legfeljebb 120 (százhúsz) naptári nap | A rendelés előzetes konzultációt igényel
0102030201 | DKM0104HNET21 | 03033GDU | 2*100G Line Service Processing Board (CFP,OTN) | Huawei | Áru | Alaptermék |  | 1 | 1 | Nem | db | 12 | 120 |  | 27 | 93954796 | EUR | 237860.2428 | Nem | Optikai átviteli eszközök - DWDM támogató eszközök | legalább 60 (hatvan), legfeljebb 120 (százhúsz) naptári nap | A rendelés előzetes konzultációt igényel
0190020201 | DKM0104HNET21 | 03054691_88136MYG-681_12 | 2-Port 100GBase-CFP Integrated Line Processing Unit (LPUI-240) - Hi-Care Repair,12month | Huawei | Áru | Alaptermék |  | 1 | 1 | Nem | db | 12 | 120 |  | 27 | 3858127 | EUR | 9767.4094 | Nem | WAN eszközök - Gerinchálózati útválasztók | legalább 60 (hatvan), legfeljebb 120 (százhúsz) naptári nap | A rendelés előzetes konzultációt igényel
0190020201 | DKM0104HNET21 | 03033MPL_88134UFA-2GG_12 | 20-Port 100/1000Base-X-CSFP/10-Port 100/1000Base-X-SFP Physical Interface Card(PIC) - Hi-Care Basic,12month | Huawei | Áru | Alaptermék |  | 1 | 1 | Nem | db | 12 | 120 |  | 27 | 145752 | EUR | 368.9918 | Nem | WAN eszközök - Gerinchálózati útválasztók | legalább 60 (hatvan), legfeljebb 120 (százhúsz) naptári nap | A rendelés előzetes konzultációt igényel
0102020201 | DKM0104HNET21 | 03033GFJ | 10-port 100/1000Base-X-SFP MACsec Physical Interface Card(PIC) | Huawei | Áru | Alaptermék |  | 1 | 1 | Nem | db | 12 | 120 |  | 27 | 2550933 | EUR | 6458.059 | Nem | WAN eszközök - Gerinchálózati útválasztók | legalább 60 (hatvan), legfeljebb 120 (százhúsz) naptári nap | A rendelés előzetes konzultációt igényel
0190020201 | DKM0104HNET21 | 03033MPL_88134UJL-2AX_12 | 20-Port 100/1000Base-X-CSFP/10-Port 100/1000Base-X-SFP Physical Interface Card(PIC) - Hi-Care Standard,12month | Huawei | Áru | Alaptermék |  | 1 | 1 | Nem | db | 12 | 120 |  | 27 | 182190 | EUR | 461.2404 | Nem | WAN eszközök - Gerinchálózati útválasztók | legalább 60 (hatvan), legfeljebb 120 (százhúsz) naptári nap | A rendelés előzetes konzultációt igényel
0102020201 | DKM0104HNET21 | 03054692 | 24-Port 10GBase LAN/WAN-SFP+ Integrated Line Processing Unit (LPUI-240) | Huawei | Áru | Alaptermék |  | 1 | 1 | Nem | db | 12 | 120 |  | 27 | 126046142 | EUR | 319104.157 | Nem | WAN eszközök - Gerinchálózati útválasztók | legalább 60 (hatvan), legfeljebb 120 (százhúsz) naptári nap | A rendelés előzetes konzultációt igényel
0190020201 | DKM0104HNET21 | 03033GFJ_88134UFA-4L6_12 | 10-port 100/1000Base-X-SFP MACsec Physical Interface Card(PIC) - Hi-Care Basic,12month | Huawei | Áru | Alaptermék |  | 1 | 1 | Nem | db | 12 | 120 |  | 27 | 104108 | EUR | 263.5656 | Nem | WAN eszközök - Gerinchálózati útválasztók | legalább 60 (hatvan), legfeljebb 120 (százhúsz) naptári nap | A rendelés előzetes konzultációt igényel
0190020201 | DKM0104HNET21 | 03054692_88134UFA-682_12 | 24-Port 10GBase LAN/WAN-SFP+ Integrated Line Processing Unit (LPUI-240) - Hi-Care Basic,12month | Huawei | Áru | Alaptermék |  | 1 | 1 | Nem | db | 12 | 120 |  | 27 | 5144169 | EUR | 13023.2125 | Nem | WAN eszközök - Gerinchálózati útválasztók | legalább 60 (hatvan), legfeljebb 120 (százhúsz) naptári nap | A rendelés előzetes konzultációt igényel
0190020201 | DKM0104HNET21 | 03033GFJ_88134UJL-45Q_12 | 10-port 100/1000Base-X-SFP MACsec Physical Interface Card(PIC) - Hi-Care Standard,12month | Huawei | Áru | Alaptermék |  | 1 | 1 | Nem | db | 12 | 120 |  | 27 | 130136 | EUR | 329.459 | Nem | WAN eszközök - Gerinchálózati útválasztók | legalább 60 (hatvan), legfeljebb 120 (százhúsz) naptári nap | A rendelés előzetes konzultációt igényel
0190020201 | DKM0104HNET21 | 03033MPL_88136MYG-2GG_12 | 20-Port 100/1000Base-X-CSFP/10-Port 100/1000Base-X-SFP Physical Interface Card(PIC) - Hi-Care Repair,12month | Huawei | Áru | Alaptermék |  | 1 | 1 | Nem | db | 12 | 120 |  | 27 | 109314 | EUR | 276.7432 | Nem | WAN eszközök - Gerinchálózati útválasztók | legalább 60 (hatvan), legfeljebb 120 (százhúsz) naptári nap | A rendelés előzetes konzultációt igényel
0190020201 | DKM0104HNET21 | 03033GFJ_88136MYG-4KJ_12 | 10-port 100/1000Base-X-SFP MACsec Physical Interface Card(PIC) - Hi-Care Repair,12month | Huawei | Áru | Alaptermék |  | 1 | 1 | Nem | db | 12 | 120 |  | 27 | 78082 | EUR | 197.6749 | Nem | WAN eszközök - Gerinchálózati útválasztók | legalább 60 (hatvan), legfeljebb 120 (százhúsz) naptári nap | A rendelés előzetes konzultációt igényel
0102030201 | DKM0104HNET21 | 03033MXS | 24-PORT 25Gigabit Ethernet Switching Processing Board | Huawei | Áru | Alaptermék |  | 1 | 1 | Nem | db | 12 | 120 |  | 27 | 33242490 | EUR | 84158.2031 | Nem | Optikai átviteli eszközök - DWDM támogató eszközök | legalább 60 (hatvan), legfeljebb 120 (százhúsz) naptári nap | A rendelés előzetes konzultációt igényel
0190020201 | DKM0104HNET21 | 03054692_88134UJL-680_12 | 24-Port 10GBase LAN/WAN-SFP+ Integrated Line Processing Unit (LPUI-240) - Hi-Care Standard,12month | Huawei | Áru | Alaptermék |  | 1 | 1 | Nem | db | 12 | 120 |  | 27 | 6430211 | EUR | 16279.0156 | Nem | WAN eszközök - Gerinchálózati útválasztók | legalább 60 (hatvan), legfeljebb 120 (százhúsz) naptári nap | A rendelés előzetes konzultációt igényel
0190020201 | DKM0104HNET21 | 03054692_88136MYG-682_12 | 24-Port 10GBase LAN/WAN-SFP+ Integrated Line Processing Unit (LPUI-240) - Hi-Care Repair,12month | Huawei | Áru | Alaptermék |  | 1 | 1 | Nem | db | 12 | 120 |  | 27 | 3858127 | EUR | 9767.4094 | Nem | WAN eszközök - Gerinchálózati útválasztók | legalább 60 (hatvan), legfeljebb 120 (százhúsz) naptári nap | A rendelés előzetes konzultációt igényel
0102020201 | DKM0104HNET21 | 03033GGC | NetEngine 8000 M8 Fan Box | Huawei | Áru | Alaptermék |  | 1 | 1 | Nem | db | 12 | 120 |  | 27 | 450166 | EUR | 1139.6602 | Nem | WAN eszközök - Gerinchálózati útválasztók | legalább 60 (hatvan), legfeljebb 120 (százhúsz) naptári nap | A rendelés előzetes konzultációt igényel
0102020201 | DKM0104HNET21 | 03054693 | 1-Port 100GBase-CFP + 12-Port 10GBase LAN/WAN-SFP+ Integrated Line Processing Unit (LPUI-240) | Huawei | Áru | Alaptermék |  | 1 | 1 | Nem | db | 12 | 120 |  | 27 | 133548889 | EUR | 338098.4536 | Nem | WAN eszközök - Gerinchálózati útválasztók | legalább 60 (hatvan), legfeljebb 120 (százhúsz) naptári nap | A rendelés előzetes konzultációt igényel
0102020201 | DKM0104HNET21 | 03033NRF | Integrated Network Processing Unit (IPU-1T2-A) | Huawei | Áru | Alaptermék |  | 1 | 1 | Nem | db | 12 | 120 |  | 27 | 34362504 | EUR | 86993.6814 | Nem | WAN eszközök - Gerinchálózati útválasztók | legalább 60 (hatvan), legfeljebb 120 (százhúsz) naptári nap | A rendelés előzetes konzultációt igényel
0102030201 | DKM0104HNET21 | 03033NXX | Dual 20 ports flexible wavelength selective multiplexing and demultiplexing board(Super C_band,190.65THz~196.675THz,37.5GHz~400GHz)(10 dimensions included,RTU Extension Supported) | Huawei | Áru | Alaptermék |  | 1 | 1 | Nem | db | 12 | 120 |  | 27 | 63949513 | EUR | 161897.5003 | Nem | Optikai átviteli eszközök - DWDM támogató eszközök | legalább 60 (hatvan), legfeljebb 120 (százhúsz) naptári nap | A rendelés előzetes konzultációt igényel
0190020201 | DKM0104HNET21 | 03054693_88134UFA-683_12 | 1-Port 100GBase-CFP + 12-Port 10GBase LAN/WAN-SFP+ Integrated Line Processing Unit (LPUI-240) - Hi-Care Basic,12month | Huawei | Áru | Alaptermék |  | 1 | 1 | Nem | db | 12 | 120 |  | 27 | 5144169 | EUR | 13023.2125 | Nem | WAN eszközök - Gerinchálózati útválasztók | legalább 60 (hatvan), legfeljebb 120 (százhúsz) naptári nap | A rendelés előzetes konzultációt igényel
0102020201 | DKM0104HNET21 | 03033GGD | 16-Port E1 Physical Interface Card(PIC,75ohm/120ohm) | Huawei | Áru | Alaptermék |  | 1 | 1 | Nem | db | 12 | 120 |  | 27 | 2160791 | EUR | 5470.3581 | Nem | WAN eszközök - Gerinchálózati útválasztók | legalább 60 (hatvan), legfeljebb 120 (százhúsz) naptári nap | A rendelés előzetes konzultációt igényel
0102030201 | DKM0104HNET21 | 03033NXX_88134UFA-4PG_12 | Dual 20 ports flexible wavelength selective multiplexing and demultiplexing board(Super C_band,190.65THz~196.675THz,37.5GHz~400GHz)(10 dimensions included,RTU Extension Supported)-Hi-Care Basic,12month | Huawei | Áru | Alaptermék |  | 1 | 1 | Nem | db | 12 | 120 |  | 27 | 2694565 | EUR | 6821.6827 | Nem | Optikai átviteli eszközök - DWDM támogató eszközök | legalább 60 (hatvan), legfeljebb 120 (százhúsz) naptári nap | A rendelés előzetes konzultációt igényel
0190020201 | DKM0104HNET21 | 03033GGD_88134UFA-4NP_12 | 16-Port E1 Physical Interface Card(PIC,75ohm/120ohm) - Hi-Care Basic,12month | Huawei | Áru | Alaptermék |  | 1 | 1 | Nem | db | 12 | 120 |  | 27 | 88186 | EUR | 223.2568 | Nem | WAN eszközök - Gerinchálózati útválasztók | legalább 60 (hatvan), legfeljebb 120 (százhúsz) naptári nap | A rendelés előzetes konzultációt igényel
0190020201 | DKM0104HNET21 | 03054693_88134UJL-681_12 | 1-Port 100GBase-CFP + 12-Port 10GBase LAN/WAN-SFP+ Integrated Line Processing Unit (LPUI-240) - Hi-Care Standard,12month | Huawei | Áru | Alaptermék |  | 1 | 1 | Nem | db | 12 | 120 |  | 27 | 6430211 | EUR | 16279.0156 | Nem | WAN eszközök - Gerinchálózati útválasztók | legalább 60 (hatvan), legfeljebb 120 (százhúsz) naptári nap | A rendelés előzetes konzultációt igényel
0190020201 | DKM0104HNET21 | 03033GGD_88134UJL-48W_12 | 16-Port E1 Physical Interface Card(PIC,75ohm/120ohm) - Hi-Care Standard,12month | Huawei | Áru | Alaptermék |  | 1 | 1 | Nem | db | 12 | 120 |  | 27 | 110232 | EUR | 279.0683 | Nem | WAN eszközök - Gerinchálózati útválasztók | legalább 60 (hatvan), legfeljebb 120 (százhúsz) naptári nap | A rendelés előzetes konzultációt igényel
0190020201 | DKM0104HNET21 | 03054693_88136MYG-683_12 | 1-Port 100GBase-CFP + 12-Port 10GBase LAN/WAN-SFP+ Integrated Line Processing Unit (LPUI-240) - Hi-Care Repair,12month | Huawei | Áru | Alaptermék |  | 1 | 1 | Nem | db | 12 | 120 |  | 27 | 3858127 | EUR | 9767.4094 | Nem | WAN eszközök - Gerinchálózati útválasztók | legalább 60 (hatvan), legfeljebb 120 (százhúsz) naptári nap | A rendelés előzetes konzultációt igényel
0102030201 | DKM0104HNET21 | 03033NXX_88134UJL-4A0_12 | Dual 20 ports flexible wavelength selective multiplexing and demultiplexing board(Super C_band,190.65THz~196.675THz,37.5GHz~400GHz)(10 dimensions included,RTU Extension Supported)-Hi-Care Standard,12month | Huawei | Áru | Alaptermék |  | 1 | 1 | Nem | db | 12 | 120 |  | 27 | 3368206 | EUR | 8527.1034 | Nem | Optikai átviteli eszközök - DWDM támogató eszközök | legalább 60 (hatvan), legfeljebb 120 (százhúsz) naptári nap | A rendelés előzetes konzultációt igényel
0190020201 | DKM0104HNET21 | 03033GGD_88136MYG-4N2_12 | 16-Port E1 Physical Interface Card(PIC,75ohm/120ohm) - Hi-Care Repair,12month | Huawei | Áru | Alaptermék |  | 1 | 1 | Nem | db | 12 | 120 |  | 27 | 66140 | EUR | 167.4426 | Nem | WAN eszközök - Gerinchálózati útválasztók | legalább 60 (hatvan), legfeljebb 120 (százhúsz) naptári nap | A rendelés előzetes konzultációt igényel
0190020201 | DKM0104HNET21 | 03054694_88134UFA-684_12 | 2-Port 100GBase LAN-CFP Integrated Line Processing Unit B(LPUI-240-B) - Hi-Care Basic,12month | Huawei | Áru | Alaptermék |  | 1 | 1 | Nem | db | 12 | 120 |  | 27 | 4286807 | EUR | 10852.6771 | Nem | WAN eszközök - Gerinchálózati útválasztók | legalább 60 (hatvan), legfeljebb 120 (százhúsz) naptári nap | A rendelés előzetes konzultációt igényel
0102020201 | DKM0104HNET21 | 03033GGE | 4-Port OC-3c/STM-1c POS-SFP Flexible Interface Card(PIC) | Huawei | Áru | Alaptermék |  | 1 | 1 | Nem | db | 12 | 120 |  | 27 | 9003295 | EUR | 22793.1521 | Nem | WAN eszközök - Gerinchálózati útválasztók | legalább 60 (hatvan), legfeljebb 120 (százhúsz) naptári nap | A rendelés előzetes konzultációt igényel
0190020201 | DKM0104HNET21 | 03054694_88134UJL-682_12 | 2-Port 100GBase LAN-CFP Integrated Line Processing Unit B(LPUI-240-B) - Hi-Care Standard,12month | Huawei | Áru | Alaptermék |  | 1 | 1 | Nem | db | 12 | 120 |  | 27 | 5358509 | EUR | 13565.8464 | Nem | WAN eszközök - Gerinchálózati útválasztók | legalább 60 (hatvan), legfeljebb 120 (százhúsz) naptári nap | A rendelés előzetes konzultációt igényel
0190020201 | DKM0104HNET21 | 03054694_88136MYG-684_12 | 2-Port 100GBase LAN-CFP Integrated Line Processing Unit B(LPUI-240-B) - Hi-Care Repair,12month | Huawei | Áru | Alaptermék |  | 1 | 1 | Nem | db | 12 | 120 |  | 27 | 3215106 | EUR | 8139.5078 | Nem | WAN eszközök - Gerinchálózati útválasztók | legalább 60 (hatvan), legfeljebb 120 (százhúsz) naptári nap | A rendelés előzetes konzultációt igényel
0102030201 | DKM0104HNET21 | 03033NXY | Dual 20 ports flexible wavelength selective multiplexing and demultiplexing board(Extended C_band,191.25~196.075THz,37.5GHz~400GHz)(10 dimensions included,RTU Extension Supported) | Huawei | Áru | Alaptermék |  | 1 | 1 | Nem | db | 12 | 120 |  | 27 | 73089999 | EUR | 185037.9725 | Nem | Optikai átviteli eszközök - DWDM támogató eszközök | legalább 60 (hatvan), legfeljebb 120 (százhúsz) naptári nap | A rendelés előzetes konzultációt igényel
0102030201 | DKM0104HNET21 | 03033NXY_88134UFA-4PG_12 | Dual 20 ports flexible wavelength selective multiplexing and demultiplexing board(Extended C_band,191.25~196.075THz,37.5GHz~400GHz)(10 dimensions included,RTU Extension Supported)-Hi-Care Basic,12month | Huawei | Áru | Alaptermék |  | 1 | 1 | Nem | db | 12 | 120 |  | 27 | 2694565 | EUR | 6821.6827 | Nem | Optikai átviteli eszközök - DWDM támogató eszközök | legalább 60 (hatvan), legfeljebb 120 (százhúsz) naptári nap | A rendelés előzetes konzultációt igényel
0190020201 | DKM0104HNET21 | 03033GGE_88134UFA-4NM_12 | 4-Port OC-3c/STM-1c POS-SFP Flexible Interface Card(PIC) - Hi-Care Basic,12month | Huawei | Áru | Alaptermék |  | 1 | 1 | Nem | db | 12 | 120 |  | 27 | 367441 | EUR | 930.2295 | Nem | WAN eszközök - Gerinchálózati útválasztók | legalább 60 (hatvan), legfeljebb 120 (százhúsz) naptári nap | A rendelés előzetes konzultációt igényel
0102030201 | DKM0104HNET21 | 03033NXY_88134UJL-4A0_12 | Dual 20 ports flexible wavelength selective multiplexing and demultiplexing board(Extended C_band,191.25~196.075THz,37.5GHz~400GHz)(10 dimensions included,RTU Extension Supported)-Hi-Care Standard,12month | Huawei | Áru | Alaptermék |  | 1 | 1 | Nem | db | 12 | 120 |  | 27 | 3368206 | EUR | 8527.1034 | Nem | Optikai átviteli eszközök - DWDM támogató eszközök | legalább 60 (hatvan), legfeljebb 120 (százhúsz) naptári nap | A rendelés előzetes konzultációt igényel
0102020201 | DKM0104HNET21 | 03054695 | 24-Port 10GBase LAN/WAN-SFP+ Integrated Line Processing Unit B(LPUI-240-B) | Huawei | Áru | Alaptermék |  | 1 | 1 | Nem | db | 12 | 120 |  | 27 | 105038453 | EUR | 265920.1336 | Nem | WAN eszközök - Gerinchálózati útválasztók | legalább 60 (hatvan), legfeljebb 120 (százhúsz) naptári nap | A rendelés előzetes konzultációt igényel
0190020201 | DKM0104HNET21 | 03033GGE_88134UJL-48U_12 | 4-Port OC-3c/STM-1c POS-SFP Flexible Interface Card(PIC) - Hi-Care Standard,12month | Huawei | Áru | Alaptermék |  | 1 | 1 | Nem | db | 12 | 120 |  | 27 | 459301 | EUR | 1162.7868 | Nem | WAN eszközök - Gerinchálózati útválasztók | legalább 60 (hatvan), legfeljebb 120 (százhúsz) naptári nap | A rendelés előzetes konzultációt igényel
0190020201 | DKM0104HNET21 | 03054695_88134UFA-685_12 | 24-Port 10GBase LAN/WAN-SFP+ Integrated Line Processing Unit B(LPUI-240-B) - Hi-Care Basic,12month | Huawei | Áru | Alaptermék |  | 1 | 1 | Nem | db | 12 | 120 |  | 27 | 4286807 | EUR | 10852.6771 | Nem | WAN eszközök - Gerinchálózati útválasztók | legalább 60 (hatvan), legfeljebb 120 (százhúsz) naptári nap | A rendelés előzetes konzultációt igényel
0102030201 | DKM0104HNET21 | 03033PKE | FOADM Line Board(Super C,Gain15~23dB,Max 22.5dBm,Gain16~25dB,MAX 23.8dBm) | Huawei | Áru | Alaptermék |  | 1 | 1 | Nem | db | 12 | 120 |  | 27 | 11961841 | EUR | 30283.1421 | Nem | Optikai átviteli eszközök - DWDM támogató eszközök | legalább 60 (hatvan), legfeljebb 120 (százhúsz) naptári nap | A rendelés előzetes konzultációt igényel
0102030201 | DKM0104HNET21 | 03033PKF | FOADM Line Board(Super C,Gain21~34dB,MAX 22.5dBm,Gain16~25dB,MAX 23.8dBm) | Huawei | Áru | Alaptermék |  | 1 | 1 | Nem | db | 12 | 120 |  | 27 | 11961841 | EUR | 30283.1421 | Nem | Optikai átviteli eszközök - DWDM támogató eszközök | legalább 60 (hatvan), legfeljebb 120 (százhúsz) naptári nap | A rendelés előzetes konzultációt igényel
0190020201 | DKM0104HNET21 | 03033GGE_88136MYG-4N0_12 | 4-Port OC-3c/STM-1c POS-SFP Flexible Interface Card(PIC) - Hi-Care Repair,12month | Huawei | Áru | Alaptermék |  | 1 | 1 | Nem | db | 12 | 120 |  | 27 | 275580 | EUR | 697.6721 | Nem | WAN eszközök - Gerinchálózati útválasztók | legalább 60 (hatvan), legfeljebb 120 (százhúsz) naptári nap | A rendelés előzetes konzultációt igényel
0102030201 | DKM0104HNET21 | 03033PKG | OLA Card(Super C,Gain16~25dB,Max 23.8dBm) | Huawei | Áru | Alaptermék |  | 1 | 1 | Nem | db | 12 | 120 |  | 27 | 10167574 | EUR | 25740.6939 | Nem | Optikai átviteli eszközök - DWDM támogató eszközök | legalább 60 (hatvan), legfeljebb 120 (százhúsz) naptári nap | A rendelés előzetes konzultációt igényel
0190020201 | DKM0104HNET21 | 03054695_88134UJL-683_12 | 24-Port 10GBase LAN/WAN-SFP+ Integrated Line Processing Unit B(LPUI-240-B) - Hi-Care Standard,12month | Huawei | Áru | Alaptermék |  | 1 | 1 | Nem | db | 12 | 120 |  | 27 | 5358509 | EUR | 13565.8464 | Nem | WAN eszközök - Gerinchálózati útválasztók | legalább 60 (hatvan), legfeljebb 120 (százhúsz) naptári nap | A rendelés előzetes konzultációt igényel
0190020201 | DKM0104HNET21 | 03054695_88136MYG-685_12 | 24-Port 10GBase LAN/WAN-SFP+ Integrated Line Processing Unit B(LPUI-240-B) - Hi-Care Repair,12month | Huawei | Áru | Alaptermék |  | 1 | 1 | Nem | db | 12 | 120 |  | 27 | 3215106 | EUR | 8139.5078 | Nem | WAN eszközök - Gerinchálózati útválasztók | legalább 60 (hatvan), legfeljebb 120 (százhúsz) naptári nap | A rendelés előzetes konzultációt igényel
0102020201 | DKM0104HNET21 | 03033GGF | 4-Port Channelized STM-1c POS-SFP Physical Interface Card(PIC) | Huawei | Áru | Alaptermék |  | 1 | 1 | Nem | db | 12 | 120 |  | 27 | 7802857 | EUR | 19754.0683 | Nem | WAN eszközök - Gerinchálózati útválasztók | legalább 60 (hatvan), legfeljebb 120 (százhúsz) naptári nap | A rendelés előzetes konzultációt igényel
0102020201 | DKM0104HNET21 | 03054698 | Flexible Card Line Processing Unit(LPUF-240-B) | Huawei | Áru | Alaptermék |  | 1 | 1 | Nem | db | 12 | 120 |  | 27 | 36013184 | EUR | 91172.6167 | Nem | WAN eszközök - Gerinchálózati útválasztók | legalább 60 (hatvan), legfeljebb 120 (százhúsz) naptári nap | A rendelés előzetes konzultációt igényel
0102030201 | DKM0104HNET21 | 03033PKH | OLA Card(Super C,Gain23~32dB,Max 23.8dBm) | Huawei | Áru | Alaptermék |  | 1 | 1 | Nem | db | 12 | 120 |  | 27 | 10167574 | EUR | 25740.6939 | Nem | Optikai átviteli eszközök - DWDM támogató eszközök | legalább 60 (hatvan), legfeljebb 120 (százhúsz) naptári nap | A rendelés előzetes konzultációt igényel
0190020201 | DKM0104HNET21 | 03033GGF_88134UFA-4NN_12 | 4-Port Channelized STM-1c POS-SFP Physical Interface Card(PIC) - Hi-Care Basic,12month | Huawei | Áru | Alaptermék |  | 1 | 1 | Nem | db | 12 | 120 |  | 27 | 318449 | EUR | 806.1994 | Nem | WAN eszközök - Gerinchálózati útválasztók | legalább 60 (hatvan), legfeljebb 120 (százhúsz) naptári nap | A rendelés előzetes konzultációt igényel
0190020201 | DKM0104HNET21 | 03033GGF_88134UJL-48V_12 | 4-Port Channelized STM-1c POS-SFP Physical Interface Card(PIC) - Hi-Care Standard,12month | Huawei | Áru | Alaptermék |  | 1 | 1 | Nem | db | 12 | 120 |  | 27 | 398061 | EUR | 1007.7486 | Nem | WAN eszközök - Gerinchálózati útválasztók | legalább 60 (hatvan), legfeljebb 120 (százhúsz) naptári nap | A rendelés előzetes konzultációt igényel
0102010201 | DKM0104HNET21 | 03033WKV | 48-port 10/100/1000BASE-T interface card (EA1, RJ45) | Huawei | Áru | Alaptermék |  | 1 | 1 | Nem | db | 12 | 120 |  | 27 | 1674577 | EUR | 4239.4358 | Nem | LAN aktív eszközök - Moduláris switch-ek | legalább 60 (hatvan), legfeljebb 120 (százhúsz) naptári nap | A rendelés előzetes konzultációt igényel
0102020201 | DKM0104HNET21 | 03055051 | 5-Port 10GBase LAN/WAN-SFP+ Integrated Line Processing Unit E(LPUI-51-E) | Huawei | Áru | Alaptermék |  | 1 | 1 | Nem | db | 12 | 120 |  | 27 | 40514832 | EUR | 102569.1941 | Nem | WAN eszközök - Gerinchálózati útválasztók | legalább 60 (hatvan), legfeljebb 120 (százhúsz) naptári nap | A rendelés előzetes konzultációt igényel
0190020201 | DKM0104HNET21 | 03055051_88134UFA-688_12 | 5-Port 10GBase LAN/WAN-SFP+ Integrated Line Processing Unit E(LPUI-51-E) - Hi-Care Basic,12month | Huawei | Áru | Alaptermék |  | 1 | 1 | Nem | db | 12 | 120 |  | 27 | 1653483 | EUR | 4186.0326 | Nem | WAN eszközök - Gerinchálózati útválasztók | legalább 60 (hatvan), legfeljebb 120 (százhúsz) naptári nap | A rendelés előzetes konzultációt igényel
0190020201 | DKM0104HNET21 | 03033GGF_88136MYG-4N1_12 | 4-Port Channelized STM-1c POS-SFP Physical Interface Card(PIC) - Hi-Care Repair,12month | Huawei | Áru | Alaptermék |  | 1 | 1 | Nem | db | 12 | 120 |  | 27 | 238837 | EUR | 604.6503 | Nem | WAN eszközök - Gerinchálózati útválasztók | legalább 60 (hatvan), legfeljebb 120 (százhúsz) naptári nap | A rendelés előzetes konzultációt igényel
0190020201 | DKM0104HNET21 | 03055051_88134UJL-686_12 | 5-Port 10GBase LAN/WAN-SFP+ Integrated Line Processing Unit E(LPUI-51-E) - Hi-Care Standard,12month | Huawei | Áru | Alaptermék |  | 1 | 1 | Nem | db | 12 | 120 |  | 27 | 2066854 | EUR | 5232.5407 | Nem | WAN eszközök - Gerinchálózati útválasztók | legalább 60 (hatvan), legfeljebb 120 (százhúsz) naptári nap | A rendelés előzetes konzultációt igényel
0102030201 | DKM0104HNET21 | 03033GHB | 20*10GE or 2*100GE Service Multiplexing Into 1*200G/100G Programable Wavelength Conversion Board(CFP2)(100G Line Capacity Included, RTU Extension Supported) | Huawei | Áru | Alaptermék |  | 1 | 1 | Nem | db | 12 | 120 |  | 27 | 68175837 | EUR | 172597.0569 | Nem | Optikai átviteli eszközök - DWDM támogató eszközök | legalább 60 (hatvan), legfeljebb 120 (százhúsz) naptári nap | A rendelés előzetes konzultációt igényel
0190020201 | DKM0104HNET21 | 03033WKV_88134UFA-255_12 | 48-port 10/100/1000BASE-T interface card (EA1, RJ46) - Hi-Care Basic,12month | Huawei | Áru | Alaptermék |  | 1 | 1 | Nem | db | 12 | 120 |  | 27 | 72754 | EUR | 184.1869 | Nem | LAN aktív eszközök - Moduláris switch-ek | legalább 60 (hatvan), legfeljebb 120 (százhúsz) naptári nap | A rendelés előzetes konzultációt igényel
0102030201 | DKM0104HNET21 | 03033GKA | 80G VC3/VC12 Low Order Universal Cross-connect Board | Huawei | Áru | Alaptermék |  | 1 | 1 | Nem | db | 12 | 120 |  | 27 | 2029344 | EUR | 5137.579 | Nem | Optikai átviteli eszközök - DWDM támogató eszközök | legalább 60 (hatvan), legfeljebb 120 (százhúsz) naptári nap | A rendelés előzetes konzultációt igényel
0190020201 | DKM0104HNET21 | 03033WKV_88134UJL-253_12 | 48-port 10/100/1000BASE-T interface card (EA1, RJ47) - Hi-Care Standard,12month | Huawei | Áru | Alaptermék |  | 1 | 1 | Nem | db | 12 | 120 |  | 27 | 90942 | EUR | 230.2322 | Nem | LAN aktív eszközök - Moduláris switch-ek | legalább 60 (hatvan), legfeljebb 120 (százhúsz) naptári nap | A rendelés előzetes konzultációt igényel
0190020201 | DKM0104HNET21 | 03033WKV_88136MYG-255_12 | 48-port 10/100/1000BASE-T interface card (EA1, RJ45) - Hi-Care Repair,12month | Huawei | Áru | Alaptermék |  | 1 | 1 | Nem | db | 12 | 120 |  | 27 | 54565 | EUR | 138.1388 | Nem | LAN aktív eszközök - Moduláris switch-ek | legalább 60 (hatvan), legfeljebb 120 (százhúsz) naptári nap | A rendelés előzetes konzultációt igényel
0190020201 | DKM0104HNET21 | 03055051_88136MYG-688_12 | 5-Port 10GBase LAN/WAN-SFP+ Integrated Line Processing Unit E(LPUI-51-E) - Hi-Care Repair,12month | Huawei | Áru | Alaptermék |  | 1 | 1 | Nem | db | 12 | 120 |  | 27 | 1240112 | EUR | 3139.5244 | Nem | WAN eszközök - Gerinchálózati útválasztók | legalább 60 (hatvan), legfeljebb 120 (százhúsz) naptári nap | A rendelés előzetes konzultációt igényel
0102020201 | DKM0104HNET21 | 03055052 | 2-Port 10GBase LAN/WAN-SFP+ + 24-Port 100/1000Base-X-SFP Integrated Line Processing Unit E(LPUI-51-E) | Huawei | Áru | Alaptermék |  | 1 | 1 | Nem | db | 12 | 120 |  | 27 | 37513734 | EUR | 94971.4777 | Nem | WAN eszközök - Gerinchálózati útválasztók | legalább 60 (hatvan), legfeljebb 120 (százhúsz) naptári nap | A rendelés előzetes konzultációt igényel
0102030201 | DKM0104HNET21 | 03033GKC | 4*100G Tributary Service Processing Board(QSFP28) | Huawei | Áru | Alaptermék |  | 1 | 1 | Nem | db | 12 | 120 |  | 27 | 62999628 | EUR | 159492.7281 | Nem | Optikai átviteli eszközök - DWDM támogató eszközök | legalább 60 (hatvan), legfeljebb 120 (százhúsz) naptári nap | A rendelés előzetes konzultációt igényel
0190020201 | DKM0104HNET21 | 03055052_88134UFA-689_12 | 2-Port 10GBase LAN/WAN-SFP+ + 24-Port 100/1000Base-X-SFP Integrated Line Processing Unit E(LPUI-51-E) - Hi-Care Basic,12month | Huawei | Áru | Alaptermék |  | 1 | 1 | Nem | db | 12 | 120 |  | 27 | 1531003 | EUR | 3875.9561 | Nem | WAN eszközök - Gerinchálózati útválasztók | legalább 60 (hatvan), legfeljebb 120 (százhúsz) naptári nap | A rendelés előzetes konzultációt igényel
0190020201 | DKM0104HNET21 | 03055052_88134UJL-687_12 | 2-Port 10GBase LAN/WAN-SFP+ + 24-Port 100/1000Base-X-SFP Integrated Line Processing Unit E(LPUI-51-E) - Hi-Care Standard,12month | Huawei | Áru | Alaptermék |  | 1 | 1 | Nem | db | 12 | 120 |  | 27 | 1913753 | EUR | 4844.9451 | Nem | WAN eszközök - Gerinchálózati útválasztók | legalább 60 (hatvan), legfeljebb 120 (százhúsz) naptári nap | A rendelés előzetes konzultációt igényel
0102010201 | DKM0104HNET21 | 03033WKY | 48-port 10/100/1000BASE-T interface card (EC1, RJ45) | Huawei | Áru | Alaptermék |  | 1 | 1 | Nem | db | 12 | 120 |  | 27 | 1950837 | EUR | 4938.8288 | Nem | LAN aktív eszközök - Moduláris switch-ek | legalább 60 (hatvan), legfeljebb 120 (százhúsz) naptári nap | A rendelés előzetes konzultációt igényel
0190020201 | DKM0104HNET21 | 03033WKY_88134UFA-257_12 | 48-port 10/100/1000BASE-T interface card (EC1, RJ46) - Hi-Care Basic,12month | Huawei | Áru | Alaptermék |  | 1 | 1 | Nem | db | 12 | 120 |  | 27 | 87206 | EUR | 220.7738 | Nem | LAN aktív eszközök - Moduláris switch-ek | legalább 60 (hatvan), legfeljebb 120 (százhúsz) naptári nap | A rendelés előzetes konzultációt igényel
0102030201 | DKM0104HNET21 | 03033GKD | 4*100G Hybrid Line Service Processing Board(CFP,OTN & SDH) | Huawei | Áru | Alaptermék |  | 1 | 1 | Nem | db | 12 | 120 |  | 27 | 146934510 | EUR | 371986.1019 | Nem | Optikai átviteli eszközök - DWDM támogató eszközök | legalább 60 (hatvan), legfeljebb 120 (százhúsz) naptári nap | A rendelés előzetes konzultációt igényel
0190020201 | DKM0104HNET21 | 03033WKY_88134UJL-255_12 | 48-port 10/100/1000BASE-T interface card (EC1, RJ47) - Hi-Care Standard,12month | Huawei | Áru | Alaptermék |  | 1 | 1 | Nem | db | 12 | 120 |  | 27 | 109008 | EUR | 275.97 | Nem | LAN aktív eszközök - Moduláris switch-ek | legalább 60 (hatvan), legfeljebb 120 (százhúsz) naptári nap | A rendelés előzetes konzultációt igényel
0190020201 | DKM0104HNET21 | 03055052_88136MYG-689_12 | 2-Port 10GBase LAN/WAN-SFP+ + 24-Port 100/1000Base-X-SFP Integrated Line Processing Unit E(LPUI-51-E) - Hi-Care Repair,12month | Huawei | Áru | Alaptermék |  | 1 | 1 | Nem | db | 12 | 120 |  | 27 | 1148252 | EUR | 2906.9671 | Nem | WAN eszközök - Gerinchálózati útválasztók | legalább 60 (hatvan), legfeljebb 120 (százhúsz) naptári nap | A rendelés előzetes konzultációt igényel
0102020201 | DKM0104HNET21 | 03033GLB | Integrated Network Processing Unit (IPU-480) | Huawei | Áru | Alaptermék |  | 1 | 1 | Nem | db | 12 | 120 |  | 27 | 15689743 | EUR | 39720.868 | Nem | WAN eszközök - Gerinchálózati útválasztók | legalább 60 (hatvan), legfeljebb 120 (százhúsz) naptári nap | A rendelés előzetes konzultációt igényel
0102020201 | DKM0104HNET21 | 03055053 | 48-Port 100/1000Base-X-SFP Integrated Line Processing Unit E(LPUI-51-E) | Huawei | Áru | Alaptermék |  | 1 | 1 | Nem | db | 12 | 120 |  | 27 | 37513734 | EUR | 94971.4777 | Nem | WAN eszközök - Gerinchálózati útválasztók | legalább 60 (hatvan), legfeljebb 120 (százhúsz) naptári nap | A rendelés előzetes konzultációt igényel
0190020201 | DKM0104HNET21 | 03033WKY_88136MYG-257_12 | 48-port 10/100/1000BASE-T interface card (EC1, RJ45) - Hi-Care Repair,12month | Huawei | Áru | Alaptermék |  | 1 | 1 | Nem | db | 12 | 120 |  | 27 | 65404 | EUR | 165.5803 | Nem | LAN aktív eszközök - Moduláris switch-ek | legalább 60 (hatvan), legfeljebb 120 (százhúsz) naptári nap | A rendelés előzetes konzultációt igényel
0102020201 | DKM0104HNET21 | 03033GMU | 20-Port 100/1000Base-X-CSFP/10-Port 100/1000Base-X-SFP Physical Interface Card(PIC) | Huawei | Áru | Alaptermék |  | 1 | 1 | Nem | db | 12 | 120 |  | 27 | 3571308 | EUR | 9041.287 | Nem | WAN eszközök - Gerinchálózati útválasztók | legalább 60 (hatvan), legfeljebb 120 (százhúsz) naptári nap | A rendelés előzetes konzultációt igényel
0102010201 | DKM0104HNET21 | 03033WLC | 48-port 10/100/1000BASE-T interface card (EA1, RJ45, PoE++) | Huawei | Áru | Alaptermék |  | 1 | 1 | Nem | db | 12 | 120 |  | 27 | 1995747 | EUR | 5052.5247 | Nem | LAN aktív eszközök - Moduláris switch-ek | legalább 60 (hatvan), legfeljebb 120 (százhúsz) naptári nap | A rendelés előzetes konzultációt igényel
0190020201 | DKM0104HNET21 | 03055053_88134UFA-690_12 | 48-Port 100/1000Base-X-SFP Integrated Line Processing Unit E(LPUI-51-E) - Hi-Care Basic,12month | Huawei | Áru | Alaptermék |  | 1 | 1 | Nem | db | 12 | 120 |  | 27 | 1531003 | EUR | 3875.9561 | Nem | WAN eszközök - Gerinchálózati útválasztók | legalább 60 (hatvan), legfeljebb 120 (százhúsz) naptári nap | A rendelés előzetes konzultációt igényel
0190020201 | DKM0104HNET21 | 03033GMU_88134UFA-2GG_12 | 20-Port 100/1000Base-X-CSFP/10-Port 100/1000Base-X-SFP Physical Interface Card(PIC) - Hi-Care Basic,12month | Huawei | Áru | Alaptermék |  | 1 | 1 | Nem | db | 12 | 120 |  | 27 | 145752 | EUR | 368.9918 | Nem | WAN eszközök - Gerinchálózati útválasztók | legalább 60 (hatvan), legfeljebb 120 (százhúsz) naptári nap | A rendelés előzetes konzultációt igényel
0190020201 | DKM0104HNET21 | 03055053_88134UJL-688_12 | 48-Port 100/1000Base-X-SFP Integrated Line Processing Unit E(LPUI-51-E) - Hi-Care Standard,12month | Huawei | Áru | Alaptermék |  | 1 | 1 | Nem | db | 12 | 120 |  | 27 | 1913753 | EUR | 4844.9451 | Nem | WAN eszközök - Gerinchálózati útválasztók | legalább 60 (hatvan), legfeljebb 120 (százhúsz) naptári nap | A rendelés előzetes konzultációt igényel
0190020201 | DKM0104HNET21 | 03033WLC_88134UFA-255_12 | 48-port 10/100/1000BASE-T interface card (EA1, RJ46, PoE++) - Hi-Care Basic,12month | Huawei | Áru | Alaptermék |  | 1 | 1 | Nem | db | 12 | 120 |  | 27 | 72754 | EUR | 184.1869 | Nem | LAN aktív eszközök - Moduláris switch-ek | legalább 60 (hatvan), legfeljebb 120 (százhúsz) naptári nap | A rendelés előzetes konzultációt igényel
0190020201 | DKM0104HNET21 | 03033GMU_88134UJL-2AX_12 | 20-Port 100/1000Base-X-CSFP/10-Port 100/1000Base-X-SFP Physical Interface Card(PIC) - Hi-Care Standard,12month | Huawei | Áru | Alaptermék |  | 1 | 1 | Nem | db | 12 | 120 |  | 27 | 182190 | EUR | 461.2404 | Nem | WAN eszközök - Gerinchálózati útválasztók | legalább 60 (hatvan), legfeljebb 120 (százhúsz) naptári nap | A rendelés előzetes konzultációt igényel
0190020201 | DKM0104HNET21 | 03033WLC_88134UJL-253_12 | 48-port 10/100/1000BASE-T interface card (EA1, RJ47, PoE++) - Hi-Care Standard,12month | Huawei | Áru | Alaptermék |  | 1 | 1 | Nem | db | 12 | 120 |  | 27 | 90942 | EUR | 230.2322 | Nem | LAN aktív eszközök - Moduláris switch-ek | legalább 60 (hatvan), legfeljebb 120 (százhúsz) naptári nap | A rendelés előzetes konzultációt igényel
0190020201 | DKM0104HNET21 | 03055053_88136MYG-690_12 | 48-Port 100/1000Base-X-SFP Integrated Line Processing Unit E(LPUI-51-E) - Hi-Care Repair,12month | Huawei | Áru | Alaptermék |  | 1 | 1 | Nem | db | 12 | 120 |  | 27 | 1148252 | EUR | 2906.9671 | Nem | WAN eszközök - Gerinchálózati útválasztók | legalább 60 (hatvan), legfeljebb 120 (százhúsz) naptári nap | A rendelés előzetes konzultációt igényel
0102020201 | DKM0104HNET21 | 03055189 | Flexible Card Line Processing Unit(LPUF-51,2 sub-slots) E | Huawei | Áru | Alaptermék |  | 1 | 1 | Nem | db | 12 | 120 |  | 27 | 36013184 | EUR | 91172.6167 | Nem | WAN eszközök - Gerinchálózati útválasztók | legalább 60 (hatvan), legfeljebb 120 (százhúsz) naptári nap | A rendelés előzetes konzultációt igényel
0190020201 | DKM0104HNET21 | 03033GMU_88136MYG-2GG_12 | 20-Port 100/1000Base-X-CSFP/10-Port 100/1000Base-X-SFP Physical Interface Card(PIC) - Hi-Care Repair,12month | Huawei | Áru | Alaptermék |  | 1 | 1 | Nem | db | 12 | 120 |  | 27 | 109314 | EUR | 276.7432 | Nem | WAN eszközök - Gerinchálózati útválasztók | legalább 60 (hatvan), legfeljebb 120 (százhúsz) naptári nap | A rendelés előzetes konzultációt igényel
0102020201 | DKM0104HNET21 | 03055720 | Flexible Card Line Processing Unit(LPUF-240-E) | Huawei | Áru | Alaptermék |  | 1 | 1 | Nem | db | 12 | 120 |  | 27 | 66024170 | EUR | 167149.7977 | Nem | WAN eszközök - Gerinchálózati útválasztók | legalább 60 (hatvan), legfeljebb 120 (százhúsz) naptári nap | A rendelés előzetes konzultációt igényel
0190020201 | DKM0104HNET21 | 03033WLC_88136MYG-255_12 | 48-port 10/100/1000BASE-T interface card (EA1, RJ45, PoE++) - Hi-Care Repair,12month | Huawei | Áru | Alaptermék |  | 1 | 1 | Nem | db | 12 | 120 |  | 27 | 54565 | EUR | 138.1388 | Nem | LAN aktív eszközök - Moduláris switch-ek | legalább 60 (hatvan), legfeljebb 120 (százhúsz) naptári nap | A rendelés előzetes konzultációt igényel
0102030201 | DKM0104HNET21 | 03033GNR | 20*10G Line Service Processing Board | Huawei | Áru | Alaptermék |  | 1 | 1 | Nem | db | 12 | 120 |  | 27 | 39032582 | EUR | 98816.6639 | Nem | Optikai átviteli eszközök - DWDM támogató eszközök | legalább 60 (hatvan), legfeljebb 120 (százhúsz) naptári nap | A rendelés előzetes konzultációt igényel
0102010201 | DKM0104HNET21 | 03033WLE | 48-port 100/1000BASE-X interface card (EA1, SFP) | Huawei | Áru | Alaptermék |  | 1 | 1 | Nem | db | 12 | 120 |  | 27 | 3871395 | EUR | 9801.0004 | Nem | LAN aktív eszközök - Moduláris switch-ek | legalább 60 (hatvan), legfeljebb 120 (százhúsz) naptári nap | A rendelés előzetes konzultációt igényel
0102020201 | DKM0104HNET21 | 03055778 | Main Processing Unit B5 | Huawei | Áru | Alaptermék |  | 1 | 1 | Nem | db | 12 | 120 |  | 27 | 15005493 | EUR | 37988.5905 | Nem | WAN eszközök - Gerinchálózati útválasztók | legalább 60 (hatvan), legfeljebb 120 (százhúsz) naptári nap | A rendelés előzetes konzultációt igényel
0102030201 | DKM0104HNET21 | 03033GQA | 2*40GE/50GE/100GE/200GE Tributary Service Processing Board | Huawei | Áru | Alaptermék |  | 1 | 1 | Nem | db | 12 | 120 |  | 27 | 38879690 | EUR | 98429.5948 | Nem | Optikai átviteli eszközök - DWDM támogató eszközök | legalább 60 (hatvan), legfeljebb 120 (százhúsz) naptári nap | A rendelés előzetes konzultációt igényel
0102020201 | DKM0104HNET21 | 03055780 | 480Gbps Switch Fabric Unit B(SFUI-480-B) | Huawei | Áru | Alaptermék |  | 1 | 1 | Nem | db | 12 | 120 |  | 27 | 33012085 | EUR | 83574.8975 | Nem | WAN eszközök - Gerinchálózati útválasztók | legalább 60 (hatvan), legfeljebb 120 (százhúsz) naptári nap | A rendelés előzetes konzultációt igényel
0102020201 | DKM0104HNET21 | 03056091 | 1Tbps Switch Fabric Unit B(SFUI-1T-B) | Huawei | Áru | Alaptermék |  | 1 | 1 | Nem | db | 12 | 120 |  | 27 | 66024170 | EUR | 167149.7977 | Nem | WAN eszközök - Gerinchálózati útválasztók | legalább 60 (hatvan), legfeljebb 120 (százhúsz) naptári nap | A rendelés előzetes konzultációt igényel
0190020201 | DKM0104HNET21 | 03033WLE_88134UFA-266_12 | 48-port 100/1000BASE-X interface card (EA2, SFP) - Hi-Care Basic,12month | Huawei | Áru | Alaptermék |  | 1 | 1 | Nem | db | 12 | 120 |  | 27 | 218260 | EUR | 552.5579 | Nem | LAN aktív eszközök - Moduláris switch-ek | legalább 60 (hatvan), legfeljebb 120 (százhúsz) naptári nap | A rendelés előzetes konzultációt igényel
0102020201 | DKM0104HNET21 | 03033GRW | Integrated Network Processing Unit (IPU-1T2) | Huawei | Áru | Alaptermék |  | 1 | 1 | Nem | db | 12 | 120 |  | 27 | 41226091 | EUR | 104369.8509 | Nem | WAN eszközök - Gerinchálózati útválasztók | legalább 60 (hatvan), legfeljebb 120 (százhúsz) naptári nap | A rendelés előzetes konzultációt igényel
0102020201 | DKM0104HNET21 | 03056094 | 1Tbps Switch Fabric Unit C(SFUI-1T-C) | Huawei | Áru | Alaptermék |  | 1 | 1 | Nem | db | 12 | 120 |  | 27 | 48017578 | EUR | 121563.488 | Nem | WAN eszközök - Gerinchálózati útválasztók | legalább 60 (hatvan), legfeljebb 120 (százhúsz) naptári nap | A rendelés előzetes konzultációt igényel
0190020201 | DKM0104HNET21 | 03056105_88134UFA-691_12 | 6-Port 40GBase-QSFP+ Integrated Line Processing Unit (LPUI-240) - Hi-Care Basic,12month | Huawei | Áru | Alaptermék |  | 1 | 1 | Nem | db | 12 | 120 |  | 27 | 6124011 | EUR | 15503.8244 | Nem | WAN eszközök - Gerinchálózati útválasztók | legalább 60 (hatvan), legfeljebb 120 (százhúsz) naptári nap | A rendelés előzetes konzultációt igényel
0102030201 | DKM0104HNET21 | 03033HAY | Interleaver Board(C Band) | Huawei | Áru | Alaptermék |  | 1 | 1 | Nem | db | 12 | 120 |  | 27 | 4065288 | EUR | 10291.869 | Nem | Optikai átviteli eszközök - DWDM támogató eszközök | legalább 60 (hatvan), legfeljebb 120 (százhúsz) naptári nap | A rendelés előzetes konzultációt igényel
0190020201 | DKM0104HNET21 | 03056105_88134UJL-689_12 | 6-Port 40GBase-QSFP+ Integrated Line Processing Unit (LPUI-240) - Hi-Care Standard,12month | Huawei | Áru | Alaptermék |  | 1 | 1 | Nem | db | 12 | 120 |  | 27 | 7655013 | EUR | 19379.7805 | Nem | WAN eszközök - Gerinchálózati útválasztók | legalább 60 (hatvan), legfeljebb 120 (százhúsz) naptári nap | A rendelés előzetes konzultációt igényel
0190020201 | DKM0104HNET21 | 03033WLE_88134UJL-264_12 | 48-port 100/1000BASE-X interface card (EA3, SFP) - Hi-Care Standard,12month | Huawei | Áru | Alaptermék |  | 1 | 1 | Nem | db | 12 | 120 |  | 27 | 272824 | EUR | 690.6939 | Nem | LAN aktív eszközök - Moduláris switch-ek | legalább 60 (hatvan), legfeljebb 120 (százhúsz) naptári nap | A rendelés előzetes konzultációt igényel
0190020201 | DKM0104HNET21 | 03033WLE_88136MYG-266_12 | 48-port 100/1000BASE-X interface card (EA1, SFP) - Hi-Care Repair,12month | Huawei | Áru | Alaptermék |  | 1 | 1 | Nem | db | 12 | 120 |  | 27 | 163694 | EUR | 414.4164 | Nem | LAN aktív eszközök - Moduláris switch-ek | legalább 60 (hatvan), legfeljebb 120 (százhúsz) naptári nap | A rendelés előzetes konzultációt igényel
0190020201 | DKM0104HNET21 | 03056105_88136MYG-691_12 | 6-Port 40GBase-QSFP+ Integrated Line Processing Unit (LPUI-240) - Hi-Care Repair,12month | Huawei | Áru | Alaptermék |  | 1 | 1 | Nem | db | 12 | 120 |  | 27 | 4593008 | EUR | 11627.8683 | Nem | WAN eszközök - Gerinchálózati útválasztók | legalább 60 (hatvan), legfeljebb 120 (százhúsz) naptári nap | A rendelés előzetes konzultációt igényel
0102030201 | DKM0104HNET21 | 03033HBJ | 200G CFPT2U(LHB,SDFEC2@200G e16QAM/100G QPSK/etc.,flex rate, Coherent,Tunable,Extended C Band,-5dBm-0dBm,-16dBm,Flexgrid) | Huawei | Áru | Alaptermék |  | 1 | 1 | Nem | db | 12 | 120 |  | 27 | 28900879 | EUR | 73166.7831 | Nem | Optikai átviteli eszközök - DWDM támogató eszközök | legalább 60 (hatvan), legfeljebb 120 (százhúsz) naptári nap | A rendelés előzetes konzultációt igényel
0102010201 | DKM0104HNET21 | 03033WLJ | 48-port 100/1000BASE-X interface card (EC1, SFP) | Huawei | Áru | Alaptermék |  | 1 | 1 | Nem | db | 12 | 120 |  | 27 | 4381729 | EUR | 11092.9858 | Nem | LAN aktív eszközök - Moduláris switch-ek | legalább 60 (hatvan), legfeljebb 120 (százhúsz) naptári nap | A rendelés előzetes konzultációt igényel
0190020201 | DKM0104HNET21 | 03033WLJ_88134UFA-269_12 | 48-port 100/1000BASE-X interface card (EC2, SFP) - Hi-Care Basic,12month | Huawei | Áru | Alaptermék |  | 1 | 1 | Nem | db | 12 | 120 |  | 27 | 261862 | EUR | 662.942 | Nem | LAN aktív eszközök - Moduláris switch-ek | legalább 60 (hatvan), legfeljebb 120 (százhúsz) naptári nap | A rendelés előzetes konzultációt igényel
0102030201 | DKM0104HNET21 | 03033HBJ_88134UFA-3NF_12 | 200G CFPT2U(LHB,SDFEC2@200G e16QAM/100G QPSK/etc.,flex rate, Coherent,Tunable,Extended C Band,-5dBm-0dBm,-16dBm,Flexgrid)-Hi-Care Basic,12month | Huawei | Áru | Alaptermék |  | 1 | 1 | Nem | db | 12 | 120 |  | 27 | 449332 | EUR | 1137.5485 | Nem | Optikai átviteli eszközök - DWDM támogató eszközök | legalább 60 (hatvan), legfeljebb 120 (százhúsz) naptári nap | A rendelés előzetes konzultációt igényel
0190020201 | DKM0104HNET21 | 03033WLJ_88134UJL-267_12 | 48-port 100/1000BASE-X interface card (EC3, SFP) - Hi-Care Standard,12month | Huawei | Áru | Alaptermék |  | 1 | 1 | Nem | db | 12 | 120 |  | 27 | 327329 | EUR | 828.6803 | Nem | LAN aktív eszközök - Moduláris switch-ek | legalább 60 (hatvan), legfeljebb 120 (százhúsz) naptári nap | A rendelés előzetes konzultációt igényel
0190020201 | DKM0104HNET21 | 03056106_88134UFA-692_12 | 6-Port 40GBase-QSFP+ Integrated Line Processing Unit (LPUI-240-B) - Hi-Care Basic,12month | Huawei | Áru | Alaptermék |  | 1 | 1 | Nem | db | 12 | 120 |  | 27 | 5144169 | EUR | 13023.2125 | Nem | WAN eszközök - Gerinchálózati útválasztók | legalább 60 (hatvan), legfeljebb 120 (százhúsz) naptári nap | A rendelés előzetes konzultációt igényel
0190020201 | DKM0104HNET21 | 03056106_88134UJL-690_12 | 6-Port 40GBase-QSFP+ Integrated Line Processing Unit (LPUI-240-B) - Hi-Care Standard,12month | Huawei | Áru | Alaptermék |  | 1 | 1 | Nem | db | 12 | 120 |  | 27 | 6430211 | EUR | 16279.0156 | Nem | WAN eszközök - Gerinchálózati útválasztók | legalább 60 (hatvan), legfeljebb 120 (százhúsz) naptári nap | A rendelés előzetes konzultációt igényel
0190020201 | DKM0104HNET21 | 03056106_88136MYG-692_12 | 6-Port 40GBase-QSFP+ Integrated Line Processing Unit (LPUI-240-B) - Hi-Care Repair,12month | Huawei | Áru | Alaptermék |  | 1 | 1 | Nem | db | 12 | 120 |  | 27 | 3858127 | EUR | 9767.4094 | Nem | WAN eszközök - Gerinchálózati útválasztók | legalább 60 (hatvan), legfeljebb 120 (százhúsz) naptári nap | A rendelés előzetes konzultációt igényel
0102030201 | DKM0104HNET21 | 03033HBJ_88134UJL-3DA_12 | 200G CFPT2U(LHB,SDFEC2@200G e16QAM/100G QPSK/etc.,flex rate, Coherent,Tunable,Extended C Band,-5dBm-0dBm,-16dBm,Flexgrid)-Hi-Care Standard,12month | Huawei | Áru | Alaptermék |  | 1 | 1 | Nem | db | 12 | 120 |  | 27 | 561663 | EUR | 1421.9322 | Nem | Optikai átviteli eszközök - DWDM támogató eszközök | legalább 60 (hatvan), legfeljebb 120 (százhúsz) naptári nap | A rendelés előzetes konzultációt igényel
0190020201 | DKM0104HNET21 | 03056455_88134UFA-457_12 | 8 Channels GE/FE Optical Interface Board - Hi-Care Basic,12month | Huawei | Áru | Alaptermék |  | 1 | 1 | Nem | db | 12 | 120 |  | 27 | 58790 | EUR | 148.836 | Nem | WAN eszközök - Gerinchálózati útválasztók | legalább 60 (hatvan), legfeljebb 120 (százhúsz) naptári nap | A rendelés előzetes konzultációt igényel
0190020201 | DKM0104HNET21 | 03033WLJ_88136MYG-269_12 | 48-port 100/1000BASE-X interface card (EC1, SFP) - Hi-Care Repair,12month | Huawei | Áru | Alaptermék |  | 1 | 1 | Nem | db | 12 | 120 |  | 27 | 196397 | EUR | 497.2065 | Nem | LAN aktív eszközök - Moduláris switch-ek | legalább 60 (hatvan), legfeljebb 120 (százhúsz) naptári nap | A rendelés előzetes konzultációt igényel
0102030201 | DKM0104HNET21 | 03033HCF | 10 x ANY-rate MUX 2xOTU2 Wavelength Conversion board | Huawei | Áru | Alaptermék |  | 1 | 1 | Nem | db | 12 | 120 |  | 27 | 4855803 | EUR | 12293.1715 | Nem | Optikai átviteli eszközök - DWDM támogató eszközök | legalább 60 (hatvan), legfeljebb 120 (százhúsz) naptári nap | A rendelés előzetes konzultációt igényel
0102020201 | DKM0104HNET21 | 03050ADM | Switch and Route Processing Unit A11 | Huawei | Áru | Alaptermék |  | 1 | 1 | Nem | db | 12 | 120 |  | 27 | 38264010 | EUR | 96870.9123 | Nem | WAN eszközök - Gerinchálózati útválasztók | legalább 60 (hatvan), legfeljebb 120 (százhúsz) naptári nap | A rendelés előzetes konzultációt igényel
0190020201 | DKM0104HNET21 | 03056455_88134UJL-455_12 | 8 Channels GE/FE Optical Interface Board - Hi-Care Standard,12month | Huawei | Áru | Alaptermék |  | 1 | 1 | Nem | db | 12 | 120 |  | 27 | 73488 | EUR | 186.0464 | Nem | WAN eszközök - Gerinchálózati útválasztók | legalább 60 (hatvan), legfeljebb 120 (százhúsz) naptári nap | A rendelés előzetes konzultációt igényel
0102030201 | DKM0104HNET21 | 03033HDK | Multiple Services Multiplexing Into 2*200G/100G Programmable Wavelength Conversion Board(SDFEC2,Coherent,Extended C,Tunable,Flex)(Short Distance,2*200G Line Modules Included) | Huawei | Áru | Alaptermék |  | 1 | 1 | Nem | db | 12 | 120 |  | 27 | 23440518 | EUR | 59343.0828 | Nem | Optikai átviteli eszközök - DWDM támogató eszközök | legalább 60 (hatvan), legfeljebb 120 (százhúsz) naptári nap | A rendelés előzetes konzultációt igényel
0190020201 | DKM0104HNET21 | 03056455_88136MYG-457_12 | 8 Channels GE/FE Optical Interface Board - Hi-Care Repair,12month | Huawei | Áru | Alaptermék |  | 1 | 1 | Nem | db | 12 | 120 |  | 27 | 44092 | EUR | 111.6257 | Nem | WAN eszközök - Gerinchálózati útválasztók | legalább 60 (hatvan), legfeljebb 120 (százhúsz) naptári nap | A rendelés előzetes konzultációt igényel
0102030201 | DKM0104HNET21 | 03033HDK_88134UFA-4SU_12 | Multiple Services Multiplexing Into 2*200G/100G Programmable Wavelength Conversion Board(SDFEC2,Coherent,Extended C,Tunable,Flex)(Short Distance,2*200G Line Modules Included)-Hi-Care Basic,12month | Huawei | Áru | Alaptermék |  | 1 | 1 | Nem | db | 12 | 120 |  | 27 | 783873 | EUR | 1984.489 | Nem | Optikai átviteli eszközök - DWDM támogató eszközök | legalább 60 (hatvan), legfeljebb 120 (százhúsz) naptári nap | A rendelés előzetes konzultációt igényel
0190020201 | DKM0104HNET21 | 03056458_88134UFA-460_12 | 8 Channels GE/FE Electrical Interface Board - Hi-Care Basic,12month | Huawei | Áru | Alaptermék |  | 1 | 1 | Nem | db | 12 | 120 |  | 27 | 56340 | EUR | 142.6339 | Nem | WAN eszközök - Gerinchálózati útválasztók | legalább 60 (hatvan), legfeljebb 120 (százhúsz) naptári nap | A rendelés előzetes konzultációt igényel
0102030201 | DKM0104HNET21 | 03050AJJ | Dual 20 ports flexible wavelength selective multiplexing and demultiplexing board(Extended C_band,191.25~196.075THz,37.5GHz~400GHz)(20 dimensions included) | Huawei | Áru | Alaptermék |  | 1 | 1 | Nem | db | 12 | 120 |  | 27 | 133998270 | EUR | 339236.1268 | Nem | Optikai átviteli eszközök - DWDM támogató eszközök | legalább 60 (hatvan), legfeljebb 120 (százhúsz) naptári nap | A rendelés előzetes konzultációt igényel
0102030201 | DKM0104HNET21 | 03033HDK_88134UJL-4D2_12 | Multiple Services Multiplexing Into 2*200G/100G Programmable Wavelength Conversion Board(SDFEC2,Coherent,Extended C,Tunable,Flex)(Short Distance,2*200G Line Modules Included)-Hi-Care Standard,12month | Huawei | Áru | Alaptermék |  | 1 | 1 | Nem | db | 12 | 120 |  | 27 | 979842 | EUR | 2480.6119 | Nem | Optikai átviteli eszközök - DWDM támogató eszközök | legalább 60 (hatvan), legfeljebb 120 (százhúsz) naptári nap | A rendelés előzetes konzultációt igényel
0190020201 | DKM0104HNET21 | 03056458_88134UJL-458_12 | 8 Channels GE/FE Electrical Interface Board - Hi-Care Standard,12month | Huawei | Áru | Alaptermék |  | 1 | 1 | Nem | db | 12 | 120 |  | 27 | 70427 | EUR | 178.2951 | Nem | WAN eszközök - Gerinchálózati útválasztók | legalább 60 (hatvan), legfeljebb 120 (százhúsz) naptári nap | A rendelés előzetes konzultációt igényel
0190020201 | DKM0104HNET21 | 03056458_88136MYG-460_12 | 8 Channels GE/FE Electrical Interface Board - Hi-Care Repair,12month | Huawei | Áru | Alaptermék |  | 1 | 1 | Nem | db | 12 | 120 |  | 27 | 42256 | EUR | 106.9782 | Nem | WAN eszközök - Gerinchálózati útválasztók | legalább 60 (hatvan), legfeljebb 120 (százhúsz) naptári nap | A rendelés előzetes konzultációt igényel
0102030201 | DKM0104HNET21 | 03050AJJ_88134UFA-4PG_12 | Dual 20 ports flexible wavelength selective multiplexing and demultiplexing board(Extended C_band,191.25~196.075THz,37.5GHz~400GHz)(20 dimensions included)-Hi-Care Basic,12month | Huawei | Áru | Alaptermék |  | 1 | 1 | Nem | db | 12 | 120 |  | 27 | 2694565 | EUR | 6821.6827 | Nem | Optikai átviteli eszközök - DWDM támogató eszközök | legalább 60 (hatvan), legfeljebb 120 (százhúsz) naptári nap | A rendelés előzetes konzultációt igényel
0102030201 | DKM0104HNET21 | 03033HEB | 2*100G Tributary Service Processing Board(QSFP28) | Huawei | Áru | Alaptermék |  | 1 | 1 | Nem | db | 12 | 120 |  | 27 | 32399782 | EUR | 82024.7644 | Nem | Optikai átviteli eszközök - DWDM támogató eszközök | legalább 60 (hatvan), legfeljebb 120 (százhúsz) naptári nap | A rendelés előzetes konzultációt igényel
0190020201 | DKM0104HNET21 | 03056461_88134UFA-463_12 | 16 Channels E1 Interface Board(75ohm) - Hi-Care Basic,12month | Huawei | Áru | Alaptermék |  | 1 | 1 | Nem | db | 12 | 120 |  | 27 | 71038 | EUR | 179.8443 | Nem | WAN eszközök - Gerinchálózati útválasztók | legalább 60 (hatvan), legfeljebb 120 (százhúsz) naptári nap | A rendelés előzetes konzultációt igényel
0102030201 | DKM0104HNET21 | 03033HEC | 2*100G Hybrid Line Service Processing Board(CFP,OTN & SDH) | Huawei | Áru | Alaptermék |  | 1 | 1 | Nem | db | 12 | 120 |  | 27 | 93954796 | EUR | 237860.2428 | Nem | Optikai átviteli eszközök - DWDM támogató eszközök | legalább 60 (hatvan), legfeljebb 120 (százhúsz) naptári nap | A rendelés előzetes konzultációt igényel
0102030201 | DKM0104HNET21 | 03050AJJ_88134UJL-4A0_12 | Dual 20 ports flexible wavelength selective multiplexing and demultiplexing board(Extended C_band,191.25~196.075THz,37.5GHz~400GHz)(20 dimensions included)-Hi-Care Standard,12month | Huawei | Áru | Alaptermék |  | 1 | 1 | Nem | db | 12 | 120 |  | 27 | 3368206 | EUR | 8527.1034 | Nem | Optikai átviteli eszközök - DWDM támogató eszközök | legalább 60 (hatvan), legfeljebb 120 (százhúsz) naptári nap | A rendelés előzetes konzultációt igényel
0102030201 | DKM0104HNET21 | 03033HED | 2*200G/100G Programable Hybrid Line Service Processing Board(CFP,OTN & SDH) | Huawei | Áru | Alaptermék |  | 1 | 1 | Nem | db | 12 | 120 |  | 27 | 95433190 | EUR | 241603.0124 | Nem | Optikai átviteli eszközök - DWDM támogató eszközök | legalább 60 (hatvan), legfeljebb 120 (százhúsz) naptári nap | A rendelés előzetes konzultációt igényel
0102030201 | DKM0104HNET21 | 03050AJK | 2*200G Line Service Processing Board (ULHA,SDFEC2@ 200G QPSK, Coherent, Tunable, Super C band,Flex grid)(2*200G Line Capacity Included) | Huawei | Áru | Alaptermék |  | 1 | 1 | Nem | db | 12 | 120 |  | 27 | 517863691 | EUR | 1311047.3201 | Nem | Optikai átviteli eszközök - DWDM támogató eszközök | legalább 60 (hatvan), legfeljebb 120 (százhúsz) naptári nap | A rendelés előzetes konzultációt igényel
0190020201 | DKM0104HNET21 | 03056461_88134UJL-461_12 | 16 Channels E1 Interface Board(75ohm) - Hi-Care Standard,12month | Huawei | Áru | Alaptermék |  | 1 | 1 | Nem | db | 12 | 120 |  | 27 | 88798 | EUR | 224.806 | Nem | WAN eszközök - Gerinchálózati útválasztók | legalább 60 (hatvan), legfeljebb 120 (százhúsz) naptári nap | A rendelés előzetes konzultációt igényel
0190020201 | DKM0104HNET21 | 03056461_88136MYG-463_12 | 16 Channels E1 Interface Board(75ohm) - Hi-Care Repair,12month | Huawei | Áru | Alaptermék |  | 1 | 1 | Nem | db | 12 | 120 |  | 27 | 53279 | EUR | 134.8825 | Nem | WAN eszközök - Gerinchálózati útválasztók | legalább 60 (hatvan), legfeljebb 120 (százhúsz) naptári nap | A rendelés előzetes konzultációt igényel
0102030201 | DKM0104HNET21 | 03050AJK_88134UFA-50R_12 | 2*200G Line Service Processing Board (ULHA,SDFEC2@ 200G QPSK, Coherent, Tunable, Super C band,Flex grid)(2*200G Line Capacity Included)-Hi-Care Basic,12month | Huawei | Áru | Alaptermék |  | 1 | 1 | Nem | db | 12 | 120 |  | 27 | 6368971 | EUR | 16123.9774 | Nem | Optikai átviteli eszközök - DWDM támogató eszközök | legalább 60 (hatvan), legfeljebb 120 (százhúsz) naptári nap | A rendelés előzetes konzultációt igényel
0102030201 | DKM0104HNET21 | 03033HEE | 16*STM-N(N=64,16,4,1) optical interface board | Huawei | Áru | Alaptermék |  | 1 | 1 | Nem | db | 12 | 120 |  | 27 | 41078438 | EUR | 103996.0453 | Nem | Optikai átviteli eszközök - DWDM támogató eszközök | legalább 60 (hatvan), legfeljebb 120 (százhúsz) naptári nap | A rendelés előzetes konzultációt igényel
0102030201 | DKM0104HNET21 | 03033HEN | 20*10G Tributary Service Processing Board(Pluggable) | Huawei | Áru | Alaptermék |  | 1 | 1 | Nem | db | 12 | 120 |  | 27 | 23237617 | EUR | 58829.4092 | Nem | Optikai átviteli eszközök - DWDM támogató eszközök | legalább 60 (hatvan), legfeljebb 120 (százhúsz) naptári nap | A rendelés előzetes konzultációt igényel
0102030201 | DKM0104HNET21 | 03050AJK_88134UJL-4KN_12 | 2*200G Line Service Processing Board (ULHA,SDFEC2@ 200G QPSK, Coherent, Tunable, Super C band,Flex grid)(2*200G Line Capacity Included)-Hi-Care Standard,12month | Huawei | Áru | Alaptermék |  | 1 | 1 | Nem | db | 12 | 120 |  | 27 | 7961214 | EUR | 20154.9717 | Nem | Optikai átviteli eszközök - DWDM támogató eszközök | legalább 60 (hatvan), legfeljebb 120 (százhúsz) naptári nap | A rendelés előzetes konzultációt igényel
0190020201 | DKM0104HNET21 | 03056462_88134UFA-464_12 | 16 Channels E1 Interface Board(120ohm) - Hi-Care Basic,12month | Huawei | Áru | Alaptermék |  | 1 | 1 | Nem | db | 12 | 120 |  | 27 | 71038 | EUR | 179.8443 | Nem | WAN eszközök - Gerinchálózati útválasztók | legalább 60 (hatvan), legfeljebb 120 (százhúsz) naptári nap | A rendelés előzetes konzultációt igényel
0190020201 | DKM0104HNET21 | 03056462_88134UJL-462_12 | 16 Channels E1 Interface Board(120ohm) - Hi-Care Standard,12month | Huawei | Áru | Alaptermék |  | 1 | 1 | Nem | db | 12 | 120 |  | 27 | 88798 | EUR | 224.806 | Nem | WAN eszközök - Gerinchálózati útválasztók | legalább 60 (hatvan), legfeljebb 120 (százhúsz) naptári nap | A rendelés előzetes konzultációt igényel
0102030201 | DKM0104HNET21 | 03050AJN | Dual 20 ports flexible wavelength selective multiplexing and demultiplexing board(Super C_band,190.65~196.675THz,37.5GHz~400GHz)(20 dimensions included) | Huawei | Áru | Alaptermék |  | 1 | 1 | Nem | db | 12 | 120 |  | 27 | 124857778 | EUR | 316095.6407 | Nem | Optikai átviteli eszközök - DWDM támogató eszközök | legalább 60 (hatvan), legfeljebb 120 (százhúsz) naptári nap | A rendelés előzetes konzultációt igényel
0102030201 | DKM0104HNET21 | 03033HEV | 1*400G PID Line Service Processing Board (Band1, extend to 800G, single-fiber bidirectional) | Huawei | Áru | Alaptermék |  | 1 | 1 | Nem | db | 12 | 120 |  | 27 | 121968422 | EUR | 308780.8142 | Nem | Optikai átviteli eszközök - DWDM támogató eszközök | legalább 60 (hatvan), legfeljebb 120 (százhúsz) naptári nap | A rendelés előzetes konzultációt igényel
0102030201 | DKM0104HNET21 | 03050AJN_88134UFA-4PG_12 | Dual 20 ports flexible wavelength selective multiplexing and demultiplexing board(Super C_band,190.65~196.675THz,37.5GHz~400GHz)(20 dimensions included)-Hi-Care Basic,12month | Huawei | Áru | Alaptermék |  | 1 | 1 | Nem | db | 12 | 120 |  | 27 | 2694565 | EUR | 6821.6827 | Nem | Optikai átviteli eszközök - DWDM támogató eszközök | legalább 60 (hatvan), legfeljebb 120 (százhúsz) naptári nap | A rendelés előzetes konzultációt igényel
0102030201 | DKM0104HNET21 | 03033HEV_88134UFA-4SP_12 | 1*400G PID Line Service Processing Board (Band1, extend to 800G, single-fiber bidirectional)-Hi-Care Basic,12month | Huawei | Áru | Alaptermék |  | 1 | 1 | Nem | db | 12 | 120 |  | 27 | 2449604 | EUR | 6201.5298 | Nem | Optikai átviteli eszközök - DWDM támogató eszközök | legalább 60 (hatvan), legfeljebb 120 (százhúsz) naptári nap | A rendelés előzetes konzultációt igényel
0190020201 | DKM0104HNET21 | 03056462_88136MYG-464_12 | 16 Channels E1 Interface Board(120ohm) - Hi-Care Repair,12month | Huawei | Áru | Alaptermék |  | 1 | 1 | Nem | db | 12 | 120 |  | 27 | 53279 | EUR | 134.8825 | Nem | WAN eszközök - Gerinchálózati útválasztók | legalább 60 (hatvan), legfeljebb 120 (százhúsz) naptári nap | A rendelés előzetes konzultációt igényel
0102030201 | DKM0104HNET21 | 03033HEV_88134UJL-4CW_12 | 1*400G PID Line Service Processing Board (Band1, extend to 800G, single-fiber bidirectional)-Hi-Care Standard,12month | Huawei | Áru | Alaptermék |  | 1 | 1 | Nem | db | 12 | 120 |  | 27 | 3062005 | EUR | 7751.9122 | Nem | Optikai átviteli eszközök - DWDM támogató eszközök | legalább 60 (hatvan), legfeljebb 120 (százhúsz) naptári nap | A rendelés előzetes konzultációt igényel
0102020201 | DKM0104HNET21 | 03057086 | 2-Port 10GBase LAN/WAN-SFP+ + 24-Port 1000Base-X-SFP Integrated Line Processing Unit E(LPUI-52-E,Enhanced HQos) | Huawei | Áru | Alaptermék |  | 1 | 1 | Nem | db | 12 | 120 |  | 27 | 48317689 | EUR | 122323.2624 | Nem | WAN eszközök - Gerinchálózati útválasztók | legalább 60 (hatvan), legfeljebb 120 (százhúsz) naptári nap | A rendelés előzetes konzultációt igényel
0102030201 | DKM0104HNET21 | 03050AJN_88134UJL-4A0_12 | Dual 20 ports flexible wavelength selective multiplexing and demultiplexing board(Super C_band,190.65~196.675THz,37.5GHz~400GHz)(20 dimensions included)-Hi-Care Standard,12month | Huawei | Áru | Alaptermék |  | 1 | 1 | Nem | db | 12 | 120 |  | 27 | 3368206 | EUR | 8527.1034 | Nem | Optikai átviteli eszközök - DWDM támogató eszközök | legalább 60 (hatvan), legfeljebb 120 (százhúsz) naptári nap | A rendelés előzetes konzultációt igényel
0102030201 | DKM0104HNET21 | 03050ASY | 12*Multi-rate Service Multiplexing Into OTU4 Wavelength Conversion Board(40G Line Capacity included) | Huawei | Áru | Alaptermék |  | 1 | 1 | Nem | db | 12 | 120 |  | 27 | 16470186 | EUR | 41696.6744 | Nem | Optikai átviteli eszközök - DWDM támogató eszközök | legalább 60 (hatvan), legfeljebb 120 (százhúsz) naptári nap | A rendelés előzetes konzultációt igényel
0102030201 | DKM0104HNET21 | 03033HEW | 1*400G PID Line Service Processing Board (Band2, extend to 800G, single-fiber bidirectional) | Huawei | Áru | Alaptermék |  | 1 | 1 | Nem | db | 12 | 120 |  | 27 | 121968422 | EUR | 308780.8142 | Nem | Optikai átviteli eszközök - DWDM támogató eszközök | legalább 60 (hatvan), legfeljebb 120 (százhúsz) naptári nap | A rendelés előzetes konzultációt igényel
0102030201 | DKM0104HNET21 | 03050BLS | System Control & Communication Board with OSC | Huawei | Áru | Alaptermék |  | 1 | 1 | Nem | db | 12 | 120 |  | 27 | 355873 | EUR | 900.945 | Nem | Optikai átviteli eszközök - DWDM támogató eszközök | legalább 60 (hatvan), legfeljebb 120 (százhúsz) naptári nap | A rendelés előzetes konzultációt igényel
0190020201 | DKM0104HNET21 | 03057086_88134UFA-717_12 | 2-Port 10GBase LAN/WAN-SFP+ + 24-Port 1000Base-X-SFP Integrated Line Processing Unit E(LPUI-52-E,Enhanced HQos) - Hi-Care Basic,12month | Huawei | Áru | Alaptermék |  | 1 | 1 | Nem | db | 12 | 120 |  | 27 | 2559836 | EUR | 6480.598 | Nem | WAN eszközök - Gerinchálózati útválasztók | legalább 60 (hatvan), legfeljebb 120 (százhúsz) naptári nap | A rendelés előzetes konzultációt igényel
0102030201 | DKM0104HNET21 | 03033HEW_88134UFA-4SP_12 | 1*400G PID Line Service Processing Board (Band2, extend to 800G, single-fiber bidirectional)-Hi-Care Basic,12month | Huawei | Áru | Alaptermék |  | 1 | 1 | Nem | db | 12 | 120 |  | 27 | 2449604 | EUR | 6201.5298 | Nem | Optikai átviteli eszközök - DWDM támogató eszközök | legalább 60 (hatvan), legfeljebb 120 (százhúsz) naptári nap | A rendelés előzetes konzultációt igényel
0190020201 | DKM0104HNET21 | 03057086_88134UJL-715_12 | 2-Port 10GBase LAN/WAN-SFP+ + 24-Port 1000Base-X-SFP Integrated Line Processing Unit E(LPUI-52-E,Enhanced HQos) - Hi-Care Standard,12month | Huawei | Áru | Alaptermék |  | 1 | 1 | Nem | db | 12 | 120 |  | 27 | 3199796 | EUR | 8100.7483 | Nem | WAN eszközök - Gerinchálózati útválasztók | legalább 60 (hatvan), legfeljebb 120 (százhúsz) naptári nap | A rendelés előzetes konzultációt igényel
0190020201 | DKM0104HNET21 | 03057086_88136MYG-717_12 | 2-Port 10GBase LAN/WAN-SFP+ + 24-Port 1000Base-X-SFP Integrated Line Processing Unit E(LPUI-52-E,Enhanced HQos) - Hi-Care Repair,12month | Huawei | Áru | Alaptermék |  | 1 | 1 | Nem | db | 12 | 120 |  | 27 | 1919877 | EUR | 4860.4478 | Nem | WAN eszközök - Gerinchálózati útválasztók | legalább 60 (hatvan), legfeljebb 120 (százhúsz) naptári nap | A rendelés előzetes konzultációt igényel
0102020201 | DKM0104HNET21 | 03054628 | Flexible Card Line Processing Unit(LPUF-120) E | Huawei | Áru | Alaptermék |  | 1 | 1 | Nem | db | 12 | 120 |  | 27 | 43515930 | EUR | 110166.9105 | Nem | WAN eszközök - Gerinchálózati útválasztók | legalább 60 (hatvan), legfeljebb 120 (százhúsz) naptári nap | A rendelés előzetes konzultációt igényel
0102030201 | DKM0104HNET21 | 03033HEW_88134UJL-4CW_12 | 1*400G PID Line Service Processing Board (Band2, extend to 800G, single-fiber bidirectional)-Hi-Care Standard,12month | Huawei | Áru | Alaptermék |  | 1 | 1 | Nem | db | 12 | 120 |  | 27 | 3062005 | EUR | 7751.9122 | Nem | Optikai átviteli eszközök - DWDM támogató eszközök | legalább 60 (hatvan), legfeljebb 120 (százhúsz) naptári nap | A rendelés előzetes konzultációt igényel
0102020201 | DKM0104HNET21 | 03054679 | Flexible Card Line Processing Unit(LPUF-120) | Huawei | Áru | Alaptermék |  | 1 | 1 | Nem | db | 12 | 120 |  | 27 | 42015381 | EUR | 106368.0523 | Nem | WAN eszközök - Gerinchálózati útválasztók | legalább 60 (hatvan), legfeljebb 120 (százhúsz) naptári nap | A rendelés előzetes konzultációt igényel
0102020201 | DKM0104HNET21 | 03057087 | 10-Port 10GBase LAN/WAN-SFP+ Integrated Line Processing Unit E(LPUI-120-E) | Huawei | Áru | Alaptermék |  | 1 | 1 | Nem | db | 12 | 120 |  | 27 | 79829224 | EUR | 202099.3016 | Nem | WAN eszközök - Gerinchálózati útválasztók | legalább 60 (hatvan), legfeljebb 120 (százhúsz) naptári nap | A rendelés előzetes konzultációt igényel
0102030201 | DKM0104HNET21 | 03033HEX | 1*400G PID Line Service Processing Extended Board(Band1, single-fiber bidirectional) | Huawei | Áru | Alaptermék |  | 1 | 1 | Nem | db | 12 | 120 |  | 27 | 121968422 | EUR | 308780.8142 | Nem | Optikai átviteli eszközök - DWDM támogató eszközök | legalább 60 (hatvan), legfeljebb 120 (százhúsz) naptári nap | A rendelés előzetes konzultációt igényel
0190020201 | DKM0104HNET21 | 03057087_88134UFA-707_12 | 10-Port 10GBase LAN/WAN-SFP+ Integrated Line Processing Unit E(LPUI-120-E) - Hi-Care Basic,12month | Huawei | Áru | Alaptermék |  | 1 | 1 | Nem | db | 12 | 120 |  | 27 | 3429446 | EUR | 8682.1417 | Nem | WAN eszközök - Gerinchálózati útválasztók | legalább 60 (hatvan), legfeljebb 120 (százhúsz) naptári nap | A rendelés előzetes konzultációt igényel
0102020201 | DKM0104HNET21 | 03054680 | Flexible Card Line Processing Unit(LPUF-120) B | Huawei | Áru | Alaptermék |  | 1 | 1 | Nem | db | 12 | 120 |  | 27 | 24008789 | EUR | 60781.7454 | Nem | WAN eszközök - Gerinchálózati útválasztók | legalább 60 (hatvan), legfeljebb 120 (százhúsz) naptári nap | A rendelés előzetes konzultációt igényel
0102030201 | DKM0104HNET21 | 03033HEX_88134UFA-4SP_12 | 1*400G PID Line Service Processing Extended Board(Band1, single-fiber bidirectional)-Hi-Care Basic,12month | Huawei | Áru | Alaptermék |  | 1 | 1 | Nem | db | 12 | 120 |  | 27 | 2449604 | EUR | 6201.5298 | Nem | Optikai átviteli eszközök - DWDM támogató eszközök | legalább 60 (hatvan), legfeljebb 120 (százhúsz) naptári nap | A rendelés előzetes konzultációt igényel
0102020201 | DKM0104HNET21 | 03054681 | 12-Port 10GBase LAN/WAN-SFP+ Integrated Line Processing Unit(LPUI-120) | Huawei | Áru | Alaptermék |  | 1 | 1 | Nem | db | 12 | 120 |  | 27 | 72026367 | EUR | 182345.2333 | Nem | WAN eszközök - Gerinchálózati útválasztók | legalább 60 (hatvan), legfeljebb 120 (százhúsz) naptári nap | A rendelés előzetes konzultációt igényel
0190020201 | DKM0104HNET21 | 03057087_88134UJL-705_12 | 10-Port 10GBase LAN/WAN-SFP+ Integrated Line Processing Unit E(LPUI-120-E) - Hi-Care Standard,12month | Huawei | Áru | Alaptermék |  | 1 | 1 | Nem | db | 12 | 120 |  | 27 | 4286807 | EUR | 10852.6771 | Nem | WAN eszközök - Gerinchálózati útválasztók | legalább 60 (hatvan), legfeljebb 120 (százhúsz) naptári nap | A rendelés előzetes konzultációt igényel
0190020201 | DKM0104HNET21 | 03057087_88136MYG-707_12 | 10-Port 10GBase LAN/WAN-SFP+ Integrated Line Processing Unit E(LPUI-120-E) - Hi-Care Repair,12month | Huawei | Áru | Alaptermék |  | 1 | 1 | Nem | db | 12 | 120 |  | 27 | 2572084 | EUR | 6511.6063 | Nem | WAN eszközök - Gerinchálózati útválasztók | legalább 60 (hatvan), legfeljebb 120 (százhúsz) naptári nap | A rendelés előzetes konzultációt igényel
0102030201 | DKM0104HNET21 | 03033HEX_88134UJL-4CW_12 | 1*400G PID Line Service Processing Extended Board(Band1, single-fiber bidirectional)-Hi-Care Standard,12month | Huawei | Áru | Alaptermék |  | 1 | 1 | Nem | db | 12 | 120 |  | 27 | 3062005 | EUR | 7751.9122 | Nem | Optikai átviteli eszközök - DWDM támogató eszközök | legalább 60 (hatvan), legfeljebb 120 (százhúsz) naptári nap | A rendelés előzetes konzultációt igényel
0190020201 | DKM0104HNET21 | 03057141_88134UFA-469_12 | 2 Channel 10GE Optical Interface Board(SFP+) - Hi-Care Basic,12month | Huawei | Áru | Alaptermék |  | 1 | 1 | Nem | db | 12 | 120 |  | 27 | 122480 | EUR | 310.0765 | Nem | WAN eszközök - Gerinchálózati útválasztók | legalább 60 (hatvan), legfeljebb 120 (százhúsz) naptári nap | A rendelés előzetes konzultációt igényel
0190020201 | DKM0104HNET21 | 03054681_88134UFA-673_12 | 12-Port 10GBase LAN/WAN-SFP+ Integrated Line Processing Unit(LPUI-120) - Hi-Care Basic,12month | Huawei | Áru | Alaptermék |  | 1 | 1 | Nem | db | 12 | 120 |  | 27 | 2939525 | EUR | 7441.8357 | Nem | WAN eszközök - Gerinchálózati útválasztók | legalább 60 (hatvan), legfeljebb 120 (százhúsz) naptári nap | A rendelés előzetes konzultációt igényel
0102030201 | DKM0104HNET21 | 03033HFA | 1*400G PID Line Service Processing Extended Board(Band2, single-fiber bidirectional) | Huawei | Áru | Alaptermék |  | 1 | 1 | Nem | db | 12 | 120 |  | 27 | 121968422 | EUR | 308780.8142 | Nem | Optikai átviteli eszközök - DWDM támogató eszközök | legalább 60 (hatvan), legfeljebb 120 (százhúsz) naptári nap | A rendelés előzetes konzultációt igényel
0190020201 | DKM0104HNET21 | 03054681_88134UJL-671_12 | 12-Port 10GBase LAN/WAN-SFP+ Integrated Line Processing Unit(LPUI-120) - Hi-Care Standard,12month | Huawei | Áru | Alaptermék |  | 1 | 1 | Nem | db | 12 | 120 |  | 27 | 3674406 | EUR | 9302.2946 | Nem | WAN eszközök - Gerinchálózati útválasztók | legalább 60 (hatvan), legfeljebb 120 (százhúsz) naptári nap | A rendelés előzetes konzultációt igényel
0190020201 | DKM0104HNET21 | 03054681_88136MYG-673_12 | 12-Port 10GBase LAN/WAN-SFP+ Integrated Line Processing Unit(LPUI-120) - Hi-Care Repair,12month | Huawei | Áru | Alaptermék |  | 1 | 1 | Nem | db | 12 | 120 |  | 27 | 2204644 | EUR | 5581.3768 | Nem | WAN eszközök - Gerinchálózati útválasztók | legalább 60 (hatvan), legfeljebb 120 (százhúsz) naptári nap | A rendelés előzetes konzultációt igényel
0190020201 | DKM0104HNET21 | 03057141_88134UJL-467_12 | 2 Channel 10GE Optical Interface Board(SFP+) - Hi-Care Standard,12month | Huawei | Áru | Alaptermék |  | 1 | 1 | Nem | db | 12 | 120 |  | 27 | 153100 | EUR | 387.5956 | Nem | WAN eszközök - Gerinchálózati útválasztók | legalább 60 (hatvan), legfeljebb 120 (százhúsz) naptári nap | A rendelés előzetes konzultációt igényel
0190020201 | DKM0104HNET21 | 03057141_88136MYG-469_12 | 2 Channel 10GE Optical Interface Board(SFP+) - Hi-Care Repair,12month | Huawei | Áru | Alaptermék |  | 1 | 1 | Nem | db | 12 | 120 |  | 27 | 91860 | EUR | 232.5574 | Nem | WAN eszközök - Gerinchálózati útválasztók | legalább 60 (hatvan), legfeljebb 120 (százhúsz) naptári nap | A rendelés előzetes konzultációt igényel
0102030201 | DKM0104HNET21 | 03033HFA_88134UFA-4SP_12 | 1*400G PID Line Service Processing Extended Board(Band2, single-fiber bidirectional)-Hi-Care Basic,12month | Huawei | Áru | Alaptermék |  | 1 | 1 | Nem | db | 12 | 120 |  | 27 | 2449604 | EUR | 6201.5298 | Nem | Optikai átviteli eszközök - DWDM támogató eszközök | legalább 60 (hatvan), legfeljebb 120 (százhúsz) naptári nap | A rendelés előzetes konzultációt igényel
0190020201 | DKM0104HNET21 | 03054683_88134UFA-672_12 | 1-Port 100GBase-CFP Integrated Line Processing Unit (LPUI-120) - Hi-Care Basic,12month | Huawei | Áru | Alaptermék |  | 1 | 1 | Nem | db | 12 | 120 |  | 27 | 3919367 | EUR | 9922.4476 | Nem | WAN eszközök - Gerinchálózati útválasztók | legalább 60 (hatvan), legfeljebb 120 (százhúsz) naptári nap | A rendelés előzetes konzultációt igényel
0102030201 | DKM0104HNET21 | 03033HFA_88134UJL-4CW_12 | 1*400G PID Line Service Processing Extended Board(Band2, single-fiber bidirectional)-Hi-Care Standard,12month | Huawei | Áru | Alaptermék |  | 1 | 1 | Nem | db | 12 | 120 |  | 27 | 3062005 | EUR | 7751.9122 | Nem | Optikai átviteli eszközök - DWDM támogató eszközök | legalább 60 (hatvan), legfeljebb 120 (százhúsz) naptári nap | A rendelés előzetes konzultációt igényel
0190020201 | DKM0104HNET21 | 03054683_88134UJL-670_12 | 1-Port 100GBase-CFP Integrated Line Processing Unit (LPUI-120) - Hi-Care Standard,12month | Huawei | Áru | Alaptermék |  | 1 | 1 | Nem | db | 12 | 120 |  | 27 | 4899209 | EUR | 12403.0595 | Nem | WAN eszközök - Gerinchálózati útválasztók | legalább 60 (hatvan), legfeljebb 120 (százhúsz) naptári nap | A rendelés előzetes konzultációt igényel
0102030201 | DKM0104HNET21 | 03033HFE | 2*200G/100G Programable Hybrid Line Service Processing Board (CFP,OTN+ & SDH) | Huawei | Áru | Alaptermék |  | 1 | 1 | Nem | db | 12 | 120 |  | 27 | 95433190 | EUR | 241603.0124 | Nem | Optikai átviteli eszközök - DWDM támogató eszközök | legalább 60 (hatvan), legfeljebb 120 (százhúsz) naptári nap | A rendelés előzetes konzultációt igényel
0190020201 | DKM0104HNET21 | 03054683_88136MYG-672_12 | 1-Port 100GBase-CFP Integrated Line Processing Unit (LPUI-120) - Hi-Care Repair,12month | Huawei | Áru | Alaptermék |  | 1 | 1 | Nem | db | 12 | 120 |  | 27 | 2939525 | EUR | 7441.8357 | Nem | WAN eszközök - Gerinchálózati útválasztók | legalább 60 (hatvan), legfeljebb 120 (százhúsz) naptári nap | A rendelés előzetes konzultációt igényel
0102030201 | DKM0104HNET21 | 03033HFH | Wavelength Monitored Unit(C band) | Huawei | Áru | Alaptermék |  | 1 | 1 | Nem | db | 12 | 120 |  | 27 | 4977184 | EUR | 12600.4656 | Nem | Optikai átviteli eszközök - DWDM támogató eszközök | legalább 60 (hatvan), legfeljebb 120 (százhúsz) naptári nap | A rendelés előzetes konzultációt igényel
0102020201 | DKM0104HNET21 | 03054684 | 12-Port 10GBase LAN/WAN-SFP+ Integrated Line Processing Unit B(LPUI-120-B) | Huawei | Áru | Alaptermék |  | 1 | 1 | Nem | db | 12 | 120 |  | 27 | 60021972 | EUR | 151954.3593 | Nem | WAN eszközök - Gerinchálózati útválasztók | legalább 60 (hatvan), legfeljebb 120 (százhúsz) naptári nap | A rendelés előzetes konzultációt igényel
0102030201 | DKM0104HNET21 | 03033HNS | High Order Cross-connect Board | Huawei | Áru | Alaptermék |  | 1 | 1 | Nem | db | 12 | 120 |  | 27 | 10146713 | EUR | 25687.8811 | Nem | Optikai átviteli eszközök - DWDM támogató eszközök | legalább 60 (hatvan), legfeljebb 120 (százhúsz) naptári nap | A rendelés előzetes konzultációt igényel
0190020201 | DKM0104HNET21 | 03054684_88134UFA-676_12 | 12-Port 10GBase LAN/WAN-SFP+ Integrated Line Processing Unit B(LPUI-120-B) - Hi-Care Basic,12month | Huawei | Áru | Alaptermék |  | 1 | 1 | Nem | db | 12 | 120 |  | 27 | 2449604 | EUR | 6201.5298 | Nem | WAN eszközök - Gerinchálózati útválasztók | legalább 60 (hatvan), legfeljebb 120 (százhúsz) naptári nap | A rendelés előzetes konzultációt igényel
0102010201 | DKM0104HNET21 | 03033JNA | 48-port 10/100/1000BASE-T interface card (X5E,RJ45) | Huawei | Áru | Alaptermék |  | 1 | 1 | Nem | db | 12 | 120 |  | 27 | 4231549 | EUR | 10712.7813 | Nem | LAN aktív eszközök - Moduláris switch-ek | legalább 60 (hatvan), legfeljebb 120 (százhúsz) naptári nap | A rendelés előzetes konzultációt igényel
0190020201 | DKM0104HNET21 | 03054684_88134UJL-674_12 | 12-Port 10GBase LAN/WAN-SFP+ Integrated Line Processing Unit B(LPUI-120-B) - Hi-Care Standard,12month | Huawei | Áru | Alaptermék |  | 1 | 1 | Nem | db | 12 | 120 |  | 27 | 3062005 | EUR | 7751.9122 | Nem | WAN eszközök - Gerinchálózati útválasztók | legalább 60 (hatvan), legfeljebb 120 (százhúsz) naptári nap | A rendelés előzetes konzultációt igényel
0190020201 | DKM0104HNET21 | 03054684_88136MYG-676_12 | 12-Port 10GBase LAN/WAN-SFP+ Integrated Line Processing Unit B(LPUI-120-B) - Hi-Care Repair,12month | Huawei | Áru | Alaptermék |  | 1 | 1 | Nem | db | 12 | 120 |  | 27 | 1837203 | EUR | 4651.1473 | Nem | WAN eszközök - Gerinchálózati útválasztók | legalább 60 (hatvan), legfeljebb 120 (százhúsz) naptári nap | A rendelés előzetes konzultációt igényel
0190020201 | DKM0104HNET21 | 03033JNA_88134UFA-4EC_12 | 48-port 10/100/1000BASE-T interface card (X5E,RJ46) - Hi-Care Basic,12month | Huawei | Áru | Alaptermék |  | 1 | 1 | Nem | db | 12 | 120 |  | 27 | 207236 | EUR | 524.648 | Nem | LAN aktív eszközök - Moduláris switch-ek | legalább 60 (hatvan), legfeljebb 120 (százhúsz) naptári nap | A rendelés előzetes konzultációt igényel
0190020201 | DKM0104HNET21 | 03033JNA_88134UJL-3YX_12 | 48-port 10/100/1000BASE-T interface card (X5E,RJ47) - Hi-Care Standard,12month | Huawei | Áru | Alaptermék |  | 1 | 1 | Nem | db | 12 | 120 |  | 27 | 259047 | EUR | 655.8142 | Nem | LAN aktív eszközök - Moduláris switch-ek | legalább 60 (hatvan), legfeljebb 120 (százhúsz) naptári nap | A rendelés előzetes konzultációt igényel
0102020201 | DKM0104HNET21 | 03057487 | 1-Port 100GBase-QSFP28 + 12-Port 10GBase LAN/WAN-SFP+ Integrated Line Processing Unit B(LPUI-240-B) | Huawei | Áru | Alaptermék |  | 1 | 1 | Nem | db | 12 | 120 |  | 27 | 111040649 | EUR | 281115.5665 | Nem | WAN eszközök - Gerinchálózati útválasztók | legalább 60 (hatvan), legfeljebb 120 (százhúsz) naptári nap | A rendelés előzetes konzultációt igényel
0190020201 | DKM0104HNET21 | 03033JNA_88136MYG-4DQ_12 | 48-port 10/100/1000BASE-T interface card (X5E,RJ45) - Hi-Care Repair,12month | Huawei | Áru | Alaptermék |  | 1 | 1 | Nem | db | 12 | 120 |  | 27 | 155428 | EUR | 393.4874 | Nem | LAN aktív eszközök - Moduláris switch-ek | legalább 60 (hatvan), legfeljebb 120 (százhúsz) naptári nap | A rendelés előzetes konzultációt igényel
0190020201 | DKM0104HNET21 | 03057487_88134UFA-3BQ_12 | 1-Port 100GBase-QSFP28 + 12-Port 10GBase LAN/WAN-SFP+ Integrated Line Processing Unit B(LPUI-240-B) - Hi-Care Basic,12month | Huawei | Áru | Alaptermék |  | 1 | 1 | Nem | db | 12 | 120 |  | 27 | 4531768 | EUR | 11472.8301 | Nem | WAN eszközök - Gerinchálózati útválasztók | legalább 60 (hatvan), legfeljebb 120 (százhúsz) naptári nap | A rendelés előzetes konzultációt igényel
0102010201 | DKM0104HNET21 | 03033JNB | 48-port 10/100/1000BASE-T interface card (X5S,RJ45) | Huawei | Áru | Alaptermék |  | 1 | 1 | Nem | db | 12 | 120 |  | 27 | 3541298 | EUR | 8965.3115 | Nem | LAN aktív eszközök - Moduláris switch-ek | legalább 60 (hatvan), legfeljebb 120 (százhúsz) naptári nap | A rendelés előzetes konzultációt igényel
0190020201 | DKM0104HNET21 | 03033JNB_88134UFA-4EB_12 | 48-port 10/100/1000BASE-T interface card (X5S,RJ46) - Hi-Care Basic,12month | Huawei | Áru | Alaptermék |  | 1 | 1 | Nem | db | 12 | 120 |  | 27 | 173433 | EUR | 439.0699 | Nem | LAN aktív eszközök - Moduláris switch-ek | legalább 60 (hatvan), legfeljebb 120 (százhúsz) naptári nap | A rendelés előzetes konzultációt igényel
0190020201 | DKM0104HNET21 | 03057487_88134UJL-31M_12 | 1-Port 100GBase-QSFP28 + 12-Port 10GBase LAN/WAN-SFP+ Integrated Line Processing Unit B(LPUI-240-B) - Hi-Care Standard,12month | Huawei | Áru | Alaptermék |  | 1 | 1 | Nem | db | 12 | 120 |  | 27 | 5664710 | EUR | 14341.0376 | Nem | WAN eszközök - Gerinchálózati útválasztók | legalább 60 (hatvan), legfeljebb 120 (százhúsz) naptári nap | A rendelés előzetes konzultációt igényel
0102020201 | DKM0104HNET21 | 03057244 | Main Processing Unit B5(16G Memory) | Huawei | Áru | Alaptermék |  | 1 | 1 | Nem | db | 12 | 120 |  | 27 | 17256319 | EUR | 43686.8834 | Nem | WAN eszközök - Gerinchálózati útválasztók | legalább 60 (hatvan), legfeljebb 120 (százhúsz) naptári nap | A rendelés előzetes konzultációt igényel
0190020201 | DKM0104HNET21 | 03033JNB_88134UJL-3YW_12 | 48-port 10/100/1000BASE-T interface card (X5S,RJ47) - Hi-Care Standard,12month | Huawei | Áru | Alaptermék |  | 1 | 1 | Nem | db | 12 | 120 |  | 27 | 216790 | EUR | 548.836 | Nem | LAN aktív eszközök - Moduláris switch-ek | legalább 60 (hatvan), legfeljebb 120 (százhúsz) naptári nap | A rendelés előzetes konzultációt igényel
0190020201 | DKM0104HNET21 | 03057487_88136MYG-3BQ_12 | 1-Port 100GBase-QSFP28 + 12-Port 10GBase LAN/WAN-SFP+ Integrated Line Processing Unit B(LPUI-240-B) - Hi-Care Repair,12month | Huawei | Áru | Alaptermék |  | 1 | 1 | Nem | db | 12 | 120 |  | 27 | 3398826 | EUR | 8604.6225 | Nem | WAN eszközök - Gerinchálózati útválasztók | legalább 60 (hatvan), legfeljebb 120 (százhúsz) naptári nap | A rendelés előzetes konzultációt igényel
0190020201 | DKM0104HNET21 | 03033JNB_88136MYG-4DP_12 | 48-port 10/100/1000BASE-T interface card (X5S,RJ45) - Hi-Care Repair,12month | Huawei | Áru | Alaptermék |  | 1 | 1 | Nem | db | 12 | 120 |  | 27 | 130074 | EUR | 329.3011 | Nem | LAN aktív eszközök - Moduláris switch-ek | legalább 60 (hatvan), legfeljebb 120 (százhúsz) naptári nap | A rendelés előzetes konzultációt igényel
0102020201 | DKM0104HNET21 | 03057599 | 2-Port 100GBase-QSFP28 + 24-Port 10GBase LAN/WAN-SFP+ Integrated Line Processing Unit (LPUI-480) | Huawei | Áru | Alaptermék |  | 1 | 1 | Nem | db | 12 | 120 |  | 27 | 240087891 | EUR | 607817.4454 | Nem | WAN eszközök - Gerinchálózati útválasztók | legalább 60 (hatvan), legfeljebb 120 (százhúsz) naptári nap | A rendelés előzetes konzultációt igényel
0102020201 | DKM0104HNET21 | 03057261 | Switch and Route Processing Unit A9(16G Memory) | Huawei | Áru | Alaptermék |  | 1 | 1 | Nem | db | 12 | 120 |  | 27 | 74277193 | EUR | 188043.5262 | Nem | WAN eszközök - Gerinchálózati útválasztók | legalább 60 (hatvan), legfeljebb 120 (százhúsz) naptári nap | A rendelés előzetes konzultációt igényel
0102020201 | DKM0104HNET21 | 03033JNE | NetEngine 8000 M14 Fan Box | Huawei | Áru | Alaptermék |  | 1 | 1 | Nem | db | 12 | 120 |  | 27 | 750277 | EUR | 1899.4347 | Nem | WAN eszközök - Gerinchálózati útválasztók | legalább 60 (hatvan), legfeljebb 120 (százhúsz) naptári nap | A rendelés előzetes konzultációt igényel
0102020201 | DKM0104HNET21 | 03057445 | 1-Port 100GBase-CFP2 Integrated Line Processing Unit (LPUI-120) | Huawei | Áru | Alaptermék |  | 1 | 1 | Nem | db | 12 | 120 |  | 27 | 72026367 | EUR | 182345.2333 | Nem | WAN eszközök - Gerinchálózati útválasztók | legalább 60 (hatvan), legfeljebb 120 (százhúsz) naptári nap | A rendelés előzetes konzultációt igényel
0190020201 | DKM0104HNET21 | 03057445_88134UFA-2DE_12 | 1-Port 100GBase-CFP2 Integrated Line Processing Unit (LPUI-120) - Hi-Care Basic,12month | Huawei | Áru | Alaptermék |  | 1 | 1 | Nem | db | 12 | 120 |  | 27 | 2939525 | EUR | 7441.8357 | Nem | WAN eszközök - Gerinchálózati útválasztók | legalább 60 (hatvan), legfeljebb 120 (százhúsz) naptári nap | A rendelés előzetes konzultációt igényel
0190020201 | DKM0104HNET21 | 03057599_88134UFA-3BT_12 | 2-Port 100GBase-QSFP28 + 24-Port 10GBase LAN/WAN-SFP+ Integrated Line Processing Unit (LPUI-480) - Hi-Care Basic,12month | Huawei | Áru | Alaptermék |  | 1 | 1 | Nem | db | 12 | 120 |  | 27 | 9798417 | EUR | 24806.1191 | Nem | WAN eszközök - Gerinchálózati útválasztók | legalább 60 (hatvan), legfeljebb 120 (százhúsz) naptári nap | A rendelés előzetes konzultációt igényel
0102020201 | DKM0104HNET21 | 03033JTY | System Control,Cross-connect and Multi-protocol Process Unit (CXP-160) | Huawei | Áru | Alaptermék |  | 1 | 1 | Nem | db | 12 | 120 |  | 27 | 4141515 | EUR | 10484.8492 | Nem | WAN eszközök - Gerinchálózati útválasztók | legalább 60 (hatvan), legfeljebb 120 (százhúsz) naptári nap | A rendelés előzetes konzultációt igényel
0190020201 | DKM0104HNET21 | 03057599_88134UJL-31Q_12 | 2-Port 100GBase-QSFP28 + 24-Port 10GBase LAN/WAN-SFP+ Integrated Line Processing Unit (LPUI-480) - Hi-Care Standard,12month | Huawei | Áru | Alaptermék |  | 1 | 1 | Nem | db | 12 | 120 |  | 27 | 12248021 | EUR | 31007.6488 | Nem | WAN eszközök - Gerinchálózati útválasztók | legalább 60 (hatvan), legfeljebb 120 (százhúsz) naptári nap | A rendelés előzetes konzultációt igényel
0190020201 | DKM0104HNET21 | 03057445_88134UJL-26Y_12 | 1-Port 100GBase-CFP2 Integrated Line Processing Unit (LPUI-120) - Hi-Care Standard,12month | Huawei | Áru | Alaptermék |  | 1 | 1 | Nem | db | 12 | 120 |  | 27 | 3674406 | EUR | 9302.2946 | Nem | WAN eszközök - Gerinchálózati útválasztók | legalább 60 (hatvan), legfeljebb 120 (százhúsz) naptári nap | A rendelés előzetes konzultációt igényel
0102020201 | DKM0104HNET21 | 03033JUB | 1-port 50G Base (QSFP28) Physical Interface Card(PIC) | Huawei | Áru | Alaptermék |  | 1 | 1 | Nem | db | 12 | 120 |  | 27 | 5122874 | EUR | 12969.3022 | Nem | WAN eszközök - Gerinchálózati útválasztók | legalább 60 (hatvan), legfeljebb 120 (százhúsz) naptári nap | A rendelés előzetes konzultációt igényel
0190020201 | DKM0104HNET21 | 03057599_88136MYG-3BT_12 | 2-Port 100GBase-QSFP28 + 24-Port 10GBase LAN/WAN-SFP+ Integrated Line Processing Unit (LPUI-480) - Hi-Care Repair,12month | Huawei | Áru | Alaptermék |  | 1 | 1 | Nem | db | 12 | 120 |  | 27 | 7348813 | EUR | 18604.5893 | Nem | WAN eszközök - Gerinchálózati útválasztók | legalább 60 (hatvan), legfeljebb 120 (százhúsz) naptári nap | A rendelés előzetes konzultációt igényel
0190020201 | DKM0104HNET21 | 03033JUB_88134UFA-4TG_12 | 1-port 50G Base (QSFP28) Physical Interface Card(PIC) - Hi-Care Basic,12month | Huawei | Áru | Alaptermék |  | 1 | 1 | Nem | db | 12 | 120 |  | 27 | 208217 | EUR | 527.1311 | Nem | WAN eszközök - Gerinchálózati útválasztók | legalább 60 (hatvan), legfeljebb 120 (százhúsz) naptári nap | A rendelés előzetes konzultációt igényel
0102020201 | DKM0104HNET21 | 03057600 | 2-Port 100GBase-QSFP28 + 24-Port 10GBase LAN/WAN-SFP+ Integrated Line Processing Unit B(LPUI-480-B) | Huawei | Áru | Alaptermék |  | 1 | 1 | Nem | db | 12 | 120 |  | 27 | 204074707 | EUR | 516644.8287 | Nem | WAN eszközök - Gerinchálózati útválasztók | legalább 60 (hatvan), legfeljebb 120 (százhúsz) naptári nap | A rendelés előzetes konzultációt igényel
0102010201 | DKM0104HNET21 | 03058882 | CE16808 Switch Fabric Unit G | Huawei | Áru | Alaptermék |  | 1 | 1 | Nem | db | 12 | 120 |  | 27 | 9903624 | EUR | 25072.467 | Nem | LAN aktív eszközök - Adatközponti switch-ek | legalább 60 (hatvan), legfeljebb 120 (százhúsz) naptári nap | A rendelés előzetes konzultációt igényel
0190020201 | DKM0104HNET21 | 03057600_88134UFA-3BV_12 | 2-Port 100GBase-QSFP28 + 24-Port 10GBase LAN/WAN-SFP+ Integrated Line Processing Unit B(LPUI-480-B) - Hi-Care Basic,12month | Huawei | Áru | Alaptermék |  | 1 | 1 | Nem | db | 12 | 120 |  | 27 | 8328654 | EUR | 21085.2012 | Nem | WAN eszközök - Gerinchálózati útválasztók | legalább 60 (hatvan), legfeljebb 120 (százhúsz) naptári nap | A rendelés előzetes konzultációt igényel
0102010201 | DKM0104HNET21 | 03058883 | CE16808 Switch Fabric Unit F | Huawei | Áru | Alaptermék |  | 1 | 1 | Nem | db | 12 | 120 |  | 27 | 6602418 | EUR | 16714.9817 | Nem | LAN aktív eszközök - Adatközponti switch-ek | legalább 60 (hatvan), legfeljebb 120 (százhúsz) naptári nap | A rendelés előzetes konzultációt igényel
0190020201 | DKM0104HNET21 | 03057600_88134UJL-31S_12 | 2-Port 100GBase-QSFP28 + 24-Port 10GBase LAN/WAN-SFP+ Integrated Line Processing Unit B(LPUI-480-B) - Hi-Care Standard,12month | Huawei | Áru | Alaptermék |  | 1 | 1 | Nem | db | 12 | 120 |  | 27 | 10410818 | EUR | 26356.5015 | Nem | WAN eszközök - Gerinchálózati útválasztók | legalább 60 (hatvan), legfeljebb 120 (százhúsz) naptári nap | A rendelés előzetes konzultációt igényel
0102010201 | DKM0104HNET21 | 03058884 | CE16816 Switch Fabric Unit G | Huawei | Áru | Alaptermék |  | 1 | 1 | Nem | db | 12 | 120 |  | 27 | 19207030 | EUR | 48625.3935 | Nem | LAN aktív eszközök - Adatközponti switch-ek | legalább 60 (hatvan), legfeljebb 120 (százhúsz) naptári nap | A rendelés előzetes konzultációt igényel
0190020201 | DKM0104HNET21 | 03057600_88136MYG-3BV_12 | 2-Port 100GBase-QSFP28 + 24-Port 10GBase LAN/WAN-SFP+ Integrated Line Processing Unit B(LPUI-480-B) - Hi-Care Repair,12month | Huawei | Áru | Alaptermék |  | 1 | 1 | Nem | db | 12 | 120 |  | 27 | 6246491 | EUR | 15813.9009 | Nem | WAN eszközök - Gerinchálózati útválasztók | legalább 60 (hatvan), legfeljebb 120 (százhúsz) naptári nap | A rendelés előzetes konzultációt igényel
0102010201 | DKM0104HNET21 | 03058885 | CE16816 Switch Fabric Unit F | Huawei | Áru | Alaptermék |  | 1 | 1 | Nem | db | 12 | 120 |  | 27 | 9903624 | EUR | 25072.467 | Nem | LAN aktív eszközök - Adatközponti switch-ek | legalább 60 (hatvan), legfeljebb 120 (százhúsz) naptári nap | A rendelés előzetes konzultációt igényel
0102020201 | DKM0104HNET21 | 03057692 | 24-Port 10GBase LAN/WAN-SFP+ Integrated Line Processing Unit CM(LPUI-240-CM) | Huawei | Áru | Alaptermék |  | 1 | 1 | Nem | db | 12 | 120 |  | 27 | 24008789 | EUR | 60781.7454 | Nem | WAN eszközök - Gerinchálózati útválasztók | legalább 60 (hatvan), legfeljebb 120 (százhúsz) naptári nap | A rendelés előzetes konzultációt igényel
0102020201 | DKM0104HNET21 | 03059048 | Flexible Card Line Processing Unit(LPUF-1T2) | Huawei | Áru | Alaptermék |  | 1 | 1 | Nem | db | 12 | 120 |  | 27 | 177544997 | EUR | 449481.0054 | Nem | WAN eszközök - Gerinchálózati útválasztók | legalább 60 (hatvan), legfeljebb 120 (százhúsz) naptári nap | A rendelés előzetes konzultációt igényel
0190020201 | DKM0104HNET21 | 03057692_88134UFA-3FP_12 | 24-Port 10GBase LAN/WAN-SFP+ Integrated Line Processing Unit CM(LPUI-240-CM) - Hi-Care Basic,12month | Huawei | Áru | Alaptermék |  | 1 | 1 | Nem | db | 12 | 120 |  | 27 | 979842 | EUR | 2480.6119 | Nem | WAN eszközök - Gerinchálózati útválasztók | legalább 60 (hatvan), legfeljebb 120 (százhúsz) naptári nap | A rendelés előzetes konzultációt igényel
0102020201 | DKM0104HNET21 | 03059074 | 72-Port 25GE(SFP28)/10GE(SFP+)/GE(SFP) Integrated Line Processing Unit CM(LPUI-2T-CM) | Huawei | Áru | Alaptermék |  | 1 | 1 | Nem | db | 12 | 120 |  | 27 | 141651856 | EUR | 358612.2935 | Nem | WAN eszközök - Gerinchálózati útválasztók | legalább 60 (hatvan), legfeljebb 120 (százhúsz) naptári nap | A rendelés előzetes konzultációt igényel
0190020201 | DKM0104HNET21 | 03057692_88134UJL-35U_12 | 24-Port 10GBase LAN/WAN-SFP+ Integrated Line Processing Unit CM(LPUI-240-CM) - Hi-Care Standard,12month | Huawei | Áru | Alaptermék |  | 1 | 1 | Nem | db | 12 | 120 |  | 27 | 1224802 | EUR | 3100.7649 | Nem | WAN eszközök - Gerinchálózati útválasztók | legalább 60 (hatvan), legfeljebb 120 (százhúsz) naptári nap | A rendelés előzetes konzultációt igényel
0190020201 | DKM0104HNET21 | 03057692_88136MYG-3FP_12 | 24-Port 10GBase LAN/WAN-SFP+ Integrated Line Processing Unit CM(LPUI-240-CM) - Hi-Care Repair,12month | Huawei | Áru | Alaptermék |  | 1 | 1 | Nem | db | 12 | 120 |  | 27 | 734881 | EUR | 1860.4589 | Nem | WAN eszközök - Gerinchálózati útválasztók | legalább 60 (hatvan), legfeljebb 120 (százhúsz) naptári nap | A rendelés előzetes konzultációt igényel
0190020201 | DKM0104HNET21 | 03059074_88134UFA-4UK_12 | 72-Port 25GE(SFP28)/10GE(SFP+)/GE(SFP) Integrated Line Processing Unit CM(LPUI-2T-CM) - Hi-Care Basic,12month | Huawei | Áru | Alaptermék |  | 1 | 1 | Nem | db | 12 | 120 |  | 27 | 1665731 | EUR | 4217.0408 | Nem | WAN eszközök - Gerinchálózati útválasztók | legalább 60 (hatvan), legfeljebb 120 (százhúsz) naptári nap | A rendelés előzetes konzultációt igényel
0102020201 | DKM0104HNET21 | 03057822 | Switch and Route Processing Unit A8(16G Memory) | Huawei | Áru | Alaptermék |  | 1 | 1 | Nem | db | 12 | 120 |  | 27 | 38264010 | EUR | 96870.9123 | Nem | WAN eszközök - Gerinchálózati útválasztók | legalább 60 (hatvan), legfeljebb 120 (százhúsz) naptári nap | A rendelés előzetes konzultációt igényel
0190020201 | DKM0104HNET21 | 03059074_88134UJL-4EM_12 | 72-Port 25GE(SFP28)/10GE(SFP+)/GE(SFP) Integrated Line Processing Unit CM(LPUI-2T-CM) - Hi-Care Standard,12month | Huawei | Áru | Alaptermék |  | 1 | 1 | Nem | db | 12 | 120 |  | 27 | 2082164 | EUR | 5271.3003 | Nem | WAN eszközök - Gerinchálózati útválasztók | legalább 60 (hatvan), legfeljebb 120 (százhúsz) naptári nap | A rendelés előzetes konzultációt igényel
0102020201 | DKM0104HNET21 | 03057823 | 480Gbps Switch Fabric Unit C(SFUI-480-C) | Huawei | Áru | Alaptermék |  | 1 | 1 | Nem | db | 12 | 120 |  | 27 | 24008789 | EUR | 60781.7454 | Nem | WAN eszközök - Gerinchálózati útválasztók | legalább 60 (hatvan), legfeljebb 120 (százhúsz) naptári nap | A rendelés előzetes konzultációt igényel
0190020201 | DKM0104HNET21 | 03059074_88136MYG-4U0_12 | 72-Port 25GE(SFP28)/10GE(SFP+)/GE(SFP) Integrated Line Processing Unit CM(LPUI-2T-CM) - Hi-Care Repair,12month | Huawei | Áru | Alaptermék |  | 1 | 1 | Nem | db | 12 | 120 |  | 27 | 1249299 | EUR | 3162.7813 | Nem | WAN eszközök - Gerinchálózati útválasztók | legalább 60 (hatvan), legfeljebb 120 (százhúsz) naptári nap | A rendelés előzetes konzultációt igényel
0102020201 | DKM0104HNET21 | 03057842 | Flexible Card Line Processing Unit E(LPUF-480-E) | Huawei | Áru | Alaptermék |  | 1 | 1 | Nem | db | 12 | 120 |  | 27 | 135049438 | EUR | 341897.3118 | Nem | WAN eszközök - Gerinchálózati útválasztók | legalább 60 (hatvan), legfeljebb 120 (százhúsz) naptári nap | A rendelés előzetes konzultációt igényel
0102020201 | DKM0104HNET21 | 03059076 | 40-Port 100GBase-QSFP28 Integrated Line Processing Unit CM(LPUI-4T-CM) | Huawei | Áru | Alaptermék |  | 1 | 1 | Nem | db | 12 | 120 |  | 27 | 213978331 | EUR | 541717.293 | Nem | WAN eszközök - Gerinchálózati útválasztók | legalább 60 (hatvan), legfeljebb 120 (százhúsz) naptári nap | A rendelés előzetes konzultációt igényel
0102020201 | DKM0104HNET21 | 03057844 | Flexible Card Line Processing Unit(LPUF-480) | Huawei | Áru | Alaptermék |  | 1 | 1 | Nem | db | 12 | 120 |  | 27 | 120043946 | EUR | 303908.7241 | Nem | WAN eszközök - Gerinchálózati útválasztók | legalább 60 (hatvan), legfeljebb 120 (százhúsz) naptári nap | A rendelés előzetes konzultációt igényel
0190020201 | DKM0104HNET21 | 03059076_88134UFA-3C5_12 | 40-Port 100GBase-QSFP28 Integrated Line Processing Unit CM(LPUI-4T-CM) - Hi-Care Basic,12month | Huawei | Áru | Alaptermék |  | 1 | 1 | Nem | db | 12 | 120 |  | 27 | 12443990 | EUR | 31503.7718 | Nem | WAN eszközök - Gerinchálózati útválasztók | legalább 60 (hatvan), legfeljebb 120 (százhúsz) naptári nap | A rendelés előzetes konzultációt igényel
0102020201 | DKM0104HNET21 | 03057845 | Flexible Card Line Processing Unit B(LPUF-480-B) | Huawei | Áru | Alaptermék |  | 1 | 1 | Nem | db | 12 | 120 |  | 27 | 71426146 | EUR | 180825.6873 | Nem | WAN eszközök - Gerinchálózati útválasztók | legalább 60 (hatvan), legfeljebb 120 (százhúsz) naptári nap | A rendelés előzetes konzultációt igényel
0190020201 | DKM0104HNET21 | 03059076_88134UJL-32C_12 | 40-Port 100GBase-QSFP28 Integrated Line Processing Unit CM(LPUI-4T-CM) - Hi-Care Standard,12month | Huawei | Áru | Alaptermék |  | 1 | 1 | Nem | db | 12 | 120 |  | 27 | 15554987 | EUR | 39379.714 | Nem | WAN eszközök - Gerinchálózati útválasztók | legalább 60 (hatvan), legfeljebb 120 (százhúsz) naptári nap | A rendelés előzetes konzultációt igényel
0102020201 | DKM0104HNET21 | 03057846 | 48-Port 10GBase LAN/WAN-SFP+ Integrated Line Processing Unit (LPUI-480) | Huawei | Áru | Alaptermék |  | 1 | 1 | Nem | db | 12 | 120 |  | 27 | 240087891 | EUR | 607817.4454 | Nem | WAN eszközök - Gerinchálózati útválasztók | legalább 60 (hatvan), legfeljebb 120 (százhúsz) naptári nap | A rendelés előzetes konzultációt igényel
0190020201 | DKM0104HNET21 | 03059076_88136MYG-3C5_12 | 40-Port 100GBase-QSFP28 Integrated Line Processing Unit CM(LPUI-4T-CM) - Hi-Care Repair,12month | Huawei | Áru | Alaptermék |  | 1 | 1 | Nem | db | 12 | 120 |  | 27 | 9332993 | EUR | 23627.8295 | Nem | WAN eszközök - Gerinchálózati útválasztók | legalább 60 (hatvan), legfeljebb 120 (százhúsz) naptári nap | A rendelés előzetes konzultációt igényel
0190020201 | DKM0104HNET21 | 03057846_88134UFA-725_12 | 48-Port 10GBase LAN/WAN-SFP+ Integrated Line Processing Unit (LPUI-480) - Hi-Care Basic,12month | Huawei | Áru | Alaptermék |  | 1 | 1 | Nem | db | 12 | 120 |  | 27 | 9798417 | EUR | 24806.1191 | Nem | WAN eszközök - Gerinchálózati útválasztók | legalább 60 (hatvan), legfeljebb 120 (százhúsz) naptári nap | A rendelés előzetes konzultációt igényel
0190020201 | DKM0104HNET21 | 03057445_88136MYG-2DE_12 | 1-Port 100GBase-CFP2 Integrated Line Processing Unit (LPUI-120) - Hi-Care Repair,12month | Huawei | Áru | Alaptermék |  | 1 | 1 | Nem | db | 12 | 120 |  | 27 | 2204644 | EUR | 5581.3768 | Nem | WAN eszközök - Gerinchálózati útválasztók | legalább 60 (hatvan), legfeljebb 120 (százhúsz) naptári nap | A rendelés előzetes konzultációt igényel
0102020201 | DKM0104HNET21 | 03057446 | 1-Port 100GBase-CFP2 Integrated Line Processing Unit B(LPUI-120-B) | Huawei | Áru | Alaptermék |  | 1 | 1 | Nem | db | 12 | 120 |  | 27 | 60021972 | EUR | 151954.3593 | Nem | WAN eszközök - Gerinchálózati útválasztók | legalább 60 (hatvan), legfeljebb 120 (százhúsz) naptári nap | A rendelés előzetes konzultációt igényel
0102020201 | DKM0104HNET21 | 03059078 | 8-Port 400GBase-QSFP-DD + 8-Port 100GBase-QSFP28 Integrated Line Processing Unit CM(LPUI-4T-CM,Enable 8*100GE by default) | Huawei | Áru | Alaptermék |  | 1 | 1 | Nem | db | 12 | 120 |  | 27 | 466070616 | EUR | 1179925.6097 | Nem | WAN eszközök - Gerinchálózati útválasztók | legalább 60 (hatvan), legfeljebb 120 (százhúsz) naptári nap | A rendelés előzetes konzultációt igényel
0190020201 | DKM0104HNET21 | 03057446_88134UFA-2DF_12 | 1-Port 100GBase-CFP2 Integrated Line Processing Unit B(LPUI-120-B) - Hi-Care Basic,12month | Huawei | Áru | Alaptermék |  | 1 | 1 | Nem | db | 12 | 120 |  | 27 | 2449604 | EUR | 6201.5298 | Nem | WAN eszközök - Gerinchálózati útválasztók | legalább 60 (hatvan), legfeljebb 120 (százhúsz) naptári nap | A rendelés előzetes konzultációt igényel
0190020201 | DKM0104HNET21 | 03057846_88134UJL-723_12 | 48-Port 10GBase LAN/WAN-SFP+ Integrated Line Processing Unit (LPUI-480) - Hi-Care Standard,12month | Huawei | Áru | Alaptermék |  | 1 | 1 | Nem | db | 12 | 120 |  | 27 | 12248021 | EUR | 31007.6488 | Nem | WAN eszközök - Gerinchálózati útválasztók | legalább 60 (hatvan), legfeljebb 120 (százhúsz) naptári nap | A rendelés előzetes konzultációt igényel
0190020201 | DKM0104HNET21 | 03059078_88134UFA-4YW_12 | 8-Port 400GBase-QSFP-DD + 8-Port 100GBase-QSFP28 Integrated Line Processing Unit CM(LPUI-4T-CM,Enable 8*100GE by default) - Hi-Care Basic,12month | Huawei | Áru | Alaptermék |  | 1 | 1 | Nem | db | 12 | 120 |  | 27 | 7348813 | EUR | 18604.5893 | Nem | WAN eszközök - Gerinchálózati útválasztók | legalább 60 (hatvan), legfeljebb 120 (százhúsz) naptári nap | A rendelés előzetes konzultációt igényel
0190020201 | DKM0104HNET21 | 03057846_88136MYG-725_12 | 48-Port 10GBase LAN/WAN-SFP+ Integrated Line Processing Unit (LPUI-480) - Hi-Care Repair,12month | Huawei | Áru | Alaptermék |  | 1 | 1 | Nem | db | 12 | 120 |  | 27 | 7348813 | EUR | 18604.5893 | Nem | WAN eszközök - Gerinchálózati útválasztók | legalább 60 (hatvan), legfeljebb 120 (százhúsz) naptári nap | A rendelés előzetes konzultációt igényel
0102020201 | DKM0104HNET21 | 03057847 | 2-Port 100GBase-CFP2 + 24-Port 10GBase LAN/WAN-SFP+ Integrated Line Processing Unit (LPUI-480) | Huawei | Áru | Alaptermék |  | 1 | 1 | Nem | db | 12 | 120 |  | 27 | 240087891 | EUR | 607817.4454 | Nem | WAN eszközök - Gerinchálózati útválasztók | legalább 60 (hatvan), legfeljebb 120 (százhúsz) naptári nap | A rendelés előzetes konzultációt igényel
0190020201 | DKM0104HNET21 | 03057446_88134UJL-27A_12 | 1-Port 100GBase-CFP2 Integrated Line Processing Unit B(LPUI-120-B) - Hi-Care Standard,12month | Huawei | Áru | Alaptermék |  | 1 | 1 | Nem | db | 12 | 120 |  | 27 | 3062005 | EUR | 7751.9122 | Nem | WAN eszközök - Gerinchálózati útválasztók | legalább 60 (hatvan), legfeljebb 120 (százhúsz) naptári nap | A rendelés előzetes konzultációt igényel
0190020201 | DKM0104HNET21 | 03059078_88134UJL-4K6_12 | 8-Port 400GBase-QSFP-DD + 8-Port 100GBase-QSFP28 Integrated Line Processing Unit CM(LPUI-4T-CM,Enable 8*100GE by default) - Hi-Care Standard,12month | Huawei | Áru | Alaptermék |  | 1 | 1 | Nem | db | 12 | 120 |  | 27 | 9186016 | EUR | 23255.7366 | Nem | WAN eszközök - Gerinchálózati útválasztók | legalább 60 (hatvan), legfeljebb 120 (százhúsz) naptári nap | A rendelés előzetes konzultációt igényel
0190020201 | DKM0104HNET21 | 03057446_88136MYG-2DF_12 | 1-Port 100GBase-CFP2 Integrated Line Processing Unit B(LPUI-120-B) - Hi-Care Repair,12month | Huawei | Áru | Alaptermék |  | 1 | 1 | Nem | db | 12 | 120 |  | 27 | 1837203 | EUR | 4651.1473 | Nem | WAN eszközök - Gerinchálózati útválasztók | legalább 60 (hatvan), legfeljebb 120 (százhúsz) naptári nap | A rendelés előzetes konzultációt igényel
0102020201 | DKM0104HNET21 | 03057447 | 2-Port 100GBase-CFP2 Integrated Line Processing Unit (LPUI-240) | Huawei | Áru | Alaptermék |  | 1 | 1 | Nem | db | 12 | 120 |  | 27 | 141051636 | EUR | 357092.7502 | Nem | WAN eszközök - Gerinchálózati útválasztók | legalább 60 (hatvan), legfeljebb 120 (százhúsz) naptári nap | A rendelés előzetes konzultációt igényel
0190020201 | DKM0104HNET21 | 03057847_88134UFA-726_12 | 2-Port 100GBase-CFP2 + 24-Port 10GBase LAN/WAN-SFP+ Integrated Line Processing Unit (LPUI-480) - Hi-Care Basic,12month | Huawei | Áru | Alaptermék |  | 1 | 1 | Nem | db | 12 | 120 |  | 27 | 8818575 | EUR | 22325.5071 | Nem | WAN eszközök - Gerinchálózati útválasztók | legalább 60 (hatvan), legfeljebb 120 (százhúsz) naptári nap | A rendelés előzetes konzultációt igényel
0190020201 | DKM0104HNET21 | 03059078_88136MYG-4YK_12 | 8-Port 400GBase-QSFP-DD + 8-Port 100GBase-QSFP28 Integrated Line Processing Unit CM(LPUI-4T-CM,Enable 8*100GE by default) - Hi-Care Repair,12month | Huawei | Áru | Alaptermék |  | 1 | 1 | Nem | db | 12 | 120 |  | 27 | 5511610 | EUR | 13953.442 | Nem | WAN eszközök - Gerinchálózati útválasztók | legalább 60 (hatvan), legfeljebb 120 (százhúsz) naptári nap | A rendelés előzetes konzultációt igényel
0190020201 | DKM0104HNET21 | 03057847_88134UJL-724_12 | 2-Port 100GBase-CFP2 + 24-Port 10GBase LAN/WAN-SFP+ Integrated Line Processing Unit (LPUI-480) - Hi-Care Standard,12month | Huawei | Áru | Alaptermék |  | 1 | 1 | Nem | db | 12 | 120 |  | 27 | 11023219 | EUR | 27906.8839 | Nem | WAN eszközök - Gerinchálózati útválasztók | legalább 60 (hatvan), legfeljebb 120 (százhúsz) naptári nap | A rendelés előzetes konzultációt igényel
0190020201 | DKM0104HNET21 | 03057447_88134UFA-2DG_12 | 2-Port 100GBase-CFP2 Integrated Line Processing Unit (LPUI-240) - Hi-Care Basic,12month | Huawei | Áru | Alaptermék |  | 1 | 1 | Nem | db | 12 | 120 |  | 27 | 5756570 | EUR | 14573.5949 | Nem | WAN eszközök - Gerinchálózati útválasztók | legalább 60 (hatvan), legfeljebb 120 (százhúsz) naptári nap | A rendelés előzetes konzultációt igényel
0102030201 | DKM0104HNET21 | 03059079 | 2*200G/400G Programable Line Service Processing Board (ULHA,SDFEC2@ 200G QPSK/400G 16QAM/etc.,Flex rate, Coherent, Tunable, Super C band,Flex grid) (2*200G Line Capacity Included, RTU Extension Supported) | Huawei | Áru | Alaptermék |  | 1 | 1 | Nem | db | 12 | 120 |  | 27 | 569650163 | EUR | 1442152.3113 | Nem | Optikai átviteli eszközök - DWDM támogató eszközök | legalább 60 (hatvan), legfeljebb 120 (százhúsz) naptári nap | A rendelés előzetes konzultációt igényel
0190020201 | DKM0104HNET21 | 03057847_88136MYG-726_12 | 2-Port 100GBase-CFP2 + 24-Port 10GBase LAN/WAN-SFP+ Integrated Line Processing Unit (LPUI-480) - Hi-Care Repair,12month | Huawei | Áru | Alaptermék |  | 1 | 1 | Nem | db | 12 | 120 |  | 27 | 6613932 | EUR | 16744.1304 | Nem | WAN eszközök - Gerinchálózati útválasztók | legalább 60 (hatvan), legfeljebb 120 (százhúsz) naptári nap | A rendelés előzetes konzultációt igényel
0190020201 | DKM0104HNET21 | 03057447_88134UJL-27B_12 | 2-Port 100GBase-CFP2 Integrated Line Processing Unit (LPUI-240) - Hi-Care Standard,12month | Huawei | Áru | Alaptermék |  | 1 | 1 | Nem | db | 12 | 120 |  | 27 | 7195713 | EUR | 18216.9937 | Nem | WAN eszközök - Gerinchálózati útválasztók | legalább 60 (hatvan), legfeljebb 120 (százhúsz) naptári nap | A rendelés előzetes konzultációt igényel
0102030201 | DKM0104HNET21 | 03059079_88134UFA-4P3_12 | 2*200G/400G Programable Line Service Processing Board (ULHA,SDFEC2@ 200G QPSK/400G 16QAM/etc.,Flex rate, Coherent, Tunable, Super C band,Flex grid) (2*200G Line Capacity Included, RTU Extension Supported)-Hi-Care Basic,12month | Huawei | Áru | Alaptermék |  | 1 | 1 | Nem | db | 12 | 120 |  | 27 | 7838734 | EUR | 19844.8952 | Nem | Optikai átviteli eszközök - DWDM támogató eszközök | legalább 60 (hatvan), legfeljebb 120 (százhúsz) naptári nap | A rendelés előzetes konzultációt igényel
0102020201 | DKM0104HNET21 | 03057848 | 4-Port 100GBase-CFP2 Integrated Line Processing Unit (LPUI-480) | Huawei | Áru | Alaptermék |  | 1 | 1 | Nem | db | 12 | 120 |  | 27 | 240087891 | EUR | 607817.4454 | Nem | WAN eszközök - Gerinchálózati útválasztók | legalább 60 (hatvan), legfeljebb 120 (százhúsz) naptári nap | A rendelés előzetes konzultációt igényel
0102030201 | DKM0104HNET21 | 03059079_88134UJL-49L_12 | 2*200G/400G Programable Line Service Processing Board (ULHA,SDFEC2@ 200G QPSK/400G 16QAM/etc.,Flex rate, Coherent, Tunable, Super C band,Flex grid) (2*200G Line Capacity Included, RTU Extension Supported)-Hi-Care Standard,12month | Huawei | Áru | Alaptermék |  | 1 | 1 | Nem | db | 12 | 120 |  | 27 | 9798417 | EUR | 24806.1191 | Nem | Optikai átviteli eszközök - DWDM támogató eszközök | legalább 60 (hatvan), legfeljebb 120 (százhúsz) naptári nap | A rendelés előzetes konzultációt igényel
0190020201 | DKM0104HNET21 | 03057848_88134UFA-724_12 | 4-Port 100GBase-CFP2 Integrated Line Processing Unit (LPUI-480) - Hi-Care Basic,12month | Huawei | Áru | Alaptermék |  | 1 | 1 | Nem | db | 12 | 120 |  | 27 | 7838734 | EUR | 19844.8952 | Nem | WAN eszközök - Gerinchálózati útválasztók | legalább 60 (hatvan), legfeljebb 120 (százhúsz) naptári nap | A rendelés előzetes konzultációt igényel
0190020201 | DKM0104HNET21 | 03057447_88136MYG-2DG_12 | 2-Port 100GBase-CFP2 Integrated Line Processing Unit (LPUI-240) - Hi-Care Repair,12month | Huawei | Áru | Alaptermék |  | 1 | 1 | Nem | db | 12 | 120 |  | 27 | 4317427 | EUR | 10930.1962 | Nem | WAN eszközök - Gerinchálózati útválasztók | legalább 60 (hatvan), legfeljebb 120 (százhúsz) naptári nap | A rendelés előzetes konzultációt igényel
0102020201 | DKM0104HNET21 | 03057448 | 1-Port 100GBase-CFP2 + 12-Port 10GBase LAN/WAN-SFP+ Integrated Line Processing Unit (LPUI-240) | Huawei | Áru | Alaptermék |  | 1 | 1 | Nem | db | 12 | 120 |  | 27 | 133548889 | EUR | 338098.4536 | Nem | WAN eszközök - Gerinchálózati útválasztók | legalább 60 (hatvan), legfeljebb 120 (százhúsz) naptári nap | A rendelés előzetes konzultációt igényel
0102020201 | DKM0104HNET21 | 03059123 | NetEngine 8000 Main Processing Unit A1(MPUA1) | Huawei | Áru | Alaptermék |  | 1 | 1 | Nem | db | 12 | 120 |  | 27 | 15365626 | EUR | 38900.3187 | Nem | WAN eszközök - Gerinchálózati útválasztók | legalább 60 (hatvan), legfeljebb 120 (százhúsz) naptári nap | A rendelés előzetes konzultációt igényel
0190020201 | DKM0104HNET21 | 03057448_88134UFA-2DH_12 | 1-Port 100GBase-CFP2 + 12-Port 10GBase LAN/WAN-SFP+ Integrated Line Processing Unit (LPUI-240) - Hi-Care Basic,12month | Huawei | Áru | Alaptermék |  | 1 | 1 | Nem | db | 12 | 120 |  | 27 | 5450369 | EUR | 13798.4037 | Nem | WAN eszközök - Gerinchálózati útválasztók | legalább 60 (hatvan), legfeljebb 120 (százhúsz) naptári nap | A rendelés előzetes konzultációt igényel
0190020201 | DKM0104HNET21 | 03057848_88134UJL-722_12 | 4-Port 100GBase-CFP2 Integrated Line Processing Unit (LPUI-480) - Hi-Care Standard,12month | Huawei | Áru | Alaptermék |  | 1 | 1 | Nem | db | 12 | 120 |  | 27 | 9798417 | EUR | 24806.1191 | Nem | WAN eszközök - Gerinchálózati útválasztók | legalább 60 (hatvan), legfeljebb 120 (százhúsz) naptári nap | A rendelés előzetes konzultációt igényel
0102020201 | DKM0104HNET21 | 03059129 | NetEngine 8000 X8 4Tbps Switch Fabric Unit(SFUI-4T-B) | Huawei | Áru | Alaptermék |  | 1 | 1 | Nem | db | 12 | 120 |  | 27 | 58731501 | EUR | 148687.3434 | Nem | WAN eszközök - Gerinchálózati útválasztók | legalább 60 (hatvan), legfeljebb 120 (százhúsz) naptári nap | A rendelés előzetes konzultációt igényel
0190020201 | DKM0104HNET21 | 03057848_88136MYG-724_12 | 4-Port 100GBase-CFP2 Integrated Line Processing Unit (LPUI-480) - Hi-Care Repair,12month | Huawei | Áru | Alaptermék |  | 1 | 1 | Nem | db | 12 | 120 |  | 27 | 5879050 | EUR | 14883.6714 | Nem | WAN eszközök - Gerinchálózati útválasztók | legalább 60 (hatvan), legfeljebb 120 (százhúsz) naptári nap | A rendelés előzetes konzultációt igényel
0102020201 | DKM0104HNET21 | 03059130 | NetEngine 8000 X4 4Tbps Switch Fabric Unit(SFUI-4T-A) | Huawei | Áru | Alaptermék |  | 1 | 1 | Nem | db | 12 | 120 |  | 27 | 32621942 | EUR | 82587.1938 | Nem | WAN eszközök - Gerinchálózati útválasztók | legalább 60 (hatvan), legfeljebb 120 (százhúsz) naptári nap | A rendelés előzetes konzultációt igényel
0102020201 | DKM0104HNET21 | 03057849 | 48-Port 10GBase LAN/WAN-SFP+ Integrated Line Processing Unit B(LPUI-480-B) | Huawei | Áru | Alaptermék |  | 1 | 1 | Nem | db | 12 | 120 |  | 27 | 204074707 | EUR | 516644.8287 | Nem | WAN eszközök - Gerinchálózati útválasztók | legalább 60 (hatvan), legfeljebb 120 (százhúsz) naptári nap | A rendelés előzetes konzultációt igényel
0190020201 | DKM0104HNET21 | 03057849_88134UFA-728_12 | 48-Port 10GBase LAN/WAN-SFP+ Integrated Line Processing Unit B(LPUI-480-B) - Hi-Care Basic,12month | Huawei | Áru | Alaptermék |  | 1 | 1 | Nem | db | 12 | 120 |  | 27 | 8328654 | EUR | 21085.2012 | Nem | WAN eszközök - Gerinchálózati útválasztók | legalább 60 (hatvan), legfeljebb 120 (százhúsz) naptári nap | A rendelés előzetes konzultációt igényel
0190020201 | DKM0104HNET21 | 03057448_88134UJL-27C_12 | 1-Port 100GBase-CFP2 + 12-Port 10GBase LAN/WAN-SFP+ Integrated Line Processing Unit (LPUI-240) - Hi-Care Standard,12month | Huawei | Áru | Alaptermék |  | 1 | 1 | Nem | db | 12 | 120 |  | 27 | 6812962 | EUR | 17248.0047 | Nem | WAN eszközök - Gerinchálózati útválasztók | legalább 60 (hatvan), legfeljebb 120 (százhúsz) naptári nap | A rendelés előzetes konzultációt igényel
0190020201 | DKM0104HNET21 | 03057448_88136MYG-2DH_12 | 1-Port 100GBase-CFP2 + 12-Port 10GBase LAN/WAN-SFP+ Integrated Line Processing Unit (LPUI-240) - Hi-Care Repair,12month | Huawei | Áru | Alaptermék |  | 1 | 1 | Nem | db | 12 | 120 |  | 27 | 4087777 | EUR | 10348.8028 | Nem | WAN eszközök - Gerinchálózati útválasztók | legalább 60 (hatvan), legfeljebb 120 (százhúsz) naptári nap | A rendelés előzetes konzultációt igényel
0102020201 | DKM0104HNET21 | 03059252 | 2Tbps Switch Fabric Unit E1(SFUI-2T-E) | Huawei | Áru | Alaptermék |  | 1 | 1 | Nem | db | 12 | 120 |  | 27 | 132048340 | EUR | 334299.5954 | Nem | WAN eszközök - Gerinchálózati útválasztók | legalább 60 (hatvan), legfeljebb 120 (százhúsz) naptári nap | A rendelés előzetes konzultációt igényel
0102020201 | DKM0104HNET21 | 03057449 | 2-Port 100GBase-CFP2 Integrated Line Processing Unit B(LPUI-240-B) | Huawei | Áru | Alaptermék |  | 1 | 1 | Nem | db | 12 | 120 |  | 27 | 117042847 | EUR | 296311.0049 | Nem | WAN eszközök - Gerinchálózati útválasztók | legalább 60 (hatvan), legfeljebb 120 (százhúsz) naptári nap | A rendelés előzetes konzultációt igényel
0190020201 | DKM0104HNET21 | 03057449_88134UFA-2DJ_12 | 2-Port 100GBase-CFP2 Integrated Line Processing Unit B(LPUI-240-B) - Hi-Care Basic,12month | Huawei | Áru | Alaptermék |  | 1 | 1 | Nem | db | 12 | 120 |  | 27 | 4776728 | EUR | 12092.983 | Nem | WAN eszközök - Gerinchálózati útválasztók | legalább 60 (hatvan), legfeljebb 120 (százhúsz) naptári nap | A rendelés előzetes konzultációt igényel
0190020201 | DKM0104HNET21 | 03057849_88134UJL-726_12 | 48-Port 10GBase LAN/WAN-SFP+ Integrated Line Processing Unit B(LPUI-480-B) - Hi-Care Standard,12month | Huawei | Áru | Alaptermék |  | 1 | 1 | Nem | db | 12 | 120 |  | 27 | 10410818 | EUR | 26356.5015 | Nem | WAN eszközök - Gerinchálózati útválasztók | legalább 60 (hatvan), legfeljebb 120 (százhúsz) naptári nap | A rendelés előzetes konzultációt igényel
0190020201 | DKM0104HNET21 | 03057849_88136MYG-728_12 | 48-Port 10GBase LAN/WAN-SFP+ Integrated Line Processing Unit B(LPUI-480-B) - Hi-Care Repair,12month | Huawei | Áru | Alaptermék |  | 1 | 1 | Nem | db | 12 | 120 |  | 27 | 6246491 | EUR | 15813.9009 | Nem | WAN eszközök - Gerinchálózati útválasztók | legalább 60 (hatvan), legfeljebb 120 (százhúsz) naptári nap | A rendelés előzetes konzultációt igényel
0102020201 | DKM0104HNET21 | 03059254 | 2Tbps Switch Fabric Unit F1(SFUI-2T-F) | Huawei | Áru | Alaptermék |  | 1 | 1 | Nem | db | 12 | 120 |  | 27 | 96035155 | EUR | 243126.9759 | Nem | WAN eszközök - Gerinchálózati útválasztók | legalább 60 (hatvan), legfeljebb 120 (százhúsz) naptári nap | A rendelés előzetes konzultációt igényel
0102020201 | DKM0104HNET21 | 03057850 | 2-Port 100GBase-CFP2 + 24-Port 10GBase LAN/WAN-SFP+ Integrated Line Processing Unit B(LPUI-480-B) | Huawei | Áru | Alaptermék |  | 1 | 1 | Nem | db | 12 | 120 |  | 27 | 204074707 | EUR | 516644.8287 | Nem | WAN eszközök - Gerinchálózati útválasztók | legalább 60 (hatvan), legfeljebb 120 (százhúsz) naptári nap | A rendelés előzetes konzultációt igényel
0190020201 | DKM0104HNET21 | 03057449_88134UJL-27D_12 | 2-Port 100GBase-CFP2 Integrated Line Processing Unit B(LPUI-240-B) - Hi-Care Standard,12month | Huawei | Áru | Alaptermék |  | 1 | 1 | Nem | db | 12 | 120 |  | 27 | 5970910 | EUR | 15116.2288 | Nem | WAN eszközök - Gerinchálózati útválasztók | legalább 60 (hatvan), legfeljebb 120 (százhúsz) naptári nap | A rendelés előzetes konzultációt igényel
0102020201 | DKM0104HNET21 | 03059279 | 8-Port 400GBase-QSFP-DD + 8-Port 100GBase-QSFP28 Integrated Line Processing Unit L CM(LPUI-4T-L-CM,Enable 8*100GE by default) | Huawei | Áru | Alaptermék |  | 1 | 1 | Nem | db | 12 | 120 |  | 27 | 158220923 | EUR | 400559.2977 | Nem | WAN eszközök - Gerinchálózati útválasztók | legalább 60 (hatvan), legfeljebb 120 (százhúsz) naptári nap | A rendelés előzetes konzultációt igényel
0190020201 | DKM0104HNET21 | 03057449_88136MYG-2DJ_12 | 2-Port 100GBase-CFP2 Integrated Line Processing Unit B(LPUI-240-B) - Hi-Care Repair,12month | Huawei | Áru | Alaptermék |  | 1 | 1 | Nem | db | 12 | 120 |  | 27 | 3582546 | EUR | 9069.7373 | Nem | WAN eszközök - Gerinchálózati útválasztók | legalább 60 (hatvan), legfeljebb 120 (százhúsz) naptári nap | A rendelés előzetes konzultációt igényel
0190020201 | DKM0104HNET21 | 03057850_88134UFA-729_12 | 2-Port 100GBase-CFP2 + 24-Port 10GBase LAN/WAN-SFP+ Integrated Line Processing Unit B(LPUI-480-B) - Hi-Care Basic,12month | Huawei | Áru | Alaptermék |  | 1 | 1 | Nem | db | 12 | 120 |  | 27 | 8328654 | EUR | 21085.2012 | Nem | WAN eszközök - Gerinchálózati útválasztók | legalább 60 (hatvan), legfeljebb 120 (százhúsz) naptári nap | A rendelés előzetes konzultációt igényel
0190020201 | DKM0104HNET21 | 03057850_88134UJL-727_12 | 2-Port 100GBase-CFP2 + 24-Port 10GBase LAN/WAN-SFP+ Integrated Line Processing Unit B(LPUI-480-B) - Hi-Care Standard,12month | Huawei | Áru | Alaptermék |  | 1 | 1 | Nem | db | 12 | 120 |  | 27 | 10410818 | EUR | 26356.5015 | Nem | WAN eszközök - Gerinchálózati útválasztók | legalább 60 (hatvan), legfeljebb 120 (százhúsz) naptári nap | A rendelés előzetes konzultációt igényel
0190020201 | DKM0104HNET21 | 03059279_88134UFA-4YU_12 | 8-Port 400GBase-QSFP-DD + 8-Port 100GBase-QSFP28 Integrated Line Processing Unit L CM(LPUI-4T-L-CM,Enable 8*100GE by default) - Hi-Care Basic,12month | Huawei | Áru | Alaptermék |  | 1 | 1 | Nem | db | 12 | 120 |  | 27 | 2694565 | EUR | 6821.6827 | Nem | WAN eszközök - Gerinchálózati útválasztók | legalább 60 (hatvan), legfeljebb 120 (százhúsz) naptári nap | A rendelés előzetes konzultációt igényel
0190020201 | DKM0104HNET21 | 03057850_88136MYG-729_12 | 2-Port 100GBase-CFP2 + 24-Port 10GBase LAN/WAN-SFP+ Integrated Line Processing Unit B(LPUI-480-B) - Hi-Care Repair,12month | Huawei | Áru | Alaptermék |  | 1 | 1 | Nem | db | 12 | 120 |  | 27 | 6246491 | EUR | 15813.9009 | Nem | WAN eszközök - Gerinchálózati útválasztók | legalább 60 (hatvan), legfeljebb 120 (százhúsz) naptári nap | A rendelés előzetes konzultációt igényel
0102020201 | DKM0104HNET21 | 03057851 | 4-Port 100GBase-CFP2 Integrated Line Processing Unit B(LPUI-480-B) | Huawei | Áru | Alaptermék |  | 1 | 1 | Nem | db | 12 | 120 |  | 27 | 204074707 | EUR | 516644.8287 | Nem | WAN eszközök - Gerinchálózati útválasztók | legalább 60 (hatvan), legfeljebb 120 (százhúsz) naptári nap | A rendelés előzetes konzultációt igényel
0102020201 | DKM0104HNET21 | 03057450 | 1-Port 100GBase-CFP2 + 12-Port 10GBase LAN/WAN-SFP+ Integrated Line Processing Unit B(LPUI-240-B) | Huawei | Áru | Alaptermék |  | 1 | 1 | Nem | db | 12 | 120 |  | 27 | 111040649 | EUR | 281115.5665 | Nem | WAN eszközök - Gerinchálózati útválasztók | legalább 60 (hatvan), legfeljebb 120 (százhúsz) naptári nap | A rendelés előzetes konzultációt igényel
0190020201 | DKM0104HNET21 | 03059279_88134UJL-4K4_12 | 8-Port 400GBase-QSFP-DD + 8-Port 100GBase-QSFP28 Integrated Line Processing Unit L CM(LPUI-4T-L-CM,Enable 8*100GE by default) - Hi-Care Standard,12month | Huawei | Áru | Alaptermék |  | 1 | 1 | Nem | db | 12 | 120 |  | 27 | 3368206 | EUR | 8527.1034 | Nem | WAN eszközök - Gerinchálózati útválasztók | legalább 60 (hatvan), legfeljebb 120 (százhúsz) naptári nap | A rendelés előzetes konzultációt igényel
0190020201 | DKM0104HNET21 | 03057450_88134UFA-2DK_12 | 1-Port 100GBase-CFP2 + 12-Port 10GBase LAN/WAN-SFP+ Integrated Line Processing Unit B(LPUI-240-B) - Hi-Care Basic,12month | Huawei | Áru | Alaptermék |  | 1 | 1 | Nem | db | 12 | 120 |  | 27 | 4531768 | EUR | 11472.8301 | Nem | WAN eszközök - Gerinchálózati útválasztók | legalább 60 (hatvan), legfeljebb 120 (százhúsz) naptári nap | A rendelés előzetes konzultációt igényel
0190020201 | DKM0104HNET21 | 03057851_88134UFA-727_12 | 4-Port 100GBase-CFP2 Integrated Line Processing Unit B(LPUI-480-B) - Hi-Care Basic,12month | Huawei | Áru | Alaptermék |  | 1 | 1 | Nem | db | 12 | 120 |  | 27 | 8328654 | EUR | 21085.2012 | Nem | WAN eszközök - Gerinchálózati útválasztók | legalább 60 (hatvan), legfeljebb 120 (százhúsz) naptári nap | A rendelés előzetes konzultációt igényel
0190020201 | DKM0104HNET21 | 03059279_88136MYG-4YH_12 | 8-Port 400GBase-QSFP-DD + 8-Port 100GBase-QSFP28 Integrated Line Processing Unit L CM(LPUI-4T-L-CM,Enable 8*100GE by default) - Hi-Care Repair,12month | Huawei | Áru | Alaptermék |  | 1 | 1 | Nem | db | 12 | 120 |  | 27 | 2020924 | EUR | 5116.2621 | Nem | WAN eszközök - Gerinchálózati útválasztók | legalább 60 (hatvan), legfeljebb 120 (százhúsz) naptári nap | A rendelés előzetes konzultációt igényel
0190020201 | DKM0104HNET21 | 03057851_88134UJL-725_12 | 4-Port 100GBase-CFP2 Integrated Line Processing Unit B(LPUI-480-B) - Hi-Care Standard,12month | Huawei | Áru | Alaptermék |  | 1 | 1 | Nem | db | 12 | 120 |  | 27 | 10410818 | EUR | 26356.5015 | Nem | WAN eszközök - Gerinchálózati útválasztók | legalább 60 (hatvan), legfeljebb 120 (százhúsz) naptári nap | A rendelés előzetes konzultációt igényel
0190020201 | DKM0104HNET21 | 03057450_88134UJL-27E_12 | 1-Port 100GBase-CFP2 + 12-Port 10GBase LAN/WAN-SFP+ Integrated Line Processing Unit B(LPUI-240-B) - Hi-Care Standard,12month | Huawei | Áru | Alaptermék |  | 1 | 1 | Nem | db | 12 | 120 |  | 27 | 5664710 | EUR | 14341.0376 | Nem | WAN eszközök - Gerinchálózati útválasztók | legalább 60 (hatvan), legfeljebb 120 (százhúsz) naptári nap | A rendelés előzetes konzultációt igényel
0190020201 | DKM0104HNET21 | 03057851_88136MYG-727_12 | 4-Port 100GBase-CFP2 Integrated Line Processing Unit B(LPUI-480-B) - Hi-Care Repair,12month | Huawei | Áru | Alaptermék |  | 1 | 1 | Nem | db | 12 | 120 |  | 27 | 6246491 | EUR | 15813.9009 | Nem | WAN eszközök - Gerinchálózati útválasztók | legalább 60 (hatvan), legfeljebb 120 (százhúsz) naptári nap | A rendelés előzetes konzultációt igényel
0102020201 | DKM0104HNET21 | 03059315 | Switch and Route Processing Unit A161 | Huawei | Áru | Alaptermék |  | 1 | 1 | Nem | db | 12 | 120 |  | 27 | 111340760 | EUR | 281875.3409 | Nem | WAN eszközök - Gerinchálózati útválasztók | legalább 60 (hatvan), legfeljebb 120 (százhúsz) naptári nap | A rendelés előzetes konzultációt igényel
0102020201 | DKM0104HNET21 | 03057894 | 4-Port 100GBase-QSFP28 Integrated Line Processing Unit (LPUI-480) | Huawei | Áru | Alaptermék |  | 1 | 1 | Nem | db | 12 | 120 |  | 27 | 240087891 | EUR | 607817.4454 | Nem | WAN eszközök - Gerinchálózati útválasztók | legalább 60 (hatvan), legfeljebb 120 (százhúsz) naptári nap | A rendelés előzetes konzultációt igényel
0190020201 | DKM0104HNET21 | 03057450_88136MYG-2DK_12 | 1-Port 100GBase-CFP2 + 12-Port 10GBase LAN/WAN-SFP+ Integrated Line Processing Unit B(LPUI-240-B) - Hi-Care Repair,12month | Huawei | Áru | Alaptermék |  | 1 | 1 | Nem | db | 12 | 120 |  | 27 | 3398826 | EUR | 8604.6225 | Nem | WAN eszközök - Gerinchálózati útválasztók | legalább 60 (hatvan), legfeljebb 120 (százhúsz) naptári nap | A rendelés előzetes konzultációt igényel
0102020201 | DKM0104HNET21 | 03057482 | 1-Port 100GBase-QSFP28 Integrated Line Processing Unit (LPUI-120) | Huawei | Áru | Alaptermék |  | 1 | 1 | Nem | db | 12 | 120 |  | 27 | 72026367 | EUR | 182345.2333 | Nem | WAN eszközök - Gerinchálózati útválasztók | legalább 60 (hatvan), legfeljebb 120 (százhúsz) naptári nap | A rendelés előzetes konzultációt igényel
0190020201 | DKM0104HNET21 | 03057482_88134UFA-3BJ_12 | 1-Port 100GBase-QSFP28 Integrated Line Processing Unit (LPUI-120) - Hi-Care Basic,12month | Huawei | Áru | Alaptermék |  | 1 | 1 | Nem | db | 12 | 120 |  | 27 | 2939525 | EUR | 7441.8357 | Nem | WAN eszközök - Gerinchálózati útválasztók | legalább 60 (hatvan), legfeljebb 120 (százhúsz) naptári nap | A rendelés előzetes konzultációt igényel
0102010201 | DKM0104HNET21 | 03059456 | 36-port 400GE interface card (HG-P, QSFP-DD) | Huawei | Áru | Alaptermék |  | 1 | 1 | Nem | db | 12 | 120 |  | 27 | 41415323 | EUR | 104848.9192 | Nem | LAN aktív eszközök - Adatközponti switch-ek | legalább 60 (hatvan), legfeljebb 120 (százhúsz) naptári nap | A rendelés előzetes konzultációt igényel
0190020201 | DKM0104HNET21 | 03057482_88134UJL-31F_12 | 1-Port 100GBase-QSFP28 Integrated Line Processing Unit (LPUI-120) - Hi-Care Standard,12month | Huawei | Áru | Alaptermék |  | 1 | 1 | Nem | db | 12 | 120 |  | 27 | 3674406 | EUR | 9302.2946 | Nem | WAN eszközök - Gerinchálózati útválasztók | legalább 60 (hatvan), legfeljebb 120 (százhúsz) naptári nap | A rendelés előzetes konzultációt igényel
0190020201 | DKM0104HNET21 | 03057894_88134UFA-3BS_12 | 4-Port 100GBase-QSFP28 Integrated Line Processing Unit (LPUI-480) - Hi-Care Basic,12month | Huawei | Áru | Alaptermék |  | 1 | 1 | Nem | db | 12 | 120 |  | 27 | 7838734 | EUR | 19844.8952 | Nem | WAN eszközök - Gerinchálózati útválasztók | legalább 60 (hatvan), legfeljebb 120 (százhúsz) naptári nap | A rendelés előzetes konzultációt igényel
0190020201 | DKM0104HNET21 | 03059456_88134UFA-53B_12 | 36-port 400GE interface card (HG-P, QSFP-DD) - Hi-Care Basic,12month | Huawei | Áru | Alaptermék |  | 1 | 1 | Nem | db | 12 | 120 |  | 27 | 1665731 | EUR | 4217.0408 | Nem | LAN aktív eszközök - Adatközponti switch-ek | legalább 60 (hatvan), legfeljebb 120 (százhúsz) naptári nap | A rendelés előzetes konzultációt igényel
0190020201 | DKM0104HNET21 | 03057894_88134UJL-31P_12 | 4-Port 100GBase-QSFP28 Integrated Line Processing Unit (LPUI-480) - Hi-Care Standard,12month | Huawei | Áru | Alaptermék |  | 1 | 1 | Nem | db | 12 | 120 |  | 27 | 9798417 | EUR | 24806.1191 | Nem | WAN eszközök - Gerinchálózati útválasztók | legalább 60 (hatvan), legfeljebb 120 (százhúsz) naptári nap | A rendelés előzetes konzultációt igényel
0190020201 | DKM0104HNET21 | 03057482_88136MYG-3BJ_12 | 1-Port 100GBase-QSFP28 Integrated Line Processing Unit (LPUI-120) - Hi-Care Repair,12month | Huawei | Áru | Alaptermék |  | 1 | 1 | Nem | db | 12 | 120 |  | 27 | 2204644 | EUR | 5581.3768 | Nem | WAN eszközök - Gerinchálózati útválasztók | legalább 60 (hatvan), legfeljebb 120 (százhúsz) naptári nap | A rendelés előzetes konzultációt igényel
0190020201 | DKM0104HNET21 | 03059456_88134UJL-4MA_12 | 36-port 400GE interface card (HG-P, QSFP-DD) - Hi-Care Standard,12month | Huawei | Áru | Alaptermék |  | 1 | 1 | Nem | db | 12 | 120 |  | 27 | 2082164 | EUR | 5271.3003 | Nem | LAN aktív eszközök - Adatközponti switch-ek | legalább 60 (hatvan), legfeljebb 120 (százhúsz) naptári nap | A rendelés előzetes konzultációt igényel
0102020201 | DKM0104HNET21 | 03057483 | 1-Port 100GBase-QSFP28 Integrated Line Processing Unit B(LPUI-120-B) | Huawei | Áru | Alaptermék |  | 1 | 1 | Nem | db | 12 | 120 |  | 27 | 60021972 | EUR | 151954.3593 | Nem | WAN eszközök - Gerinchálózati útválasztók | legalább 60 (hatvan), legfeljebb 120 (százhúsz) naptári nap | A rendelés előzetes konzultációt igényel
0190020201 | DKM0104HNET21 | 03057894_88136MYG-3BS_12 | 4-Port 100GBase-QSFP28 Integrated Line Processing Unit (LPUI-480) - Hi-Care Repair,12month | Huawei | Áru | Alaptermék |  | 1 | 1 | Nem | db | 12 | 120 |  | 27 | 5879050 | EUR | 14883.6714 | Nem | WAN eszközök - Gerinchálózati útválasztók | legalább 60 (hatvan), legfeljebb 120 (százhúsz) naptári nap | A rendelés előzetes konzultációt igényel
0190020201 | DKM0104HNET21 | 03059456_88136MYG-52R_12 | 36-port 400GE interface card (HG-P, QSFP-DD) - Hi-Care Repair,12month | Huawei | Áru | Alaptermék |  | 1 | 1 | Nem | db | 12 | 120 |  | 27 | 1249299 | EUR | 3162.7813 | Nem | LAN aktív eszközök - Adatközponti switch-ek | legalább 60 (hatvan), legfeljebb 120 (százhúsz) naptári nap | A rendelés előzetes konzultációt igényel
0102020201 | DKM0104HNET21 | 03057895 | 4-Port 100GBase-QSFP28 Integrated Line Processing Unit B(LPUI-480-B) | Huawei | Áru | Alaptermék |  | 1 | 1 | Nem | db | 12 | 120 |  | 27 | 204074707 | EUR | 516644.8287 | Nem | WAN eszközök - Gerinchálózati útválasztók | legalább 60 (hatvan), legfeljebb 120 (százhúsz) naptári nap | A rendelés előzetes konzultációt igényel
0190020201 | DKM0104HNET21 | 03057483_88134UFA-3BK_12 | 1-Port 100GBase-QSFP28 Integrated Line Processing Unit B(LPUI-120-B) - Hi-Care Basic,12month | Huawei | Áru | Alaptermék |  | 1 | 1 | Nem | db | 12 | 120 |  | 27 | 2449604 | EUR | 6201.5298 | Nem | WAN eszközök - Gerinchálózati útválasztók | legalább 60 (hatvan), legfeljebb 120 (százhúsz) naptári nap | A rendelés előzetes konzultációt igényel
0102030201 | DKM0104HNET21 | 03059624 | 2*200G/400G Programable Line Service Processing Board (ULHA,SDFEC2@ 200G QPSK/400G 16QAM/etc.,Flex rate, Coherent, Tunable, Super C band,Flex grid) (2*400G Line Capacity Included) | Huawei | Áru | Alaptermék |  | 1 | 1 | Nem | db | 12 | 120 |  | 27 | 772247911 | EUR | 1955058.0035 | Nem | Optikai átviteli eszközök - DWDM támogató eszközök | legalább 60 (hatvan), legfeljebb 120 (százhúsz) naptári nap | A rendelés előzetes konzultációt igényel
0190020201 | DKM0104HNET21 | 03057483_88134UJL-31G_12 | 1-Port 100GBase-QSFP28 Integrated Line Processing Unit B(LPUI-120-B) - Hi-Care Standard,12month | Huawei | Áru | Alaptermék |  | 1 | 1 | Nem | db | 12 | 120 |  | 27 | 3062005 | EUR | 7751.9122 | Nem | WAN eszközök - Gerinchálózati útválasztók | legalább 60 (hatvan), legfeljebb 120 (százhúsz) naptári nap | A rendelés előzetes konzultációt igényel
0190020201 | DKM0104HNET21 | 03057483_88136MYG-3BK_12 | 1-Port 100GBase-QSFP28 Integrated Line Processing Unit B(LPUI-120-B) - Hi-Care Repair,12month | Huawei | Áru | Alaptermék |  | 1 | 1 | Nem | db | 12 | 120 |  | 27 | 1837203 | EUR | 4651.1473 | Nem | WAN eszközök - Gerinchálózati útválasztók | legalább 60 (hatvan), legfeljebb 120 (százhúsz) naptári nap | A rendelés előzetes konzultációt igényel
0190020201 | DKM0104HNET21 | 03057895_88134UFA-3BU_12 | 4-Port 100GBase-QSFP28 Integrated Line Processing Unit B(LPUI-480-B) - Hi-Care Basic,12month | Huawei | Áru | Alaptermék |  | 1 | 1 | Nem | db | 12 | 120 |  | 27 | 8328654 | EUR | 21085.2012 | Nem | WAN eszközök - Gerinchálózati útválasztók | legalább 60 (hatvan), legfeljebb 120 (százhúsz) naptári nap | A rendelés előzetes konzultációt igényel
0190020201 | DKM0104HNET21 | 03057895_88134UJL-31R_12 | 4-Port 100GBase-QSFP28 Integrated Line Processing Unit B(LPUI-480-B) - Hi-Care Standard,12month | Huawei | Áru | Alaptermék |  | 1 | 1 | Nem | db | 12 | 120 |  | 27 | 10410818 | EUR | 26356.5015 | Nem | WAN eszközök - Gerinchálózati útválasztók | legalább 60 (hatvan), legfeljebb 120 (százhúsz) naptári nap | A rendelés előzetes konzultációt igényel
0102030201 | DKM0104HNET21 | 03059624_88134UFA-4P4_12 | 2*200G/400G Programable Line Service Processing Board (ULHA,SDFEC2@ 200G QPSK/400G 16QAM/etc.,Flex rate, Coherent, Tunable, Super C band,Flex grid) (2*400G Line Capacity Included)-Hi-Care Basic,12month | Huawei | Áru | Alaptermék |  | 1 | 1 | Nem | db | 12 | 120 |  | 27 | 10190354 | EUR | 25798.3649 | Nem | Optikai átviteli eszközök - DWDM támogató eszközök | legalább 60 (hatvan), legfeljebb 120 (százhúsz) naptári nap | A rendelés előzetes konzultációt igényel
0190020201 | DKM0104HNET21 | 03057895_88136MYG-3BU_12 | 4-Port 100GBase-QSFP28 Integrated Line Processing Unit B(LPUI-480-B) - Hi-Care Repair,12month | Huawei | Áru | Alaptermék |  | 1 | 1 | Nem | db | 12 | 120 |  | 27 | 6246491 | EUR | 15813.9009 | Nem | WAN eszközök - Gerinchálózati útválasztók | legalább 60 (hatvan), legfeljebb 120 (százhúsz) naptári nap | A rendelés előzetes konzultációt igényel
0102020201 | DKM0104HNET21 | 03057484 | 2-Port 100GBase-QSFP28 Integrated Line Processing Unit (LPUI-240) | Huawei | Áru | Alaptermék |  | 1 | 1 | Nem | db | 12 | 120 |  | 27 | 141051636 | EUR | 357092.7502 | Nem | WAN eszközök - Gerinchálózati útválasztók | legalább 60 (hatvan), legfeljebb 120 (százhúsz) naptári nap | A rendelés előzetes konzultációt igényel
0190020201 | DKM0104HNET21 | 03057484_88134UFA-3BM_12 | 2-Port 100GBase-QSFP28 Integrated Line Processing Unit (LPUI-240) - Hi-Care Basic,12month | Huawei | Áru | Alaptermék |  | 1 | 1 | Nem | db | 12 | 120 |  | 27 | 5756570 | EUR | 14573.5949 | Nem | WAN eszközök - Gerinchálózati útválasztók | legalább 60 (hatvan), legfeljebb 120 (százhúsz) naptári nap | A rendelés előzetes konzultációt igényel
0102030201 | DKM0104HNET21 | 03059624_88134UJL-49M_12 | 2*200G/400G Programable Line Service Processing Board (ULHA,SDFEC2@ 200G QPSK/400G 16QAM/etc.,Flex rate, Coherent, Tunable, Super C band,Flex grid) (2*400G Line Capacity Included)-Hi-Care Standard,12month | Huawei | Áru | Alaptermék |  | 1 | 1 | Nem | db | 12 | 120 |  | 27 | 12737942 | EUR | 32247.9548 | Nem | Optikai átviteli eszközök - DWDM támogató eszközök | legalább 60 (hatvan), legfeljebb 120 (százhúsz) naptári nap | A rendelés előzetes konzultációt igényel
0190020201 | DKM0104HNET21 | 03057484_88134UJL-31J_12 | 2-Port 100GBase-QSFP28 Integrated Line Processing Unit (LPUI-240) - Hi-Care Standard,12month | Huawei | Áru | Alaptermék |  | 1 | 1 | Nem | db | 12 | 120 |  | 27 | 7195713 | EUR | 18216.9937 | Nem | WAN eszközök - Gerinchálózati útválasztók | legalább 60 (hatvan), legfeljebb 120 (százhúsz) naptári nap | A rendelés előzetes konzultációt igényel
0190020201 | DKM0104HNET21 | 03058312_88134UFA-3MR_12 | 2-Port 100GBase-QSFP28 Integrated Line Processing Unit (LPUI-241) - Hi-Care Basic,12month | Huawei | Áru | Alaptermék |  | 1 | 1 | Nem | db | 12 | 120 |  | 27 | 4654248 | EUR | 11782.9066 | Nem | WAN eszközök - Gerinchálózati útválasztók | legalább 60 (hatvan), legfeljebb 120 (százhúsz) naptári nap | A rendelés előzetes konzultációt igényel
0190020201 | DKM0104HNET21 | 03057484_88136MYG-3BM_12 | 2-Port 100GBase-QSFP28 Integrated Line Processing Unit (LPUI-240) - Hi-Care Repair,12month | Huawei | Áru | Alaptermék |  | 1 | 1 | Nem | db | 12 | 120 |  | 27 | 4317427 | EUR | 10930.1962 | Nem | WAN eszközök - Gerinchálózati útválasztók | legalább 60 (hatvan), legfeljebb 120 (százhúsz) naptári nap | A rendelés előzetes konzultációt igényel
0102030201 | DKM0104HNET21 | 03059628 | 9-ports flexible wavelength selective multiplexing and demultiplexing board(Extended C_band,191.25~196.075THz,37.5GHz~400GHz)(9 dimensions included) | Huawei | Áru | Alaptermék |  | 1 | 1 | Nem | db | 12 | 120 |  | 27 | 38284372 | EUR | 96922.4615 | Nem | Optikai átviteli eszközök - DWDM támogató eszközök | legalább 60 (hatvan), legfeljebb 120 (százhúsz) naptári nap | A rendelés előzetes konzultációt igényel
0102020201 | DKM0104HNET21 | 03057485 | 1-Port 100GBase QSFP28 + 12-Port 10GBase LAN/WAN-SFP+ Integrated Line Processing Unit (LPUI-240) | Huawei | Áru | Alaptermék |  | 1 | 1 | Nem | db | 12 | 120 |  | 27 | 133548889 | EUR | 338098.4536 | Nem | WAN eszközök - Gerinchálózati útválasztók | legalább 60 (hatvan), legfeljebb 120 (százhúsz) naptári nap | A rendelés előzetes konzultációt igényel
0190020201 | DKM0104HNET21 | 03058312_88134UJL-3CL_12 | 2-Port 100GBase-QSFP28 Integrated Line Processing Unit (LPUI-241) - Hi-Care Standard,12month | Huawei | Áru | Alaptermék |  | 1 | 1 | Nem | db | 12 | 120 |  | 27 | 5817810 | EUR | 14728.6332 | Nem | WAN eszközök - Gerinchálózati útválasztók | legalább 60 (hatvan), legfeljebb 120 (százhúsz) naptári nap | A rendelés előzetes konzultációt igényel
0102030201 | DKM0104HNET21 | 03059628_88134UFA-4PF_12 | 9-ports flexible wavelength selective multiplexing and demultiplexing board(Extended C_band,191.25~196.075THz,37.5GHz~400GHz)(9 dimensions included)-Hi-Care Basic,12month | Huawei | Áru | Alaptermék |  | 1 | 1 | Nem | db | 12 | 120 |  | 27 | 1102322 | EUR | 2790.6884 | Nem | Optikai átviteli eszközök - DWDM támogató eszközök | legalább 60 (hatvan), legfeljebb 120 (százhúsz) naptári nap | A rendelés előzetes konzultációt igényel
0190020201 | DKM0104HNET21 | 03058312_88136MYG-3MR_12 | 2-Port 100GBase-QSFP28 Integrated Line Processing Unit (LPUI-241) - Hi-Care Repair,12month | Huawei | Áru | Alaptermék |  | 1 | 1 | Nem | db | 12 | 120 |  | 27 | 3490686 | EUR | 8837.1799 | Nem | WAN eszközök - Gerinchálózati útválasztók | legalább 60 (hatvan), legfeljebb 120 (százhúsz) naptári nap | A rendelés előzetes konzultációt igényel
0190020201 | DKM0104HNET21 | 03057485_88134UFA-3BN_12 | 1-Port 100GBase QSFP28 + 12-Port 10GBase LAN/WAN-SFP+ Integrated Line Processing Unit (LPUI-240) - Hi-Care Basic,12month | Huawei | Áru | Alaptermék |  | 1 | 1 | Nem | db | 12 | 120 |  | 27 | 5450369 | EUR | 13798.4037 | Nem | WAN eszközök - Gerinchálózati útválasztók | legalább 60 (hatvan), legfeljebb 120 (százhúsz) naptári nap | A rendelés előzetes konzultációt igényel
0102030201 | DKM0104HNET21 | 03059628_88134UJL-49Y_12 | 9-ports flexible wavelength selective multiplexing and demultiplexing board(Extended C_band,191.25~196.075THz,37.5GHz~400GHz)(9 dimensions included)-Hi-Care Standard,12month | Huawei | Áru | Alaptermék |  | 1 | 1 | Nem | db | 12 | 120 |  | 27 | 1377902 | EUR | 3488.3605 | Nem | Optikai átviteli eszközök - DWDM támogató eszközök | legalább 60 (hatvan), legfeljebb 120 (százhúsz) naptári nap | A rendelés előzetes konzultációt igényel
0190020201 | DKM0104HNET21 | 03057485_88134UJL-31K_12 | 1-Port 100GBase QSFP28 + 12-Port 10GBase LAN/WAN-SFP+ Integrated Line Processing Unit (LPUI-240) - Hi-Care Standard,12month | Huawei | Áru | Alaptermék |  | 1 | 1 | Nem | db | 12 | 120 |  | 27 | 6812962 | EUR | 17248.0047 | Nem | WAN eszközök - Gerinchálózati útválasztók | legalább 60 (hatvan), legfeljebb 120 (százhúsz) naptári nap | A rendelés előzetes konzultációt igényel
0190020201 | DKM0104HNET21 | 03057485_88136MYG-3BN_12 | 1-Port 100GBase QSFP28 + 12-Port 10GBase LAN/WAN-SFP+ Integrated Line Processing Unit (LPUI-240) - Hi-Care Repair,12month | Huawei | Áru | Alaptermék |  | 1 | 1 | Nem | db | 12 | 120 |  | 27 | 4087777 | EUR | 10348.8028 | Nem | WAN eszközök - Gerinchálózati útválasztók | legalább 60 (hatvan), legfeljebb 120 (százhúsz) naptári nap | A rendelés előzetes konzultációt igényel
0190020201 | DKM0104HNET21 | 03058313_88134UFA-3MW_12 | 2-Port 100GBase-QSFP28 Integrated Line Processing Unit B(LPUI-241-B) - Hi-Care Basic,12month | Huawei | Áru | Alaptermék |  | 1 | 1 | Nem | db | 12 | 120 |  | 27 | 4654248 | EUR | 11782.9066 | Nem | WAN eszközök - Gerinchálózati útválasztók | legalább 60 (hatvan), legfeljebb 120 (százhúsz) naptári nap | A rendelés előzetes konzultációt igényel
0190020201 | DKM0104HNET21 | 03058313_88134UJL-3CR_12 | 2-Port 100GBase-QSFP28 Integrated Line Processing Unit B(LPUI-241-B) - Hi-Care Standard,12month | Huawei | Áru | Alaptermék |  | 1 | 1 | Nem | db | 12 | 120 |  | 27 | 5817810 | EUR | 14728.6332 | Nem | WAN eszközök - Gerinchálózati útválasztók | legalább 60 (hatvan), legfeljebb 120 (százhúsz) naptári nap | A rendelés előzetes konzultációt igényel
0102030201 | DKM0104HNET21 | 03059629 | Dual 20 ports flexible wavelength selective multiplexing and demultiplexing board(Extended C_band,191.25~196.075THz,37.5GHz~400GHz)(20 dimensions included) | Huawei | Áru | Alaptermék |  | 1 | 1 | Nem | db | 12 | 120 |  | 27 | 133998270 | EUR | 339236.1268 | Nem | Optikai átviteli eszközök - DWDM támogató eszközök | legalább 60 (hatvan), legfeljebb 120 (százhúsz) naptári nap | A rendelés előzetes konzultációt igényel
0190020201 | DKM0104HNET21 | 03058313_88136MYG-3MW_12 | 2-Port 100GBase-QSFP28 Integrated Line Processing Unit B(LPUI-241-B) - Hi-Care Repair,12month | Huawei | Áru | Alaptermék |  | 1 | 1 | Nem | db | 12 | 120 |  | 27 | 3490686 | EUR | 8837.1799 | Nem | WAN eszközök - Gerinchálózati útválasztók | legalább 60 (hatvan), legfeljebb 120 (százhúsz) naptári nap | A rendelés előzetes konzultációt igényel
0102020201 | DKM0104HNET21 | 03057486 | 2-Port 100GBase-QSFP28 Integrated Line Processing Unit B(LPUI-240-B) | Huawei | Áru | Alaptermék |  | 1 | 1 | Nem | db | 12 | 120 |  | 27 | 117042847 | EUR | 296311.0049 | Nem | WAN eszközök - Gerinchálózati útválasztók | legalább 60 (hatvan), legfeljebb 120 (százhúsz) naptári nap | A rendelés előzetes konzultációt igényel
0190020201 | DKM0104HNET21 | 03058314_88134UFA-3MV_12 | 2-Port 100GBase-CFP2 Integrated Line Processing Unit B(LPUI-241-B) - Hi-Care Basic,12month | Huawei | Áru | Alaptermék |  | 1 | 1 | Nem | db | 12 | 120 |  | 27 | 4654248 | EUR | 11782.9066 | Nem | WAN eszközök - Gerinchálózati útválasztók | legalább 60 (hatvan), legfeljebb 120 (százhúsz) naptári nap | A rendelés előzetes konzultációt igényel
0102030201 | DKM0104HNET21 | 03059629_88134UFA-4PG_12 | Dual 20 ports flexible wavelength selective multiplexing and demultiplexing board(Extended C_band,191.25~196.075THz,37.5GHz~400GHz)(20 dimensions included)-Hi-Care Basic,12month | Huawei | Áru | Alaptermék |  | 1 | 1 | Nem | db | 12 | 120 |  | 27 | 2694565 | EUR | 6821.6827 | Nem | Optikai átviteli eszközök - DWDM támogató eszközök | legalább 60 (hatvan), legfeljebb 120 (százhúsz) naptári nap | A rendelés előzetes konzultációt igényel
0190020201 | DKM0104HNET21 | 03058314_88134UJL-3CQ_12 | 2-Port 100GBase-CFP2 Integrated Line Processing Unit B(LPUI-241-B) - Hi-Care Standard,12month | Huawei | Áru | Alaptermék |  | 1 | 1 | Nem | db | 12 | 120 |  | 27 | 5817810 | EUR | 14728.6332 | Nem | WAN eszközök - Gerinchálózati útválasztók | legalább 60 (hatvan), legfeljebb 120 (százhúsz) naptári nap | A rendelés előzetes konzultációt igényel
0190020201 | DKM0104HNET21 | 03057486_88134UFA-3BP_12 | 2-Port 100GBase-QSFP28 Integrated Line Processing Unit B(LPUI-240-B) - Hi-Care Basic,12month | Huawei | Áru | Alaptermék |  | 1 | 1 | Nem | db | 12 | 120 |  | 27 | 4776728 | EUR | 12092.983 | Nem | WAN eszközök - Gerinchálózati útválasztók | legalább 60 (hatvan), legfeljebb 120 (százhúsz) naptári nap | A rendelés előzetes konzultációt igényel
0102030201 | DKM0104HNET21 | 03059629_88134UJL-4A0_12 | Dual 20 ports flexible wavelength selective multiplexing and demultiplexing board(Extended C_band,191.25~196.075THz,37.5GHz~400GHz)(20 dimensions included)-Hi-Care Standard,12month | Huawei | Áru | Alaptermék |  | 1 | 1 | Nem | db | 12 | 120 |  | 27 | 3368206 | EUR | 8527.1034 | Nem | Optikai átviteli eszközök - DWDM támogató eszközök | legalább 60 (hatvan), legfeljebb 120 (százhúsz) naptári nap | A rendelés előzetes konzultációt igényel
0190020201 | DKM0104HNET21 | 03057486_88134UJL-31L_12 | 2-Port 100GBase-QSFP28 Integrated Line Processing Unit B(LPUI-240-B) - Hi-Care Standard,12month | Huawei | Áru | Alaptermék |  | 1 | 1 | Nem | db | 12 | 120 |  | 27 | 5970910 | EUR | 15116.2288 | Nem | WAN eszközök - Gerinchálózati útválasztók | legalább 60 (hatvan), legfeljebb 120 (százhúsz) naptári nap | A rendelés előzetes konzultációt igényel
0190020201 | DKM0104HNET21 | 03058314_88136MYG-3MV_12 | 2-Port 100GBase-CFP2 Integrated Line Processing Unit B(LPUI-241-B) - Hi-Care Repair,12month | Huawei | Áru | Alaptermék |  | 1 | 1 | Nem | db | 12 | 120 |  | 27 | 3490686 | EUR | 8837.1799 | Nem | WAN eszközök - Gerinchálózati útválasztók | legalább 60 (hatvan), legfeljebb 120 (százhúsz) naptári nap | A rendelés előzetes konzultációt igényel
0102020201 | DKM0104HNET21 | 03059644 | Flexible Card Line Processing Unit(LPUF-243) | Huawei | Áru | Alaptermék |  | 1 | 1 | Nem | db | 12 | 120 |  | 27 | 63023071 | EUR | 159552.0785 | Nem | WAN eszközök - Gerinchálózati útválasztók | legalább 60 (hatvan), legfeljebb 120 (százhúsz) naptári nap | A rendelés előzetes konzultációt igényel
0190020201 | DKM0104HNET21 | 03058315_88134UFA-3MQ_12 | 2-Port 100GBase-CFP2 Integrated Line Processing Unit (LPUI-241) - Hi-Care Basic,12month | Huawei | Áru | Alaptermék |  | 1 | 1 | Nem | db | 12 | 120 |  | 27 | 4654248 | EUR | 11782.9066 | Nem | WAN eszközök - Gerinchálózati útválasztók | legalább 60 (hatvan), legfeljebb 120 (százhúsz) naptári nap | A rendelés előzetes konzultációt igényel
0190020201 | DKM0104HNET21 | 03057486_88136MYG-3BP_12 | 2-Port 100GBase-QSFP28 Integrated Line Processing Unit B(LPUI-240-B) - Hi-Care Repair,12month | Huawei | Áru | Alaptermék |  | 1 | 1 | Nem | db | 12 | 120 |  | 27 | 3582546 | EUR | 9069.7373 | Nem | WAN eszközök - Gerinchálózati útválasztók | legalább 60 (hatvan), legfeljebb 120 (százhúsz) naptári nap | A rendelés előzetes konzultációt igényel
0102030201 | DKM0104HNET21 | 03059654 | 4*100G Multiplexing Into 2*200G/100G Programmable Wavelength Conversion Board(CFP2)(Short Distance;2*100G Line Capacity Included,RTU Support) | Huawei | Áru | Alaptermék |  | 1 | 1 | Nem | db | 12 | 120 |  | 27 | 9210980 | EUR | 23318.9364 | Nem | Optikai átviteli eszközök - DWDM támogató eszközök | legalább 60 (hatvan), legfeljebb 120 (százhúsz) naptári nap | A rendelés előzetes konzultációt igényel
0190020201 | DKM0104HNET21 | 03058315_88134UJL-3CK_12 | 2-Port 100GBase-CFP2 Integrated Line Processing Unit (LPUI-241) - Hi-Care Standard,12month | Huawei | Áru | Alaptermék |  | 1 | 1 | Nem | db | 12 | 120 |  | 27 | 5817810 | EUR | 14728.6332 | Nem | WAN eszközök - Gerinchálózati útválasztók | legalább 60 (hatvan), legfeljebb 120 (százhúsz) naptári nap | A rendelés előzetes konzultációt igényel
0190020201 | DKM0104HNET21 | 03058315_88136MYG-3MQ_12 | 2-Port 100GBase-CFP2 Integrated Line Processing Unit (LPUI-241) - Hi-Care Repair,12month | Huawei | Áru | Alaptermék |  | 1 | 1 | Nem | db | 12 | 120 |  | 27 | 3490686 | EUR | 8837.1799 | Nem | WAN eszközök - Gerinchálózati útválasztók | legalább 60 (hatvan), legfeljebb 120 (százhúsz) naptári nap | A rendelés előzetes konzultációt igényel
0102020201 | DKM0104HNET21 | 31180BQS | HUAWEI NetEngine 8000 F Series Router Product Documentation | Huawei | Áru | Alaptermék |  | 1 | 1 | Nem | db | 12 | 120 |  | 27 | 72025 | EUR | 182.3412 | Nem | WAN eszközök - Gerinchálózati útválasztók | legalább 60 (hatvan), legfeljebb 120 (százhúsz) naptári nap | A rendelés előzetes konzultációt igényel
0102030201 | DKM0104HNET21 | 03059654_88134UFA-4Q8_12 | 4*100G Multiplexing Into 2*200G/100G Programmable Wavelength Conversion Board(CFP2)(Short Distance;2*100G Line Capacity Included,RTU Support)-Hi-Care Basic,12month | Huawei | Áru | Alaptermék |  | 1 | 1 | Nem | db | 12 | 120 |  | 27 | 238676 | EUR | 604.2429 | Nem | Optikai átviteli eszközök - DWDM támogató eszközök | legalább 60 (hatvan), legfeljebb 120 (százhúsz) naptári nap | A rendelés előzetes konzultációt igényel
0190020201 | DKM0104HNET21 | 03058316_88134UFA-3MU_12 | 24-Port 10GBase LAN/WAN-SFP+ Integrated Line Processing Unit (LPUI-241) - Hi-Care Basic,12month | Huawei | Áru | Alaptermék |  | 1 | 1 | Nem | db | 12 | 120 |  | 27 | 4654248 | EUR | 11782.9066 | Nem | WAN eszközök - Gerinchálózati útválasztók | legalább 60 (hatvan), legfeljebb 120 (százhúsz) naptári nap | A rendelés előzetes konzultációt igényel
0102030201 | DKM0104HNET21 | 03059654_88134UJL-4AR_12 | 4*100G Multiplexing Into 2*200G/100G Programmable Wavelength Conversion Board(CFP2)(Short Distance;2*100G Line Capacity Included,RTU Support)-Hi-Care Standard,12month | Huawei | Áru | Alaptermék |  | 1 | 1 | Nem | db | 12 | 120 |  | 27 | 298347 | EUR | 755.3098 | Nem | Optikai átviteli eszközök - DWDM támogató eszközök | legalább 60 (hatvan), legfeljebb 120 (százhúsz) naptári nap | A rendelés előzetes konzultációt igényel
0190020201 | DKM0104HNET21 | 03058316_88134UJL-3CP_12 | 24-Port 10GBase LAN/WAN-SFP+ Integrated Line Processing Unit (LPUI-241) - Hi-Care Standard,12month | Huawei | Áru | Alaptermék |  | 1 | 1 | Nem | db | 12 | 120 |  | 27 | 5817810 | EUR | 14728.6332 | Nem | WAN eszközök - Gerinchálózati útválasztók | legalább 60 (hatvan), legfeljebb 120 (százhúsz) naptári nap | A rendelés előzetes konzultációt igényel
0102020201 | DKM0104HNET21 | 31180BQU | HUAWEI NetEngine 8000 M1A and M6 Series Router Product Documentation | Huawei | Áru | Alaptermék |  | 1 | 1 | Nem | db | 12 | 120 |  | 27 | 72025 | EUR | 182.3412 | Nem | WAN eszközök - Gerinchálózati útválasztók | legalább 60 (hatvan), legfeljebb 120 (százhúsz) naptári nap | A rendelés előzetes konzultációt igényel
0102020201 | DKM0104HNET21 | 03059660 | 1Tbps Switch Fabric Unit G(SFUI-1T-G) | Huawei | Áru | Alaptermék |  | 1 | 1 | Nem | db | 12 | 120 |  | 27 | 66024170 | EUR | 167149.7977 | Nem | WAN eszközök - Gerinchálózati útválasztók | legalább 60 (hatvan), legfeljebb 120 (százhúsz) naptári nap | A rendelés előzetes konzultációt igényel
0102020201 | DKM0104HNET21 | 31180BQW | HUAWEI NetEngine 8000 M14 and M8 Series Router Product Documentation | Huawei | Áru | Alaptermék |  | 1 | 1 | Nem | db | 12 | 120 |  | 27 | 72025 | EUR | 182.3412 | Nem | WAN eszközök - Gerinchálózati útválasztók | legalább 60 (hatvan), legfeljebb 120 (százhúsz) naptári nap | A rendelés előzetes konzultációt igényel
0190020201 | DKM0104HNET21 | 03058316_88136MYG-3MU_12 | 24-Port 10GBase LAN/WAN-SFP+ Integrated Line Processing Unit (LPUI-241) - Hi-Care Repair,12month | Huawei | Áru | Alaptermék |  | 1 | 1 | Nem | db | 12 | 120 |  | 27 | 3490686 | EUR | 8837.1799 | Nem | WAN eszközök - Gerinchálózati útválasztók | legalább 60 (hatvan), legfeljebb 120 (százhúsz) naptári nap | A rendelés előzetes konzultációt igényel
0102020201 | DKM0104HNET21 | 03059662 | 2Tbps Switch Fabric Unit G(SFUI-2T-G) | Huawei | Áru | Alaptermék |  | 1 | 1 | Nem | db | 12 | 120 |  | 27 | 132048340 | EUR | 334299.5954 | Nem | WAN eszközök - Gerinchálózati útválasztók | legalább 60 (hatvan), legfeljebb 120 (százhúsz) naptári nap | A rendelés előzetes konzultációt igényel
0190020201 | DKM0104HNET21 | 03058317_88134UFA-3N0_12 | 24-Port 10GBase LAN/WAN-SFP+ Integrated Line Processing Unit B(LPUI-241-B) - Hi-Care Basic,12month | Huawei | Áru | Alaptermék |  | 1 | 1 | Nem | db | 12 | 120 |  | 27 | 4654248 | EUR | 11782.9066 | Nem | WAN eszközök - Gerinchálózati útválasztók | legalább 60 (hatvan), legfeljebb 120 (százhúsz) naptári nap | A rendelés előzetes konzultációt igényel
0190020201 | DKM0104HNET21 | 03058317_88134UJL-3CU_12 | 24-Port 10GBase LAN/WAN-SFP+ Integrated Line Processing Unit B(LPUI-241-B) - Hi-Care Standard,12month | Huawei | Áru | Alaptermék |  | 1 | 1 | Nem | db | 12 | 120 |  | 27 | 5817810 | EUR | 14728.6332 | Nem | WAN eszközök - Gerinchálózati útválasztók | legalább 60 (hatvan), legfeljebb 120 (százhúsz) naptári nap | A rendelés előzetes konzultációt igényel
0102010201 | DKM0104HNET21 | 31180BRT | S7700 Series Switches V200R019C10 Product Documentation | Huawei | Áru | Alaptermék |  | 1 | 1 | Nem | db | 12 | 120 |  | 27 | 72025 | EUR | 182.3412 | Nem | LAN aktív eszközök - Moduláris switch-ek | legalább 60 (hatvan), legfeljebb 120 (százhúsz) naptári nap | A rendelés előzetes konzultációt igényel
0102010201 | DKM0104HNET21 | 31180BRV | S12700 and S12700E Series Agile Switches V200R019C10 Product Documentation | Huawei | Áru | Alaptermék |  | 1 | 1 | Nem | db | 12 | 120 |  | 27 | 72025 | EUR | 182.3412 | Nem | LAN aktív eszközök - Moduláris switch-ek | legalább 60 (hatvan), legfeljebb 120 (százhúsz) naptári nap | A rendelés előzetes konzultációt igényel
0102020201 | DKM0104HNET21 | 03059697 | 2Tbps Switch Fabric Unit H(SFUI-2T-H) | Huawei | Áru | Alaptermék |  | 1 | 1 | Nem | db | 12 | 120 |  | 27 | 96035155 | EUR | 243126.9759 | Nem | WAN eszközök - Gerinchálózati útválasztók | legalább 60 (hatvan), legfeljebb 120 (százhúsz) naptári nap | A rendelés előzetes konzultációt igényel
0102010201 | DKM0104HNET21 | 31180BRY | CloudEngine 12800 and 12800E Series Switches V200R019C10 Product Documentation | Huawei | Áru | Alaptermék |  | 1 | 1 | Nem | db | 12 | 120 |  | 27 | 72025 | EUR | 182.3412 | Nem | LAN aktív eszközök - Adatközponti switch-ek | legalább 60 (hatvan), legfeljebb 120 (százhúsz) naptári nap | A rendelés előzetes konzultációt igényel
0190020201 | DKM0104HNET21 | 03058317_88136MYG-3N0_12 | 24-Port 10GBase LAN/WAN-SFP+ Integrated Line Processing Unit B(LPUI-241-B) - Hi-Care Repair,12month | Huawei | Áru | Alaptermék |  | 1 | 1 | Nem | db | 12 | 120 |  | 27 | 3490686 | EUR | 8837.1799 | Nem | WAN eszközök - Gerinchálózati útválasztók | legalább 60 (hatvan), legfeljebb 120 (százhúsz) naptári nap | A rendelés előzetes konzultációt igényel
0102030201 | DKM0104HNET21 | 03059707 | 4*100G or 1*400G Multiplexing Into 1*200G/400G Programmable Wavelength Conversion Board(SDFEC2,Coherent,Super C,Tunable,Flex) (Short Distance;200G Line Capacity Included,RTU Support) | Huawei | Áru | Alaptermék |  | 1 | 1 | Nem | db | 12 | 120 |  | 27 | 17472736 | EUR | 44234.7744 | Nem | Optikai átviteli eszközök - DWDM támogató eszközök | legalább 60 (hatvan), legfeljebb 120 (százhúsz) naptári nap | A rendelés előzetes konzultációt igényel
0190020201 | DKM0104HNET21 | 03058318_88134UFA-3MX_12 | 1-Port 100GBase-CFP2 + 12-Port 10GBase LAN/WAN-SFP+ Integrated Line Processing Unit B(LPUI-241-B) - Hi-Care Basic,12month | Huawei | Áru | Alaptermék |  | 1 | 1 | Nem | db | 12 | 120 |  | 27 | 4654248 | EUR | 11782.9066 | Nem | WAN eszközök - Gerinchálózati útválasztók | legalább 60 (hatvan), legfeljebb 120 (százhúsz) naptári nap | A rendelés előzetes konzultációt igényel
0102010201 | DKM0104HNET21 | 31180BSG | CloudEngine 16800 Series Switches V200R019C10 Product Documentation | Huawei | Áru | Alaptermék |  | 1 | 1 | Nem | db | 12 | 120 |  | 27 | 72025 | EUR | 182.3412 | Nem | LAN aktív eszközök - Adatközponti switch-ek | legalább 60 (hatvan), legfeljebb 120 (százhúsz) naptári nap | A rendelés előzetes konzultációt igényel
0102020201 | DKM0104HNET21 | 31180BVJ | HUAWEI NE40E&VBP SA Service Documentation | Huawei | Áru | Alaptermék |  | 1 | 1 | Nem | db | 12 | 120 |  | 27 | 95943 | EUR | 242.8944 | Nem | WAN eszközök - Gerinchálózati útválasztók | legalább 60 (hatvan), legfeljebb 120 (százhúsz) naptári nap | A rendelés előzetes konzultációt igényel
0102030201 | DKM0104HNET21 | 03059707_88134UFA-4Q6_12 | 4*100G or 1*400G Multiplexing Into 1*200G/400G Programmable Wavelength Conversion Board(SDFEC2,Coherent,Super C,Tunable,Flex) (Short Distance;200G Line Capacity Included,RTU Support)-Hi-Care Basic,12month | Huawei | Áru | Alaptermék |  | 1 | 1 | Nem | db | 12 | 120 |  | 27 | 580988 | EUR | 1470.8569 | Nem | Optikai átviteli eszközök - DWDM támogató eszközök | legalább 60 (hatvan), legfeljebb 120 (százhúsz) naptári nap | A rendelés előzetes konzultációt igényel
0102010201 | DKM0104HNET21 | 31180BVY | CloudEngine 16800 Series Switches V300R020C00 Product Documentation | Huawei | Áru | Alaptermék |  | 1 | 1 | Nem | db | 12 | 120 |  | 27 | 72128 | EUR | 182.6017 | Nem | LAN aktív eszközök - Adatközponti switch-ek | legalább 60 (hatvan), legfeljebb 120 (százhúsz) naptári nap | A rendelés előzetes konzultációt igényel
0190020201 | DKM0104HNET21 | 03058318_88134UJL-3CS_12 | 1-Port 100GBase-CFP2 + 12-Port 10GBase LAN/WAN-SFP+ Integrated Line Processing Unit B(LPUI-241-B) - Hi-Care Standard,12month | Huawei | Áru | Alaptermék |  | 1 | 1 | Nem | db | 12 | 120 |  | 27 | 5817810 | EUR | 14728.6332 | Nem | WAN eszközök - Gerinchálózati útválasztók | legalább 60 (hatvan), legfeljebb 120 (százhúsz) naptári nap | A rendelés előzetes konzultációt igényel
0190020201 | DKM0104HNET21 | 03058318_88136MYG-3MX_12 | 1-Port 100GBase-CFP2 + 12-Port 10GBase LAN/WAN-SFP+ Integrated Line Processing Unit B(LPUI-241-B) - Hi-Care Repair,12month | Huawei | Áru | Alaptermék |  | 1 | 1 | Nem | db | 12 | 120 |  | 27 | 3490686 | EUR | 8837.1799 | Nem | WAN eszközök - Gerinchálózati útválasztók | legalább 60 (hatvan), legfeljebb 120 (százhúsz) naptári nap | A rendelés előzetes konzultációt igényel
0102030201 | DKM0104HNET21 | 03059707_88134UJL-4AP_12 | 4*100G or 1*400G Multiplexing Into 1*200G/400G Programmable Wavelength Conversion Board(SDFEC2,Coherent,Super C,Tunable,Flex) (Short Distance;200G Line Capacity Included,RTU Support)-Hi-Care Standard,12month | Huawei | Áru | Alaptermék |  | 1 | 1 | Nem | db | 12 | 120 |  | 27 | 726232 | EUR | 1838.5628 | Nem | Optikai átviteli eszközök - DWDM támogató eszközök | legalább 60 (hatvan), legfeljebb 120 (százhúsz) naptári nap | A rendelés előzetes konzultációt igényel
0102020201 | DKM0104HNET21 | 31180BWS | HUAWEI NetEngine 8000 M1D Series Router Product Documentation | Huawei | Áru | Alaptermék |  | 1 | 1 | Nem | db | 12 | 120 |  | 27 | 72128 | EUR | 182.6017 | Nem | WAN eszközök - Gerinchálózati útválasztók | legalább 60 (hatvan), legfeljebb 120 (százhúsz) naptári nap | A rendelés előzetes konzultációt igényel
0190020201 | DKM0104HNET21 | 03058319_88134UFA-3MS_12 | 1-Port 100GBase-CFP2 + 12-Port 10GBase LAN/WAN-SFP+ Integrated Line Processing Unit (LPUI-241) - Hi-Care Basic,12month | Huawei | Áru | Alaptermék |  | 1 | 1 | Nem | db | 12 | 120 |  | 27 | 4654248 | EUR | 11782.9066 | Nem | WAN eszközök - Gerinchálózati útválasztók | legalább 60 (hatvan), legfeljebb 120 (százhúsz) naptári nap | A rendelés előzetes konzultációt igényel
0102030201 | DKM0104HNET21 | 03059715 | Multiple Services Multiplexing Into 2*200G/100G Programmable Wavelength Conversion Board (SDFEC2,Coherent,Extended C,Tunable,Flex)(CFP2)(Short Distance;2*100G Line Capacity,RTU Support) | Huawei | Áru | Alaptermék |  | 1 | 1 | Nem | db | 12 | 120 |  | 27 | 17826107 | EUR | 45129.3842 | Nem | Optikai átviteli eszközök - DWDM támogató eszközök | legalább 60 (hatvan), legfeljebb 120 (százhúsz) naptári nap | A rendelés előzetes konzultációt igényel
0102030201 | DKM0104HNET21 | 34060276 | Optical Transceiver,eSFP,1310nm,STM1,-15~-8dBm,-28dBm,LC,SM,15km | Huawei | Áru | Alaptermék |  | 1 | 1 | Nem | db | 12 | 120 |  | 27 | 42528 | EUR | 107.6654 | Nem | Optikai átviteli eszközök - DWDM támogató eszközök | legalább 60 (hatvan), legfeljebb 120 (százhúsz) naptári nap | A rendelés előzetes konzultációt igényel
0102030201 | DKM0104HNET21 | 03059715_88134UFA-4Q6_12 | Multiple Services Multiplexing Into 2*200G/100G Programmable Wavelength Conversion Board (SDFEC2,Coherent,Extended C,Tunable,Flex)(CFP2)(Short Distance;2*100G Line Capacity,RTU Support)-Hi-Care Basic,12month | Huawei | Áru | Alaptermék |  | 1 | 1 | Nem | db | 12 | 120 |  | 27 | 580988 | EUR | 1470.8569 | Nem | Optikai átviteli eszközök - DWDM támogató eszközök | legalább 60 (hatvan), legfeljebb 120 (százhúsz) naptári nap | A rendelés előzetes konzultációt igényel
0102030201 | DKM0104HNET21 | 34060277 | Optical Transceiver,eSFP,1310nm,STM4,-15~-8dBm,-30dBm,LC,SM,15km | Huawei | Áru | Alaptermék |  | 1 | 1 | Nem | db | 12 | 120 |  | 27 | 47631 | EUR | 120.5853 | Nem | Optikai átviteli eszközök - DWDM támogató eszközök | legalább 60 (hatvan), legfeljebb 120 (százhúsz) naptári nap | A rendelés előzetes konzultációt igényel
0190020201 | DKM0104HNET21 | 03058319_88134UJL-3CM_12 | 1-Port 100GBase-CFP2 + 12-Port 10GBase LAN/WAN-SFP+ Integrated Line Processing Unit (LPUI-241) - Hi-Care Standard,12month | Huawei | Áru | Alaptermék |  | 1 | 1 | Nem | db | 12 | 120 |  | 27 | 5817810 | EUR | 14728.6332 | Nem | WAN eszközök - Gerinchálózati útválasztók | legalább 60 (hatvan), legfeljebb 120 (százhúsz) naptári nap | A rendelés előzetes konzultációt igényel
0190020201 | DKM0104HNET21 | 03058319_88136MYG-3MS_12 | 1-Port 100GBase-CFP2 + 12-Port 10GBase LAN/WAN-SFP+ Integrated Line Processing Unit (LPUI-241) - Hi-Care Repair,12month | Huawei | Áru | Alaptermék |  | 1 | 1 | Nem | db | 12 | 120 |  | 27 | 3490686 | EUR | 8837.1799 | Nem | WAN eszközök - Gerinchálózati útválasztók | legalább 60 (hatvan), legfeljebb 120 (százhúsz) naptári nap | A rendelés előzetes konzultációt igényel
0102030201 | DKM0104HNET21 | 03059715_88134UJL-4AP_12 | Multiple Services Multiplexing Into 2*200G/100G Programmable Wavelength Conversion Board (SDFEC2,Coherent,Extended C,Tunable,Flex)(CFP2)(Short Distance;2*100G Line Capacity,RTU Support)-Hi-Care Standard,12month | Huawei | Áru | Alaptermék |  | 1 | 1 | Nem | db | 12 | 120 |  | 27 | 726232 | EUR | 1838.5628 | Nem | Optikai átviteli eszközök - DWDM támogató eszközök | legalább 60 (hatvan), legfeljebb 120 (százhúsz) naptári nap | A rendelés előzetes konzultációt igényel
0102030201 | DKM0104HNET21 | 34060280 | Optical Transceiver,eSFP,1310nm,STM4,-3~2dBm,-30dBm,LC,SM,40km | Huawei | Áru | Alaptermék |  | 1 | 1 | Nem | db | 12 | 120 |  | 27 | 108190 | EUR | 273.8998 | Nem | Optikai átviteli eszközök - DWDM támogató eszközök | legalább 60 (hatvan), legfeljebb 120 (százhúsz) naptári nap | A rendelés előzetes konzultációt igényel
0102020201 | DKM0104HNET21 | 03059719 | Flexible Card Line Processing Unit(LPUF-53) | Huawei | Áru | Alaptermék |  | 1 | 1 | Nem | db | 12 | 120 |  | 27 | 36013184 | EUR | 91172.6167 | Nem | WAN eszközök - Gerinchálózati útválasztók | legalább 60 (hatvan), legfeljebb 120 (százhúsz) naptári nap | A rendelés előzetes konzultációt igényel
0102030201 | DKM0104HNET21 | 34060281 | Optical Transceiver,eSFP,1310nm,STM1,-5~0dBm,-37dBm,LC,SM,40km | Huawei | Áru | Alaptermék |  | 1 | 1 | Nem | db | 12 | 120 |  | 27 | 70766 | EUR | 179.1542 | Nem | Optikai átviteli eszközök - DWDM támogató eszközök | legalább 60 (hatvan), legfeljebb 120 (százhúsz) naptári nap | A rendelés előzetes konzultációt igényel
0190020201 | DKM0104HNET21 | 03058320_88134UFA-3MT_12 | 1-Port 100GBase-QSFP28 + 12-Port 10GBase LAN/WAN-SFP+ Integrated Line Processing Unit (LPUI-241) - Hi-Care Basic,12month | Huawei | Áru | Alaptermék |  | 1 | 1 | Nem | db | 12 | 120 |  | 27 | 4654248 | EUR | 11782.9066 | Nem | WAN eszközök - Gerinchálózati útválasztók | legalább 60 (hatvan), legfeljebb 120 (százhúsz) naptári nap | A rendelés előzetes konzultációt igényel
0102020201 | DKM0104HNET21 | 03059826 | 1Tbps Switch Fabric Unit H(SFUI-1T-H) | Huawei | Áru | Alaptermék |  | 1 | 1 | Nem | db | 12 | 120 |  | 27 | 48017578 | EUR | 121563.488 | Nem | WAN eszközök - Gerinchálózati útválasztók | legalább 60 (hatvan), legfeljebb 120 (százhúsz) naptári nap | A rendelés előzetes konzultációt igényel
0190020201 | DKM0104HNET21 | 03058320_88134UJL-3CN_12 | 1-Port 100GBase-QSFP28 + 12-Port 10GBase LAN/WAN-SFP+ Integrated Line Processing Unit (LPUI-241) - Hi-Care Standard,12month | Huawei | Áru | Alaptermék |  | 1 | 1 | Nem | db | 12 | 120 |  | 27 | 5817810 | EUR | 14728.6332 | Nem | WAN eszközök - Gerinchálózati útválasztók | legalább 60 (hatvan), legfeljebb 120 (százhúsz) naptári nap | A rendelés előzetes konzultációt igényel
0102030201 | DKM0104HNET21 | 34060282 | Optical Transceiver,eSFP,1550nm,STM1,-5~0dBm,-37dBm,LC,SM,80km | Huawei | Áru | Alaptermék |  | 1 | 1 | Nem | db | 12 | 120 |  | 27 | 143914 | EUR | 364.3388 | Nem | Optikai átviteli eszközök - DWDM támogató eszközök | legalább 60 (hatvan), legfeljebb 120 (százhúsz) naptári nap | A rendelés előzetes konzultációt igényel
0102030201 | DKM0104HNET21 | 03059834 | 9-ports flexible wavelength selective multiplexing and demultiplexing board(Super C_band,190.65~196.675THz,37.5GHz~400GHz)(9 dimensions included) | Huawei | Áru | Alaptermék |  | 1 | 1 | Nem | db | 12 | 120 |  | 27 | 37227728 | EUR | 94247.4116 | Nem | Optikai átviteli eszközök - DWDM támogató eszközök | legalább 60 (hatvan), legfeljebb 120 (százhúsz) naptári nap | A rendelés előzetes konzultációt igényel
0102030201 | DKM0104HNET21 | 34060284 | Optical Transceiver,eSFP,1550nm,STM4,-3~2dBm,-30dBm,LC,SM,80km | Huawei | Áru | Alaptermék |  | 1 | 1 | Nem | db | 12 | 120 |  | 27 | 150718 | EUR | 381.5652 | Nem | Optikai átviteli eszközök - DWDM támogató eszközök | legalább 60 (hatvan), legfeljebb 120 (százhúsz) naptári nap | A rendelés előzetes konzultációt igényel
0102030201 | DKM0104HNET21 | 34060286 | Optical Transceiver,eSFP,850nm,2.125Gb/s(Multi rate) ,-9.5~-2.5dBm,-17dBm,LC,MM,0.5km | Huawei | Áru | Alaptermék |  | 1 | 1 | Nem | db | 12 | 120 |  | 27 | 24156 | EUR | 61.1545 | Nem | Optikai átviteli eszközök - DWDM támogató eszközök | legalább 60 (hatvan), legfeljebb 120 (százhúsz) naptári nap | A rendelés előzetes konzultációt igényel
0102030201 | DKM0104HNET21 | 34060289 | Optical Transceiver,eSFP,1310nm,STM16,-2~3dBm,-29dBm,LC,SM,40km | Huawei | Áru | Alaptermék |  | 1 | 1 | Nem | db | 12 | 120 |  | 27 | 357915 | EUR | 906.1135 | Nem | Optikai átviteli eszközök - DWDM támogató eszközök | legalább 60 (hatvan), legfeljebb 120 (százhúsz) naptári nap | A rendelés előzetes konzultációt igényel
0190020201 | DKM0104HNET21 | 03058320_88136MYG-3MT_12 | 1-Port 100GBase-QSFP28 + 12-Port 10GBase LAN/WAN-SFP+ Integrated Line Processing Unit (LPUI-241) - Hi-Care Repair,12month | Huawei | Áru | Alaptermék |  | 1 | 1 | Nem | db | 12 | 120 |  | 27 | 3490686 | EUR | 8837.1799 | Nem | WAN eszközök - Gerinchálózati útválasztók | legalább 60 (hatvan), legfeljebb 120 (százhúsz) naptári nap | A rendelés előzetes konzultációt igényel
0190020201 | DKM0104HNET21 | 03058321_88134UFA-3MY_12 | 1-Port 100GBase-QSFP28 + 12-Port 10GBase LAN/WAN-SFP+ Integrated Line Processing Unit B(LPUI-241-B) - Hi-Care Basic,12month | Huawei | Áru | Alaptermék |  | 1 | 1 | Nem | db | 12 | 120 |  | 27 | 4654248 | EUR | 11782.9066 | Nem | WAN eszközök - Gerinchálózati útválasztók | legalább 60 (hatvan), legfeljebb 120 (százhúsz) naptári nap | A rendelés előzetes konzultációt igényel
0190020201 | DKM0104HNET21 | 03058321_88134UJL-3CT_12 | 1-Port 100GBase-QSFP28 + 12-Port 10GBase LAN/WAN-SFP+ Integrated Line Processing Unit B(LPUI-241-B) - Hi-Care Standard,12month | Huawei | Áru | Alaptermék |  | 1 | 1 | Nem | db | 12 | 120 |  | 27 | 5817810 | EUR | 14728.6332 | Nem | WAN eszközök - Gerinchálózati útválasztók | legalább 60 (hatvan), legfeljebb 120 (százhúsz) naptári nap | A rendelés előzetes konzultációt igényel
0102030201 | DKM0104HNET21 | 03059834_88134UFA-4PF_12 | 9-ports flexible wavelength selective multiplexing and demultiplexing board(Super C_band,190.65~196.675THz,37.5GHz~400GHz)(9 dimensions included)-Hi-Care Basic,12month | Huawei | Áru | Alaptermék |  | 1 | 1 | Nem | db | 12 | 120 |  | 27 | 1102322 | EUR | 2790.6884 | Nem | Optikai átviteli eszközök - DWDM támogató eszközök | legalább 60 (hatvan), legfeljebb 120 (százhúsz) naptári nap | A rendelés előzetes konzultációt igényel
0190020201 | DKM0104HNET21 | 03058321_88136MYG-3MY_12 | 1-Port 100GBase-QSFP28 + 12-Port 10GBase LAN/WAN-SFP+ Integrated Line Processing Unit B(LPUI-241-B) - Hi-Care Repair,12month | Huawei | Áru | Alaptermék |  | 1 | 1 | Nem | db | 12 | 120 |  | 27 | 3490686 | EUR | 8837.1799 | Nem | WAN eszközök - Gerinchálózati útválasztók | legalább 60 (hatvan), legfeljebb 120 (százhúsz) naptári nap | A rendelés előzetes konzultációt igényel
0102030201 | DKM0104HNET21 | 34060290 | Low Speed Transceiver,eSFP,1310nm,1.25Gb/s,-9dBm,-3dBm,-19dBm,LC(-40~85),10km | Huawei | Áru | Alaptermék |  | 1 | 1 | Nem | db | 12 | 120 |  | 27 | 72467 | EUR | 183.4608 | Nem | Optikai átviteli eszközök - DWDM támogató eszközök | legalább 60 (hatvan), legfeljebb 120 (százhúsz) naptári nap | A rendelés előzetes konzultációt igényel
0102030201 | DKM0104HNET21 | 03059834_88134UJL-49Y_12 | 9-ports flexible wavelength selective multiplexing and demultiplexing board(Super C_band,190.65~196.675THz,37.5GHz~400GHz)(9 dimensions included)-Hi-Care Standard,12month | Huawei | Áru | Alaptermék |  | 1 | 1 | Nem | db | 12 | 120 |  | 27 | 1377902 | EUR | 3488.3605 | Nem | Optikai átviteli eszközök - DWDM támogató eszközök | legalább 60 (hatvan), legfeljebb 120 (százhúsz) naptári nap | A rendelés előzetes konzultációt igényel
0102030201 | DKM0104HNET21 | 34060298 | Optical Transceiver,eSFP,1310nm,1.25Gb/s,-5~0dBm,-23dBm,LC,SM,40km | Huawei | Áru | Alaptermék |  | 1 | 1 | Nem | db | 12 | 120 |  | 27 | 151399 | EUR | 383.289 | Nem | Optikai átviteli eszközök - DWDM támogató eszközök | legalább 60 (hatvan), legfeljebb 120 (százhúsz) naptári nap | A rendelés előzetes konzultációt igényel
0102020201 | DKM0104HNET21 | 03058565 | 2Tbps Switch Fabric Unit E(SFUI-2T-E) | Huawei | Áru | Alaptermék |  | 1 | 1 | Nem | db | 12 | 120 |  | 27 | 132048340 | EUR | 334299.5954 | Nem | WAN eszközök - Gerinchálózati útválasztók | legalább 60 (hatvan), legfeljebb 120 (százhúsz) naptári nap | A rendelés előzetes konzultációt igényel
0102030201 | DKM0104HNET21 | 03059835 | Dual 20 ports flexible wavelength selective multiplexing and demultiplexing board(Super C_band,190.65~196.675THz,37.5GHz~400GHz)(20 dimensions included) | Huawei | Áru | Alaptermék |  | 1 | 1 | Nem | db | 12 | 120 |  | 27 | 124857778 | EUR | 316095.6407 | Nem | Optikai átviteli eszközök - DWDM támogató eszközök | legalább 60 (hatvan), legfeljebb 120 (százhúsz) naptári nap | A rendelés előzetes konzultációt igényel
0102010102 | DKM0104HNET21 | 34060320 | Optical transceiver,eSFP,1310nm,1.25Gb/s,-5dBm,0dBm,-22.5dBm,LC(-40~85),40km | Huawei | Áru | Alaptermék |  | 1 | 1 | Nem | db | 12 | 120 |  | 27 | 305860 | EUR | 774.3293 | Nem | LAN aktív eszközök - Menedzselhető switch-ek | legalább 60 (hatvan), legfeljebb 120 (százhúsz) naptári nap | A rendelés előzetes konzultációt igényel
0102020201 | DKM0104HNET21 | 03058568 | 2Tbps Switch Fabric Unit F(SFUI-2T-F) | Huawei | Áru | Alaptermék |  | 1 | 1 | Nem | db | 12 | 120 |  | 27 | 96035155 | EUR | 243126.9759 | Nem | WAN eszközök - Gerinchálózati útválasztók | legalább 60 (hatvan), legfeljebb 120 (százhúsz) naptári nap | A rendelés előzetes konzultációt igényel
0102030201 | DKM0104HNET21 | 03059835_88134UFA-4PG_12 | Dual 20 ports flexible wavelength selective multiplexing and demultiplexing board(Super C_band,190.65~196.675THz,37.5GHz~400GHz)(20 dimensions included)-Hi-Care Basic,12month | Huawei | Áru | Alaptermék |  | 1 | 1 | Nem | db | 12 | 120 |  | 27 | 2694565 | EUR | 6821.6827 | Nem | Optikai átviteli eszközök - DWDM támogató eszközök | legalább 60 (hatvan), legfeljebb 120 (százhúsz) naptári nap | A rendelés előzetes konzultációt igényel
0102020201 | DKM0104HNET21 | 03058631 | Main Processing Unit B9(32G Memory) | Huawei | Áru | Alaptermék |  | 1 | 1 | Nem | db | 12 | 120 |  | 27 | 17256319 | EUR | 43686.8834 | Nem | WAN eszközök - Gerinchálózati útválasztók | legalább 60 (hatvan), legfeljebb 120 (százhúsz) naptári nap | A rendelés előzetes konzultációt igényel
0102030201 | DKM0104HNET21 | 34060336 | Optical Transceiver,eSFP,1310nm,2.67Gb/s,-5~0dBm,-21dBm,LC,SM,15km | Huawei | Áru | Alaptermék |  | 1 | 1 | Nem | db | 12 | 120 |  | 27 | 128448 | EUR | 325.1857 | Nem | Optikai átviteli eszközök - DWDM támogató eszközök | legalább 60 (hatvan), legfeljebb 120 (százhúsz) naptári nap | A rendelés előzetes konzultációt igényel
0102030201 | DKM0104HNET21 | 03059835_88134UJL-4A0_12 | Dual 20 ports flexible wavelength selective multiplexing and demultiplexing board(Super C_band,190.65~196.675THz,37.5GHz~400GHz)(20 dimensions included)-Hi-Care Standard,12month | Huawei | Áru | Alaptermék |  | 1 | 1 | Nem | db | 12 | 120 |  | 27 | 3368206 | EUR | 8527.1034 | Nem | Optikai átviteli eszközök - DWDM támogató eszközök | legalább 60 (hatvan), legfeljebb 120 (százhúsz) naptári nap | A rendelés előzetes konzultációt igényel
0102020201 | DKM0104HNET21 | 03058636 | Switch and Route Processing Unit A14(32G Memory) | Huawei | Áru | Alaptermék |  | 1 | 1 | Nem | db | 12 | 120 |  | 27 | 74277193 | EUR | 188043.5262 | Nem | WAN eszközök - Gerinchálózati útválasztók | legalább 60 (hatvan), legfeljebb 120 (százhúsz) naptári nap | A rendelés előzetes konzultációt igényel
0102010201 | DKM0104HNET21 | 03059853 | CE16804 Switch Fabric Unit J-P | Huawei | Áru | Alaptermék |  | 1 | 1 | Nem | db | 12 | 120 |  | 27 | 10128774 | EUR | 25642.4648 | Nem | LAN aktív eszközök - Adatközponti switch-ek | legalább 60 (hatvan), legfeljebb 120 (százhúsz) naptári nap | A rendelés előzetes konzultációt igényel
0102020201 | DKM0104HNET21 | 03058646 | Switch and Route Processing Unit A13(32G Memory) | Huawei | Áru | Alaptermék |  | 1 | 1 | Nem | db | 12 | 120 |  | 27 | 111340760 | EUR | 281875.3409 | Nem | WAN eszközök - Gerinchálózati útválasztók | legalább 60 (hatvan), legfeljebb 120 (százhúsz) naptári nap | A rendelés előzetes konzultációt igényel
0102030201 | DKM0104HNET21 | 34060360 | Optical Transceiver,eSFP,1550nm,1.25Gb/s,-2~5dBm,-23dBm,LC,SM,80km | Huawei | Áru | Alaptermék |  | 1 | 1 | Nem | db | 12 | 120 |  | 27 | 278642 | EUR | 705.4235 | Nem | Optikai átviteli eszközök - DWDM támogató eszközök | legalább 60 (hatvan), legfeljebb 120 (százhúsz) naptári nap | A rendelés előzetes konzultációt igényel
0102030201 | DKM0104HNET21 | 34060363 | BiDi transceiver,eSFP,Tx1310nm/Rx1550nm,155M,-15dBm,-8dBm,-32dBm,LC/PC,SM,15km | Huawei | Áru | Alaptermék |  | 1 | 1 | Nem | db | 12 | 120 |  | 27 | 70427 | EUR | 178.2951 | Nem | Optikai átviteli eszközök - DWDM támogató eszközök | legalább 60 (hatvan), legfeljebb 120 (százhúsz) naptári nap | A rendelés előzetes konzultációt igényel
0102010201 | DKM0104HNET21 | 03059854 | CE16808 Switch Fabric Unit J-P | Huawei | Áru | Alaptermék |  | 1 | 1 | Nem | db | 12 | 120 |  | 27 | 14855489 | EUR | 37608.8322 | Nem | LAN aktív eszközök - Adatközponti switch-ek | legalább 60 (hatvan), legfeljebb 120 (százhúsz) naptári nap | A rendelés előzetes konzultációt igényel
0102030201 | DKM0104HNET21 | 34060364 | BiDi transceiver,eSFP,Tx1550nm/Rx1310nm,155M,-15dBm,-8dBm,-32dBm,LC/PC,SM,15km | Huawei | Áru | Alaptermék |  | 1 | 1 | Nem | db | 12 | 120 |  | 27 | 74509 | EUR | 188.6293 | Nem | Optikai átviteli eszközök - DWDM támogató eszközök | legalább 60 (hatvan), legfeljebb 120 (százhúsz) naptári nap | A rendelés előzetes konzultációt igényel
0102020201 | DKM0104HNET21 | 03058859 | Main Processing Unit B8 | Huawei | Áru | Alaptermék |  | 1 | 1 | Nem | db | 12 | 120 |  | 27 | 17256319 | EUR | 43686.8834 | Nem | WAN eszközök - Gerinchálózati útválasztók | legalább 60 (hatvan), legfeljebb 120 (százhúsz) naptári nap | A rendelés előzetes konzultációt igényel
0102020201 | DKM0104HNET21 | 03058860 | Switch and Route Processing Unit A16 | Huawei | Áru | Alaptermék |  | 1 | 1 | Nem | db | 12 | 120 |  | 27 | 111340760 | EUR | 281875.3409 | Nem | WAN eszközök - Gerinchálózati útválasztók | legalább 60 (hatvan), legfeljebb 120 (százhúsz) naptári nap | A rendelés előzetes konzultációt igényel
0102010201 | DKM0104HNET21 | 03059855 | CE16816 Switch Fabric Unit J-P | Huawei | Áru | Alaptermék |  | 1 | 1 | Nem | db | 12 | 120 |  | 27 | 39014370 | EUR | 98770.5576 | Nem | LAN aktív eszközök - Adatközponti switch-ek | legalább 60 (hatvan), legfeljebb 120 (százhúsz) naptári nap | A rendelés előzetes konzultációt igényel
0102010201 | DKM0104HNET21 | 03058869 | 36-port 100GE interface card (FD-G, QSFP28) | Huawei | Áru | Alaptermék |  | 1 | 1 | Nem | db | 12 | 120 |  | 27 | 13504943 | EUR | 34189.7295 | Nem | LAN aktív eszközök - Adatközponti switch-ek | legalább 60 (hatvan), legfeljebb 120 (százhúsz) naptári nap | A rendelés előzetes konzultációt igényel
0102030201 | DKM0104HNET21 | 34060365 | Optical Transceiver,eSFP,850nm,4.25G multi-rate,-9dBm~-1.5dBm,-15dBm,LC,MM,0.3km | Huawei | Áru | Alaptermék |  | 1 | 1 | Nem | db | 12 | 120 |  | 27 | 36312 | EUR | 91.9299 | Nem | Optikai átviteli eszközök - DWDM támogató eszközök | legalább 60 (hatvan), legfeljebb 120 (százhúsz) naptári nap | A rendelés előzetes konzultációt igényel
0102010201 | DKM0104HNET21 | 03059856 | CE16804 Switch Fabric Unit H-P | Huawei | Áru | Alaptermék |  | 1 | 1 | Nem | db | 12 | 120 |  | 27 | 6752403 | EUR | 17094.6902 | Nem | LAN aktív eszközök - Adatközponti switch-ek | legalább 60 (hatvan), legfeljebb 120 (százhúsz) naptári nap | A rendelés előzetes konzultációt igényel
0102030201 | DKM0104HNET21 | 34060366 | Optical Transceiver,eSFP,1560.61nm,125M~2.67Gbps,0~4.0dBm,-28.0dBm,LC,120km | Huawei | Áru | Alaptermék |  | 1 | 1 | Nem | db | 12 | 120 |  | 27 | 477177 | EUR | 1208.0423 | Nem | Optikai átviteli eszközök - DWDM támogató eszközök | legalább 60 (hatvan), legfeljebb 120 (százhúsz) naptári nap | A rendelés előzetes konzultációt igényel
0102030201 | DKM0104HNET21 | 34060372 | Optical Transceiver,eSFP,1559.79nm,125M~2.67Gbps,0~4.0dBm,-28.0dBm,LC,120km | Huawei | Áru | Alaptermék |  | 1 | 1 | Nem | db | 12 | 120 |  | 27 | 477177 | EUR | 1208.0423 | Nem | Optikai átviteli eszközök - DWDM támogató eszközök | legalább 60 (hatvan), legfeljebb 120 (százhúsz) naptári nap | A rendelés előzetes konzultációt igényel
0190020201 | DKM0104HNET21 | 03058869_88134UFA-4C9_12 | 36-port 100GE interface card (FD-G, QSFP28) - Hi-Care Basic,12month | Huawei | Áru | Alaptermék |  | 1 | 1 | Nem | db | 12 | 120 |  | 27 | 551161 | EUR | 1395.3442 | Nem | LAN aktív eszközök - Adatközponti switch-ek | legalább 60 (hatvan), legfeljebb 120 (százhúsz) naptári nap | A rendelés előzetes konzultációt igényel
0190020201 | DKM0104HNET21 | 03058869_88134UJL-3WY_12 | 36-port 100GE interface card (FD-G, QSFP28) - Hi-Care Standard,12month | Huawei | Áru | Alaptermék |  | 1 | 1 | Nem | db | 12 | 120 |  | 27 | 688951 | EUR | 1744.1802 | Nem | LAN aktív eszközök - Adatközponti switch-ek | legalább 60 (hatvan), legfeljebb 120 (százhúsz) naptári nap | A rendelés előzetes konzultációt igényel
0102010201 | DKM0104HNET21 | 03059857 | CE16808 Switch Fabric Unit H-P | Huawei | Áru | Alaptermék |  | 1 | 1 | Nem | db | 12 | 120 |  | 27 | 9903546 | EUR | 25072.2675 | Nem | LAN aktív eszközök - Adatközponti switch-ek | legalább 60 (hatvan), legfeljebb 120 (százhúsz) naptári nap | A rendelés előzetes konzultációt igényel
0190020201 | DKM0104HNET21 | 03058869_88136MYG-4BM_12 | 36-port 100GE interface card (FD-G, QSFP28) - Hi-Care Repair,12month | Huawei | Áru | Alaptermék |  | 1 | 1 | Nem | db | 12 | 120 |  | 27 | 413371 | EUR | 1046.5081 | Nem | LAN aktív eszközök - Adatközponti switch-ek | legalább 60 (hatvan), legfeljebb 120 (százhúsz) naptári nap | A rendelés előzetes konzultációt igényel
0102010201 | DKM0104HNET21 | 03058870 | 18-port 100GE interface card (FD-G, QSFP28) | Huawei | Áru | Alaptermék |  | 1 | 1 | Nem | db | 12 | 120 |  | 27 | 9603517 | EUR | 24312.7009 | Nem | LAN aktív eszközök - Adatközponti switch-ek | legalább 60 (hatvan), legfeljebb 120 (százhúsz) naptári nap | A rendelés előzetes konzultációt igényel
0102030201 | DKM0104HNET21 | 34060373 | Optical Transceiver,eSFP,1558.98nm,125M~2.67Gbps,0~4.0dBm,-28.0dBm,LC,120km | Huawei | Áru | Alaptermék |  | 1 | 1 | Nem | db | 12 | 120 |  | 27 | 477177 | EUR | 1208.0423 | Nem | Optikai átviteli eszközök - DWDM támogató eszközök | legalább 60 (hatvan), legfeljebb 120 (százhúsz) naptári nap | A rendelés előzetes konzultációt igényel
0102030201 | DKM0104HNET21 | 34060374 | Optical Transceiver,eSFP,1558.17nm,125M~2.67Gbps,0~4.0dBm,-28.0dBm,LC,120km | Huawei | Áru | Alaptermék |  | 1 | 1 | Nem | db | 12 | 120 |  | 27 | 477177 | EUR | 1208.0423 | Nem | Optikai átviteli eszközök - DWDM támogató eszközök | legalább 60 (hatvan), legfeljebb 120 (százhúsz) naptári nap | A rendelés előzetes konzultációt igényel
0102010201 | DKM0104HNET21 | 05110GXL | CloudEngine 16800 V200R005C20 Software Package | Huawei | Áru | Alaptermék |  | 1 | 1 | Nem | db | 12 | 120 |  | 27 | 299.9 | EUR | 0.7593 | Nem | LAN aktív eszközök - Adatközponti switch-ek | legalább 60 (hatvan), legfeljebb 120 (százhúsz) naptári nap | A rendelés előzetes konzultációt igényel
0190020201 | DKM0104HNET21 | 03058870_88134UFA-4HA_12 | 18-port 100GE interface card (FD-G, QSFP28) - Hi-Care Basic,12month | Huawei | Áru | Alaptermék |  | 1 | 1 | Nem | db | 12 | 120 |  | 27 | 367441 | EUR | 930.2295 | Nem | LAN aktív eszközök - Adatközponti switch-ek | legalább 60 (hatvan), legfeljebb 120 (százhúsz) naptári nap | A rendelés előzetes konzultációt igényel
0102010201 | DKM0104HNET21 | 05110HXD | CloudEngine 16800 V200R019C10 Software Package | Huawei | Áru | Alaptermék |  | 1 | 1 | Nem | db | 12 | 120 |  | 27 | 299.9 | EUR | 0.7593 | Nem | LAN aktív eszközök - Adatközponti switch-ek | legalább 60 (hatvan), legfeljebb 120 (százhúsz) naptári nap | A rendelés előzetes konzultációt igényel
0190020201 | DKM0104HNET21 | 03058870_88134UJL-43L_12 | 18-port 100GE interface card (FD-G, QSFP28) - Hi-Care Standard,12month | Huawei | Áru | Alaptermék |  | 1 | 1 | Nem | db | 12 | 120 |  | 27 | 459301 | EUR | 1162.7868 | Nem | LAN aktív eszközök - Adatközponti switch-ek | legalább 60 (hatvan), legfeljebb 120 (százhúsz) naptári nap | A rendelés előzetes konzultációt igényel
0190020201 | DKM0104HNET21 | 03058870_88136MYG-4GN_12 | 18-port 100GE interface card (FD-G, QSFP28) - Hi-Care Repair,12month | Huawei | Áru | Alaptermék |  | 1 | 1 | Nem | db | 12 | 120 |  | 27 | 275580 | EUR | 697.6721 | Nem | LAN aktív eszközök - Adatközponti switch-ek | legalább 60 (hatvan), legfeljebb 120 (százhúsz) naptári nap | A rendelés előzetes konzultációt igényel
0102010201 | DKM0104HNET21 | 03058871 | 36-port 40GE interface card (FD-G, QSFP+) | Huawei | Áru | Alaptermék |  | 1 | 1 | Nem | db | 12 | 120 |  | 27 | 9003295 | EUR | 22793.1521 | Nem | LAN aktív eszközök - Adatközponti switch-ek | legalább 60 (hatvan), legfeljebb 120 (százhúsz) naptári nap | A rendelés előzetes konzultációt igényel
0102030201 | DKM0104HNET21 | 34060375 | Optical Transceiver,eSFP,1557.36nm,125M~2.67Gbps,0~4.0dBm,-28.0dBm,LC,120km | Huawei | Áru | Alaptermék |  | 1 | 1 | Nem | db | 12 | 120 |  | 27 | 477177 | EUR | 1208.0423 | Nem | Optikai átviteli eszközök - DWDM támogató eszközök | legalább 60 (hatvan), legfeljebb 120 (százhúsz) naptári nap | A rendelés előzetes konzultációt igényel
0102030201 | DKM0104HNET21 | 34060376 | Optical Transceiver,eSFP,1556.55nm,125M~2.67Gbps,0~4.0dBm,-28.0dBm,LC,120km | Huawei | Áru | Alaptermék |  | 1 | 1 | Nem | db | 12 | 120 |  | 27 | 477177 | EUR | 1208.0423 | Nem | Optikai átviteli eszközök - DWDM támogató eszközök | legalább 60 (hatvan), legfeljebb 120 (százhúsz) naptári nap | A rendelés előzetes konzultációt igényel
0102010201 | DKM0104HNET21 | 05110HXG | CloudEngine 12800 V200R019C10 Software Package | Huawei | Áru | Alaptermék |  | 1 | 1 | Nem | db | 12 | 120 |  | 27 | 299.9 | EUR | 0.7593 | Nem | LAN aktív eszközök - Adatközponti switch-ek | legalább 60 (hatvan), legfeljebb 120 (százhúsz) naptári nap | A rendelés előzetes konzultációt igényel
0102030201 | DKM0104HNET21 | 34060377 | Optical Transceiver,eSFP,1555.75nm,125M~2.67Gbps,0~4.0dBm,-28.0dBm,LC,120km | Huawei | Áru | Alaptermék |  | 1 | 1 | Nem | db | 12 | 120 |  | 27 | 477177 | EUR | 1208.0423 | Nem | Optikai átviteli eszközök - DWDM támogató eszközök | legalább 60 (hatvan), legfeljebb 120 (százhúsz) naptári nap | A rendelés előzetes konzultációt igényel
0190020201 | DKM0104HNET21 | 03058871_88134UFA-4C8_12 | 36-port 40GE interface card (FD-G, QSFP+) - Hi-Care Basic,12month | Huawei | Áru | Alaptermék |  | 1 | 1 | Nem | db | 12 | 120 |  | 27 | 367441 | EUR | 930.2295 | Nem | LAN aktív eszközök - Adatközponti switch-ek | legalább 60 (hatvan), legfeljebb 120 (százhúsz) naptári nap | A rendelés előzetes konzultációt igényel
0102010201 | DKM0104HNET21 | 05110JYL | CloudEngine 16800 V300R020C00 Software Package | Huawei | Áru | Alaptermék |  | 1 | 1 | Nem | db | 12 | 120 |  | 27 | 299.9 | EUR | 0.7593 | Nem | LAN aktív eszközök - Adatközponti switch-ek | legalább 60 (hatvan), legfeljebb 120 (százhúsz) naptári nap | A rendelés előzetes konzultációt igényel
0190020201 | DKM0104HNET21 | 03058871_88134UJL-3WX_12 | 36-port 40GE interface card (FD-G, QSFP+) - Hi-Care Standard,12month | Huawei | Áru | Alaptermék |  | 1 | 1 | Nem | db | 12 | 120 |  | 27 | 459301 | EUR | 1162.7868 | Nem | LAN aktív eszközök - Adatközponti switch-ek | legalább 60 (hatvan), legfeljebb 120 (százhúsz) naptári nap | A rendelés előzetes konzultációt igényel
0102030201 | DKM0104HNET21 | 34060378 | Optical Transceiver,eSFP,1554.94nm,125M~2.67Gbps,0~4.0dBm,-28.0dBm,LC,120km | Huawei | Áru | Alaptermék |  | 1 | 1 | Nem | db | 12 | 120 |  | 27 | 477177 | EUR | 1208.0423 | Nem | Optikai átviteli eszközök - DWDM támogató eszközök | legalább 60 (hatvan), legfeljebb 120 (százhúsz) naptári nap | A rendelés előzetes konzultációt igényel
0102010201 | DKM0104HNET21 | 05118218 | ACU2 Unit Mainframe Software CD | Huawei | Áru | Alaptermék |  | 1 | 1 | Nem | db | 12 | 120 |  | 27 | 4.38 | EUR | 0.0111 | Nem | LAN aktív eszközök - Moduláris switch-ek | legalább 60 (hatvan), legfeljebb 120 (százhúsz) naptári nap | A rendelés előzetes konzultációt igényel
0102030201 | DKM0104HNET21 | 34060379 | Optical Transceiver,eSFP,1554.13nm,125M~2.67Gbps,0~4.0dBm,-28.0dBm,LC,120km | Huawei | Áru | Alaptermék |  | 1 | 1 | Nem | db | 12 | 120 |  | 27 | 477177 | EUR | 1208.0423 | Nem | Optikai átviteli eszközök - DWDM támogató eszközök | legalább 60 (hatvan), legfeljebb 120 (százhúsz) naptári nap | A rendelés előzetes konzultációt igényel
0102030201 | DKM0104HNET21 | 34060380 | Optical Transceiver,eSFP,1553.33nm,125M~2.67Gbps,0~4.0dBm,-28.0dBm,LC,120km | Huawei | Áru | Alaptermék |  | 1 | 1 | Nem | db | 12 | 120 |  | 27 | 477177 | EUR | 1208.0423 | Nem | Optikai átviteli eszközök - DWDM támogató eszközök | legalább 60 (hatvan), legfeljebb 120 (százhúsz) naptári nap | A rendelés előzetes konzultációt igényel
0190020201 | DKM0104HNET21 | 03058871_88136MYG-4BL_12 | 36-port 40GE interface card (FD-G, QSFP+) - Hi-Care Repair,12month | Huawei | Áru | Alaptermék |  | 1 | 1 | Nem | db | 12 | 120 |  | 27 | 275580 | EUR | 697.6721 | Nem | LAN aktív eszközök - Adatközponti switch-ek | legalább 60 (hatvan), legfeljebb 120 (százhúsz) naptári nap | A rendelés előzetes konzultációt igényel
0102010201 | DKM0104HNET21 | 05161050 | S7700 V200R013C00 Basic Software Package(DVD) | Huawei | Áru | Alaptermék |  | 1 | 1 | Nem | db | 12 | 120 |  | 27 | 299.9 | EUR | 0.7593 | Nem | LAN aktív eszközök - Moduláris switch-ek | legalább 60 (hatvan), legfeljebb 120 (százhúsz) naptári nap | A rendelés előzetes konzultációt igényel
0102010201 | DKM0104HNET21 | 03058872 | 24-port 40GE interface card (FD-G, QSFP+) | Huawei | Áru | Alaptermék |  | 1 | 1 | Nem | db | 12 | 120 |  | 27 | 8102967 | EUR | 20513.8399 | Nem | LAN aktív eszközök - Adatközponti switch-ek | legalább 60 (hatvan), legfeljebb 120 (százhúsz) naptári nap | A rendelés előzetes konzultációt igényel
0102030201 | DKM0104HNET21 | 34060381 | Optical Transceiver,eSFP,1552.52nm,125M~2.67Gbps,0~4.0dBm,-28.0dBm,LC,120km | Huawei | Áru | Alaptermék |  | 1 | 1 | Nem | db | 12 | 120 |  | 27 | 477177 | EUR | 1208.0423 | Nem | Optikai átviteli eszközök - DWDM támogató eszközök | legalább 60 (hatvan), legfeljebb 120 (százhúsz) naptári nap | A rendelés előzetes konzultációt igényel
0102010201 | DKM0104HNET21 | 05161075 | S7700 V200R019C00 Basic Software Package(DVD) | Huawei | Áru | Alaptermék |  | 1 | 1 | Nem | db | 12 | 120 |  | 27 | 299.9 | EUR | 0.7593 | Nem | LAN aktív eszközök - Moduláris switch-ek | legalább 60 (hatvan), legfeljebb 120 (százhúsz) naptári nap | A rendelés előzetes konzultációt igényel
0102030201 | DKM0104HNET21 | 34060382 | Optical Transceiver,eSFP,1551.72nm,125M~2.67Gbps,0~4.0dBm,-28.0dBm,LC,120km | Huawei | Áru | Alaptermék |  | 1 | 1 | Nem | db | 12 | 120 |  | 27 | 477177 | EUR | 1208.0423 | Nem | Optikai átviteli eszközök - DWDM támogató eszközök | legalább 60 (hatvan), legfeljebb 120 (százhúsz) naptári nap | A rendelés előzetes konzultációt igényel
0190020201 | DKM0104HNET21 | 03058872_88134UFA-4H9_12 | 24-port 40GE interface card (FD-G, QSFP+) - Hi-Care Basic,12month | Huawei | Áru | Alaptermék |  | 1 | 1 | Nem | db | 12 | 120 |  | 27 | 367441 | EUR | 930.2295 | Nem | LAN aktív eszközök - Adatközponti switch-ek | legalább 60 (hatvan), legfeljebb 120 (százhúsz) naptári nap | A rendelés előzetes konzultációt igényel
0102010201 | DKM0104HNET21 | 05161086 | S12700E V200R019C00 Basic Software Package(DVD) | Huawei | Áru | Alaptermék |  | 1 | 1 | Nem | db | 12 | 120 |  | 27 | 299.9 | EUR | 0.7593 | Nem | LAN aktív eszközök - Moduláris switch-ek | legalább 60 (hatvan), legfeljebb 120 (százhúsz) naptári nap | A rendelés előzetes konzultációt igényel
0190020201 | DKM0104HNET21 | 03058872_88134UJL-43K_12 | 24-port 40GE interface card (FD-G, QSFP+) - Hi-Care Standard,12month | Huawei | Áru | Alaptermék |  | 1 | 1 | Nem | db | 12 | 120 |  | 27 | 459301 | EUR | 1162.7868 | Nem | LAN aktív eszközök - Adatközponti switch-ek | legalább 60 (hatvan), legfeljebb 120 (százhúsz) naptári nap | A rendelés előzetes konzultációt igényel
0102030201 | DKM0104HNET21 | 34060383 | Optical Transceiver,eSFP,1550.92nm,125M~2.67Gbps,0~4.0dBm,-28.0dBm,LC,120km | Huawei | Áru | Alaptermék |  | 1 | 1 | Nem | db | 12 | 120 |  | 27 | 477177 | EUR | 1208.0423 | Nem | Optikai átviteli eszközök - DWDM támogató eszközök | legalább 60 (hatvan), legfeljebb 120 (százhúsz) naptári nap | A rendelés előzetes konzultációt igényel
0190020201 | DKM0104HNET21 | 03058872_88136MYG-4GM_12 | 24-port 40GE interface card (FD-G, QSFP+) - Hi-Care Repair,12month | Huawei | Áru | Alaptermék |  | 1 | 1 | Nem | db | 12 | 120 |  | 27 | 275580 | EUR | 697.6721 | Nem | LAN aktív eszközök - Adatközponti switch-ek | legalább 60 (hatvan), legfeljebb 120 (százhúsz) naptári nap | A rendelés előzetes konzultációt igényel
0102010201 | DKM0104HNET21 | 05161116 | S7700 V200R019C10 Basic Software Package(DVD) | Huawei | Áru | Alaptermék |  | 1 | 1 | Nem | db | 12 | 120 |  | 27 | 299.9 | EUR | 0.7593 | Nem | LAN aktív eszközök - Moduláris switch-ek | legalább 60 (hatvan), legfeljebb 120 (százhúsz) naptári nap | A rendelés előzetes konzultációt igényel
0102010201 | DKM0104HNET21 | 03058873 | 48-port 10GE interface card (FD-G, SFP+) | Huawei | Áru | Alaptermék |  | 1 | 1 | Nem | db | 12 | 120 |  | 27 | 6302308 | EUR | 15955.2101 | Nem | LAN aktív eszközök - Adatközponti switch-ek | legalább 60 (hatvan), legfeljebb 120 (százhúsz) naptári nap | A rendelés előzetes konzultációt igényel
0102030201 | DKM0104HNET21 | 34060384 | Optical Transceiver,eSFP,1550.12nm,125M~2.67Gbps,0~4.0dBm,-28.0dBm,LC,120km | Huawei | Áru | Alaptermék |  | 1 | 1 | Nem | db | 12 | 120 |  | 27 | 477177 | EUR | 1208.0423 | Nem | Optikai átviteli eszközök - DWDM támogató eszközök | legalább 60 (hatvan), legfeljebb 120 (százhúsz) naptári nap | A rendelés előzetes konzultációt igényel
0102030201 | DKM0104HNET21 | 34060385 | Optical Transceiver,eSFP,1549.32nm,125M~2.67Gbps,0~4.0dBm,-28.0dBm,LC,120km | Huawei | Áru | Alaptermék |  | 1 | 1 | Nem | db | 12 | 120 |  | 27 | 477177 | EUR | 1208.0423 | Nem | Optikai átviteli eszközök - DWDM támogató eszközök | legalább 60 (hatvan), legfeljebb 120 (százhúsz) naptári nap | A rendelés előzetes konzultációt igényel
0102010201 | DKM0104HNET21 | 05161118 | S12700E V200R019C10 Basic Software Package(DVD) | Huawei | Áru | Alaptermék |  | 1 | 1 | Nem | db | 12 | 120 |  | 27 | 299.9 | EUR | 0.7593 | Nem | LAN aktív eszközök - Moduláris switch-ek | legalább 60 (hatvan), legfeljebb 120 (százhúsz) naptári nap | A rendelés előzetes konzultációt igényel
0102030201 | DKM0104HNET21 | 34060386 | Optical Transceiver,eSFP,1548.51nm,125M~2.67Gbps,0~4.0dBm,-28.0dBm,LC,120km | Huawei | Áru | Alaptermék |  | 1 | 1 | Nem | db | 12 | 120 |  | 27 | 477177 | EUR | 1208.0423 | Nem | Optikai átviteli eszközök - DWDM támogató eszközök | legalább 60 (hatvan), legfeljebb 120 (százhúsz) naptári nap | A rendelés előzetes konzultációt igényel
0190020201 | DKM0104HNET21 | 03058873_88134UFA-4C7_12 | 48-port 10GE interface card (FD-G, SFP+) - Hi-Care Basic,12month | Huawei | Áru | Alaptermék |  | 1 | 1 | Nem | db | 12 | 120 |  | 27 | 257209 | EUR | 651.1612 | Nem | LAN aktív eszközök - Adatközponti switch-ek | legalább 60 (hatvan), legfeljebb 120 (százhúsz) naptári nap | A rendelés előzetes konzultációt igényel
0102070101 | DKM0104HNET21 | 06040183 | KVM,KVM 4 in 1 Control Module,1U, 17" LED, 8 KVM ports, With Power Cable,8 USB Straight signal cables/With mounting Accessories,English doc,110V/240V AC,Black,Compliant | Huawei | Áru | Alaptermék |  | 1 | 1 | Nem | db | 12 | 120 |  | 27 | 225714 | EUR | 571.4278 | Nem | Hálózat menedzsment megoldások - SNMP menedzselhető szoftverek | legalább 60 (hatvan), legfeljebb 120 (százhúsz) naptári nap | A rendelés előzetes konzultációt igényel
0190020201 | DKM0104HNET21 | 03058873_88134UJL-3WW_12 | 48-port 10GE interface card (FD-G, SFP+) - Hi-Care Standard,12month | Huawei | Áru | Alaptermék |  | 1 | 1 | Nem | db | 12 | 120 |  | 27 | 321511 | EUR | 813.9508 | Nem | LAN aktív eszközök - Adatközponti switch-ek | legalább 60 (hatvan), legfeljebb 120 (százhúsz) naptári nap | A rendelés előzetes konzultációt igényel
0102030201 | DKM0104HNET21 | 34060387 | Optical Transceiver,eSFP,1547.72nm,125M~2.67Gbps,0~4.0dBm,-28.0dBm,LC,120km | Huawei | Áru | Alaptermék |  | 1 | 1 | Nem | db | 12 | 120 |  | 27 | 477177 | EUR | 1208.0423 | Nem | Optikai átviteli eszközök - DWDM támogató eszközök | legalább 60 (hatvan), legfeljebb 120 (százhúsz) naptári nap | A rendelés előzetes konzultációt igényel
0102030201 | DKM0104HNET21 | 34060388 | Optical Transceiver,eSFP,1546.92nm,125M~2.67Gbps,0~4.0dBm,-28.0dBm,LC,120km | Huawei | Áru | Alaptermék |  | 1 | 1 | Nem | db | 12 | 120 |  | 27 | 477177 | EUR | 1208.0423 | Nem | Optikai átviteli eszközök - DWDM támogató eszközök | legalább 60 (hatvan), legfeljebb 120 (százhúsz) naptári nap | A rendelés előzetes konzultációt igényel
0102030201 | DKM0104HNET21 | 21012707 | A-type fiber management cabinet (150mmx300mmx2200mm) | Huawei | Áru | Alaptermék |  | 1 | 1 | Nem | db | 12 | 120 |  | 27 | 410551 | EUR | 1039.3692 | Nem | Optikai átviteli eszközök - DWDM támogató eszközök | legalább 60 (hatvan), legfeljebb 120 (százhúsz) naptári nap | A rendelés előzetes konzultációt igényel
0102030201 | DKM0104HNET21 | 34060389 | Optical Transceiver,eSFP,1546.12nm,125M~2.67Gbps,0~4.0dBm,-28.0dBm,LC,120km | Huawei | Áru | Alaptermék |  | 1 | 1 | Nem | db | 12 | 120 |  | 27 | 477177 | EUR | 1208.0423 | Nem | Optikai átviteli eszközök - DWDM támogató eszközök | legalább 60 (hatvan), legfeljebb 120 (százhúsz) naptári nap | A rendelés előzetes konzultációt igényel
0190020201 | DKM0104HNET21 | 03058873_88136MYG-4BK_12 | 48-port 10GE interface card (FD-G, SFP+) - Hi-Care Repair,12month | Huawei | Áru | Alaptermék |  | 1 | 1 | Nem | db | 12 | 120 |  | 27 | 192907 | EUR | 488.3716 | Nem | LAN aktív eszközök - Adatközponti switch-ek | legalább 60 (hatvan), legfeljebb 120 (százhúsz) naptári nap | A rendelés előzetes konzultációt igényel
0102030201 | DKM0104HNET21 | 21040571 | Double-DCM CAGE(ETSI Rack) | Huawei | Áru | Alaptermék |  | 1 | 1 | Nem | db | 12 | 120 |  | 27 | 21458 | EUR | 54.3232 | Nem | Optikai átviteli eszközök - DWDM támogató eszközök | legalább 60 (hatvan), legfeljebb 120 (százhúsz) naptári nap | A rendelés előzetes konzultációt igényel
0102010201 | DKM0104HNET21 | 03058876 | CE16800 Main Processing Unit D (half-width) | Huawei | Áru | Alaptermék |  | 1 | 1 | Nem | db | 12 | 120 |  | 27 | 7502747 | EUR | 18994.2966 | Nem | LAN aktív eszközök - Adatközponti switch-ek | legalább 60 (hatvan), legfeljebb 120 (százhúsz) naptári nap | A rendelés előzetes konzultációt igényel
0102030201 | DKM0104HNET21 | 34060390 | Optical Transceiver,eSFP,1545.32nm,125M~2.67Gbps,0~4.0dBm,-28.0dBm,LC,120km | Huawei | Áru | Alaptermék |  | 1 | 1 | Nem | db | 12 | 120 |  | 27 | 477177 | EUR | 1208.0423 | Nem | Optikai átviteli eszközök - DWDM támogató eszközök | legalább 60 (hatvan), legfeljebb 120 (százhúsz) naptári nap | A rendelés előzetes konzultációt igényel
0102030201 | DKM0104HNET21 | 21040842 | Single-DCM CAGE(19"Rack) For OptiX Metro 6100 | Huawei | Áru | Alaptermék |  | 1 | 1 | Nem | db | 12 | 120 |  | 27 | 21458 | EUR | 54.3232 | Nem | Optikai átviteli eszközök - DWDM támogató eszközök | legalább 60 (hatvan), legfeljebb 120 (százhúsz) naptári nap | A rendelés előzetes konzultációt igényel
0102030201 | DKM0104HNET21 | 34060391 | Optical Transceiver,eSFP,1544.53nm,125M~2.67Gbps,0~4.0dBm,-28.0dBm,LC,120km | Huawei | Áru | Alaptermék |  | 1 | 1 | Nem | db | 12 | 120 |  | 27 | 477177 | EUR | 1208.0423 | Nem | Optikai átviteli eszközök - DWDM támogató eszközök | legalább 60 (hatvan), legfeljebb 120 (százhúsz) naptári nap | A rendelés előzetes konzultációt igényel
0102010201 | DKM0104HNET21 | 03058877 | CE16800 Main Processing Unit D (full-width) | Huawei | Áru | Alaptermék |  | 1 | 1 | Nem | db | 12 | 120 |  | 27 | 7502747 | EUR | 18994.2966 | Nem | LAN aktív eszközök - Adatközponti switch-ek | legalább 60 (hatvan), legfeljebb 120 (százhúsz) naptári nap | A rendelés előzetes konzultációt igényel
0102020201 | DKM0104HNET21 | 21042341 | Air deflector (Front to back, for 600mm+ depth cabinet) | Huawei | Áru | Alaptermék |  | 1 | 1 | Nem | db | 12 | 120 |  | 27 | 1089394 | EUR | 2757.9592 | Nem | WAN eszközök - Gerinchálózati útválasztók | legalább 60 (hatvan), legfeljebb 120 (százhúsz) naptári nap | A rendelés előzetes konzultációt igényel
0102010201 | DKM0104HNET21 | 03058880 | CE16804 Switch Fabric Unit G | Huawei | Áru | Alaptermék |  | 1 | 1 | Nem | db | 12 | 120 |  | 27 | 6752473 | EUR | 17094.8675 | Nem | LAN aktív eszközök - Adatközponti switch-ek | legalább 60 (hatvan), legfeljebb 120 (százhúsz) naptári nap | A rendelés előzetes konzultációt igényel
0102030201 | DKM0104HNET21 | 34060392 | Optical Transceiver,eSFP,1543.73nm,125M~2.67Gbps,0~4.0dBm,-28.0dBm,LC,120km | Huawei | Áru | Alaptermék |  | 1 | 1 | Nem | db | 12 | 120 |  | 27 | 477177 | EUR | 1208.0423 | Nem | Optikai átviteli eszközök - DWDM támogató eszközök | legalább 60 (hatvan), legfeljebb 120 (százhúsz) naptári nap | A rendelés előzetes konzultációt igényel
0102020201 | DKM0104HNET21 | 21141166 | ICT Cabinet 1U Blank Panel | Huawei | Áru | Alaptermék |  | 1 | 1 | Nem | db | 12 | 120 |  | 27 | 540.8 | EUR | 1.369 | Nem | WAN eszközök - Gerinchálózati útválasztók | legalább 60 (hatvan), legfeljebb 120 (százhúsz) naptári nap | A rendelés előzetes konzultációt igényel
0102030201 | DKM0104HNET21 | 34060393 | Optical Transceiver,eSFP,1542.94nm,125M~2.67Gbps,0~4.0dBm,-28.0dBm,LC,120km | Huawei | Áru | Alaptermék |  | 1 | 1 | Nem | db | 12 | 120 |  | 27 | 477177 | EUR | 1208.0423 | Nem | Optikai átviteli eszközök - DWDM támogató eszközök | legalább 60 (hatvan), legfeljebb 120 (százhúsz) naptári nap | A rendelés előzetes konzultációt igényel
0102010201 | DKM0104HNET21 | 03058881 | CE16804 Switch Fabric Unit F | Huawei | Áru | Alaptermék |  | 1 | 1 | Nem | db | 12 | 120 |  | 27 | 4501648 | EUR | 11396.5774 | Nem | LAN aktív eszközök - Adatközponti switch-ek | legalább 60 (hatvan), legfeljebb 120 (százhúsz) naptári nap | A rendelés előzetes konzultációt igényel
0102020201 | DKM0104HNET21 | 21141167 | ICT Cabinet 2U Blank Panel | Huawei | Áru | Alaptermék |  | 1 | 1 | Nem | db | 12 | 120 |  | 27 | 779.4 | EUR | 1.9732 | Nem | WAN eszközök - Gerinchálózati útválasztók | legalább 60 (hatvan), legfeljebb 120 (százhúsz) naptári nap | A rendelés előzetes konzultációt igényel
0102030201 | DKM0104HNET21 | 34060394 | Optical Transceiver,eSFP,1542.14nm,125M~2.67Gbps,0~4.0dBm,-28.0dBm,LC,120km | Huawei | Áru | Alaptermék |  | 1 | 1 | Nem | db | 12 | 120 |  | 27 | 477177 | EUR | 1208.0423 | Nem | Optikai átviteli eszközök - DWDM támogató eszközök | legalább 60 (hatvan), legfeljebb 120 (százhúsz) naptári nap | A rendelés előzetes konzultációt igényel
0102030201 | DKM0104HNET21 | 34060395 | Optical Transceiver,eSFP,1541.35nm,125M~2.67Gbps,0~4.0dBm,-28.0dBm,LC,120km | Huawei | Áru | Alaptermék |  | 1 | 1 | Nem | db | 12 | 120 |  | 27 | 477177 | EUR | 1208.0423 | Nem | Optikai átviteli eszközök - DWDM támogató eszközök | legalább 60 (hatvan), legfeljebb 120 (százhúsz) naptári nap | A rendelés előzetes konzultációt igényel
0102070101 | DKM0104HNET21 | 21150713 | N6XE Support Mount Kit (Adjustable Height 410mm ~700mm) | Huawei | Áru | Alaptermék |  | 1 | 1 | Nem | db | 12 | 120 |  | 27 | 73488 | EUR | 186.0464 | Nem | Hálózat menedzsment megoldások - SNMP menedzselhető szoftverek | legalább 60 (hatvan), legfeljebb 120 (százhúsz) naptári nap | A rendelés előzetes konzultációt igényel
0102030201 | DKM0104HNET21 | 34060396 | Optical Transceiver,eSFP,1540.56nm,125M~2.67Gbps,0~4.0dBm,-28.0dBm,LC,120km | Huawei | Áru | Alaptermék |  | 1 | 1 | Nem | db | 12 | 120 |  | 27 | 477177 | EUR | 1208.0423 | Nem | Optikai átviteli eszközök - DWDM támogató eszközök | legalább 60 (hatvan), legfeljebb 120 (százhúsz) naptári nap | A rendelés előzetes konzultációt igényel
0102030201 | DKM0104HNET21 | 34061300_88134UFA-2NA_12 | High Speed Transceiver,QSFP28,1310nm,100G,-6.5dBm,2.5dBm,-10.9dBm,LC,SMF,2km-Hi-Care Basic,12month | Huawei | Áru | Alaptermék |  | 1 | 1 | Nem | db | 12 | 120 |  | 27 | 288563 | EUR | 730.5399 | Nem | Optikai átviteli eszközök - DWDM támogató eszközök | legalább 60 (hatvan), legfeljebb 120 (százhúsz) naptári nap | A rendelés előzetes konzultációt igényel
0102070101 | DKM0104HNET21 | 21150722 | N6XE Support Mount Kit (Adjustable Height 270mm~410mm) | Huawei | Áru | Alaptermék |  | 1 | 1 | Nem | db | 12 | 120 |  | 27 | 65614 | EUR | 166.1124 | Nem | Hálózat menedzsment megoldások - SNMP menedzselhető szoftverek | legalább 60 (hatvan), legfeljebb 120 (százhúsz) naptári nap | A rendelés előzetes konzultációt igényel
0102030201 | DKM0104HNET21 | 34060397 | Optical Transceiver,eSFP,1539.77nm,125M~2.67Gbps,0~4.0dBm,-28.0dBm,LC,120km | Huawei | Áru | Alaptermék |  | 1 | 1 | Nem | db | 12 | 120 |  | 27 | 477177 | EUR | 1208.0423 | Nem | Optikai átviteli eszközök - DWDM támogató eszközök | legalább 60 (hatvan), legfeljebb 120 (százhúsz) naptári nap | A rendelés előzetes konzultációt igényel
0102030201 | DKM0104HNET21 | 34061300_88134UJL-2GJ_12 | High Speed Transceiver,QSFP28,1310nm,100G,-6.5dBm,2.5dBm,-10.9dBm,LC,SMF,2km-Hi-Care Standard,12month | Huawei | Áru | Alaptermék |  | 1 | 1 | Nem | db | 12 | 120 |  | 27 | 360704 | EUR | 913.1748 | Nem | Optikai átviteli eszközök - DWDM támogató eszközök | legalább 60 (hatvan), legfeljebb 120 (százhúsz) naptári nap | A rendelés előzetes konzultációt igényel
0102070101 | DKM0104HNET21 | 21150747 | N6XE Support Mount Kit (Adjustable Height 200mm~270mm) | Huawei | Áru | Alaptermék |  | 1 | 1 | Nem | db | 12 | 120 |  | 27 | 57740 | EUR | 146.1784 | Nem | Hálózat menedzsment megoldások - SNMP menedzselhető szoftverek | legalább 60 (hatvan), legfeljebb 120 (százhúsz) naptári nap | A rendelés előzetes konzultációt igényel
0102030201 | DKM0104HNET21 | 34060398 | Optical Transceiver,eSFP,1538.98nm,125M~2.67Gbps,0~4.0dBm,-28.0dBm,LC,120km | Huawei | Áru | Alaptermék |  | 1 | 1 | Nem | db | 12 | 120 |  | 27 | 477177 | EUR | 1208.0423 | Nem | Optikai átviteli eszközök - DWDM támogató eszközök | legalább 60 (hatvan), legfeljebb 120 (százhúsz) naptári nap | A rendelés előzetes konzultációt igényel
0102020201 | DKM0104HNET21 | 21242422 | Fixing parts for air filter sponge | Huawei | Áru | Alaptermék |  | 1 | 1 | Nem | db | 12 | 120 |  | 27 | 114043 | EUR | 288.7152 | Nem | WAN eszközök - Gerinchálózati útválasztók | legalább 60 (hatvan), legfeljebb 120 (százhúsz) naptári nap | A rendelés előzetes konzultációt igényel
0102030201 | DKM0104HNET21 | 34061329 | BiDi Transceiver,CSFP,1310(Tx)/1490(Rx)nm,1.25Gb/s,-9dBm,-3dBm,-24dBm,LC,SMF,10km | Huawei | Áru | Alaptermék |  | 1 | 1 | Nem | db | 12 | 120 |  | 27 | 73488 | EUR | 186.0464 | Nem | Optikai átviteli eszközök - DWDM támogató eszközök | legalább 60 (hatvan), legfeljebb 120 (százhúsz) naptári nap | A rendelés előzetes konzultációt igényel
0102030201 | DKM0104HNET21 | 34060399 | Optical Transceiver,eSFP,1538.19nm,125M~2.67Gbps,0~4.0dBm,-28.0dBm,LC,120km | Huawei | Áru | Alaptermék |  | 1 | 1 | Nem | db | 12 | 120 |  | 27 | 477177 | EUR | 1208.0423 | Nem | Optikai átviteli eszközök - DWDM támogató eszközök | legalább 60 (hatvan), legfeljebb 120 (százhúsz) naptári nap | A rendelés előzetes konzultációt igényel
0102020201 | DKM0104HNET21 | 21243016 | X16A total reflection noise reduction module | Huawei | Áru | Alaptermék |  | 1 | 1 | Nem | db | 12 | 120 |  | 27 | 300111 | EUR | 759.7744 | Nem | WAN eszközök - Gerinchálózati útválasztók | legalább 60 (hatvan), legfeljebb 120 (százhúsz) naptári nap | A rendelés előzetes konzultációt igényel
0102030201 | DKM0104HNET21 | 34061361 | 150km OSC Transceiver(OTDR 2.0) | Huawei | Áru | Alaptermék |  | 1 | 1 | Nem | db | 12 | 120 |  | 27 | 307313 | EUR | 778.0069 | Nem | Optikai átviteli eszközök - DWDM támogató eszközök | legalább 60 (hatvan), legfeljebb 120 (százhúsz) naptári nap | A rendelés előzetes konzultációt igényel
0102020201 | DKM0104HNET21 | 21243266 | X8A total reflection noise reduction module | Huawei | Áru | Alaptermék |  | 1 | 1 | Nem | db | 12 | 120 |  | 27 | 300111 | EUR | 759.7744 | Nem | WAN eszközök - Gerinchálózati útválasztók | legalább 60 (hatvan), legfeljebb 120 (százhúsz) naptári nap | A rendelés előzetes konzultációt igényel
0102030201 | DKM0104HNET21 | 34060400 | Optical Transceiver,eSFP,1537.40nm,125M~2.67Gbps,0~4.0dBm,-28.0dBm,LC,120km | Huawei | Áru | Alaptermék |  | 1 | 1 | Nem | db | 12 | 120 |  | 27 | 477177 | EUR | 1208.0423 | Nem | Optikai átviteli eszközök - DWDM támogató eszközök | legalább 60 (hatvan), legfeljebb 120 (százhúsz) naptári nap | A rendelés előzetes konzultációt igényel
0102030201 | DKM0104HNET21 | 34060401 | Optical Transceiver,eSFP,1536.61nm,125M~2.67Gbps,0~4.0dBm,-28.0dBm,LC,120km | Huawei | Áru | Alaptermék |  | 1 | 1 | Nem | db | 12 | 120 |  | 27 | 477177 | EUR | 1208.0423 | Nem | Optikai átviteli eszközök - DWDM támogató eszközök | legalább 60 (hatvan), legfeljebb 120 (százhúsz) naptári nap | A rendelés előzetes konzultációt igényel
0102030201 | DKM0104HNET21 | 21243413 | Height Extension Frame(300mm Depth * 600mm Width * 400mm Height, black) | Huawei | Áru | Alaptermék |  | 1 | 1 | Nem | db | 12 | 120 |  | 27 | 33002 | EUR | 83.5495 | Nem | Optikai átviteli eszközök - DWDM támogató eszközök | legalább 60 (hatvan), legfeljebb 120 (százhúsz) naptári nap | A rendelés előzetes konzultációt igényel
0102030201 | DKM0104HNET21 | 34060402 | Optical Transceiver,eSFP,1535.82nm,125M~2.67Gbps,0~4.0dBm,-28.0dBm,LC,120km | Huawei | Áru | Alaptermék |  | 1 | 1 | Nem | db | 12 | 120 |  | 27 | 477177 | EUR | 1208.0423 | Nem | Optikai átviteli eszközök - DWDM támogató eszközök | legalább 60 (hatvan), legfeljebb 120 (százhúsz) naptári nap | A rendelés előzetes konzultációt igényel
0102030201 | DKM0104HNET21 | 21244314 | DC908 Fiber Distribution Part | Huawei | Áru | Alaptermék |  | 1 | 1 | Nem | db | 12 | 120 |  | 27 | 22688 | EUR | 57.4382 | Nem | Optikai átviteli eszközök - DWDM támogató eszközök | legalább 60 (hatvan), legfeljebb 120 (százhúsz) naptári nap | A rendelés előzetes konzultációt igényel
0102030201 | DKM0104HNET21 | 34060403 | Optical Transceiver,eSFP,1535.04nm,125M~2.67Gbps,0~4.0dBm,-28.0dBm,LC,120km | Huawei | Áru | Alaptermék |  | 1 | 1 | Nem | db | 12 | 120 |  | 27 | 477177 | EUR | 1208.0423 | Nem | Optikai átviteli eszközök - DWDM támogató eszközök | legalább 60 (hatvan), legfeljebb 120 (százhúsz) naptári nap | A rendelés előzetes konzultációt igényel
0102010102 | DKM0104HNET21 | 21540067 | Energy support structure-40m/s-70um-anchor bolts-6 bolts-diameter 30mm, length 1.2m-DKBA4.070.4641-40kg | Huawei | Áru | Alaptermék |  | 1 | 1 | Nem | db | 12 | 120 |  | 27 | 150475 | EUR | 380.95 | Nem | LAN aktív eszközök - Menedzselhető switch-ek | legalább 60 (hatvan), legfeljebb 120 (százhúsz) naptári nap | A rendelés előzetes konzultációt igényel
0102030201 | DKM0104HNET21 | 34060404 | Optical Transceiver,eSFP,1534.25nm,125M~2.67Gbps,0~4.0dBm,-28.0dBm,LC,120km | Huawei | Áru | Alaptermék |  | 1 | 1 | Nem | db | 12 | 120 |  | 27 | 477177 | EUR | 1208.0423 | Nem | Optikai átviteli eszközök - DWDM támogató eszközök | legalább 60 (hatvan), legfeljebb 120 (százhúsz) naptári nap | A rendelés előzetes konzultációt igényel
0102030201 | DKM0104HNET21 | 34060405 | Optical Transceiver,eSFP,1533.47nm,125M~2.67Gbps,0~4.0dBm,-28.0dBm,LC,120km | Huawei | Áru | Alaptermék |  | 1 | 1 | Nem | db | 12 | 120 |  | 27 | 477177 | EUR | 1208.0423 | Nem | Optikai átviteli eszközök - DWDM támogató eszközök | legalább 60 (hatvan), legfeljebb 120 (százhúsz) naptári nap | A rendelés előzetes konzultációt igényel
0102010102 | DKM0104HNET21 | 21540076 | Energy support structure-40m/s-70um-anchor bolts-4 bolts-diameter 18mm, length 0.8m-DKBA40703932.asm-14.5kg | Huawei | Áru | Alaptermék |  | 1 | 1 | Nem | db | 12 | 120 |  | 27 | 38494 | EUR | 97.4532 | Nem | LAN aktív eszközök - Menedzselhető switch-ek | legalább 60 (hatvan), legfeljebb 120 (százhúsz) naptári nap | A rendelés előzetes konzultációt igényel
0102030201 | DKM0104HNET21 | 34060406 | Optical Transceiver,eSFP,1532.68nm,125M~2.67Gbps,0~4.0dBm,-28.0dBm,LC,120km | Huawei | Áru | Alaptermék |  | 1 | 1 | Nem | db | 12 | 120 |  | 27 | 477177 | EUR | 1208.0423 | Nem | Optikai átviteli eszközök - DWDM támogató eszközök | legalább 60 (hatvan), legfeljebb 120 (százhúsz) naptári nap | A rendelés előzetes konzultációt igényel
0102010102 | DKM0104HNET21 | 21540156 | Energy support structure-40m/s-70um-anchor bolts-4 bolts-diameter 24mm, length 1.2m-DKBA4.070.4479-24.5kg | Huawei | Áru | Alaptermék |  | 1 | 1 | Nem | db | 12 | 120 |  | 27 | 70863 | EUR | 179.4008 | Nem | LAN aktív eszközök - Menedzselhető switch-ek | legalább 60 (hatvan), legfeljebb 120 (százhúsz) naptári nap | A rendelés előzetes konzultációt igényel
0102030201 | DKM0104HNET21 | 34060407 | Optical Transceiver,eSFP,1531.90nm,125M~2.67Gbps,0~4.0dBm,-28.0dBm,LC,120km | Huawei | Áru | Alaptermék |  | 1 | 1 | Nem | db | 12 | 120 |  | 27 | 477177 | EUR | 1208.0423 | Nem | Optikai átviteli eszközök - DWDM támogató eszközök | legalább 60 (hatvan), legfeljebb 120 (százhúsz) naptári nap | A rendelés előzetes konzultációt igényel
0102010102 | DKM0104HNET21 | 21540315-001 | PV Module Pole for Video Surveillance | Huawei | Áru | Alaptermék |  | 1 | 1 | Nem | db | 12 | 120 |  | 27 | 656144 | EUR | 1661.124 | Nem | LAN aktív eszközök - Menedzselhető switch-ek | legalább 60 (hatvan), legfeljebb 120 (százhúsz) naptári nap | A rendelés előzetes konzultációt igényel
0102010102 | DKM0104HNET21 | 21540316 | Cantilever for Video Surveillance | Huawei | Áru | Alaptermék |  | 1 | 1 | Nem | db | 12 | 120 |  | 27 | 73488 | EUR | 186.0464 | Nem | LAN aktív eszközök - Menedzselhető switch-ek | legalább 60 (hatvan), legfeljebb 120 (százhúsz) naptári nap | A rendelés előzetes konzultációt igényel
0102030201 | DKM0104HNET21 | 34060408 | Optical Transceiver,eSFP,1531.12nm,125M~2.67Gbps,0~4.0dBm,-28.0dBm,LC,120km | Huawei | Áru | Alaptermék |  | 1 | 1 | Nem | db | 12 | 120 |  | 27 | 477177 | EUR | 1208.0423 | Nem | Optikai átviteli eszközök - DWDM támogató eszközök | legalább 60 (hatvan), legfeljebb 120 (százhúsz) naptári nap | A rendelés előzetes konzultációt igényel
0102030201 | DKM0104HNET21 | 34060409 | Optical Transceiver,eSFP,1530.33nm,125M~2.67Gbps,0~4.0dBm,-28.0dBm,LC,120km | Huawei | Áru | Alaptermék |  | 1 | 1 | Nem | db | 12 | 120 |  | 27 | 477177 | EUR | 1208.0423 | Nem | Optikai átviteli eszközök - DWDM támogató eszközök | legalább 60 (hatvan), legfeljebb 120 (százhúsz) naptári nap | A rendelés előzetes konzultációt igényel
0102010102 | DKM0104HNET21 | 21540357 | Mains Pole for Video Surveillance | Huawei | Áru | Alaptermék |  | 1 | 1 | Nem | db | 12 | 120 |  | 27 | 377938 | EUR | 956.8063 | Nem | LAN aktív eszközök - Menedzselhető switch-ek | legalább 60 (hatvan), legfeljebb 120 (százhúsz) naptári nap | A rendelés előzetes konzultációt igényel
0102030201 | DKM0104HNET21 | 34060410 | Optical Transceiver,eSFP,1529.55nm,125M~2.67Gbps,0~4.0dBm,-28.0dBm,LC,120km | Huawei | Áru | Alaptermék |  | 1 | 1 | Nem | db | 12 | 120 |  | 27 | 477177 | EUR | 1208.0423 | Nem | Optikai átviteli eszközök - DWDM támogató eszközök | legalább 60 (hatvan), legfeljebb 120 (százhúsz) naptári nap | A rendelés előzetes konzultációt igényel
0102010102 | DKM0104HNET21 | 21540359 | 630W PV Module Pole for Video Surveillance-6m | Huawei | Áru | Alaptermék |  | 1 | 1 | Nem | db | 12 | 120 |  | 27 | 771625 | EUR | 1953.4808 | Nem | LAN aktív eszközök - Menedzselhető switch-ek | legalább 60 (hatvan), legfeljebb 120 (százhúsz) naptári nap | A rendelés előzetes konzultációt igényel
0102030201 | DKM0104HNET21 | 34060470 | BiDi Transceiver,eSFP,Tx1310nm/Rx1490nm,1.25Gb/s,-9dBm,-3dBm,-19.5dBm,LC,SM,10km | Huawei | Áru | Alaptermék |  | 1 | 1 | Nem | db | 12 | 120 |  | 27 | 106489 | EUR | 269.5932 | Nem | Optikai átviteli eszközök - DWDM támogató eszközök | legalább 60 (hatvan), legfeljebb 120 (százhúsz) naptári nap | A rendelés előzetes konzultációt igényel
0102010102 | DKM0104HNET21 | 21540360 | 630W PV Module Support Structure for Video Surveillance | Huawei | Áru | Alaptermék |  | 1 | 1 | Nem | db | 12 | 120 |  | 27 | 227463 | EUR | 575.8563 | Nem | LAN aktív eszközök - Menedzselhető switch-ek | legalább 60 (hatvan), legfeljebb 120 (százhúsz) naptári nap | A rendelés előzetes konzultációt igényel
0102030201 | DKM0104HNET21 | 34060471 | Optical Transceiver,eSFP,1310nm,4.25G multi-rate,-8.4~-1dBm,-18dBm,LC,SM,10km | Huawei | Áru | Alaptermék |  | 1 | 1 | Nem | db | 12 | 120 |  | 27 | 183367 | EUR | 464.2196 | Nem | Optikai átviteli eszközök - DWDM támogató eszközök | legalább 60 (hatvan), legfeljebb 120 (százhúsz) naptári nap | A rendelés előzetes konzultációt igényel
0102010102 | DKM0104HNET21 | 24060330 | Energy Storage Unit, FCB-A Series, 2V, 650Ah, 2V Cell, 181mm(W) * 225mm(D) * 365mm(H), 1PCS | Huawei | Áru | Alaptermék |  | 1 | 1 | Nem | db | 12 | 120 |  | 27 | 158971 | EUR | 402.4582 | Nem | LAN aktív eszközök - Menedzselhető switch-ek | legalább 60 (hatvan), legfeljebb 120 (százhúsz) naptári nap | A rendelés előzetes konzultációt igényel
0102030201 | DKM0104HNET21 | 34060473 | Optical transceiver,eSFP,1310nm,1.25Gb/s,-9~-3dBm,-20dBm,LC,Single Mode,10km | Huawei | Áru | Alaptermék |  | 1 | 1 | Nem | db | 12 | 120 |  | 27 | 58858 | EUR | 149.0079 | Nem | Optikai átviteli eszközök - DWDM támogató eszközök | legalább 60 (hatvan), legfeljebb 120 (százhúsz) naptári nap | A rendelés előzetes konzultációt igényel
0102050201 | DKM0104HNET21 | 27010664 | Directional Antenna,2300-2700/2300-2700MHz,18dBi/18dBi,60deg, +/-45,2deg/2deg,250W/250W,4*N Female,with bracket | Huawei | Áru | Alaptermék |  | 1 | 1 | Nem | db | 12 | 120 |  | 27 | 168620 | EUR | 426.8873 | Nem | Vezeték nélküli megoldások - Antennák | legalább 60 (hatvan), legfeljebb 120 (százhúsz) naptári nap | A rendelés előzetes konzultációt igényel
0102030201 | DKM0104HNET21 | 34060475 | BiDi Transceiver,eSFP,Tx1490nm/Rx1310nm,1.25Gb/s,-9dBm,-3dBm,-19.5dBm,LC,SM,10km | Huawei | Áru | Alaptermék |  | 1 | 1 | Nem | db | 12 | 120 |  | 27 | 130305 | EUR | 329.8858 | Nem | Optikai átviteli eszközök - DWDM támogató eszközök | legalább 60 (hatvan), legfeljebb 120 (százhúsz) naptári nap | A rendelés előzetes konzultációt igényel
0102050201 | DKM0104HNET21 | 27010890 | Directional Antenna,5150~5850MHz,19dBi,15deg/15deg,N/Female,2port,with mounting parts,pole mounting | Huawei | Áru | Alaptermék |  | 1 | 1 | Nem | db | 12 | 120 |  | 27 | 38586 | EUR | 97.686 | Nem | Vezeték nélküli megoldások - Antennák | legalább 60 (hatvan), legfeljebb 120 (százhúsz) naptári nap | A rendelés előzetes konzultációt igényel
0102030201 | DKM0104HNET21 | 34060476 | Optical Transceiver,eSFP,1571nm,100M~2.67Gbps,5dBm,0dBm,-28dBm,LC,80Km | Huawei | Áru | Alaptermék |  | 1 | 1 | Nem | db | 12 | 120 |  | 27 | 264013 | EUR | 668.3877 | Nem | Optikai átviteli eszközök - DWDM támogató eszközök | legalább 60 (hatvan), legfeljebb 120 (százhúsz) naptári nap | A rendelés előzetes konzultációt igényel
0102030201 | DKM0104HNET21 | 34060477 | Optical Transceiver,eSFP,1591nm,100M~2.67Gbps,5dBm,0dBm,-28dBm,LC,80Km | Huawei | Áru | Alaptermék |  | 1 | 1 | Nem | db | 12 | 120 |  | 27 | 264013 | EUR | 668.3877 | Nem | Optikai átviteli eszközök - DWDM támogató eszközök | legalább 60 (hatvan), legfeljebb 120 (százhúsz) naptári nap | A rendelés előzetes konzultációt igényel
0102050201 | DKM0104HNET21 | 27011172 | Isotropic Antenna,2400~2500MHz/5150~5850MHz,3dBi/4dBi,RP-SMA-J,1 port,without bracket | Huawei | Áru | Alaptermék |  | 1 | 1 | Nem | db | 12 | 120 |  | 27 | 1234 | EUR | 3.1233 | Nem | Vezeték nélküli megoldások - Antennák | legalább 60 (hatvan), legfeljebb 120 (százhúsz) naptári nap | A rendelés előzetes konzultációt igényel
0102030201 | DKM0104HNET21 | 34060478 | Optical Transceiver,eSFP,1551nm,100M~2.67Gbps,5dBm,0dBm,-28dBm,LC,80Km | Huawei | Áru | Alaptermék |  | 1 | 1 | Nem | db | 12 | 120 |  | 27 | 264013 | EUR | 668.3877 | Nem | Optikai átviteli eszközök - DWDM támogató eszközök | legalább 60 (hatvan), legfeljebb 120 (százhúsz) naptári nap | A rendelés előzetes konzultációt igényel
0102030201 | DKM0104HNET21 | 34061362 | 150km OSC Transceiver(OTDR 2.0) | Huawei | Áru | Alaptermék |  | 1 | 1 | Nem | db | 12 | 120 |  | 27 | 307313 | EUR | 778.0069 | Nem | Optikai átviteli eszközök - DWDM támogató eszközök | legalább 60 (hatvan), legfeljebb 120 (százhúsz) naptári nap | A rendelés előzetes konzultációt igényel
0102030201 | DKM0104HNET21 | 34061384 | XFP¦SFP+ Transceiver,SFP+ with CDR,1550nm,10G,-1dBm,2dBm,-16dBm,LC,SMF,40km | Huawei | Áru | Alaptermék |  | 1 | 1 | Nem | db | 12 | 120 |  | 27 | 480176 | EUR | 1215.6357 | Nem | Optikai átviteli eszközök - DWDM támogató eszközök | legalább 60 (hatvan), legfeljebb 120 (százhúsz) naptári nap | A rendelés előzetes konzultációt igényel
0102050201 | DKM0104HNET21 | 27012545 | Omni Directional Antenna,2400~2500&5150~5850MHz,4&5dBi,360deg/110deg&360deg/110deg,RP-SMA-J,4port,with 1M cable, with mounting parts,ceil mounting | Huawei | Áru | Alaptermék |  | 1 | 1 | Nem | db | 12 | 120 |  | 27 | 21223 | EUR | 53.7302 | Nem | Vezeték nélküli megoldások - Antennák | legalább 60 (hatvan), legfeljebb 120 (százhúsz) naptári nap | A rendelés előzetes konzultációt igényel
0102030201 | DKM0104HNET21 | 34061478 | Optical transceiver,QSFP-100G-LR4,10km | Huawei | Áru | Alaptermék |  | 1 | 1 | Nem | db | 12 | 120 |  | 27 | 6302308 | EUR | 15955.2101 | Nem | Optikai átviteli eszközök - DWDM támogató eszközök | legalább 60 (hatvan), legfeljebb 120 (százhúsz) naptári nap | A rendelés előzetes konzultációt igényel
0102030201 | DKM0104HNET21 | 34060479 | Optical Transceiver,eSFP,1511nm,100M~2.67Gbps,5dBm,0dBm,-28dBm,LC,80Km | Huawei | Áru | Alaptermék |  | 1 | 1 | Nem | db | 12 | 120 |  | 27 | 264013 | EUR | 668.3877 | Nem | Optikai átviteli eszközök - DWDM támogató eszközök | legalább 60 (hatvan), legfeljebb 120 (százhúsz) naptári nap | A rendelés előzetes konzultációt igényel
0102050201 | DKM0104HNET21 | 27013571 | Directional Antenna,2400~2500MHz-18dBi-18deg/18deg,N/Female-2port,with mounting part,pole/wall mounting | Huawei | Áru | Alaptermék |  | 1 | 1 | Nem | db | 12 | 120 |  | 27 | 125402 | EUR | 317.4731 | Nem | Vezeték nélküli megoldások - Antennák | legalább 60 (hatvan), legfeljebb 120 (százhúsz) naptári nap | A rendelés előzetes konzultációt igényel
0102030201 | DKM0104HNET21 | 34060480 | Optical Transceiver,eSFP,1611nm,100M~2.67Gbps,5dBm,0dBm,-28dBm,LC,80Km | Huawei | Áru | Alaptermék |  | 1 | 1 | Nem | db | 12 | 120 |  | 27 | 264013 | EUR | 668.3877 | Nem | Optikai átviteli eszközök - DWDM támogató eszközök | legalább 60 (hatvan), legfeljebb 120 (százhúsz) naptári nap | A rendelés előzetes konzultációt igényel
0102030201 | DKM0104HNET21 | 34061478_88134UFA-21Q_12 | Optical transceiver,QSFP-100G-LR4,10km-Hi-Care Basic,12month | Huawei | Áru | Alaptermék |  | 1 | 1 | Nem | db | 12 | 120 |  | 27 | 194744 | EUR | 493.0218 | Nem | Optikai átviteli eszközök - DWDM támogató eszközök | legalább 60 (hatvan), legfeljebb 120 (százhúsz) naptári nap | A rendelés előzetes konzultációt igényel
0102050201 | DKM0104HNET21 | 27013718 | Directional Antenna,2400~2500&5150~5850MHz,13&16dBi,33deg/33deg&18deg/18deg,N/Female,4port,with mounting parts,pole/wall mounting | Huawei | Áru | Alaptermék |  | 1 | 1 | Nem | db | 12 | 120 |  | 27 | 105723 | EUR | 267.6533 | Nem | Vezeték nélküli megoldások - Antennák | legalább 60 (hatvan), legfeljebb 120 (százhúsz) naptári nap | A rendelés előzetes konzultációt igényel
0102030201 | DKM0104HNET21 | 34061478_88134UJL-1VB_12 | Optical transceiver,QSFP-100G-LR4,10km-Hi-Care Standard,12month | Huawei | Áru | Alaptermék |  | 1 | 1 | Nem | db | 12 | 120 |  | 27 | 243430 | EUR | 616.2787 | Nem | Optikai átviteli eszközök - DWDM támogató eszközök | legalább 60 (hatvan), legfeljebb 120 (százhúsz) naptári nap | A rendelés előzetes konzultációt igényel
0102030201 | DKM0104HNET21 | 34060481 | Optical Transceiver,eSFP,1491nm,100M~2.67Gbps,5dBm,0dBm,-28dBm,LC,80Km | Huawei | Áru | Alaptermék |  | 1 | 1 | Nem | db | 12 | 120 |  | 27 | 264013 | EUR | 668.3877 | Nem | Optikai átviteli eszközök - DWDM támogató eszközök | legalább 60 (hatvan), legfeljebb 120 (százhúsz) naptári nap | A rendelés előzetes konzultációt igényel
0102030201 | DKM0104HNET21 | 34060482 | Optical Transceiver,eSFP,1531nm,100M~2.67Gbps,5dBm,0dBm,-28dBm,LC,80Km | Huawei | Áru | Alaptermék |  | 1 | 1 | Nem | db | 12 | 120 |  | 27 | 264013 | EUR | 668.3877 | Nem | Optikai átviteli eszközök - DWDM támogató eszközök | legalább 60 (hatvan), legfeljebb 120 (százhúsz) naptári nap | A rendelés előzetes konzultációt igényel
0102050201 | DKM0104HNET21 | 27013719 | Directional Antenna,2400~2500&5150~5850MHz,13&13dBi,33deg/33deg&30deg/30deg,N/Female,4port,with mounting parts,pole/wall mounting | Huawei | Áru | Alaptermék |  | 1 | 1 | Nem | db | 12 | 120 |  | 27 | 97237 | EUR | 246.17 | Nem | Vezeték nélküli megoldások - Antennák | legalább 60 (hatvan), legfeljebb 120 (százhúsz) naptári nap | A rendelés előzetes konzultációt igényel
0102030201 | DKM0104HNET21 | 34060483 | Optical Transceiver,eSFP,1471nm,100M~2.67Gbps,5dBm,0dBm,-28dBm,LC,80Km | Huawei | Áru | Alaptermék |  | 1 | 1 | Nem | db | 12 | 120 |  | 27 | 264013 | EUR | 668.3877 | Nem | Optikai átviteli eszközök - DWDM támogató eszközök | legalább 60 (hatvan), legfeljebb 120 (százhúsz) naptári nap | A rendelés előzetes konzultációt igényel
0102030201 | DKM0104HNET21 | 34061493 | High Speed Transceiver,QSFP28,850nm,128GFC,-8.4dBm,2.4dBm,-10.3dBm,MPO,MM,0.1km,OM4 | Huawei | Áru | Alaptermék |  | 1 | 1 | Nem | db | 12 | 120 |  | 27 | 945347 | EUR | 2393.2823 | Nem | Optikai átviteli eszközök - DWDM támogató eszközök | legalább 60 (hatvan), legfeljebb 120 (százhúsz) naptári nap | A rendelés előzetes konzultációt igényel
0102030201 | DKM0104HNET21 | 34061493_88134UFA-2FR_12 | High Speed Transceiver,QSFP28,850nm,128GFC,-8.4dBm,2.4dBm,-10.3dBm,MPO,MM,0.1km,OM4-Hi-Care Basic,12month | Huawei | Áru | Alaptermék |  | 1 | 1 | Nem | db | 12 | 120 |  | 27 | 23148 | EUR | 58.6022 | Nem | Optikai átviteli eszközök - DWDM támogató eszközök | legalább 60 (hatvan), legfeljebb 120 (százhúsz) naptári nap | A rendelés előzetes konzultációt igényel
0102050201 | DKM0104HNET21 | 27013720 | Directional Antenna,2400~2500&5150~5850MHz,8&8dBi,70deg/70deg&70deg/70deg,N/Female,4port,with mounting parts,pole/wall mounting | Huawei | Áru | Alaptermék |  | 1 | 1 | Nem | db | 12 | 120 |  | 27 | 43987 | EUR | 111.3596 | Nem | Vezeték nélküli megoldások - Antennák | legalább 60 (hatvan), legfeljebb 120 (százhúsz) naptári nap | A rendelés előzetes konzultációt igényel
0102030201 | DKM0104HNET21 | 34061493_88134UJL-2A7_12 | High Speed Transceiver,QSFP28,850nm,128GFC,-8.4dBm,2.4dBm,-10.3dBm,MPO,MM,0.1km,OM4-Hi-Care Standard,12month | Huawei | Áru | Alaptermék |  | 1 | 1 | Nem | db | 12 | 120 |  | 27 | 28936 | EUR | 73.2568 | Nem | Optikai átviteli eszközök - DWDM támogató eszközök | legalább 60 (hatvan), legfeljebb 120 (százhúsz) naptári nap | A rendelés előzetes konzultációt igényel
0102030201 | DKM0104HNET21 | 34060484 | Optical Transceiver,eSFP,1310nm,155M~2.67G,-10~-3dBm,-18dBm,LC,SM,2km | Huawei | Áru | Alaptermék |  | 1 | 1 | Nem | db | 12 | 120 |  | 27 | 61581 | EUR | 155.9001 | Nem | Optikai átviteli eszközök - DWDM támogató eszközök | legalább 60 (hatvan), legfeljebb 120 (százhúsz) naptári nap | A rendelés előzetes konzultációt igényel
0102050201 | DKM0104HNET21 | 27013721 | Omni-directional Antenna,2400~2500&5150~5850MHz,4&7dBi,360deg/33deg&360deg/22deg,N/Male,1port,without mounting parts,install directly on AP | Huawei | Áru | Alaptermék |  | 1 | 1 | Nem | db | 12 | 120 |  | 27 | 8101 | EUR | 20.5077 | Nem | Vezeték nélküli megoldások - Antennák | legalább 60 (hatvan), legfeljebb 120 (százhúsz) naptári nap | A rendelés előzetes konzultációt igényel
0102030201 | DKM0104HNET21 | 34061527 | Optical Transceiver,SFP+,1557.36nm,9.95G~11.1Gbps,-1~3dBm,-16dBm,LC,SMF,40km | Huawei | Áru | Alaptermék |  | 1 | 1 | Nem | db | 12 | 120 |  | 27 | 919536 | EUR | 2327.9404 | Nem | Optikai átviteli eszközök - DWDM támogató eszközök | legalább 60 (hatvan), legfeljebb 120 (százhúsz) naptári nap | A rendelés előzetes konzultációt igényel
0102010201 | DKM0104HNET21 | 31180AFD | CloudEngine 12800 and 12800E Series Switches V200R005C00 Product Documentation | Huawei | Áru | Alaptermék |  | 1 | 1 | Nem | db | 12 | 120 |  | 27 | 72025 | EUR | 182.3412 | Nem | LAN aktív eszközök - Adatközponti switch-ek | legalább 60 (hatvan), legfeljebb 120 (százhúsz) naptári nap | A rendelés előzetes konzultációt igényel
0102030201 | DKM0104HNET21 | 34061528 | Optical Transceiver,SFP+,1556.55nm,9.95G~11.1Gbps,-1~3dBm,-16dBm,LC,SMF,40km | Huawei | Áru | Alaptermék |  | 1 | 1 | Nem | db | 12 | 120 |  | 27 | 919536 | EUR | 2327.9404 | Nem | Optikai átviteli eszközök - DWDM támogató eszközök | legalább 60 (hatvan), legfeljebb 120 (százhúsz) naptári nap | A rendelés előzetes konzultációt igényel
0102030201 | DKM0104HNET21 | 34060485 | Optical Transceiver,eSFP,1310nm,155M~2.67G,-5~0dBm,-21dBm,LC,SM,15km | Huawei | Áru | Alaptermék |  | 1 | 1 | Nem | db | 12 | 120 |  | 27 | 84715 | EUR | 214.469 | Nem | Optikai átviteli eszközök - DWDM támogató eszközök | legalább 60 (hatvan), legfeljebb 120 (százhúsz) naptári nap | A rendelés előzetes konzultációt igényel
0102030201 | DKM0104HNET21 | 34060488 | Optical Transceiver,eSFP,1550nm,STM16,-2~3dBm,-30dBm,LC,SM,80km | Huawei | Áru | Alaptermék |  | 1 | 1 | Nem | db | 12 | 120 |  | 27 | 435485 | EUR | 1102.4942 | Nem | Optikai átviteli eszközök - DWDM támogató eszközök | legalább 60 (hatvan), legfeljebb 120 (százhúsz) naptári nap | A rendelés előzetes konzultációt igényel
0102020201 | DKM0104HNET21 | 31180AHD | HUAWEI NetEngine40E Universal Service Router Product Documentation | Huawei | Áru | Alaptermék |  | 1 | 1 | Nem | db | 12 | 120 |  | 27 | 72025 | EUR | 182.3412 | Nem | WAN eszközök - Gerinchálózati útválasztók | legalább 60 (hatvan), legfeljebb 120 (százhúsz) naptári nap | A rendelés előzetes konzultációt igényel
0102030201 | DKM0104HNET21 | 34061529 | Optical Transceiver,SFP+,1555.75nm,9.95G~11.1Gbps,-1~3dBm,-16dBm,LC,SMF,40km | Huawei | Áru | Alaptermék |  | 1 | 1 | Nem | db | 12 | 120 |  | 27 | 919536 | EUR | 2327.9404 | Nem | Optikai átviteli eszközök - DWDM támogató eszközök | legalább 60 (hatvan), legfeljebb 120 (százhúsz) naptári nap | A rendelés előzetes konzultációt igényel
0102020201 | DKM0104HNET21 | 31180ARG | HUAWEI NetEngine40E Universal Service Router Product Documentation | Huawei | Áru | Alaptermék |  | 1 | 1 | Nem | db | 12 | 120 |  | 27 | 72025 | EUR | 182.3412 | Nem | WAN eszközök - Gerinchálózati útválasztók | legalább 60 (hatvan), legfeljebb 120 (százhúsz) naptári nap | A rendelés előzetes konzultációt igényel
0102030201 | DKM0104HNET21 | 34061530 | Optical Transceiver,SFP+,1554.94nm,9.95G~11.1Gbps,-1~3dBm,-16dBm,LC,SMF,40km | Huawei | Áru | Alaptermék |  | 1 | 1 | Nem | db | 12 | 120 |  | 27 | 919536 | EUR | 2327.9404 | Nem | Optikai átviteli eszközök - DWDM támogató eszközök | legalább 60 (hatvan), legfeljebb 120 (százhúsz) naptári nap | A rendelés előzetes konzultációt igényel
0102030201 | DKM0104HNET21 | 34060494 | Optical transceiver,SFP+,850nm,10Gb/s,-7.3~-1dBm,-9.9dBm,LC, MM,0.3km | Huawei | Áru | Alaptermék |  | 1 | 1 | Nem | db | 12 | 120 |  | 27 | 188824 | EUR | 478.0346 | Nem | Optikai átviteli eszközök - DWDM támogató eszközök | legalább 60 (hatvan), legfeljebb 120 (százhúsz) naptári nap | A rendelés előzetes konzultációt igényel
0102010201 | DKM0104HNET21 | 31180ATC | S7700 and S9700 Series Switches V200R013C00 Product Documentation | Huawei | Áru | Alaptermék |  | 1 | 1 | Nem | db | 12 | 120 |  | 27 | 72025 | EUR | 182.3412 | Nem | LAN aktív eszközök - Moduláris switch-ek | legalább 60 (hatvan), legfeljebb 120 (százhúsz) naptári nap | A rendelés előzetes konzultációt igényel
0102030201 | DKM0104HNET21 | 34060495 | Optical transceiver,SFP+,1310nm,10Gb/s,-8.2~0.5dBm,-12.6dBm,LC,SM,10km | Huawei | Áru | Alaptermék |  | 1 | 1 | Nem | db | 12 | 120 |  | 27 | 450114 | EUR | 1139.53 | Nem | Optikai átviteli eszközök - DWDM támogató eszközök | legalább 60 (hatvan), legfeljebb 120 (százhúsz) naptári nap | A rendelés előzetes konzultációt igényel
0102030201 | DKM0104HNET21 | 34061531 | Optical Transceiver,SFP+,1554.13nm,9.95G~11.1Gbps,-1~3dBm,-16dBm,LC,SMF,40km | Huawei | Áru | Alaptermék |  | 1 | 1 | Nem | db | 12 | 120 |  | 27 | 919536 | EUR | 2327.9404 | Nem | Optikai átviteli eszközök - DWDM támogató eszközök | legalább 60 (hatvan), legfeljebb 120 (százhúsz) naptári nap | A rendelés előzetes konzultációt igényel
0102020201 | DKM0104HNET21 | 31180ATK | HUAWEI NE40E Series Universal Service Router Product Documentation | Huawei | Áru | Alaptermék |  | 1 | 1 | Nem | db | 12 | 120 |  | 27 | 72025 | EUR | 182.3412 | Nem | WAN eszközök - Gerinchálózati útválasztók | legalább 60 (hatvan), legfeljebb 120 (százhúsz) naptári nap | A rendelés előzetes konzultációt igényel
0102030201 | DKM0104HNET21 | 34061532 | Optical Transceiver,SFP+,1553.33nm,9.95G~11.1Gbps,-1~3dBm,-16dBm,LC,SMF,40km | Huawei | Áru | Alaptermék |  | 1 | 1 | Nem | db | 12 | 120 |  | 27 | 919536 | EUR | 2327.9404 | Nem | Optikai átviteli eszközök - DWDM támogató eszközök | legalább 60 (hatvan), legfeljebb 120 (százhúsz) naptári nap | A rendelés előzetes konzultációt igényel
0102030201 | DKM0104HNET21 | 34060517 | Optical Transceiver,SFP+,1310nm,6.144G,-8.4dBm~+0.5dBm,-13.8dBm,LC,SM,2km | Huawei | Áru | Alaptermék |  | 1 | 1 | Nem | db | 12 | 120 |  | 27 | 152757 | EUR | 386.7254 | Nem | Optikai átviteli eszközök - DWDM támogató eszközök | legalább 60 (hatvan), legfeljebb 120 (százhúsz) naptári nap | A rendelés előzetes konzultációt igényel
0102010201 | DKM0104HNET21 | 31180BCU | CloudEngine 16800 Series Switches V200R005C20 Product Documentation | Huawei | Áru | Alaptermék |  | 1 | 1 | Nem | db | 12 | 120 |  | 27 | 72025 | EUR | 182.3412 | Nem | LAN aktív eszközök - Adatközponti switch-ek | legalább 60 (hatvan), legfeljebb 120 (százhúsz) naptári nap | A rendelés előzetes konzultációt igényel
0102030201 | DKM0104HNET21 | 34060518 | Optical transceiver,SFP+,1550nm,9.95~11.1Gb/s,-4.7~4dBm,-14.1dBm,LC,SM,40km | Huawei | Áru | Alaptermék |  | 1 | 1 | Nem | db | 12 | 120 |  | 27 | 990389 | EUR | 2507.3135 | Nem | Optikai átviteli eszközök - DWDM támogató eszközök | legalább 60 (hatvan), legfeljebb 120 (százhúsz) naptári nap | A rendelés előzetes konzultációt igényel
0102030201 | DKM0104HNET21 | 34060528 | Optical Transceiver,SFP+,1310nm,6.144G,-8.4dBm-0.5dBm,-13.8dBm,LC,SM,10km | Huawei | Áru | Alaptermék |  | 1 | 1 | Nem | db | 12 | 120 |  | 27 | 237088 | EUR | 600.2217 | Nem | Optikai átviteli eszközök - DWDM támogató eszközök | legalább 60 (hatvan), legfeljebb 120 (százhúsz) naptári nap | A rendelés előzetes konzultációt igényel
0102030201 | DKM0104HNET21 | 34061533 | Optical Transceiver,SFP+,1552.52nm,9.95G~11.1Gbps,-1~3dBm,-16dBm,LC,SMF,40km | Huawei | Áru | Alaptermék |  | 1 | 1 | Nem | db | 12 | 120 |  | 27 | 919536 | EUR | 2327.9404 | Nem | Optikai átviteli eszközök - DWDM támogató eszközök | legalább 60 (hatvan), legfeljebb 120 (százhúsz) naptári nap | A rendelés előzetes konzultációt igényel
0102010201 | DKM0104HNET21 | 31180BFG | S12700 and S12700E Series Agile Switches V200R019C00 Product Documentation | Huawei | Áru | Alaptermék |  | 1 | 1 | Nem | db | 12 | 120 |  | 27 | 72025 | EUR | 182.3412 | Nem | LAN aktív eszközök - Moduláris switch-ek | legalább 60 (hatvan), legfeljebb 120 (százhúsz) naptári nap | A rendelés előzetes konzultációt igényel
0102030201 | DKM0104HNET21 | 34061534 | Optical Transceiver,SFP+,1551.72nm,9.95G~11.1Gbps,-1~3dBm,-16dBm,LC,SMF,40km | Huawei | Áru | Alaptermék |  | 1 | 1 | Nem | db | 12 | 120 |  | 27 | 919536 | EUR | 2327.9404 | Nem | Optikai átviteli eszközök - DWDM támogató eszközök | legalább 60 (hatvan), legfeljebb 120 (százhúsz) naptári nap | A rendelés előzetes konzultációt igényel
0102030201 | DKM0104HNET21 | 34060529 | Optical Transceiver,eSFP,1511nm,155.52Mbps,0.5~5.0dBm,-41.0dBm,LC,150km | Huawei | Áru | Alaptermék |  | 1 | 1 | Nem | db | 12 | 120 |  | 27 | 117043 | EUR | 296.3114 | Nem | Optikai átviteli eszközök - DWDM támogató eszközök | legalább 60 (hatvan), legfeljebb 120 (százhúsz) naptári nap | A rendelés előzetes konzultációt igényel
0102010201 | DKM0104HNET21 | 31180BFJ | S7700 Series Switches V200R019C00 Product Documentation | Huawei | Áru | Alaptermék |  | 1 | 1 | Nem | db | 12 | 120 |  | 27 | 72025 | EUR | 182.3412 | Nem | LAN aktív eszközök - Moduláris switch-ek | legalább 60 (hatvan), legfeljebb 120 (százhúsz) naptári nap | A rendelés előzetes konzultációt igényel
0102030201 | DKM0104HNET21 | 34060530 | Optical Transceiver,eSFP,1491nm,155.52Mbps,0.5~5.0dBm,-41.0dBm,LC,150km | Huawei | Áru | Alaptermék |  | 1 | 1 | Nem | db | 12 | 120 |  | 27 | 117043 | EUR | 296.3114 | Nem | Optikai átviteli eszközök - DWDM támogató eszközök | legalább 60 (hatvan), legfeljebb 120 (százhúsz) naptári nap | A rendelés előzetes konzultációt igényel
0102030201 | DKM0104HNET21 | 34061535 | Optical Transceiver,SFP+,1550.92nm,9.95G~11.1Gbps,-1~3dBm,-16dBm,LC,SMF,40km | Huawei | Áru | Alaptermék |  | 1 | 1 | Nem | db | 12 | 120 |  | 27 | 919536 | EUR | 2327.9404 | Nem | Optikai átviteli eszközök - DWDM támogató eszközök | legalább 60 (hatvan), legfeljebb 120 (százhúsz) naptári nap | A rendelés előzetes konzultációt igényel
0102030201 | DKM0104HNET21 | 34061536 | Optical Transceiver,SFP+,1550.12nm,9.95G~11.1Gbps,-1~3dBm,-16dBm,LC,SMF,40km | Huawei | Áru | Alaptermék |  | 1 | 1 | Nem | db | 12 | 120 |  | 27 | 919536 | EUR | 2327.9404 | Nem | Optikai átviteli eszközök - DWDM támogató eszközök | legalább 60 (hatvan), legfeljebb 120 (százhúsz) naptári nap | A rendelés előzetes konzultációt igényel
0102020201 | DKM0104HNET21 | 31180BHN | HUAWEI NetEngine 8000 M Series Router Product Documentation | Huawei | Áru | Alaptermék |  | 1 | 1 | Nem | db | 12 | 120 |  | 27 | 72025 | EUR | 182.3412 | Nem | WAN eszközök - Gerinchálózati útválasztók | legalább 60 (hatvan), legfeljebb 120 (százhúsz) naptári nap | A rendelés előzetes konzultációt igényel
0102030201 | DKM0104HNET21 | 34060539 | Optical Transceiver,eSFP,1310nm(Tx)/1490nm(Rx),1.25Gb/s,-2dBm,3dBm,-23dBm,LC,SM,40km | Huawei | Áru | Alaptermék |  | 1 | 1 | Nem | db | 12 | 120 |  | 27 | 158884 | EUR | 402.2392 | Nem | Optikai átviteli eszközök - DWDM támogató eszközök | legalább 60 (hatvan), legfeljebb 120 (százhúsz) naptári nap | A rendelés előzetes konzultációt igényel
0102020201 | DKM0104HNET21 | 31180BHS | HUAWEI NetEngine 8000 M14 and M8 Series Router Product Documentation | Huawei | Áru | Alaptermék |  | 1 | 1 | Nem | db | 12 | 120 |  | 27 | 72025 | EUR | 182.3412 | Nem | WAN eszközök - Gerinchálózati útválasztók | legalább 60 (hatvan), legfeljebb 120 (százhúsz) naptári nap | A rendelés előzetes konzultációt igényel
0102030201 | DKM0104HNET21 | 34061537 | Optical Transceiver,SFP+,1549.32nm,9.95G~11.1Gbps,-1~3dBm,-16dBm,LC,SMF,40km | Huawei | Áru | Alaptermék |  | 1 | 1 | Nem | db | 12 | 120 |  | 27 | 919536 | EUR | 2327.9404 | Nem | Optikai átviteli eszközök - DWDM támogató eszközök | legalább 60 (hatvan), legfeljebb 120 (százhúsz) naptári nap | A rendelés előzetes konzultációt igényel
0102020201 | DKM0104HNET21 | 31180BJK | HUAWEI NetEngine 8000 F Series Router Product Documentation | Huawei | Áru | Alaptermék |  | 1 | 1 | Nem | db | 12 | 120 |  | 27 | 72025 | EUR | 182.3412 | Nem | WAN eszközök - Gerinchálózati útválasztók | legalább 60 (hatvan), legfeljebb 120 (százhúsz) naptári nap | A rendelés előzetes konzultációt igényel
0102030201 | DKM0104HNET21 | 34060540 | Optical Transceiver,eSFP,1490nm(Tx)/1310nm(Rx),1.25Gb/s,-2dBm,3dBm,-23dBm,LC,SM,40km | Huawei | Áru | Alaptermék |  | 1 | 1 | Nem | db | 12 | 120 |  | 27 | 171813 | EUR | 434.9684 | Nem | Optikai átviteli eszközök - DWDM támogató eszközök | legalább 60 (hatvan), legfeljebb 120 (százhúsz) naptári nap | A rendelés előzetes konzultációt igényel
0102020201 | DKM0104HNET21 | 31180BJU | HUAWEI NetEngine 8000 X Series Router Product Documentation | Huawei | Áru | Alaptermék |  | 1 | 1 | Nem | db | 12 | 120 |  | 27 | 72025 | EUR | 182.3412 | Nem | WAN eszközök - Gerinchálózati útválasztók | legalább 60 (hatvan), legfeljebb 120 (százhúsz) naptári nap | A rendelés előzetes konzultációt igényel
0102030201 | DKM0104HNET21 | 34060544-001 | BiDi Transceiver-SFP+-1270nm(Tx)/1330nm(Rx)-2.5~11.3Gb/s--8.2dBm-0.5dBm--14.4dBm-LC-SM-10km--40~85degc | Huawei | Áru | Alaptermék |  | 1 | 1 | Nem | db | 12 | 120 |  | 27 | 220464 | EUR | 558.1366 | Nem | Optikai átviteli eszközök - DWDM támogató eszközök | legalább 60 (hatvan), legfeljebb 120 (százhúsz) naptári nap | A rendelés előzetes konzultációt igényel
0102030201 | DKM0104HNET21 | 34060546-001 | BiDi Transceiver-SFP+-1330nm(Tx)/1270nm(Rx)-2.5~11.3Gb/s--8.2dBm-0.5dBm--14.4dBm-LC-SM-10km--40~85degc | Huawei | Áru | Alaptermék |  | 1 | 1 | Nem | db | 12 | 120 |  | 27 | 220464 | EUR | 558.1366 | Nem | Optikai átviteli eszközök - DWDM támogató eszközök | legalább 60 (hatvan), legfeljebb 120 (százhúsz) naptári nap | A rendelés előzetes konzultációt igényel
0102030201 | DKM0104HNET21 | 34061538 | Optical Transceiver,SFP+,1548.51nm,9.95G~11.1Gbps,-1~3dBm,-16dBm,LC,SMF,40km | Huawei | Áru | Alaptermék |  | 1 | 1 | Nem | db | 12 | 120 |  | 27 | 919536 | EUR | 2327.9404 | Nem | Optikai átviteli eszközök - DWDM támogató eszközök | legalább 60 (hatvan), legfeljebb 120 (százhúsz) naptári nap | A rendelés előzetes konzultációt igényel
0102020201 | DKM0104HNET21 | 31180BNE | HUAWEI NetEngine 8000 M1A and M6 Series Router Product Documentation | Huawei | Áru | Alaptermék |  | 1 | 1 | Nem | db | 12 | 120 |  | 27 | 72025 | EUR | 182.3412 | Nem | WAN eszközök - Gerinchálózati útválasztók | legalább 60 (hatvan), legfeljebb 120 (százhúsz) naptári nap | A rendelés előzetes konzultációt igényel
0102030201 | DKM0104HNET21 | 34061539 | Optical Transceiver,SFP+,1547.72nm,9.95G~11.1Gbps,-1~3dBm,-16dBm,LC,SMF,40km | Huawei | Áru | Alaptermék |  | 1 | 1 | Nem | db | 12 | 120 |  | 27 | 919536 | EUR | 2327.9404 | Nem | Optikai átviteli eszközök - DWDM támogató eszközök | legalább 60 (hatvan), legfeljebb 120 (százhúsz) naptári nap | A rendelés előzetes konzultációt igényel
0102020201 | DKM0104HNET21 | 34060588 | Optical Transceiver,eSFP,1310nm,2.048Mb/s,-15dBm,-8dBm,-26dBm,LC,SM,2km | Huawei | Áru | Alaptermék |  | 1 | 1 | Nem | db | 12 | 120 |  | 27 | 61581 | EUR | 155.9001 | Nem | WAN eszközök - Gerinchálózati útválasztók | legalább 60 (hatvan), legfeljebb 120 (százhúsz) naptári nap | A rendelés előzetes konzultációt igényel
0102020201 | DKM0104HNET21 | 31180BPP | HUAWEI NetEngine40E Universal Service Router Product Documentation | Huawei | Áru | Alaptermék |  | 1 | 1 | Nem | db | 12 | 120 |  | 27 | 72025 | EUR | 182.3412 | Nem | WAN eszközök - Gerinchálózati útválasztók | legalább 60 (hatvan), legfeljebb 120 (százhúsz) naptári nap | A rendelés előzetes konzultációt igényel
0102030201 | DKM0104HNET21 | 34061540 | Optical Transceiver,SFP+,1546.92nm,9.95G~11.1Gbps,-1~3dBm,-16dBm,LC,SMF,40km | Huawei | Áru | Alaptermék |  | 1 | 1 | Nem | db | 12 | 120 |  | 27 | 919536 | EUR | 2327.9404 | Nem | Optikai átviteli eszközök - DWDM támogató eszközök | legalább 60 (hatvan), legfeljebb 120 (százhúsz) naptári nap | A rendelés előzetes konzultációt igényel
0102020201 | DKM0104HNET21 | 31180BPU | HUAWEI NetEngine 8000 X Series Router Product Documentation | Huawei | Áru | Alaptermék |  | 1 | 1 | Nem | db | 12 | 120 |  | 27 | 72025 | EUR | 182.3412 | Nem | WAN eszközök - Gerinchálózati útválasztók | legalább 60 (hatvan), legfeljebb 120 (százhúsz) naptári nap | A rendelés előzetes konzultációt igényel
0102030201 | DKM0104HNET21 | 34061541 | Optical Transceiver,SFP+,1546.12nm,9.95G~11.1Gbps,-1~3dBm,-16dBm,LC,SMF,40km | Huawei | Áru | Alaptermék |  | 1 | 1 | Nem | db | 12 | 120 |  | 27 | 919536 | EUR | 2327.9404 | Nem | Optikai átviteli eszközök - DWDM támogató eszközök | legalább 60 (hatvan), legfeljebb 120 (százhúsz) naptári nap | A rendelés előzetes konzultációt igényel
0102030201 | DKM0104HNET21 | 34060595 | BiDi Transceiver,eSFP,1570nm(Tx)/1490nm(Rx),1.25Gbps,-2dBm,4dBm,-26dBm,LC,SM,80km | Huawei | Áru | Alaptermék |  | 1 | 1 | Nem | db | 12 | 120 |  | 27 | 260951 | EUR | 660.6363 | Nem | Optikai átviteli eszközök - DWDM támogató eszközök | legalább 60 (hatvan), legfeljebb 120 (százhúsz) naptári nap | A rendelés előzetes konzultációt igényel
0102030201 | DKM0104HNET21 | 34060596 | BiDi Transceiver,eSFP,1490nm(Tx)/1570nm(Rx),1.25Gbps,-2dBm,4dBm,-26dBm,LC,SM,80km | Huawei | Áru | Alaptermék |  | 1 | 1 | Nem | db | 12 | 120 |  | 27 | 240538 | EUR | 608.9569 | Nem | Optikai átviteli eszközök - DWDM támogató eszközök | legalább 60 (hatvan), legfeljebb 120 (százhúsz) naptári nap | A rendelés előzetes konzultációt igényel
0190020201 | DKM0104HNET21 | 50010483_88134UFA-4CC_12 | AR651,2*GE combo WAN,8*GE LAN,1*USB2.0,1*MIC slot - Hi-Care Basic,12month | Huawei | Áru | Alaptermék |  | 1 | 1 | Nem | db | 12 | 120 |  | 27 | 26028 | EUR | 65.8935 | Nem | WAN eszközök - Telephelyi elérést biztosító útválasztók | legalább 60 (hatvan), legfeljebb 120 (százhúsz) naptári nap | A rendelés előzetes konzultációt igényel
0102020201 | DKM0104HNET21 | 34060599 | Optical transceiver,SFP+,1310nm,10.3125Gb/s,-8.2~0.5dBm,-14.4dBm,LC,SM,10km | Huawei | Áru | Alaptermék |  | 1 | 1 | Nem | db | 12 | 120 |  | 27 | 562728 | EUR | 1424.6286 | Nem | WAN eszközök - Gerinchálózati útválasztók | legalább 60 (hatvan), legfeljebb 120 (százhúsz) naptári nap | A rendelés előzetes konzultációt igényel
0102030201 | DKM0104HNET21 | 34060607 | Optical Transceiver,SFP+,850nm,6.144G,-9dBm,-1dBm,-11.1dBm,LC,MMF ,0.12km | Huawei | Áru | Alaptermék |  | 1 | 1 | Nem | db | 12 | 120 |  | 27 | 72927 | EUR | 184.6248 | Nem | Optikai átviteli eszközök - DWDM támogató eszközök | legalább 60 (hatvan), legfeljebb 120 (százhúsz) naptári nap | A rendelés előzetes konzultációt igényel
0102030201 | DKM0104HNET21 | 34060610 | Optical Transceiver,eSFP,1310,0.1~3Gb/s,-5dBm,0dBm,-21dBm,LC,10km | Huawei | Áru | Alaptermék |  | 1 | 1 | Nem | db | 12 | 120 |  | 27 | 162058 | EUR | 410.2733 | Nem | Optikai átviteli eszközök - DWDM támogató eszközök | legalább 60 (hatvan), legfeljebb 120 (százhúsz) naptári nap | A rendelés előzetes konzultációt igényel
0102030201 | DKM0104HNET21 | 34061542 | Optical Transceiver,SFP+,1545.32nm,9.95G~11.1Gbps,-1~3dBm,-16dBm,LC,SMF,40km | Huawei | Áru | Alaptermék |  | 1 | 1 | Nem | db | 12 | 120 |  | 27 | 919536 | EUR | 2327.9404 | Nem | Optikai átviteli eszközök - DWDM támogató eszközök | legalább 60 (hatvan), legfeljebb 120 (százhúsz) naptári nap | A rendelés előzetes konzultációt igényel
0102030201 | DKM0104HNET21 | 34061543 | Optical Transceiver,SFP+,1544.53nm,9.95G~11.1Gbps,-1~3dBm,-16dBm,LC,SMF,40km | Huawei | Áru | Alaptermék |  | 1 | 1 | Nem | db | 12 | 120 |  | 27 | 919536 | EUR | 2327.9404 | Nem | Optikai átviteli eszközök - DWDM támogató eszközök | legalább 60 (hatvan), legfeljebb 120 (százhúsz) naptári nap | A rendelés előzetes konzultációt igényel
0102030201 | DKM0104HNET21 | 34061544 | Optical Transceiver,SFP+,1543.73nm,9.95G~11.1Gbps,-1~3dBm,-16dBm,LC,SMF,40km | Huawei | Áru | Alaptermék |  | 1 | 1 | Nem | db | 12 | 120 |  | 27 | 919536 | EUR | 2327.9404 | Nem | Optikai átviteli eszközök - DWDM támogató eszközök | legalább 60 (hatvan), legfeljebb 120 (százhúsz) naptári nap | A rendelés előzetes konzultációt igényel
0102030201 | DKM0104HNET21 | 34061545 | Optical Transceiver,SFP+,1542.94nm,9.95G~11.1Gbps,-1~3dBm,-16dBm,LC,SMF,40km | Huawei | Áru | Alaptermék |  | 1 | 1 | Nem | db | 12 | 120 |  | 27 | 919536 | EUR | 2327.9404 | Nem | Optikai átviteli eszközök - DWDM támogató eszközök | legalább 60 (hatvan), legfeljebb 120 (százhúsz) naptári nap | A rendelés előzetes konzultációt igényel
0190020201 | DKM0104HNET21 | 50010483_88134UJL-3X2_12 | AR651,2*GE combo WAN,8*GE LAN,1*USB2.0,1*MIC slot - Hi-Care Standard,12month | Huawei | Áru | Alaptermék |  | 1 | 1 | Nem | db | 12 | 120 |  | 27 | 32536 | EUR | 82.3689 | Nem | WAN eszközök - Telephelyi elérést biztosító útválasztók | legalább 60 (hatvan), legfeljebb 120 (százhúsz) naptári nap | A rendelés előzetes konzultációt igényel
0102030201 | DKM0104HNET21 | 34061546 | Optical Transceiver,SFP+,1542.14nm,9.95G~11.1Gbps,-1~3dBm,-16dBm,LC,SMF,40km | Huawei | Áru | Alaptermék |  | 1 | 1 | Nem | db | 12 | 120 |  | 27 | 919536 | EUR | 2327.9404 | Nem | Optikai átviteli eszközök - DWDM támogató eszközök | legalább 60 (hatvan), legfeljebb 120 (százhúsz) naptári nap | A rendelés előzetes konzultációt igényel
0102030201 | DKM0104HNET21 | 34060613 | Optical transceiver,SFP+,1310nm,8.5Gb/s-11.1Gb/s with CDR,-6.0~-1.0dBm,-14.4dBm,LC,SM,10km | Huawei | Áru | Alaptermék |  | 1 | 1 | Nem | db | 12 | 120 |  | 27 | 495181 | EUR | 1253.6221 | Nem | Optikai átviteli eszközök - DWDM támogató eszközök | legalább 60 (hatvan), legfeljebb 120 (százhúsz) naptári nap | A rendelés előzetes konzultációt igényel
0190020201 | DKM0104HNET21 | 50010483_88136MYG-4BQ_12 | AR651,2*GE combo WAN,8*GE LAN,1*USB2.0,1*MIC slot - Hi-Care Repair,12month | Huawei | Áru | Alaptermék |  | 1 | 1 | Nem | db | 12 | 120 |  | 27 | 19521 | EUR | 49.4208 | Nem | WAN eszközök - Telephelyi elérést biztosító útválasztók | legalább 60 (hatvan), legfeljebb 120 (százhúsz) naptári nap | A rendelés előzetes konzultációt igényel
0102030201 | DKM0104HNET21 | 34060621 | BiDi Transceiver,eSFP,1310nm(Tx)1490nm(Rx),125M~2.67Gbps,-5dBm,0dBm,-18dBm,LC,SM,15km,-40~85 degC | Huawei | Áru | Alaptermék |  | 1 | 1 | Nem | db | 12 | 120 |  | 27 | 199272 | EUR | 504.4868 | Nem | Optikai átviteli eszközök - DWDM támogató eszközök | legalább 60 (hatvan), legfeljebb 120 (százhúsz) naptári nap | A rendelés előzetes konzultációt igényel
0102030201 | DKM0104HNET21 | 34061547 | Optical Transceiver,SFP+,1541.35nm,9.95G~11.1Gbps,-1~3dBm,-16dBm,LC,SMF,40km | Huawei | Áru | Alaptermék |  | 1 | 1 | Nem | db | 12 | 120 |  | 27 | 919536 | EUR | 2327.9404 | Nem | Optikai átviteli eszközök - DWDM támogató eszközök | legalább 60 (hatvan), legfeljebb 120 (százhúsz) naptári nap | A rendelés előzetes konzultációt igényel
0190020201 | DKM0104HNET21 | 50010485_88134UFA-4CC_12 | AR651W,2*GE combo WAN,8*GE LAN,1*USB2.0,802.11b/g/n/ac,2*2MIMO,1*MIC slot - Hi-Care Basic,12month | Huawei | Áru | Alaptermék |  | 1 | 1 | Nem | db | 12 | 120 |  | 27 | 26028 | EUR | 65.8935 | Nem | WAN eszközök - Telephelyi elérést biztosító útválasztók | legalább 60 (hatvan), legfeljebb 120 (százhúsz) naptári nap | A rendelés előzetes konzultációt igényel
0102030201 | DKM0104HNET21 | 34061548 | Optical Transceiver,SFP+,1540.56nm,9.95G~11.1Gbps,-1~3dBm,-16dBm,LC,SMF,40km | Huawei | Áru | Alaptermék |  | 1 | 1 | Nem | db | 12 | 120 |  | 27 | 919536 | EUR | 2327.9404 | Nem | Optikai átviteli eszközök - DWDM támogató eszközök | legalább 60 (hatvan), legfeljebb 120 (százhúsz) naptári nap | A rendelés előzetes konzultációt igényel
0102030201 | DKM0104HNET21 | 34061549 | Optical Transceiver,SFP+,1539.77nm,9.95G~11.1Gbps,-1~3dBm,-16dBm,LC,SMF,40km | Huawei | Áru | Alaptermék |  | 1 | 1 | Nem | db | 12 | 120 |  | 27 | 919536 | EUR | 2327.9404 | Nem | Optikai átviteli eszközök - DWDM támogató eszközök | legalább 60 (hatvan), legfeljebb 120 (százhúsz) naptári nap | A rendelés előzetes konzultációt igényel
0102030201 | DKM0104HNET21 | 34061550 | Optical Transceiver,SFP+,1538.98nm,9.95G~11.1Gbps,-1~3dBm,-16dBm,LC,SMF,40km | Huawei | Áru | Alaptermék |  | 1 | 1 | Nem | db | 12 | 120 |  | 27 | 919536 | EUR | 2327.9404 | Nem | Optikai átviteli eszközök - DWDM támogató eszközök | legalább 60 (hatvan), legfeljebb 120 (százhúsz) naptári nap | A rendelés előzetes konzultációt igényel
0102030201 | DKM0104HNET21 | 34060622 | BiDi Transceiver,eSFP,1490nm(Tx)1310nm(Rx),125M~2.67Gbps,-5dBm,0dBm,-18dBm,LC,SM,15km,-40~85 degC | Huawei | Áru | Alaptermék |  | 1 | 1 | Nem | db | 12 | 120 |  | 27 | 215481 | EUR | 545.5216 | Nem | Optikai átviteli eszközök - DWDM támogató eszközök | legalább 60 (hatvan), legfeljebb 120 (százhúsz) naptári nap | A rendelés előzetes konzultációt igényel
0102030201 | DKM0104HNET21 | 34060638 | BiDi Transceiver,eSFP,Tx1310nm/Rx1550nm,0.1~1.25Gb/s,-3~2dBm,-25dBm,LC,SM,40km | Huawei | Áru | Alaptermék |  | 1 | 1 | Nem | db | 12 | 120 |  | 27 | 288407 | EUR | 730.1436 | Nem | Optikai átviteli eszközök - DWDM támogató eszközök | legalább 60 (hatvan), legfeljebb 120 (százhúsz) naptári nap | A rendelés előzetes konzultációt igényel
0102030201 | DKM0104HNET21 | 34060639 | BiDi Transceiver,eSFP,Tx1550nm/Rx1310nm,0.1~1.25Gb/s,-3~2dBm,-25dBm,LC,SM,40km | Huawei | Áru | Alaptermék |  | 1 | 1 | Nem | db | 12 | 120 |  | 27 | 313016 | EUR | 792.4454 | Nem | Optikai átviteli eszközök - DWDM támogató eszközök | legalább 60 (hatvan), legfeljebb 120 (százhúsz) naptári nap | A rendelés előzetes konzultációt igényel
0190020201 | DKM0104HNET21 | 50010485_88134UJL-3X2_12 | AR651W,2*GE combo WAN,8*GE LAN,1*USB2.0,802.11b/g/n/ac,2*2MIMO,1*MIC slot - Hi-Care Standard,12month | Huawei | Áru | Alaptermék |  | 1 | 1 | Nem | db | 12 | 120 |  | 27 | 32536 | EUR | 82.3689 | Nem | WAN eszközök - Telephelyi elérést biztosító útválasztók | legalább 60 (hatvan), legfeljebb 120 (százhúsz) naptári nap | A rendelés előzetes konzultációt igényel
0102030201 | DKM0104HNET21 | 34060645-001 | High Speed Transceiver,QSFP+,1301 Band,41.25Gbps,-7dBm,2.3dBm,-11.5dBm,LC,SMF,10km | Huawei | Áru | Alaptermék |  | 1 | 1 | Nem | db | 12 | 120 |  | 27 | 1899396 | EUR | 4808.5966 | Nem | Optikai átviteli eszközök - DWDM támogató eszközök | legalább 60 (hatvan), legfeljebb 120 (százhúsz) naptári nap | A rendelés előzetes konzultációt igényel
0102030201 | DKM0104HNET21 | 34061551 | Optical Transceiver,SFP+,1538.19nm,9.95G~11.1Gbps,-1~3dBm,-16dBm,LC,SMF,40km | Huawei | Áru | Alaptermék |  | 1 | 1 | Nem | db | 12 | 120 |  | 27 | 919536 | EUR | 2327.9404 | Nem | Optikai átviteli eszközök - DWDM támogató eszközök | legalább 60 (hatvan), legfeljebb 120 (százhúsz) naptári nap | A rendelés előzetes konzultációt igényel
0102030201 | DKM0104HNET21 | 34060672 | Optical Transceiver,SFP+,1550,9.953~10.3125Gb/s,0dBm,4dBm,-24dBm,LC,SMF,80km | Huawei | Áru | Alaptermék |  | 1 | 1 | Nem | db | 12 | 120 |  | 27 | 2032491 | EUR | 5145.5465 | Nem | Optikai átviteli eszközök - DWDM támogató eszközök | legalább 60 (hatvan), legfeljebb 120 (százhúsz) naptári nap | A rendelés előzetes konzultációt igényel
0190020201 | DKM0104HNET21 | 50010485_88136MYG-4BQ_12 | AR651W,2*GE combo WAN,8*GE LAN,1*USB2.0,802.11b/g/n/ac,2*2MIMO,1*MIC slot - Hi-Care Repair,12month | Huawei | Áru | Alaptermék |  | 1 | 1 | Nem | db | 12 | 120 |  | 27 | 19521 | EUR | 49.4208 | Nem | WAN eszközök - Telephelyi elérést biztosító útválasztók | legalább 60 (hatvan), legfeljebb 120 (százhúsz) naptári nap | A rendelés előzetes konzultációt igényel
0102030201 | DKM0104HNET21 | 34060674 | Optical Transceiver,eSFP,1511nm,155.52Mbps,-4~1dBm,-34.0dBm,LC,80km | Huawei | Áru | Alaptermék |  | 1 | 1 | Nem | db | 12 | 120 |  | 27 | 71127 | EUR | 180.0687 | Nem | Optikai átviteli eszközök - DWDM támogató eszközök | legalább 60 (hatvan), legfeljebb 120 (százhúsz) naptári nap | A rendelés előzetes konzultációt igényel
0102030201 | DKM0104HNET21 | 34061552 | Optical Transceiver,SFP+,1537.4nm,9.95G~11.1Gbps,-1~3dBm,-16dBm,LC,SMF,40km | Huawei | Áru | Alaptermék |  | 1 | 1 | Nem | db | 12 | 120 |  | 27 | 919536 | EUR | 2327.9404 | Nem | Optikai átviteli eszközök - DWDM támogató eszközök | legalább 60 (hatvan), legfeljebb 120 (százhúsz) naptári nap | A rendelés előzetes konzultációt igényel
0102020101 | DKM0104HNET21 | 50010486 | AR657W,2*GE combo WAN,1*VDSL 35B WAN,8*GE LAN,1*USB2.0,802.11b/g/n/ac,2*2 MIMO,1*MIC slot | Huawei | Áru | Alaptermék |  | 1 | 1 | Nem | db | 12 | 120 |  | 27 | 627227 | EUR | 1587.9171 | Nem | WAN eszközök - Telephelyi elérést biztosító útválasztók | legalább 60 (hatvan), legfeljebb 120 (százhúsz) naptári nap | A rendelés előzetes konzultációt igényel
0102030201 | DKM0104HNET21 | 34061553 | Optical Transceiver,SFP+,1536.61nm,9.95G~11.1Gbps,-1~3dBm,-16dBm,LC,SMF,40km | Huawei | Áru | Alaptermék |  | 1 | 1 | Nem | db | 12 | 120 |  | 27 | 919536 | EUR | 2327.9404 | Nem | Optikai átviteli eszközök - DWDM támogató eszközök | legalább 60 (hatvan), legfeljebb 120 (százhúsz) naptári nap | A rendelés előzetes konzultációt igényel
0190020201 | DKM0104HNET21 | 50010486_88134UFA-4CC_12 | AR657W,2*GE combo WAN,1*VDSL 35B WAN,8*GE LAN,1*USB2.0,802.11b/g/n/ac,2*2 MIMO,1*MIC slot - Hi-Care Basic,12month | Huawei | Áru | Alaptermék |  | 1 | 1 | Nem | db | 12 | 120 |  | 27 | 26028 | EUR | 65.8935 | Nem | WAN eszközök - Telephelyi elérést biztosító útválasztók | legalább 60 (hatvan), legfeljebb 120 (százhúsz) naptári nap | A rendelés előzetes konzultációt igényel
0102030201 | DKM0104HNET21 | 34060675 | Optical Transceiver,eSFP,1491nm,155.52Mbps,-4~1dBm,-34.0dBm,LC,80km | Huawei | Áru | Alaptermék |  | 1 | 1 | Nem | db | 12 | 120 |  | 27 | 71127 | EUR | 180.0687 | Nem | Optikai átviteli eszközök - DWDM támogató eszközök | legalább 60 (hatvan), legfeljebb 120 (százhúsz) naptári nap | A rendelés előzetes konzultációt igényel
0102030201 | DKM0104HNET21 | 34061554 | Optical Transceiver,SFP+,1535.82nm,9.95G~11.1Gbps,-1~3dBm,-16dBm,LC,SMF,40km | Huawei | Áru | Alaptermék |  | 1 | 1 | Nem | db | 12 | 120 |  | 27 | 919536 | EUR | 2327.9404 | Nem | Optikai átviteli eszközök - DWDM támogató eszközök | legalább 60 (hatvan), legfeljebb 120 (százhúsz) naptári nap | A rendelés előzetes konzultációt igényel
0102030201 | DKM0104HNET21 | 34060686 | Optical Transceiver-SFP+-1511nm-9.95~11.1Gb/s-0dBm-4dBm--23dBm-LC-SM-70km | Huawei | Áru | Alaptermék |  | 1 | 1 | Nem | db | 12 | 120 |  | 27 | 2022284 | EUR | 5119.7068 | Nem | Optikai átviteli eszközök - DWDM támogató eszközök | legalább 60 (hatvan), legfeljebb 120 (százhúsz) naptári nap | A rendelés előzetes konzultációt igényel
0190020201 | DKM0104HNET21 | 50010486_88134UJL-3X2_12 | AR657W,2*GE combo WAN,1*VDSL 35B WAN,8*GE LAN,1*USB2.0,802.11b/g/n/ac,2*2 MIMO,1*MIC slot - Hi-Care Standard,12month | Huawei | Áru | Alaptermék |  | 1 | 1 | Nem | db | 12 | 120 |  | 27 | 32536 | EUR | 82.3689 | Nem | WAN eszközök - Telephelyi elérést biztosító útválasztók | legalább 60 (hatvan), legfeljebb 120 (százhúsz) naptári nap | A rendelés előzetes konzultációt igényel
0190020201 | DKM0104HNET21 | 50010486_88136MYG-4BQ_12 | AR657W,2*GE combo WAN,1*VDSL 35B WAN,8*GE LAN,1*USB2.0,802.11b/g/n/ac,2*2 MIMO,1*MIC slot - Hi-Care Repair,12month | Huawei | Áru | Alaptermék |  | 1 | 1 | Nem | db | 12 | 120 |  | 27 | 19521 | EUR | 49.4208 | Nem | WAN eszközök - Telephelyi elérést biztosító útválasztók | legalább 60 (hatvan), legfeljebb 120 (százhúsz) naptári nap | A rendelés előzetes konzultációt igényel
0102030201 | DKM0104HNET21 | 34060687 | Optical Transceiver-SFP+-1471nm-9.95~11.1Gb/s-0dBm-4dBm--23dBm-LC-SM-70km | Huawei | Áru | Alaptermék |  | 1 | 1 | Nem | db | 12 | 120 |  | 27 | 2022284 | EUR | 5119.7068 | Nem | Optikai átviteli eszközök - DWDM támogató eszközök | legalább 60 (hatvan), legfeljebb 120 (százhúsz) naptári nap | A rendelés előzetes konzultációt igényel
0102030201 | DKM0104HNET21 | 34060688 | Optical Transceiver-SFP+-1491nm-9.95~11.1Gb/s-0dBm-4dBm--23dBm-LC-SM-70km | Huawei | Áru | Alaptermék |  | 1 | 1 | Nem | db | 12 | 120 |  | 27 | 2022284 | EUR | 5119.7068 | Nem | Optikai átviteli eszközök - DWDM támogató eszközök | legalább 60 (hatvan), legfeljebb 120 (százhúsz) naptári nap | A rendelés előzetes konzultációt igényel
0102030201 | DKM0104HNET21 | 34061555 | Optical Transceiver,SFP+,1535.04nm,9.95G~11.1Gbps,-1~3dBm,-16dBm,LC,SMF,40km | Huawei | Áru | Alaptermék |  | 1 | 1 | Nem | db | 12 | 120 |  | 27 | 919536 | EUR | 2327.9404 | Nem | Optikai átviteli eszközök - DWDM támogató eszközök | legalább 60 (hatvan), legfeljebb 120 (százhúsz) naptári nap | A rendelés előzetes konzultációt igényel
0102030201 | DKM0104HNET21 | 34061556 | Optical Transceiver,SFP+,1534.25nm,9.95G~11.1Gbps,-1~3dBm,-16dBm,LC,SMF,40km | Huawei | Áru | Alaptermék |  | 1 | 1 | Nem | db | 12 | 120 |  | 27 | 919536 | EUR | 2327.9404 | Nem | Optikai átviteli eszközök - DWDM támogató eszközök | legalább 60 (hatvan), legfeljebb 120 (százhúsz) naptári nap | A rendelés előzetes konzultációt igényel
0102020101 | DKM0104HNET21 | 50010491 | 1-Port VDSL2 WAN Interface Card | Huawei | Áru | Alaptermék |  | 1 | 1 | Nem | db | 12 | 120 |  | 27 | 264099 | EUR | 668.6038 | Nem | WAN eszközök - Telephelyi elérést biztosító útválasztók | legalább 60 (hatvan), legfeljebb 120 (százhúsz) naptári nap | A rendelés előzetes konzultációt igényel
0102030201 | DKM0104HNET21 | 34061557 | Optical Transceiver,SFP+,1533.47nm,9.95G~11.1Gbps,-1~3dBm,-16dBm,LC,SMF,40km | Huawei | Áru | Alaptermék |  | 1 | 1 | Nem | db | 12 | 120 |  | 27 | 919536 | EUR | 2327.9404 | Nem | Optikai átviteli eszközök - DWDM támogató eszközök | legalább 60 (hatvan), legfeljebb 120 (százhúsz) naptári nap | A rendelés előzetes konzultációt igényel
0102030201 | DKM0104HNET21 | 34061558 | Optical Transceiver,SFP+,1532.68nm,9.95G~11.1Gbps,-1~3dBm,-16dBm,LC,SMF,40km | Huawei | Áru | Alaptermék |  | 1 | 1 | Nem | db | 12 | 120 |  | 27 | 919536 | EUR | 2327.9404 | Nem | Optikai átviteli eszközök - DWDM támogató eszközök | legalább 60 (hatvan), legfeljebb 120 (százhúsz) naptári nap | A rendelés előzetes konzultációt igényel
0102030201 | DKM0104HNET21 | 34060689 | Optical Transceiver-SFP+-1531nm-9.95~11.1Gb/s-0dBm-4dBm--23dBm-LC-SM-70km | Huawei | Áru | Alaptermék |  | 1 | 1 | Nem | db | 12 | 120 |  | 27 | 2022284 | EUR | 5119.7068 | Nem | Optikai átviteli eszközök - DWDM támogató eszközök | legalább 60 (hatvan), legfeljebb 120 (százhúsz) naptári nap | A rendelés előzetes konzultációt igényel
0102030201 | DKM0104HNET21 | 34060690 | Optical Transceiver-SFP+-1551nm-9.95~11.1Gb/s-0dBm-4dBm--23dBm-LC-SM-70km | Huawei | Áru | Alaptermék |  | 1 | 1 | Nem | db | 12 | 120 |  | 27 | 2022284 | EUR | 5119.7068 | Nem | Optikai átviteli eszközök - DWDM támogató eszközök | legalább 60 (hatvan), legfeljebb 120 (százhúsz) naptári nap | A rendelés előzetes konzultációt igényel
0102030201 | DKM0104HNET21 | 34060691 | Optical Transceiver-SFP+-1571nm-9.95~11.1Gb/s-0dBm-4dBm--23dBm-LC-SM-70km | Huawei | Áru | Alaptermék |  | 1 | 1 | Nem | db | 12 | 120 |  | 27 | 2022284 | EUR | 5119.7068 | Nem | Optikai átviteli eszközök - DWDM támogató eszközök | legalább 60 (hatvan), legfeljebb 120 (százhúsz) naptári nap | A rendelés előzetes konzultációt igényel
0102050201 | DKM0104HNET21 | 50083593 | IoT module, MT600-ESL (ESL, Century platform, 2.4GHz, built-in antenna, applicable only to AP7060DN) | Huawei | Áru | Alaptermék |  | 1 | 1 | Nem | db | 12 | 120 |  | 27 | 463027 | EUR | 1172.2204 | Nem | Vezeték nélküli megoldások - Vezeték nélküli elérési pont (Access Point) | legalább 60 (hatvan), legfeljebb 120 (százhúsz) naptári nap | A rendelés előzetes konzultációt igényel
0102030201 | DKM0104HNET21 | 34060692 | Optical Transceiver-SFP+-1591nm-9.95~11.1Gb/s-0dBm-4dBm--23dBm-LC-SM-70km | Huawei | Áru | Alaptermék |  | 1 | 1 | Nem | db | 12 | 120 |  | 27 | 2022284 | EUR | 5119.7068 | Nem | Optikai átviteli eszközök - DWDM támogató eszközök | legalább 60 (hatvan), legfeljebb 120 (százhúsz) naptári nap | A rendelés előzetes konzultációt igényel
0102030201 | DKM0104HNET21 | 34061559 | Optical Transceiver,SFP+,1531.9nm,9.95G~11.1Gbps,-1~3dBm,-16dBm,LC,SMF,40km | Huawei | Áru | Alaptermék |  | 1 | 1 | Nem | db | 12 | 120 |  | 27 | 919536 | EUR | 2327.9404 | Nem | Optikai átviteli eszközök - DWDM támogató eszközök | legalább 60 (hatvan), legfeljebb 120 (százhúsz) naptári nap | A rendelés előzetes konzultációt igényel
0102050201 | DKM0104HNET21 | 50083891 | IoT module, MT600 (universal module, no card, applicable only to AP7060DN) | Huawei | Áru | Alaptermék |  | 1 | 1 | Nem | db | 12 | 120 |  | 27 | 154343 | EUR | 390.741 | Nem | Vezeték nélküli megoldások - Vezeték nélküli elérési pont (Access Point) | legalább 60 (hatvan), legfeljebb 120 (százhúsz) naptári nap | A rendelés előzetes konzultációt igényel
0102030201 | DKM0104HNET21 | 34061560 | Optical Transceiver,SFP+,1531.12nm,9.95G~11.1Gbps,-1~3dBm,-16dBm,LC,SMF,40km | Huawei | Áru | Alaptermék |  | 1 | 1 | Nem | db | 12 | 120 |  | 27 | 919536 | EUR | 2327.9404 | Nem | Optikai átviteli eszközök - DWDM támogató eszközök | legalább 60 (hatvan), legfeljebb 120 (százhúsz) naptári nap | A rendelés előzetes konzultációt igényel
0102030201 | DKM0104HNET21 | 34060693 | Optical Transceiver-SFP+-1611nm-9.95~11.1Gb/s-0dBm-4dBm--23dBm-LC-SM-70km | Huawei | Áru | Alaptermék |  | 1 | 1 | Nem | db | 12 | 120 |  | 27 | 2022284 | EUR | 5119.7068 | Nem | Optikai átviteli eszközök - DWDM támogató eszközök | legalább 60 (hatvan), legfeljebb 120 (százhúsz) naptári nap | A rendelés előzetes konzultációt igényel
0102030201 | DKM0104HNET21 | 34060711 | Optical transceiver,SFP+,1550nm,10Gb/s,-1~2dBm,-16dBm,LC,SM,40km,with CDR | Huawei | Áru | Alaptermék |  | 1 | 1 | Nem | db | 12 | 120 |  | 27 | 1101404 | EUR | 2788.3633 | Nem | Optikai átviteli eszközök - DWDM támogató eszközök | legalább 60 (hatvan), legfeljebb 120 (százhúsz) naptári nap | A rendelés előzetes konzultációt igényel
0102010102 | DKM0104HNET21 | 52240079 | Junction Box, 150Vdc, 60A, 6 Input, 1 Output, -20~55degC, Outdoor, IP55, 200mm (W) * 150mm (D) * 100mm (H), Standard | Huawei | Áru | Alaptermék |  | 1 | 1 | Nem | db | 12 | 120 |  | 27 | 43603 | EUR | 110.3869 | Nem | LAN aktív eszközök - Menedzselhető switch-ek | legalább 60 (hatvan), legfeljebb 120 (százhúsz) naptári nap | A rendelés előzetes konzultációt igényel
0102030201 | DKM0104HNET21 | 34060714 | High Speed Transceiver,QSFP+,850nm,41.25Gbps,-7.6dBm,0.5dBm,-5.4dBm,MPO,0.3km | Huawei | Áru | Alaptermék |  | 1 | 1 | Nem | db | 12 | 120 |  | 27 | 493081 | EUR | 1248.3067 | Nem | Optikai átviteli eszközök - DWDM támogató eszközök | legalább 60 (hatvan), legfeljebb 120 (százhúsz) naptári nap | A rendelés előzetes konzultációt igényel
0102030201 | DKM0104HNET21 | 34061561 | Optical Transceiver,SFP+,1530.33nm,9.95G~11.1Gbps,-1~3dBm,-16dBm,LC,SMF,40km | Huawei | Áru | Alaptermék |  | 1 | 1 | Nem | db | 12 | 120 |  | 27 | 919536 | EUR | 2327.9404 | Nem | Optikai átviteli eszközök - DWDM támogató eszközök | legalább 60 (hatvan), legfeljebb 120 (százhúsz) naptári nap | A rendelés előzetes konzultációt igényel
0102030201 | DKM0104HNET21 | 34061562 | Optical Transceiver,SFP+,1529.55nm,9.95G~11.1Gbps,-1~3dBm,-16dBm,LC,SMF,40km | Huawei | Áru | Alaptermék |  | 1 | 1 | Nem | db | 12 | 120 |  | 27 | 919536 | EUR | 2327.9404 | Nem | Optikai átviteli eszközök - DWDM támogató eszközök | legalább 60 (hatvan), legfeljebb 120 (százhúsz) naptári nap | A rendelés előzetes konzultációt igényel
0102010102 | DKM0104HNET21 | 52240181 | Solar Module,315W,1956*992*40mm | Huawei | Áru | Alaptermék |  | 1 | 1 | Nem | db | 12 | 120 |  | 27 | 286954 | EUR | 726.466 | Nem | LAN aktív eszközök - Menedzselhető switch-ek | legalább 60 (hatvan), legfeljebb 120 (százhúsz) naptári nap | A rendelés előzetes konzultációt igényel
0102030201 | DKM0104HNET21 | 34061585 | High Speed Transceiver,SFP28,850nm,8.5/14.025/28.05Gbps,-7.8dBm,0dBm,-10.5dBm,LC,MMF,0.1km | Huawei | Áru | Alaptermék |  | 1 | 1 | Nem | db | 12 | 120 |  | 27 | 747273 | EUR | 1891.8302 | Nem | Optikai átviteli eszközök - DWDM támogató eszközök | legalább 60 (hatvan), legfeljebb 120 (százhúsz) naptári nap | A rendelés előzetes konzultációt igényel
0102030201 | DKM0104HNET21 | 34061588 | High Speed Transceiver,SFP28,1310nm,8.5/14.025/28.05Gbps,-5dBm,2dBm,-12dBm,LC,SMF,10km | Huawei | Áru | Alaptermék |  | 1 | 1 | Nem | db | 12 | 120 |  | 27 | 900230 | EUR | 2279.0627 | Nem | Optikai átviteli eszközök - DWDM támogató eszközök | legalább 60 (hatvan), legfeljebb 120 (százhúsz) naptári nap | A rendelés előzetes konzultációt igényel
0102030201 | DKM0104HNET21 | 34060742 | Optical transceiver,SFP+,1310nm,10Gb/s,-8.2~0.5dBm,-12.6dBm,LC,SM,10km | Huawei | Áru | Alaptermék |  | 1 | 1 | Nem | db | 12 | 120 |  | 27 | 450114 | EUR | 1139.53 | Nem | Optikai átviteli eszközök - DWDM támogató eszközök | legalább 60 (hatvan), legfeljebb 120 (százhúsz) naptári nap | A rendelés előzetes konzultációt igényel
0102030201 | DKM0104HNET21 | 34060779 | Optical Transceiver,SFP+,850nm,14.025Gbps,-7.8dBm,0dBm,-10.5dBm,LC,MMF,0.1km | Huawei | Áru | Alaptermék |  | 1 | 1 | Nem | db | 12 | 120 |  | 27 | 200772 | EUR | 508.2834 | Nem | Optikai átviteli eszközök - DWDM támogató eszközök | legalább 60 (hatvan), legfeljebb 120 (százhúsz) naptári nap | A rendelés előzetes konzultációt igényel
0102010102 | DKM0104HNET21 | 52240186 | Solar Module,300W,1650*992*35 mm | Huawei | Áru | Alaptermék |  | 1 | 1 | Nem | db | 12 | 120 |  | 27 | 270101 | EUR | 683.7989 | Nem | LAN aktív eszközök - Menedzselhető switch-ek | legalább 60 (hatvan), legfeljebb 120 (százhúsz) naptári nap | A rendelés előzetes konzultációt igényel
0102030201 | DKM0104HNET21 | 34060803 | Integrated Optical Transmitting and Receiving Module,CSFP,Transmitting:1490nm,Receiving:1310nm,1.25Gb/s,-9.0dBm,-3.0dBm,-24dBm,LC,GE/FE autonegotiation | Huawei | Áru | Alaptermék |  | 1 | 1 | Nem | db | 12 | 120 |  | 27 | 106489 | EUR | 269.5932 | Nem | Optikai átviteli eszközök - DWDM támogató eszközök | legalább 60 (hatvan), legfeljebb 120 (százhúsz) naptári nap | A rendelés előzetes konzultációt igényel
0102030201 | DKM0104HNET21 | 34061613 | Optical Transceiver,SFP+,1560.61nm,9.95G~11.1Gbps,-1~3dBm,-16dBm,LC,SMF,40km | Huawei | Áru | Alaptermék |  | 1 | 1 | Nem | db | 12 | 120 |  | 27 | 919536 | EUR | 2327.9404 | Nem | Optikai átviteli eszközök - DWDM támogató eszközök | legalább 60 (hatvan), legfeljebb 120 (százhúsz) naptári nap | A rendelés előzetes konzultációt igényel
0102030201 | DKM0104HNET21 | 34061614 | Optical Transceiver,SFP+,1559.79nm,9.95G~11.1Gbps,-1~3dBm,-16dBm,LC,SMF,40km | Huawei | Áru | Alaptermék |  | 1 | 1 | Nem | db | 12 | 120 |  | 27 | 919536 | EUR | 2327.9404 | Nem | Optikai átviteli eszközök - DWDM támogató eszközök | legalább 60 (hatvan), legfeljebb 120 (százhúsz) naptári nap | A rendelés előzetes konzultációt igényel
0102010102 | DKM0104HNET21 | 52240199 | Solar Module, 280W, 1650*992*35 mm | Huawei | Áru | Alaptermék |  | 1 | 1 | Nem | db | 12 | 120 |  | 27 | 231400 | EUR | 585.822 | Nem | LAN aktív eszközök - Menedzselhető switch-ek | legalább 60 (hatvan), legfeljebb 120 (százhúsz) naptári nap | A rendelés előzetes konzultációt igényel
0102030201 | DKM0104HNET21 | 34061615 | Optical Transceiver,SFP+,1558.98nm,9.95G~11.1Gbps,-1~3dBm,-16dBm,LC,SMF,40km | Huawei | Áru | Alaptermék |  | 1 | 1 | Nem | db | 12 | 120 |  | 27 | 919536 | EUR | 2327.9404 | Nem | Optikai átviteli eszközök - DWDM támogató eszközök | legalább 60 (hatvan), legfeljebb 120 (százhúsz) naptári nap | A rendelés előzetes konzultációt igényel
0102030201 | DKM0104HNET21 | 34060866 | High Speed Transceiver,QSFP+,1310,41.25Gbps,-8.2dBm,0.5dBm,-12.6dBm,MPO,SM,10km | Huawei | Áru | Alaptermék |  | 1 | 1 | Nem | db | 12 | 120 |  | 27 | 1722031 | EUR | 4359.5721 | Nem | Optikai átviteli eszközök - DWDM támogató eszközök | legalább 60 (hatvan), legfeljebb 120 (százhúsz) naptári nap | A rendelés előzetes konzultációt igényel
0102020201 | DKM0104HNET21 | 34060917 | BiDi Transceiver,SFP+,TX 1330nm/RX 1270nm,9.95~10.3Gb/s,0dBm,5dBm,-18dBm,LC,SM,40km | Huawei | Áru | Alaptermék |  | 1 | 1 | Nem | db | 12 | 120 |  | 27 | 1029514 | EUR | 2606.3657 | Nem | WAN eszközök - Gerinchálózati útválasztók | legalább 60 (hatvan), legfeljebb 120 (százhúsz) naptári nap | A rendelés előzetes konzultációt igényel
0190020201 | DKM0104HNET21 | 52240199_88134UFA-27Y_12 | Solar Module, 280W, 1650*992*35 mm - Hi-Care Basic,12month | Huawei | Áru | Alaptermék |  | 1 | 1 | Nem | db | 12 | 120 |  | 27 | 16228 | EUR | 41.0847 | Nem | LAN aktív eszközök - Menedzselhető switch-ek | legalább 60 (hatvan), legfeljebb 120 (százhúsz) naptári nap | A rendelés előzetes konzultációt igényel
0102020201 | DKM0104HNET21 | 34060918 | BiDi Transceiver,SFP+,TX 1270nm/RX 1330nm,9.95~10.3Gb/s,0dBm,5dBm,-18dBm,LC,SM,40km | Huawei | Áru | Alaptermék |  | 1 | 1 | Nem | db | 12 | 120 |  | 27 | 1029514 | EUR | 2606.3657 | Nem | WAN eszközök - Gerinchálózati útválasztók | legalább 60 (hatvan), legfeljebb 120 (százhúsz) naptári nap | A rendelés előzetes konzultációt igényel
0102030201 | DKM0104HNET21 | 34061616 | Optical Transceiver,SFP+,1558.17nm,9.95G~11.1Gbps,-1~3dBm,-16dBm,LC,SMF,40km | Huawei | Áru | Alaptermék |  | 1 | 1 | Nem | db | 12 | 120 |  | 27 | 919536 | EUR | 2327.9404 | Nem | Optikai átviteli eszközök - DWDM támogató eszközök | legalább 60 (hatvan), legfeljebb 120 (százhúsz) naptári nap | A rendelés előzetes konzultációt igényel
0102030201 | DKM0104HNET21 | 34061618 | High Speed Transceiver,SFP28,1310nm,25G,-7dBm,2dBm,-11.3dBm,LC,SMF,10km | Huawei | Áru | Alaptermék |  | 1 | 1 | Nem | db | 12 | 120 |  | 27 | 825381 | EUR | 2089.5716 | Nem | Optikai átviteli eszközök - DWDM támogató eszközök | legalább 60 (hatvan), legfeljebb 120 (százhúsz) naptári nap | A rendelés előzetes konzultációt igényel
0190020201 | DKM0104HNET21 | 52240199_88134UJL-21C_12 | Solar Module, 280W, 1650*992*35 mm - Hi-Care Standard,12month | Huawei | Áru | Alaptermék |  | 1 | 1 | Nem | db | 12 | 120 |  | 27 | 18066 | EUR | 45.7377 | Nem | LAN aktív eszközök - Menedzselhető switch-ek | legalább 60 (hatvan), legfeljebb 120 (százhúsz) naptári nap | A rendelés előzetes konzultációt igényel
0102030201 | DKM0104HNET21 | 34061630 | Optical transceiver,SFP+,1310nm,0.125Gb/s-11.1Gb/s with CDR,-6.0~-1.0dBm,-14.4dBm,LC,SM,10km | Huawei | Áru | Alaptermék |  | 1 | 1 | Nem | db | 12 | 120 |  | 27 | 450166 | EUR | 1139.6602 | Nem | Optikai átviteli eszközök - DWDM támogató eszközök | legalább 60 (hatvan), legfeljebb 120 (százhúsz) naptári nap | A rendelés előzetes konzultációt igényel
0102030201 | DKM0104HNET21 | 34060964 | Optical transceiver,SFP+,1550nm,10Gb/s with CDR,0dBm,4dBm,-24dBm,LC,SM,80km,with CDR | Huawei | Áru | Alaptermék |  | 1 | 1 | Nem | db | 12 | 120 |  | 27 | 2055753 | EUR | 5204.4369 | Nem | Optikai átviteli eszközök - DWDM támogató eszközök | legalább 60 (hatvan), legfeljebb 120 (százhúsz) naptári nap | A rendelés előzetes konzultációt igényel
0190020201 | DKM0104HNET21 | 52240199_88136MYG-27Y_12 | Solar Module, 280W, 1650*992*35 mm - Hi-Care Repair,12month | Huawei | Áru | Alaptermék |  | 1 | 1 | Nem | db | 12 | 120 |  | 27 | 13472 | EUR | 34.1065 | Nem | LAN aktív eszközök - Menedzselhető switch-ek | legalább 60 (hatvan), legfeljebb 120 (százhúsz) naptári nap | A rendelés előzetes konzultációt igényel
0102030201 | DKM0104HNET21 | 34061042 | XFP SFP+ Transceiver-SFP+-1310nm-10G/1G--8.2dbm-0.5dbm-Single-mode-14.4dbm-LC-10km | Huawei | Áru | Alaptermék |  | 1 | 1 | Nem | db | 12 | 120 |  | 27 | 465085 | EUR | 1177.4304 | Nem | Optikai átviteli eszközök - DWDM támogató eszközök | legalább 60 (hatvan), legfeljebb 120 (százhúsz) naptári nap | A rendelés előzetes konzultációt igényel
0102030201 | DKM0104HNET21 | 34061068 | BiDi Transceiver-SFP+-1270nm(Tx)/1330nm(Rx)-2.5~11.3Gb/s-0dBm-5dBm--19dBm-LC-SM-40km--40~85degc | Huawei | Áru | Alaptermék |  | 1 | 1 | Nem | db | 12 | 120 |  | 27 | 1050383 | EUR | 2659.198 | Nem | Optikai átviteli eszközök - DWDM támogató eszközök | legalább 60 (hatvan), legfeljebb 120 (százhúsz) naptári nap | A rendelés előzetes konzultációt igényel
0102030201 | DKM0104HNET21 | 34061645 | Optical Transceiver-TSFP+- 1553.33~1560.61nm-8.5~11.1Gbps with CDR--2dBm-3dBm--16dBm-LC-SMF-40km | Huawei | Áru | Alaptermék |  | 1 | 1 | Nem | db | 12 | 120 |  | 27 | 1050268 | EUR | 2658.907 | Nem | Optikai átviteli eszközök - DWDM támogató eszközök | legalább 60 (hatvan), legfeljebb 120 (százhúsz) naptári nap | A rendelés előzetes konzultációt igényel
0102010102 | DKM0104HNET21 | 52240200 | Solar Module, 280W, 1650*992*35 mm | Huawei | Áru | Alaptermék |  | 1 | 1 | Nem | db | 12 | 120 |  | 27 | 231400 | EUR | 585.822 | Nem | LAN aktív eszközök - Menedzselhető switch-ek | legalább 60 (hatvan), legfeljebb 120 (százhúsz) naptári nap | A rendelés előzetes konzultációt igényel
0102030201 | DKM0104HNET21 | 34061646 | Optical Transceiver-TSFP+- 1545.32~1552.52nm-8.5~11.1Gbps with CDR--2dBm-3dBm--16dBm-LC-SMF-40km | Huawei | Áru | Alaptermék |  | 1 | 1 | Nem | db | 12 | 120 |  | 27 | 1050268 | EUR | 2658.907 | Nem | Optikai átviteli eszközök - DWDM támogató eszközök | legalább 60 (hatvan), legfeljebb 120 (százhúsz) naptári nap | A rendelés előzetes konzultációt igényel
0102030201 | DKM0104HNET21 | 34061647 | Optical Transceiver-TSFP+- 1537.4~1544.53nm-8.5~11.1Gbps with CDR--2dBm-3dBm--16dBm-LC-SMF-40km | Huawei | Áru | Alaptermék |  | 1 | 1 | Nem | db | 12 | 120 |  | 27 | 1050268 | EUR | 2658.907 | Nem | Optikai átviteli eszközök - DWDM támogató eszközök | legalább 60 (hatvan), legfeljebb 120 (százhúsz) naptári nap | A rendelés előzetes konzultációt igényel
0102030201 | DKM0104HNET21 | 34061069 | BiDi Transceiver-SFP+-1330nm(Tx)/1270nm(Rx)-2.5~11.3Gb/s-0dBm-5dBm--19dBm-LC-SM-40km--40~85degc | Huawei | Áru | Alaptermék |  | 1 | 1 | Nem | db | 12 | 120 |  | 27 | 1050383 | EUR | 2659.198 | Nem | Optikai átviteli eszközök - DWDM támogató eszközök | legalább 60 (hatvan), legfeljebb 120 (százhúsz) naptári nap | A rendelés előzetes konzultációt igényel
0102030201 | DKM0104HNET21 | 34061070 | BiDi Transceiver,SFP,1310nm(Tx)/1490nm(Rx),125M~2.67Gbps,1.5dBm,6.5dBm,-29dBm,LC,SM,40km,-40~85 degC | Huawei | Áru | Alaptermék |  | 1 | 1 | Nem | db | 12 | 120 |  | 27 | 415953 | EUR | 1053.0457 | Nem | Optikai átviteli eszközök - DWDM támogató eszközök | legalább 60 (hatvan), legfeljebb 120 (százhúsz) naptári nap | A rendelés előzetes konzultációt igényel
0190020201 | DKM0104HNET21 | 52240200_88134UFA-27Y_12 | Solar Module, 280W, 1650*992*35 mm - Hi-Care Basic,12month | Huawei | Áru | Alaptermék |  | 1 | 1 | Nem | db | 12 | 120 |  | 27 | 16228 | EUR | 41.0847 | Nem | LAN aktív eszközök - Menedzselhető switch-ek | legalább 60 (hatvan), legfeljebb 120 (százhúsz) naptári nap | A rendelés előzetes konzultációt igényel
0102030201 | DKM0104HNET21 | 34061071 | BiDi Transceiver,SFP,1490nm(Tx)1310nm(Rx),125M~2.67Gbps,1.5dBm,6.5dBm,-29dBm,LC,SM,40km,-40~85 degC | Huawei | Áru | Alaptermék |  | 1 | 1 | Nem | db | 12 | 120 |  | 27 | 436660 | EUR | 1105.4678 | Nem | Optikai átviteli eszközök - DWDM támogató eszközök | legalább 60 (hatvan), legfeljebb 120 (százhúsz) naptári nap | A rendelés előzetes konzultációt igényel
0102030201 | DKM0104HNET21 | 34061089 | High Speed Transceiver,QSFP28,850nm,100G,-8.4dBm,2.4dBm,-10.3dBm,MPO,MM,0.1km,OM4 | Huawei | Áru | Alaptermék |  | 1 | 1 | Nem | db | 12 | 120 |  | 27 | 630093 | EUR | 1595.1724 | Nem | Optikai átviteli eszközök - DWDM támogató eszközök | legalább 60 (hatvan), legfeljebb 120 (százhúsz) naptári nap | A rendelés előzetes konzultációt igényel
0102030201 | DKM0104HNET21 | 34061648 | Optical Transceiver-TSFP+- 1529.55~1536.61nm-8.5~11.1Gbps with CDR--2dBm-3dBm--16dBm-LC-SMF-40km | Huawei | Áru | Alaptermék |  | 1 | 1 | Nem | db | 12 | 120 |  | 27 | 1050268 | EUR | 2658.907 | Nem | Optikai átviteli eszközök - DWDM támogató eszközök | legalább 60 (hatvan), legfeljebb 120 (százhúsz) naptári nap | A rendelés előzetes konzultációt igényel
0102030201 | DKM0104HNET21 | 34061703 | High Speed Transceiver,QSFP28,1310nm,100G,-2.5dBm,2.9dBm,-21.4dBm,LC,SMF,30km | Huawei | Áru | Alaptermék |  | 1 | 1 | Nem | db | 12 | 120 |  | 27 | 22058006 | EUR | 55843.0523 | Nem | Optikai átviteli eszközök - DWDM támogató eszközök | legalább 60 (hatvan), legfeljebb 120 (százhúsz) naptári nap | A rendelés előzetes konzultációt igényel
0190020201 | DKM0104HNET21 | 52240200_88134UJL-21C_12 | Solar Module, 280W, 1650*992*35 mm - Hi-Care Standard,12month | Huawei | Áru | Alaptermék |  | 1 | 1 | Nem | db | 12 | 120 |  | 27 | 18066 | EUR | 45.7377 | Nem | LAN aktív eszközök - Menedzselhető switch-ek | legalább 60 (hatvan), legfeljebb 120 (százhúsz) naptári nap | A rendelés előzetes konzultációt igényel
0102030201 | DKM0104HNET21 | 34061703_88134UFA-4SQ_12 | High Speed Transceiver,QSFP28,1310nm,100G,-2.5dBm,2.9dBm,-21.4dBm,LC,SMF,30km-Hi-Care Basic,12month | Huawei | Áru | Alaptermék |  | 1 | 1 | Nem | db | 12 | 120 |  | 27 | 1616739 | EUR | 4093.0108 | Nem | Optikai átviteli eszközök - DWDM támogató eszközök | legalább 60 (hatvan), legfeljebb 120 (százhúsz) naptári nap | A rendelés előzetes konzultációt igényel
0190020201 | DKM0104HNET21 | 52240200_88136MYG-27Y_12 | Solar Module, 280W, 1650*992*35 mm - Hi-Care Repair,12month | Huawei | Áru | Alaptermék |  | 1 | 1 | Nem | db | 12 | 120 |  | 27 | 13472 | EUR | 34.1065 | Nem | LAN aktív eszközök - Menedzselhető switch-ek | legalább 60 (hatvan), legfeljebb 120 (százhúsz) naptári nap | A rendelés előzetes konzultációt igényel
0102030201 | DKM0104HNET21 | 34061089_88134UFA-21P_12 | High Speed Transceiver,QSFP28,850nm,100G,-8.4dBm,2.4dBm,-10.3dBm,MPO,MM,0.1km,OM4-Hi-Care Basic,12month | Huawei | Áru | Alaptermék |  | 1 | 1 | Nem | db | 12 | 120 |  | 27 | 15433 | EUR | 39.0699 | Nem | Optikai átviteli eszközök - DWDM támogató eszközök | legalább 60 (hatvan), legfeljebb 120 (százhúsz) naptári nap | A rendelés előzetes konzultációt igényel
0102030201 | DKM0104HNET21 | 34061703_88134UJL-4CX_12 | High Speed Transceiver,QSFP28,1310nm,100G,-2.5dBm,2.9dBm,-21.4dBm,LC,SMF,30km-Hi-Care Standard,12month | Huawei | Áru | Alaptermék |  | 1 | 1 | Nem | db | 12 | 120 |  | 27 | 2020924 | EUR | 5116.2621 | Nem | Optikai átviteli eszközök - DWDM támogató eszközök | legalább 60 (hatvan), legfeljebb 120 (százhúsz) naptári nap | A rendelés előzetes konzultációt igényel
0102010102 | DKM0104HNET21 | 52240201 | Solar Module, 280W, 1645*992*35 mm | Huawei | Áru | Alaptermék |  | 1 | 1 | Nem | db | 12 | 120 |  | 27 | 231400 | EUR | 585.822 | Nem | LAN aktív eszközök - Menedzselhető switch-ek | legalább 60 (hatvan), legfeljebb 120 (százhúsz) naptári nap | A rendelés előzetes konzultációt igényel
0102030201 | DKM0104HNET21 | 34061746 | BiDi Transceiver,QSFP28,1331nm(TX)/1271nm(RX),50G,-4.5dBm,4.2dBm,-8.9dBm,LC,10km | Huawei | Áru | Alaptermék |  | 1 | 1 | Nem | db | 12 | 120 |  | 27 | 1815665 | EUR | 4596.619 | Nem | Optikai átviteli eszközök - DWDM támogató eszközök | legalább 60 (hatvan), legfeljebb 120 (százhúsz) naptári nap | A rendelés előzetes konzultációt igényel
0102030201 | DKM0104HNET21 | 34061089_88134UJL-1VA_12 | High Speed Transceiver,QSFP28,850nm,100G,-8.4dBm,2.4dBm,-10.3dBm,MPO,MM,0.1km,OM4-Hi-Care Standard,12month | Huawei | Áru | Alaptermék |  | 1 | 1 | Nem | db | 12 | 120 |  | 27 | 19290 | EUR | 48.836 | Nem | Optikai átviteli eszközök - DWDM támogató eszközök | legalább 60 (hatvan), legfeljebb 120 (százhúsz) naptári nap | A rendelés előzetes konzultációt igényel
0102030201 | DKM0104HNET21 | 34061120 | XFP¦SFP+ Transceiver,SFP+,1310nm,8.5Gb/s-11.1Gb/s with CDR,-6dBm,-1dBm,-14.4dBm,LC,10km | Huawei | Áru | Alaptermék |  | 1 | 1 | Nem | db | 12 | 120 |  | 27 | 510189 | EUR | 1291.6168 | Nem | Optikai átviteli eszközök - DWDM támogató eszközök | legalább 60 (hatvan), legfeljebb 120 (százhúsz) naptári nap | A rendelés előzetes konzultációt igényel
0190020201 | DKM0104HNET21 | 52240201_88134UFA-27Y_12 | Solar Module, 280W, 1645*992*36 mm - Hi-Care Basic,12month | Huawei | Áru | Alaptermék |  | 1 | 1 | Nem | db | 12 | 120 |  | 27 | 16228 | EUR | 41.0847 | Nem | LAN aktív eszközök - Menedzselhető switch-ek | legalább 60 (hatvan), legfeljebb 120 (százhúsz) naptári nap | A rendelés előzetes konzultációt igényel
0102030201 | DKM0104HNET21 | 34061254 | Optical transceiver,25GBase-SR,0.1km | Huawei | Áru | Alaptermék |  | 1 | 1 | Nem | db | 12 | 120 |  | 27 | 298715 | EUR | 756.241 | Nem | Optikai átviteli eszközök - DWDM támogató eszközök | legalább 60 (hatvan), legfeljebb 120 (százhúsz) naptári nap | A rendelés előzetes konzultációt igényel
0102030201 | DKM0104HNET21 | 34061750 | BiDi Transceiver,QSFP28,1295nm(TX)/1309nm(RX),50G,1.5dBm,8dBm,-13.5dBm,LC,SMF,40km | Huawei | Áru | Alaptermék |  | 1 | 1 | Nem | db | 12 | 120 |  | 27 | 4456632 | EUR | 11282.6128 | Nem | Optikai átviteli eszközök - DWDM támogató eszközök | legalább 60 (hatvan), legfeljebb 120 (százhúsz) naptári nap | A rendelés előzetes konzultációt igényel
0102030201 | DKM0104HNET21 | 34061814 | BiDi Transceiver,QSFP28,1271nm(TX)/1331nm(RX),50G,-4.5dBm,4.2dBm,-8.9dBm,LC,10km | Huawei | Áru | Alaptermék |  | 1 | 1 | Nem | db | 12 | 120 |  | 27 | 1815665 | EUR | 4596.619 | Nem | Optikai átviteli eszközök - DWDM támogató eszközök | legalább 60 (hatvan), legfeljebb 120 (százhúsz) naptári nap | A rendelés előzetes konzultációt igényel
0190020201 | DKM0104HNET21 | 52240201_88134UJL-21C_12 | Solar Module, 280W, 1645*992*37 mm - Hi-Care Standard,12month | Huawei | Áru | Alaptermék |  | 1 | 1 | Nem | db | 12 | 120 |  | 27 | 18066 | EUR | 45.7377 | Nem | LAN aktív eszközök - Menedzselhető switch-ek | legalább 60 (hatvan), legfeljebb 120 (százhúsz) naptári nap | A rendelés előzetes konzultációt igényel
0102030201 | DKM0104HNET21 | 34061815 | BiDi Transceiver,QSFP28,1309nm(TX)/1295nm(RX),50G,1.5dBm,8dBm,-13.5dBm,LC,SMF,40km | Huawei | Áru | Alaptermék |  | 1 | 1 | Nem | db | 12 | 120 |  | 27 | 4456632 | EUR | 11282.6128 | Nem | Optikai átviteli eszközök - DWDM támogató eszközök | legalább 60 (hatvan), legfeljebb 120 (százhúsz) naptári nap | A rendelés előzetes konzultációt igényel
0102030201 | DKM0104HNET21 | 34061300 | High Speed Transceiver,QSFP28,1310nm,100G,-6.5dBm,2.5dBm,-10.9dBm,LC,SMF,2km | Huawei | Áru | Alaptermék |  | 1 | 1 | Nem | db | 12 | 120 |  | 27 | 3928437 | EUR | 9945.4107 | Nem | Optikai átviteli eszközök - DWDM támogató eszközök | legalább 60 (hatvan), legfeljebb 120 (százhúsz) naptári nap | A rendelés előzetes konzultációt igényel
0190020201 | DKM0104HNET21 | 52240201_88136MYG-27Y_12 | Solar Module, 280W, 1645*992*35 mm - Hi-Care Repair,12month | Huawei | Áru | Alaptermék |  | 1 | 1 | Nem | db | 12 | 120 |  | 27 | 13472 | EUR | 34.1065 | Nem | LAN aktív eszközök - Menedzselhető switch-ek | legalább 60 (hatvan), legfeljebb 120 (százhúsz) naptári nap | A rendelés előzetes konzultációt igényel
0102020201 | DKM0104HNET21 | 34061940-001 | High Speed Transceiver,SFP28,1310nm,25G,-7dBm,2dBm,-10.5dBm,LC,SMF,0.3km | Huawei | Áru | Alaptermék |  | 1 | 1 | Nem | db | 12 | 120 |  | 27 | 298715 | EUR | 756.241 | Nem | WAN eszközök - Gerinchálózati útválasztók | legalább 60 (hatvan), legfeljebb 120 (százhúsz) naptári nap | A rendelés előzetes konzultációt igényel
0102030201 | DKM0104HNET21 | 34061960 | High Speed Transceiver,QSFP28,1310nm,100G,-2.9dBm,2.9dBm,-20.9dBm,LC,40km | Huawei | Áru | Alaptermék |  | 1 | 1 | Nem | db | 12 | 120 |  | 27 | 13865100 | EUR | 35101.5187 | Nem | Optikai átviteli eszközök - DWDM támogató eszközök | legalább 60 (hatvan), legfeljebb 120 (százhúsz) naptári nap | A rendelés előzetes konzultációt igényel
0102010102 | DKM0104HNET21 | 52240214 | Solar Module,335W,46.5 V,9.5A,1960*992*40 mm,-40~85 degC,CE | Huawei | Áru | Alaptermék |  | 1 | 1 | Nem | db | 12 | 120 |  | 27 | 254584 | EUR | 644.5156 | Nem | LAN aktív eszközök - Menedzselhető switch-ek | legalább 60 (hatvan), legfeljebb 120 (százhúsz) naptári nap | A rendelés előzetes konzultációt igényel
0102030201 | DKM0104HNET21 | 34061960_88134UFA-4XV_12 | High Speed Transceiver,QSFP28,1310nm,100G,-2.9dBm,2.9dBm,-20.9dBm,LC,40km-Hi-Care Basic,12month | Huawei | Áru | Alaptermék |  | 1 | 1 | Nem | db | 12 | 120 |  | 27 | 685889 | EUR | 1736.4289 | Nem | Optikai átviteli eszközök - DWDM támogató eszközök | legalább 60 (hatvan), legfeljebb 120 (százhúsz) naptári nap | A rendelés előzetes konzultációt igényel
0102020201 | DKM0104HNET21 | 82400632 | NetEngine40E IP Performance Measure License(IP FPM) for 100G Series Units | Huawei | Áru | Alaptermék |  | 1 | 1 | Nem | db | 12 | 120 |  | 27 | 12004394 | EUR | 30390.8713 | Nem | WAN eszközök - Gerinchálózati útválasztók | legalább 60 (hatvan), legfeljebb 120 (százhúsz) naptári nap | A rendelés előzetes konzultációt igényel
0102020201 | DKM0104HNET21 | 82400633 | NetEngine40E IP Performance Measure License(IP FPM) for 200G Series Units | Huawei | Áru | Alaptermék |  | 1 | 1 | Nem | db | 12 | 120 |  | 27 | 18006592 | EUR | 45586.3097 | Nem | WAN eszközök - Gerinchálózati útválasztók | legalább 60 (hatvan), legfeljebb 120 (százhúsz) naptári nap | A rendelés előzetes konzultációt igényel
0190020201 | DKM0104HNET21 | 52240214_88134UFA-27Y_12 | Solar Module,335W,46.5 V,9.5A,1960*992*40 mm,-40~86 degC,CE - Hi-Care Basic,12month | Huawei | Áru | Alaptermék |  | 1 | 1 | Nem | db | 12 | 120 |  | 27 | 16228 | EUR | 41.0847 | Nem | LAN aktív eszközök - Menedzselhető switch-ek | legalább 60 (hatvan), legfeljebb 120 (százhúsz) naptári nap | A rendelés előzetes konzultációt igényel
0102020201 | DKM0104HNET21 | 82400644 | NetEngine40E IP Performance Measure License(IP FPM) for 400G Series Units | Huawei | Áru | Alaptermék |  | 1 | 1 | Nem | db | 12 | 120 |  | 27 | 30010986 | EUR | 75977.181 | Nem | WAN eszközök - Gerinchálózati útválasztók | legalább 60 (hatvan), legfeljebb 120 (százhúsz) naptári nap | A rendelés előzetes konzultációt igényel
0102030201 | DKM0104HNET21 | 34061960_88134UJL-4J5_12 | High Speed Transceiver,QSFP28,1310nm,100G,-2.9dBm,2.9dBm,-20.9dBm,LC,40km-Hi-Care Standard,12month | Huawei | Áru | Alaptermék |  | 1 | 1 | Nem | db | 12 | 120 |  | 27 | 857361 | EUR | 2170.5354 | Nem | Optikai átviteli eszközök - DWDM támogató eszközök | legalább 60 (hatvan), legfeljebb 120 (százhúsz) naptári nap | A rendelés előzetes konzultációt igényel
0190020201 | DKM0104HNET21 | 52240214_88134UJL-21C_12 | Solar Module,335W,46.5 V,9.5A,1960*992*40 mm,-40~87 degC,CE - Hi-Care Standard,12month | Huawei | Áru | Alaptermék |  | 1 | 1 | Nem | db | 12 | 120 |  | 27 | 18066 | EUR | 45.7377 | Nem | LAN aktív eszközök - Menedzselhető switch-ek | legalább 60 (hatvan), legfeljebb 120 (százhúsz) naptári nap | A rendelés előzetes konzultációt igényel
0102030201 | DKM0104HNET21 | 34061976 | Optical Transceiver-TSFP+- 1552.93~1560.2nm-8.5~11.1Gbps with CDR--1dBm-3dBm--16dBm-LC-SMF-40km | Huawei | Áru | Alaptermék |  | 1 | 1 | Nem | db | 12 | 120 |  | 27 | 1500383 | EUR | 3798.437 | Nem | Optikai átviteli eszközök - DWDM támogató eszközök | legalább 60 (hatvan), legfeljebb 120 (százhúsz) naptári nap | A rendelés előzetes konzultációt igényel
0190020201 | DKM0104HNET21 | 52240214_88136MYG-27Y_12 | Solar Module,335W,46.5 V,9.5A,1960*992*40 mm,-40~85 degC,CE - Hi-Care Repair,12month | Huawei | Áru | Alaptermék |  | 1 | 1 | Nem | db | 12 | 120 |  | 27 | 13472 | EUR | 34.1065 | Nem | LAN aktív eszközök - Menedzselhető switch-ek | legalább 60 (hatvan), legfeljebb 120 (százhúsz) naptári nap | A rendelés előzetes konzultációt igényel
0102030201 | DKM0104HNET21 | 34061977 | Optical Transceiver-TSFP+- 1544.92~1552.12nm-8.5~11.1Gbps with CDR--1dBm-3dBm--16dBm-LC-SMF-40km | Huawei | Áru | Alaptermék |  | 1 | 1 | Nem | db | 12 | 120 |  | 27 | 1500383 | EUR | 3798.437 | Nem | Optikai átviteli eszközök - DWDM támogató eszközök | legalább 60 (hatvan), legfeljebb 120 (százhúsz) naptári nap | A rendelés előzetes konzultációt igényel
0102020201 | DKM0104HNET21 | 82400798 | NetEngine40E L3VPN&EVPN Function License for LPUI-480-B | Huawei | Áru | Alaptermék |  | 1 | 1 | Nem | db | 12 | 120 |  | 27 | 42015381 | EUR | 106368.0523 | Nem | WAN eszközök - Gerinchálózati útválasztók | legalább 60 (hatvan), legfeljebb 120 (százhúsz) naptári nap | A rendelés előzetes konzultációt igényel
0102020201 | DKM0104HNET21 | 82400799 | NetEngine40E L3VPN&EVPN Function License for LPUF-480-B | Huawei | Áru | Alaptermék |  | 1 | 1 | Nem | db | 12 | 120 |  | 27 | 57020875 | EUR | 144356.6456 | Nem | WAN eszközök - Gerinchálózati útválasztók | legalább 60 (hatvan), legfeljebb 120 (százhúsz) naptári nap | A rendelés előzetes konzultációt igényel
0102010102 | DKM0104HNET21 | 52262208 | General Electric Package | Huawei | Áru | Alaptermék |  | 1 | 1 | Nem | db | 12 | 120 |  | 27 | 907231 | EUR | 2296.7881 | Nem | LAN aktív eszközök - Menedzselhető switch-ek | legalább 60 (hatvan), legfeljebb 120 (százhúsz) naptári nap | A rendelés előzetes konzultációt igényel
0102020201 | DKM0104HNET21 | 82400802 | NetEngine40E IPSec Tunnels Quantity(500) | Huawei | Áru | Alaptermék |  | 1 | 1 | Nem | db | 12 | 120 |  | 27 | 300111 | EUR | 759.7744 | Nem | WAN eszközök - Gerinchálózati útválasztók | legalább 60 (hatvan), legfeljebb 120 (százhúsz) naptári nap | A rendelés előzetes konzultációt igényel
0102020201 | DKM0104HNET21 | 82400852 | NetEngine40E IPSec Function License for VSU Series Units | Huawei | Áru | Alaptermék |  | 1 | 1 | Nem | db | 12 | 120 |  | 27 | 3001099 | EUR | 7597.7192 | Nem | WAN eszközök - Gerinchálózati útválasztók | legalább 60 (hatvan), legfeljebb 120 (százhúsz) naptári nap | A rendelés előzetes konzultációt igényel
0102030201 | DKM0104HNET21 | 34061978 | Optical Transceiver-TSFP+- 1537~1544.13nm-8.5~11.1Gbps with CDR--1dBm-3dBm--16dBm-LC-SMF-40km | Huawei | Áru | Alaptermék |  | 1 | 1 | Nem | db | 12 | 120 |  | 27 | 1500383 | EUR | 3798.437 | Nem | Optikai átviteli eszközök - DWDM támogató eszközök | legalább 60 (hatvan), legfeljebb 120 (százhúsz) naptári nap | A rendelés előzetes konzultációt igényel
0102010102 | DKM0104HNET21 | 52262218 | 3TNV88 Engine Filter Package | Huawei | Áru | Alaptermék |  | 1 | 1 | Nem | db | 12 | 120 |  | 27 | 1446529 | EUR | 3662.0995 | Nem | LAN aktív eszközök - Menedzselhető switch-ek | legalább 60 (hatvan), legfeljebb 120 (százhúsz) naptári nap | A rendelés előzetes konzultációt igényel
0102030201 | DKM0104HNET21 | 34061979 | Optical Transceiver-TSFP+- 1529.16~1536.22nm-8.5~11.1Gbps with CDR--1dBm-3dBm--16dBm-LC-SMF-40km | Huawei | Áru | Alaptermék |  | 1 | 1 | Nem | db | 12 | 120 |  | 27 | 1500383 | EUR | 3798.437 | Nem | Optikai átviteli eszközök - DWDM támogató eszközök | legalább 60 (hatvan), legfeljebb 120 (százhúsz) naptári nap | A rendelés előzetes konzultációt igényel
0102020201 | DKM0104HNET21 | 82400928 | NetEngine40E 100G Port Enable RTU(per 100G) | Huawei | Áru | Alaptermék |  | 1 | 1 | Nem | db | 12 | 120 |  | 27 | 52819337 | EUR | 133719.8398 | Nem | WAN eszközök - Gerinchálózati útválasztók | legalább 60 (hatvan), legfeljebb 120 (százhúsz) naptári nap | A rendelés előzetes konzultációt igényel
0102010102 | DKM0104HNET21 | 52262219 | 3TNV88 Engine Spare Parts Package | Huawei | Áru | Alaptermék |  | 1 | 1 | Nem | db | 12 | 120 |  | 27 | 1975323 | EUR | 5000.8175 | Nem | LAN aktív eszközök - Menedzselhető switch-ek | legalább 60 (hatvan), legfeljebb 120 (százhúsz) naptári nap | A rendelés előzetes konzultációt igényel
0102020201 | DKM0104HNET21 | 82400929 | NetEngine40E 10G Port Enable RTU(per 10G) | Huawei | Áru | Alaptermék |  | 1 | 1 | Nem | db | 12 | 120 |  | 27 | 4801759 | EUR | 12156.3518 | Nem | WAN eszközök - Gerinchálózati útválasztók | legalább 60 (hatvan), legfeljebb 120 (százhúsz) naptári nap | A rendelés előzetes konzultációt igényel
0102020201 | DKM0104HNET21 | 82400959 | NetEngine40E L3VPN&EVPN Function License for LPUF-200-B | Huawei | Áru | Alaptermék |  | 1 | 1 | Nem | db | 12 | 120 |  | 27 | 30010986 | EUR | 75977.181 | Nem | WAN eszközök - Gerinchálózati útválasztók | legalább 60 (hatvan), legfeljebb 120 (százhúsz) naptári nap | A rendelés előzetes konzultációt igényel
0102030201 | DKM0104HNET21 | 34070258 | Pluggable Optical Amplifier, Extended C-band, Gain 20~31dB, Max 21.5dBm Out, Support WD | Huawei | Áru | Alaptermék |  | 1 | 1 | Nem | db | 12 | 120 |  | 27 | 7467033 | EUR | 18903.8798 | Nem | Optikai átviteli eszközök - DWDM támogató eszközök | legalább 60 (hatvan), legfeljebb 120 (százhúsz) naptári nap | A rendelés előzetes konzultációt igényel
0102010102 | DKM0104HNET21 | 52262220 | 3TNV88 Engine Fuel System Spare Parts Package | Huawei | Áru | Alaptermék |  | 1 | 1 | Nem | db | 12 | 120 |  | 27 | 445963 | EUR | 1129.0212 | Nem | LAN aktív eszközök - Menedzselhető switch-ek | legalább 60 (hatvan), legfeljebb 120 (százhúsz) naptári nap | A rendelés előzetes konzultációt igényel
0102030201 | DKM0104HNET21 | 34070259 | Pluggable Optical Amplifier, Extended C-band, Gain 23~32dB, Max 23.8dBm Out, Support WD | Huawei | Áru | Alaptermék |  | 1 | 1 | Nem | db | 12 | 120 |  | 27 | 10832466 | EUR | 27423.9635 | Nem | Optikai átviteli eszközök - DWDM támogató eszközök | legalább 60 (hatvan), legfeljebb 120 (százhúsz) naptári nap | A rendelés előzetes konzultációt igényel
0102010102 | DKM0104HNET21 | 82401014 | WLAN access controller AP resource license-16AP (used in S6720HI series) | Huawei | Áru | Alaptermék |  | 1 | 1 | Nem | db | 12 | 120 |  | 27 | 468170 | EUR | 1185.24 | Nem | LAN aktív eszközök - Menedzselhető switch-ek | legalább 60 (hatvan), legfeljebb 120 (százhúsz) naptári nap | A rendelés előzetes konzultációt igényel
0102010102 | DKM0104HNET21 | 52262221 | 4TNV88 Engine Spare Parts Package | Huawei | Áru | Alaptermék |  | 1 | 1 | Nem | db | 12 | 120 |  | 27 | 2124777 | EUR | 5379.1819 | Nem | LAN aktív eszközök - Menedzselhető switch-ek | legalább 60 (hatvan), legfeljebb 120 (százhúsz) naptári nap | A rendelés előzetes konzultációt igényel
0102010102 | DKM0104HNET21 | 82401015 | WLAN access controller AP resource license-64AP (used in S6720HI series) | Huawei | Áru | Alaptermék |  | 1 | 1 | Nem | db | 12 | 120 |  | 27 | 1689618 | EUR | 4277.5136 | Nem | LAN aktív eszközök - Menedzselhető switch-ek | legalább 60 (hatvan), legfeljebb 120 (százhúsz) naptári nap | A rendelés előzetes konzultációt igényel
0102030201 | DKM0104HNET21 | 34070261 | Pluggable Optical Amplifier, Extended C-band, Gain 13~23dB, Max 21.5dBm Out, Support WD | Huawei | Áru | Alaptermék |  | 1 | 1 | Nem | db | 12 | 120 |  | 27 | 7324181 | EUR | 18542.2292 | Nem | Optikai átviteli eszközök - DWDM támogató eszközök | legalább 60 (hatvan), legfeljebb 120 (százhúsz) naptári nap | A rendelés előzetes konzultációt igényel
0102010102 | DKM0104HNET21 | 52270134 | Precision Air-conditioner,1000 W,48VDC, -15~55degC, Air Cooled, Under Deliver Wind, Cooling only,R134a,No Backup, | Huawei | Áru | Alaptermék |  | 1 | 1 | Nem | db | 12 | 120 |  | 27 | 394645 | EUR | 999.1021 | Nem | LAN aktív eszközök - Menedzselhető switch-ek | legalább 60 (hatvan), legfeljebb 120 (százhúsz) naptári nap | A rendelés előzetes konzultációt igényel
0102030201 | DKM0104HNET21 | 34070262 | Pluggable Optical Amplifier, Extended C-band, Gain 17~25dB, Max 23.8dBm Out, Support WD | Huawei | Áru | Alaptermék |  | 1 | 1 | Nem | db | 12 | 120 |  | 27 | 10682412 | EUR | 27044.0805 | Nem | Optikai átviteli eszközök - DWDM támogató eszközök | legalább 60 (hatvan), legfeljebb 120 (százhúsz) naptári nap | A rendelés előzetes konzultációt igényel
0102030201 | DKM0104HNET21 | 34070276 | Pluggable Optical Amplifier, Extended C-band, Gain 8~14dB, Max 21.5dBm Out, Support WD | Huawei | Áru | Alaptermék |  | 1 | 1 | Nem | db | 12 | 120 |  | 27 | 7202636 | EUR | 18234.5222 | Nem | Optikai átviteli eszközök - DWDM támogató eszközök | legalább 60 (hatvan), legfeljebb 120 (százhúsz) naptári nap | A rendelés előzetes konzultációt igényel
0102010102 | DKM0104HNET21 | 82401016 | WLAN access controller AP resource license-128AP (used in S6720HI series) | Huawei | Áru | Alaptermék |  | 1 | 1 | Nem | db | 12 | 120 |  | 27 | 2872052 | EUR | 7271.0176 | Nem | LAN aktív eszközök - Menedzselhető switch-ek | legalább 60 (hatvan), legfeljebb 120 (százhúsz) naptári nap | A rendelés előzetes konzultációt igényel
0102010102 | DKM0104HNET21 | 82401017 | WLAN access controller AP resource license-512AP (used in S6720HI series) | Huawei | Áru | Alaptermék |  | 1 | 1 | Nem | db | 12 | 120 |  | 27 | 10338787 | EUR | 26174.1437 | Nem | LAN aktív eszközök - Menedzselhető switch-ek | legalább 60 (hatvan), legfeljebb 120 (százhúsz) naptári nap | A rendelés előzetes konzultációt igényel
0102020201 | DKM0104HNET21 | 81400189 | NetEngine40E&80E 1588v2 Function License | Huawei | Áru | Alaptermék |  | 1 | 1 | Nem | db | 12 | 120 |  | 27 | 9003295 | EUR | 22793.1521 | Nem | WAN eszközök - Gerinchálózati útválasztók | legalább 60 (hatvan), legfeljebb 120 (százhúsz) naptári nap | A rendelés előzetes konzultációt igényel
0102020201 | DKM0104HNET21 | 82401041 | NetEngine40E Solar5.0 100G Port Enable RTU(per 100G) | Huawei | Áru | Alaptermék |  | 1 | 1 | Nem | db | 12 | 120 |  | 27 | 31511535 | EUR | 79776.0392 | Nem | WAN eszközök - Gerinchálózati útválasztók | legalább 60 (hatvan), legfeljebb 120 (százhúsz) naptári nap | A rendelés előzetes konzultációt igényel
0102020201 | DKM0104HNET21 | 82401062 | NetEngine40E 50G FlexE RTU(per 50G) | Huawei | Áru | Alaptermék |  | 1 | 1 | Nem | db | 12 | 120 |  | 27 | 8703186 | EUR | 22033.3832 | Nem | WAN eszközök - Gerinchálózati útválasztók | legalább 60 (hatvan), legfeljebb 120 (százhúsz) naptári nap | A rendelés előzetes konzultációt igényel
0102030201 | DKM0104HNET21 | 34070295 | Pluggable Optical Amplifier, C-band, Gain 20~31dB, Max 20dBm Out, Support WD | Huawei | Áru | Alaptermék |  | 1 | 1 | Nem | db | 12 | 120 |  | 27 | 7093697 | EUR | 17958.7269 | Nem | Optikai átviteli eszközök - DWDM támogató eszközök | legalább 60 (hatvan), legfeljebb 120 (százhúsz) naptári nap | A rendelés előzetes konzultációt igényel
0102020201 | DKM0104HNET21 | 81400208 | NetEngine40E&80E Cross-chassis HAG Function License | Huawei | Áru | Alaptermék |  | 1 | 1 | Nem | db | 12 | 120 |  | 27 | 3751376 | EUR | 9497.1539 | Nem | WAN eszközök - Gerinchálózati útválasztók | legalább 60 (hatvan), legfeljebb 120 (százhúsz) naptári nap | A rendelés előzetes konzultációt igényel
0102030201 | DKM0104HNET21 | 34070296 | Fiber Amplifier,Pluggable Optical Amplifier, C-band, Gain 24~36dB, Max 20dBm Out, Support WD | Huawei | Áru | Alaptermék |  | 1 | 1 | Nem | db | 12 | 120 |  | 27 | 7093697 | EUR | 17958.7269 | Nem | Optikai átviteli eszközök - DWDM támogató eszközök | legalább 60 (hatvan), legfeljebb 120 (százhúsz) naptári nap | A rendelés előzetes konzultációt igényel
0102020201 | DKM0104HNET21 | 82401071 | NetEngine40E Port Extension License (1 Client) | Huawei | Áru | Alaptermék |  | 1 | 1 | Nem | db | 12 | 120 |  | 27 | 1950716 | EUR | 4938.5212 | Nem | WAN eszközök - Gerinchálózati útválasztók | legalább 60 (hatvan), legfeljebb 120 (százhúsz) naptári nap | A rendelés előzetes konzultációt igényel
0102020201 | DKM0104HNET21 | 81400210 | NetEngine40E&80E L2TP Function License | Huawei | Áru | Alaptermék |  | 1 | 1 | Nem | db | 12 | 120 |  | 27 | 7502747 | EUR | 18994.2966 | Nem | WAN eszközök - Gerinchálózati útválasztók | legalább 60 (hatvan), legfeljebb 120 (százhúsz) naptári nap | A rendelés előzetes konzultációt igényel
0102030201 | DKM0104HNET21 | 34070297 | Pluggable Optical Amplifier, C-band, Gain 16~23dB, Max 20dBm Out, Support WD | Huawei | Áru | Alaptermék |  | 1 | 1 | Nem | db | 12 | 120 |  | 27 | 6958047 | EUR | 17615.3087 | Nem | Optikai átviteli eszközök - DWDM támogató eszközök | legalább 60 (hatvan), legfeljebb 120 (százhúsz) naptári nap | A rendelés előzetes konzultációt igényel
0102020201 | DKM0104HNET21 | 82401072 | NetEngine40E Port Extension License (8 Clients) | Huawei | Áru | Alaptermék |  | 1 | 1 | Nem | db | 12 | 120 |  | 27 | 15605714 | EUR | 39508.1366 | Nem | WAN eszközök - Gerinchálózati útválasztók | legalább 60 (hatvan), legfeljebb 120 (százhúsz) naptári nap | A rendelés előzetes konzultációt igényel
0102030201 | DKM0104HNET21 | 34070298 | Pluggable Optical Amplifier, C-band, Gain23dB, Max 20dBm Out, Support WD | Huawei | Áru | Alaptermék |  | 1 | 1 | Nem | db | 12 | 120 |  | 27 | 5914417 | EUR | 14973.207 | Nem | Optikai átviteli eszközök - DWDM támogató eszközök | legalább 60 (hatvan), legfeljebb 120 (százhúsz) naptári nap | A rendelés előzetes konzultációt igényel
0102010201 | DKM0104HNET21 | 81400239 | Service Splitting Platform Function License | Huawei | Áru | Alaptermék |  | 1 | 1 | Nem | db | 12 | 120 |  | 27 | 6002198 | EUR | 15195.4384 | Nem | LAN aktív eszközök - Moduláris switch-ek | legalább 60 (hatvan), legfeljebb 120 (százhúsz) naptári nap | A rendelés előzetes konzultációt igényel
0102030201 | DKM0104HNET21 | 34070299 | Pluggable Optical Amplifier, C-band, Gain16dB, Max 23dBm Out, Support WD | Huawei | Áru | Alaptermék |  | 1 | 1 | Nem | db | 12 | 120 |  | 27 | 7862580 | EUR | 19905.2655 | Nem | Optikai átviteli eszközök - DWDM támogató eszközök | legalább 60 (hatvan), legfeljebb 120 (százhúsz) naptári nap | A rendelés előzetes konzultációt igényel
0102020201 | DKM0104HNET21 | 82401139 | NetEngine40E L3VPN&EVPN Function License for LPUI-241-B | Huawei | Áru | Alaptermék |  | 1 | 1 | Nem | db | 12 | 120 |  | 27 | 27009887 | EUR | 68379.4618 | Nem | WAN eszközök - Gerinchálózati útválasztók | legalább 60 (hatvan), legfeljebb 120 (százhúsz) naptári nap | A rendelés előzetes konzultációt igényel
0102010201 | DKM0104HNET21 | 81400240 | IPV6 Function License | Huawei | Áru | Alaptermék |  | 1 | 1 | Nem | db | 12 | 120 |  | 27 | 900328 | EUR | 2279.3122 | Nem | LAN aktív eszközök - Moduláris switch-ek | legalább 60 (hatvan), legfeljebb 120 (százhúsz) naptári nap | A rendelés előzetes konzultációt igényel
0102020201 | DKM0104HNET21 | 82401950 | NetEngine 8000 50G Port Enable RTU(per 50G/40G) | Huawei | Áru | Alaptermék |  | 1 | 1 | Nem | db | 12 | 120 |  | 27 | 15755770 | EUR | 39888.0252 | Nem | WAN eszközök - Gerinchálózati útválasztók | legalább 60 (hatvan), legfeljebb 120 (százhúsz) naptári nap | A rendelés előzetes konzultációt igényel
0102030201 | DKM0104HNET21 | 34100052 | 1000BASE-T (RJ45) SFP Electrical Module,Auto Negotiate,100m | Huawei | Áru | Alaptermék |  | 1 | 1 | Nem | db | 12 | 120 |  | 27 | 53419 | EUR | 135.2372 | Nem | Optikai átviteli eszközök - DWDM támogató eszközök | legalább 60 (hatvan), legfeljebb 120 (százhúsz) naptári nap | A rendelés előzetes konzultációt igényel
0102010201 | DKM0104HNET21 | 81400241 | NQA Function License | Huawei | Áru | Alaptermék |  | 1 | 1 | Nem | db | 12 | 120 |  | 27 | 600222 | EUR | 1519.5488 | Nem | LAN aktív eszközök - Moduláris switch-ek | legalább 60 (hatvan), legfeljebb 120 (százhúsz) naptári nap | A rendelés előzetes konzultációt igényel
0102030201 | DKM0104HNET21 | 34100099 | Optical functional module,1000BASE-T -SFP RJ45Electrical Module,Auto Negotiate,100m ,-40~85degC | Huawei | Áru | Alaptermék |  | 1 | 1 | Nem | db | 12 | 120 |  | 27 | 53419 | EUR | 135.2372 | Nem | Optikai átviteli eszközök - DWDM támogató eszközök | legalább 60 (hatvan), legfeljebb 120 (százhúsz) naptári nap | A rendelés előzetes konzultációt igényel
0102010201 | DKM0104HNET21 | 81400242 | MPLS Function License | Huawei | Áru | Alaptermék |  | 1 | 1 | Nem | db | 12 | 120 |  | 27 | 900328 | EUR | 2279.3122 | Nem | LAN aktív eszközök - Moduláris switch-ek | legalább 60 (hatvan), legfeljebb 120 (százhúsz) naptári nap | A rendelés előzetes konzultációt igényel
0102030201 | DKM0104HNET21 | 34100144 | Optical Functional Module,1000BASE-T-SFP Module,RJ45 Electrical Module,Auto Negotiate,Longest Transimission Distance 100m,-40~85 | Huawei | Áru | Alaptermék |  | 1 | 1 | Nem | db | 12 | 120 |  | 27 | 34363 | EUR | 86.9942 | Nem | Optikai átviteli eszközök - DWDM támogató eszközök | legalább 60 (hatvan), legfeljebb 120 (százhúsz) naptári nap | A rendelés előzetes konzultációt igényel
0102020201 | DKM0104HNET21 | 81400279 | NetEngine40E&80E DAA Function License | Huawei | Áru | Alaptermék |  | 1 | 1 | Nem | db | 12 | 120 |  | 27 | 7502747 | EUR | 18994.2966 | Nem | WAN eszközök - Gerinchálózati útválasztók | legalább 60 (hatvan), legfeljebb 120 (százhúsz) naptári nap | A rendelés előzetes konzultációt igényel
0102020201 | DKM0104HNET21 | 81400281 | NetEngine40E&80E Lawful Interception Function License | Huawei | Áru | Alaptermék |  | 1 | 1 | Nem | db | 12 | 120 |  | 27 | 7502747 | EUR | 18994.2966 | Nem | WAN eszközök - Gerinchálózati útválasztók | legalább 60 (hatvan), legfeljebb 120 (százhúsz) naptári nap | A rendelés előzetes konzultációt igényel
0102030201 | DKM0104HNET21 | 34100352 | Optical Passive Module,switch & coupler & VOA & TAP & PD,1478~1670,LC | Huawei | Áru | Alaptermék |  | 1 | 1 | Nem | db | 12 | 120 |  | 27 | 1254852 | EUR | 3176.8402 | Nem | Optikai átviteli eszközök - DWDM támogató eszközök | legalább 60 (hatvan), legfeljebb 120 (százhúsz) naptári nap | A rendelés előzetes konzultációt igényel
0102010201 | DKM0104HNET21 | 81400323 | Virtual System Function | Huawei | Áru | Alaptermék |  | 1 | 1 | Nem | db | 12 | 120 |  | 27 | 6002198 | EUR | 15195.4384 | Nem | LAN aktív eszközök - Adatközponti switch-ek | legalább 60 (hatvan), legfeljebb 120 (százhúsz) naptári nap | A rendelés előzetes konzultációt igényel
0102030201 | DKM0104HNET21 | 34100353 | Optical Passive Module,switch & coupler & TAP & PD,1478~1670,LC | Huawei | Áru | Alaptermék |  | 1 | 1 | Nem | db | 12 | 120 |  | 27 | 1098965 | EUR | 2782.1888 | Nem | Optikai átviteli eszközök - DWDM támogató eszközök | legalább 60 (hatvan), legfeljebb 120 (százhúsz) naptári nap | A rendelés előzetes konzultációt igényel
0102010102 | DKM0104HNET21 | 45020427 | OADM module -18 Channel-Indoor-with Optical Circulator | Huawei | Áru | Alaptermék |  | 1 | 1 | Nem | db | 12 | 120 |  | 27 | 14705450 | EUR | 37228.9879 | Nem | LAN aktív eszközök - Menedzselhető switch-ek | legalább 60 (hatvan), legfeljebb 120 (százhúsz) naptári nap | A rendelés előzetes konzultációt igényel
0102020201 | DKM0104HNET21 | 81400370 | NetEngine40E&80E PPPoE/IPoE Function License | Huawei | Áru | Alaptermék |  | 1 | 1 | Nem | db | 12 | 120 |  | 27 | 9003295 | EUR | 22793.1521 | Nem | WAN eszközök - Gerinchálózati útválasztók | legalább 60 (hatvan), legfeljebb 120 (százhúsz) naptári nap | A rendelés előzetes konzultációt igényel
0102010102 | DKM0104HNET21 | 45020428 | OADM module -18 Channel-Outdoor | Huawei | Áru | Alaptermék |  | 1 | 1 | Nem | db | 12 | 120 |  | 27 | 2340733 | EUR | 5925.9062 | Nem | LAN aktív eszközök - Menedzselhető switch-ek | legalább 60 (hatvan), legfeljebb 120 (százhúsz) naptári nap | A rendelés előzetes konzultációt igényel
0102010201 | DKM0104HNET21 | 81400471 | IPv6 Function | Huawei | Áru | Alaptermék |  | 1 | 1 | Nem | db | 12 | 120 |  | 27 | 1500549 | EUR | 3798.8582 | Nem | LAN aktív eszközök - Adatközponti switch-ek | legalább 60 (hatvan), legfeljebb 120 (százhúsz) naptári nap | A rendelés előzetes konzultációt igényel
0102030201 | DKM0104HNET21 | 45030032 | Optical Tunable Attenuator,Manual(Dual),1290~1610nm,0~30dB,2.0dB,40dB,2mm*2.5m LC/PC | Huawei | Áru | Alaptermék |  | 1 | 1 | Nem | db | 12 | 120 |  | 27 | 72467 | EUR | 183.4608 | Nem | Optikai átviteli eszközök - DWDM támogató eszközök | legalább 60 (hatvan), legfeljebb 120 (százhúsz) naptári nap | A rendelés előzetes konzultációt igényel
0102020201 | DKM0104HNET21 | 81400475 | NetEngine40E&80E Ethernet Performance Test License | Huawei | Áru | Alaptermék |  | 1 | 1 | Nem | db | 12 | 120 |  | 27 | 9003295 | EUR | 22793.1521 | Nem | WAN eszközök - Gerinchálózati útválasztók | legalább 60 (hatvan), legfeljebb 120 (százhúsz) naptári nap | A rendelés előzetes konzultációt igényel
0102020201 | DKM0104HNET21 | 81400550 | NetEngine40E Remote Mirroring Function License | Huawei | Áru | Alaptermék |  | 1 | 1 | Nem | db | 12 | 120 |  | 27 | 3001099 | EUR | 7597.7192 | Nem | WAN eszközök - Gerinchálózati útválasztók | legalább 60 (hatvan), legfeljebb 120 (százhúsz) naptári nap | A rendelés előzetes konzultációt igényel
0102020201 | DKM0104HNET21 | 81400554 | NetEngine40E Radius-proxy Function License | Huawei | Áru | Alaptermék |  | 1 | 1 | Nem | db | 12 | 120 |  | 27 | 9003295 | EUR | 22793.1521 | Nem | WAN eszközök - Gerinchálózati útválasztók | legalább 60 (hatvan), legfeljebb 120 (százhúsz) naptári nap | A rendelés előzetes konzultációt igényel
0102030201 | DKM0104HNET21 | 45030056 | Variable Optical Attenuator,SFP VOA,1525~1570nm,0~20dB,1.5dB,40dB,LC/PC | Huawei | Áru | Alaptermék |  | 1 | 1 | Nem | db | 12 | 120 |  | 27 | 135950 | EUR | 344.1775 | Nem | Optikai átviteli eszközök - DWDM támogató eszközök | legalább 60 (hatvan), legfeljebb 120 (százhúsz) naptári nap | A rendelés előzetes konzultációt igényel
0102010201 | DKM0104HNET21 | 81400651 | SVF Function License(with S7700 used) | Huawei | Áru | Alaptermék |  | 1 | 1 | Nem | db | 12 | 120 |  | 27 | 1500549 | EUR | 3798.8582 | Nem | LAN aktív eszközök - Moduláris switch-ek | legalább 60 (hatvan), legfeljebb 120 (százhúsz) naptári nap | A rendelés előzetes konzultációt igényel
0102030201 | DKM0104HNET21 | 45060012 | Dispersion Compensation Module,1525~1568nm(compensate G.652 fiber),-319~-337ps/nm@1545nm(compensate 20km),<=3.3dB,<=0.1dB,<=0.4ps,LC/UPC Interface,no fiber,266*237*43mm | Huawei | Áru | Alaptermék |  | 1 | 1 | Nem | db | 12 | 120 |  | 27 | 2251573 | EUR | 5700.1857 | Nem | Optikai átviteli eszközök - DWDM támogató eszközök | legalább 60 (hatvan), legfeljebb 120 (százhúsz) naptári nap | A rendelés előzetes konzultációt igényel
0102010102 | DKM0104HNET21 | 81400654 | SVF Function License(used in S5720HI and S5730HI series) | Huawei | Áru | Alaptermék |  | 1 | 1 | Nem | db | 12 | 120 |  | 27 | 600153 | EUR | 1519.3742 | Nem | LAN aktív eszközök - Menedzselhető switch-ek | legalább 60 (hatvan), legfeljebb 120 (százhúsz) naptári nap | A rendelés előzetes konzultációt igényel
0102030201 | DKM0104HNET21 | 45060013 | Dispersion Compensation Module,1525~1568nm(compensate G.652 fiber),-635~-673ps/nm@1545nm(compensate 40km),<=4.7dB,<=0.1dB,<=0.4ps,LC/UPC Interface,no fiber,266*237*43mm | Huawei | Áru | Alaptermék |  | 1 | 1 | Nem | db | 12 | 120 |  | 27 | 2571973 | EUR | 6511.3236 | Nem | Optikai átviteli eszközök - DWDM támogató eszközök | legalább 60 (hatvan), legfeljebb 120 (százhúsz) naptári nap | A rendelés előzetes konzultációt igényel
0102020201 | DKM0104HNET21 | 81400671 | NetEngine40E EDSG Function License | Huawei | Áru | Alaptermék |  | 1 | 1 | Nem | db | 12 | 120 |  | 27 | 7502747 | EUR | 18994.2966 | Nem | WAN eszközök - Gerinchálózati útválasztók | legalább 60 (hatvan), legfeljebb 120 (százhúsz) naptári nap | A rendelés előzetes konzultációt igényel
0102030201 | DKM0104HNET21 | 45060014 | Dispersion Compensation Module,1525~1568nm(compensate G.652 fiber),-953~-1009ps/nm@1545nm(compensate 60km),<=6.4dB,<=0.1dB,<=0.6ps,LC/UPC Interface,no fiber,266*237*43mm | Huawei | Áru | Alaptermék |  | 1 | 1 | Nem | db | 12 | 120 |  | 27 | 4075790 | EUR | 10318.4569 | Nem | Optikai átviteli eszközök - DWDM támogató eszközök | legalább 60 (hatvan), legfeljebb 120 (százhúsz) naptári nap | A rendelés előzetes konzultációt igényel
0102020201 | DKM0104HNET21 | 81400709 | NetEngine40E VxLAN Function License | Huawei | Áru | Alaptermék |  | 1 | 1 | Nem | db | 12 | 120 |  | 27 | 9003295 | EUR | 22793.1521 | Nem | WAN eszközök - Gerinchálózati útválasztók | legalább 60 (hatvan), legfeljebb 120 (százhúsz) naptári nap | A rendelés előzetes konzultációt igényel
0102030201 | DKM0104HNET21 | 45060015 | Dispersion Compensation Module,1525~1568nm(compensate G.652 fiber),-1270~-1340ps/nm@1545nm(compensate 80km),<=8dB,<=0.1dB,<=0.7ps,LC/UPC Interface,no fiber,266*237*43mm | Huawei | Áru | Alaptermék |  | 1 | 1 | Nem | db | 12 | 120 |  | 27 | 4532560 | EUR | 11474.8365 | Nem | Optikai átviteli eszközök - DWDM támogató eszközök | legalább 60 (hatvan), legfeljebb 120 (százhúsz) naptári nap | A rendelés előzetes konzultációt igényel
0102030201 | DKM0104HNET21 | 45060021 | DCM ,1528~1568nm(compensate LEAF(100%) fiber),-244~-215ps/nm@1545nm(compensate 60km),<=6.2dB,0.3dB,0.8ps,LC/UPC,266*238*44mm | Huawei | Áru | Alaptermék |  | 1 | 1 | Nem | db | 12 | 120 |  | 27 | 6359629 | EUR | 16100.327 | Nem | Optikai átviteli eszközök - DWDM támogató eszközök | legalább 60 (hatvan), legfeljebb 120 (százhúsz) naptári nap | A rendelés előzetes konzultációt igényel
0102010102 | DKM0104HNET21 | 81400858 | SVF Function License(used in S6720EI and S6720HI series) | Huawei | Áru | Alaptermék |  | 1 | 1 | Nem | db | 12 | 120 |  | 27 | 600222 | EUR | 1519.5488 | Nem | LAN aktív eszközök - Menedzselhető switch-ek | legalább 60 (hatvan), legfeljebb 120 (százhúsz) naptári nap | A rendelés előzetes konzultációt igényel
0102030201 | DKM0104HNET21 | 45060023 | DCM,1525~1568nm(compensate G.652 fiber),-77~-87ps/nm@1545nm(compensate 5km),<=2.3dB,<=0.1dB,<=0.3ps,LC/UPC interface,no fiber,266*237*43mm | Huawei | Áru | Alaptermék |  | 1 | 1 | Nem | db | 12 | 120 |  | 27 | 1477742 | EUR | 3741.1179 | Nem | Optikai átviteli eszközök - DWDM támogató eszközök | legalább 60 (hatvan), legfeljebb 120 (százhúsz) naptári nap | A rendelés előzetes konzultációt igényel
0102030201 | DKM0104HNET21 | 45060024 | DCM,1525~1568nm(compensate G.652 fiber),-1671~-1611ps/nm@1545nm(compensate 100km),<=9dB,<=0.1dB,<=0.8ps,LC/UPC interface,no fiber,266*237*43mm | Huawei | Áru | Alaptermék |  | 1 | 1 | Nem | db | 12 | 120 |  | 27 | 5656619 | EUR | 14320.5548 | Nem | Optikai átviteli eszközök - DWDM támogató eszközök | legalább 60 (hatvan), legfeljebb 120 (százhúsz) naptári nap | A rendelés előzetes konzultációt igényel
0102010102 | DKM0104HNET21 | 81400972 | GE to 10G Electronic RTU License | Huawei | Áru | Alaptermék |  | 1 | 1 | Nem | db | 12 | 120 |  | 27 | 240198 | EUR | 608.095 | Nem | LAN aktív eszközök - Menedzselhető switch-ek | legalább 60 (hatvan), legfeljebb 120 (százhúsz) naptári nap | A rendelés előzetes konzultációt igényel
0102010201 | DKM0104HNET21 | 81401078 | VXLAN enhanced function license(used in S7700 series) | Huawei | Áru | Alaptermék |  | 1 | 1 | Nem | db | 12 | 120 |  | 27 | 510189 | EUR | 1291.6168 | Nem | LAN aktív eszközök - Moduláris switch-ek | legalább 60 (hatvan), legfeljebb 120 (százhúsz) naptári nap | A rendelés előzetes konzultációt igényel
0102030201 | DKM0104HNET21 | 45060025 | DCM,1528~1568nm(compensate LEAF(100%) fiber),-82~-71ps/nm@1545nm(compensate 20km),<=4dB,0.3dB,0.5ps,LC/UPC,266*238*44mm | Huawei | Áru | Alaptermék |  | 1 | 1 | Nem | db | 12 | 120 |  | 27 | 3557502 | EUR | 9006.3352 | Nem | Optikai átviteli eszközök - DWDM támogató eszközök | legalább 60 (hatvan), legfeljebb 120 (százhúsz) naptári nap | A rendelés előzetes konzultációt igényel
0102030201 | DKM0104HNET21 | 45060037 | Dispersion Compensating Fiber,1525~1568nm(For G.652 Fiber),-2001~-1937ps/nm@1545nm(For 120km),9.8dB,0.1dB,0.8ps,LC/UPC Adapter,No Pigtail,266*237*43mm | Huawei | Áru | Alaptermék |  | 1 | 1 | Nem | db | 12 | 120 |  | 27 | 7043429 | EUR | 17831.4655 | Nem | Optikai átviteli eszközök - DWDM támogató eszközök | legalább 60 (hatvan), legfeljebb 120 (százhúsz) naptári nap | A rendelés előzetes konzultációt igényel
0102010102 | DKM0104HNET21 | 81401080 | VXLAN enhanced function license(used in S5720HI and S5730HI series) | Huawei | Áru | Alaptermék |  | 1 | 1 | Nem | db | 12 | 120 |  | 27 | 179978 | EUR | 455.6396 | Nem | LAN aktív eszközök - Menedzselhető switch-ek | legalább 60 (hatvan), legfeljebb 120 (százhúsz) naptári nap | A rendelés előzetes konzultációt igényel
0102030201 | DKM0104HNET21 | 45060038 | Dispersion Compensating Fiber,1525~1568nm(For G.652 Fiber),-170~-158ps/nm@1545nm(For 10km),2.6dB,0.1dB,0.3ps,LC/UPC Adapter,No Pigtail,266*237*43mm | Huawei | Áru | Alaptermék |  | 1 | 1 | Nem | db | 12 | 120 |  | 27 | 1867431 | EUR | 4727.6743 | Nem | Optikai átviteli eszközök - DWDM támogató eszközök | legalább 60 (hatvan), legfeljebb 120 (százhúsz) naptári nap | A rendelés előzetes konzultációt igényel
0102010102 | DKM0104HNET21 | 81401081 | VXLAN enhanced function license(used in S6720EI and S6720HI series) | Huawei | Áru | Alaptermék |  | 1 | 1 | Nem | db | 12 | 120 |  | 27 | 240088 | EUR | 607.8179 | Nem | LAN aktív eszközök - Menedzselhető switch-ek | legalább 60 (hatvan), legfeljebb 120 (százhúsz) naptári nap | A rendelés előzetes konzultációt igényel
0102030201 | DKM0104HNET21 | 45060153 | Dispersion Compensation Module,1525~1568nm(compensate G.652 fiber),-170~-158ps/nm@1545nm(compensate 10km),<=2.6dB,<=0.1dB,<=0.3ps,LC/UPC Interface,no fiber,266*210*36mm | Huawei | Áru | Alaptermék |  | 1 | 1 | Nem | db | 12 | 120 |  | 27 | 1867431 | EUR | 4727.6743 | Nem | Optikai átviteli eszközök - DWDM támogató eszközök | legalább 60 (hatvan), legfeljebb 120 (százhúsz) naptári nap | A rendelés előzetes konzultációt igényel
0102020101 | DKM0104HNET21 | 81401173 | AR650 Value-Added Data Package | Huawei | Áru | Alaptermék |  | 1 | 1 | Nem | db | 12 | 120 |  | 27 | 45015 | EUR | 113.9619 | Nem | WAN eszközök - Telephelyi elérést biztosító útválasztók | legalább 60 (hatvan), legfeljebb 120 (százhúsz) naptári nap | A rendelés előzetes konzultációt igényel
0102020201 | DKM0104HNET21 | 82401952 | NetEngine 8000 10G Port Enable RTU(per 10G) | Huawei | Áru | Alaptermék |  | 1 | 1 | Nem | db | 12 | 120 |  | 27 | 3151154 | EUR | 7977.605 | Nem | WAN eszközök - Gerinchálózati útválasztók | legalább 60 (hatvan), legfeljebb 120 (százhúsz) naptári nap | A rendelés előzetes konzultációt igényel
0102020101 | DKM0104HNET21 | 81401176 | AR650 Value-Added Security Package | Huawei | Áru | Alaptermék |  | 1 | 1 | Nem | db | 12 | 120 |  | 27 | 60023 | EUR | 151.9565 | Nem | WAN eszközök - Telephelyi elérést biztosító útválasztók | legalább 60 (hatvan), legfeljebb 120 (százhúsz) naptári nap | A rendelés előzetes konzultációt igényel
0102020201 | DKM0104HNET21 | 82401953 | NetEngine 8000 10G upgrade to 25G Port Enable RTU(per 25G) | Huawei | Áru | Alaptermék |  | 1 | 1 | Nem | db | 12 | 120 |  | 27 | 4726728 | EUR | 11966.4006 | Nem | WAN eszközök - Gerinchálózati útválasztók | legalább 60 (hatvan), legfeljebb 120 (százhúsz) naptári nap | A rendelés előzetes konzultációt igényel
0102030201 | DKM0104HNET21 | 45060154 | Dispersion Compensation Module,1525~1568nm(compensate G.652 fiber),-319~-337ps/nm@1545nm(compensate 20km),<=3.3dB,<=0.1dB,<=0.4ps,LC/UPC Interface,no fiber,266*210*36mm | Huawei | Áru | Alaptermék |  | 1 | 1 | Nem | db | 12 | 120 |  | 27 | 2251573 | EUR | 5700.1857 | Nem | Optikai átviteli eszközök - DWDM támogató eszközök | legalább 60 (hatvan), legfeljebb 120 (százhúsz) naptári nap | A rendelés előzetes konzultációt igényel
0102010102 | DKM0104HNET21 | 81401192 | 1-year intelligent video O&M license | Huawei | Áru | Alaptermék |  | 1 | 1 | Nem | db | 12 | 120 |  | 27 | 194947 | EUR | 493.5373 | Nem | LAN aktív eszközök - Menedzselhető switch-ek | legalább 60 (hatvan), legfeljebb 120 (százhúsz) naptári nap | A rendelés előzetes konzultációt igényel
0102030201 | DKM0104HNET21 | 45060155 | Dispersion Compensation Module,1525~1568nm(compensate G.652 fiber),-635~-673ps/nm@1545nm(compensate 40km),<=4.7dB,<=0.1dB,<=0.4ps,LC/UPC Interface,no fiber,266*210*36mm | Huawei | Áru | Alaptermék |  | 1 | 1 | Nem | db | 12 | 120 |  | 27 | 3061868 | EUR | 7751.5658 | Nem | Optikai átviteli eszközök - DWDM támogató eszközök | legalább 60 (hatvan), legfeljebb 120 (százhúsz) naptári nap | A rendelés előzetes konzultációt igényel
0102010102 | DKM0104HNET21 | 82402083 | S67 Series,Wireless Access Controller AP Resource License-1AP | Huawei | Áru | Alaptermék |  | 1 | 1 | Nem | db | 12 | 120 |  | 27 | 45015 | EUR | 113.9619 | Nem | LAN aktív eszközök - Menedzselhető switch-ek | legalább 60 (hatvan), legfeljebb 120 (százhúsz) naptári nap | A rendelés előzetes konzultációt igényel
0102010102 | DKM0104HNET21 | 81401193 | 3-year intelligent video O&M license | Huawei | Áru | Alaptermék |  | 1 | 1 | Nem | db | 12 | 120 |  | 27 | 390236 | EUR | 987.9393 | Nem | LAN aktív eszközök - Menedzselhető switch-ek | legalább 60 (hatvan), legfeljebb 120 (százhúsz) naptári nap | A rendelés előzetes konzultációt igényel
0102010102 | DKM0104HNET21 | 82402087 | S57 Series,Wireless Access Controller AP Resource License-1AP | Huawei | Áru | Alaptermék |  | 1 | 1 | Nem | db | 12 | 120 |  | 27 | 45015 | EUR | 113.9619 | Nem | LAN aktív eszközök - Menedzselhető switch-ek | legalább 60 (hatvan), legfeljebb 120 (százhúsz) naptári nap | A rendelés előzetes konzultációt igényel
0102030201 | DKM0104HNET21 | 45060156 | Dispersion Compensation Module,1525~1568nm(compensate G.652 fiber),-953~-1009ps/nm@1545nm(compensate 60km),<=6.4dB,<=0.1dB,<=0.6ps,LC/UPC Interface,no fiber,266*210*36mm | Huawei | Áru | Alaptermék |  | 1 | 1 | Nem | db | 12 | 120 |  | 27 | 4075790 | EUR | 10318.4569 | Nem | Optikai átviteli eszközök - DWDM támogató eszközök | legalább 60 (hatvan), legfeljebb 120 (százhúsz) naptári nap | A rendelés előzetes konzultációt igényel
0102010102 | DKM0104HNET21 | 81401194 | 5-year intelligent video O&M license | Huawei | Áru | Alaptermék |  | 1 | 1 | Nem | db | 12 | 120 |  | 27 | 650506 | EUR | 1646.8518 | Nem | LAN aktív eszközök - Menedzselhető switch-ek | legalább 60 (hatvan), legfeljebb 120 (százhúsz) naptári nap | A rendelés előzetes konzultációt igényel
0102030201 | DKM0104HNET21 | 45060157 | Dispersion Compensation Module,1525~1568nm(compensate G.652 fiber),-1270~-1340ps/nm@1545nm(compensate 80km),<=8dB,<=0.1dB,<=0.7ps,LC/UPC Interface,no fiber,266*210*36mm | Huawei | Áru | Alaptermék |  | 1 | 1 | Nem | db | 12 | 120 |  | 27 | 4532560 | EUR | 11474.8365 | Nem | Optikai átviteli eszközök - DWDM támogató eszközök | legalább 60 (hatvan), legfeljebb 120 (százhúsz) naptári nap | A rendelés előzetes konzultációt igényel
0102010201 | DKM0104HNET21 | 82402091 | S127E Series, Wireless Access Controller AP Resource License-1AP | Huawei | Áru | Alaptermék |  | 1 | 1 | Nem | db | 12 | 120 |  | 27 | 45015 | EUR | 113.9619 | Nem | LAN aktív eszközök - Moduláris switch-ek | legalább 60 (hatvan), legfeljebb 120 (százhúsz) naptári nap | A rendelés előzetes konzultációt igényel
0102020101 | DKM0104HNET21 | 81401309 | AR6100 Value-Added Data Package | Huawei | Áru | Alaptermék |  | 1 | 1 | Nem | db | 12 | 120 |  | 27 | 174065 | EUR | 440.6718 | Nem | WAN eszközök - Telephelyi elérést biztosító útválasztók | legalább 60 (hatvan), legfeljebb 120 (százhúsz) naptári nap | A rendelés előzetes konzultációt igényel
0102020201 | DKM0104HNET21 | 82402142 | NetEngine 8000 400G Port Enable RTU(per 400G) | Huawei | Áru | Alaptermék |  | 1 | 1 | Nem | db | 12 | 120 |  | 27 | 126046142 | EUR | 319104.157 | Nem | WAN eszközök - Gerinchálózati útválasztók | legalább 60 (hatvan), legfeljebb 120 (százhúsz) naptári nap | A rendelés előzetes konzultációt igényel
0102030201 | DKM0104HNET21 | 45080020 | Dispersion Compensation Grating,1528~1568nm(compensation G.652 fiber),-2642ps/nm@1545(compensation 160km),8.0dB,1.6,LC/PC,235*234*45mm | Huawei | Áru | Alaptermék |  | 1 | 1 | Nem | db | 12 | 120 |  | 27 | 10250702 | EUR | 25951.1446 | Nem | Optikai átviteli eszközök - DWDM támogató eszközök | legalább 60 (hatvan), legfeljebb 120 (százhúsz) naptári nap | A rendelés előzetes konzultációt igényel
0102020101 | DKM0104HNET21 | 81401310 | AR6100 AC Express License | Huawei | Áru | Alaptermék |  | 1 | 1 | Nem | db | 12 | 120 |  | 27 | 501183 | EUR | 1268.8172 | Nem | WAN eszközök - Telephelyi elérést biztosító útválasztók | legalább 60 (hatvan), legfeljebb 120 (százhúsz) naptári nap | A rendelés előzetes konzultációt igényel
0102030201 | DKM0104HNET21 | 45080023 | Dispersion Compensation Grating,3.7dB,1528~1568nm(compensation G.655 fiber),-452ps/nm@1545(compensation 120km),,LC/PC,235*234*28mm | Huawei | Áru | Alaptermék |  | 1 | 1 | Nem | db | 12 | 120 |  | 27 | 8048675 | EUR | 20376.3912 | Nem | Optikai átviteli eszközök - DWDM támogató eszközök | legalább 60 (hatvan), legfeljebb 120 (százhúsz) naptári nap | A rendelés előzetes konzultációt igényel
0102020101 | DKM0104HNET21 | 81401311 | AR6100 Value-Added Voice Package | Huawei | Áru | Alaptermék |  | 1 | 1 | Nem | db | 12 | 120 |  | 27 | 174065 | EUR | 440.6718 | Nem | WAN eszközök - Telephelyi elérést biztosító útválasztók | legalább 60 (hatvan), legfeljebb 120 (százhúsz) naptári nap | A rendelés előzetes konzultációt igényel
0102030201 | DKM0104HNET21 | 45080024 | Dispersion Compensation Grating,3.7dB,1528~1568nm(compensation G.655 fiber),-603ps/nm@1545(compensation 160km),LC/PC,235*234*28mm | Huawei | Áru | Alaptermék |  | 1 | 1 | Nem | db | 12 | 120 |  | 27 | 10865808 | EUR | 27508.3749 | Nem | Optikai átviteli eszközök - DWDM támogató eszközök | legalább 60 (hatvan), legfeljebb 120 (százhúsz) naptári nap | A rendelés előzetes konzultációt igényel
0102020201 | DKM0104HNET21 | 82402143 | NetEngine 8000 10G Port Enable RTU for Line Process Unit L(per 10G) | Huawei | Áru | Alaptermék |  | 1 | 1 | Nem | db | 12 | 120 |  | 27 | 1152423 | EUR | 2917.5258 | Nem | WAN eszközök - Gerinchálózati útválasztók | legalább 60 (hatvan), legfeljebb 120 (százhúsz) naptári nap | A rendelés előzetes konzultációt igényel
0102020201 | DKM0104HNET21 | 82402144 | NetEngine 8000 50G Port Enable RTU for Line Process Unit L(per 50G/40G) | Huawei | Áru | Alaptermék |  | 1 | 1 | Nem | db | 12 | 120 |  | 27 | 5768110 | EUR | 14602.8101 | Nem | WAN eszközök - Gerinchálózati útválasztók | legalább 60 (hatvan), legfeljebb 120 (százhúsz) naptári nap | A rendelés előzetes konzultációt igényel
0102020101 | DKM0104HNET21 | 81401315 | AR6100 Value-Added Security Package | Huawei | Áru | Alaptermék |  | 1 | 1 | Nem | db | 12 | 120 |  | 27 | 291108 | EUR | 736.9832 | Nem | WAN eszközök - Telephelyi elérést biztosító útválasztók | legalább 60 (hatvan), legfeljebb 120 (százhúsz) naptári nap | A rendelés előzetes konzultációt igényel
0102020101 | DKM0104HNET21 | 81401323 | AR6200 Value-Added Data Package | Huawei | Áru | Alaptermék |  | 1 | 1 | Nem | db | 12 | 120 |  | 27 | 204076 | EUR | 516.6473 | Nem | WAN eszközök - Telephelyi elérést biztosító útválasztók | legalább 60 (hatvan), legfeljebb 120 (százhúsz) naptári nap | A rendelés előzetes konzultációt igényel
0102020201 | DKM0104HNET21 | 82402145 | NetEngine 8000 400G Port Enable RTU for Line Process Unit L(per 400G) | Huawei | Áru | Alaptermék |  | 1 | 1 | Nem | db | 12 | 120 |  | 27 | 46144893 | EUR | 116822.5141 | Nem | WAN eszközök - Gerinchálózati útválasztók | legalább 60 (hatvan), legfeljebb 120 (százhúsz) naptári nap | A rendelés előzetes konzultációt igényel
0102020201 | DKM0104HNET21 | 82402146 | NetEngine 8000 10G upgrade to 25G Port Enable RTU for Line Process Unit L(per 25G) | Huawei | Áru | Alaptermék |  | 1 | 1 | Nem | db | 12 | 120 |  | 27 | 1728632 | EUR | 4376.2831 | Nem | WAN eszközök - Gerinchálózati útválasztók | legalább 60 (hatvan), legfeljebb 120 (százhúsz) naptári nap | A rendelés előzetes konzultációt igényel
0102030201 | DKM0104HNET21 | 45080025 | Dispersion Compensation Grating,1528~1568nm(compensation G.655 fiber),-754ps/nm@1545(compensation 200km),LC/PC,235*234*28mm | Huawei | Áru | Alaptermék |  | 1 | 1 | Nem | db | 12 | 120 |  | 27 | 13038968 | EUR | 33010.046 | Nem | Optikai átviteli eszközök - DWDM támogató eszközök | legalább 60 (hatvan), legfeljebb 120 (százhúsz) naptári nap | A rendelés előzetes konzultációt igényel
0102020101 | DKM0104HNET21 | 81401324 | AR6300 Value-Added Data Package | Huawei | Áru | Alaptermék |  | 1 | 1 | Nem | db | 12 | 120 |  | 27 | 291108 | EUR | 736.9832 | Nem | WAN eszközök - Telephelyi elérést biztosító útválasztók | legalább 60 (hatvan), legfeljebb 120 (százhúsz) naptári nap | A rendelés előzetes konzultációt igényel
0102030201 | DKM0104HNET21 | 45080026 | Dispersion Compensation Grating,1528~1568nm(compensation G.655 fiber),-905ps/nm@1545(compensation 240km),3.7,1.0,LC/PC,235*234*28 | Huawei | Áru | Alaptermék |  | 1 | 1 | Nem | db | 12 | 120 |  | 27 | 14994827 | EUR | 37961.5869 | Nem | Optikai átviteli eszközök - DWDM támogató eszközök | legalább 60 (hatvan), legfeljebb 120 (százhúsz) naptári nap | A rendelés előzetes konzultációt igényel
0102030201 | DKM0104HNET21 | 45080027 | Dispersion Compensation Grating,1528~1568nm(compensation G.652 fiber),-3962ps/nm@1545(compensation 240km),8.0,1.6,LC/PC,235*234*45 | Huawei | Áru | Alaptermék |  | 1 | 1 | Nem | db | 12 | 120 |  | 27 | 14146032 | EUR | 35812.7397 | Nem | Optikai átviteli eszközök - DWDM támogató eszközök | legalább 60 (hatvan), legfeljebb 120 (százhúsz) naptári nap | A rendelés előzetes konzultációt igényel
0102030201 | DKM0104HNET21 | 82600374 | ASON Service License Charge(per Equivalent VC4)-Transmission Network | Huawei | Áru | Alaptermék |  | 1 | 1 | Nem | db | 12 | 120 |  | 27 | 20169 | EUR | 51.0614 | Nem | Optikai átviteli eszközök - DWDM támogató eszközök | legalább 60 (hatvan), legfeljebb 120 (százhúsz) naptári nap | A rendelés előzetes konzultációt igényel
0102030201 | DKM0104HNET21 | 82600454 | WDM,ASON Service Fee for Each Port(<=2.5G) | Huawei | Áru | Alaptermék |  | 1 | 1 | Nem | db | 12 | 120 |  | 27 | 90033 | EUR | 227.932 | Nem | Optikai átviteli eszközök - DWDM támogató eszközök | legalább 60 (hatvan), legfeljebb 120 (százhúsz) naptári nap | A rendelés előzetes konzultációt igényel
0102020101 | DKM0104HNET21 | 81401325 | AR6200 AC Express License | Huawei | Áru | Alaptermék |  | 1 | 1 | Nem | db | 12 | 120 |  | 27 | 609223 | EUR | 1542.3373 | Nem | WAN eszközök - Telephelyi elérést biztosító útválasztók | legalább 60 (hatvan), legfeljebb 120 (százhúsz) naptári nap | A rendelés előzetes konzultációt igényel
0102020101 | DKM0104HNET21 | 81401326 | AR6300 AC Express License | Huawei | Áru | Alaptermék |  | 1 | 1 | Nem | db | 12 | 120 |  | 27 | 1095401 | EUR | 2773.1682 | Nem | WAN eszközök - Telephelyi elérést biztosító útválasztók | legalább 60 (hatvan), legfeljebb 120 (százhúsz) naptári nap | A rendelés előzetes konzultációt igényel
0102030201 | DKM0104HNET21 | 82600455 | WDM,ASON Service Fee for Each Port(2.5~10G) | Huawei | Áru | Alaptermék |  | 1 | 1 | Nem | db | 12 | 120 |  | 27 | 300111 | EUR | 759.7744 | Nem | Optikai átviteli eszközök - DWDM támogató eszközök | legalább 60 (hatvan), legfeljebb 120 (százhúsz) naptári nap | A rendelés előzetes konzultációt igényel
0102030201 | DKM0104HNET21 | 45080028 | Dispersion Compensation Grating-1528~1568nm(compensation G.652 fiber)--3302ps/nm@1545(compensation 200km)-8.0-1.6-LC/PC-235*234*45 | Huawei | Áru | Alaptermék |  | 1 | 1 | Nem | db | 12 | 120 |  | 27 | 12300843 | EUR | 31141.3757 | Nem | Optikai átviteli eszközök - DWDM támogató eszközök | legalább 60 (hatvan), legfeljebb 120 (százhúsz) naptári nap | A rendelés előzetes konzultációt igényel
0102020101 | DKM0104HNET21 | 81401327 | AR6200 Value-Added Voice Package | Huawei | Áru | Alaptermék |  | 1 | 1 | Nem | db | 12 | 120 |  | 27 | 204076 | EUR | 516.6473 | Nem | WAN eszközök - Telephelyi elérést biztosító útválasztók | legalább 60 (hatvan), legfeljebb 120 (százhúsz) naptári nap | A rendelés előzetes konzultációt igényel
0102010102 | DKM0104HNET21 | 45090008 | Optical Circulator,1270nm--1380nm,1.5dB,45dB.,25dB.,50dB,0.9mm,0m,60*100*12 mm | Huawei | Áru | Alaptermék |  | 1 | 1 | Nem | db | 12 | 120 |  | 27 | 840350 | EUR | 2127.4692 | Nem | LAN aktív eszközök - Menedzselhető switch-ek | legalább 60 (hatvan), legfeljebb 120 (százhúsz) naptári nap | A rendelés előzetes konzultációt igényel
0102030201 | DKM0104HNET21 | 82600456 | WDM,ASON Service Fee for Each Port(40G) | Huawei | Áru | Alaptermék |  | 1 | 1 | Nem | db | 12 | 120 |  | 27 | 1800660 | EUR | 4558.6326 | Nem | Optikai átviteli eszközök - DWDM támogató eszközök | legalább 60 (hatvan), legfeljebb 120 (százhúsz) naptári nap | A rendelés előzetes konzultációt igényel
0102020101 | DKM0104HNET21 | 81401328 | AR6300 Value-Added Voice Package | Huawei | Áru | Alaptermék |  | 1 | 1 | Nem | db | 12 | 120 |  | 27 | 291108 | EUR | 736.9832 | Nem | WAN eszközök - Telephelyi elérést biztosító útválasztók | legalább 60 (hatvan), legfeljebb 120 (százhúsz) naptári nap | A rendelés előzetes konzultációt igényel
0102030201 | DKM0104HNET21 | 82600457 | WDM,ASON Service Fee for Each Port(100G) | Huawei | Áru | Alaptermék |  | 1 | 1 | Nem | db | 12 | 120 |  | 27 | 3601320 | EUR | 9117.2653 | Nem | Optikai átviteli eszközök - DWDM támogató eszközök | legalább 60 (hatvan), legfeljebb 120 (százhúsz) naptári nap | A rendelés előzetes konzultációt igényel
0102010102 | DKM0104HNET21 | 45090009 | Optical Circulator,1381nm--1500nm,1.5dB,45dB.,25dB.,50dB,0.9mm,0m,60*100*12 mm | Huawei | Áru | Alaptermék |  | 1 | 1 | Nem | db | 12 | 120 |  | 27 | 1170366 | EUR | 2962.9531 | Nem | LAN aktív eszközök - Menedzselhető switch-ek | legalább 60 (hatvan), legfeljebb 120 (százhúsz) naptári nap | A rendelés előzetes konzultációt igényel
0102020101 | DKM0104HNET21 | 81401329 | AR6200 Value-Added Security Package | Huawei | Áru | Alaptermék |  | 1 | 1 | Nem | db | 12 | 120 |  | 27 | 348126 | EUR | 881.3324 | Nem | WAN eszközök - Telephelyi elérést biztosító útválasztók | legalább 60 (hatvan), legfeljebb 120 (százhúsz) naptári nap | A rendelés előzetes konzultációt igényel
0102020101 | DKM0104HNET21 | 81401330 | AR6300 Value-Added Security Package | Huawei | Áru | Alaptermék |  | 1 | 1 | Nem | db | 12 | 120 |  | 27 | 582213 | EUR | 1473.958 | Nem | WAN eszközök - Telephelyi elérést biztosító útválasztók | legalább 60 (hatvan), legfeljebb 120 (százhúsz) naptári nap | A rendelés előzetes konzultációt igényel
0102010102 | DKM0104HNET21 | 45090010 | Optical Circulator,1501nm--1620nm,1.5dB,45dB.,25dB.,50dB,0.9mm,0m,60*100*12 mm | Huawei | Áru | Alaptermék |  | 1 | 1 | Nem | db | 12 | 120 |  | 27 | 840350 | EUR | 2127.4692 | Nem | LAN aktív eszközök - Menedzselhető switch-ek | legalább 60 (hatvan), legfeljebb 120 (százhúsz) naptári nap | A rendelés előzetes konzultációt igényel
0102030201 | DKM0104HNET21 | 82600508 | OptiX OTN Platform SDH Function Fee | Huawei | Áru | Alaptermék |  | 1 | 1 | Nem | db | 12 | 120 |  | 27 | 2268831 | EUR | 5743.8754 | Nem | Optikai átviteli eszközök - DWDM támogató eszközök | legalább 60 (hatvan), legfeljebb 120 (százhúsz) naptári nap | A rendelés előzetes konzultációt igényel
0102030201 | DKM0104HNET21 | 82600638 | OptiX OTN Platform,IEEE 1588V2 Function Fee | Huawei | Áru | Alaptermék |  | 1 | 1 | Nem | db | 12 | 120 |  | 27 | 455657 | EUR | 1153.5611 | Nem | Optikai átviteli eszközök - DWDM támogató eszközök | legalább 60 (hatvan), legfeljebb 120 (százhúsz) naptári nap | A rendelés előzetes konzultációt igényel
0102010102 | DKM0104HNET21 | 81401367 | S67XX-H Series,40GE to 100GE Electronic RTU License,Per Device | Huawei | Áru | Alaptermék |  | 1 | 1 | Nem | db | 12 | 120 |  | 27 | 360133 | EUR | 911.7282 | Nem | LAN aktív eszközök - Menedzselhető switch-ek | legalább 60 (hatvan), legfeljebb 120 (százhúsz) naptári nap | A rendelés előzetes konzultációt igényel
0190020201 | DKM0104HNET21 | 50010479_88134UFA-4QS_12 | AR617VW-LTE4EA, 1*GE COMBO WAN, 4*GE LAN, 1*VDSL2, 2*FXS, 1*USB 2.0, 1*LTE, Wi-Fi 2.4G+5G - Hi-Care Basic,12month | Huawei | Áru | Alaptermék |  | 1 | 1 | Nem | db | 12 | 120 |  | 27 | 14221 | EUR | 36.0021 | Nem | WAN eszközök - Telephelyi elérést biztosító útválasztók | legalább 60 (hatvan), legfeljebb 120 (százhúsz) naptári nap | A rendelés előzetes konzultációt igényel
0102030201 | DKM0104HNET21 | 82600685 | Optical Doctor Management System Software Fee Per Port(10G) | Huawei | Áru | Alaptermék |  | 1 | 1 | Nem | db | 12 | 120 |  | 27 | 60023 | EUR | 151.9565 | Nem | Optikai átviteli eszközök - DWDM támogató eszközök | legalább 60 (hatvan), legfeljebb 120 (százhúsz) naptári nap | A rendelés előzetes konzultációt igényel
0102010102 | DKM0104HNET21 | 81401368 | S67Series, VxLAN License, Per Device | Huawei | Áru | Alaptermék |  | 1 | 1 | Nem | db | 12 | 120 |  | 27 | 240088 | EUR | 607.8179 | Nem | LAN aktív eszközök - Menedzselhető switch-ek | legalább 60 (hatvan), legfeljebb 120 (százhúsz) naptári nap | A rendelés előzetes konzultációt igényel
0102030201 | DKM0104HNET21 | 82600687 | Optical Doctor Management System Software Fee Per Port(100G) | Huawei | Áru | Alaptermék |  | 1 | 1 | Nem | db | 12 | 120 |  | 27 | 450166 | EUR | 1139.6602 | Nem | Optikai átviteli eszközök - DWDM támogató eszközök | legalább 60 (hatvan), legfeljebb 120 (százhúsz) naptári nap | A rendelés előzetes konzultációt igényel
0102030201 | DKM0104HNET21 | 82600873 | Fiber Doctor Management System Software Fee | Huawei | Áru | Alaptermék |  | 1 | 1 | Nem | db | 12 | 120 |  | 27 | 750277 | EUR | 1899.4347 | Nem | Optikai átviteli eszközök - DWDM támogató eszközök | legalább 60 (hatvan), legfeljebb 120 (százhúsz) naptári nap | A rendelés előzetes konzultációt igényel
0190020201 | DKM0104HNET21 | 50010479_88134UJL-4B7_12 | AR617VW-LTE4EA, 1*GE COMBO WAN, 4*GE LAN, 1*VDSL2, 2*FXS, 1*USB 2.0, 1*LTE, Wi-Fi 2.4G+5G - Hi-Care Standard,12month | Huawei | Áru | Alaptermék |  | 1 | 1 | Nem | db | 12 | 120 |  | 27 | 17777 | EUR | 45.0061 | Nem | WAN eszközök - Telephelyi elérést biztosító útválasztók | legalább 60 (hatvan), legfeljebb 120 (százhúsz) naptári nap | A rendelés előzetes konzultációt igényel
0102010102 | DKM0104HNET21 | 81401371 | S57 Series, VxLAN License, Per Device | Huawei | Áru | Alaptermék |  | 1 | 1 | Nem | db | 12 | 120 |  | 27 | 180066 | EUR | 455.8641 | Nem | LAN aktív eszközök - Menedzselhető switch-ek | legalább 60 (hatvan), legfeljebb 120 (százhúsz) naptári nap | A rendelés előzetes konzultációt igényel
0190020201 | DKM0104HNET21 | 50010479_88136MYG-4Q3_12 | AR617VW-LTE4EA, 1*GE COMBO WAN, 4*GE LAN, 1*VDSL2, 2*FXS, 1*USB 2.0, 1*LTE, Wi-Fi 2.4G+5G - Hi-Care Repair,12month | Huawei | Áru | Alaptermék |  | 1 | 1 | Nem | db | 12 | 120 |  | 27 | 10666 | EUR | 27.0037 | Nem | WAN eszközök - Telephelyi elérést biztosító útválasztók | legalább 60 (hatvan), legfeljebb 120 (százhúsz) naptári nap | A rendelés előzetes konzultációt igényel
0102020101 | DKM0104HNET21 | 50010480 | AR617VW, 1*GE COMBO WAN, 4*GE LAN, 1*VDSL2, 2*FXS, 1*USB 2.0, Wi-Fi 2.4G+5G | Huawei | Áru | Alaptermék |  | 1 | 1 | Nem | db | 12 | 120 |  | 27 | 238588 | EUR | 604.0212 | Nem | WAN eszközök - Telephelyi elérést biztosító útválasztók | legalább 60 (hatvan), legfeljebb 120 (százhúsz) naptári nap | A rendelés előzetes konzultációt igényel
0102030201 | DKM0104HNET21 | 82600892 | OptiX OSN 1800/1832 IEEE 1588V2 Function Fee(Per Subrack) | Huawei | Áru | Alaptermék |  | 1 | 1 | Nem | db | 12 | 120 |  | 27 | 180815 | EUR | 457.7597 | Nem | Optikai átviteli eszközök - DWDM támogató eszközök | legalább 60 (hatvan), legfeljebb 120 (százhúsz) naptári nap | A rendelés előzetes konzultációt igényel
0102030201 | DKM0104HNET21 | 82600914 | Multi-domain Optical Path Capacity Fee | Huawei | Áru | Alaptermék |  | 1 | 1 | Nem | db | 12 | 120 |  | 27 | 186068115 | EUR | 471058.519 | Nem | Optikai átviteli eszközök - DWDM támogató eszközök | legalább 60 (hatvan), legfeljebb 120 (százhúsz) naptári nap | A rendelés előzetes konzultációt igényel
0102010201 | DKM0104HNET21 | 81401373 | S127E Series, VxLAN License, Per Device | Huawei | Áru | Alaptermék |  | 1 | 1 | Nem | db | 12 | 120 |  | 27 | 510189 | EUR | 1291.6168 | Nem | LAN aktív eszközök - Moduláris switch-ek | legalább 60 (hatvan), legfeljebb 120 (százhúsz) naptári nap | A rendelés előzetes konzultációt igényel
0102030201 | DKM0104HNET21 | 82600923 | Optical Doctor Management System Software Fee Per Port(200G) | Huawei | Áru | Alaptermék |  | 1 | 1 | Nem | db | 12 | 120 |  | 27 | 900328 | EUR | 2279.3122 | Nem | Optikai átviteli eszközök - DWDM támogató eszközök | legalább 60 (hatvan), legfeljebb 120 (százhúsz) naptári nap | A rendelés előzetes konzultációt igényel
0190020201 | DKM0104HNET21 | 50010480_88134UFA-4QS_12 | AR617VW, 1*GE COMBO WAN, 4*GE LAN, 1*VDSL2, 2*FXS, 1*USB 2.0, Wi-Fi 2.4G+5G - Hi-Care Basic,12month | Huawei | Áru | Alaptermék |  | 1 | 1 | Nem | db | 12 | 120 |  | 27 | 14221 | EUR | 36.0021 | Nem | WAN eszközök - Telephelyi elérést biztosító útválasztók | legalább 60 (hatvan), legfeljebb 120 (százhúsz) naptári nap | A rendelés előzetes konzultációt igényel
0190020201 | DKM0104HNET21 | 50010480_88134UJL-4B7_12 | AR617VW, 1*GE COMBO WAN, 4*GE LAN, 1*VDSL2, 2*FXS, 1*USB 2.0, Wi-Fi 2.4G+5G - Hi-Care Standard,12month | Huawei | Áru | Alaptermék |  | 1 | 1 | Nem | db | 12 | 120 |  | 27 | 17777 | EUR | 45.0061 | Nem | WAN eszközök - Telephelyi elérést biztosító útválasztók | legalább 60 (hatvan), legfeljebb 120 (százhúsz) naptári nap | A rendelés előzetes konzultációt igényel
0102010201 | DKM0104HNET21 | 81401374 | S127E Series, 800G Capacity Right to Use License,Per Device | Huawei | Áru | Alaptermék |  | 1 | 1 | Nem | db | 12 | 120 |  | 27 | 4501648 | EUR | 11396.5774 | Nem | LAN aktív eszközök - Moduláris switch-ek | legalább 60 (hatvan), legfeljebb 120 (százhúsz) naptári nap | A rendelés előzetes konzultációt igényel
0102030201 | DKM0104HNET21 | 82600924 | Optical Doctor Management System Software Fee Per Port(400G) | Huawei | Áru | Alaptermék |  | 1 | 1 | Nem | db | 12 | 120 |  | 27 | 1512552 | EUR | 3829.2456 | Nem | Optikai átviteli eszközök - DWDM támogató eszközök | legalább 60 (hatvan), legfeljebb 120 (százhúsz) naptári nap | A rendelés előzetes konzultációt igényel
0102030201 | DKM0104HNET21 | 82601043 | Encryption Function Software Fee (per board) | Huawei | Áru | Alaptermék |  | 1 | 1 | Nem | db | 12 | 120 |  | 27 | 202576 | EUR | 512.8506 | Nem | Optikai átviteli eszközök - DWDM támogató eszközök | legalább 60 (hatvan), legfeljebb 120 (százhúsz) naptári nap | A rendelés előzetes konzultációt igényel
0102020101 | DKM0104HNET21 | 81401377 | AR650 Performance License | Huawei | Áru | Alaptermék |  | 1 | 1 | Nem | db | 12 | 120 |  | 27 | 90033 | EUR | 227.932 | Nem | WAN eszközök - Telephelyi elérést biztosító útválasztók | legalább 60 (hatvan), legfeljebb 120 (százhúsz) naptári nap | A rendelés előzetes konzultációt igényel
0102030201 | DKM0104HNET21 | 82601046 | Line Side Function Fee Per Port | Huawei | Áru | Alaptermék |  | 1 | 1 | Nem | db | 12 | 120 |  | 27 | 6930016 | EUR | 17544.3438 | Nem | Optikai átviteli eszközök - DWDM támogató eszközök | legalább 60 (hatvan), legfeljebb 120 (százhúsz) naptári nap | A rendelés előzetes konzultációt igényel
0190020201 | DKM0104HNET21 | 50010480_88136MYG-4Q3_12 | AR617VW, 1*GE COMBO WAN, 4*GE LAN, 1*VDSL2, 2*FXS, 1*USB 2.0, Wi-Fi 2.4G+5G - Hi-Care Repair,12month | Huawei | Áru | Alaptermék |  | 1 | 1 | Nem | db | 12 | 120 |  | 27 | 10666 | EUR | 27.0037 | Nem | WAN eszközök - Telephelyi elérést biztosító útválasztók | legalább 60 (hatvan), legfeljebb 120 (százhúsz) naptári nap | A rendelés előzetes konzultációt igényel
0102020101 | DKM0104HNET21 | 50010481 | AR611W, 1*GE COMBO WAN, 4*GE LAN, 1*USB 2.0, Wi-Fi 2.4G+5G | Huawei | Áru | Alaptermék |  | 1 | 1 | Nem | db | 12 | 120 |  | 27 | 193570 | EUR | 490.051 | Nem | WAN eszközök - Telephelyi elérést biztosító útválasztók | legalább 60 (hatvan), legfeljebb 120 (százhúsz) naptári nap | A rendelés előzetes konzultációt igényel
0190020201 | DKM0104HNET21 | 50010481_88134UFA-4QS_12 | AR611W, 1*GE COMBO WAN, 4*GE LAN, 1*USB 2.0, Wi-Fi 2.4G+5G - Hi-Care Basic,12month | Huawei | Áru | Alaptermék |  | 1 | 1 | Nem | db | 12 | 120 |  | 27 | 14221 | EUR | 36.0021 | Nem | WAN eszközök - Telephelyi elérést biztosító útválasztók | legalább 60 (hatvan), legfeljebb 120 (százhúsz) naptári nap | A rendelés előzetes konzultációt igényel
0102030201 | DKM0104HNET21 | 82601308 | OSN 9800/8800 Line Capacity RTU for 200G+ MSA Port(Per 100G) | Huawei | Áru | Alaptermék |  | 1 | 1 | Nem | db | 12 | 120 |  | 27 | 69955608 | EUR | 177102.8046 | Nem | Optikai átviteli eszközök - DWDM támogató eszközök | legalább 60 (hatvan), legfeljebb 120 (százhúsz) naptári nap | A rendelés előzetes konzultációt igényel
0102060101 | DKM0104HNET21 | 8170G0J9 | Content Security Group Function | Huawei | Áru | Alaptermék |  | 1 | 1 | Nem | db | 12 | 120 |  | 27 | 4.38 | EUR | 0.0111 | Nem | Hálózat biztonsági megoldások - Hálózat biztonsági megoldások | legalább 60 (hatvan), legfeljebb 120 (százhúsz) naptári nap | A rendelés előzetes konzultációt igényel
0190020201 | DKM0104HNET21 | 50010481_88134UJL-4B7_12 | AR611W, 1*GE COMBO WAN, 4*GE LAN, 1*USB 2.0, Wi-Fi 2.4G+5G - Hi-Care Standard,12month | Huawei | Áru | Alaptermék |  | 1 | 1 | Nem | db | 12 | 120 |  | 27 | 17777 | EUR | 45.0061 | Nem | WAN eszközök - Telephelyi elérést biztosító útválasztók | legalább 60 (hatvan), legfeljebb 120 (százhúsz) naptári nap | A rendelés előzetes konzultációt igényel
0102030201 | DKM0104HNET21 | 82601309 | OSN 9800/8800 Client Port Enable RTU for 100G QSFP Port | Huawei | Áru | Alaptermék |  | 1 | 1 | Nem | db | 12 | 120 |  | 27 | 8066952 | EUR | 20422.6638 | Nem | Optikai átviteli eszközök - DWDM támogató eszközök | legalább 60 (hatvan), legfeljebb 120 (százhúsz) naptári nap | A rendelés előzetes konzultációt igényel
0102020201 | DKM0104HNET21 | 82400206 | NetEngine40E&80E Subscribers Quantity(1k Subscribers) | Huawei | Áru | Alaptermék |  | 1 | 1 | Nem | db | 12 | 120 |  | 27 | 750277 | EUR | 1899.4347 | Nem | WAN eszközök - Gerinchálózati útválasztók | legalább 60 (hatvan), legfeljebb 120 (százhúsz) naptári nap | A rendelés előzetes konzultációt igényel
0190020201 | DKM0104HNET21 | 50010481_88136MYG-4Q3_12 | AR611W, 1*GE COMBO WAN, 4*GE LAN, 1*USB 2.0, Wi-Fi 2.4G+5G - Hi-Care Repair,12month | Huawei | Áru | Alaptermék |  | 1 | 1 | Nem | db | 12 | 120 |  | 27 | 10666 | EUR | 27.0037 | Nem | WAN eszközök - Telephelyi elérést biztosító útválasztók | legalább 60 (hatvan), legfeljebb 120 (százhúsz) naptári nap | A rendelés előzetes konzultációt igényel
0102020201 | DKM0104HNET21 | 82400240 | NetEngine40E&80E 2M NAT Session License | Huawei | Áru | Alaptermék |  | 1 | 1 | Nem | db | 12 | 120 |  | 27 | 12004394 | EUR | 30390.8713 | Nem | WAN eszközök - Gerinchálózati útválasztók | legalább 60 (hatvan), legfeljebb 120 (százhúsz) naptári nap | A rendelés előzetes konzultációt igényel
0102030201 | DKM0104HNET21 | 82601310 | OSN 9800/8800 Client Port Enable RTU for 40G/50G QSFP Port | Huawei | Áru | Alaptermék |  | 1 | 1 | Nem | db | 12 | 120 |  | 27 | 1747880 | EUR | 4425.0139 | Nem | Optikai átviteli eszközök - DWDM támogató eszközök | legalább 60 (hatvan), legfeljebb 120 (százhúsz) naptári nap | A rendelés előzetes konzultációt igényel
0102030201 | DKM0104HNET21 | 82601311 | OSN 9800/8800 Line Port Enable RTU for 200G CFP Port | Huawei | Áru | Alaptermék |  | 1 | 1 | Nem | db | 12 | 120 |  | 27 | 13058381 | EUR | 33059.1924 | Nem | Optikai átviteli eszközök - DWDM támogató eszközök | legalább 60 (hatvan), legfeljebb 120 (százhúsz) naptári nap | A rendelés előzetes konzultációt igényel
0102020201 | DKM0104HNET21 | 82400313 | NetEngine40E L3VPN&EVPN Function License for LPUF-51-B | Huawei | Áru | Alaptermék |  | 1 | 1 | Nem | db | 12 | 120 |  | 27 | 24008789 | EUR | 60781.7454 | Nem | WAN eszközök - Gerinchálózati útválasztók | legalább 60 (hatvan), legfeljebb 120 (százhúsz) naptári nap | A rendelés előzetes konzultációt igényel
0102010201 | DKM0104HNET21 | 88032HEV | Anti-Virus Update Service Subscribe 12 Months,With HW General Security Platform Software | Huawei | Áru | Alaptermék |  | 1 | 1 | Nem | db | 12 | 120 |  | 27 | 1416518 | EUR | 3586.1213 | Nem | LAN aktív eszközök - Moduláris switch-ek | legalább 60 (hatvan), legfeljebb 120 (százhúsz) naptári nap | A rendelés előzetes konzultációt igényel
0102020201 | DKM0104HNET21 | 82400314 | NetEngine40E L3VPN&EVPN Function License for LPUI-51-B | Huawei | Áru | Alaptermék |  | 1 | 1 | Nem | db | 12 | 120 |  | 27 | 9003295 | EUR | 22793.1521 | Nem | WAN eszközök - Gerinchálózati útválasztók | legalább 60 (hatvan), legfeljebb 120 (százhúsz) naptári nap | A rendelés előzetes konzultációt igényel
0102010201 | DKM0104HNET21 | 88032HEW | Anti-Virus Update Service Subscribe 36 Months,With HW General Security Platform Software | Huawei | Áru | Alaptermék |  | 1 | 1 | Nem | db | 12 | 120 |  | 27 | 3187166 | EUR | 8068.7756 | Nem | LAN aktív eszközök - Moduláris switch-ek | legalább 60 (hatvan), legfeljebb 120 (százhúsz) naptári nap | A rendelés előzetes konzultációt igényel
0102030201 | DKM0104HNET21 | 82601312 | OSN 9800/8800 Line Capacity RTU for 200G CFP Port(Per 100G) | Huawei | Áru | Alaptermék |  | 1 | 1 | Nem | db | 12 | 120 |  | 27 | 62602960 | EUR | 158488.5074 | Nem | Optikai átviteli eszközök - DWDM támogató eszközök | legalább 60 (hatvan), legfeljebb 120 (százhúsz) naptári nap | A rendelés előzetes konzultációt igényel
0102020201 | DKM0104HNET21 | 82400317 | NetEngine40E 1588v2 Function License for 51 Series Units | Huawei | Áru | Alaptermék |  | 1 | 1 | Nem | db | 12 | 120 |  | 27 | 6002198 | EUR | 15195.4384 | Nem | WAN eszközök - Gerinchálózati útválasztók | legalább 60 (hatvan), legfeljebb 120 (százhúsz) naptári nap | A rendelés előzetes konzultációt igényel
0102030201 | DKM0104HNET21 | 82601313 | OSN 1800 Line Port Enable RTU for 200G CFP/CFP2 Port | Huawei | Áru | Alaptermék |  | 1 | 1 | Nem | db | 12 | 120 |  | 27 | 15390234 | EUR | 38962.6178 | Nem | Optikai átviteli eszközök - DWDM támogató eszközök | legalább 60 (hatvan), legfeljebb 120 (százhúsz) naptári nap | A rendelés előzetes konzultációt igényel
0102010201 | DKM0104HNET21 | 88032HEX | IPS-AV-URL Function Group Subscribe 12 Months,With HW General Security Platform Software | Huawei | Áru | Alaptermék |  | 1 | 1 | Nem | db | 12 | 120 |  | 27 | 2836040 | EUR | 7179.847 | Nem | LAN aktív eszközök - Moduláris switch-ek | legalább 60 (hatvan), legfeljebb 120 (százhúsz) naptári nap | A rendelés előzetes konzultációt igényel
0102020201 | DKM0104HNET21 | 82400332 | NetEngine40E&80E DS-Lite Function License for VSU Series Units | Huawei | Áru | Alaptermék |  | 1 | 1 | Nem | db | 12 | 120 |  | 27 | 6002198 | EUR | 15195.4384 | Nem | WAN eszközök - Gerinchálózati útválasztók | legalább 60 (hatvan), legfeljebb 120 (százhúsz) naptári nap | A rendelés előzetes konzultációt igényel
0102010201 | DKM0104HNET21 | 88032HEY | IPS-AV-URL Function Group Subscribe 36 Months,With HW General Security Platform Software | Huawei | Áru | Alaptermék |  | 1 | 1 | Nem | db | 12 | 120 |  | 27 | 6380335 | EUR | 16152.7464 | Nem | LAN aktív eszközök - Moduláris switch-ek | legalább 60 (hatvan), legfeljebb 120 (százhúsz) naptári nap | A rendelés előzetes konzultációt igényel
0102030201 | DKM0104HNET21 | 82601314 | OSN 1800 Line Capacity RTU for 200G CFP/CFP2 Port(Per 100G) | Huawei | Áru | Alaptermék |  | 1 | 1 | Nem | db | 12 | 120 |  | 27 | 73782009 | EUR | 186789.8958 | Nem | Optikai átviteli eszközök - DWDM támogató eszközök | legalább 60 (hatvan), legfeljebb 120 (százhúsz) naptári nap | A rendelés előzetes konzultációt igényel
0102020201 | DKM0104HNET21 | 82400341 | NetEngine40E&80E 20Gbps capacity License for VSU Series Units | Huawei | Áru | Alaptermék |  | 1 | 1 | Nem | db | 12 | 120 |  | 27 | 9003295 | EUR | 22793.1521 | Nem | WAN eszközök - Gerinchálózati útválasztók | legalább 60 (hatvan), legfeljebb 120 (százhúsz) naptári nap | A rendelés előzetes konzultációt igényel
0102030201 | DKM0104HNET21 | 82601315 | OSN 1800 Client Port Enable RTU for 100G QSFP Port | Huawei | Áru | Alaptermék |  | 1 | 1 | Nem | db | 12 | 120 |  | 27 | 9507479 | EUR | 24069.5682 | Nem | Optikai átviteli eszközök - DWDM támogató eszközök | legalább 60 (hatvan), legfeljebb 120 (százhúsz) naptári nap | A rendelés előzetes konzultációt igényel
0102030201 | DKM0104HNET21 | 82601316 | OSN 1800 Client Port Enable RTU for 10G SFP Port | Huawei | Áru | Alaptermék |  | 1 | 1 | Nem | db | 12 | 120 |  | 27 | 598418 | EUR | 1514.9817 | Nem | Optikai átviteli eszközök - DWDM támogató eszközök | legalább 60 (hatvan), legfeljebb 120 (százhúsz) naptári nap | A rendelés előzetes konzultációt igényel
0102010201 | DKM0104HNET21 | 88032HFA | IPS Update Service Subscribe 12 Months(IPS Module),With HW General Security Platform Software | Huawei | Áru | Alaptermék |  | 1 | 1 | Nem | db | 12 | 120 |  | 27 | 1890693 | EUR | 4786.5647 | Nem | LAN aktív eszközök - Moduláris switch-ek | legalább 60 (hatvan), legfeljebb 120 (százhúsz) naptári nap | A rendelés előzetes konzultációt igényel
0102020201 | DKM0104HNET21 | 82400378 | NetEngine40E L3VPN&EVPN Function License for LPUI-120-B | Huawei | Áru | Alaptermék |  | 1 | 1 | Nem | db | 12 | 120 |  | 27 | 15005493 | EUR | 37988.5905 | Nem | WAN eszközök - Gerinchálózati útválasztók | legalább 60 (hatvan), legfeljebb 120 (százhúsz) naptári nap | A rendelés előzetes konzultációt igényel
0102010201 | DKM0104HNET21 | 88032HFB | IPS Update Service Subscribe 36 Months(IPS Module),With HW General Security Platform Software | Huawei | Áru | Alaptermék |  | 1 | 1 | Nem | db | 12 | 120 |  | 27 | 4261560 | EUR | 10788.7596 | Nem | LAN aktív eszközök - Moduláris switch-ek | legalább 60 (hatvan), legfeljebb 120 (százhúsz) naptári nap | A rendelés előzetes konzultációt igényel
0102030201 | DKM0104HNET21 | 82601360 | OSN 9800/8800 Client Port Enable RTU for 400G Port | Huawei | Áru | Alaptermék |  | 1 | 1 | Nem | db | 12 | 120 |  | 27 | 37103701 | EUR | 93933.4192 | Nem | Optikai átviteli eszközök - DWDM támogató eszközök | legalább 60 (hatvan), legfeljebb 120 (százhúsz) naptári nap | A rendelés előzetes konzultációt igényel
0102020201 | DKM0104HNET21 | 82400379 | NetEngine40E L3VPN&EVPN Function License for LPUF-120-B | Huawei | Áru | Alaptermék |  | 1 | 1 | Nem | db | 12 | 120 |  | 27 | 24008789 | EUR | 60781.7454 | Nem | WAN eszközök - Gerinchálózati útválasztók | legalább 60 (hatvan), legfeljebb 120 (százhúsz) naptári nap | A rendelés előzetes konzultációt igényel
0102030201 | DKM0104HNET21 | 82601361 | WDM,ASON Service Fee for Each Port(200G) | Huawei | Áru | Alaptermék |  | 1 | 1 | Nem | db | 12 | 120 |  | 27 | 6050217 | EUR | 15317.0048 | Nem | Optikai átviteli eszközök - DWDM támogató eszközök | legalább 60 (hatvan), legfeljebb 120 (százhúsz) naptári nap | A rendelés előzetes konzultációt igényel
0102010201 | DKM0104HNET21 | 88032HFC | Anti-Virus Update Service Subscribe 12 Months(IPS Module),With HW General Security Platform Software | Huawei | Áru | Alaptermék |  | 1 | 1 | Nem | db | 12 | 120 |  | 27 | 1416518 | EUR | 3586.1213 | Nem | LAN aktív eszközök - Moduláris switch-ek | legalább 60 (hatvan), legfeljebb 120 (százhúsz) naptári nap | A rendelés előzetes konzultációt igényel
0102020201 | DKM0104HNET21 | 82400380 | NetEngine40E L3VPN&EVPN Function License for LPUI-240-B | Huawei | Áru | Alaptermék |  | 1 | 1 | Nem | db | 12 | 120 |  | 27 | 27009887 | EUR | 68379.4618 | Nem | WAN eszközök - Gerinchálózati útválasztók | legalább 60 (hatvan), legfeljebb 120 (százhúsz) naptári nap | A rendelés előzetes konzultációt igényel
0102010201 | DKM0104HNET21 | 88032HFD | Anti-Virus Update Service Subscribe 36 Months(IPS Module),With HW General Security Platform Software | Huawei | Áru | Alaptermék |  | 1 | 1 | Nem | db | 12 | 120 |  | 27 | 3187166 | EUR | 8068.7756 | Nem | LAN aktív eszközök - Moduláris switch-ek | legalább 60 (hatvan), legfeljebb 120 (százhúsz) naptári nap | A rendelés előzetes konzultációt igényel
0102030201 | DKM0104HNET21 | 82601362 | WDM,ASON Service Fee for Each Port(400G) | Huawei | Áru | Alaptermék |  | 1 | 1 | Nem | db | 12 | 120 |  | 27 | 12100429 | EUR | 30633.9984 | Nem | Optikai átviteli eszközök - DWDM támogató eszközök | legalább 60 (hatvan), legfeljebb 120 (százhúsz) naptári nap | A rendelés előzetes konzultációt igényel
0102020201 | DKM0104HNET21 | 82400381 | NetEngine40E L3VPN&EVPN Function License for LPUF-240-B | Huawei | Áru | Alaptermék |  | 1 | 1 | Nem | db | 12 | 120 |  | 27 | 36013184 | EUR | 91172.6167 | Nem | WAN eszközök - Gerinchálózati útválasztók | legalább 60 (hatvan), legfeljebb 120 (százhúsz) naptári nap | A rendelés előzetes konzultációt igényel
0102020201 | DKM0104HNET21 | 82400382 | NetEngine40E NAT64 License for VSU Series Units | Huawei | Áru | Alaptermék |  | 1 | 1 | Nem | db | 12 | 120 |  | 27 | 6002198 | EUR | 15195.4384 | Nem | WAN eszközök - Gerinchálózati útválasztók | legalább 60 (hatvan), legfeljebb 120 (százhúsz) naptári nap | A rendelés előzetes konzultációt igényel
0102020201 | DKM0104HNET21 | 82400383 | NetEngine40E PCP license for VSU Series Units | Huawei | Áru | Alaptermék |  | 1 | 1 | Nem | db | 12 | 120 |  | 27 | 6002198 | EUR | 15195.4384 | Nem | WAN eszközök - Gerinchálózati útválasztók | legalább 60 (hatvan), legfeljebb 120 (százhúsz) naptári nap | A rendelés előzetes konzultációt igényel
0102030201 | DKM0104HNET21 | 82601399 | OSN 9800/8800 Line Port Enable RTU for 100G QSFP Port | Huawei | Áru | Alaptermék |  | 1 | 1 | Nem | db | 12 | 120 |  | 27 | 13058381 | EUR | 33059.1924 | Nem | Optikai átviteli eszközök - DWDM támogató eszközök | legalább 60 (hatvan), legfeljebb 120 (százhúsz) naptári nap | A rendelés előzetes konzultációt igényel
0102020201 | DKM0104HNET21 | 82400404 | NetEngine40E 1588v2 Function License for 120 Series Units | Huawei | Áru | Alaptermék |  | 1 | 1 | Nem | db | 12 | 120 |  | 27 | 12004394 | EUR | 30390.8713 | Nem | WAN eszközök - Gerinchálózati útválasztók | legalább 60 (hatvan), legfeljebb 120 (százhúsz) naptári nap | A rendelés előzetes konzultációt igényel
0102030201 | DKM0104HNET21 | 82601462 | C-band RTU(C96~C120 Enable) | Huawei | Áru | Alaptermék |  | 1 | 1 | Nem | db | 12 | 120 |  | 27 | 37813843 | EUR | 95731.2493 | Nem | Optikai átviteli eszközök - DWDM támogató eszközök | legalább 60 (hatvan), legfeljebb 120 (százhúsz) naptári nap | A rendelés előzetes konzultációt igényel
0102020201 | DKM0104HNET21 | 82400405 | NetEngine40E 1588v2 Function License for 240 Series Units | Huawei | Áru | Alaptermék |  | 1 | 1 | Nem | db | 12 | 120 |  | 27 | 18006592 | EUR | 45586.3097 | Nem | WAN eszközök - Gerinchálózati útválasztók | legalább 60 (hatvan), legfeljebb 120 (százhúsz) naptári nap | A rendelés előzetes konzultációt igényel
0102030201 | DKM0104HNET21 | 82601503 | OSN 9800/8800 Client Port Enable RTU for 10G Port | Huawei | Áru | Alaptermék |  | 1 | 1 | Nem | db | 12 | 120 |  | 27 | 786527 | EUR | 1991.2066 | Nem | Optikai átviteli eszközök - DWDM támogató eszközök | legalább 60 (hatvan), legfeljebb 120 (százhúsz) naptári nap | A rendelés előzetes konzultációt igényel
0102010201 | DKM0104HNET21 | 82400511 | WLAN Access Controller AP Resource License-512AP (with the X-series LPU used) | Huawei | Áru | Alaptermék |  | 1 | 1 | Nem | db | 12 | 120 |  | 27 | 16566065 | EUR | 41939.4053 | Nem | LAN aktív eszközök - Moduláris switch-ek | legalább 60 (hatvan), legfeljebb 120 (százhúsz) naptári nap | A rendelés előzetes konzultációt igényel
0102030201 | DKM0104HNET21 | 82601510 | OSN 9800/8800 Line Capacity RTU for 100G CFP Port(Per 10G) | Huawei | Áru | Alaptermék |  | 1 | 1 | Nem | db | 12 | 120 |  | 27 | 8615507 | EUR | 21811.4095 | Nem | Optikai átviteli eszközök - DWDM támogató eszközök | legalább 60 (hatvan), legfeljebb 120 (százhúsz) naptári nap | A rendelés előzetes konzultációt igényel
0190020201 | DKM0104HNET21 | 82400511_88134UFA-2L5_12 | WLAN Access Controller AP Resource License-512AP (with the X-series LPU used) - Hi-Care Basic,12month | Huawei | Áru | Alaptermék |  | 1 | 1 | Nem | db | 12 | 120 |  | 27 | 656984 | EUR | 1663.2496 | Nem | LAN aktív eszközök - Moduláris switch-ek | legalább 60 (hatvan), legfeljebb 120 (százhúsz) naptári nap | A rendelés előzetes konzultációt igényel
0102030201 | DKM0104HNET21 | 82601522 | OSN 9800/8800 Client Port Enable RTU for 200G QSFP Port | Huawei | Áru | Alaptermék |  | 1 | 1 | Nem | db | 12 | 120 |  | 27 | 13100228 | EUR | 33165.1341 | Nem | Optikai átviteli eszközök - DWDM támogató eszközök | legalább 60 (hatvan), legfeljebb 120 (százhúsz) naptári nap | A rendelés előzetes konzultációt igényel
0190020201 | DKM0104HNET21 | 82400511_88134UJL-2ED_12 | WLAN Access Controller AP Resource License-512AP (with the X-series LPU used) - Hi-Care Standard,12month | Huawei | Áru | Alaptermék |  | 1 | 1 | Nem | db | 12 | 120 |  | 27 | 821230 | EUR | 2079.0627 | Nem | LAN aktív eszközök - Moduláris switch-ek | legalább 60 (hatvan), legfeljebb 120 (százhúsz) naptári nap | A rendelés előzetes konzultációt igényel
0102030201 | DKM0104HNET21 | 82601526 | Chassis Client Port Enable RTU for 40G/50G QSFP Port | Huawei | Áru | Alaptermék |  | 1 | 1 | Nem | db | 12 | 120 |  | 27 | 2030695 | EUR | 5140.9988 | Nem | Optikai átviteli eszközök - DWDM támogató eszközök | legalább 60 (hatvan), legfeljebb 120 (százhúsz) naptári nap | A rendelés előzetes konzultációt igényel
0190020201 | DKM0104HNET21 | 82400511_88136MYG-2L5_12 | WLAN Access Controller AP Resource License-512AP (with the X-series LPU used) - Hi-Care Repair,12month | Huawei | Áru | Alaptermék |  | 1 | 1 | Nem | db | 12 | 120 |  | 27 | 492739 | EUR | 1247.4393 | Nem | LAN aktív eszközök - Moduláris switch-ek | legalább 60 (hatvan), legfeljebb 120 (százhúsz) naptári nap | A rendelés előzetes konzultációt igényel
0102030201 | DKM0104HNET21 | 82601527 | 3rd Party Optical Module Admission license for Chassis(per NE) | Huawei | Áru | Alaptermék |  | 1 | 1 | Nem | db | 12 | 120 |  | 27 | 519790285 | EUR | 1315924.7728 | Nem | Optikai átviteli eszközök - DWDM támogató eszközök | legalább 60 (hatvan), legfeljebb 120 (százhúsz) naptári nap | A rendelés előzetes konzultációt igényel
0102010201 | DKM0104HNET21 | 82400512 | WLAN Access Controller AP Resource License-128AP (with the X-series LPU used) | Huawei | Áru | Alaptermék |  | 1 | 1 | Nem | db | 12 | 120 |  | 27 | 4141515 | EUR | 10484.8492 | Nem | LAN aktív eszközök - Moduláris switch-ek | legalább 60 (hatvan), legfeljebb 120 (százhúsz) naptári nap | A rendelés előzetes konzultációt igényel
0102030201 | DKM0104HNET21 | 82601528 | 3rd Party Wavelength Admission license for Chassis(per 6.25GHz frequency bandwidth) | Huawei | Áru | Alaptermék |  | 1 | 1 | Nem | db | 12 | 120 |  | 27 | 2397128 | EUR | 6068.6786 | Nem | Optikai átviteli eszközök - DWDM támogató eszközök | legalább 60 (hatvan), legfeljebb 120 (százhúsz) naptári nap | A rendelés előzetes konzultációt igényel
0102030201 | DKM0104HNET21 | 82601529 | Chassis Client Port Enable RTU for 25G SFP Port | Huawei | Áru | Alaptermék |  | 1 | 1 | Nem | db | 12 | 120 |  | 27 | 1620592 | EUR | 4102.7658 | Nem | Optikai átviteli eszközök - DWDM támogató eszközök | legalább 60 (hatvan), legfeljebb 120 (százhúsz) naptári nap | A rendelés előzetes konzultációt igényel
0190020201 | DKM0104HNET21 | 82400512_88134UFA-2L6_12 | WLAN Access Controller AP Resource License-128AP (with the X-series LPU used) - Hi-Care Basic,12month | Huawei | Áru | Alaptermék |  | 1 | 1 | Nem | db | 12 | 120 |  | 27 | 202827 | EUR | 513.4852 | Nem | LAN aktív eszközök - Moduláris switch-ek | legalább 60 (hatvan), legfeljebb 120 (százhúsz) naptári nap | A rendelés előzetes konzultációt igényel
0102030201 | DKM0104HNET21 | 82601534 | OSN 9800/8800 Client Port Enable RTU for 25G Port | Huawei | Áru | Alaptermék |  | 1 | 1 | Nem | db | 12 | 120 |  | 27 | 1210044 | EUR | 3063.4021 | Nem | Optikai átviteli eszközök - DWDM támogató eszközök | legalább 60 (hatvan), legfeljebb 120 (százhúsz) naptári nap | A rendelés előzetes konzultációt igényel
0102010102 | DKM0104HNET21 | 88032ULY | CloudEngine 6800 FCOE NPV Function | Huawei | Áru | Alaptermék |  | 1 | 1 | Nem | db | 12 | 120 |  | 27 | 960449 | EUR | 2431.5154 | Nem | LAN aktív eszközök - Adatközponti switch-ek | legalább 60 (hatvan), legfeljebb 120 (százhúsz) naptári nap | A rendelés előzetes konzultációt igényel
0190020201 | DKM0104HNET21 | 82400512_88134UJL-2EE_12 | WLAN Access Controller AP Resource License-128AP (with the X-series LPU used) - Hi-Care Standard,12month | Huawei | Áru | Alaptermék |  | 1 | 1 | Nem | db | 12 | 120 |  | 27 | 253534 | EUR | 641.8579 | Nem | LAN aktív eszközök - Moduláris switch-ek | legalább 60 (hatvan), legfeljebb 120 (százhúsz) naptári nap | A rendelés előzetes konzultációt igényel
0102010102 | DKM0104HNET21 | 88032UMA | CloudEngine 6800 FCF 16 Ports | Huawei | Áru | Alaptermék |  | 1 | 1 | Nem | db | 12 | 120 |  | 27 | 960449 | EUR | 2431.5154 | Nem | LAN aktív eszközök - Adatközponti switch-ek | legalább 60 (hatvan), legfeljebb 120 (százhúsz) naptári nap | A rendelés előzetes konzultációt igényel
0102030201 | DKM0104HNET21 | 82601546 | Line Capacity RTU(Per 10G) | Huawei | Áru | Alaptermék |  | 1 | 1 | Nem | db | 12 | 120 |  | 27 | 13280938 | EUR | 33622.6278 | Nem | Optikai átviteli eszközök - DWDM támogató eszközök | legalább 60 (hatvan), legfeljebb 120 (százhúsz) naptári nap | A rendelés előzetes konzultációt igényel
0190020201 | DKM0104HNET21 | 82400512_88136MYG-2L6_12 | WLAN Access Controller AP Resource License-128AP (with the X-series LPU used) - Hi-Care Repair,12month | Huawei | Áru | Alaptermék |  | 1 | 1 | Nem | db | 12 | 120 |  | 27 | 152121 | EUR | 385.1153 | Nem | LAN aktív eszközök - Moduláris switch-ek | legalább 60 (hatvan), legfeljebb 120 (százhúsz) naptári nap | A rendelés előzetes konzultációt igényel
0102030201 | DKM0104HNET21 | 82601551 | Additional fee for customization requirements of transport cabinets | Huawei | Áru | Alaptermék |  | 1 | 1 | Nem | db | 12 | 120 |  | 27 | 3215446 | EUR | 8140.3697 | Nem | Optikai átviteli eszközök - DWDM támogató eszközök | legalább 60 (hatvan), legfeljebb 120 (százhúsz) naptári nap | A rendelés előzetes konzultációt igényel
0102010201 | DKM0104HNET21 | 88032UMC | CloudEngine 12800 FCF 48 Ports | Huawei | Áru | Alaptermék |  | 1 | 1 | Nem | db | 12 | 120 |  | 27 | 3001099 | EUR | 7597.7192 | Nem | LAN aktív eszközök - Adatközponti switch-ek | legalább 60 (hatvan), legfeljebb 120 (százhúsz) naptári nap | A rendelés előzetes konzultációt igényel
0102010201 | DKM0104HNET21 | 82400513 | WLAN Access Controller AP Resource License-64AP (with the X-series LPU used) | Huawei | Áru | Alaptermék |  | 1 | 1 | Nem | db | 12 | 120 |  | 27 | 2070759 | EUR | 5242.4288 | Nem | LAN aktív eszközök - Moduláris switch-ek | legalább 60 (hatvan), legfeljebb 120 (százhúsz) naptári nap | A rendelés előzetes konzultációt igényel
0102010102 | DKM0104HNET21 | 88032UMD | CloudEngine 6800 FCF All Ports | Huawei | Áru | Alaptermék |  | 1 | 1 | Nem | db | 12 | 120 |  | 27 | 4441609 | EUR | 11244.5793 | Nem | LAN aktív eszközök - Adatközponti switch-ek | legalább 60 (hatvan), legfeljebb 120 (százhúsz) naptári nap | A rendelés előzetes konzultációt igényel
0102060101 | DKM0104HNET21 | 82700363 | Quantity of Virtual Firewall(500 Vsys) | Huawei | Áru | Alaptermék |  | 1 | 1 | Nem | db | 12 | 120 |  | 27 | 31511535 | EUR | 79776.0392 | Nem | Hálózat biztonsági megoldások - Hálózat biztonsági megoldások | legalább 60 (hatvan), legfeljebb 120 (százhúsz) naptári nap | A rendelés előzetes konzultációt igényel
0190020201 | DKM0104HNET21 | 82400513_88134UFA-2L7_12 | WLAN Access Controller AP Resource License-64AP (with the X-series LPU used) - Hi-Care Basic,12month | Huawei | Áru | Alaptermék |  | 1 | 1 | Nem | db | 12 | 120 |  | 27 | 101414 | EUR | 256.7454 | Nem | LAN aktív eszközök - Moduláris switch-ek | legalább 60 (hatvan), legfeljebb 120 (százhúsz) naptári nap | A rendelés előzetes konzultációt igényel
0102060101 | DKM0104HNET21 | 82700364 | Quantity of Virtual Firewall(200 Vsys) | Huawei | Áru | Alaptermék |  | 1 | 1 | Nem | db | 12 | 120 |  | 27 | 18906920 | EUR | 47865.6191 | Nem | Hálózat biztonsági megoldások - Hálózat biztonsági megoldások | legalább 60 (hatvan), legfeljebb 120 (százhúsz) naptári nap | A rendelés előzetes konzultációt igényel
0190020201 | DKM0104HNET21 | 82400513_88134UJL-2EF_12 | WLAN Access Controller AP Resource License-64AP (with the X-series LPU used) - Hi-Care Standard,12month | Huawei | Áru | Alaptermék |  | 1 | 1 | Nem | db | 12 | 120 |  | 27 | 126767 | EUR | 320.9289 | Nem | LAN aktív eszközök - Moduláris switch-ek | legalább 60 (hatvan), legfeljebb 120 (százhúsz) naptári nap | A rendelés előzetes konzultációt igényel
0102060101 | DKM0104HNET21 | 82700366 | Quantity of Virtual Firewall(50 Vsys) | Huawei | Áru | Alaptermék |  | 1 | 1 | Nem | db | 12 | 120 |  | 27 | 7502747 | EUR | 18994.2966 | Nem | Hálózat biztonsági megoldások - Hálózat biztonsági megoldások | legalább 60 (hatvan), legfeljebb 120 (százhúsz) naptári nap | A rendelés előzetes konzultációt igényel
0102010201 | DKM0104HNET21 | 88032UMF | CloudEngine 12800 FCF All Ports | Huawei | Áru | Alaptermék |  | 1 | 1 | Nem | db | 12 | 120 |  | 27 | 12004394 | EUR | 30390.8713 | Nem | LAN aktív eszközök - Adatközponti switch-ek | legalább 60 (hatvan), legfeljebb 120 (százhúsz) naptári nap | A rendelés előzetes konzultációt igényel
0190020201 | DKM0104HNET21 | 82400513_88136MYG-2L7_12 | WLAN Access Controller AP Resource License-64AP (with the X-series LPU used) - Hi-Care Repair,12month | Huawei | Áru | Alaptermék |  | 1 | 1 | Nem | db | 12 | 120 |  | 27 | 76060 | EUR | 192.5563 | Nem | LAN aktív eszközök - Moduláris switch-ek | legalább 60 (hatvan), legfeljebb 120 (százhúsz) naptári nap | A rendelés előzetes konzultációt igényel
0102060101 | DKM0104HNET21 | 82700367 | Quantity of Virtual Firewall(25 Vsys) | Huawei | Áru | Alaptermék |  | 1 | 1 | Nem | db | 12 | 120 |  | 27 | 4501648 | EUR | 11396.5774 | Nem | Hálózat biztonsági megoldások - Hálózat biztonsági megoldások | legalább 60 (hatvan), legfeljebb 120 (százhúsz) naptári nap | A rendelés előzetes konzultációt igényel
0102010201 | DKM0104HNET21 | 82400514 | WLAN Access Controller AP Resource License-16AP (with the X-series LPU used) | Huawei | Áru | Alaptermék |  | 1 | 1 | Nem | db | 12 | 120 |  | 27 | 517690 | EUR | 1310.6086 | Nem | LAN aktív eszközök - Moduláris switch-ek | legalább 60 (hatvan), legfeljebb 120 (százhúsz) naptári nap | A rendelés előzetes konzultációt igényel
0102060101 | DKM0104HNET21 | 82700368 | Quantity of Virtual Firewall(10 Vsys) | Huawei | Áru | Alaptermék |  | 1 | 1 | Nem | db | 12 | 120 |  | 27 | 2250826 | EUR | 5698.2929 | Nem | Hálózat biztonsági megoldások - Hálózat biztonsági megoldások | legalább 60 (hatvan), legfeljebb 120 (százhúsz) naptári nap | A rendelés előzetes konzultációt igényel
0190020201 | DKM0104HNET21 | 82400514_88134UFA-2L8_12 | WLAN Access Controller AP Resource License-16AP (with the X-series LPU used) - Hi-Care Basic,12month | Huawei | Áru | Alaptermék |  | 1 | 1 | Nem | db | 12 | 120 |  | 27 | 25354 | EUR | 64.1863 | Nem | LAN aktív eszközök - Moduláris switch-ek | legalább 60 (hatvan), legfeljebb 120 (százhúsz) naptári nap | A rendelés előzetes konzultációt igényel
0102060101 | DKM0104HNET21 | 82700369 | Quantity of Virtual Firewall(5 Vsys) | Huawei | Áru | Alaptermék |  | 1 | 1 | Nem | db | 12 | 120 |  | 27 | 1125413 | EUR | 2849.1464 | Nem | Hálózat biztonsági megoldások - Hálózat biztonsági megoldások | legalább 60 (hatvan), legfeljebb 120 (százhúsz) naptári nap | A rendelés előzetes konzultációt igényel
0190020201 | DKM0104HNET21 | 82400514_88134UJL-2EG_12 | WLAN Access Controller AP Resource License-16AP (with the X-series LPU used) - Hi-Care Standard,12month | Huawei | Áru | Alaptermék |  | 1 | 1 | Nem | db | 12 | 120 |  | 27 | 31692 | EUR | 80.2322 | Nem | LAN aktív eszközök - Moduláris switch-ek | legalább 60 (hatvan), legfeljebb 120 (százhúsz) naptári nap | A rendelés előzetes konzultációt igényel
0102060101 | DKM0104HNET21 | 82703612 | IPS Feature Database 1 Year Upgrade Service | Huawei | Áru | Alaptermék |  | 1 | 1 | Nem | db | 12 | 120 |  | 27 | 2761011 | EUR | 6989.9013 | Nem | Hálózat biztonsági megoldások - Hálózat biztonsági megoldások | legalább 60 (hatvan), legfeljebb 120 (százhúsz) naptári nap | A rendelés előzetes konzultációt igényel
0102060101 | DKM0104HNET21 | 82703613 | IPS Feature Database 3 Years Upgrade Service | Huawei | Áru | Alaptermék |  | 1 | 1 | Nem | db | 12 | 120 |  | 27 | 7178627 | EUR | 18173.7391 | Nem | Hálózat biztonsági megoldások - Hálózat biztonsági megoldások | legalább 60 (hatvan), legfeljebb 120 (százhúsz) naptári nap | A rendelés előzetes konzultációt igényel
0190020201 | DKM0104HNET21 | 82400514_88136MYG-2L8_12 | WLAN Access Controller AP Resource License-16AP (with the X-series LPU used) - Hi-Care Repair,12month | Huawei | Áru | Alaptermék |  | 1 | 1 | Nem | db | 12 | 120 |  | 27 | 19015 | EUR | 48.1405 | Nem | LAN aktív eszközök - Moduláris switch-ek | legalább 60 (hatvan), legfeljebb 120 (százhúsz) naptári nap | A rendelés előzetes konzultációt igényel
0102060101 | DKM0104HNET21 | 82703614 | AV Feature Database 1 Year Upgrade Service | Huawei | Áru | Alaptermék |  | 1 | 1 | Nem | db | 12 | 120 |  | 27 | 1932708 | EUR | 4892.9304 | Nem | Hálózat biztonsági megoldások - Hálózat biztonsági megoldások | legalább 60 (hatvan), legfeljebb 120 (százhúsz) naptári nap | A rendelés előzetes konzultációt igényel
0102010201 | DKM0104HNET21 | 82400515 | X-series LPU FIB Resource License-128K | Huawei | Áru | Alaptermék |  | 1 | 1 | Nem | db | 12 | 120 |  | 27 | 975357 | EUR | 2469.2578 | Nem | LAN aktív eszközök - Moduláris switch-ek | legalább 60 (hatvan), legfeljebb 120 (százhúsz) naptári nap | A rendelés előzetes konzultációt igényel
0102060101 | DKM0104HNET21 | 82703615 | AV Feature Database 3 Years Upgrade Service | Huawei | Áru | Alaptermék |  | 1 | 1 | Nem | db | 12 | 120 |  | 27 | 5026839 | EUR | 12726.175 | Nem | Hálózat biztonsági megoldások - Hálózat biztonsági megoldások | legalább 60 (hatvan), legfeljebb 120 (százhúsz) naptári nap | A rendelés előzetes konzultációt igényel
0102010102 | DKM0104HNET21 | 82400587 | WLAN access controller AP resource license-512AP(used in S5720HI and S5730HI series) | Huawei | Áru | Alaptermék |  | 1 | 1 | Nem | db | 12 | 120 |  | 27 | 10338690 | EUR | 26173.8998 | Nem | LAN aktív eszközök - Menedzselhető switch-ek | legalább 60 (hatvan), legfeljebb 120 (százhúsz) naptári nap | A rendelés előzetes konzultációt igényel
0102060101 | DKM0104HNET21 | 82703616 | URL Remote Query 1 Year Upgrade Service | Huawei | Áru | Alaptermék |  | 1 | 1 | Nem | db | 12 | 120 |  | 27 | 1932708 | EUR | 4892.9304 | Nem | Hálózat biztonsági megoldások - Hálózat biztonsági megoldások | legalább 60 (hatvan), legfeljebb 120 (százhúsz) naptári nap | A rendelés előzetes konzultációt igényel
0102060101 | DKM0104HNET21 | 82703617 | URL Remote Query 3 Years Upgrade Service | Huawei | Áru | Alaptermék |  | 1 | 1 | Nem | db | 12 | 120 |  | 27 | 5026839 | EUR | 12726.175 | Nem | Hálózat biztonsági megoldások - Hálózat biztonsági megoldások | legalább 60 (hatvan), legfeljebb 120 (százhúsz) naptári nap | A rendelés előzetes konzultációt igényel
0102010102 | DKM0104HNET21 | 82400588 | WLAN access controller AP resource license-64AP(used in S5720HI and S5730HI series) | Huawei | Áru | Alaptermék |  | 1 | 1 | Nem | db | 12 | 120 |  | 27 | 1689547 | EUR | 4277.3334 | Nem | LAN aktív eszközök - Menedzselhető switch-ek | legalább 60 (hatvan), legfeljebb 120 (százhúsz) naptári nap | A rendelés előzetes konzultációt igényel
0102010102 | DKM0104HNET21 | 82400589 | WLAN access controller AP resource license-128AP(used in S5720HI and S5730HI series) | Huawei | Áru | Alaptermék |  | 1 | 1 | Nem | db | 12 | 120 |  | 27 | 2872161 | EUR | 7271.2948 | Nem | LAN aktív eszközök - Menedzselhető switch-ek | legalább 60 (hatvan), legfeljebb 120 (százhúsz) naptári nap | A rendelés előzetes konzultációt igényel
0102060101 | DKM0104HNET21 | 82703618 | IPS+AV+URL Filtering Feature Database 1 Year Upgrade Service | Huawei | Áru | Alaptermék |  | 1 | 1 | Nem | db | 12 | 120 |  | 27 | 5660073 | EUR | 14329.2983 | Nem | Hálózat biztonsági megoldások - Hálózat biztonsági megoldások | legalább 60 (hatvan), legfeljebb 120 (százhúsz) naptári nap | A rendelés előzetes konzultációt igényel
0102060101 | DKM0104HNET21 | 82703619 | IPS+AV+URL Filtering Feature Database 3 Year Upgrade Service | Huawei | Áru | Alaptermék |  | 1 | 1 | Nem | db | 12 | 120 |  | 27 | 14716188 | EUR | 37256.1717 | Nem | Hálózat biztonsági megoldások - Hálózat biztonsági megoldások | legalább 60 (hatvan), legfeljebb 120 (százhúsz) naptári nap | A rendelés előzetes konzultációt igényel
0102010102 | DKM0104HNET21 | 82400590 | WLAN access controller AP resource license-16AP(used in S5720HI and S5730HI series) | Huawei | Áru | Alaptermék |  | 1 | 1 | Nem | db | 12 | 120 |  | 27 | 468147 | EUR | 1185.1818 | Nem | LAN aktív eszközök - Menedzselhető switch-ek | legalább 60 (hatvan), legfeljebb 120 (százhúsz) naptári nap | A rendelés előzetes konzultációt igényel
0102060101 | DKM0104HNET21 | 82703718 | Quantity of Virtual Firewall(100 Vsys) | Huawei | Áru | Alaptermék |  | 1 | 1 | Nem | db | 12 | 120 |  | 27 | 12004394 | EUR | 30390.8713 | Nem | Hálózat biztonsági megoldások - Hálózat biztonsági megoldások | legalább 60 (hatvan), legfeljebb 120 (százhúsz) naptári nap | A rendelés előzetes konzultációt igényel
0102010102 | DKM0104HNET21 | 82400591 | FIBv4 Resource License-128K(used in S5720HI and S5730HI series) | Huawei | Áru | Alaptermék |  | 1 | 1 | Nem | db | 12 | 120 |  | 27 | 270137 | EUR | 683.8904 | Nem | LAN aktív eszközök - Menedzselhető switch-ek | legalább 60 (hatvan), legfeljebb 120 (százhúsz) naptári nap | A rendelés előzetes konzultációt igényel
0102060101 | DKM0104HNET21 | 82703719 | Firewall 20G Performance RTU | Huawei | Áru | Alaptermék |  | 1 | 1 | Nem | db | 12 | 120 |  | 27 | 6902525 | EUR | 17474.7478 | Nem | Hálózat biztonsági megoldások - Hálózat biztonsági megoldások | legalább 60 (hatvan), legfeljebb 120 (százhúsz) naptári nap | A rendelés előzetes konzultációt igényel
0102010102 | DKM0104HNET21 | 88032UTX | CloudEngine 6800 VXLAN Function | Huawei | Áru | Alaptermék |  | 1 | 1 | Nem | db | 12 | 120 |  | 27 | 2400953 | EUR | 6078.3616 | Nem | LAN aktív eszközök - Adatközponti switch-ek | legalább 60 (hatvan), legfeljebb 120 (százhúsz) naptári nap | A rendelés előzetes konzultációt igényel
0102020201 | DKM0104HNET21 | 82400617 | NetEngine40E 1588v2 Function License for 480 Series Units | Huawei | Áru | Alaptermék |  | 1 | 1 | Nem | db | 12 | 120 |  | 27 | 30010986 | EUR | 75977.181 | Nem | WAN eszközök - Gerinchálózati útválasztók | legalább 60 (hatvan), legfeljebb 120 (százhúsz) naptári nap | A rendelés előzetes konzultációt igényel
0102010102 | DKM0104HNET21 | 88032VLS | CE6800 Function License Bundle 1 | Huawei | Áru | Alaptermék |  | 1 | 1 | Nem | db | 12 | 120 |  | 27 | 6002211 | EUR | 15195.4717 | Nem | LAN aktív eszközök - Adatközponti switch-ek | legalább 60 (hatvan), legfeljebb 120 (százhúsz) naptári nap | A rendelés előzetes konzultációt igényel
0102060101 | DKM0104HNET21 | 82703720 | Firewall 40G Performance RTU | Huawei | Áru | Alaptermék |  | 1 | 1 | Nem | db | 12 | 120 |  | 27 | 13805054 | EUR | 34949.5039 | Nem | Hálózat biztonsági megoldások - Hálózat biztonsági megoldások | legalább 60 (hatvan), legfeljebb 120 (százhúsz) naptári nap | A rendelés előzetes konzultációt igényel
0102020201 | DKM0104HNET21 | 82400631 | NetEngine40E IP Performance Measure License(IP FPM) for 50G Series Units | Huawei | Áru | Alaptermék |  | 1 | 1 | Nem | db | 12 | 120 |  | 27 | 6002198 | EUR | 15195.4384 | Nem | WAN eszközök - Gerinchálózati útválasztók | legalább 60 (hatvan), legfeljebb 120 (százhúsz) naptári nap | A rendelés előzetes konzultációt igényel
0102060101 | DKM0104HNET21 | 82704101 | Cloud Sandbox Inspection 3-Year Service | Huawei | Áru | Alaptermék |  | 1 | 1 | Nem | db | 12 | 120 |  | 27 | 8577140 | EUR | 21714.2778 | Nem | Hálózat biztonsági megoldások - Hálózat biztonsági megoldások | legalább 60 (hatvan), legfeljebb 120 (százhúsz) naptári nap | A rendelés előzetes konzultációt igényel
0102030201 | DKM0104HNET21 | 88032XBP | OSN 1800-Optical Channel Connection License Per 100G Port | Huawei | Áru | Alaptermék |  | 1 | 1 | Nem | db | 12 | 120 |  | 27 | 58191302 | EUR | 147319.7511 | Nem | Optikai átviteli eszközök - DWDM támogató eszközök | legalább 60 (hatvan), legfeljebb 120 (százhúsz) naptári nap | A rendelés előzetes konzultációt igényel
0102010102 | DKM0104HNET21 | 88035GAC | N1-Upgrade-Foundation to Advanced,S67HI Series,Per Device | Huawei | Áru | Alaptermék |  | 1 | 1 | Nem | db | 12 | 120 |  | 27 | 227783 | EUR | 576.6656 | Nem | LAN aktív eszközök - Menedzselhető switch-ek | legalább 60 (hatvan), legfeljebb 120 (százhúsz) naptári nap | A rendelés előzetes konzultációt igényel
0102030201 | DKM0104HNET21 | 88032YNY | photon integration Capacity Fee(10G) | Huawei | Áru | Alaptermék |  | 1 | 1 | Nem | db | 12 | 120 |  | 27 | 4019865 | EUR | 10176.8734 | Nem | Optikai átviteli eszközök - DWDM támogató eszközök | legalább 60 (hatvan), legfeljebb 120 (százhúsz) naptári nap | A rendelés előzetes konzultációt igényel
0102010102 | DKM0104HNET21 | 88033DNK | CloudEngine 8800 VXLAN Function | Huawei | Áru | Alaptermék |  | 1 | 1 | Nem | db | 12 | 120 |  | 27 | 2400877 | EUR | 6078.1704 | Nem | LAN aktív eszközök - Adatközponti switch-ek | legalább 60 (hatvan), legfeljebb 120 (százhúsz) naptári nap | A rendelés előzetes konzultációt igényel
0102010102 | DKM0104HNET21 | 88033DNM | CE8800 Function License Bundle 1 | Huawei | Áru | Alaptermék |  | 1 | 1 | Nem | db | 12 | 120 |  | 27 | 6002198 | EUR | 15195.4384 | Nem | LAN aktív eszközök - Adatközponti switch-ek | legalább 60 (hatvan), legfeljebb 120 (százhúsz) naptári nap | A rendelés előzetes konzultációt igényel
0102060101 | DKM0104HNET21 | 82704102 | Cloud Sandbox Inspection 1-Year Service | Huawei | Áru | Alaptermék |  | 1 | 1 | Nem | db | 12 | 120 |  | 27 | 3811394 | EUR | 9649.0993 | Nem | Hálózat biztonsági megoldások - Hálózat biztonsági megoldások | legalább 60 (hatvan), legfeljebb 120 (százhúsz) naptári nap | A rendelés előzetes konzultációt igényel
0102060101 | DKM0104HNET21 | 82704123 | Quantity of SSL VPN Concurrent Users(10000 Users) | Huawei | Áru | Alaptermék |  | 1 | 1 | Nem | db | 12 | 120 |  | 27 | 10863978 | EUR | 27503.7413 | Nem | Hálózat biztonsági megoldások - Hálózat biztonsági megoldások | legalább 60 (hatvan), legfeljebb 120 (százhúsz) naptári nap | A rendelés előzetes konzultációt igényel
0102060101 | DKM0104HNET21 | 82704124 | Quantity of SSL VPN Concurrent Users(20000 Users) | Huawei | Áru | Alaptermék |  | 1 | 1 | Nem | db | 12 | 120 |  | 27 | 17376360 | EUR | 43990.7854 | Nem | Hálózat biztonsági megoldások - Hálózat biztonsági megoldások | legalább 60 (hatvan), legfeljebb 120 (százhúsz) naptári nap | A rendelés előzetes konzultációt igényel
0102060101 | DKM0104HNET21 | 8270G039 | Quantity of Virtual Firewall(1000 Vsys) | Huawei | Áru | Alaptermék |  | 1 | 1 | Nem | db | 12 | 120 |  | 27 | 50418455 | EUR | 127641.6584 | Nem | Hálózat biztonsági megoldások - Hálózat biztonsági megoldások | legalább 60 (hatvan), legfeljebb 120 (százhúsz) naptári nap | A rendelés előzetes konzultációt igényel
0102050201 | DKM0104HNET21 | 88035GAD | N1-CloudCampus,Foundation,11ac AP,Per Device | Huawei | Áru | Alaptermék |  | 1 | 1 | Nem | db | 12 | 120 |  | 27 | 42014 | EUR | 106.3657 | Nem | Vezeték nélküli megoldások - Vezeték nélküli elérési pont (Access Point) | legalább 60 (hatvan), legfeljebb 120 (százhúsz) naptári nap | A rendelés előzetes konzultációt igényel
0102060101 | DKM0104HNET21 | 8270G744 | IPS Feature Database 1 Year Upgrade Service | Huawei | Áru | Alaptermék |  | 1 | 1 | Nem | db | 12 | 120 |  | 27 | 2761011 | EUR | 6989.9013 | Nem | Hálózat biztonsági megoldások - Hálózat biztonsági megoldások | legalább 60 (hatvan), legfeljebb 120 (százhúsz) naptári nap | A rendelés előzetes konzultációt igényel
0102060101 | DKM0104HNET21 | 8270G745 | IPS Feature Database 3 Years Upgrade Service | Huawei | Áru | Alaptermék |  | 1 | 1 | Nem | db | 12 | 120 |  | 27 | 7178627 | EUR | 18173.7391 | Nem | Hálózat biztonsági megoldások - Hálózat biztonsági megoldások | legalább 60 (hatvan), legfeljebb 120 (százhúsz) naptári nap | A rendelés előzetes konzultációt igényel
0102030201 | DKM0104HNET21 | 88033DUY | Per 100G Capacity Expansion Fee(PID) | Huawei | Áru | Alaptermék |  | 1 | 1 | Nem | db | 12 | 120 |  | 27 | 4456990 | EUR | 11283.519 | Nem | Optikai átviteli eszközök - DWDM támogató eszközök | legalább 60 (hatvan), legfeljebb 120 (százhúsz) naptári nap | A rendelés előzetes konzultációt igényel
0102050201 | DKM0104HNET21 | 88035GAE | N1-CloudCampus,Advanced,11ac AP,Per Device | Huawei | Áru | Alaptermék |  | 1 | 1 | Nem | db | 12 | 120 |  | 27 | 84331 | EUR | 213.4963 | Nem | Vezeték nélküli megoldások - Vezeték nélküli elérési pont (Access Point) | legalább 60 (hatvan), legfeljebb 120 (százhúsz) naptári nap | A rendelés előzetes konzultációt igényel
0102010201 | DKM0104HNET21 | 88033ERR | Software Customized Development Fee(Man/Day) | Huawei | Áru | Alaptermék |  | 1 | 1 | Nem | db | 12 | 120 |  | 27 | 540199 | EUR | 1367.5923 | Nem | LAN aktív eszközök - Moduláris switch-ek | legalább 60 (hatvan), legfeljebb 120 (százhúsz) naptári nap | A rendelés előzetes konzultációt igényel
0102060101 | DKM0104HNET21 | 8270G9DD | Quantity of Virtual Firewall(2000 Vsys) | Huawei | Áru | Alaptermék |  | 1 | 1 | Nem | db | 12 | 120 |  | 27 | 80669530 | EUR | 204226.6572 | Nem | Hálózat biztonsági megoldások - Hálózat biztonsági megoldások | legalább 60 (hatvan), legfeljebb 120 (százhúsz) naptári nap | A rendelés előzetes konzultációt igényel
0102050201 | DKM0104HNET21 | 88035GAF | N1-Upgrade-Foundation to Advanced,11ac AP,Per Device | Huawei | Áru | Alaptermék |  | 1 | 1 | Nem | db | 12 | 120 |  | 27 | 42317 | EUR | 107.1306 | Nem | Vezeték nélküli megoldások - Vezeték nélküli elérési pont (Access Point) | legalább 60 (hatvan), legfeljebb 120 (százhúsz) naptári nap | A rendelés előzetes konzultációt igényel
0102050101 | DKM0104HNET21 | 88035GDY | Cloud Management ,WAC6508 Foundation,Per Device | Huawei | Áru | Alaptermék |  | 1 | 1 | Nem | db | 12 | 120 |  | 27 | 749375 | EUR | 1897.1511 | Nem | Vezeték nélküli megoldások - Vezeték nélküli vezérlők (Wireless Controllers) | legalább 60 (hatvan), legfeljebb 120 (százhúsz) naptári nap | A rendelés előzetes konzultációt igényel
0102060101 | DKM0104HNET21 | 8270G9DE | Quantity of Virtual Firewall(4000 Vsys) | Huawei | Áru | Alaptermék |  | 1 | 1 | Nem | db | 12 | 120 |  | 27 | 129071250 | EUR | 326762.6594 | Nem | Hálózat biztonsági megoldások - Hálózat biztonsági megoldások | legalább 60 (hatvan), legfeljebb 120 (százhúsz) naptári nap | A rendelés előzetes konzultációt igényel
0102050101 | DKM0104HNET21 | 88035GEE | Cloud Management ,WAC6805 Foundation,Per Device | Huawei | Áru | Alaptermék |  | 1 | 1 | Nem | db | 12 | 120 |  | 27 | 5059252 | EUR | 12808.2336 | Nem | Vezeték nélküli megoldások - Vezeték nélküli vezérlők (Wireless Controllers) | legalább 60 (hatvan), legfeljebb 120 (százhúsz) naptári nap | A rendelés előzetes konzultációt igényel
0102060101 | DKM0104HNET21 | 8270G9WX | Quantity of SSL VPN Concurrent Users(100 Users) | Huawei | Áru | Alaptermék |  | 1 | 1 | Nem | db | 12 | 120 |  | 27 | 330121 | EUR | 835.7499 | Nem | Hálózat biztonsági megoldások - Hálózat biztonsági megoldások | legalább 60 (hatvan), legfeljebb 120 (százhúsz) naptári nap | A rendelés előzetes konzultációt igényel
0102010102 | DKM0104HNET21 | 88034BYW | NSH Function | Huawei | Áru | Alaptermék |  | 1 | 1 | Nem | db | 12 | 120 |  | 27 | 2400953 | EUR | 6078.3616 | Nem | LAN aktív eszközök - Adatközponti switch-ek | legalább 60 (hatvan), legfeljebb 120 (százhúsz) naptári nap | A rendelés előzetes konzultációt igényel
0102070101 | DKM0104HNET21 | 88035HFF | Basic Function Package for IP NE Management (per 50 equivalent NEs), Perpetual License | Huawei | Áru | Alaptermék |  | 1 | 1 | Nem | db | 12 | 120 |  | 27 | 15005527 | EUR | 37988.6764 | Nem | Hálózat menedzsment megoldások - SNMP menedzselhető szoftverek | legalább 60 (hatvan), legfeljebb 120 (százhúsz) naptári nap | A rendelés előzetes konzultációt igényel
0102070101 | DKM0104HNET21 | 88034FGG | eSight VC/TP Management License, 1 Terminal | Huawei | Áru | Alaptermék |  | 1 | 1 | Nem | db | 12 | 120 |  | 27 | 30010 | EUR | 75.9755 | Nem | Hálózat menedzsment megoldások - SNMP menedzselhető szoftverek | legalább 60 (hatvan), legfeljebb 120 (százhúsz) naptári nap | A rendelés előzetes konzultációt igényel
0102060101 | DKM0104HNET21 | 8270G9WY | Quantity of SSL VPN Concurrent Users(200 Users) | Huawei | Áru | Alaptermék |  | 1 | 1 | Nem | db | 12 | 120 |  | 27 | 540199 | EUR | 1367.5923 | Nem | Hálózat biztonsági megoldások - Hálózat biztonsági megoldások | legalább 60 (hatvan), legfeljebb 120 (százhúsz) naptári nap | A rendelés előzetes konzultációt igényel
0102070101 | DKM0104HNET21 | 88035HFG | Basic Function Package for IP Network Control (per 50 equivalent NEs), Perpetual License | Huawei | Áru | Alaptermék |  | 1 | 1 | Nem | db | 12 | 120 |  | 27 | 30011054 | EUR | 75977.3528 | Nem | Hálózat menedzsment megoldások - SNMP menedzselhető szoftverek | legalább 60 (hatvan), legfeljebb 120 (százhúsz) naptári nap | A rendelés előzetes konzultációt igényel
0102060101 | DKM0104HNET21 | 8270G9X0 | Quantity of SSL VPN Concurrent Users(500 Users) | Huawei | Áru | Alaptermék |  | 1 | 1 | Nem | db | 12 | 120 |  | 27 | 1050383 | EUR | 2659.198 | Nem | Hálózat biztonsági megoldások - Hálózat biztonsági megoldások | legalább 60 (hatvan), legfeljebb 120 (százhúsz) naptári nap | A rendelés előzetes konzultációt igényel
0102010102 | DKM0104HNET21 | 88034FMB | PowerCube 500 Intelligent Control and Management Software,Basic Management Software | Huawei | Áru | Alaptermék |  | 1 | 1 | Nem | db | 12 | 120 |  | 27 | 150038 | EUR | 379.8443 | Nem | LAN aktív eszközök - Menedzselhető switch-ek | legalább 60 (hatvan), legfeljebb 120 (százhúsz) naptári nap | A rendelés előzetes konzultációt igényel
0102070101 | DKM0104HNET21 | 88035HFH | MPLS Network Optimization Function Package (per 400G port), Perpetual License | Huawei | Áru | Alaptermék |  | 1 | 1 | Nem | db | 12 | 120 |  | 27 | 2400953 | EUR | 6078.3616 | Nem | Hálózat menedzsment megoldások - SNMP menedzselhető szoftverek | legalább 60 (hatvan), legfeljebb 120 (százhúsz) naptári nap | A rendelés előzetes konzultációt igényel
0102070101 | DKM0104HNET21 | 88034FWA | eSight UC/IPT/CC/ICP Management License, 1 IP Phone | Huawei | Áru | Alaptermék |  | 1 | 1 | Nem | db | 12 | 120 |  | 27 | 2100 | EUR | 5.3154 | Nem | Hálózat menedzsment megoldások - SNMP menedzselhető szoftverek | legalább 60 (hatvan), legfeljebb 120 (százhúsz) naptári nap | A rendelés előzetes konzultációt igényel
0102060101 | DKM0104HNET21 | 8270G9X1 | Quantity of SSL VPN Concurrent Users(1000 Users) | Huawei | Áru | Alaptermék |  | 1 | 1 | Nem | db | 12 | 120 |  | 27 | 1680615 | EUR | 4254.7223 | Nem | Hálózat biztonsági megoldások - Hálózat biztonsági megoldások | legalább 60 (hatvan), legfeljebb 120 (százhúsz) naptári nap | A rendelés előzetes konzultációt igényel
0102070101 | DKM0104HNET21 | 88035HFJ | IP Network Optimization Function Package (per 400G port), Perpetual License | Huawei | Áru | Alaptermék |  | 1 | 1 | Nem | db | 12 | 120 |  | 27 | 38894272 | EUR | 98466.5115 | Nem | Hálózat menedzsment megoldások - SNMP menedzselhető szoftverek | legalább 60 (hatvan), legfeljebb 120 (százhúsz) naptári nap | A rendelés előzetes konzultációt igényel
0102060101 | DKM0104HNET21 | 8270G9X2 | Quantity of SSL VPN Concurrent Users(2000 Users) | Huawei | Áru | Alaptermék |  | 1 | 1 | Nem | db | 12 | 120 |  | 27 | 3031109 | EUR | 7673.6947 | Nem | Hálózat biztonsági megoldások - Hálózat biztonsági megoldások | legalább 60 (hatvan), legfeljebb 120 (százhúsz) naptári nap | A rendelés előzetes konzultációt igényel
0102070101 | DKM0104HNET21 | 88035HFK | Southbound 3rd Party Driver-Cisco IOS XR, Perpetual License | Huawei | Áru | Alaptermék |  | 1 | 1 | Nem | db | 12 | 120 |  | 27 | 45016582 | EUR | 113966.0293 | Nem | Hálózat menedzsment megoldások - SNMP menedzselhető szoftverek | legalább 60 (hatvan), legfeljebb 120 (százhúsz) naptári nap | A rendelés előzetes konzultációt igényel
0102060101 | DKM0104HNET21 | 8270G9X3 | Quantity of SSL VPN Concurrent Users(5000 Users) | Huawei | Áru | Alaptermék |  | 1 | 1 | Nem | db | 12 | 120 |  | 27 | 6782481 | EUR | 17170.8375 | Nem | Hálózat biztonsági megoldások - Hálózat biztonsági megoldások | legalább 60 (hatvan), legfeljebb 120 (százhúsz) naptári nap | A rendelés előzetes konzultációt igényel
0102020201 | DKM0104HNET21 | 88030BUW | NetEngine40E&80E Software Release Entitlement from Rn to R(n+1) | Huawei | Áru | Alaptermék |  | 1 | 1 | Nem | db | 12 | 120 |  | 27 | 900328 | EUR | 2279.3122 | Nem | WAN eszközök - Gerinchálózati útválasztók | legalább 60 (hatvan), legfeljebb 120 (százhúsz) naptári nap | A rendelés előzetes konzultációt igényel
0102070101 | DKM0104HNET21 | 88034GED | eSight Platform | Huawei | Áru | Alaptermék |  | 1 | 1 | Nem | db | 12 | 120 |  | 27 | 300111 | EUR | 759.7744 | Nem | Hálózat menedzsment megoldások - SNMP menedzselhető szoftverek | legalább 60 (hatvan), legfeljebb 120 (százhúsz) naptári nap | A rendelés előzetes konzultációt igényel
0102070101 | DKM0104HNET21 | 88034GEE | eSight Network Management License, 1 Device | Huawei | Áru | Alaptermék |  | 1 | 1 | Nem | db | 12 | 120 |  | 27 | 60023 | EUR | 151.9565 | Nem | Hálózat menedzsment megoldások - SNMP menedzselhető szoftverek | legalább 60 (hatvan), legfeljebb 120 (százhúsz) naptári nap | A rendelés előzetes konzultációt igényel
0102070101 | DKM0104HNET21 | 88035HFL | Southbound 3rd Party Driver-Juniper JUNOS, Perpetual License | Huawei | Áru | Alaptermék |  | 1 | 1 | Nem | db | 12 | 120 |  | 27 | 45016582 | EUR | 113966.0293 | Nem | Hálózat menedzsment megoldások - SNMP menedzselhető szoftverek | legalább 60 (hatvan), legfeljebb 120 (százhúsz) naptári nap | A rendelés előzetes konzultációt igényel
0102070101 | DKM0104HNET21 | 88034GEF | eSight WLAN Management License, 1 AP | Huawei | Áru | Alaptermék |  | 1 | 1 | Nem | db | 12 | 120 |  | 27 | 24010 | EUR | 60.7859 | Nem | Hálózat menedzsment megoldások - SNMP menedzselhető szoftverek | legalább 60 (hatvan), legfeljebb 120 (százhúsz) naptári nap | A rendelés előzetes konzultációt igényel
0102020101 | DKM0104HNET21 | 88031EAJ | AR CM&BEST License-5 telephones | Huawei | Áru | Alaptermék |  | 1 | 1 | Nem | db | 12 | 120 |  | 27 | 45015 | EUR | 113.9619 | Nem | WAN eszközök - Telephelyi elérést biztosító útválasztók | legalább 60 (hatvan), legfeljebb 120 (százhúsz) naptári nap | A rendelés előzetes konzultációt igényel
0102070101 | DKM0104HNET21 | 88035HFM | Southbound 3rdParty Driver-Nokia SR, Perpetual License | Huawei | Áru | Alaptermék |  | 1 | 1 | Nem | db | 12 | 120 |  | 27 | 45016582 | EUR | 113966.0293 | Nem | Hálózat menedzsment megoldások - SNMP menedzselhető szoftverek | legalább 60 (hatvan), legfeljebb 120 (százhúsz) naptári nap | A rendelés előzetes konzultációt igényel
0102020101 | DKM0104HNET21 | 88031EAK | AR CM&BEST License-25 telephones | Huawei | Áru | Alaptermék |  | 1 | 1 | Nem | db | 12 | 120 |  | 27 | 159057 | EUR | 402.6771 | Nem | WAN eszközök - Telephelyi elérést biztosító útválasztók | legalább 60 (hatvan), legfeljebb 120 (százhúsz) naptári nap | A rendelés előzetes konzultációt igényel
0102070101 | DKM0104HNET21 | 88034GEG | eSight Secure Policy Management License, 1 Device | Huawei | Áru | Alaptermék |  | 1 | 1 | Nem | db | 12 | 120 |  | 27 | 210078 | EUR | 531.8424 | Nem | Hálózat menedzsment megoldások - SNMP menedzselhető szoftverek | legalább 60 (hatvan), legfeljebb 120 (százhúsz) naptári nap | A rendelés előzetes konzultációt igényel
0102070101 | DKM0104HNET21 | 88034GEH | eSight Network Traffic Analysis License, 1 Device | Huawei | Áru | Alaptermék |  | 1 | 1 | Nem | db | 12 | 120 |  | 27 | 1500549 | EUR | 3798.8582 | Nem | Hálózat menedzsment megoldások - SNMP menedzselhető szoftverek | legalább 60 (hatvan), legfeljebb 120 (százhúsz) naptári nap | A rendelés előzetes konzultációt igényel
0102070101 | DKM0104HNET21 | 88035HLB | CampusInsight-Network Intelligent Analysis, Foundation, X7 Series Fixed Switch, Per Device | Huawei | Áru | Alaptermék |  | 1 | 1 | Nem | db | 12 | 120 |  | 27 | 78030 | EUR | 197.5446 | Nem | Hálózat menedzsment megoldások - SNMP menedzselhető szoftverek | legalább 60 (hatvan), legfeljebb 120 (százhúsz) naptári nap | A rendelés előzetes konzultációt igényel
0102070101 | DKM0104HNET21 | 88034GEJ | eSight Video Surveillance Management License, 1 Camera | Huawei | Áru | Alaptermék |  | 1 | 1 | Nem | db | 12 | 120 |  | 27 | 3604 | EUR | 9.1232 | Nem | Hálózat menedzsment megoldások - SNMP menedzselhető szoftverek | legalább 60 (hatvan), legfeljebb 120 (százhúsz) naptári nap | A rendelés előzetes konzultációt igényel
0102020101 | DKM0104HNET21 | 88031EAL | AR CM&BEST License-100 telephones | Huawei | Áru | Alaptermék |  | 1 | 1 | Nem | db | 12 | 120 |  | 27 | 582213 | EUR | 1473.958 | Nem | WAN eszközök - Telephelyi elérést biztosító útválasztók | legalább 60 (hatvan), legfeljebb 120 (százhúsz) naptári nap | A rendelés előzetes konzultációt igényel
0102030201 | DKM0104HNET21 | 88031LPF | Packet Service License(Per 10GE Port) | Huawei | Áru | Alaptermék |  | 1 | 1 | Nem | db | 12 | 120 |  | 27 | 360133 | EUR | 911.7282 | Nem | Optikai átviteli eszközök - DWDM támogató eszközök | legalább 60 (hatvan), legfeljebb 120 (százhúsz) naptári nap | A rendelés előzetes konzultációt igényel
0102070101 | DKM0104HNET21 | 88035HLD | CampusInsight-Network Intelligent Analysis, Foundation, X7 Series Modular Switch, Per Device | Huawei | Áru | Alaptermék |  | 1 | 1 | Nem | db | 12 | 120 |  | 27 | 564205 | EUR | 1428.3671 | Nem | Hálózat menedzsment megoldások - SNMP menedzselhető szoftverek | legalább 60 (hatvan), legfeljebb 120 (százhúsz) naptári nap | A rendelés előzetes konzultációt igényel
0102070101 | DKM0104HNET21 | 88034GEK | eSight Server Management License, 1 Device | Huawei | Áru | Alaptermék |  | 1 | 1 | Nem | db | 12 | 120 |  | 27 | 66024 | EUR | 167.1489 | Nem | Hálózat menedzsment megoldások - SNMP menedzselhető szoftverek | legalább 60 (hatvan), legfeljebb 120 (százhúsz) naptári nap | A rendelés előzetes konzultációt igényel
0102060101 | DKM0104HNET21 | 88035HMR | IPS Update Service Subscribe 12 Months (Applies to USG6630E) | Huawei | Áru | Alaptermék |  | 1 | 1 | Nem | db | 12 | 120 |  | 27 | 1560602 | EUR | 3950.8924 | Nem | Hálózat biztonsági megoldások - Hálózat biztonsági megoldások | legalább 60 (hatvan), legfeljebb 120 (százhúsz) naptári nap | A rendelés előzetes konzultációt igényel
0102070101 | DKM0104HNET21 | 88034GEL | eSight PON Management License, 1 ONU | Huawei | Áru | Alaptermék |  | 1 | 1 | Nem | db | 12 | 120 |  | 27 | 4501 | EUR | 11.3956 | Nem | Hálózat menedzsment megoldások - SNMP menedzselhető szoftverek | legalább 60 (hatvan), legfeljebb 120 (százhúsz) naptári nap | A rendelés előzetes konzultációt igényel
0102060101 | DKM0104HNET21 | 88035HMS | IPS Update Service Subscribe 12 Months (Applies to USG6680E) | Huawei | Áru | Alaptermék |  | 1 | 1 | Nem | db | 12 | 120 |  | 27 | 2791188 | EUR | 7066.2981 | Nem | Hálózat biztonsági megoldások - Hálózat biztonsági megoldások | legalább 60 (hatvan), legfeljebb 120 (százhúsz) naptári nap | A rendelés előzetes konzultációt igényel
0102060101 | DKM0104HNET21 | 88035HMT | IPS Update Service Subscribe 36 Months (Applies to USG6630E) | Huawei | Áru | Alaptermék |  | 1 | 1 | Nem | db | 12 | 120 |  | 27 | 4201411 | EUR | 10636.4843 | Nem | Hálózat biztonsági megoldások - Hálózat biztonsági megoldások | legalább 60 (hatvan), legfeljebb 120 (százhúsz) naptári nap | A rendelés előzetes konzultációt igényel
0102070101 | DKM0104HNET21 | 88034GEM | eSight Application Management License, 1 Instance | Huawei | Áru | Alaptermék |  | 1 | 1 | Nem | db | 12 | 120 |  | 27 | 390144 | EUR | 987.7065 | Nem | Hálózat menedzsment megoldások - SNMP menedzselhető szoftverek | legalább 60 (hatvan), legfeljebb 120 (százhúsz) naptári nap | A rendelés előzetes konzultációt igényel
0102070101 | DKM0104HNET21 | 88034GEN | eSight Virtualization Management License, 1 CPU | Huawei | Áru | Alaptermék |  | 1 | 1 | Nem | db | 12 | 120 |  | 27 | 210078 | EUR | 531.8424 | Nem | Hálózat menedzsment megoldások - SNMP menedzselhető szoftverek | legalább 60 (hatvan), legfeljebb 120 (százhúsz) naptári nap | A rendelés előzetes konzultációt igényel
0102060101 | DKM0104HNET21 | 88035HMU | IPS Update Service Subscribe 36 Months (Applies to USG6680E) | Huawei | Áru | Alaptermék |  | 1 | 1 | Nem | db | 12 | 120 |  | 27 | 7532874 | EUR | 19070.5659 | Nem | Hálózat biztonsági megoldások - Hálózat biztonsági megoldások | legalább 60 (hatvan), legfeljebb 120 (százhúsz) naptári nap | A rendelés előzetes konzultációt igényel
0102070101 | DKM0104HNET21 | 88034GEP | eSight Facilities Management License, 1 Device | Huawei | Áru | Alaptermék |  | 1 | 1 | Nem | db | 12 | 120 |  | 27 | 450166 | EUR | 1139.6602 | Nem | Hálózat menedzsment megoldások - SNMP menedzselhető szoftverek | legalább 60 (hatvan), legfeljebb 120 (százhúsz) naptári nap | A rendelés előzetes konzultációt igényel
0102060101 | DKM0104HNET21 | 88035HMV | AV Update Service Subscribe 12 Months (Applies to USG6630E) | Huawei | Áru | Alaptermék |  | 1 | 1 | Nem | db | 12 | 120 |  | 27 | 1560602 | EUR | 3950.8924 | Nem | Hálózat biztonsági megoldások - Hálózat biztonsági megoldások | legalább 60 (hatvan), legfeljebb 120 (százhúsz) naptári nap | A rendelés előzetes konzultációt igényel
0102070101 | DKM0104HNET21 | 88034GER | eSight eLTE Management License, 1 Equivalent Terminal | Huawei | Áru | Alaptermék |  | 1 | 1 | Nem | db | 12 | 120 |  | 27 | 54021 | EUR | 136.7614 | Nem | Hálózat menedzsment megoldások - SNMP menedzselhető szoftverek | legalább 60 (hatvan), legfeljebb 120 (százhúsz) naptári nap | A rendelés előzetes konzultációt igényel
0102060101 | DKM0104HNET21 | 88035HMW | AV Update Service Subscribe 12 Months (Applies to USG6680E) | Huawei | Áru | Alaptermék |  | 1 | 1 | Nem | db | 12 | 120 |  | 27 | 2791188 | EUR | 7066.2981 | Nem | Hálózat biztonsági megoldások - Hálózat biztonsági megoldások | legalább 60 (hatvan), legfeljebb 120 (százhúsz) naptári nap | A rendelés előzetes konzultációt igényel
0102070101 | DKM0104HNET21 | 88034GES | eSight Storage Management License, 1 Device | Huawei | Áru | Alaptermék |  | 1 | 1 | Nem | db | 12 | 120 |  | 27 | 810295 | EUR | 2051.3801 | Nem | Hálózat menedzsment megoldások - SNMP menedzselhető szoftverek | legalább 60 (hatvan), legfeljebb 120 (százhúsz) naptári nap | A rendelés előzetes konzultációt igényel
0102060101 | DKM0104HNET21 | 88035HMX | AV Update Service Subscribe 36 Months (Applies to USG6630E) | Huawei | Áru | Alaptermék |  | 1 | 1 | Nem | db | 12 | 120 |  | 27 | 4201411 | EUR | 10636.4843 | Nem | Hálózat biztonsági megoldások - Hálózat biztonsági megoldások | legalább 60 (hatvan), legfeljebb 120 (százhúsz) naptári nap | A rendelés előzetes konzultációt igényel
0102070101 | DKM0104HNET21 | 88034GET | eSight IPSec VPN Management License, 1 Device | Huawei | Áru | Alaptermék |  | 1 | 1 | Nem | db | 12 | 120 |  | 27 | 54021 | EUR | 136.7614 | Nem | Hálózat menedzsment megoldások - SNMP menedzselhető szoftverek | legalább 60 (hatvan), legfeljebb 120 (százhúsz) naptári nap | A rendelés előzetes konzultációt igényel
0102060101 | DKM0104HNET21 | 88035HMY | AV Update Service Subscribe 36 Months (Applies to USG6680E) | Huawei | Áru | Alaptermék |  | 1 | 1 | Nem | db | 12 | 120 |  | 27 | 7532874 | EUR | 19070.5659 | Nem | Hálózat biztonsági megoldások - Hálózat biztonsági megoldások | legalább 60 (hatvan), legfeljebb 120 (százhúsz) naptári nap | A rendelés előzetes konzultációt igényel
0102070101 | DKM0104HNET21 | 88034GEW | eSight Network SLA Management License | Huawei | Áru | Alaptermék |  | 1 | 1 | Nem | db | 12 | 120 |  | 27 | 5401976 | EUR | 13675.8896 | Nem | Hálózat menedzsment megoldások - SNMP menedzselhető szoftverek | legalább 60 (hatvan), legfeljebb 120 (százhúsz) naptári nap | A rendelés előzetes konzultációt igényel
0102070101 | DKM0104HNET21 | 88034LNM | eSight Microwave Management License, 1 device | Huawei | Áru | Alaptermék |  | 1 | 1 | Nem | db | 12 | 120 |  | 27 | 30010 | EUR | 75.9755 | Nem | Hálózat menedzsment megoldások - SNMP menedzselhető szoftverek | legalább 60 (hatvan), legfeljebb 120 (százhúsz) naptári nap | A rendelés előzetes konzultációt igényel
0102030201 | DKM0104HNET21 | 88031LPH | Packet Service License(Per GE Port) | Huawei | Áru | Alaptermék |  | 1 | 1 | Nem | db | 12 | 120 |  | 27 | 45015 | EUR | 113.9619 | Nem | Optikai átviteli eszközök - DWDM támogató eszközök | legalább 60 (hatvan), legfeljebb 120 (százhúsz) naptári nap | A rendelés előzetes konzultációt igényel
0102030201 | DKM0104HNET21 | 88031MMF | OSN 1800-Optical Channel Connection License Per 2.5G Port | Huawei | Áru | Alaptermék |  | 1 | 1 | Nem | db | 12 | 120 |  | 27 | 1335491 | EUR | 3380.9888 | Nem | Optikai átviteli eszközök - DWDM támogató eszközök | legalább 60 (hatvan), legfeljebb 120 (százhúsz) naptári nap | A rendelés előzetes konzultációt igényel
0102060101 | DKM0104HNET21 | 88035HNA | URL Update Service Subscribe 12 Months (Applies to USG6630E) | Huawei | Áru | Alaptermék |  | 1 | 1 | Nem | db | 12 | 120 |  | 27 | 1560602 | EUR | 3950.8924 | Nem | Hálózat biztonsági megoldások - Hálózat biztonsági megoldások | legalább 60 (hatvan), legfeljebb 120 (százhúsz) naptári nap | A rendelés előzetes konzultációt igényel
0102030201 | DKM0104HNET21 | 88031MPK | OSN 1800-Optical Channel Connection License Per 10G Port | Huawei | Áru | Alaptermék |  | 1 | 1 | Nem | db | 12 | 120 |  | 27 | 4651704 | EUR | 11776.466 | Nem | Optikai átviteli eszközök - DWDM támogató eszközök | legalább 60 (hatvan), legfeljebb 120 (százhúsz) naptári nap | A rendelés előzetes konzultációt igényel
0102060101 | DKM0104HNET21 | 88035HNB | URL Update Service Subscribe 12 Months (Applies to USG6680E) | Huawei | Áru | Alaptermék |  | 1 | 1 | Nem | db | 12 | 120 |  | 27 | 2791188 | EUR | 7066.2981 | Nem | Hálózat biztonsági megoldások - Hálózat biztonsági megoldások | legalább 60 (hatvan), legfeljebb 120 (százhúsz) naptári nap | A rendelés előzetes konzultációt igényel
0102020201 | DKM0104HNET21 | 88031QNW | NetEngine40E&80E 16M NAT session License for VSU Series Units | Huawei | Áru | Alaptermék |  | 1 | 1 | Nem | db | 12 | 120 |  | 27 | 45016479 | EUR | 113965.7688 | Nem | WAN eszközök - Gerinchálózati útválasztók | legalább 60 (hatvan), legfeljebb 120 (százhúsz) naptári nap | A rendelés előzetes konzultációt igényel
0102060101 | DKM0104HNET21 | 88035HNC | URL Update Service Subscribe 36 Months (Applies to USG6630E) | Huawei | Áru | Alaptermék |  | 1 | 1 | Nem | db | 12 | 120 |  | 27 | 4201411 | EUR | 10636.4843 | Nem | Hálózat biztonsági megoldások - Hálózat biztonsági megoldások | legalább 60 (hatvan), legfeljebb 120 (százhúsz) naptári nap | A rendelés előzetes konzultációt igényel
0102030201 | DKM0104HNET21 | 88031RBF | WDM Frame Product ASON Basic Function License | Huawei | Áru | Alaptermék |  | 1 | 1 | Nem | db | 12 | 120 |  | 27 | 1039881 | EUR | 2632.61 | Nem | Optikai átviteli eszközök - DWDM támogató eszközök | legalább 60 (hatvan), legfeljebb 120 (százhúsz) naptári nap | A rendelés előzetes konzultációt igényel
0102060101 | DKM0104HNET21 | 88035HND | URL Update Service Subscribe 36 Months (Applies to USG6680E) | Huawei | Áru | Alaptermék |  | 1 | 1 | Nem | db | 12 | 120 |  | 27 | 7532874 | EUR | 19070.5659 | Nem | Hálózat biztonsági megoldások - Hálózat biztonsági megoldások | legalább 60 (hatvan), legfeljebb 120 (százhúsz) naptári nap | A rendelés előzetes konzultációt igényel
0102030201 | DKM0104HNET21 | 88031RBX | WDM Frame Product ASON Software Update Fee (per Subrack,R(N)->R(N+1)) | Huawei | Áru | Alaptermék |  | 1 | 1 | Nem | db | 12 | 120 |  | 27 | 741152 | EUR | 1876.333 | Nem | Optikai átviteli eszközök - DWDM támogató eszközök | legalább 60 (hatvan), legfeljebb 120 (százhúsz) naptári nap | A rendelés előzetes konzultációt igényel
0102060101 | DKM0104HNET21 | 88035HNJ | Cloud Sandbox Inspection 12 Months (Applies to USG6630E) | Huawei | Áru | Alaptermék |  | 1 | 1 | Nem | db | 12 | 120 |  | 27 | 1560602 | EUR | 3950.8924 | Nem | Hálózat biztonsági megoldások - Hálózat biztonsági megoldások | legalább 60 (hatvan), legfeljebb 120 (százhúsz) naptári nap | A rendelés előzetes konzultációt igényel
0102030201 | DKM0104HNET21 | 88031XCQ | Packet Service License(Per 100GE Port) | Huawei | Áru | Alaptermék |  | 1 | 1 | Nem | db | 12 | 120 |  | 27 | 1260461 | EUR | 3191.0404 | Nem | Optikai átviteli eszközök - DWDM támogató eszközök | legalább 60 (hatvan), legfeljebb 120 (százhúsz) naptári nap | A rendelés előzetes konzultációt igényel
0102060101 | DKM0104HNET21 | 88035HNK | Cloud Sandbox Inspection 12 Months (Applies to USG6680E) | Huawei | Áru | Alaptermék |  | 1 | 1 | Nem | db | 12 | 120 |  | 27 | 2791188 | EUR | 7066.2981 | Nem | Hálózat biztonsági megoldások - Hálózat biztonsági megoldások | legalább 60 (hatvan), legfeljebb 120 (százhúsz) naptári nap | A rendelés előzetes konzultációt igényel
0102010201 | DKM0104HNET21 | 88032BGV | ACU2 Wireless Access Controller AP Resource License(128 AP) | Huawei | Áru | Alaptermék |  | 1 | 1 | Nem | db | 12 | 120 |  | 27 | 4141515 | EUR | 10484.8492 | Nem | LAN aktív eszközök - Moduláris switch-ek | legalább 60 (hatvan), legfeljebb 120 (százhúsz) naptári nap | A rendelés előzetes konzultációt igényel
0190020201 | DKM0104HNET21 | 88032BGV_88134UFA-2L1_12 | ACU2 Wireless Access Controller AP Resource License(129 AP) - Hi-Care Basic,12month | Huawei | Áru | Alaptermék |  | 1 | 1 | Nem | db | 12 | 120 |  | 27 | 202827 | EUR | 513.4852 | Nem | LAN aktív eszközök - Moduláris switch-ek | legalább 60 (hatvan), legfeljebb 120 (százhúsz) naptári nap | A rendelés előzetes konzultációt igényel
0102060101 | DKM0104HNET21 | 88035HNL | Cloud Sandbox Inspection 36 Months (Applies to USG6630E) | Huawei | Áru | Alaptermék |  | 1 | 1 | Nem | db | 12 | 120 |  | 27 | 4201411 | EUR | 10636.4843 | Nem | Hálózat biztonsági megoldások - Hálózat biztonsági megoldások | legalább 60 (hatvan), legfeljebb 120 (százhúsz) naptári nap | A rendelés előzetes konzultációt igényel
0190020201 | DKM0104HNET21 | 88032BGV_88134UJL-2E9_12 | ACU2 Wireless Access Controller AP Resource License(130 AP) - Hi-Care Standard,12month | Huawei | Áru | Alaptermék |  | 1 | 1 | Nem | db | 12 | 120 |  | 27 | 253534 | EUR | 641.8579 | Nem | LAN aktív eszközök - Moduláris switch-ek | legalább 60 (hatvan), legfeljebb 120 (százhúsz) naptári nap | A rendelés előzetes konzultációt igényel
0190020201 | DKM0104HNET21 | 88032BGV_88136MYG-2L1_12 | ACU2 Wireless Access Controller AP Resource License(128 AP) - Hi-Care Repair,12month | Huawei | Áru | Alaptermék |  | 1 | 1 | Nem | db | 12 | 120 |  | 27 | 152121 | EUR | 385.1153 | Nem | LAN aktív eszközök - Moduláris switch-ek | legalább 60 (hatvan), legfeljebb 120 (százhúsz) naptári nap | A rendelés előzetes konzultációt igényel
0102060101 | DKM0104HNET21 | 88035HNM | Cloud Sandbox Inspection 36 Months (Applies to USG6680E) | Huawei | Áru | Alaptermék |  | 1 | 1 | Nem | db | 12 | 120 |  | 27 | 7532874 | EUR | 19070.5659 | Nem | Hálózat biztonsági megoldások - Hálózat biztonsági megoldások | legalább 60 (hatvan), legfeljebb 120 (százhúsz) naptári nap | A rendelés előzetes konzultációt igényel
0102010201 | DKM0104HNET21 | 88032HDY | Quantity of Virtual Firewall (10 Vsys),With HW General Security Platform Software | Huawei | Áru | Alaptermék |  | 1 | 1 | Nem | db | 12 | 120 |  | 27 | 1458536 | EUR | 3692.4953 | Nem | LAN aktív eszközök - Moduláris switch-ek | legalább 60 (hatvan), legfeljebb 120 (százhúsz) naptári nap | A rendelés előzetes konzultációt igényel
0102010201 | DKM0104HNET21 | 88032HEA | Quantity of Virtual Firewall (20 Vsys),With HW General Security Platform Software | Huawei | Áru | Alaptermék |  | 1 | 1 | Nem | db | 12 | 120 |  | 27 | 3376234 | EUR | 8547.4282 | Nem | LAN aktív eszközök - Moduláris switch-ek | legalább 60 (hatvan), legfeljebb 120 (százhúsz) naptári nap | A rendelés előzetes konzultációt igényel
0102070101 | DKM0104HNET21 | 88035HPX | CampusInsight-Network Intelligent Analysis, Foundation, AirEngine AP, Per Device | Huawei | Áru | Alaptermék |  | 1 | 1 | Nem | db | 12 | 120 |  | 27 | 21308 | EUR | 53.9436 | Nem | Hálózat menedzsment megoldások - SNMP menedzselhető szoftverek | legalább 60 (hatvan), legfeljebb 120 (százhúsz) naptári nap | A rendelés előzetes konzultációt igényel
0102010201 | DKM0104HNET21 | 88032HEB | Quantity of Virtual Firewall (50 Vsys),With HW General Security Platform Software | Huawei | Áru | Alaptermék |  | 1 | 1 | Nem | db | 12 | 120 |  | 27 | 6752473 | EUR | 17094.8675 | Nem | LAN aktív eszközök - Moduláris switch-ek | legalább 60 (hatvan), legfeljebb 120 (százhúsz) naptári nap | A rendelés előzetes konzultációt igényel
0102070101 | DKM0104HNET21 | 88035HPY | CampusInsight-Network Intelligent Analysis, Foundation, 11ac AP, Per Device | Huawei | Áru | Alaptermék |  | 1 | 1 | Nem | db | 12 | 120 |  | 27 | 21308 | EUR | 53.9436 | Nem | Hálózat menedzsment megoldások - SNMP menedzselhető szoftverek | legalább 60 (hatvan), legfeljebb 120 (százhúsz) naptári nap | A rendelés előzetes konzultációt igényel
0102010201 | DKM0104HNET21 | 88032HEC | Quantity of Virtual Firewall (100 Vsys),With HW General Security Platform Software | Huawei | Áru | Alaptermék |  | 1 | 1 | Nem | db | 12 | 120 |  | 27 | 12154449 | EUR | 30770.7571 | Nem | LAN aktív eszközök - Moduláris switch-ek | legalább 60 (hatvan), legfeljebb 120 (százhúsz) naptári nap | A rendelés előzetes konzultációt igényel
0102010201 | DKM0104HNET21 | 88035HQG | N1-CloudCampus,Foundation,S77 Series,Per Device | Huawei | Áru | Alaptermék |  | 1 | 1 | Nem | db | 12 | 120 |  | 27 | 675246 | EUR | 1709.4834 | Nem | LAN aktív eszközök - Moduláris switch-ek | legalább 60 (hatvan), legfeljebb 120 (százhúsz) naptári nap | A rendelés előzetes konzultációt igényel
0102010201 | DKM0104HNET21 | 88032HED | Quantity of Virtual Firewall (200 Vsys),With HW General Security Platform Software | Huawei | Áru | Alaptermék |  | 1 | 1 | Nem | db | 12 | 120 |  | 27 | 23633652 | EUR | 59832.0308 | Nem | LAN aktív eszközök - Moduláris switch-ek | legalább 60 (hatvan), legfeljebb 120 (százhúsz) naptári nap | A rendelés előzetes konzultációt igényel
0102010201 | DKM0104HNET21 | 88032HEE | Quantity of Virtual Firewall (500 Vsys),With HW General Security Platform Software | Huawei | Áru | Alaptermék |  | 1 | 1 | Nem | db | 12 | 120 |  | 27 | 47267305 | EUR | 119664.0644 | Nem | LAN aktív eszközök - Moduláris switch-ek | legalább 60 (hatvan), legfeljebb 120 (százhúsz) naptári nap | A rendelés előzetes konzultációt igényel
0102010201 | DKM0104HNET21 | 88035HQH | N1-CloudCampus,Advanced,S77 Series,Per Device | Huawei | Áru | Alaptermék |  | 1 | 1 | Nem | db | 12 | 120 |  | 27 | 1658709 | EUR | 4199.2628 | Nem | LAN aktív eszközök - Moduláris switch-ek | legalább 60 (hatvan), legfeljebb 120 (százhúsz) naptári nap | A rendelés előzetes konzultációt igényel
0102010201 | DKM0104HNET21 | 88032HEF | Quantity of Virtual Firewall (1000 Vsys),With HW General Security Platform Software | Huawei | Áru | Alaptermék |  | 1 | 1 | Nem | db | 12 | 120 |  | 27 | 85081146 | EUR | 215395.3054 | Nem | LAN aktív eszközök - Moduláris switch-ek | legalább 60 (hatvan), legfeljebb 120 (százhúsz) naptári nap | A rendelés előzetes konzultációt igényel
0102010201 | DKM0104HNET21 | 88035HQJ | N1-Upgrade-Foundation to Advanced,S77 Series,Per Device | Huawei | Áru | Alaptermék |  | 1 | 1 | Nem | db | 12 | 120 |  | 27 | 983462 | EUR | 2489.7766 | Nem | LAN aktív eszközök - Moduláris switch-ek | legalább 60 (hatvan), legfeljebb 120 (százhúsz) naptári nap | A rendelés előzetes konzultációt igényel
0102010201 | DKM0104HNET21 | 88032HEH | Quantity of SSL VPN Concurrent Users(100 Users),With HW General Security Platform Software | Huawei | Áru | Alaptermék |  | 1 | 1 | Nem | db | 12 | 120 |  | 27 | 2160791 | EUR | 5470.3581 | Nem | LAN aktív eszközök - Moduláris switch-ek | legalább 60 (hatvan), legfeljebb 120 (százhúsz) naptári nap | A rendelés előzetes konzultációt igényel
0102010102 | DKM0104HNET21 | 88035HSG | N1-Upgrade-Foundation to Advanced,S67SI Series,Per Device | Huawei | Áru | Alaptermék |  | 1 | 1 | Nem | db | 12 | 120 |  | 27 | 81031 | EUR | 205.1408 | Nem | LAN aktív eszközök - Menedzselhető switch-ek | legalább 60 (hatvan), legfeljebb 120 (százhúsz) naptári nap | A rendelés előzetes konzultációt igényel
0102010201 | DKM0104HNET21 | 88032HEJ | Quantity of SSL VPN Concurrent Users(200 Users),With HW General Security Platform Software | Huawei | Áru | Alaptermék |  | 1 | 1 | Nem | db | 12 | 120 |  | 27 | 5401976 | EUR | 13675.8896 | Nem | LAN aktív eszközök - Moduláris switch-ek | legalább 60 (hatvan), legfeljebb 120 (százhúsz) naptári nap | A rendelés előzetes konzultációt igényel
0102010102 | DKM0104HNET21 | 88035HSL | N1-CloudCampus,Advanced,S67SI Series,Per Device | Huawei | Áru | Alaptermék |  | 1 | 1 | Nem | db | 12 | 120 |  | 27 | 182768 | EUR | 462.7037 | Nem | LAN aktív eszközök - Menedzselhető switch-ek | legalább 60 (hatvan), legfeljebb 120 (százhúsz) naptári nap | A rendelés előzetes konzultációt igényel
0102010102 | DKM0104HNET21 | 88035HSP | N1-CloudCampus,Foundation,S67SI Series,Per Device | Huawei | Áru | Alaptermék |  | 1 | 1 | Nem | db | 12 | 120 |  | 27 | 101737 | EUR | 257.5629 | Nem | LAN aktív eszközök - Menedzselhető switch-ek | legalább 60 (hatvan), legfeljebb 120 (százhúsz) naptári nap | A rendelés előzetes konzultációt igényel
0102010201 | DKM0104HNET21 | 88032HEK | Quantity of SSL VPN Concurrent Users(500 Users),With HW General Security Platform Software | Huawei | Áru | Alaptermék |  | 1 | 1 | Nem | db | 12 | 120 |  | 27 | 8102967 | EUR | 20513.8399 | Nem | LAN aktív eszközök - Moduláris switch-ek | legalább 60 (hatvan), legfeljebb 120 (százhúsz) naptári nap | A rendelés előzetes konzultációt igényel
0102010201 | DKM0104HNET21 | 88032HEL | Quantity of SSL VPN Concurrent Users(1000 Users),With HW General Security Platform Software | Huawei | Áru | Alaptermék |  | 1 | 1 | Nem | db | 12 | 120 |  | 27 | 10503845 | EUR | 26592.0131 | Nem | LAN aktív eszközök - Moduláris switch-ek | legalább 60 (hatvan), legfeljebb 120 (százhúsz) naptári nap | A rendelés előzetes konzultációt igényel
0102010102 | DKM0104HNET21 | 88035HTP | N1-Upgrade-Foundation to Advanced,S57SI Series,Per Device | Huawei | Áru | Alaptermék |  | 1 | 1 | Nem | db | 12 | 120 |  | 27 | 80973 | EUR | 204.9939 | Nem | LAN aktív eszközök - Menedzselhető switch-ek | legalább 60 (hatvan), legfeljebb 120 (százhúsz) naptári nap | A rendelés előzetes konzultációt igényel
0102010201 | DKM0104HNET21 | 88032HEM | Quantity of SSL VPN Concurrent Users(2000 Users),With HW General Security Platform Software | Huawei | Áru | Alaptermék |  | 1 | 1 | Nem | db | 12 | 120 |  | 27 | 18906920 | EUR | 47865.6191 | Nem | LAN aktív eszközök - Moduláris switch-ek | legalább 60 (hatvan), legfeljebb 120 (százhúsz) naptári nap | A rendelés előzetes konzultációt igényel
0102010102 | DKM0104HNET21 | 88035HTT | N1-CloudCampus,Advanced,S57SI Series,Per Device | Huawei | Áru | Alaptermék |  | 1 | 1 | Nem | db | 12 | 120 |  | 27 | 130986 | EUR | 331.6096 | Nem | LAN aktív eszközök - Menedzselhető switch-ek | legalább 60 (hatvan), legfeljebb 120 (százhúsz) naptári nap | A rendelés előzetes konzultációt igényel
0102010201 | DKM0104HNET21 | 88032HEQ | Content Security Group Function,With HW General Security Platform Software | Huawei | Áru | Alaptermék |  | 1 | 1 | Nem | db | 12 | 120 |  | 27 | 4.38 | EUR | 0.0111 | Nem | LAN aktív eszközök - Moduláris switch-ek | legalább 60 (hatvan), legfeljebb 120 (százhúsz) naptári nap | A rendelés előzetes konzultációt igényel
0102020201 | DKM0104HNET21 | 88034LQJ | NetEngine40E Base SW,VRP8,V800R010 | Huawei | Áru | Alaptermék |  | 1 | 1 | Nem | db | 12 | 120 |  | 27 | 5401976 | EUR | 13675.8896 | Nem | WAN eszközök - Gerinchálózati útválasztók | legalább 60 (hatvan), legfeljebb 120 (százhúsz) naptári nap | A rendelés előzetes konzultációt igényel
0102010102 | DKM0104HNET21 | 88035HTX | N1-CloudCampus,Foundation,S57SI Series,Per Device | Huawei | Áru | Alaptermék |  | 1 | 1 | Nem | db | 12 | 120 |  | 27 | 50013 | EUR | 126.6157 | Nem | LAN aktív eszközök - Menedzselhető switch-ek | legalább 60 (hatvan), legfeljebb 120 (százhúsz) naptári nap | A rendelés előzetes konzultációt igényel
0102070101 | DKM0104HNET21 | 88034LXJ | eSight Network Management License, 1000 Device | Huawei | Áru | Alaptermék |  | 1 | 1 | Nem | db | 12 | 120 |  | 27 | 24008789 | EUR | 60781.7454 | Nem | Hálózat menedzsment megoldások - SNMP menedzselhető szoftverek | legalább 60 (hatvan), legfeljebb 120 (százhúsz) naptári nap | A rendelés előzetes konzultációt igényel
0102010201 | DKM0104HNET21 | 88032HER | IPS Update Service Subscribe 12 Months,With HW General Security Platform Software | Huawei | Áru | Alaptermék |  | 1 | 1 | Nem | db | 12 | 120 |  | 27 | 1890693 | EUR | 4786.5647 | Nem | LAN aktív eszközök - Moduláris switch-ek | legalább 60 (hatvan), legfeljebb 120 (százhúsz) naptári nap | A rendelés előzetes konzultációt igényel
0102010201 | DKM0104HNET21 | 88032HES | IPS Update Service Subscribe 36 Months,With HW General Security Platform Software | Huawei | Áru | Alaptermék |  | 1 | 1 | Nem | db | 12 | 120 |  | 27 | 4261560 | EUR | 10788.7596 | Nem | LAN aktív eszközök - Moduláris switch-ek | legalább 60 (hatvan), legfeljebb 120 (százhúsz) naptári nap | A rendelés előzetes konzultációt igényel
0102070101 | DKM0104HNET21 | 88035JJE | CampusInsight-Network Intelligent Analysis Application Analysis,Premium,X7 Series Fixed Switch,Per Device | Huawei | Áru | Alaptermék |  | 1 | 1 | Nem | db | 12 | 120 |  | 27 | 54021 | EUR | 136.7614 | Nem | Hálózat menedzsment megoldások - SNMP menedzselhető szoftverek | legalább 60 (hatvan), legfeljebb 120 (százhúsz) naptári nap | A rendelés előzetes konzultációt igényel
0102010201 | DKM0104HNET21 | 88032HET | URL Remote Query Service Subscribe 12 Months,With HW General Security Platform Software | Huawei | Áru | Alaptermék |  | 1 | 1 | Nem | db | 12 | 120 |  | 27 | 1416518 | EUR | 3586.1213 | Nem | LAN aktív eszközök - Moduláris switch-ek | legalább 60 (hatvan), legfeljebb 120 (százhúsz) naptári nap | A rendelés előzetes konzultációt igényel
0102070101 | DKM0104HNET21 | 88034LXK | eSight WLAN Management License, 1000 AP | Huawei | Áru | Alaptermék |  | 1 | 1 | Nem | db | 12 | 120 |  | 27 | 7502747 | EUR | 18994.2966 | Nem | Hálózat menedzsment megoldások - SNMP menedzselhető szoftverek | legalább 60 (hatvan), legfeljebb 120 (százhúsz) naptári nap | A rendelés előzetes konzultációt igényel
0102070101 | DKM0104HNET21 | 88035JJF | CampusInsight-Network Intelligent Analysis Application Analysis,Premium,X7 Series Modular Switch,Per Device | Huawei | Áru | Alaptermék |  | 1 | 1 | Nem | db | 12 | 120 |  | 27 | 369135 | EUR | 934.5195 | Nem | Hálózat menedzsment megoldások - SNMP menedzselhető szoftverek | legalább 60 (hatvan), legfeljebb 120 (százhúsz) naptári nap | A rendelés előzetes konzultációt igényel
0102010201 | DKM0104HNET21 | 88034QPK | CloudEngine 12800Basic SW,V200R005 | Huawei | Áru | Alaptermék |  | 1 | 1 | Nem | db | 12 | 120 |  | 27 | 3001099 | EUR | 7597.7192 | Nem | LAN aktív eszközök - Adatközponti switch-ek | legalább 60 (hatvan), legfeljebb 120 (százhúsz) naptári nap | A rendelés előzetes konzultációt igényel
0102010201 | DKM0104HNET21 | 88032HEU | URL Remote Query Service Subscribe 36 Months,With HW General Security Platform Software | Huawei | Áru | Alaptermék |  | 1 | 1 | Nem | db | 12 | 120 |  | 27 | 3187166 | EUR | 8068.7756 | Nem | LAN aktív eszközök - Moduláris switch-ek | legalább 60 (hatvan), legfeljebb 120 (százhúsz) naptári nap | A rendelés előzetes konzultációt igényel
0102070101 | DKM0104HNET21 | 88035JJQ | CampusInsight-Network Intelligent Analysis Application Analysis,Premium,11ac AP,Per Device | Huawei | Áru | Alaptermék |  | 1 | 1 | Nem | db | 12 | 120 |  | 27 | 14106 | EUR | 35.7111 | Nem | Hálózat menedzsment megoldások - SNMP menedzselhető szoftverek | legalább 60 (hatvan), legfeljebb 120 (százhúsz) naptári nap | A rendelés előzetes konzultációt igényel
0102010102 | DKM0104HNET21 | 88034RKK | CE8800 Telemetry Function | Huawei | Áru | Alaptermék |  | 1 | 1 | Nem | db | 12 | 120 |  | 27 | 1800660 | EUR | 4558.6326 | Nem | LAN aktív eszközök - Adatközponti switch-ek | legalább 60 (hatvan), legfeljebb 120 (százhúsz) naptári nap | A rendelés előzetes konzultációt igényel
0102070101 | DKM0104HNET21 | 88035JJR | CampusInsight-Network Intelligent Analysis Application Analysis,Premium,AirEngine AP,Per Device | Huawei | Áru | Alaptermék |  | 1 | 1 | Nem | db | 12 | 120 |  | 27 | 14106 | EUR | 35.7111 | Nem | Hálózat menedzsment megoldások - SNMP menedzselhető szoftverek | legalább 60 (hatvan), legfeljebb 120 (százhúsz) naptári nap | A rendelés előzetes konzultációt igényel
0102010102 | DKM0104HNET21 | 88034RKL | CE6800 Telemetry Function | Huawei | Áru | Alaptermék |  | 1 | 1 | Nem | db | 12 | 120 |  | 27 | 1800799 | EUR | 4558.9846 | Nem | LAN aktív eszközök - Adatközponti switch-ek | legalább 60 (hatvan), legfeljebb 120 (százhúsz) naptári nap | A rendelés előzetes konzultációt igényel
0102060101 | DKM0104HNET21 | 88035TCQ | N1-USG6680E Advanced, Per Device | Huawei | Áru | Alaptermék |  | 1 | 1 | Nem | db | 12 | 120 |  | 27 | 2305010 | EUR | 5835.4672 | Nem | Hálózat biztonsági megoldások - Hálózat biztonsági megoldások | legalább 60 (hatvan), legfeljebb 120 (százhúsz) naptári nap | A rendelés előzetes konzultációt igényel
0102070101 | DKM0104HNET21 | 88035JKB | VNF Lifecycle Management Function Package(per vCPU),Perpetual License | Huawei | Áru | Alaptermék |  | 1 | 1 | Nem | db | 12 | 120 |  | 27 | 194947 | EUR | 493.5373 | Nem | Hálózat menedzsment megoldások - SNMP menedzselhető szoftverek | legalább 60 (hatvan), legfeljebb 120 (százhúsz) naptári nap | A rendelés előzetes konzultációt igényel
0102060101 | DKM0104HNET21 | 88035TCR | N1-USG6680E Foundation, Per Device | Huawei | Áru | Alaptermék |  | 1 | 1 | Nem | db | 12 | 120 |  | 27 | 936294 | EUR | 2370.3636 | Nem | Hálózat biztonsági megoldások - Hálózat biztonsági megoldások | legalább 60 (hatvan), legfeljebb 120 (százhúsz) naptári nap | A rendelés előzetes konzultációt igényel
0102010201 | DKM0104HNET21 | 88034RKP | CE12800 Telemetry Function | Huawei | Áru | Alaptermék |  | 1 | 1 | Nem | db | 12 | 120 |  | 27 | 1800660 | EUR | 4558.6326 | Nem | LAN aktív eszközök - Adatközponti switch-ek | legalább 60 (hatvan), legfeljebb 120 (százhúsz) naptári nap | A rendelés előzetes konzultációt igényel
0102070101 | DKM0104HNET21 | 88035JKC | IP Service Provisioning Automation Function Package(per 50 equivalent NEs) , Perpetual License | Huawei | Áru | Alaptermék |  | 1 | 1 | Nem | db | 12 | 120 |  | 27 | 32412007 | EUR | 82055.7144 | Nem | Hálózat menedzsment megoldások - SNMP menedzselhető szoftverek | legalább 60 (hatvan), legfeljebb 120 (százhúsz) naptári nap | A rendelés előzetes konzultációt igényel
0102060102 | DKM0104HNET21 | 88035KFE | IPS Update Service Subscribe 12 Months (Applies to USG6560E) | Huawei | Áru | Alaptermék |  | 1 | 1 | Nem | db | 12 | 120 |  | 27 | 300111 | EUR | 759.7744 | Nem | Hálózat biztonsági megoldások - Hálózat biztonsági megoldások | legalább 60 (hatvan), legfeljebb 120 (százhúsz) naptári nap | A rendelés előzetes konzultációt igényel
0102010102 | DKM0104HNET21 | 88034SCL | CloudEngine 6800 AI Fabric Function | Huawei | Áru | Alaptermék |  | 1 | 1 | Nem | db | 12 | 120 |  | 27 | 2701029 | EUR | 6838.0473 | Nem | LAN aktív eszközök - Adatközponti switch-ek | legalább 60 (hatvan), legfeljebb 120 (százhúsz) naptári nap | A rendelés előzetes konzultációt igényel
0102060101 | DKM0104HNET21 | 88035TCS | N1-USG6650E Advanced, Per Device | Huawei | Áru | Alaptermék |  | 1 | 1 | Nem | db | 12 | 120 |  | 27 | 1728672 | EUR | 4376.3857 | Nem | Hálózat biztonsági megoldások - Hálózat biztonsági megoldások | legalább 60 (hatvan), legfeljebb 120 (százhúsz) naptári nap | A rendelés előzetes konzultációt igényel
0102060102 | DKM0104HNET21 | 88035KFF | IPS Update Service Subscribe 36 Months (Applies to USG6560E) | Huawei | Áru | Alaptermék |  | 1 | 1 | Nem | db | 12 | 120 |  | 27 | 810295 | EUR | 2051.3801 | Nem | Hálózat biztonsági megoldások - Hálózat biztonsági megoldások | legalább 60 (hatvan), legfeljebb 120 (százhúsz) naptári nap | A rendelés előzetes konzultációt igényel
0102060101 | DKM0104HNET21 | 88035TCT | N1-USG6650E Foundation, Per Device | Huawei | Áru | Alaptermék |  | 1 | 1 | Nem | db | 12 | 120 |  | 27 | 702220 | EUR | 1777.7713 | Nem | Hálózat biztonsági megoldások - Hálózat biztonsági megoldások | legalább 60 (hatvan), legfeljebb 120 (százhúsz) naptári nap | A rendelés előzetes konzultációt igényel
0102010102 | DKM0104HNET21 | 88034SCT | CloudEngine 8800 AI Fabric Function | Huawei | Áru | Alaptermék |  | 1 | 1 | Nem | db | 12 | 120 |  | 27 | 5762109 | EUR | 14587.6178 | Nem | LAN aktív eszközök - Adatközponti switch-ek | legalább 60 (hatvan), legfeljebb 120 (százhúsz) naptári nap | A rendelés előzetes konzultációt igényel
0102060102 | DKM0104HNET21 | 88035KFG | IPS Update Service Subscribe 12 Months (Applies to USG6580E) | Huawei | Áru | Alaptermék |  | 1 | 1 | Nem | db | 12 | 120 |  | 27 | 390144 | EUR | 987.7065 | Nem | Hálózat biztonsági megoldások - Hálózat biztonsági megoldások | legalább 60 (hatvan), legfeljebb 120 (százhúsz) naptári nap | A rendelés előzetes konzultációt igényel
0102050101 | DKM0104HNET21 | 88034UVY | Access Controller AP Resource License(1 AP) | Huawei | Áru | Alaptermék |  | 1 | 1 | Nem | db | 12 | 120 |  | 27 | 51020 | EUR | 129.1653 | Nem | Vezeték nélküli megoldások - Vezeték nélküli vezérlők (Wireless Controllers) | legalább 60 (hatvan), legfeljebb 120 (százhúsz) naptári nap | A rendelés előzetes konzultációt igényel
0102060101 | DKM0104HNET21 | 88035TCV | N1-USG6630E Advanced, Per Device | Huawei | Áru | Alaptermék |  | 1 | 1 | Nem | db | 12 | 120 |  | 27 | 1287403 | EUR | 3259.2479 | Nem | Hálózat biztonsági megoldások - Hálózat biztonsági megoldások | legalább 60 (hatvan), legfeljebb 120 (százhúsz) naptári nap | A rendelés előzetes konzultációt igényel
0102060102 | DKM0104HNET21 | 88035KFH | IPS Update Service Subscribe 36 Months (Applies to USG6580E) | Huawei | Áru | Alaptermék |  | 1 | 1 | Nem | db | 12 | 120 |  | 27 | 1050383 | EUR | 2659.198 | Nem | Hálózat biztonsági megoldások - Hálózat biztonsági megoldások | legalább 60 (hatvan), legfeljebb 120 (százhúsz) naptári nap | A rendelés előzetes konzultációt igényel
0102060102 | DKM0104HNET21 | 88035KGB | AV Update Service Subscribe 12 Months (Applies to USG6560E) | Huawei | Áru | Alaptermék |  | 1 | 1 | Nem | db | 12 | 120 |  | 27 | 300111 | EUR | 759.7744 | Nem | Hálózat biztonsági megoldások - Hálózat biztonsági megoldások | legalább 60 (hatvan), legfeljebb 120 (százhúsz) naptári nap | A rendelés előzetes konzultációt igényel
0102060101 | DKM0104HNET21 | 88035TCW | N1-USG6630E Foundation, Per Device | Huawei | Áru | Alaptermék |  | 1 | 1 | Nem | db | 12 | 120 |  | 27 | 525304 | EUR | 1329.8831 | Nem | Hálózat biztonsági megoldások - Hálózat biztonsági megoldások | legalább 60 (hatvan), legfeljebb 120 (százhúsz) naptári nap | A rendelés előzetes konzultációt igényel
0102050101 | DKM0104HNET21 | 88034UWA | Access Controller AP Resource License(8 AP) | Huawei | Áru | Alaptermék |  | 1 | 1 | Nem | db | 12 | 120 |  | 27 | 366134 | EUR | 926.9205 | Nem | Vezeték nélküli megoldások - Vezeték nélküli vezérlők (Wireless Controllers) | legalább 60 (hatvan), legfeljebb 120 (százhúsz) naptári nap | A rendelés előzetes konzultációt igényel
0102060102 | DKM0104HNET21 | 88035KGC | AV Update Service Subscribe 36 Months (Applies to USG6560E) | Huawei | Áru | Alaptermék |  | 1 | 1 | Nem | db | 12 | 120 |  | 27 | 810295 | EUR | 2051.3801 | Nem | Hálózat biztonsági megoldások - Hálózat biztonsági megoldások | legalább 60 (hatvan), legfeljebb 120 (százhúsz) naptári nap | A rendelés előzetes konzultációt igényel
0102050101 | DKM0104HNET21 | 88034UWB | Access Controller AP Resource License(16 AP) | Huawei | Áru | Alaptermék |  | 1 | 1 | Nem | db | 12 | 120 |  | 27 | 651238 | EUR | 1648.703 | Nem | Vezeték nélküli megoldások - Vezeték nélküli vezérlők (Wireless Controllers) | legalább 60 (hatvan), legfeljebb 120 (százhúsz) naptári nap | A rendelés előzetes konzultációt igényel
0102060102 | DKM0104HNET21 | 88035KGD | AV Update Service Subscribe 12 Months (Applies to USG6580E) | Huawei | Áru | Alaptermék |  | 1 | 1 | Nem | db | 12 | 120 |  | 27 | 390144 | EUR | 987.7065 | Nem | Hálózat biztonsági megoldások - Hálózat biztonsági megoldások | legalább 60 (hatvan), legfeljebb 120 (százhúsz) naptári nap | A rendelés előzetes konzultációt igényel
0102050101 | DKM0104HNET21 | 88034UWC | Access Controller AP Resource License(32 AP) | Huawei | Áru | Alaptermék |  | 1 | 1 | Nem | db | 12 | 120 |  | 27 | 1140416 | EUR | 2887.13 | Nem | Vezeték nélküli megoldások - Vezeték nélküli vezérlők (Wireless Controllers) | legalább 60 (hatvan), legfeljebb 120 (százhúsz) naptári nap | A rendelés előzetes konzultációt igényel
0102060101 | DKM0104HNET21 | 88035TCX | N1-USG6620E Advanced, Per Device | Huawei | Áru | Alaptermék |  | 1 | 1 | Nem | db | 12 | 120 |  | 27 | 807348 | EUR | 2043.9197 | Nem | Hálózat biztonsági megoldások - Hálózat biztonsági megoldások | legalább 60 (hatvan), legfeljebb 120 (százhúsz) naptári nap | A rendelés előzetes konzultációt igényel
0102060101 | DKM0104HNET21 | 88035TCY | N1-USG6620E Foundation, Per Device | Huawei | Áru | Alaptermék |  | 1 | 1 | Nem | db | 12 | 120 |  | 27 | 326954 | EUR | 827.7325 | Nem | Hálózat biztonsági megoldások - Hálózat biztonsági megoldások | legalább 60 (hatvan), legfeljebb 120 (százhúsz) naptári nap | A rendelés előzetes konzultációt igényel
0102050101 | DKM0104HNET21 | 88034UWD | Access Controller AP Resource License(64 AP) | Huawei | Áru | Alaptermék |  | 1 | 1 | Nem | db | 12 | 120 |  | 27 | 1956717 | EUR | 4953.7136 | Nem | Vezeték nélküli megoldások - Vezeték nélküli vezérlők (Wireless Controllers) | legalább 60 (hatvan), legfeljebb 120 (százhúsz) naptári nap | A rendelés előzetes konzultációt igényel
0102060102 | DKM0104HNET21 | 88035KGE | AV Update Service Subscribe 36 Months (Applies to USG6580E) | Huawei | Áru | Alaptermék |  | 1 | 1 | Nem | db | 12 | 120 |  | 27 | 1050383 | EUR | 2659.198 | Nem | Hálózat biztonsági megoldások - Hálózat biztonsági megoldások | legalább 60 (hatvan), legfeljebb 120 (százhúsz) naptári nap | A rendelés előzetes konzultációt igényel
0102050101 | DKM0104HNET21 | 88034UWE | Access Controller AP Resource License(128 AP) | Huawei | Áru | Alaptermék |  | 1 | 1 | Nem | db | 12 | 120 |  | 27 | 3589313 | EUR | 9086.8695 | Nem | Vezeték nélküli megoldások - Vezeték nélküli vezérlők (Wireless Controllers) | legalább 60 (hatvan), legfeljebb 120 (százhúsz) naptári nap | A rendelés előzetes konzultációt igényel
0102050101 | DKM0104HNET21 | 88034UWF | Access Controller AP Resource License(512 AP) | Huawei | Áru | Alaptermék |  | 1 | 1 | Nem | db | 12 | 120 |  | 27 | 14366259 | EUR | 36370.2749 | Nem | Vezeték nélküli megoldások - Vezeték nélküli vezérlők (Wireless Controllers) | legalább 60 (hatvan), legfeljebb 120 (százhúsz) naptári nap | A rendelés előzetes konzultációt igényel
0102060101 | DKM0104HNET21 | 88035TDA | N1-USG6610E Advanced, Per Device | Huawei | Áru | Alaptermék |  | 1 | 1 | Nem | db | 12 | 120 |  | 27 | 531088 | EUR | 1344.5267 | Nem | Hálózat biztonsági megoldások - Hálózat biztonsági megoldások | legalább 60 (hatvan), legfeljebb 120 (százhúsz) naptári nap | A rendelés előzetes konzultációt igényel
0102060102 | DKM0104HNET21 | 88035KGX | URL Update Service Subscribe 12 Months (Applies to USG6560E) | Huawei | Áru | Alaptermék |  | 1 | 1 | Nem | db | 12 | 120 |  | 27 | 300111 | EUR | 759.7744 | Nem | Hálózat biztonsági megoldások - Hálózat biztonsági megoldások | legalább 60 (hatvan), legfeljebb 120 (százhúsz) naptári nap | A rendelés előzetes konzultációt igényel
0102060101 | DKM0104HNET21 | 88035TDB | N1-USG6610E Foundation, Per Device | Huawei | Áru | Alaptermék |  | 1 | 1 | Nem | db | 12 | 120 |  | 27 | 216041 | EUR | 546.9405 | Nem | Hálózat biztonsági megoldások - Hálózat biztonsági megoldások | legalább 60 (hatvan), legfeljebb 120 (százhúsz) naptári nap | A rendelés előzetes konzultációt igényel
0102060102 | DKM0104HNET21 | 88035TDC | N1-USG6580E Advanced, Per Device | Huawei | Áru | Alaptermék |  | 1 | 1 | Nem | db | 12 | 120 |  | 27 | 333123 | EUR | 843.3489 | Nem | Hálózat biztonsági megoldások - Hálózat biztonsági megoldások | legalább 60 (hatvan), legfeljebb 120 (százhúsz) naptári nap | A rendelés előzetes konzultációt igényel
0102050101 | DKM0104HNET21 | 88034UWG | Access Controller AP Resource License(1024 AP) | Huawei | Áru | Alaptermék |  | 1 | 1 | Nem | db | 12 | 120 |  | 27 | 28732518 | EUR | 72740.5526 | Nem | Vezeték nélküli megoldások - Vezeték nélküli vezérlők (Wireless Controllers) | legalább 60 (hatvan), legfeljebb 120 (százhúsz) naptári nap | A rendelés előzetes konzultációt igényel
0102060102 | DKM0104HNET21 | 88035KGY | URL Update Service Subscribe 36 Months (Applies to USG6560E) | Huawei | Áru | Alaptermék |  | 1 | 1 | Nem | db | 12 | 120 |  | 27 | 810295 | EUR | 2051.3801 | Nem | Hálózat biztonsági megoldások - Hálózat biztonsági megoldások | legalább 60 (hatvan), legfeljebb 120 (százhúsz) naptári nap | A rendelés előzetes konzultációt igényel
0102050101 | DKM0104HNET21 | 88034UWJ | Access Controller AP Resource License(4096 AP) | Huawei | Áru | Alaptermék |  | 1 | 1 | Nem | db | 12 | 120 |  | 27 | 114933074 | EUR | 290969.8066 | Nem | Vezeték nélküli megoldások - Vezeték nélküli vezérlők (Wireless Controllers) | legalább 60 (hatvan), legfeljebb 120 (százhúsz) naptári nap | A rendelés előzetes konzultációt igényel
0102060102 | DKM0104HNET21 | 88035TDD | N1-USG6580E Foundation, Per Device | Huawei | Áru | Alaptermék |  | 1 | 1 | Nem | db | 12 | 120 |  | 27 | 135047 | EUR | 341.8911 | Nem | Hálózat biztonsági megoldások - Hálózat biztonsági megoldások | legalább 60 (hatvan), legfeljebb 120 (százhúsz) naptári nap | A rendelés előzetes konzultációt igényel
0102060102 | DKM0104HNET21 | 88035TDE | N1-USG6560E Advanced, Per Device | Huawei | Áru | Alaptermék |  | 1 | 1 | Nem | db | 12 | 120 |  | 27 | 255093 | EUR | 645.8042 | Nem | Hálózat biztonsági megoldások - Hálózat biztonsági megoldások | legalább 60 (hatvan), legfeljebb 120 (százhúsz) naptári nap | A rendelés előzetes konzultációt igényel
0102050101 | DKM0104HNET21 | 88034UWK | Access Controller AP Resource License(6144 AP) | Huawei | Áru | Alaptermék |  | 1 | 1 | Nem | db | 12 | 120 |  | 27 | 172401113 | EUR | 436458.5135 | Nem | Vezeték nélküli megoldások - Vezeték nélküli vezérlők (Wireless Controllers) | legalább 60 (hatvan), legfeljebb 120 (százhúsz) naptári nap | A rendelés előzetes konzultációt igényel
0102060102 | DKM0104HNET21 | 88035KHA | URL Update Service Subscribe 12 Months (Applies to USG6580E) | Huawei | Áru | Alaptermék |  | 1 | 1 | Nem | db | 12 | 120 |  | 27 | 390144 | EUR | 987.7065 | Nem | Hálózat biztonsági megoldások - Hálózat biztonsági megoldások | legalább 60 (hatvan), legfeljebb 120 (százhúsz) naptári nap | A rendelés előzetes konzultációt igényel
0102060102 | DKM0104HNET21 | 88035TDF | N1-USG6560E Foundation, Per Device | Huawei | Áru | Alaptermék |  | 1 | 1 | Nem | db | 12 | 120 |  | 27 | 105037 | EUR | 265.9156 | Nem | Hálózat biztonsági megoldások - Hálózat biztonsági megoldások | legalább 60 (hatvan), legfeljebb 120 (százhúsz) naptári nap | A rendelés előzetes konzultációt igényel
0102060102 | DKM0104HNET21 | 88035KHB | URL Update Service Subscribe 36 Months (Applies to USG6580E) | Huawei | Áru | Alaptermék |  | 1 | 1 | Nem | db | 12 | 120 |  | 27 | 1050383 | EUR | 2659.198 | Nem | Hálózat biztonsági megoldások - Hálózat biztonsági megoldások | legalább 60 (hatvan), legfeljebb 120 (százhúsz) naptári nap | A rendelés előzetes konzultációt igényel
0102060102 | DKM0104HNET21 | 88035TDG | N1-USG6550E Advanced, Per Device | Huawei | Áru | Alaptermék |  | 1 | 1 | Nem | db | 12 | 120 |  | 27 | 213078 | EUR | 539.4385 | Nem | Hálózat biztonsági megoldások - Hálózat biztonsági megoldások | legalább 60 (hatvan), legfeljebb 120 (százhúsz) naptári nap | A rendelés előzetes konzultációt igényel
0102010201 | DKM0104HNET21 | 88034VBD | CE12800 MACsec Function | Huawei | Áru | Alaptermék |  | 1 | 1 | Nem | db | 12 | 120 |  | 27 | 1500549 | EUR | 3798.8582 | Nem | LAN aktív eszközök - Adatközponti switch-ek | legalább 60 (hatvan), legfeljebb 120 (százhúsz) naptári nap | A rendelés előzetes konzultációt igényel
0102060102 | DKM0104HNET21 | 88035KHU | Threat Protection Subscription 12 Months (Applies to USG6510E) | Huawei | Áru | Alaptermék |  | 1 | 1 | Nem | db | 12 | 120 |  | 27 | 90033 | EUR | 227.932 | Nem | Hálózat biztonsági megoldások - Hálózat biztonsági megoldások | legalább 60 (hatvan), legfeljebb 120 (százhúsz) naptári nap | A rendelés előzetes konzultációt igényel
0102010102 | DKM0104HNET21 | 88034VUP | CE6800 Precision Time Protocol Function | Huawei | Áru | Alaptermék |  | 1 | 1 | Nem | db | 12 | 120 |  | 27 | 360296 | EUR | 912.1411 | Nem | LAN aktív eszközök - Adatközponti switch-ek | legalább 60 (hatvan), legfeljebb 120 (százhúsz) naptári nap | A rendelés előzetes konzultációt igényel
0102060102 | DKM0104HNET21 | 88035TDH | N1-USG6550E Foundation, Per Device | Huawei | Áru | Alaptermék |  | 1 | 1 | Nem | db | 12 | 120 |  | 27 | 87033 | EUR | 220.3359 | Nem | Hálózat biztonsági megoldások - Hálózat biztonsági megoldások | legalább 60 (hatvan), legfeljebb 120 (százhúsz) naptári nap | A rendelés előzetes konzultációt igényel
0102060102 | DKM0104HNET21 | 88035TDJ | Software Charge,USG6515E,N1-USG6515E-A-Lic,Electronic | Huawei | Áru | Alaptermék |  | 1 | 1 | Nem | db | 12 | 120 |  | 27 | 84031 | EUR | 212.7369 | Nem | Hálózat biztonsági megoldások - Hálózat biztonsági megoldások | legalább 60 (hatvan), legfeljebb 120 (százhúsz) naptári nap | A rendelés előzetes konzultációt igényel
0102060102 | DKM0104HNET21 | 88035KHV | Threat Protection Subscription 36 Months (Applies to USG6510E) | Huawei | Áru | Alaptermék |  | 1 | 1 | Nem | db | 12 | 120 |  | 27 | 240088 | EUR | 607.8179 | Nem | Hálózat biztonsági megoldások - Hálózat biztonsági megoldások | legalább 60 (hatvan), legfeljebb 120 (százhúsz) naptári nap | A rendelés előzetes konzultációt igényel
0102010102 | DKM0104HNET21 | 88034VUR | CE8800 Precision Time Protocol Function | Huawei | Áru | Alaptermék |  | 1 | 1 | Nem | db | 12 | 120 |  | 27 | 360133 | EUR | 911.7282 | Nem | LAN aktív eszközök - Adatközponti switch-ek | legalább 60 (hatvan), legfeljebb 120 (százhúsz) naptári nap | A rendelés előzetes konzultációt igényel
0102060102 | DKM0104HNET21 | 88035KJT | Cloud Sandbox Inspection 12 Months (Applies to USG6530E) | Huawei | Áru | Alaptermék |  | 1 | 1 | Nem | db | 12 | 120 |  | 27 | 105037 | EUR | 265.9156 | Nem | Hálózat biztonsági megoldások - Hálózat biztonsági megoldások | legalább 60 (hatvan), legfeljebb 120 (százhúsz) naptári nap | A rendelés előzetes konzultációt igényel
0102020201 | DKM0104HNET21 | 88034XKY | NetEngine40E SLA Visible Software Package | Huawei | Áru | Alaptermék |  | 1 | 1 | Nem | db | 12 | 120 |  | 27 | 18006592 | EUR | 45586.3097 | Nem | WAN eszközök - Gerinchálózati útválasztók | legalább 60 (hatvan), legfeljebb 120 (százhúsz) naptári nap | A rendelés előzetes konzultációt igényel
0102020201 | DKM0104HNET21 | 88034XLA | NetEngine40E BNG Software Package | Huawei | Áru | Alaptermék |  | 1 | 1 | Nem | db | 12 | 120 |  | 27 | 12004394 | EUR | 30390.8713 | Nem | WAN eszközök - Gerinchálózati útválasztók | legalább 60 (hatvan), legfeljebb 120 (százhúsz) naptári nap | A rendelés előzetes konzultációt igényel
0102060102 | DKM0104HNET21 | 88035TDK | N1-USG6515E Foundation, Per Device | Huawei | Áru | Alaptermék |  | 1 | 1 | Nem | db | 12 | 120 |  | 27 | 36012 | EUR | 91.1706 | Nem | Hálózat biztonsági megoldások - Hálózat biztonsági megoldások | legalább 60 (hatvan), legfeljebb 120 (százhúsz) naptári nap | A rendelés előzetes konzultációt igényel
0102060102 | DKM0104HNET21 | 88035KJU | Cloud Sandbox Inspection 36 Months (Applies to USG6530E) | Huawei | Áru | Alaptermék |  | 1 | 1 | Nem | db | 12 | 120 |  | 27 | 285103 | EUR | 721.7797 | Nem | Hálózat biztonsági megoldások - Hálózat biztonsági megoldások | legalább 60 (hatvan), legfeljebb 120 (százhúsz) naptári nap | A rendelés előzetes konzultációt igényel
0102060102 | DKM0104HNET21 | 88035TDL | N1-USG6530E Foundation, Per Device | Huawei | Áru | Alaptermék |  | 1 | 1 | Nem | db | 12 | 120 |  | 27 | 36012 | EUR | 91.1706 | Nem | Hálózat biztonsági megoldások - Hálózat biztonsági megoldások | legalább 60 (hatvan), legfeljebb 120 (százhúsz) naptári nap | A rendelés előzetes konzultációt igényel
0102070101 | DKM0104HNET21 | 88035APL | eSight eLTE Management License, 1000 modules | Huawei | Áru | Alaptermék |  | 1 | 1 | Nem | db | 12 | 120 |  | 27 | 1500549 | EUR | 3798.8582 | Nem | Hálózat menedzsment megoldások - SNMP menedzselhető szoftverek | legalább 60 (hatvan), legfeljebb 120 (százhúsz) naptári nap | A rendelés előzetes konzultációt igényel
0102060102 | DKM0104HNET21 | 88035KJV | Cloud Sandbox Inspection 12 Months (Applies to USG6550E) | Huawei | Áru | Alaptermék |  | 1 | 1 | Nem | db | 12 | 120 |  | 27 | 270101 | EUR | 683.7989 | Nem | Hálózat biztonsági megoldások - Hálózat biztonsági megoldások | legalább 60 (hatvan), legfeljebb 120 (százhúsz) naptári nap | A rendelés előzetes konzultációt igényel
0102060102 | DKM0104HNET21 | 88035TDM | N1-USG6510E Foundation, Per Device | Huawei | Áru | Alaptermék |  | 1 | 1 | Nem | db | 12 | 120 |  | 27 | 15004 | EUR | 37.9836 | Nem | Hálózat biztonsági megoldások - Hálózat biztonsági megoldások | legalább 60 (hatvan), legfeljebb 120 (százhúsz) naptári nap | A rendelés előzetes konzultációt igényel
0102060102 | DKM0104HNET21 | 88035KJW | Cloud Sandbox Inspection 36 Months (Applies to USG6550E) | Huawei | Áru | Alaptermék |  | 1 | 1 | Nem | db | 12 | 120 |  | 27 | 720265 | EUR | 1823.4564 | Nem | Hálózat biztonsági megoldások - Hálózat biztonsági megoldások | legalább 60 (hatvan), legfeljebb 120 (százhúsz) naptári nap | A rendelés előzetes konzultációt igényel
0102050101 | DKM0104HNET21 | 88035TEU | Cloud Management ,AirEngine9700-M Foundation,Per Device | Huawei | Áru | Alaptermék |  | 1 | 1 | Nem | db | 12 | 120 |  | 27 | 1686317 | EUR | 4269.1581 | Nem | Vezeték nélküli megoldások - Vezeték nélküli vezérlők (Wireless Controllers) | legalább 60 (hatvan), legfeljebb 120 (százhúsz) naptári nap | A rendelés előzetes konzultációt igényel
0102020201 | DKM0104HNET21 | 88035AUR | NetEngine40E Base SW,VRP8,V800R011 | Huawei | Áru | Alaptermék |  | 1 | 1 | Nem | db | 12 | 120 |  | 27 | 5401976 | EUR | 13675.8896 | Nem | WAN eszközök - Gerinchálózati útválasztók | legalább 60 (hatvan), legfeljebb 120 (százhúsz) naptári nap | A rendelés előzetes konzultációt igényel
0102060102 | DKM0104HNET21 | 88035KJX | Cloud Sandbox Inspection 12 Months (Applies to USG6560E) | Huawei | Áru | Alaptermék |  | 1 | 1 | Nem | db | 12 | 120 |  | 27 | 300111 | EUR | 759.7744 | Nem | Hálózat biztonsági megoldások - Hálózat biztonsági megoldások | legalább 60 (hatvan), legfeljebb 120 (százhúsz) naptári nap | A rendelés előzetes konzultációt igényel
0102020201 | DKM0104HNET21 | 88035AXR | NetEngine40E Base Software License | Huawei | Áru | Alaptermék |  | 1 | 1 | Nem | db | 12 | 120 |  | 27 | 10503845 | EUR | 26592.0131 | Nem | WAN eszközök - Gerinchálózati útválasztók | legalább 60 (hatvan), legfeljebb 120 (százhúsz) naptári nap | A rendelés előzetes konzultációt igényel
0102010201 | DKM0104HNET21 | 88035UBL | N1-CloudFabric Management SW License for CloudEngine 16800 | Huawei | Áru | Alaptermék |  | 1 | 1 | Nem | db | 12 | 120 |  | 27 | 2550933 | EUR | 6458.059 | Nem | LAN aktív eszközök - Adatközponti switch-ek | legalább 60 (hatvan), legfeljebb 120 (százhúsz) naptári nap | A rendelés előzetes konzultációt igényel
0102060102 | DKM0104HNET21 | 88035KJY | Cloud Sandbox Inspection 36 Months (Applies to USG6560E) | Huawei | Áru | Alaptermék |  | 1 | 1 | Nem | db | 12 | 120 |  | 27 | 810295 | EUR | 2051.3801 | Nem | Hálózat biztonsági megoldások - Hálózat biztonsági megoldások | legalább 60 (hatvan), legfeljebb 120 (százhúsz) naptári nap | A rendelés előzetes konzultációt igényel
0102020101 | DKM0104HNET21 | 88035UGW | N1 SD-WAN Foundation,AR600,Per Device | Huawei | Áru | Alaptermék |  | 1 | 1 | Nem | db | 12 | 120 |  | 27 | 147055 | EUR | 372.2924 | Nem | WAN eszközök - Telephelyi elérést biztosító útválasztók | legalább 60 (hatvan), legfeljebb 120 (százhúsz) naptári nap | A rendelés előzetes konzultációt igényel
0102020201 | DKM0104HNET21 | 88035AYC | NetEngine40E&80E IP Performance Measure License(IP FPM) | Huawei | Áru | Alaptermék |  | 1 | 1 | Nem | db | 12 | 120 |  | 27 | 9003295 | EUR | 22793.1521 | Nem | WAN eszközök - Gerinchálózati útválasztók | legalább 60 (hatvan), legfeljebb 120 (százhúsz) naptári nap | A rendelés előzetes konzultációt igényel
0102020101 | DKM0104HNET21 | 88035UGX | N1 SD-WAN Advanced,AR600,Per Device | Huawei | Áru | Alaptermék |  | 1 | 1 | Nem | db | 12 | 120 |  | 27 | 367636 | EUR | 930.7228 | Nem | WAN eszközök - Telephelyi elérést biztosító útválasztók | legalább 60 (hatvan), legfeljebb 120 (százhúsz) naptári nap | A rendelés előzetes konzultációt igényel
0102060102 | DKM0104HNET21 | 88035KKA | Cloud Sandbox Inspection 12 Months (Applies to USG6580E) | Huawei | Áru | Alaptermék |  | 1 | 1 | Nem | db | 12 | 120 |  | 27 | 390144 | EUR | 987.7065 | Nem | Hálózat biztonsági megoldások - Hálózat biztonsági megoldások | legalább 60 (hatvan), legfeljebb 120 (százhúsz) naptári nap | A rendelés előzetes konzultációt igényel
0102020101 | DKM0104HNET21 | 88035UGY | N1 SD-WAN Foundation,AR6100,Per Device | Huawei | Áru | Alaptermék |  | 1 | 1 | Nem | db | 12 | 120 |  | 27 | 495181 | EUR | 1253.6221 | Nem | WAN eszközök - Telephelyi elérést biztosító útválasztók | legalább 60 (hatvan), legfeljebb 120 (százhúsz) naptári nap | A rendelés előzetes konzultációt igényel
0102020201 | DKM0104HNET21 | 88035AYD | NetEngine40E IP Hard Pipe Function Management License | Huawei | Áru | Alaptermék |  | 1 | 1 | Nem | db | 12 | 120 |  | 27 | 9003295 | EUR | 22793.1521 | Nem | WAN eszközök - Gerinchálózati útválasztók | legalább 60 (hatvan), legfeljebb 120 (százhúsz) naptári nap | A rendelés előzetes konzultációt igényel
0102060102 | DKM0104HNET21 | 88035KKB | Cloud Sandbox Inspection 36 Months (Applies to USG6580E) | Huawei | Áru | Alaptermék |  | 1 | 1 | Nem | db | 12 | 120 |  | 27 | 1050383 | EUR | 2659.198 | Nem | Hálózat biztonsági megoldások - Hálózat biztonsági megoldások | legalább 60 (hatvan), legfeljebb 120 (százhúsz) naptári nap | A rendelés előzetes konzultációt igényel
0102060102 | DKM0104HNET21 | 88035CTS | Quantity of SSL VPN Concurrent Users(100 Users) | Huawei | Áru | Alaptermék |  | 1 | 1 | Nem | db | 12 | 120 |  | 27 | 330016 | EUR | 835.4839 | Nem | Hálózat biztonsági megoldások - Hálózat biztonsági megoldások | legalább 60 (hatvan), legfeljebb 120 (százhúsz) naptári nap | A rendelés előzetes konzultációt igényel
0102020101 | DKM0104HNET21 | 88035UHA | N1 SD-WAN Advanced,AR6100,Per Device | Huawei | Áru | Alaptermék |  | 1 | 1 | Nem | db | 12 | 120 |  | 27 | 1237951 | EUR | 3134.0539 | Nem | WAN eszközök - Telephelyi elérést biztosító útválasztók | legalább 60 (hatvan), legfeljebb 120 (százhúsz) naptári nap | A rendelés előzetes konzultációt igényel
0102060101 | DKM0104HNET21 | 88035LNS | IPS Update Service Subscribe 12 Months (Applies to USG6610E) | Huawei | Áru | Alaptermék |  | 1 | 1 | Nem | db | 12 | 120 |  | 27 | 630093 | EUR | 1595.1724 | Nem | Hálózat biztonsági megoldások - Hálózat biztonsági megoldások | legalább 60 (hatvan), legfeljebb 120 (százhúsz) naptári nap | A rendelés előzetes konzultációt igényel
0102020101 | DKM0104HNET21 | 88035UHB | N1 SD-WAN Foundation,AR6200,Per Device | Huawei | Áru | Alaptermék |  | 1 | 1 | Nem | db | 12 | 120 |  | 27 | 900328 | EUR | 2279.3122 | Nem | WAN eszközök - Telephelyi elérést biztosító útválasztók | legalább 60 (hatvan), legfeljebb 120 (százhúsz) naptári nap | A rendelés előzetes konzultációt igényel
0102060102 | DKM0104HNET21 | 88035CTT | Quantity of SSL VPN Concurrent Users(200 Users) | Huawei | Áru | Alaptermék |  | 1 | 1 | Nem | db | 12 | 120 |  | 27 | 540273 | EUR | 1367.7807 | Nem | Hálózat biztonsági megoldások - Hálózat biztonsági megoldások | legalább 60 (hatvan), legfeljebb 120 (százhúsz) naptári nap | A rendelés előzetes konzultációt igényel
0102060102 | DKM0104HNET21 | 88035CTV | Quantity of SSL VPN Concurrent Users(500 Users) | Huawei | Áru | Alaptermék |  | 1 | 1 | Nem | db | 12 | 120 |  | 27 | 1050268 | EUR | 2658.907 | Nem | Hálózat biztonsági megoldások - Hálózat biztonsági megoldások | legalább 60 (hatvan), legfeljebb 120 (százhúsz) naptári nap | A rendelés előzetes konzultációt igényel
0102060101 | DKM0104HNET21 | 88035LNT | IPS Update Service Subscribe 36 Months (Applies to USG6610E) | Huawei | Áru | Alaptermék |  | 1 | 1 | Nem | db | 12 | 120 |  | 27 | 1710640 | EUR | 4330.7338 | Nem | Hálózat biztonsági megoldások - Hálózat biztonsági megoldások | legalább 60 (hatvan), legfeljebb 120 (százhúsz) naptári nap | A rendelés előzetes konzultációt igényel
0102060101 | DKM0104HNET21 | 88035CTX | Quantity of SSL VPN Concurrent Users(1000 Users) | Huawei | Áru | Alaptermék |  | 1 | 1 | Nem | db | 12 | 120 |  | 27 | 1680701 | EUR | 4254.9385 | Nem | Hálózat biztonsági megoldások - Hálózat biztonsági megoldások | legalább 60 (hatvan), legfeljebb 120 (százhúsz) naptári nap | A rendelés előzetes konzultációt igényel
0102020101 | DKM0104HNET21 | 88035UHC | N1 SD-WAN Advanced,AR6200,Per Device | Huawei | Áru | Alaptermék |  | 1 | 1 | Nem | db | 12 | 120 |  | 27 | 2250826 | EUR | 5698.2929 | Nem | WAN eszközök - Telephelyi elérést biztosító útválasztók | legalább 60 (hatvan), legfeljebb 120 (százhúsz) naptári nap | A rendelés előzetes konzultációt igényel
0102020101 | DKM0104HNET21 | 88035UHD | N1 SD-WAN Foundation,AR6300,Per Device | Huawei | Áru | Alaptermék |  | 1 | 1 | Nem | db | 12 | 120 |  | 27 | 1350494 | EUR | 3418.9724 | Nem | WAN eszközök - Telephelyi elérést biztosító útválasztók | legalább 60 (hatvan), legfeljebb 120 (százhúsz) naptári nap | A rendelés előzetes konzultációt igényel
0102060101 | DKM0104HNET21 | 88035LNW | IPS Update Service Subscribe 12 Months (Applies to USG6650E) | Huawei | Áru | Alaptermék |  | 1 | 1 | Nem | db | 12 | 120 |  | 27 | 2100876 | EUR | 5318.6731 | Nem | Hálózat biztonsági megoldások - Hálózat biztonsági megoldások | legalább 60 (hatvan), legfeljebb 120 (százhúsz) naptári nap | A rendelés előzetes konzultációt igényel
0102060101 | DKM0104HNET21 | 88035LNX | IPS Update Service Subscribe 36 Months (Applies to USG6650E) | Huawei | Áru | Alaptermék |  | 1 | 1 | Nem | db | 12 | 120 |  | 27 | 5672195 | EUR | 14359.9878 | Nem | Hálózat biztonsági megoldások - Hálózat biztonsági megoldások | legalább 60 (hatvan), legfeljebb 120 (százhúsz) naptári nap | A rendelés előzetes konzultációt igényel
0102020101 | DKM0104HNET21 | 88035UHE | N1 SD-WAN Advanced,AR6300,Per Device | Huawei | Áru | Alaptermék |  | 1 | 1 | Nem | db | 12 | 120 |  | 27 | 3376234 | EUR | 8547.4282 | Nem | WAN eszközök - Telephelyi elérést biztosító útválasztók | legalább 60 (hatvan), legfeljebb 120 (százhúsz) naptári nap | A rendelés előzetes konzultációt igényel
0102020101 | DKM0104HNET21 | 88035UMT | N1-CloudCampus(exclude SD-WAN),Foundation,AR600 Series,Per Device | Huawei | Áru | Alaptermék |  | 1 | 1 | Nem | db | 12 | 120 |  | 27 | 44117 | EUR | 111.6894 | Nem | WAN eszközök - Telephelyi elérést biztosító útválasztók | legalább 60 (hatvan), legfeljebb 120 (százhúsz) naptári nap | A rendelés előzetes konzultációt igényel
0102020101 | DKM0104HNET21 | 88035UMU | N1-CloudCampus SD-WAN(include SD-WAN),Foundation,AR600,Per Device | Huawei | Áru | Alaptermék |  | 1 | 1 | Nem | db | 12 | 120 |  | 27 | 147055 | EUR | 372.2924 | Nem | WAN eszközök - Telephelyi elérést biztosító útválasztók | legalább 60 (hatvan), legfeljebb 120 (százhúsz) naptári nap | A rendelés előzetes konzultációt igényel
0102060101 | DKM0104HNET21 | 88035CTY | Quantity of SSL VPN Concurrent Users(2000 Users) | Huawei | Áru | Alaptermék |  | 1 | 1 | Nem | db | 12 | 120 |  | 27 | 3031045 | EUR | 7673.5312 | Nem | Hálózat biztonsági megoldások - Hálózat biztonsági megoldások | legalább 60 (hatvan), legfeljebb 120 (százhúsz) naptári nap | A rendelés előzetes konzultációt igényel
0102060101 | DKM0104HNET21 | 88035CUA | Quantity of SSL VPN Concurrent Users(5000 Users) | Huawei | Áru | Alaptermék |  | 1 | 1 | Nem | db | 12 | 120 |  | 27 | 6782342 | EUR | 17170.4855 | Nem | Hálózat biztonsági megoldások - Hálózat biztonsági megoldások | legalább 60 (hatvan), legfeljebb 120 (százhúsz) naptári nap | A rendelés előzetes konzultációt igényel
0102060101 | DKM0104HNET21 | 88035CUC | Quantity of Virtual Firewall (10 Vsys) | Huawei | Áru | Alaptermék |  | 1 | 1 | Nem | db | 12 | 120 |  | 27 | 620566 | EUR | 1571.0537 | Nem | Hálózat biztonsági megoldások - Hálózat biztonsági megoldások | legalább 60 (hatvan), legfeljebb 120 (százhúsz) naptári nap | A rendelés előzetes konzultációt igényel
0102060101 | DKM0104HNET21 | 88035LPH | AV Update Service Subscribe 12 Months (Applies to USG6610E) | Huawei | Áru | Alaptermék |  | 1 | 1 | Nem | db | 12 | 120 |  | 27 | 630093 | EUR | 1595.1724 | Nem | Hálózat biztonsági megoldások - Hálózat biztonsági megoldások | legalább 60 (hatvan), legfeljebb 120 (százhúsz) naptári nap | A rendelés előzetes konzultációt igényel
0102020101 | DKM0104HNET21 | 88035UMV | N1-CloudCampus(exclude SD-WAN),Foundation,AR6200 Series,Per Device | Huawei | Áru | Alaptermék |  | 1 | 1 | Nem | db | 12 | 120 |  | 27 | 67525 | EUR | 170.9483 | Nem | WAN eszközök - Telephelyi elérést biztosító útválasztók | legalább 60 (hatvan), legfeljebb 120 (százhúsz) naptári nap | A rendelés előzetes konzultációt igényel
0102060101 | DKM0104HNET21 | 88035CUD | Quantity of Virtual Firewall (20 Vsys) | Huawei | Áru | Alaptermék |  | 1 | 1 | Nem | db | 12 | 120 |  | 27 | 1179553 | EUR | 2986.21 | Nem | Hálózat biztonsági megoldások - Hálózat biztonsági megoldások | legalább 60 (hatvan), legfeljebb 120 (százhúsz) naptári nap | A rendelés előzetes konzultációt igényel
0102060101 | DKM0104HNET21 | 88035LPJ | AV Update Service Subscribe 36 Months (Applies to USG6610E) | Huawei | Áru | Alaptermék |  | 1 | 1 | Nem | db | 12 | 120 |  | 27 | 1710640 | EUR | 4330.7338 | Nem | Hálózat biztonsági megoldások - Hálózat biztonsági megoldások | legalább 60 (hatvan), legfeljebb 120 (százhúsz) naptári nap | A rendelés előzetes konzultációt igényel
0102060101 | DKM0104HNET21 | 88035CUF | Quantity of Virtual Firewall (50 Vsys) | Huawei | Áru | Alaptermék |  | 1 | 1 | Nem | db | 12 | 120 |  | 27 | 2801054 | EUR | 7091.2759 | Nem | Hálózat biztonsági megoldások - Hálózat biztonsági megoldások | legalább 60 (hatvan), legfeljebb 120 (százhúsz) naptári nap | A rendelés előzetes konzultációt igényel
0102020101 | DKM0104HNET21 | 88035UMW | N1-CloudCampus SD-WAN(include SD-WAN),Foundation,AR6200,Per Device | Huawei | Áru | Alaptermék |  | 1 | 1 | Nem | db | 12 | 120 |  | 27 | 900328 | EUR | 2279.3122 | Nem | WAN eszközök - Telephelyi elérést biztosító útválasztók | legalább 60 (hatvan), legfeljebb 120 (százhúsz) naptári nap | A rendelés előzetes konzultációt igényel
0102060101 | DKM0104HNET21 | 88035LPM | AV Update Service Subscribe 12 Months (Applies to USG6650E) | Huawei | Áru | Alaptermék |  | 1 | 1 | Nem | db | 12 | 120 |  | 27 | 2100876 | EUR | 5318.6731 | Nem | Hálózat biztonsági megoldások - Hálózat biztonsági megoldások | legalább 60 (hatvan), legfeljebb 120 (százhúsz) naptári nap | A rendelés előzetes konzultációt igényel
0102010201 | DKM0104HNET21 | 88035UNT | N1-CloudFabric Management SW License for CloudEngine 12800 | Huawei | Áru | Alaptermék |  | 1 | 1 | Nem | db | 12 | 120 |  | 27 | 2550933 | EUR | 6458.059 | Nem | LAN aktív eszközök - Adatközponti switch-ek | legalább 60 (hatvan), legfeljebb 120 (százhúsz) naptári nap | A rendelés előzetes konzultációt igényel
0102010102 | DKM0104HNET21 | 88035UPN | N1-CloudFabric Management SW License for CloudEngine 8800 | Huawei | Áru | Alaptermék |  | 1 | 1 | Nem | db | 12 | 120 |  | 27 | 1350494 | EUR | 3418.9724 | Nem | LAN aktív eszközök - Adatközponti switch-ek | legalább 60 (hatvan), legfeljebb 120 (százhúsz) naptári nap | A rendelés előzetes konzultációt igényel
0102060101 | DKM0104HNET21 | 88035CUG | Quantity of Virtual Firewall (100 Vsys) | Huawei | Áru | Alaptermék |  | 1 | 1 | Nem | db | 12 | 120 |  | 27 | 5602109 | EUR | 14182.5546 | Nem | Hálózat biztonsági megoldások - Hálózat biztonsági megoldások | legalább 60 (hatvan), legfeljebb 120 (százhúsz) naptári nap | A rendelés előzetes konzultációt igényel
0102060101 | DKM0104HNET21 | 88035CUH | Quantity of Virtual Firewall (200 Vsys) | Huawei | Áru | Alaptermék |  | 1 | 1 | Nem | db | 12 | 120 |  | 27 | 9103342 | EUR | 23046.4361 | Nem | Hálózat biztonsági megoldások - Hálózat biztonsági megoldások | legalább 60 (hatvan), legfeljebb 120 (százhúsz) naptári nap | A rendelés előzetes konzultációt igényel
0102060101 | DKM0104HNET21 | 88035LPN | AV Update Service Subscribe 36 Months (Applies to USG6650E) | Huawei | Áru | Alaptermék |  | 1 | 1 | Nem | db | 12 | 120 |  | 27 | 5672195 | EUR | 14359.9878 | Nem | Hálózat biztonsági megoldások - Hálózat biztonsági megoldások | legalább 60 (hatvan), legfeljebb 120 (százhúsz) naptári nap | A rendelés előzetes konzultációt igényel
0102060101 | DKM0104HNET21 | 88035CUJ | Quantity of Virtual Firewall (500 Vsys) | Huawei | Áru | Alaptermék |  | 1 | 1 | Nem | db | 12 | 120 |  | 27 | 13071701 | EUR | 33092.9138 | Nem | Hálózat biztonsági megoldások - Hálózat biztonsági megoldások | legalább 60 (hatvan), legfeljebb 120 (százhúsz) naptári nap | A rendelés előzetes konzultációt igényel
0102010102 | DKM0104HNET21 | 88035UPQ | N1-CloudFabric Management SW License for CloudEngine 6800 | Huawei | Áru | Alaptermék |  | 1 | 1 | Nem | db | 12 | 120 |  | 27 | 1350344 | EUR | 3418.5927 | Nem | LAN aktív eszközök - Adatközponti switch-ek | legalább 60 (hatvan), legfeljebb 120 (százhúsz) naptári nap | A rendelés előzetes konzultációt igényel
0102060101 | DKM0104HNET21 | 88035LPV | URL Update Service Subscribe 12 Months (Applies to USG6610E) | Huawei | Áru | Alaptermék |  | 1 | 1 | Nem | db | 12 | 120 |  | 27 | 630093 | EUR | 1595.1724 | Nem | Hálózat biztonsági megoldások - Hálózat biztonsági megoldások | legalább 60 (hatvan), legfeljebb 120 (százhúsz) naptári nap | A rendelés előzetes konzultációt igényel
0102060101 | DKM0104HNET21 | 88035LPW | URL Update Service Subscribe 36 Months (Applies to USG6610E) | Huawei | Áru | Alaptermék |  | 1 | 1 | Nem | db | 12 | 120 |  | 27 | 1710640 | EUR | 4330.7338 | Nem | Hálózat biztonsági megoldások - Hálózat biztonsági megoldások | legalább 60 (hatvan), legfeljebb 120 (százhúsz) naptári nap | A rendelés előzetes konzultációt igényel
0102010201 | DKM0104HNET21 | 88035UPT | N1-CloudEngine 16800 Basic Function | Huawei | Áru | Alaptermék |  | 1 | 1 | Nem | db | 12 | 120 |  | 27 | 2295841 | EUR | 5812.2547 | Nem | LAN aktív eszközök - Adatközponti switch-ek | legalább 60 (hatvan), legfeljebb 120 (százhúsz) naptári nap | A rendelés előzetes konzultációt igényel
0102060101 | DKM0104HNET21 | 88035CUK | Quantity of Virtual Firewall (1000 Vsys) | Huawei | Áru | Alaptermék |  | 1 | 1 | Nem | db | 12 | 120 |  | 27 | 18673470 | EUR | 47274.6065 | Nem | Hálózat biztonsági megoldások - Hálózat biztonsági megoldások | legalább 60 (hatvan), legfeljebb 120 (százhúsz) naptári nap | A rendelés előzetes konzultációt igényel
0102010201 | DKM0104HNET21 | 88035UPU | N1-CloudEngine 16800 Advantage Function A | Huawei | Áru | Alaptermék |  | 1 | 1 | Nem | db | 12 | 120 |  | 27 | 2295841 | EUR | 5812.2547 | Nem | LAN aktív eszközök - Adatközponti switch-ek | legalább 60 (hatvan), legfeljebb 120 (százhúsz) naptári nap | A rendelés előzetes konzultációt igényel
0102060101 | DKM0104HNET21 | 88035LQB | URL Update Service Subscribe 12 Months (Applies to USG6650E) | Huawei | Áru | Alaptermék |  | 1 | 1 | Nem | db | 12 | 120 |  | 27 | 2100876 | EUR | 5318.6731 | Nem | Hálózat biztonsági megoldások - Hálózat biztonsági megoldások | legalább 60 (hatvan), legfeljebb 120 (százhúsz) naptári nap | A rendelés előzetes konzultációt igényel
0102060102 | DKM0104HNET21 | 88035CWF | IPS Update Service Subscribe 12 Months (Applies to USG6515E) | Huawei | Áru | Alaptermék |  | 1 | 1 | Nem | db | 12 | 120 |  | 27 | 90033 | EUR | 227.932 | Nem | Hálózat biztonsági megoldások - Hálózat biztonsági megoldások | legalább 60 (hatvan), legfeljebb 120 (százhúsz) naptári nap | A rendelés előzetes konzultációt igényel
0102060101 | DKM0104HNET21 | 88035LQC | URL Update Service Subscribe 36 Months (Applies to USG6650E) | Huawei | Áru | Alaptermék |  | 1 | 1 | Nem | db | 12 | 120 |  | 27 | 5672195 | EUR | 14359.9878 | Nem | Hálózat biztonsági megoldások - Hálózat biztonsági megoldások | legalább 60 (hatvan), legfeljebb 120 (százhúsz) naptári nap | A rendelés előzetes konzultációt igényel
0102060102 | DKM0104HNET21 | 88035CWG | IPS Update Service Subscribe 36 Months (Applies to USG6515E) | Huawei | Áru | Alaptermék |  | 1 | 1 | Nem | db | 12 | 120 |  | 27 | 240088 | EUR | 607.8179 | Nem | Hálózat biztonsági megoldások - Hálózat biztonsági megoldások | legalább 60 (hatvan), legfeljebb 120 (százhúsz) naptári nap | A rendelés előzetes konzultációt igényel
0102010201 | DKM0104HNET21 | 88035UPV | N1-CloudEngine 16800 Advantage Function B | Huawei | Áru | Alaptermék |  | 1 | 1 | Nem | db | 12 | 120 |  | 27 | 4591681 | EUR | 11624.5095 | Nem | LAN aktív eszközök - Adatközponti switch-ek | legalább 60 (hatvan), legfeljebb 120 (százhúsz) naptári nap | A rendelés előzetes konzultációt igényel
0102060101 | DKM0104HNET21 | 88035LQD | Cloud Sandbox Inspection 12 Months (Applies to USG6610E) | Huawei | Áru | Alaptermék |  | 1 | 1 | Nem | db | 12 | 120 |  | 27 | 630093 | EUR | 1595.1724 | Nem | Hálózat biztonsági megoldások - Hálózat biztonsági megoldások | legalább 60 (hatvan), legfeljebb 120 (százhúsz) naptári nap | A rendelés előzetes konzultációt igényel
0102060102 | DKM0104HNET21 | 88035CWH | IPS Update Service Subscribe 12 Months (Applies to USG6550E) | Huawei | Áru | Alaptermék |  | 1 | 1 | Nem | db | 12 | 120 |  | 27 | 270101 | EUR | 683.7989 | Nem | Hálózat biztonsági megoldások - Hálózat biztonsági megoldások | legalább 60 (hatvan), legfeljebb 120 (százhúsz) naptári nap | A rendelés előzetes konzultációt igényel
0102060101 | DKM0104HNET21 | 88035LQE | Cloud Sandbox Inspection 36 Months (Applies to USG6610E) | Huawei | Áru | Alaptermék |  | 1 | 1 | Nem | db | 12 | 120 |  | 27 | 1710640 | EUR | 4330.7338 | Nem | Hálózat biztonsági megoldások - Hálózat biztonsági megoldások | legalább 60 (hatvan), legfeljebb 120 (százhúsz) naptári nap | A rendelés előzetes konzultációt igényel
0102060102 | DKM0104HNET21 | 88035CWJ | IPS Update Service Subscribe 36 Months (Applies to USG6550E) | Huawei | Áru | Alaptermék |  | 1 | 1 | Nem | db | 12 | 120 |  | 27 | 720265 | EUR | 1823.4564 | Nem | Hálózat biztonsági megoldások - Hálózat biztonsági megoldások | legalább 60 (hatvan), legfeljebb 120 (százhúsz) naptári nap | A rendelés előzetes konzultációt igényel
0102010102 | DKM0104HNET21 | 88035UQG | N1-CloudEngine 8800 Basic Function | Huawei | Áru | Alaptermék |  | 1 | 1 | Nem | db | 12 | 120 |  | 27 | 1200306 | EUR | 3038.7485 | Nem | LAN aktív eszközök - Adatközponti switch-ek | legalább 60 (hatvan), legfeljebb 120 (százhúsz) naptári nap | A rendelés előzetes konzultációt igényel
0102060101 | DKM0104HNET21 | 88035LQH | Cloud Sandbox Inspection 12 Months (Applies to USG6650E) | Huawei | Áru | Alaptermék |  | 1 | 1 | Nem | db | 12 | 120 |  | 27 | 2100876 | EUR | 5318.6731 | Nem | Hálózat biztonsági megoldások - Hálózat biztonsági megoldások | legalább 60 (hatvan), legfeljebb 120 (százhúsz) naptári nap | A rendelés előzetes konzultációt igényel
0102010102 | DKM0104HNET21 | 88035UQJ | N1-CloudEngine 8800 Advantage Function A | Huawei | Áru | Alaptermék |  | 1 | 1 | Nem | db | 12 | 120 |  | 27 | 1470443 | EUR | 3722.6416 | Nem | LAN aktív eszközök - Adatközponti switch-ek | legalább 60 (hatvan), legfeljebb 120 (százhúsz) naptári nap | A rendelés előzetes konzultációt igényel
0102060101 | DKM0104HNET21 | 88035CWK | IPS Update Service Subscribe 12 Months (Applies to USG6620E) | Huawei | Áru | Alaptermék |  | 1 | 1 | Nem | db | 12 | 120 |  | 27 | 990389 | EUR | 2507.3135 | Nem | Hálózat biztonsági megoldások - Hálózat biztonsági megoldások | legalább 60 (hatvan), legfeljebb 120 (százhúsz) naptári nap | A rendelés előzetes konzultációt igényel
0102060101 | DKM0104HNET21 | 88035LQJ | Cloud Sandbox Inspection 36 Months (Applies to USG6650E) | Huawei | Áru | Alaptermék |  | 1 | 1 | Nem | db | 12 | 120 |  | 27 | 5672195 | EUR | 14359.9878 | Nem | Hálózat biztonsági megoldások - Hálózat biztonsági megoldások | legalább 60 (hatvan), legfeljebb 120 (százhúsz) naptári nap | A rendelés előzetes konzultációt igényel
0102060101 | DKM0104HNET21 | 88035CWL | IPS Update Service Subscribe 36 Months (Applies to USG6620E) | Huawei | Áru | Alaptermék |  | 1 | 1 | Nem | db | 12 | 120 |  | 27 | 2671090 | EUR | 6762.252 | Nem | Hálózat biztonsági megoldások - Hálózat biztonsági megoldások | legalább 60 (hatvan), legfeljebb 120 (százhúsz) naptári nap | A rendelés előzetes konzultációt igényel
0102060102 | DKM0104HNET21 | 88035CWT | AV Update Service Subscribe 12 Months (Applies to USG6515E) | Huawei | Áru | Alaptermék |  | 1 | 1 | Nem | db | 12 | 120 |  | 27 | 90033 | EUR | 227.932 | Nem | Hálózat biztonsági megoldások - Hálózat biztonsági megoldások | legalább 60 (hatvan), legfeljebb 120 (százhúsz) naptári nap | A rendelés előzetes konzultációt igényel
0102010102 | DKM0104HNET21 | 88035UQP | N1-CloudEngine 6800 Basic Function | Huawei | Áru | Alaptermék |  | 1 | 1 | Nem | db | 12 | 120 |  | 27 | 1200306 | EUR | 3038.7485 | Nem | LAN aktív eszközök - Adatközponti switch-ek | legalább 60 (hatvan), legfeljebb 120 (százhúsz) naptári nap | A rendelés előzetes konzultációt igényel
0102050201 | DKM0104HNET21 | 88035LRB | N1-CloudCampus,Foundation,11ax AP,Per Device | Huawei | Áru | Alaptermék |  | 1 | 1 | Nem | db | 12 | 120 |  | 27 | 46217 | EUR | 117.0048 | Nem | Vezeték nélküli megoldások - Vezeték nélküli elérési pont (Access Point) | legalább 60 (hatvan), legfeljebb 120 (százhúsz) naptári nap | A rendelés előzetes konzultációt igényel
0102010102 | DKM0104HNET21 | 88035UQQ | N1-CloudEngine 6800 Advantage Function A | Huawei | Áru | Alaptermék |  | 1 | 1 | Nem | db | 12 | 120 |  | 27 | 1470443 | EUR | 3722.6416 | Nem | LAN aktív eszközök - Adatközponti switch-ek | legalább 60 (hatvan), legfeljebb 120 (százhúsz) naptári nap | A rendelés előzetes konzultációt igényel
0102050201 | DKM0104HNET21 | 88035LRC | N1-CloudCampus,Advanced,11ax AP,Per Device | Huawei | Áru | Alaptermék |  | 1 | 1 | Nem | db | 12 | 120 |  | 27 | 92735 | EUR | 234.7716 | Nem | Vezeték nélküli megoldások - Vezeték nélküli elérési pont (Access Point) | legalább 60 (hatvan), legfeljebb 120 (százhúsz) naptári nap | A rendelés előzetes konzultációt igényel
0102010102 | DKM0104HNET21 | 88035UQR | N1-CloudEngine 6800 Advantage Function B | Huawei | Áru | Alaptermék |  | 1 | 1 | Nem | db | 12 | 120 |  | 27 | 480055 | EUR | 1215.3281 | Nem | LAN aktív eszközök - Adatközponti switch-ek | legalább 60 (hatvan), legfeljebb 120 (százhúsz) naptári nap | A rendelés előzetes konzultációt igényel
0102060102 | DKM0104HNET21 | 88035CWU | AV Update Service Subscribe 36 Months (Applies to USG6515E) | Huawei | Áru | Alaptermék |  | 1 | 1 | Nem | db | 12 | 120 |  | 27 | 240088 | EUR | 607.8179 | Nem | Hálózat biztonsági megoldások - Hálózat biztonsági megoldások | legalább 60 (hatvan), legfeljebb 120 (százhúsz) naptári nap | A rendelés előzetes konzultációt igényel
0102060102 | DKM0104HNET21 | 88035LRU | Flow Probe Function (Applies to USG6515E) | Huawei | Áru | Alaptermék |  | 1 | 1 | Nem | db | 12 | 120 |  | 27 | 90033 | EUR | 227.932 | Nem | Hálózat biztonsági megoldások - Hálózat biztonsági megoldások | legalább 60 (hatvan), legfeljebb 120 (százhúsz) naptári nap | A rendelés előzetes konzultációt igényel
0102060102 | DKM0104HNET21 | 88035CWV | AV Update Service Subscribe 12 Months (Applies to USG6550E) | Huawei | Áru | Alaptermék |  | 1 | 1 | Nem | db | 12 | 120 |  | 27 | 270101 | EUR | 683.7989 | Nem | Hálózat biztonsági megoldások - Hálózat biztonsági megoldások | legalább 60 (hatvan), legfeljebb 120 (százhúsz) naptári nap | A rendelés előzetes konzultációt igényel
0102060102 | DKM0104HNET21 | 88035CWW | AV Update Service Subscribe 36 Months (Applies to USG6550E) | Huawei | Áru | Alaptermék |  | 1 | 1 | Nem | db | 12 | 120 |  | 27 | 720265 | EUR | 1823.4564 | Nem | Hálózat biztonsági megoldások - Hálózat biztonsági megoldások | legalább 60 (hatvan), legfeljebb 120 (százhúsz) naptári nap | A rendelés előzetes konzultációt igényel
0102070101 | DKM0104HNET21 | 88035VGQ | Big Data Analysis License | Huawei | Áru | Alaptermék |  | 1 | 1 | Nem | db | 12 | 120 |  | 27 | 4600684 | EUR | 11647.3007 | Nem | Hálózat menedzsment megoldások - SNMP menedzselhető szoftverek | legalább 60 (hatvan), legfeljebb 120 (százhúsz) naptári nap | A rendelés előzetes konzultációt igényel
0102060101 | DKM0104HNET21 | 88035VLQ | IPS Update Service Subscribe 12 Months (Applies to USG6615E) | Huawei | Áru | Alaptermék |  | 1 | 1 | Nem | db | 12 | 120 |  | 27 | 630093 | EUR | 1595.1724 | Nem | Hálózat biztonsági megoldások - Hálózat biztonsági megoldások | legalább 60 (hatvan), legfeljebb 120 (százhúsz) naptári nap | A rendelés előzetes konzultációt igényel
0102060101 | DKM0104HNET21 | 88035VLR | IPS Update Service Subscribe 36 Months (Applies to USG6615E) | Huawei | Áru | Alaptermék |  | 1 | 1 | Nem | db | 12 | 120 |  | 27 | 1710640 | EUR | 4330.7338 | Nem | Hálózat biztonsági megoldások - Hálózat biztonsági megoldások | legalább 60 (hatvan), legfeljebb 120 (százhúsz) naptári nap | A rendelés előzetes konzultációt igényel
0102060102 | DKM0104HNET21 | 88035LRV | Flow Probe Function (Applies to USG6550E) | Huawei | Áru | Alaptermék |  | 1 | 1 | Nem | db | 12 | 120 |  | 27 | 270101 | EUR | 683.7989 | Nem | Hálózat biztonsági megoldások - Hálózat biztonsági megoldások | legalább 60 (hatvan), legfeljebb 120 (százhúsz) naptári nap | A rendelés előzetes konzultációt igényel
0102060101 | DKM0104HNET21 | 88035VLS | AV Update Service Subscribe 12 Months (Applies to USG6615E) | Huawei | Áru | Alaptermék |  | 1 | 1 | Nem | db | 12 | 120 |  | 27 | 630093 | EUR | 1595.1724 | Nem | Hálózat biztonsági megoldások - Hálózat biztonsági megoldások | legalább 60 (hatvan), legfeljebb 120 (százhúsz) naptári nap | A rendelés előzetes konzultációt igényel
0102060101 | DKM0104HNET21 | 88035CWX | AV Update Service Subscribe 12 Months (Applies to USG6620E) | Huawei | Áru | Alaptermék |  | 1 | 1 | Nem | db | 12 | 120 |  | 27 | 990389 | EUR | 2507.3135 | Nem | Hálózat biztonsági megoldások - Hálózat biztonsági megoldások | legalább 60 (hatvan), legfeljebb 120 (százhúsz) naptári nap | A rendelés előzetes konzultációt igényel
0102060101 | DKM0104HNET21 | 88035CWY | AV Update Service Subscribe 36 Months (Applies to USG6620E) | Huawei | Áru | Alaptermék |  | 1 | 1 | Nem | db | 12 | 120 |  | 27 | 2671090 | EUR | 6762.252 | Nem | Hálózat biztonsági megoldások - Hálózat biztonsági megoldások | legalább 60 (hatvan), legfeljebb 120 (százhúsz) naptári nap | A rendelés előzetes konzultációt igényel
0102060102 | DKM0104HNET21 | 88035LRW | Flow Probe Function (Applies to USG6560E) | Huawei | Áru | Alaptermék |  | 1 | 1 | Nem | db | 12 | 120 |  | 27 | 300111 | EUR | 759.7744 | Nem | Hálózat biztonsági megoldások - Hálózat biztonsági megoldások | legalább 60 (hatvan), legfeljebb 120 (százhúsz) naptári nap | A rendelés előzetes konzultációt igényel
0102060102 | DKM0104HNET21 | 88035CXG | URL Update Service Subscribe 12 Months (Applies to USG6515E) | Huawei | Áru | Alaptermék |  | 1 | 1 | Nem | db | 12 | 120 |  | 27 | 90033 | EUR | 227.932 | Nem | Hálózat biztonsági megoldások - Hálózat biztonsági megoldások | legalább 60 (hatvan), legfeljebb 120 (százhúsz) naptári nap | A rendelés előzetes konzultációt igényel
0102060101 | DKM0104HNET21 | 88035VLT | AV Update Service Subscribe 36 Months (Applies to USG6615E) | Huawei | Áru | Alaptermék |  | 1 | 1 | Nem | db | 12 | 120 |  | 27 | 1710640 | EUR | 4330.7338 | Nem | Hálózat biztonsági megoldások - Hálózat biztonsági megoldások | legalább 60 (hatvan), legfeljebb 120 (százhúsz) naptári nap | A rendelés előzetes konzultációt igényel
0102060101 | DKM0104HNET21 | 88035VLU | URL Update Service Subscribe 12 Months (Applies to USG6615E) | Huawei | Áru | Alaptermék |  | 1 | 1 | Nem | db | 12 | 120 |  | 27 | 630093 | EUR | 1595.1724 | Nem | Hálózat biztonsági megoldások - Hálózat biztonsági megoldások | legalább 60 (hatvan), legfeljebb 120 (százhúsz) naptári nap | A rendelés előzetes konzultációt igényel
0102060102 | DKM0104HNET21 | 88035CXH | URL Update Service Subscribe 36 Months (Applies to USG6515E) | Huawei | Áru | Alaptermék |  | 1 | 1 | Nem | db | 12 | 120 |  | 27 | 240088 | EUR | 607.8179 | Nem | Hálózat biztonsági megoldások - Hálózat biztonsági megoldások | legalább 60 (hatvan), legfeljebb 120 (százhúsz) naptári nap | A rendelés előzetes konzultációt igényel
0102060102 | DKM0104HNET21 | 88035LRX | Flow Probe Function (Applies to USG6580E) | Huawei | Áru | Alaptermék |  | 1 | 1 | Nem | db | 12 | 120 |  | 27 | 390144 | EUR | 987.7065 | Nem | Hálózat biztonsági megoldások - Hálózat biztonsági megoldások | legalább 60 (hatvan), legfeljebb 120 (százhúsz) naptári nap | A rendelés előzetes konzultációt igényel
0102060102 | DKM0104HNET21 | 88035CXJ | URL Update Service Subscribe 12 Months (Applies to USG6550E) | Huawei | Áru | Alaptermék |  | 1 | 1 | Nem | db | 12 | 120 |  | 27 | 270101 | EUR | 683.7989 | Nem | Hálózat biztonsági megoldások - Hálózat biztonsági megoldások | legalább 60 (hatvan), legfeljebb 120 (százhúsz) naptári nap | A rendelés előzetes konzultációt igényel
0102060101 | DKM0104HNET21 | 88035VLV | URL Update Service Subscribe 36 Months (Applies to USG6615E) | Huawei | Áru | Alaptermék |  | 1 | 1 | Nem | db | 12 | 120 |  | 27 | 1710640 | EUR | 4330.7338 | Nem | Hálózat biztonsági megoldások - Hálózat biztonsági megoldások | legalább 60 (hatvan), legfeljebb 120 (százhúsz) naptári nap | A rendelés előzetes konzultációt igényel
0102060101 | DKM0104HNET21 | 88035VLW | Cloud Sandbox Inspection 12 Months (Applies to USG6615E) | Huawei | Áru | Alaptermék |  | 1 | 1 | Nem | db | 12 | 120 |  | 27 | 630093 | EUR | 1595.1724 | Nem | Hálózat biztonsági megoldások - Hálózat biztonsági megoldások | legalább 60 (hatvan), legfeljebb 120 (százhúsz) naptári nap | A rendelés előzetes konzultációt igényel
0102060101 | DKM0104HNET21 | 88035LRY | Flow Probe Function (Applies to USG6610E) | Huawei | Áru | Alaptermék |  | 1 | 1 | Nem | db | 12 | 120 |  | 27 | 630093 | EUR | 1595.1724 | Nem | Hálózat biztonsági megoldások - Hálózat biztonsági megoldások | legalább 60 (hatvan), legfeljebb 120 (százhúsz) naptári nap | A rendelés előzetes konzultációt igényel
0102060101 | DKM0104HNET21 | 88035VLX | Cloud Sandbox Inspection 36 Months (Applies to USG6615E) | Huawei | Áru | Alaptermék |  | 1 | 1 | Nem | db | 12 | 120 |  | 27 | 1710640 | EUR | 4330.7338 | Nem | Hálózat biztonsági megoldások - Hálózat biztonsági megoldások | legalább 60 (hatvan), legfeljebb 120 (százhúsz) naptári nap | A rendelés előzetes konzultációt igényel
0102060102 | DKM0104HNET21 | 88035CXK | URL Update Service Subscribe 36 Months (Applies to USG6550E) | Huawei | Áru | Alaptermék |  | 1 | 1 | Nem | db | 12 | 120 |  | 27 | 720265 | EUR | 1823.4564 | Nem | Hálózat biztonsági megoldások - Hálózat biztonsági megoldások | legalább 60 (hatvan), legfeljebb 120 (százhúsz) naptári nap | A rendelés előzetes konzultációt igényel
0102060101 | DKM0104HNET21 | 88035CXL | URL Update Service Subscribe 12 Months (Applies to USG6620E) | Huawei | Áru | Alaptermék |  | 1 | 1 | Nem | db | 12 | 120 |  | 27 | 990389 | EUR | 2507.3135 | Nem | Hálózat biztonsági megoldások - Hálózat biztonsági megoldások | legalább 60 (hatvan), legfeljebb 120 (százhúsz) naptári nap | A rendelés előzetes konzultációt igényel
0102060101 | DKM0104HNET21 | 88035LSB | Flow Probe Function (Applies to USG6620E) | Huawei | Áru | Alaptermék |  | 1 | 1 | Nem | db | 12 | 120 |  | 27 | 990389 | EUR | 2507.3135 | Nem | Hálózat biztonsági megoldások - Hálózat biztonsági megoldások | legalább 60 (hatvan), legfeljebb 120 (százhúsz) naptári nap | A rendelés előzetes konzultációt igényel
0102060101 | DKM0104HNET21 | 88035LSC | Flow Probe Function (Applies to USG6630E) | Huawei | Áru | Alaptermék |  | 1 | 1 | Nem | db | 12 | 120 |  | 27 | 1560602 | EUR | 3950.8924 | Nem | Hálózat biztonsági megoldások - Hálózat biztonsági megoldások | legalább 60 (hatvan), legfeljebb 120 (százhúsz) naptári nap | A rendelés előzetes konzultációt igényel
0102060101 | DKM0104HNET21 | 88035CXM | URL Update Service Subscribe 36 Months (Applies to USG6620E) | Huawei | Áru | Alaptermék |  | 1 | 1 | Nem | db | 12 | 120 |  | 27 | 2671090 | EUR | 6762.252 | Nem | Hálózat biztonsági megoldások - Hálózat biztonsági megoldások | legalább 60 (hatvan), legfeljebb 120 (százhúsz) naptári nap | A rendelés előzetes konzultációt igényel
0102060101 | DKM0104HNET21 | 88035LSD | Flow Probe Function (Applies to USG6650E) | Huawei | Áru | Alaptermék |  | 1 | 1 | Nem | db | 12 | 120 |  | 27 | 2100876 | EUR | 5318.6731 | Nem | Hálózat biztonsági megoldások - Hálózat biztonsági megoldások | legalább 60 (hatvan), legfeljebb 120 (százhúsz) naptári nap | A rendelés előzetes konzultációt igényel
0102060101 | DKM0104HNET21 | 88035LSE | Flow Probe Function (Applies to USG6680E) | Huawei | Áru | Alaptermék |  | 1 | 1 | Nem | db | 12 | 120 |  | 27 | 2791188 | EUR | 7066.2981 | Nem | Hálózat biztonsági megoldások - Hálózat biztonsági megoldások | legalább 60 (hatvan), legfeljebb 120 (százhúsz) naptári nap | A rendelés előzetes konzultációt igényel
0102060102 | DKM0104HNET21 | 88035CYF | Cloud Sandbox Inspection 12 Months (Applies to USG6515E) | Huawei | Áru | Alaptermék |  | 1 | 1 | Nem | db | 12 | 120 |  | 27 | 90033 | EUR | 227.932 | Nem | Hálózat biztonsági megoldások - Hálózat biztonsági megoldások | legalább 60 (hatvan), legfeljebb 120 (százhúsz) naptári nap | A rendelés előzetes konzultációt igényel
0102070101 | DKM0104HNET21 | 88035MFH | NCE-IP Geo redundancy system (per 50 equivalent NEs), Perpetual License | Huawei | Áru | Alaptermék |  | 1 | 1 | Nem | db | 12 | 120 |  | 27 | 9003316 | EUR | 22793.2047 | Nem | Hálózat menedzsment megoldások - SNMP menedzselhető szoftverek | legalább 60 (hatvan), legfeljebb 120 (százhúsz) naptári nap | A rendelés előzetes konzultációt igényel
0102060102 | DKM0104HNET21 | 88035CYG | Cloud Sandbox Inspection 36 Months (Applies to USG6515E) | Huawei | Áru | Alaptermék |  | 1 | 1 | Nem | db | 12 | 120 |  | 27 | 240088 | EUR | 607.8179 | Nem | Hálózat biztonsági megoldások - Hálózat biztonsági megoldások | legalább 60 (hatvan), legfeljebb 120 (százhúsz) naptári nap | A rendelés előzetes konzultációt igényel
0102020101 | DKM0104HNET21 | 88035MVQ | AR6100 IPS Service Subscribe 1 Year | Huawei | Áru | Alaptermék |  | 1 | 1 | Nem | db | 12 | 120 |  | 27 | 75026 | EUR | 189.9401 | Nem | WAN eszközök - Telephelyi elérést biztosító útválasztók | legalább 60 (hatvan), legfeljebb 120 (százhúsz) naptári nap | A rendelés előzetes konzultációt igényel
0102060101 | DKM0104HNET21 | 88035CYH | Cloud Sandbox Inspection 12 Months (Applies to USG6620E) | Huawei | Áru | Alaptermék |  | 1 | 1 | Nem | db | 12 | 120 |  | 27 | 990389 | EUR | 2507.3135 | Nem | Hálózat biztonsági megoldások - Hálózat biztonsági megoldások | legalább 60 (hatvan), legfeljebb 120 (százhúsz) naptári nap | A rendelés előzetes konzultációt igényel
0102060101 | DKM0104HNET21 | 88035CYJ | Cloud Sandbox Inspection 36 Months (Applies to USG6620E) | Huawei | Áru | Alaptermék |  | 1 | 1 | Nem | db | 12 | 120 |  | 27 | 2671090 | EUR | 6762.252 | Nem | Hálózat biztonsági megoldások - Hálózat biztonsági megoldások | legalább 60 (hatvan), legfeljebb 120 (százhúsz) naptári nap | A rendelés előzetes konzultációt igényel
0102010102 | DKM0104HNET21 | 88035DWN | N1-CloudFabric Foundation SW License for CloudEngine 6800 | Huawei | Áru | Alaptermék |  | 1 | 1 | Nem | db | 12 | 120 |  | 27 | 2971165 | EUR | 7521.9377 | Nem | LAN aktív eszközök - Adatközponti switch-ek | legalább 60 (hatvan), legfeljebb 120 (százhúsz) naptári nap | A rendelés előzetes konzultációt igényel
0102060102 | DKM0104HNET21 | 88035MXS | Threat Protection Subscription 12 Months (Applies to USG6515E) | Huawei | Áru | Alaptermék |  | 1 | 1 | Nem | db | 12 | 120 |  | 27 | 210078 | EUR | 531.8424 | Nem | Hálózat biztonsági megoldások - Hálózat biztonsági megoldások | legalább 60 (hatvan), legfeljebb 120 (százhúsz) naptári nap | A rendelés előzetes konzultációt igényel
0102060102 | DKM0104HNET21 | 88035MXT | Threat Protection Subscription 36 Months (Applies to USG6515E) | Huawei | Áru | Alaptermék |  | 1 | 1 | Nem | db | 12 | 120 |  | 27 | 570209 | EUR | 1443.5678 | Nem | Hálózat biztonsági megoldások - Hálózat biztonsági megoldások | legalább 60 (hatvan), legfeljebb 120 (százhúsz) naptári nap | A rendelés előzetes konzultációt igényel
0102060102 | DKM0104HNET21 | 88035MXU | Threat Protection Subscription 12 Months (Applies to USG6530E) | Huawei | Áru | Alaptermék |  | 1 | 1 | Nem | db | 12 | 120 |  | 27 | 210078 | EUR | 531.8424 | Nem | Hálózat biztonsági megoldások - Hálózat biztonsági megoldások | legalább 60 (hatvan), legfeljebb 120 (százhúsz) naptári nap | A rendelés előzetes konzultációt igényel
0102060102 | DKM0104HNET21 | 88035MXV | Threat Protection Subscription36 Months (Applies to USG6530E) | Huawei | Áru | Alaptermék |  | 1 | 1 | Nem | db | 12 | 120 |  | 27 | 570209 | EUR | 1443.5678 | Nem | Hálózat biztonsági megoldások - Hálózat biztonsági megoldások | legalább 60 (hatvan), legfeljebb 120 (százhúsz) naptári nap | A rendelés előzetes konzultációt igényel
0102060102 | DKM0104HNET21 | 88035MXW | Threat Protection Subscription 12 Months (Applies to USG6550E) | Huawei | Áru | Alaptermék |  | 1 | 1 | Nem | db | 12 | 120 |  | 27 | 510189 | EUR | 1291.6168 | Nem | Hálózat biztonsági megoldások - Hálózat biztonsági megoldások | legalább 60 (hatvan), legfeljebb 120 (százhúsz) naptári nap | A rendelés előzetes konzultációt igényel
0102060102 | DKM0104HNET21 | 88035MXX | Threat Protection Subscriptione 36 Months (Applies to USG6550E) | Huawei | Áru | Alaptermék |  | 1 | 1 | Nem | db | 12 | 120 |  | 27 | 1380504 | EUR | 3494.9479 | Nem | Hálózat biztonsági megoldások - Hálózat biztonsági megoldások | legalább 60 (hatvan), legfeljebb 120 (százhúsz) naptári nap | A rendelés előzetes konzultációt igényel
0102060102 | DKM0104HNET21 | 88035MXY | Threat Protection Subscription 12 Months (Applies to USG6560E) | Huawei | Áru | Alaptermék |  | 1 | 1 | Nem | db | 12 | 120 |  | 27 | 600222 | EUR | 1519.5488 | Nem | Hálózat biztonsági megoldások - Hálózat biztonsági megoldások | legalább 60 (hatvan), legfeljebb 120 (százhúsz) naptári nap | A rendelés előzetes konzultációt igényel
0102060102 | DKM0104HNET21 | 88035MYA | Threat Protection Subscription 36 Months (Applies to USG6560E) | Huawei | Áru | Alaptermék |  | 1 | 1 | Nem | db | 12 | 120 |  | 27 | 1620592 | EUR | 4102.7658 | Nem | Hálózat biztonsági megoldások - Hálózat biztonsági megoldások | legalább 60 (hatvan), legfeljebb 120 (százhúsz) naptári nap | A rendelés előzetes konzultációt igényel
0102060102 | DKM0104HNET21 | 88035MYB | Threat Protection Subscription 12 Months (Applies to USG6580E) | Huawei | Áru | Alaptermék |  | 1 | 1 | Nem | db | 12 | 120 |  | 27 | 810295 | EUR | 2051.3801 | Nem | Hálózat biztonsági megoldások - Hálózat biztonsági megoldások | legalább 60 (hatvan), legfeljebb 120 (százhúsz) naptári nap | A rendelés előzetes konzultációt igényel
0102060102 | DKM0104HNET21 | 88035MYC | Threat Protection Subscription 36 Months (Applies to USG6580E) | Huawei | Áru | Alaptermék |  | 1 | 1 | Nem | db | 12 | 120 |  | 27 | 2190804 | EUR | 5546.3391 | Nem | Hálózat biztonsági megoldások - Hálózat biztonsági megoldások | legalább 60 (hatvan), legfeljebb 120 (százhúsz) naptári nap | A rendelés előzetes konzultációt igényel
0102060101 | DKM0104HNET21 | 88035VLY | Flow Probe Function (Applies to USG6615E) | Huawei | Áru | Alaptermék |  | 1 | 1 | Nem | db | 12 | 120 |  | 27 | 630093 | EUR | 1595.1724 | Nem | Hálózat biztonsági megoldások - Hálózat biztonsági megoldások | legalább 60 (hatvan), legfeljebb 120 (százhúsz) naptári nap | A rendelés előzetes konzultációt igényel
0102060101 | DKM0104HNET21 | 88035MYD | Threat Protection Subscription 12 Months (Applies to USG6610E) | Huawei | Áru | Alaptermék |  | 1 | 1 | Nem | db | 12 | 120 |  | 27 | 1290465 | EUR | 3266.9992 | Nem | Hálózat biztonsági megoldások - Hálózat biztonsági megoldások | legalább 60 (hatvan), legfeljebb 120 (százhúsz) naptári nap | A rendelés előzetes konzultációt igényel
0102060101 | DKM0104HNET21 | 88035VMA | IPS Update Service Subscribe 12 Months (Applies to USG6635E) | Huawei | Áru | Alaptermék |  | 1 | 1 | Nem | db | 12 | 120 |  | 27 | 1560602 | EUR | 3950.8924 | Nem | Hálózat biztonsági megoldások - Hálózat biztonsági megoldások | legalább 60 (hatvan), legfeljebb 120 (százhúsz) naptári nap | A rendelés előzetes konzultációt igényel
0102060101 | DKM0104HNET21 | 88035MYE | Threat Protection Subscription 36 Months (Applies to USG6610E) | Huawei | Áru | Alaptermék |  | 1 | 1 | Nem | db | 12 | 120 |  | 27 | 3481160 | EUR | 8813.064 | Nem | Hálózat biztonsági megoldások - Hálózat biztonsági megoldások | legalább 60 (hatvan), legfeljebb 120 (százhúsz) naptári nap | A rendelés előzetes konzultációt igényel
0102060101 | DKM0104HNET21 | 88035VMB | IPS Update Service Subscribe 36 Months (Applies to USG6635E) | Huawei | Áru | Alaptermék |  | 1 | 1 | Nem | db | 12 | 120 |  | 27 | 4201411 | EUR | 10636.4843 | Nem | Hálózat biztonsági megoldások - Hálózat biztonsági megoldások | legalább 60 (hatvan), legfeljebb 120 (százhúsz) naptári nap | A rendelés előzetes konzultációt igényel
0102010102 | DKM0104HNET21 | 88035DWP | N1-CloudFabric Foundation SW License for CloudEngine 8800 | Huawei | Áru | Alaptermék |  | 1 | 1 | Nem | db | 12 | 120 |  | 27 | 2971087 | EUR | 7521.7382 | Nem | LAN aktív eszközök - Adatközponti switch-ek | legalább 60 (hatvan), legfeljebb 120 (százhúsz) naptári nap | A rendelés előzetes konzultációt igényel
0102060101 | DKM0104HNET21 | 88035MYH | Threat Protection Subscription 12 Months (Applies to USG6620E) | Huawei | Áru | Alaptermék |  | 1 | 1 | Nem | db | 12 | 120 |  | 27 | 1950837 | EUR | 4938.8288 | Nem | Hálózat biztonsági megoldások - Hálózat biztonsági megoldások | legalább 60 (hatvan), legfeljebb 120 (százhúsz) naptári nap | A rendelés előzetes konzultációt igényel
0102060101 | DKM0104HNET21 | 88035VMC | AV Update Service Subscribe 12 Months (Applies to USG6635E) | Huawei | Áru | Alaptermék |  | 1 | 1 | Nem | db | 12 | 120 |  | 27 | 1560602 | EUR | 3950.8924 | Nem | Hálózat biztonsági megoldások - Hálózat biztonsági megoldások | legalább 60 (hatvan), legfeljebb 120 (százhúsz) naptári nap | A rendelés előzetes konzultációt igényel
0102060101 | DKM0104HNET21 | 88035MYJ | Threat Protection Subscription 36 Months (Applies to USG6620E) | Huawei | Áru | Alaptermék |  | 1 | 1 | Nem | db | 12 | 120 |  | 27 | 5281959 | EUR | 13372.0486 | Nem | Hálózat biztonsági megoldások - Hálózat biztonsági megoldások | legalább 60 (hatvan), legfeljebb 120 (százhúsz) naptári nap | A rendelés előzetes konzultációt igényel
0102060101 | DKM0104HNET21 | 88035VMD | AV Update Service Subscribe 36 Months (Applies to USG6635E) | Huawei | Áru | Alaptermék |  | 1 | 1 | Nem | db | 12 | 120 |  | 27 | 4201411 | EUR | 10636.4843 | Nem | Hálózat biztonsági megoldások - Hálózat biztonsági megoldások | legalább 60 (hatvan), legfeljebb 120 (százhúsz) naptári nap | A rendelés előzetes konzultációt igényel
0102010102 | DKM0104HNET21 | 88035DWQ | N1-CloudFabric Advanced SW License for CloudEngine 6800 | Huawei | Áru | Alaptermék |  | 1 | 1 | Nem | db | 12 | 120 |  | 27 | 3511440 | EUR | 8889.7212 | Nem | LAN aktív eszközök - Adatközponti switch-ek | legalább 60 (hatvan), legfeljebb 120 (százhúsz) naptári nap | A rendelés előzetes konzultációt igényel
0102010102 | DKM0104HNET21 | 88035DWR | N1-CloudFabric Advanced SW License for CloudEngine 8800 | Huawei | Áru | Alaptermék |  | 1 | 1 | Nem | db | 12 | 120 |  | 27 | 3511286 | EUR | 8889.3305 | Nem | LAN aktív eszközök - Adatközponti switch-ek | legalább 60 (hatvan), legfeljebb 120 (százhúsz) naptári nap | A rendelés előzetes konzultációt igényel
0102010102 | DKM0104HNET21 | 88035DWS | N1-CloudEngine 8800 AI Fabric Function | Huawei | Áru | Alaptermék |  | 1 | 1 | Nem | db | 12 | 120 |  | 27 | 3151154 | EUR | 7977.605 | Nem | LAN aktív eszközök - Adatközponti switch-ek | legalább 60 (hatvan), legfeljebb 120 (százhúsz) naptári nap | A rendelés előzetes konzultációt igényel
0102060101 | DKM0104HNET21 | 88035MYK | Threat Protection Subscription 12 Months (Applies to USG6630E) | Huawei | Áru | Alaptermék |  | 1 | 1 | Nem | db | 12 | 120 |  | 27 | 3121204 | EUR | 7901.782 | Nem | Hálózat biztonsági megoldások - Hálózat biztonsági megoldások | legalább 60 (hatvan), legfeljebb 120 (százhúsz) naptári nap | A rendelés előzetes konzultációt igényel
0102010102 | DKM0104HNET21 | 88035DWT | N1-CloudEngine 6800 AI Fabric Function | Huawei | Áru | Alaptermék |  | 1 | 1 | Nem | db | 12 | 120 |  | 27 | 1500383 | EUR | 3798.437 | Nem | LAN aktív eszközök - Adatközponti switch-ek | legalább 60 (hatvan), legfeljebb 120 (százhúsz) naptári nap | A rendelés előzetes konzultációt igényel
0102060101 | DKM0104HNET21 | 88035VME | URL Update Service Subscribe 12 Months (Applies to USG6635E) | Huawei | Áru | Alaptermék |  | 1 | 1 | Nem | db | 12 | 120 |  | 27 | 1560602 | EUR | 3950.8924 | Nem | Hálózat biztonsági megoldások - Hálózat biztonsági megoldások | legalább 60 (hatvan), legfeljebb 120 (százhúsz) naptári nap | A rendelés előzetes konzultációt igényel
0102060101 | DKM0104HNET21 | 88035VMF | URL Update Service Subscribe 36 Months (Applies to USG6635E) | Huawei | Áru | Alaptermék |  | 1 | 1 | Nem | db | 12 | 120 |  | 27 | 4201411 | EUR | 10636.4843 | Nem | Hálózat biztonsági megoldások - Hálózat biztonsági megoldások | legalább 60 (hatvan), legfeljebb 120 (százhúsz) naptári nap | A rendelés előzetes konzultációt igényel
0102060101 | DKM0104HNET21 | 88035MYL | Threat Protection Subscription 36 Months (Applies to USG6630E) | Huawei | Áru | Alaptermék |  | 1 | 1 | Nem | db | 12 | 120 |  | 27 | 8433103 | EUR | 21349.6286 | Nem | Hálózat biztonsági megoldások - Hálózat biztonsági megoldások | legalább 60 (hatvan), legfeljebb 120 (százhúsz) naptári nap | A rendelés előzetes konzultációt igényel
0102060101 | DKM0104HNET21 | 88035VMG | Cloud Sandbox Inspection 12 Months (Applies to USG6635E) | Huawei | Áru | Alaptermék |  | 1 | 1 | Nem | db | 12 | 120 |  | 27 | 1560602 | EUR | 3950.8924 | Nem | Hálózat biztonsági megoldások - Hálózat biztonsági megoldások | legalább 60 (hatvan), legfeljebb 120 (százhúsz) naptári nap | A rendelés előzetes konzultációt igényel
0102020101 | DKM0104HNET21 | 88035EBG | AR650 IPS Service Subscribe 1 Year | Huawei | Áru | Alaptermék |  | 1 | 1 | Nem | db | 12 | 120 |  | 27 | 58522 | EUR | 148.1571 | Nem | WAN eszközök - Telephelyi elérést biztosító útválasztók | legalább 60 (hatvan), legfeljebb 120 (százhúsz) naptári nap | A rendelés előzetes konzultációt igényel
0102060101 | DKM0104HNET21 | 88035MYM | Threat Protection Subscription 12 Months (Applies to USG6650E) | Huawei | Áru | Alaptermék |  | 1 | 1 | Nem | db | 12 | 120 |  | 27 | 4201411 | EUR | 10636.4843 | Nem | Hálózat biztonsági megoldások - Hálózat biztonsági megoldások | legalább 60 (hatvan), legfeljebb 120 (százhúsz) naptári nap | A rendelés előzetes konzultációt igényel
0102010201 | DKM0104HNET21 | 88035FCS | N1-CloudFabric Foundation SW License for CloudEngine 12800 | Huawei | Áru | Alaptermék |  | 1 | 1 | Nem | db | 12 | 120 |  | 27 | 4141515 | EUR | 10484.8492 | Nem | LAN aktív eszközök - Adatközponti switch-ek | legalább 60 (hatvan), legfeljebb 120 (százhúsz) naptári nap | A rendelés előzetes konzultációt igényel
0102060101 | DKM0104HNET21 | 88035VMH | Cloud Sandbox Inspection 36 Months (Applies to USG6635E) | Huawei | Áru | Alaptermék |  | 1 | 1 | Nem | db | 12 | 120 |  | 27 | 4201411 | EUR | 10636.4843 | Nem | Hálózat biztonsági megoldások - Hálózat biztonsági megoldások | legalább 60 (hatvan), legfeljebb 120 (százhúsz) naptári nap | A rendelés előzetes konzultációt igényel
0102060101 | DKM0104HNET21 | 88035VMJ | Flow Probe Function (Applies to USG6635E) | Huawei | Áru | Alaptermék |  | 1 | 1 | Nem | db | 12 | 120 |  | 27 | 1560602 | EUR | 3950.8924 | Nem | Hálózat biztonsági megoldások - Hálózat biztonsági megoldások | legalább 60 (hatvan), legfeljebb 120 (százhúsz) naptári nap | A rendelés előzetes konzultációt igényel
0102010201 | DKM0104HNET21 | 88035FCT | N1-CloudFabric Advanced SW License for CloudEngine 12800 | Huawei | Áru | Alaptermék |  | 1 | 1 | Nem | db | 12 | 120 |  | 27 | 8403075 | EUR | 21273.6088 | Nem | LAN aktív eszközök - Adatközponti switch-ek | legalább 60 (hatvan), legfeljebb 120 (százhúsz) naptári nap | A rendelés előzetes konzultációt igényel
0102060101 | DKM0104HNET21 | 88035MYN | Threat Protection Subscription 36 Months (Applies to USG6650E) | Huawei | Áru | Alaptermék |  | 1 | 1 | Nem | db | 12 | 120 |  | 27 | 11344049 | EUR | 28719.111 | Nem | Hálózat biztonsági megoldások - Hálózat biztonsági megoldások | legalább 60 (hatvan), legfeljebb 120 (százhúsz) naptári nap | A rendelés előzetes konzultációt igényel
0102060101 | DKM0104HNET21 | 88035VMQ | Threat Protection Subscription 12 Months (Applies to USG6615E) | Huawei | Áru | Alaptermék |  | 1 | 1 | Nem | db | 12 | 120 |  | 27 | 1290465 | EUR | 3266.9992 | Nem | Hálózat biztonsági megoldások - Hálózat biztonsági megoldások | legalább 60 (hatvan), legfeljebb 120 (százhúsz) naptári nap | A rendelés előzetes konzultációt igényel
0102060101 | DKM0104HNET21 | 88035VMR | Threat Protection Subscription 36 Months (Applies to USG6615E) | Huawei | Áru | Alaptermék |  | 1 | 1 | Nem | db | 12 | 120 |  | 27 | 3481160 | EUR | 8813.064 | Nem | Hálózat biztonsági megoldások - Hálózat biztonsági megoldások | legalább 60 (hatvan), legfeljebb 120 (százhúsz) naptári nap | A rendelés előzetes konzultációt igényel
0102060101 | DKM0104HNET21 | 88035MYP | Threat Protection Subscription 12 Months (Applies to USG6680E) | Huawei | Áru | Alaptermék |  | 1 | 1 | Nem | db | 12 | 120 |  | 27 | 5582036 | EUR | 14131.7371 | Nem | Hálózat biztonsági megoldások - Hálózat biztonsági megoldások | legalább 60 (hatvan), legfeljebb 120 (százhúsz) naptári nap | A rendelés előzetes konzultációt igényel
0102060101 | DKM0104HNET21 | 88035VMS | Threat Protection Subscription 12 Months (Applies to USG6635E) | Huawei | Áru | Alaptermék |  | 1 | 1 | Nem | db | 12 | 120 |  | 27 | 3121204 | EUR | 7901.782 | Nem | Hálózat biztonsági megoldások - Hálózat biztonsági megoldások | legalább 60 (hatvan), legfeljebb 120 (százhúsz) naptári nap | A rendelés előzetes konzultációt igényel
0102070101 | DKM0104HNET21 | 88035FKN | Unified Northbound API Suite (per 50 equivalent NEs), Perpetual License | Huawei | Áru | Alaptermék |  | 1 | 1 | Nem | db | 12 | 120 |  | 27 | 6002211 | EUR | 15195.4717 | Nem | Hálózat menedzsment megoldások - SNMP menedzselhető szoftverek | legalább 60 (hatvan), legfeljebb 120 (százhúsz) naptári nap | A rendelés előzetes konzultációt igényel
0102070101 | DKM0104HNET21 | 88035FKQ | Basic Platform and Web Portal Software Package(per site), Perpetual License | Huawei | Áru | Alaptermék |  | 1 | 1 | Nem | db | 12 | 120 |  | 27 | 150054931 | EUR | 379885.9023 | Nem | Hálózat menedzsment megoldások - SNMP menedzselhető szoftverek | legalább 60 (hatvan), legfeljebb 120 (százhúsz) naptári nap | A rendelés előzetes konzultációt igényel
0102060101 | DKM0104HNET21 | 88035MYQ | Threat Protection Bundle 36 Months (Applies to USG6680E) | Huawei | Áru | Alaptermék |  | 1 | 1 | Nem | db | 12 | 120 |  | 27 | 15065407 | EUR | 38140.2699 | Nem | Hálózat biztonsági megoldások - Hálózat biztonsági megoldások | legalább 60 (hatvan), legfeljebb 120 (százhúsz) naptári nap | A rendelés előzetes konzultációt igényel
0102070101 | DKM0104HNET21 | 88035FLM | Basic Function Package for IP Network Analysis (per 50 equivalent NEs), Perpetual License | Huawei | Áru | Alaptermék |  | 1 | 1 | Nem | db | 12 | 120 |  | 27 | 18006633 | EUR | 45586.4123 | Nem | Hálózat menedzsment megoldások - SNMP menedzselhető szoftverek | legalább 60 (hatvan), legfeljebb 120 (százhúsz) naptári nap | A rendelés előzetes konzultációt igényel
0102060101 | DKM0104HNET21 | 88035VMT | Threat Protection Subscription 36 Months (Applies to USG6635E) | Huawei | Áru | Alaptermék |  | 1 | 1 | Nem | db | 12 | 120 |  | 27 | 8433103 | EUR | 21349.6286 | Nem | Hálózat biztonsági megoldások - Hálózat biztonsági megoldások | legalább 60 (hatvan), legfeljebb 120 (százhúsz) naptári nap | A rendelés előzetes konzultációt igényel
0102020201 | DKM0104HNET21 | 88035NFF | NetEngine40E Slicing Function Package License (per 10G) | Huawei | Áru | Alaptermék |  | 1 | 1 | Nem | db | 12 | 120 |  | 27 | 1830670 | EUR | 4634.6081 | Nem | WAN eszközök - Gerinchálózati útválasztók | legalább 60 (hatvan), legfeljebb 120 (százhúsz) naptári nap | A rendelés előzetes konzultációt igényel
0102060102 | DKM0104HNET21 | 88035VNP | IPS Update Service Subscribe 12 Months (Applies to USG6525E) | Huawei | Áru | Alaptermék |  | 1 | 1 | Nem | db | 12 | 120 |  | 27 | 96035 | EUR | 243.1271 | Nem | Hálózat biztonsági megoldások - Hálózat biztonsági megoldások | legalább 60 (hatvan), legfeljebb 120 (százhúsz) naptári nap | A rendelés előzetes konzultációt igényel
0102060102 | DKM0104HNET21 | 88035VNQ | IPS Update Service Subscribe 36 Months (Applies to USG6525E) | Huawei | Áru | Alaptermék |  | 1 | 1 | Nem | db | 12 | 120 |  | 27 | 258092 | EUR | 653.3976 | Nem | Hálózat biztonsági megoldások - Hálózat biztonsági megoldások | legalább 60 (hatvan), legfeljebb 120 (százhúsz) naptári nap | A rendelés előzetes konzultációt igényel
0102020201 | DKM0104HNET21 | 88035NFG | NetEngine40E Slicing Function Package License (per 50G) | Huawei | Áru | Alaptermék |  | 1 | 1 | Nem | db | 12 | 120 |  | 27 | 9153351 | EUR | 23173.0407 | Nem | WAN eszközök - Gerinchálózati útválasztók | legalább 60 (hatvan), legfeljebb 120 (százhúsz) naptári nap | A rendelés előzetes konzultációt igényel
0102060102 | DKM0104HNET21 | 88035VNR | IPS Update Service Subscribe 12 Months (Applies to USG6555E) | Huawei | Áru | Alaptermék |  | 1 | 1 | Nem | db | 12 | 120 |  | 27 | 246090 | EUR | 623.013 | Nem | Hálózat biztonsági megoldások - Hálózat biztonsági megoldások | legalább 60 (hatvan), legfeljebb 120 (százhúsz) naptári nap | A rendelés előzetes konzultációt igényel
0102070101 | DKM0104HNET21 | 88035FLY | MPLS Network Optimization Function Package (per <=2.5G port), Perpetual License | Huawei | Áru | Alaptermék |  | 1 | 1 | Nem | db | 12 | 120 |  | 27 | 14970 | EUR | 37.8977 | Nem | Hálózat menedzsment megoldások - SNMP menedzselhető szoftverek | legalább 60 (hatvan), legfeljebb 120 (százhúsz) naptári nap | A rendelés előzetes konzultációt igényel
0102020201 | DKM0104HNET21 | 88035NFH | NetEngine40E Slicing Function Package License (per 100G) | Huawei | Áru | Alaptermék |  | 1 | 1 | Nem | db | 12 | 120 |  | 27 | 18276691 | EUR | 46270.1031 | Nem | WAN eszközök - Gerinchálózati útválasztók | legalább 60 (hatvan), legfeljebb 120 (százhúsz) naptári nap | A rendelés előzetes konzultációt igényel
0102070101 | DKM0104HNET21 | 88035FMA | MPLS Network Optimization Function Package (per 10G port), Perpetual License | Huawei | Áru | Alaptermék |  | 1 | 1 | Nem | db | 12 | 120 |  | 27 | 59879 | EUR | 151.5935 | Nem | Hálózat menedzsment megoldások - SNMP menedzselhető szoftverek | legalább 60 (hatvan), legfeljebb 120 (százhúsz) naptári nap | A rendelés előzetes konzultációt igényel
0102060102 | DKM0104HNET21 | 88035VNS | IPS Update Service Subscribe 36 Months (Applies to USG6555E) | Huawei | Áru | Alaptermék |  | 1 | 1 | Nem | db | 12 | 120 |  | 27 | 660244 | EUR | 1671.5026 | Nem | Hálózat biztonsági megoldások - Hálózat biztonsági megoldások | legalább 60 (hatvan), legfeljebb 120 (százhúsz) naptári nap | A rendelés előzetes konzultációt igényel
0102020101 | DKM0104HNET21 | 88035NHG | AR6200 IPS Service Subscribe 1 Year | Huawei | Áru | Alaptermék |  | 1 | 1 | Nem | db | 12 | 120 |  | 27 | 150055 | EUR | 379.8858 | Nem | WAN eszközök - Telephelyi elérést biztosító útválasztók | legalább 60 (hatvan), legfeljebb 120 (százhúsz) naptári nap | A rendelés előzetes konzultációt igényel
0102060102 | DKM0104HNET21 | 88035VNT | IPS Update Service Subscribe 12 Months (Applies to USG6565E) | Huawei | Áru | Alaptermék |  | 1 | 1 | Nem | db | 12 | 120 |  | 27 | 300111 | EUR | 759.7744 | Nem | Hálózat biztonsági megoldások - Hálózat biztonsági megoldások | legalább 60 (hatvan), legfeljebb 120 (százhúsz) naptári nap | A rendelés előzetes konzultációt igényel
0102070101 | DKM0104HNET21 | 88035FMB | MPLS Network Optimization Function Package (per 25G port), Perpetual License | Huawei | Áru | Alaptermék |  | 1 | 1 | Nem | db | 12 | 120 |  | 27 | 150038 | EUR | 379.8443 | Nem | Hálózat menedzsment megoldások - SNMP menedzselhető szoftverek | legalább 60 (hatvan), legfeljebb 120 (százhúsz) naptári nap | A rendelés előzetes konzultációt igényel
0102020101 | DKM0104HNET21 | 88035NHH | AR6300 IPS Service Subscribe 1 Year | Huawei | Áru | Alaptermék |  | 1 | 1 | Nem | db | 12 | 120 |  | 27 | 600222 | EUR | 1519.5488 | Nem | WAN eszközök - Telephelyi elérést biztosító útválasztók | legalább 60 (hatvan), legfeljebb 120 (százhúsz) naptári nap | A rendelés előzetes konzultációt igényel
0102070101 | DKM0104HNET21 | 88035FMD | MPLS Network Optimization Function Package (per 40/50G port), Perpetual License | Huawei | Áru | Alaptermék |  | 1 | 1 | Nem | db | 12 | 120 |  | 27 | 300077 | EUR | 759.6885 | Nem | Hálózat menedzsment megoldások - SNMP menedzselhető szoftverek | legalább 60 (hatvan), legfeljebb 120 (százhúsz) naptári nap | A rendelés előzetes konzultációt igényel
0102060102 | DKM0104HNET21 | 88035VNU | IPS Update Service Subscribe 36 Months (Applies to USG6565E) | Huawei | Áru | Alaptermék |  | 1 | 1 | Nem | db | 12 | 120 |  | 27 | 810295 | EUR | 2051.3801 | Nem | Hálózat biztonsági megoldások - Hálózat biztonsági megoldások | legalább 60 (hatvan), legfeljebb 120 (százhúsz) naptári nap | A rendelés előzetes konzultációt igényel
0102060102 | DKM0104HNET21 | 88035VNV | IPS Update Service Subscribe 12 Months (Applies to USG6585E) | Huawei | Áru | Alaptermék |  | 1 | 1 | Nem | db | 12 | 120 |  | 27 | 390144 | EUR | 987.7065 | Nem | Hálózat biztonsági megoldások - Hálózat biztonsági megoldások | legalább 60 (hatvan), legfeljebb 120 (százhúsz) naptári nap | A rendelés előzetes konzultációt igényel
0102010201 | DKM0104HNET21 | 88035NXK | N1-CloudFabric Foundation SW License for CloudEngine 16800 | Huawei | Áru | Alaptermék |  | 1 | 1 | Nem | db | 12 | 120 |  | 27 | 5101870 | EUR | 12916.1263 | Nem | LAN aktív eszközök - Adatközponti switch-ek | legalább 60 (hatvan), legfeljebb 120 (százhúsz) naptári nap | A rendelés előzetes konzultációt igényel
0102060102 | DKM0104HNET21 | 88035VNW | IPS Update Service Subscribe 36 Months (Applies to USG6585E) | Huawei | Áru | Alaptermék |  | 1 | 1 | Nem | db | 12 | 120 |  | 27 | 1050383 | EUR | 2659.198 | Nem | Hálózat biztonsági megoldások - Hálózat biztonsági megoldások | legalább 60 (hatvan), legfeljebb 120 (százhúsz) naptári nap | A rendelés előzetes konzultációt igényel
0102060101 | DKM0104HNET21 | 88035VNX | IPS Update Service Subscribe 12 Months (Applies to USG6625E) | Huawei | Áru | Alaptermék |  | 1 | 1 | Nem | db | 12 | 120 |  | 27 | 990389 | EUR | 2507.3135 | Nem | Hálózat biztonsági megoldások - Hálózat biztonsági megoldások | legalább 60 (hatvan), legfeljebb 120 (százhúsz) naptári nap | A rendelés előzetes konzultációt igényel
0102070101 | DKM0104HNET21 | 88035FME | MPLS Network Optimization Function Package (per 100G port), Perpetual License | Huawei | Áru | Alaptermék |  | 1 | 1 | Nem | db | 12 | 120 |  | 27 | 600153 | EUR | 1519.3742 | Nem | Hálózat menedzsment megoldások - SNMP menedzselhető szoftverek | legalább 60 (hatvan), legfeljebb 120 (százhúsz) naptári nap | A rendelés előzetes konzultációt igényel
0102070101 | DKM0104HNET21 | 88035FMF | IP Network Optimization Function Package (per <=2.5G port), Perpetual License | Huawei | Áru | Alaptermék |  | 1 | 1 | Nem | db | 12 | 120 |  | 27 | 135069 | EUR | 341.9466 | Nem | Hálózat menedzsment megoldások - SNMP menedzselhető szoftverek | legalább 60 (hatvan), legfeljebb 120 (százhúsz) naptári nap | A rendelés előzetes konzultációt igényel
0102010201 | DKM0104HNET21 | 88035NXL | N1-CloudFabric Advanced SW License for CloudEngine 16800 | Huawei | Áru | Alaptermék |  | 1 | 1 | Nem | db | 12 | 120 |  | 27 | 10203734 | EUR | 25832.2387 | Nem | LAN aktív eszközök - Adatközponti switch-ek | legalább 60 (hatvan), legfeljebb 120 (százhúsz) naptári nap | A rendelés előzetes konzultációt igényel
0102070101 | DKM0104HNET21 | 88035FMG | IP Network Optimization Function Package (per 10G port), Perpetual License | Huawei | Áru | Alaptermék |  | 1 | 1 | Nem | db | 12 | 120 |  | 27 | 810411 | EUR | 2051.6739 | Nem | Hálózat menedzsment megoldások - SNMP menedzselhető szoftverek | legalább 60 (hatvan), legfeljebb 120 (százhúsz) naptári nap | A rendelés előzetes konzultációt igényel
0102010201 | DKM0104HNET21 | 88035NXN | CloudEngine 12800 Basic SW,V200R019 | Huawei | Áru | Alaptermék |  | 1 | 1 | Nem | db | 12 | 120 |  | 27 | 4501648 | EUR | 11396.5774 | Nem | LAN aktív eszközök - Adatközponti switch-ek | legalább 60 (hatvan), legfeljebb 120 (százhúsz) naptári nap | A rendelés előzetes konzultációt igényel
0102070101 | DKM0104HNET21 | 88035FMH | IP Network Optimization Function Package (per 25G port), Perpetual License | Huawei | Áru | Alaptermék |  | 1 | 1 | Nem | db | 12 | 120 |  | 27 | 1620481 | EUR | 4102.4831 | Nem | Hálózat menedzsment megoldások - SNMP menedzselhető szoftverek | legalább 60 (hatvan), legfeljebb 120 (százhúsz) naptári nap | A rendelés előzetes konzultációt igényel
0102070101 | DKM0104HNET21 | 88035FMJ | IP Network Optimization Function Package (per 40/50G port), Perpetual License | Huawei | Áru | Alaptermék |  | 1 | 1 | Nem | db | 12 | 120 |  | 27 | 3241303 | EUR | 8205.8308 | Nem | Hálózat menedzsment megoldások - SNMP menedzselhető szoftverek | legalább 60 (hatvan), legfeljebb 120 (százhúsz) naptári nap | A rendelés előzetes konzultációt igényel
0102060101 | DKM0104HNET21 | 88035VNY | IPS Update Service Subscribe 36 Months (Applies to USG6625E) | Huawei | Áru | Alaptermék |  | 1 | 1 | Nem | db | 12 | 120 |  | 27 | 2671090 | EUR | 6762.252 | Nem | Hálózat biztonsági megoldások - Hálózat biztonsági megoldások | legalább 60 (hatvan), legfeljebb 120 (százhúsz) naptári nap | A rendelés előzetes konzultációt igényel
0102060101 | DKM0104HNET21 | 88035VPA | IPS Update Service Subscribe 12 Months (Applies to USG6655E) | Huawei | Áru | Alaptermék |  | 1 | 1 | Nem | db | 12 | 120 |  | 27 | 2100876 | EUR | 5318.6731 | Nem | Hálózat biztonsági megoldások - Hálózat biztonsági megoldások | legalább 60 (hatvan), legfeljebb 120 (százhúsz) naptári nap | A rendelés előzetes konzultációt igényel
0102020201 | DKM0104HNET21 | 88035NYT | NetEngine40E SRv6 Function License(per 10GE) | Huawei | Áru | Alaptermék |  | 1 | 1 | Nem | db | 12 | 120 |  | 27 | 720265 | EUR | 1823.4564 | Nem | WAN eszközök - Gerinchálózati útválasztók | legalább 60 (hatvan), legfeljebb 120 (százhúsz) naptári nap | A rendelés előzetes konzultációt igényel
0102060101 | DKM0104HNET21 | 88035VPB | IPS Update Service Subscribe 36 Months (Applies to USG6655E) | Huawei | Áru | Alaptermék |  | 1 | 1 | Nem | db | 12 | 120 |  | 27 | 5672195 | EUR | 14359.9878 | Nem | Hálózat biztonsági megoldások - Hálózat biztonsági megoldások | legalább 60 (hatvan), legfeljebb 120 (százhúsz) naptári nap | A rendelés előzetes konzultációt igényel
0102070101 | DKM0104HNET21 | 88035FMK | IP Network Optimization Function Package (per 100G port), Perpetual License | Huawei | Áru | Alaptermék |  | 1 | 1 | Nem | db | 12 | 120 |  | 27 | 9723568 | EUR | 24616.6279 | Nem | Hálózat menedzsment megoldások - SNMP menedzselhető szoftverek | legalább 60 (hatvan), legfeljebb 120 (százhúsz) naptári nap | A rendelés előzetes konzultációt igényel
0102010201 | DKM0104HNET21 | 88035PVB | N1-CloudEngine 12800 Security Function | Huawei | Áru | Alaptermék |  | 1 | 1 | Nem | db | 12 | 120 |  | 27 | 900328 | EUR | 2279.3122 | Nem | LAN aktív eszközök - Adatközponti switch-ek | legalább 60 (hatvan), legfeljebb 120 (százhúsz) naptári nap | A rendelés előzetes konzultációt igényel
0102010201 | DKM0104HNET21 | 88035FVW | S7700 Basic SW,V200R013C00 | Huawei | Áru | Alaptermék |  | 1 | 1 | Nem | db | 12 | 120 |  | 27 | 1350494 | EUR | 3418.9724 | Nem | LAN aktív eszközök - Moduláris switch-ek | legalább 60 (hatvan), legfeljebb 120 (százhúsz) naptári nap | A rendelés előzetes konzultációt igényel
0102010102 | DKM0104HNET21 | 88035FYT | N1-CloudCampus,Foundation,S57LI Series,Per Device | Huawei | Áru | Alaptermék |  | 1 | 1 | Nem | db | 12 | 120 |  | 27 | 41167 | EUR | 104.2207 | Nem | LAN aktív eszközök - Menedzselhető switch-ek | legalább 60 (hatvan), legfeljebb 120 (százhúsz) naptári nap | A rendelés előzetes konzultációt igényel
0102060102 | DKM0104HNET21 | 88035VQE | AV Update Service Subscribe 12 Months (Applies to USG6525E) | Huawei | Áru | Alaptermék |  | 1 | 1 | Nem | db | 12 | 120 |  | 27 | 96035 | EUR | 243.1271 | Nem | Hálózat biztonsági megoldások - Hálózat biztonsági megoldások | legalább 60 (hatvan), legfeljebb 120 (százhúsz) naptári nap | A rendelés előzetes konzultációt igényel
0102020201 | DKM0104HNET21 | 88035QBX | NetEngine40E Slicing Function Package License (per 25G) | Huawei | Áru | Alaptermék |  | 1 | 1 | Nem | db | 12 | 120 |  | 27 | 4561671 | EUR | 11548.534 | Nem | WAN eszközök - Gerinchálózati útválasztók | legalább 60 (hatvan), legfeljebb 120 (százhúsz) naptári nap | A rendelés előzetes konzultációt igényel
0102060102 | DKM0104HNET21 | 88035VQF | AV Update Service Subscribe 36 Months (Applies to USG6525E) | Huawei | Áru | Alaptermék |  | 1 | 1 | Nem | db | 12 | 120 |  | 27 | 258092 | EUR | 653.3976 | Nem | Hálózat biztonsági megoldások - Hálózat biztonsági megoldások | legalább 60 (hatvan), legfeljebb 120 (százhúsz) naptári nap | A rendelés előzetes konzultációt igényel
0102060102 | DKM0104HNET21 | 88035VQG | AV Update Service Subscribe 12 Months (Applies to USG6555E) | Huawei | Áru | Alaptermék |  | 1 | 1 | Nem | db | 12 | 120 |  | 27 | 246090 | EUR | 623.013 | Nem | Hálózat biztonsági megoldások - Hálózat biztonsági megoldások | legalább 60 (hatvan), legfeljebb 120 (százhúsz) naptári nap | A rendelés előzetes konzultációt igényel
0102010102 | DKM0104HNET21 | 88035FYU | N1-CloudCampus,Advanced,S57LI Series,Per Device | Huawei | Áru | Alaptermék |  | 1 | 1 | Nem | db | 12 | 120 |  | 27 | 122140 | EUR | 309.2146 | Nem | LAN aktív eszközök - Menedzselhető switch-ek | legalább 60 (hatvan), legfeljebb 120 (százhúsz) naptári nap | A rendelés előzetes konzultációt igényel
0102010102 | DKM0104HNET21 | 88035FYV | N1-Upgrade-Foundation to Advanced,S57LI Series,Per Device | Huawei | Áru | Alaptermék |  | 1 | 1 | Nem | db | 12 | 120 |  | 27 | 80973 | EUR | 204.9939 | Nem | LAN aktív eszközök - Menedzselhető switch-ek | legalább 60 (hatvan), legfeljebb 120 (százhúsz) naptári nap | A rendelés előzetes konzultációt igényel
0102070101 | DKM0104HNET21 | 88035QCN | FabricInsight-Network Intelligent Analysis, Foundation, Per Device | Huawei | Áru | Alaptermék |  | 1 | 1 | Nem | db | 12 | 120 |  | 27 | 600222 | EUR | 1519.5488 | Nem | Hálózat menedzsment megoldások - SNMP menedzselhető szoftverek | legalább 60 (hatvan), legfeljebb 120 (százhúsz) naptári nap | A rendelés előzetes konzultációt igényel
0102010102 | DKM0104HNET21 | 88035FYW | N1-CloudCampus,Foundation,S57HI Series,Per Device | Huawei | Áru | Alaptermék |  | 1 | 1 | Nem | db | 12 | 120 |  | 27 | 128604 | EUR | 325.5792 | Nem | LAN aktív eszközök - Menedzselhető switch-ek | legalább 60 (hatvan), legfeljebb 120 (százhúsz) naptári nap | A rendelés előzetes konzultációt igényel
0102060102 | DKM0104HNET21 | 88035VQH | AV Update Service Subscribe 36 Months (Applies to USG6555E) | Huawei | Áru | Alaptermék |  | 1 | 1 | Nem | db | 12 | 120 |  | 27 | 660244 | EUR | 1671.5026 | Nem | Hálózat biztonsági megoldások - Hálózat biztonsági megoldások | legalább 60 (hatvan), legfeljebb 120 (százhúsz) naptári nap | A rendelés előzetes konzultációt igényel
0102070101 | DKM0104HNET21 | 88035QCP | FabricInsight-Network Intelligent Analysis, Flow Advantage, Per 1000 VM | Huawei | Áru | Alaptermék |  | 1 | 1 | Nem | db | 12 | 120 |  | 27 | 36913512 | EUR | 93451.9288 | Nem | Hálózat menedzsment megoldások - SNMP menedzselhető szoftverek | legalább 60 (hatvan), legfeljebb 120 (százhúsz) naptári nap | A rendelés előzetes konzultációt igényel
0102060102 | DKM0104HNET21 | 88035VQJ | AV Update Service Subscribe 12 Months (Applies to USG6565E) | Huawei | Áru | Alaptermék |  | 1 | 1 | Nem | db | 12 | 120 |  | 27 | 300111 | EUR | 759.7744 | Nem | Hálózat biztonsági megoldások - Hálózat biztonsági megoldások | legalább 60 (hatvan), legfeljebb 120 (százhúsz) naptári nap | A rendelés előzetes konzultációt igényel
0102010102 | DKM0104HNET21 | 88035FYX | N1-CloudCampus,Advanced,S57HI Series,Per Device | Huawei | Áru | Alaptermék |  | 1 | 1 | Nem | db | 12 | 120 |  | 27 | 356214 | EUR | 901.8069 | Nem | LAN aktív eszközök - Menedzselhető switch-ek | legalább 60 (hatvan), legfeljebb 120 (százhúsz) naptári nap | A rendelés előzetes konzultációt igényel
0102070101 | DKM0104HNET21 | 88035QCQ | FabricInsight-Network Intelligent Analysis,Flow Advantage, Per 3000 VM | Huawei | Áru | Alaptermék |  | 1 | 1 | Nem | db | 12 | 120 |  | 27 | 87031860 | EUR | 220333.8239 | Nem | Hálózat menedzsment megoldások - SNMP menedzselhető szoftverek | legalább 60 (hatvan), legfeljebb 120 (százhúsz) naptári nap | A rendelés előzetes konzultációt igényel
0102010102 | DKM0104HNET21 | 88035FYY | N1-Upgrade-Foundation to Advanced,S57HI Series,Per Device | Huawei | Áru | Alaptermék |  | 1 | 1 | Nem | db | 12 | 120 |  | 27 | 227949 | EUR | 577.0868 | Nem | LAN aktív eszközök - Menedzselhető switch-ek | legalább 60 (hatvan), legfeljebb 120 (százhúsz) naptári nap | A rendelés előzetes konzultációt igényel
0102010102 | DKM0104HNET21 | 88035GAA | N1-CloudCampus,Foundation,S67HI Series,Per Device | Huawei | Áru | Alaptermék |  | 1 | 1 | Nem | db | 12 | 120 |  | 27 | 184568 | EUR | 467.2597 | Nem | LAN aktív eszközök - Menedzselhető switch-ek | legalább 60 (hatvan), legfeljebb 120 (százhúsz) naptári nap | A rendelés előzetes konzultációt igényel
0102060102 | DKM0104HNET21 | 88035VQK | AV Update Service Subscribe 36 Months (Applies to USG6565E) | Huawei | Áru | Alaptermék |  | 1 | 1 | Nem | db | 12 | 120 |  | 27 | 810295 | EUR | 2051.3801 | Nem | Hálózat biztonsági megoldások - Hálózat biztonsági megoldások | legalább 60 (hatvan), legfeljebb 120 (százhúsz) naptári nap | A rendelés előzetes konzultációt igényel
0102070101 | DKM0104HNET21 | 88035QCR | FabricInsight-Network Intelligent Analysis, Flow Advantage, Per 5000 VM | Huawei | Áru | Alaptermék |  | 1 | 1 | Nem | db | 12 | 120 |  | 27 | 138050537 | EUR | 349495.031 | Nem | Hálózat menedzsment megoldások - SNMP menedzselhető szoftverek | legalább 60 (hatvan), legfeljebb 120 (százhúsz) naptári nap | A rendelés előzetes konzultációt igényel
0102060102 | DKM0104HNET21 | 88035VQL | AV Update Service Subscribe 12 Months (Applies to USG6585E) | Huawei | Áru | Alaptermék |  | 1 | 1 | Nem | db | 12 | 120 |  | 27 | 390144 | EUR | 987.7065 | Nem | Hálózat biztonsági megoldások - Hálózat biztonsági megoldások | legalább 60 (hatvan), legfeljebb 120 (százhúsz) naptári nap | A rendelés előzetes konzultációt igényel
0102060102 | DKM0104HNET21 | 88035VQM | AV Update Service Subscribe 36 Months (Applies to USG6585E) | Huawei | Áru | Alaptermék |  | 1 | 1 | Nem | db | 12 | 120 |  | 27 | 1050383 | EUR | 2659.198 | Nem | Hálózat biztonsági megoldások - Hálózat biztonsági megoldások | legalább 60 (hatvan), legfeljebb 120 (százhúsz) naptári nap | A rendelés előzetes konzultációt igényel
0102010102 | DKM0104HNET21 | 88035GAB | N1-CloudCampus,Advanced,S67HI Series,Per Device | Huawei | Áru | Alaptermék |  | 1 | 1 | Nem | db | 12 | 120 |  | 27 | 412350 | EUR | 1043.9253 | Nem | LAN aktív eszközök - Menedzselhető switch-ek | legalább 60 (hatvan), legfeljebb 120 (százhúsz) naptári nap | A rendelés előzetes konzultációt igényel
0102020201 | DKM0104HNET21 | 88035SBL | NetEngine40E OAM Enhanced Function License | Huawei | Áru | Alaptermék |  | 1 | 1 | Nem | db | 12 | 120 |  | 27 | 11524218 | EUR | 29175.2356 | Nem | WAN eszközök - Gerinchálózati útválasztók | legalább 60 (hatvan), legfeljebb 120 (százhúsz) naptári nap | A rendelés előzetes konzultációt igényel
0102060102 | DKM0104HNET21 | 88035VYN | Threat Protection Subscription 12 Months (Applies to USG6555E) | Huawei | Áru | Alaptermék |  | 1 | 1 | Nem | db | 12 | 120 |  | 27 | 480176 | EUR | 1215.6357 | Nem | Hálózat biztonsági megoldások - Hálózat biztonsági megoldások | legalább 60 (hatvan), legfeljebb 120 (százhúsz) naptári nap | A rendelés előzetes konzultációt igényel
0102060101 | DKM0104HNET21 | 88035VQN | AV Update Service Subscribe 12 Months (Applies to USG6625E) | Huawei | Áru | Alaptermék |  | 1 | 1 | Nem | db | 12 | 120 |  | 27 | 990389 | EUR | 2507.3135 | Nem | Hálózat biztonsági megoldások - Hálózat biztonsági megoldások | legalább 60 (hatvan), legfeljebb 120 (százhúsz) naptári nap | A rendelés előzetes konzultációt igényel
0102060101 | DKM0104HNET21 | 88035VQP | AV Update Service Subscribe 36 Months (Applies to USG6625E) | Huawei | Áru | Alaptermék |  | 1 | 1 | Nem | db | 12 | 120 |  | 27 | 2671090 | EUR | 6762.252 | Nem | Hálózat biztonsági megoldások - Hálózat biztonsági megoldások | legalább 60 (hatvan), legfeljebb 120 (százhúsz) naptári nap | A rendelés előzetes konzultációt igényel
0102060102 | DKM0104HNET21 | 88035VYP | Threat Protection Subscription 36 Months (Applies to USG6555E) | Huawei | Áru | Alaptermék |  | 1 | 1 | Nem | db | 12 | 120 |  | 27 | 1290471 | EUR | 3267.0159 | Nem | Hálózat biztonsági megoldások - Hálózat biztonsági megoldások | legalább 60 (hatvan), legfeljebb 120 (százhúsz) naptári nap | A rendelés előzetes konzultációt igényel
0102030201 | DKM0104HNET21 | 88036CVU | Centralized Cross Connect Capacity Fee(800G-1.6T) | Huawei | Áru | Alaptermék |  | 1 | 1 | Nem | db | 12 | 120 |  | 27 | 2862760 | EUR | 7247.4947 | Nem | Optikai átviteli eszközök - DWDM támogató eszközök | legalább 60 (hatvan), legfeljebb 120 (százhúsz) naptári nap | A rendelés előzetes konzultációt igényel
0102060102 | DKM0104HNET21 | 88035VYQ | Threat Protection Subscription 12 Months (Applies to USG6565E) | Huawei | Áru | Alaptermék |  | 1 | 1 | Nem | db | 12 | 120 |  | 27 | 570209 | EUR | 1443.5678 | Nem | Hálózat biztonsági megoldások - Hálózat biztonsági megoldások | legalább 60 (hatvan), legfeljebb 120 (százhúsz) naptári nap | A rendelés előzetes konzultációt igényel
0102060102 | DKM0104HNET21 | 88035VYR | Threat Protection Subscription 36 Months (Applies to USG6565E) | Huawei | Áru | Alaptermék |  | 1 | 1 | Nem | db | 12 | 120 |  | 27 | 1530560 | EUR | 3874.8365 | Nem | Hálózat biztonsági megoldások - Hálózat biztonsági megoldások | legalább 60 (hatvan), legfeljebb 120 (százhúsz) naptári nap | A rendelés előzetes konzultációt igényel
0102060102 | DKM0104HNET21 | 88035VYS | Threat Protection Subscription 12 Months (Applies to USG6585E) | Huawei | Áru | Alaptermék |  | 1 | 1 | Nem | db | 12 | 120 |  | 27 | 780285 | EUR | 1975.4046 | Nem | Hálózat biztonsági megoldások - Hálózat biztonsági megoldások | legalább 60 (hatvan), legfeljebb 120 (százhúsz) naptári nap | A rendelés előzetes konzultációt igényel
0102060101 | DKM0104HNET21 | 88035VQQ | AV Update Service Subscribe 12 Months (Applies to USG6655E) | Huawei | Áru | Alaptermék |  | 1 | 1 | Nem | db | 12 | 120 |  | 27 | 2100876 | EUR | 5318.6731 | Nem | Hálózat biztonsági megoldások - Hálózat biztonsági megoldások | legalább 60 (hatvan), legfeljebb 120 (százhúsz) naptári nap | A rendelés előzetes konzultációt igényel
0102060101 | DKM0104HNET21 | 88035VQR | AV Update Service Subscribe 36 Months (Applies to USG6655E) | Huawei | Áru | Alaptermék |  | 1 | 1 | Nem | db | 12 | 120 |  | 27 | 5672195 | EUR | 14359.9878 | Nem | Hálózat biztonsági megoldások - Hálózat biztonsági megoldások | legalább 60 (hatvan), legfeljebb 120 (százhúsz) naptári nap | A rendelés előzetes konzultációt igényel
0102060102 | DKM0104HNET21 | 88035VRN | URL Update Service Subscribe 12 Months (Applies to USG6525E) | Huawei | Áru | Alaptermék |  | 1 | 1 | Nem | db | 12 | 120 |  | 27 | 96035 | EUR | 243.1271 | Nem | Hálózat biztonsági megoldások - Hálózat biztonsági megoldások | legalább 60 (hatvan), legfeljebb 120 (százhúsz) naptári nap | A rendelés előzetes konzultációt igényel
0102060102 | DKM0104HNET21 | 88035VRP | URL Update Service Subscribe 36 Months (Applies to USG6525E) | Huawei | Áru | Alaptermék |  | 1 | 1 | Nem | db | 12 | 120 |  | 27 | 258092 | EUR | 653.3976 | Nem | Hálózat biztonsági megoldások - Hálózat biztonsági megoldások | legalább 60 (hatvan), legfeljebb 120 (százhúsz) naptári nap | A rendelés előzetes konzultációt igényel
0102030201 | DKM0104HNET21 | 88036CVW | Centralized Cross Connect Capacity Fee(1.6T-2.4T) | Huawei | Áru | Alaptermék |  | 1 | 1 | Nem | db | 12 | 120 |  | 27 | 3499042 | EUR | 8858.3333 | Nem | Optikai átviteli eszközök - DWDM támogató eszközök | legalább 60 (hatvan), legfeljebb 120 (százhúsz) naptári nap | A rendelés előzetes konzultációt igényel
0102060102 | DKM0104HNET21 | 88035VRQ | URL Update Service Subscribe 12 Months (Applies to USG6555E) | Huawei | Áru | Alaptermék |  | 1 | 1 | Nem | db | 12 | 120 |  | 27 | 246090 | EUR | 623.013 | Nem | Hálózat biztonsági megoldások - Hálózat biztonsági megoldások | legalább 60 (hatvan), legfeljebb 120 (százhúsz) naptári nap | A rendelés előzetes konzultációt igényel
0102060102 | DKM0104HNET21 | 88035VYT | Threat Protection Subscription 36 Months (Applies to USG6585E) | Huawei | Áru | Alaptermék |  | 1 | 1 | Nem | db | 12 | 120 |  | 27 | 2100771 | EUR | 5318.4071 | Nem | Hálózat biztonsági megoldások - Hálózat biztonsági megoldások | legalább 60 (hatvan), legfeljebb 120 (százhúsz) naptári nap | A rendelés előzetes konzultációt igényel
0102030201 | DKM0104HNET21 | 88036CVX | Centralized Cross Connect Capacity Expansion Fee(2.4T~4.8T) | Huawei | Áru | Alaptermék |  | 1 | 1 | Nem | db | 12 | 120 |  | 27 | 9624127 | EUR | 24364.8792 | Nem | Optikai átviteli eszközök - DWDM támogató eszközök | legalább 60 (hatvan), legfeljebb 120 (százhúsz) naptári nap | A rendelés előzetes konzultációt igényel
0102060101 | DKM0104HNET21 | 88035VYU | Threat Protection Subscription 12 Months (Applies to USG6625E) | Huawei | Áru | Alaptermék |  | 1 | 1 | Nem | db | 12 | 120 |  | 27 | 1950837 | EUR | 4938.8288 | Nem | Hálózat biztonsági megoldások - Hálózat biztonsági megoldások | legalább 60 (hatvan), legfeljebb 120 (százhúsz) naptári nap | A rendelés előzetes konzultációt igényel
0102060102 | DKM0104HNET21 | 88035VRR | URL Update Service Subscribe 36 Months (Applies to USG6555E) | Huawei | Áru | Alaptermék |  | 1 | 1 | Nem | db | 12 | 120 |  | 27 | 660244 | EUR | 1671.5026 | Nem | Hálózat biztonsági megoldások - Hálózat biztonsági megoldások | legalább 60 (hatvan), legfeljebb 120 (százhúsz) naptári nap | A rendelés előzetes konzultációt igényel
0102030201 | DKM0104HNET21 | 88036CVY | Centralized Cross Connect Capacity Expansion Fee(4.8T~10.0T) | Huawei | Áru | Alaptermék |  | 1 | 1 | Nem | db | 12 | 120 |  | 27 | 35091244 | EUR | 88838.5933 | Nem | Optikai átviteli eszközök - DWDM támogató eszközök | legalább 60 (hatvan), legfeljebb 120 (százhúsz) naptári nap | A rendelés előzetes konzultációt igényel
0102060102 | DKM0104HNET21 | 88035VRS | URL Update Service Subscribe 12 Months (Applies to USG6565E) | Huawei | Áru | Alaptermék |  | 1 | 1 | Nem | db | 12 | 120 |  | 27 | 300111 | EUR | 759.7744 | Nem | Hálózat biztonsági megoldások - Hálózat biztonsági megoldások | legalább 60 (hatvan), legfeljebb 120 (százhúsz) naptári nap | A rendelés előzetes konzultációt igényel
0102060101 | DKM0104HNET21 | 88035VYV | Threat Protection Subscription 36 Months (Applies to USG6625E) | Huawei | Áru | Alaptermék |  | 1 | 1 | Nem | db | 12 | 120 |  | 27 | 5281959 | EUR | 13372.0486 | Nem | Hálózat biztonsági megoldások - Hálózat biztonsági megoldások | legalább 60 (hatvan), legfeljebb 120 (százhúsz) naptári nap | A rendelés előzetes konzultációt igényel
0102060101 | DKM0104HNET21 | 88035VYW | Threat Protection Subscription 12 Months (Applies to USG6655E) | Huawei | Áru | Alaptermék |  | 1 | 1 | Nem | db | 12 | 120 |  | 27 | 4201411 | EUR | 10636.4843 | Nem | Hálózat biztonsági megoldások - Hálózat biztonsági megoldások | legalább 60 (hatvan), legfeljebb 120 (százhúsz) naptári nap | A rendelés előzetes konzultációt igényel
0102030201 | DKM0104HNET21 | 88036CWA | SDH encapsulation capability (per board) | Huawei | Áru | Alaptermék |  | 1 | 1 | Nem | db | 12 | 120 |  | 27 | 4040790 | EUR | 10229.847 | Nem | Optikai átviteli eszközök - DWDM támogató eszközök | legalább 60 (hatvan), legfeljebb 120 (százhúsz) naptári nap | A rendelés előzetes konzultációt igényel
0102060101 | DKM0104HNET21 | 88035VYX | Threat Protection Subscription 36 Months (Applies to USG6655E) | Huawei | Áru | Alaptermék |  | 1 | 1 | Nem | db | 12 | 120 |  | 27 | 11344049 | EUR | 28719.111 | Nem | Hálózat biztonsági megoldások - Hálózat biztonsági megoldások | legalább 60 (hatvan), legfeljebb 120 (százhúsz) naptári nap | A rendelés előzetes konzultációt igényel
0102060102 | DKM0104HNET21 | 88035VRT | URL Update Service Subscribe 36 Months (Applies to USG6565E) | Huawei | Áru | Alaptermék |  | 1 | 1 | Nem | db | 12 | 120 |  | 27 | 810295 | EUR | 2051.3801 | Nem | Hálózat biztonsági megoldások - Hálózat biztonsági megoldások | legalább 60 (hatvan), legfeljebb 120 (százhúsz) naptári nap | A rendelés előzetes konzultációt igényel
0102060102 | DKM0104HNET21 | 88035VRU | URL Update Service Subscribe 12 Months (Applies to USG6585E) | Huawei | Áru | Alaptermék |  | 1 | 1 | Nem | db | 12 | 120 |  | 27 | 390144 | EUR | 987.7065 | Nem | Hálózat biztonsági megoldások - Hálózat biztonsági megoldások | legalább 60 (hatvan), legfeljebb 120 (százhúsz) naptári nap | A rendelés előzetes konzultációt igényel
0102020201 | DKM0104HNET21 | 88035WBB | NetEngine40E SRv6 Function License(per 25GE) | Huawei | Áru | Alaptermék |  | 1 | 1 | Nem | db | 12 | 120 |  | 27 | 1830670 | EUR | 4634.6081 | Nem | WAN eszközök - Gerinchálózati útválasztók | legalább 60 (hatvan), legfeljebb 120 (százhúsz) naptári nap | A rendelés előzetes konzultációt igényel
0102030201 | DKM0104HNET21 | 88036CWC | Line Card SDH encapsulation capability (per board) | Huawei | Áru | Alaptermék |  | 1 | 1 | Nem | db | 12 | 120 |  | 27 | 2520922 | EUR | 6382.0807 | Nem | Optikai átviteli eszközök - DWDM támogató eszközök | legalább 60 (hatvan), legfeljebb 120 (százhúsz) naptári nap | A rendelés előzetes konzultációt igényel
0102020201 | DKM0104HNET21 | 88035WBD | NetEngine40E SRv6 Function License(per 50GE) | Huawei | Áru | Alaptermék |  | 1 | 1 | Nem | db | 12 | 120 |  | 27 | 3631331 | EUR | 9193.2435 | Nem | WAN eszközök - Gerinchálózati útválasztók | legalább 60 (hatvan), legfeljebb 120 (százhúsz) naptári nap | A rendelés előzetes konzultációt igényel
0102060102 | DKM0104HNET21 | 88035VRV | URL Update Service Subscribe 36 Months (Applies to USG6585E) | Huawei | Áru | Alaptermék |  | 1 | 1 | Nem | db | 12 | 120 |  | 27 | 1050383 | EUR | 2659.198 | Nem | Hálózat biztonsági megoldások - Hálózat biztonsági megoldások | legalább 60 (hatvan), legfeljebb 120 (százhúsz) naptári nap | A rendelés előzetes konzultációt igényel
0102020201 | DKM0104HNET21 | 88036CXT | 40-Port 100GBase-QSFP28 Integrated Line Processing Unit L CM Setup bundle(Including 20*50G L Port Enable RTU) | Huawei | Áru | Alaptermék |  | 1 | 1 | Nem | db | 12 | 120 |  | 27 | 115380240 | EUR | 292101.8734 | Nem | WAN eszközök - Gerinchálózati útválasztók | legalább 60 (hatvan), legfeljebb 120 (százhúsz) naptári nap | A rendelés előzetes konzultációt igényel
0102060101 | DKM0104HNET21 | 88035VRW | URL Update Service Subscribe 12 Months (Applies to USG6625E) | Huawei | Áru | Alaptermék |  | 1 | 1 | Nem | db | 12 | 120 |  | 27 | 990389 | EUR | 2507.3135 | Nem | Hálózat biztonsági megoldások - Hálózat biztonsági megoldások | legalább 60 (hatvan), legfeljebb 120 (százhúsz) naptári nap | A rendelés előzetes konzultációt igényel
0102020201 | DKM0104HNET21 | 88035WBE | NetEngine40E SRv6 Function License(per 100GE) | Huawei | Áru | Alaptermék |  | 1 | 1 | Nem | db | 12 | 120 |  | 27 | 7262658 | EUR | 18386.476 | Nem | WAN eszközök - Gerinchálózati útválasztók | legalább 60 (hatvan), legfeljebb 120 (százhúsz) naptári nap | A rendelés előzetes konzultációt igényel
0102020201 | DKM0104HNET21 | 88036CXU | 72-Port 25GE(SFP28)/10GE(SFP+)/GE(SFP) Integrated Line Processing Unit CM Setup bundle(Including 36*10G Port Enable RTU) | Huawei | Áru | Alaptermék |  | 1 | 1 | Nem | db | 12 | 120 |  | 27 | 113441526 | EUR | 287193.7368 | Nem | WAN eszközök - Gerinchálózati útválasztók | legalább 60 (hatvan), legfeljebb 120 (százhúsz) naptári nap | A rendelés előzetes konzultációt igényel
0102060101 | DKM0104HNET21 | 88035WBR | N1-USG6525E Foundation, Per Device | Huawei | Áru | Alaptermék |  | 1 | 1 | Nem | db | 12 | 120 |  | 27 | 33012 | EUR | 83.5744 | Nem | Hálózat biztonsági megoldások - Hálózat biztonsági megoldások | legalább 60 (hatvan), legfeljebb 120 (százhúsz) naptári nap | A rendelés előzetes konzultációt igényel
0102060101 | DKM0104HNET21 | 88035VRX | URL Update Service Subscribe 36 Months (Applies to USG6625E) | Huawei | Áru | Alaptermék |  | 1 | 1 | Nem | db | 12 | 120 |  | 27 | 2671090 | EUR | 6762.252 | Nem | Hálózat biztonsági megoldások - Hálózat biztonsági megoldások | legalább 60 (hatvan), legfeljebb 120 (százhúsz) naptári nap | A rendelés előzetes konzultációt igényel
0102060101 | DKM0104HNET21 | 88035VRY | URL Update Service Subscribe 12 Months (Applies to USG6655E) | Huawei | Áru | Alaptermék |  | 1 | 1 | Nem | db | 12 | 120 |  | 27 | 2100876 | EUR | 5318.6731 | Nem | Hálózat biztonsági megoldások - Hálózat biztonsági megoldások | legalább 60 (hatvan), legfeljebb 120 (százhúsz) naptári nap | A rendelés előzetes konzultációt igényel
0102020201 | DKM0104HNET21 | 88036CXV | 40-Port 100GBase-QSFP28 Integrated Line Processing Unit CM Setup bundle(Including 20*50G Port Enable RTU) | Huawei | Áru | Alaptermék |  | 1 | 1 | Nem | db | 12 | 120 |  | 27 | 277901733 | EUR | 703548.6919 | Nem | WAN eszközök - Gerinchálózati útválasztók | legalább 60 (hatvan), legfeljebb 120 (százhúsz) naptári nap | A rendelés előzetes konzultációt igényel
0102060101 | DKM0104HNET21 | 88035VSA | URL Update Service Subscribe 36 Months (Applies to USG6655E) | Huawei | Áru | Alaptermék |  | 1 | 1 | Nem | db | 12 | 120 |  | 27 | 5672195 | EUR | 14359.9878 | Nem | Hálózat biztonsági megoldások - Hálózat biztonsági megoldások | legalább 60 (hatvan), legfeljebb 120 (százhúsz) naptári nap | A rendelés előzetes konzultációt igényel
0102060102 | DKM0104HNET21 | 88035VSV | Cloud Sandbox Inspection 12 Months (Applies to USG6525E) | Huawei | Áru | Alaptermék |  | 1 | 1 | Nem | db | 12 | 120 |  | 27 | 96035 | EUR | 243.1271 | Nem | Hálózat biztonsági megoldások - Hálózat biztonsági megoldások | legalább 60 (hatvan), legfeljebb 120 (százhúsz) naptári nap | A rendelés előzetes konzultációt igényel
0102060101 | DKM0104HNET21 | 88035WBS | N1-USG6525E Advanced, Per Device | Huawei | Áru | Alaptermék |  | 1 | 1 | Nem | db | 12 | 120 |  | 27 | 78030 | EUR | 197.5446 | Nem | Hálózat biztonsági megoldások - Hálózat biztonsági megoldások | legalább 60 (hatvan), legfeljebb 120 (százhúsz) naptári nap | A rendelés előzetes konzultációt igényel
0102070101 | DKM0104HNET21 | 88036DDW | Basic Function Package for IP NE Management (per 5 equivalent NEs), Perpetual License | Huawei | Áru | Alaptermék |  | 1 | 1 | Nem | db | 12 | 120 |  | 27 | 2400877 | EUR | 6078.1704 | Nem | Hálózat menedzsment megoldások - SNMP menedzselhető szoftverek | legalább 60 (hatvan), legfeljebb 120 (százhúsz) naptári nap | A rendelés előzetes konzultációt igényel
0102060102 | DKM0104HNET21 | 88035WBT | N1-USG6555E Foundation, Per Device | Huawei | Áru | Alaptermék |  | 1 | 1 | Nem | db | 12 | 120 |  | 27 | 81031 | EUR | 205.1408 | Nem | Hálózat biztonsági megoldások - Hálózat biztonsági megoldások | legalább 60 (hatvan), legfeljebb 120 (százhúsz) naptári nap | A rendelés előzetes konzultációt igényel
0102060102 | DKM0104HNET21 | 88035VSW | Cloud Sandbox Inspection 36 Months (Applies to USG6525E) | Huawei | Áru | Alaptermék |  | 1 | 1 | Nem | db | 12 | 120 |  | 27 | 258092 | EUR | 653.3976 | Nem | Hálózat biztonsági megoldások - Hálózat biztonsági megoldások | legalább 60 (hatvan), legfeljebb 120 (százhúsz) naptári nap | A rendelés előzetes konzultációt igényel
0102070101 | DKM0104HNET21 | 88036DDY | Basic Function Package for IP Network Control (per 5 equivalent NEs), Perpetual License | Huawei | Áru | Alaptermék |  | 1 | 1 | Nem | db | 12 | 120 |  | 27 | 4993827 | EUR | 12642.6006 | Nem | Hálózat menedzsment megoldások - SNMP menedzselhető szoftverek | legalább 60 (hatvan), legfeljebb 120 (százhúsz) naptári nap | A rendelés előzetes konzultációt igényel
0102060102 | DKM0104HNET21 | 88035VSX | Cloud Sandbox Inspection 12 Months (Applies to USG6555E) | Huawei | Áru | Alaptermék |  | 1 | 1 | Nem | db | 12 | 120 |  | 27 | 246090 | EUR | 623.013 | Nem | Hálózat biztonsági megoldások - Hálózat biztonsági megoldások | legalább 60 (hatvan), legfeljebb 120 (százhúsz) naptári nap | A rendelés előzetes konzultációt igényel
0102060102 | DKM0104HNET21 | 88035WBU | N1-USG6555E Advanced, Per Device | Huawei | Áru | Alaptermék |  | 1 | 1 | Nem | db | 12 | 120 |  | 27 | 204076 | EUR | 516.6473 | Nem | Hálózat biztonsági megoldások - Hálózat biztonsági megoldások | legalább 60 (hatvan), legfeljebb 120 (százhúsz) naptári nap | A rendelés előzetes konzultációt igényel
0102070101 | DKM0104HNET21 | 88036DEA | Basic Function Package for IP Network Analysis (per 5 equivalent NEs), Perpetual License | Huawei | Áru | Alaptermék |  | 1 | 1 | Nem | db | 12 | 120 |  | 27 | 1440527 | EUR | 3646.9044 | Nem | Hálózat menedzsment megoldások - SNMP menedzselhető szoftverek | legalább 60 (hatvan), legfeljebb 120 (százhúsz) naptári nap | A rendelés előzetes konzultációt igényel
0102060102 | DKM0104HNET21 | 88035WBV | N1-USG6565E Foundation, Per Device | Huawei | Áru | Alaptermék |  | 1 | 1 | Nem | db | 12 | 120 |  | 27 | 96035 | EUR | 243.1271 | Nem | Hálózat biztonsági megoldások - Hálózat biztonsági megoldások | legalább 60 (hatvan), legfeljebb 120 (százhúsz) naptári nap | A rendelés előzetes konzultációt igényel
0102060102 | DKM0104HNET21 | 88035VSY | Cloud Sandbox Inspection 36 Months (Applies to USG6555E) | Huawei | Áru | Alaptermék |  | 1 | 1 | Nem | db | 12 | 120 |  | 27 | 660244 | EUR | 1671.5026 | Nem | Hálózat biztonsági megoldások - Hálózat biztonsági megoldások | legalább 60 (hatvan), legfeljebb 120 (százhúsz) naptári nap | A rendelés előzetes konzultációt igényel
0102060102 | DKM0104HNET21 | 88035VTA | Cloud Sandbox Inspection 12 Months (Applies to USG6565E) | Huawei | Áru | Alaptermék |  | 1 | 1 | Nem | db | 12 | 120 |  | 27 | 300111 | EUR | 759.7744 | Nem | Hálózat biztonsági megoldások - Hálózat biztonsági megoldások | legalább 60 (hatvan), legfeljebb 120 (százhúsz) naptári nap | A rendelés előzetes konzultációt igényel
0102020101 | DKM0104HNET21 | 88036FES | N1-CloudCampus(exclude SD-WAN),Foundation,AR6100 Series,Per Device | Huawei | Áru | Alaptermék |  | 1 | 1 | Nem | db | 12 | 120 |  | 27 | 63622 | EUR | 161.0686 | Nem | WAN eszközök - Telephelyi elérést biztosító útválasztók | legalább 60 (hatvan), legfeljebb 120 (százhúsz) naptári nap | A rendelés előzetes konzultációt igényel
0102060102 | DKM0104HNET21 | 88035VTB | Cloud Sandbox Inspection 36 Months (Applies to USG6565E) | Huawei | Áru | Alaptermék |  | 1 | 1 | Nem | db | 12 | 120 |  | 27 | 810295 | EUR | 2051.3801 | Nem | Hálózat biztonsági megoldások - Hálózat biztonsági megoldások | legalább 60 (hatvan), legfeljebb 120 (százhúsz) naptári nap | A rendelés előzetes konzultációt igényel
0102060102 | DKM0104HNET21 | 88035WBW | N1-USG6565E Advanced, Per Device | Huawei | Áru | Alaptermék |  | 1 | 1 | Nem | db | 12 | 120 |  | 27 | 240088 | EUR | 607.8179 | Nem | Hálózat biztonsági megoldások - Hálózat biztonsági megoldások | legalább 60 (hatvan), legfeljebb 120 (százhúsz) naptári nap | A rendelés előzetes konzultációt igényel
0102060102 | DKM0104HNET21 | 88035WBX | N1-USG6585E Foundation, Per Device | Huawei | Áru | Alaptermék |  | 1 | 1 | Nem | db | 12 | 120 |  | 27 | 129047 | EUR | 326.7016 | Nem | Hálózat biztonsági megoldások - Hálózat biztonsági megoldások | legalább 60 (hatvan), legfeljebb 120 (százhúsz) naptári nap | A rendelés előzetes konzultációt igényel
0102020101 | DKM0104HNET21 | 88036FEU | N1-CloudCampus(exclude SD-WAN),Foundation,AR6300 Series,Per Device | Huawei | Áru | Alaptermék |  | 1 | 1 | Nem | db | 12 | 120 |  | 27 | 224184 | EUR | 567.5535 | Nem | WAN eszközök - Telephelyi elérést biztosító útválasztók | legalább 60 (hatvan), legfeljebb 120 (százhúsz) naptári nap | A rendelés előzetes konzultációt igényel
0102060102 | DKM0104HNET21 | 88035WBY | N1-USG6585E Advanced, Per Device | Huawei | Áru | Alaptermék |  | 1 | 1 | Nem | db | 12 | 120 |  | 27 | 318115 | EUR | 805.3542 | Nem | Hálózat biztonsági megoldások - Hálózat biztonsági megoldások | legalább 60 (hatvan), legfeljebb 120 (százhúsz) naptári nap | A rendelés előzetes konzultációt igényel
0102060102 | DKM0104HNET21 | 88035VTC | Cloud Sandbox Inspection 12 Months (Applies to USG6585E) | Huawei | Áru | Alaptermék |  | 1 | 1 | Nem | db | 12 | 120 |  | 27 | 390144 | EUR | 987.7065 | Nem | Hálózat biztonsági megoldások - Hálózat biztonsági megoldások | legalább 60 (hatvan), legfeljebb 120 (százhúsz) naptári nap | A rendelés előzetes konzultációt igényel
0102020101 | DKM0104HNET21 | 88036FEX | N1-CloudCampus SD-WAN(include SD-WAN),Foundation,AR6100,Per Device | Huawei | Áru | Alaptermék |  | 1 | 1 | Nem | db | 12 | 120 |  | 27 | 495181 | EUR | 1253.6221 | Nem | WAN eszközök - Telephelyi elérést biztosító útválasztók | legalább 60 (hatvan), legfeljebb 120 (százhúsz) naptári nap | A rendelés előzetes konzultációt igényel
0102060101 | DKM0104HNET21 | 88035WCA | N1-USG6615E Foundation, Per Device | Huawei | Áru | Alaptermék |  | 1 | 1 | Nem | db | 12 | 120 |  | 27 | 216041 | EUR | 546.9405 | Nem | Hálózat biztonsági megoldások - Hálózat biztonsági megoldások | legalább 60 (hatvan), legfeljebb 120 (százhúsz) naptári nap | A rendelés előzetes konzultációt igényel
0102020101 | DKM0104HNET21 | 88036FEY | N1-CloudCampus SD-WAN(include SD-WAN),Foundation,AR6300,Per Device | Huawei | Áru | Alaptermék |  | 1 | 1 | Nem | db | 12 | 120 |  | 27 | 1350494 | EUR | 3418.9724 | Nem | WAN eszközök - Telephelyi elérést biztosító útválasztók | legalább 60 (hatvan), legfeljebb 120 (százhúsz) naptári nap | A rendelés előzetes konzultációt igényel
0102060102 | DKM0104HNET21 | 88035VTD | Cloud Sandbox Inspection 36 Months (Applies to USG6585E) | Huawei | Áru | Alaptermék |  | 1 | 1 | Nem | db | 12 | 120 |  | 27 | 1050383 | EUR | 2659.198 | Nem | Hálózat biztonsági megoldások - Hálózat biztonsági megoldások | legalább 60 (hatvan), legfeljebb 120 (százhúsz) naptári nap | A rendelés előzetes konzultációt igényel
0102060101 | DKM0104HNET21 | 88035VTE | Cloud Sandbox Inspection 12 Months (Applies to USG6625E) | Huawei | Áru | Alaptermék |  | 1 | 1 | Nem | db | 12 | 120 |  | 27 | 990389 | EUR | 2507.3135 | Nem | Hálózat biztonsági megoldások - Hálózat biztonsági megoldások | legalább 60 (hatvan), legfeljebb 120 (százhúsz) naptári nap | A rendelés előzetes konzultációt igényel
0102060101 | DKM0104HNET21 | 88035WCB | N1-USG6615E Advanced, Per Device | Huawei | Áru | Alaptermék |  | 1 | 1 | Nem | db | 12 | 120 |  | 27 | 531088 | EUR | 1344.5267 | Nem | Hálózat biztonsági megoldások - Hálózat biztonsági megoldások | legalább 60 (hatvan), legfeljebb 120 (százhúsz) naptári nap | A rendelés előzetes konzultációt igényel
0102070101 | DKM0104HNET21 | 88036FJM | iMaster NCE-Fabric Software Platform | Huawei | Áru | Alaptermék |  | 1 | 1 | Nem | db | 12 | 120 |  | 27 | 3001099 | EUR | 7597.7192 | Nem | Hálózat menedzsment megoldások - SNMP menedzselhető szoftverek | legalább 60 (hatvan), legfeljebb 120 (százhúsz) naptári nap | A rendelés előzetes konzultációt igényel
0102060101 | DKM0104HNET21 | 88035WCC | N1-USG6625E Foundation, Per Device | Huawei | Áru | Alaptermék |  | 1 | 1 | Nem | db | 12 | 120 |  | 27 | 326954 | EUR | 827.7325 | Nem | Hálózat biztonsági megoldások - Hálózat biztonsági megoldások | legalább 60 (hatvan), legfeljebb 120 (százhúsz) naptári nap | A rendelés előzetes konzultációt igényel
0102060101 | DKM0104HNET21 | 88035VTF | Cloud Sandbox Inspection 36 Months (Applies to USG6625E) | Huawei | Áru | Alaptermék |  | 1 | 1 | Nem | db | 12 | 120 |  | 27 | 2671090 | EUR | 6762.252 | Nem | Hálózat biztonsági megoldások - Hálózat biztonsági megoldások | legalább 60 (hatvan), legfeljebb 120 (százhúsz) naptári nap | A rendelés előzetes konzultációt igényel
0102070101 | DKM0104HNET21 | 88036FJQ | iMaster NCE-Fabric Per 10G vSwitch Control | Huawei | Áru | Alaptermék |  | 1 | 1 | Nem | db | 12 | 120 |  | 27 | 75026 | EUR | 189.9401 | Nem | Hálózat menedzsment megoldások - SNMP menedzselhető szoftverek | legalább 60 (hatvan), legfeljebb 120 (százhúsz) naptári nap | A rendelés előzetes konzultációt igényel
0102060101 | DKM0104HNET21 | 88035VTG | Cloud Sandbox Inspection 12 Months (Applies to USG6655E) | Huawei | Áru | Alaptermék |  | 1 | 1 | Nem | db | 12 | 120 |  | 27 | 2100876 | EUR | 5318.6731 | Nem | Hálózat biztonsági megoldások - Hálózat biztonsági megoldások | legalább 60 (hatvan), legfeljebb 120 (százhúsz) naptári nap | A rendelés előzetes konzultációt igényel
0102060101 | DKM0104HNET21 | 88035WCD | N1-USG6625E Advanced, Per Device | Huawei | Áru | Alaptermék |  | 1 | 1 | Nem | db | 12 | 120 |  | 27 | 807348 | EUR | 2043.9197 | Nem | Hálózat biztonsági megoldások - Hálózat biztonsági megoldások | legalább 60 (hatvan), legfeljebb 120 (százhúsz) naptári nap | A rendelés előzetes konzultációt igényel
0102010201 | DKM0104HNET21 | 88036FKR | S7700 Basic SW,V200R019C10 | Huawei | Áru | Alaptermék |  | 1 | 1 | Nem | db | 12 | 120 |  | 27 | 1350494 | EUR | 3418.9724 | Nem | LAN aktív eszközök - Moduláris switch-ek | legalább 60 (hatvan), legfeljebb 120 (százhúsz) naptári nap | A rendelés előzetes konzultációt igényel
0102060101 | DKM0104HNET21 | 88035WCE | N1-USG6635E Foundation, Per Device | Huawei | Áru | Alaptermék |  | 1 | 1 | Nem | db | 12 | 120 |  | 27 | 522242 | EUR | 1322.1317 | Nem | Hálózat biztonsági megoldások - Hálózat biztonsági megoldások | legalább 60 (hatvan), legfeljebb 120 (százhúsz) naptári nap | A rendelés előzetes konzultációt igényel
0102020201 | DKM0104HNET21 | 88036FKY | N1-NetEngine 8000 F1 Series Subscribers Quantity(1k Subscribers) | Huawei | Áru | Alaptermék |  | 1 | 1 | Nem | db | 12 | 120 |  | 27 | 750191 | EUR | 1899.2185 | Nem | WAN eszközök - Gerinchálózati útválasztók | legalább 60 (hatvan), legfeljebb 120 (százhúsz) naptári nap | A rendelés előzetes konzultációt igényel
0102060101 | DKM0104HNET21 | 88035WCF | N1-USG6635E Advanced, Per Device | Huawei | Áru | Alaptermék |  | 1 | 1 | Nem | db | 12 | 120 |  | 27 | 1287403 | EUR | 3259.2479 | Nem | Hálózat biztonsági megoldások - Hálózat biztonsági megoldások | legalább 60 (hatvan), legfeljebb 120 (százhúsz) naptári nap | A rendelés előzetes konzultációt igényel
0102060101 | DKM0104HNET21 | 88035VTH | Cloud Sandbox Inspection 36 Months (Applies to USG6655E) | Huawei | Áru | Alaptermék |  | 1 | 1 | Nem | db | 12 | 120 |  | 27 | 5672195 | EUR | 14359.9878 | Nem | Hálózat biztonsági megoldások - Hálózat biztonsági megoldások | legalább 60 (hatvan), legfeljebb 120 (százhúsz) naptári nap | A rendelés előzetes konzultációt igényel
0102020201 | DKM0104HNET21 | 88036FLA | N1-NetEngine 8000 F1 Media Fabric Function License | Huawei | Áru | Alaptermék |  | 1 | 1 | Nem | db | 12 | 120 |  | 27 | 10602881 | EUR | 26842.7364 | Nem | WAN eszközök - Gerinchálózati útválasztók | legalább 60 (hatvan), legfeljebb 120 (százhúsz) naptári nap | A rendelés előzetes konzultációt igényel
0102060102 | DKM0104HNET21 | 88035VTT | Flow Probe Function (Applies to USG6525E) | Huawei | Áru | Alaptermék |  | 1 | 1 | Nem | db | 12 | 120 |  | 27 | 96035 | EUR | 243.1271 | Nem | Hálózat biztonsági megoldások - Hálózat biztonsági megoldások | legalább 60 (hatvan), legfeljebb 120 (százhúsz) naptári nap | A rendelés előzetes konzultációt igényel
0102060101 | DKM0104HNET21 | 88035WCG | N1-USG6655E Foundation, Per Device | Huawei | Áru | Alaptermék |  | 1 | 1 | Nem | db | 12 | 120 |  | 27 | 702220 | EUR | 1777.7713 | Nem | Hálózat biztonsági megoldások - Hálózat biztonsági megoldások | legalább 60 (hatvan), legfeljebb 120 (százhúsz) naptári nap | A rendelés előzetes konzultációt igényel
0102070101 | DKM0104HNET21 | 88036FQW | Cloud Management License,ME60 Series,Per Device | Huawei | Áru | Alaptermék |  | 1 | 1 | Nem | db | 12 | 120 |  | 27 | 60023 | EUR | 151.9565 | Nem | Hálózat menedzsment megoldások - SNMP menedzselhető szoftverek | legalább 60 (hatvan), legfeljebb 120 (százhúsz) naptári nap | A rendelés előzetes konzultációt igényel
0102060101 | DKM0104HNET21 | 88035WCH | N1-USG6655E Advanced, Per Device | Huawei | Áru | Alaptermék |  | 1 | 1 | Nem | db | 12 | 120 |  | 27 | 1728672 | EUR | 4376.3857 | Nem | Hálózat biztonsági megoldások - Hálózat biztonsági megoldások | legalább 60 (hatvan), legfeljebb 120 (százhúsz) naptári nap | A rendelés előzetes konzultációt igényel
0102060102 | DKM0104HNET21 | 88035VTU | Flow Probe Function (Applies to USG6555E) | Huawei | Áru | Alaptermék |  | 1 | 1 | Nem | db | 12 | 120 |  | 27 | 246090 | EUR | 623.013 | Nem | Hálózat biztonsági megoldások - Hálózat biztonsági megoldások | legalább 60 (hatvan), legfeljebb 120 (százhúsz) naptári nap | A rendelés előzetes konzultációt igényel
0102060102 | DKM0104HNET21 | 88035VTV | Flow Probe Function (Applies to USG6565E) | Huawei | Áru | Alaptermék |  | 1 | 1 | Nem | db | 12 | 120 |  | 27 | 300111 | EUR | 759.7744 | Nem | Hálózat biztonsági megoldások - Hálózat biztonsági megoldások | legalább 60 (hatvan), legfeljebb 120 (százhúsz) naptári nap | A rendelés előzetes konzultációt igényel
0102070101 | DKM0104HNET21 | 88036FRH | Cloud Management License,Free Mobility Function, Per Device | Huawei | Áru | Alaptermék |  | 1 | 1 | Nem | db | 12 | 120 |  | 27 | 630232 | EUR | 1595.5243 | Nem | Hálózat menedzsment megoldások - SNMP menedzselhető szoftverek | legalább 60 (hatvan), legfeljebb 120 (százhúsz) naptári nap | A rendelés előzetes konzultációt igényel
0102060102 | DKM0104HNET21 | 88035VTW | Flow Probe Function (Applies to USG6585E) | Huawei | Áru | Alaptermék |  | 1 | 1 | Nem | db | 12 | 120 |  | 27 | 390144 | EUR | 987.7065 | Nem | Hálózat biztonsági megoldások - Hálózat biztonsági megoldások | legalább 60 (hatvan), legfeljebb 120 (százhúsz) naptári nap | A rendelés előzetes konzultációt igényel
0102010201 | DKM0104HNET21 | 88035WCR | N1-CloudCampus,Foundation,S127E Series,Per Device | Huawei | Áru | Alaptermék |  | 1 | 1 | Nem | db | 12 | 120 |  | 27 | 2400877 | EUR | 6078.1704 | Nem | LAN aktív eszközök - Moduláris switch-ek | legalább 60 (hatvan), legfeljebb 120 (százhúsz) naptári nap | A rendelés előzetes konzultációt igényel
0102010201 | DKM0104HNET21 | 88035WCS | N1-CloudCampus,Advanced,S127E Series,Per Device | Huawei | Áru | Alaptermék |  | 1 | 1 | Nem | db | 12 | 120 |  | 27 | 4801759 | EUR | 12156.3518 | Nem | LAN aktív eszközök - Moduláris switch-ek | legalább 60 (hatvan), legfeljebb 120 (százhúsz) naptári nap | A rendelés előzetes konzultációt igényel
0102070101 | DKM0104HNET21 | 88036FSF | Cloud Management License,Access Management, Per 30 Terminals | Huawei | Áru | Alaptermék |  | 1 | 1 | Nem | db | 12 | 120 |  | 27 | 19206 | EUR | 48.6227 | Nem | Hálózat menedzsment megoldások - SNMP menedzselhető szoftverek | legalább 60 (hatvan), legfeljebb 120 (százhúsz) naptári nap | A rendelés előzetes konzultációt igényel
0102060101 | DKM0104HNET21 | 88035VTX | Flow Probe Function (Applies to USG6625E) | Huawei | Áru | Alaptermék |  | 1 | 1 | Nem | db | 12 | 120 |  | 27 | 990389 | EUR | 2507.3135 | Nem | Hálózat biztonsági megoldások - Hálózat biztonsági megoldások | legalább 60 (hatvan), legfeljebb 120 (százhúsz) naptári nap | A rendelés előzetes konzultációt igényel
0102020201 | DKM0104HNET21 | 88036FVE | N1-NetEngine 8000 X4 Media Fabric Function License | Huawei | Áru | Alaptermék |  | 1 | 1 | Nem | db | 12 | 120 |  | 27 | 151174343 | EUR | 382719.8564 | Nem | WAN eszközök - Gerinchálózati útválasztók | legalább 60 (hatvan), legfeljebb 120 (százhúsz) naptári nap | A rendelés előzetes konzultációt igényel
0102060101 | DKM0104HNET21 | 88035VTY | Flow Probe Function (Applies to USG6655E) | Huawei | Áru | Alaptermék |  | 1 | 1 | Nem | db | 12 | 120 |  | 27 | 2100876 | EUR | 5318.6731 | Nem | Hálózat biztonsági megoldások - Hálózat biztonsági megoldások | legalább 60 (hatvan), legfeljebb 120 (százhúsz) naptári nap | A rendelés előzetes konzultációt igényel
0102010201 | DKM0104HNET21 | 88035WCT | N1-Upgrade-Foundation to Advanced,S127E,Per Device | Huawei | Áru | Alaptermék |  | 1 | 1 | Nem | db | 12 | 120 |  | 27 | 2400877 | EUR | 6078.1704 | Nem | LAN aktív eszközök - Moduláris switch-ek | legalább 60 (hatvan), legfeljebb 120 (százhúsz) naptári nap | A rendelés előzetes konzultációt igényel
0102050101 | DKM0104HNET21 | 88035WEY | AirEngine Access Controller AP Resource License(1 AP) | Huawei | Áru | Alaptermék |  | 1 | 1 | Nem | db | 12 | 120 |  | 27 | 45015 | EUR | 113.9619 | Nem | Vezeték nélküli megoldások - Vezeték nélküli vezérlők (Wireless Controllers) | legalább 60 (hatvan), legfeljebb 120 (százhúsz) naptári nap | A rendelés előzetes konzultációt igényel
0102020201 | DKM0104HNET21 | 88036FVG | N1-NetEngine 8000 X8 Media Fabric Function License | Huawei | Áru | Alaptermék |  | 1 | 1 | Nem | db | 12 | 120 |  | 27 | 453526027 | EUR | 1148167.1572 | Nem | WAN eszközök - Gerinchálózati útválasztók | legalább 60 (hatvan), legfeljebb 120 (százhúsz) naptári nap | A rendelés előzetes konzultációt igényel
0102070101 | DKM0104HNET21 | 88035WMY | Big Data Analysis License | Huawei | Áru | Alaptermék |  | 1 | 1 | Nem | db | 12 | 120 |  | 27 | 4600684 | EUR | 11647.3007 | Nem | Hálózat menedzsment megoldások - SNMP menedzselhető szoftverek | legalább 60 (hatvan), legfeljebb 120 (százhúsz) naptári nap | A rendelés előzetes konzultációt igényel
0102010102 | DKM0104HNET21 | 88035VWK | N1-CloudCampus,Foundation,S67XX-H Series,Per Device | Huawei | Áru | Alaptermék |  | 1 | 1 | Nem | db | 12 | 120 |  | 27 | 600222 | EUR | 1519.5488 | Nem | LAN aktív eszközök - Menedzselhető switch-ek | legalább 60 (hatvan), legfeljebb 120 (százhúsz) naptári nap | A rendelés előzetes konzultációt igényel
0102010102 | DKM0104HNET21 | 88035VWL | N1-CloudCampus,Advanced,S67XX-H Series,Per Device | Huawei | Áru | Alaptermék |  | 1 | 1 | Nem | db | 12 | 120 |  | 27 | 1200439 | EUR | 3039.0866 | Nem | LAN aktív eszközök - Menedzselhető switch-ek | legalább 60 (hatvan), legfeljebb 120 (százhúsz) naptári nap | A rendelés előzetes konzultációt igényel
0102070101 | DKM0104HNET21 | 88036FYB | CampusInsight-Network Intelligent Analysis Network Optimization and Self-healing,Premium,11ac AP,Per Device | Huawei | Áru | Alaptermék |  | 1 | 1 | Nem | db | 12 | 120 |  | 27 | 29939 | EUR | 75.7954 | Nem | Hálózat menedzsment megoldások - SNMP menedzselhető szoftverek | legalább 60 (hatvan), legfeljebb 120 (százhúsz) naptári nap | A rendelés előzetes konzultációt igényel
0102010102 | DKM0104HNET21 | 88035VWM | N1-Upgrade-Foundation to Advanced,S67XX-H,Per Device | Huawei | Áru | Alaptermék |  | 1 | 1 | Nem | db | 12 | 120 |  | 27 | 600222 | EUR | 1519.5488 | Nem | LAN aktív eszközök - Menedzselhető switch-ek | legalább 60 (hatvan), legfeljebb 120 (százhúsz) naptári nap | A rendelés előzetes konzultációt igényel
0102020201 | DKM0104HNET21 | 88035WQV | NetEngine40E 50G MACsec RTU(per 50G) | Huawei | Áru | Alaptermék |  | 1 | 1 | Nem | db | 12 | 120 |  | 27 | 5281932 | EUR | 13371.9793 | Nem | WAN eszközök - Gerinchálózati útválasztók | legalább 60 (hatvan), legfeljebb 120 (százhúsz) naptári nap | A rendelés előzetes konzultációt igényel
0102020201 | DKM0104HNET21 | 88035WQW | NetEngine40E 25G MACsec RTU(per 25G) | Huawei | Áru | Alaptermék |  | 1 | 1 | Nem | db | 12 | 120 |  | 27 | 2640965 | EUR | 6685.9882 | Nem | WAN eszközök - Gerinchálózati útválasztók | legalább 60 (hatvan), legfeljebb 120 (százhúsz) naptári nap | A rendelés előzetes konzultációt igényel
0102070101 | DKM0104HNET21 | 88036FYD | CampusInsight-Network Intelligent Analysis Network Optimization and Self-healing,Premium,AirEngine AP,Per Device | Huawei | Áru | Alaptermék |  | 1 | 1 | Nem | db | 12 | 120 |  | 27 | 29939 | EUR | 75.7954 | Nem | Hálózat menedzsment megoldások - SNMP menedzselhető szoftverek | legalább 60 (hatvan), legfeljebb 120 (százhúsz) naptári nap | A rendelés előzetes konzultációt igényel
0102020201 | DKM0104HNET21 | 88035WQX | NetEngine40E 10G MACsec RTU(per 10G) | Huawei | Áru | Alaptermék |  | 1 | 1 | Nem | db | 12 | 120 |  | 27 | 990361 | EUR | 2507.2442 | Nem | WAN eszközök - Gerinchálózati útválasztók | legalább 60 (hatvan), legfeljebb 120 (százhúsz) naptári nap | A rendelés előzetes konzultációt igényel
0102010102 | DKM0104HNET21 | 88035VWN | N1-CloudCampus,Foundation,S67XX-S Series,Per Device | Huawei | Áru | Alaptermék |  | 1 | 1 | Nem | db | 12 | 120 |  | 27 | 264099 | EUR | 668.6038 | Nem | LAN aktív eszközök - Menedzselhető switch-ek | legalább 60 (hatvan), legfeljebb 120 (százhúsz) naptári nap | A rendelés előzetes konzultációt igényel
0102020201 | DKM0104HNET21 | 88036GAR | N1-NetEngine 8000 X8 Foundation SW License | Huawei | Áru | Alaptermék |  | 1 | 1 | Nem | db | 12 | 120 |  | 27 | 159658448 | EUR | 404198.6033 | Nem | WAN eszközök - Gerinchálózati útválasztók | legalább 60 (hatvan), legfeljebb 120 (százhúsz) naptári nap | A rendelés előzetes konzultációt igényel
0102010102 | DKM0104HNET21 | 88035VWP | N1-CloudCampus,Advanced,S67XX-S Series,Per Device | Huawei | Áru | Alaptermék |  | 1 | 1 | Nem | db | 12 | 120 |  | 27 | 660244 | EUR | 1671.5026 | Nem | LAN aktív eszközök - Menedzselhető switch-ek | legalább 60 (hatvan), legfeljebb 120 (százhúsz) naptári nap | A rendelés előzetes konzultációt igényel
0102020201 | DKM0104HNET21 | 88035WRG | NetEngine40E 1G MACsec RTU(per 1G) | Huawei | Áru | Alaptermék |  | 1 | 1 | Nem | db | 12 | 120 |  | 27 | 150055 | EUR | 379.8858 | Nem | WAN eszközök - Gerinchálózati útválasztók | legalább 60 (hatvan), legfeljebb 120 (százhúsz) naptári nap | A rendelés előzetes konzultációt igényel
0102020201 | DKM0104HNET21 | 88036GAS | N1-NetEngine 8000 X8 Advanced SW License | Huawei | Áru | Alaptermék |  | 1 | 1 | Nem | db | 12 | 120 |  | 27 | 337323486 | EUR | 853983.5079 | Nem | WAN eszközök - Gerinchálózati útválasztók | legalább 60 (hatvan), legfeljebb 120 (százhúsz) naptári nap | A rendelés előzetes konzultációt igényel
0102010102 | DKM0104HNET21 | 88035WTA | S67XX-H Series Basic SW,Per Device | Huawei | Áru | Alaptermék |  | 1 | 1 | Nem | db | 12 | 120 |  | 27 | 570209 | EUR | 1443.5678 | Nem | LAN aktív eszközök - Menedzselhető switch-ek | legalább 60 (hatvan), legfeljebb 120 (százhúsz) naptári nap | A rendelés előzetes konzultációt igényel
0102010102 | DKM0104HNET21 | 88035VWQ | N1-Upgrade-Foundation to Advanced,S67XX-S,Per Device | Huawei | Áru | Alaptermék |  | 1 | 1 | Nem | db | 12 | 120 |  | 27 | 396145 | EUR | 1002.8988 | Nem | LAN aktív eszközök - Menedzselhető switch-ek | legalább 60 (hatvan), legfeljebb 120 (százhúsz) naptári nap | A rendelés előzetes konzultációt igényel
0102020201 | DKM0104HNET21 | 88036GAU | N1-NetEngine 8000 X8 Foundation to Advanced SW License | Huawei | Áru | Alaptermék |  | 1 | 1 | Nem | db | 12 | 120 |  | 27 | 177665041 | EUR | 449784.913 | Nem | WAN eszközök - Gerinchálózati útválasztók | legalább 60 (hatvan), legfeljebb 120 (százhúsz) naptári nap | A rendelés előzetes konzultációt igényel
0102020201 | DKM0104HNET21 | 88036GAV | N1-NetEngine 8000 X8 Timing Synchronization Function Package License | Huawei | Áru | Alaptermék |  | 1 | 1 | Nem | db | 12 | 120 |  | 27 | 15305604 | EUR | 38748.3649 | Nem | WAN eszközök - Gerinchálózati útválasztók | legalább 60 (hatvan), legfeljebb 120 (százhúsz) naptári nap | A rendelés előzetes konzultációt igényel
0102010102 | DKM0104HNET21 | 88035VWR | N1-CloudCampus,Foundation,S57XX-H Series,Per Device | Huawei | Áru | Alaptermék |  | 1 | 1 | Nem | db | 12 | 120 |  | 27 | 330121 | EUR | 835.7499 | Nem | LAN aktív eszközök - Menedzselhető switch-ek | legalább 60 (hatvan), legfeljebb 120 (százhúsz) naptári nap | A rendelés előzetes konzultációt igényel
0102010102 | DKM0104HNET21 | 88035VWS | N1-CloudCampus,Advanced,S57XX-H Series,Per Device | Huawei | Áru | Alaptermék |  | 1 | 1 | Nem | db | 12 | 120 |  | 27 | 660244 | EUR | 1671.5026 | Nem | LAN aktív eszközök - Menedzselhető switch-ek | legalább 60 (hatvan), legfeljebb 120 (százhúsz) naptári nap | A rendelés előzetes konzultációt igényel
0102010102 | DKM0104HNET21 | 88035WTB | S67XX-S Series Basic SW,Per Device | Huawei | Áru | Alaptermék |  | 1 | 1 | Nem | db | 12 | 120 |  | 27 | 237088 | EUR | 600.2217 | Nem | LAN aktív eszközök - Menedzselhető switch-ek | legalább 60 (hatvan), legfeljebb 120 (százhúsz) naptári nap | A rendelés előzetes konzultációt igényel
0102020201 | DKM0104HNET21 | 88036GAW | N1-NetEngine 8000 X8 10G MACsec Port Function License | Huawei | Áru | Alaptermék |  | 1 | 1 | Nem | db | 12 | 120 |  | 27 | 207676026 | EUR | 525762.0912 | Nem | WAN eszközök - Gerinchálózati útválasztók | legalább 60 (hatvan), legfeljebb 120 (százhúsz) naptári nap | A rendelés előzetes konzultációt igényel