0102010102 | DKM0104HNET21 | 88035WTD | S57XX-H Series Basic SW,Per Device | Huawei | Áru | Alaptermék |  | 1 | 1 | Nem | db | 12 | 120 |  | 27 | 300077 | EUR | 759.6885 | Nem | LAN aktív eszközök - Menedzselhető switch-ek | legalább 60 (hatvan), legfeljebb 120 (százhúsz) naptári nap | A rendelés előzetes konzultációt igényel
0102010102 | DKM0104HNET21 | 88035WTE | S57XX-S Series Basic SW,Per Device | Huawei | Áru | Alaptermék |  | 1 | 1 | Nem | db | 12 | 120 |  | 27 | 150038 | EUR | 379.8443 | Nem | LAN aktív eszközök - Menedzselhető switch-ek | legalább 60 (hatvan), legfeljebb 120 (százhúsz) naptári nap | A rendelés előzetes konzultációt igényel
0102010102 | DKM0104HNET21 | 88035VWU | N1-Upgrade-Foundation to Advanced,S57XX-H,Per Device | Huawei | Áru | Alaptermék |  | 1 | 1 | Nem | db | 12 | 120 |  | 27 | 330121 | EUR | 835.7499 | Nem | LAN aktív eszközök - Menedzselhető switch-ek | legalább 60 (hatvan), legfeljebb 120 (százhúsz) naptári nap | A rendelés előzetes konzultációt igényel
0102020201 | DKM0104HNET21 | 88036GBF | N1-NetEngine 8000 X8 SRv6 Function License | Huawei | Áru | Alaptermék |  | 1 | 1 | Nem | db | 12 | 120 |  | 27 | 133152744 | EUR | 337095.5548 | Nem | WAN eszközök - Gerinchálózati útválasztók | legalább 60 (hatvan), legfeljebb 120 (százhúsz) naptári nap | A rendelés előzetes konzultációt igényel
0102010102 | DKM0104HNET21 | 88035VWV | N1-CloudCampus,Foundation,S57XX-S Series,Per Device | Huawei | Áru | Alaptermék |  | 1 | 1 | Nem | db | 12 | 120 |  | 27 | 165008 | EUR | 417.7419 | Nem | LAN aktív eszközök - Menedzselhető switch-ek | legalább 60 (hatvan), legfeljebb 120 (százhúsz) naptári nap | A rendelés előzetes konzultációt igényel
0102010201 | DKM0104HNET21 | 88035WUB | S127E Series Basic SW,Per Device | Huawei | Áru | Alaptermék |  | 1 | 1 | Nem | db | 12 | 120 |  | 27 | 2280833 | EUR | 5774.2601 | Nem | LAN aktív eszközök - Moduláris switch-ek | legalább 60 (hatvan), legfeljebb 120 (százhúsz) naptári nap | A rendelés előzetes konzultációt igényel
0102020201 | DKM0104HNET21 | 88036GBG | N1-NetEngine 8000 X8 Port Slicing Function License | Huawei | Áru | Alaptermék |  | 1 | 1 | Nem | db | 12 | 120 |  | 27 | 207676026 | EUR | 525762.0912 | Nem | WAN eszközök - Gerinchálózati útválasztók | legalább 60 (hatvan), legfeljebb 120 (százhúsz) naptári nap | A rendelés előzetes konzultációt igényel
0102010201 | DKM0104HNET21 | 88035XAV | S7700 Basic SW,V200R019C00 | Huawei | Áru | Alaptermék |  | 1 | 1 | Nem | db | 12 | 120 |  | 27 | 1350494 | EUR | 3418.9724 | Nem | LAN aktív eszközök - Moduláris switch-ek | legalább 60 (hatvan), legfeljebb 120 (százhúsz) naptári nap | A rendelés előzetes konzultációt igényel
0102010102 | DKM0104HNET21 | 88035VWW | N1-CloudCampus,Advanced,S57XX-S Series,Per Device | Huawei | Áru | Alaptermék |  | 1 | 1 | Nem | db | 12 | 120 |  | 27 | 414052 | EUR | 1048.2319 | Nem | LAN aktív eszközök - Menedzselhető switch-ek | legalább 60 (hatvan), legfeljebb 120 (százhúsz) naptári nap | A rendelés előzetes konzultációt igényel
0102020201 | DKM0104HNET21 | 88036GBK | N1-NetEngine 8000 X4 Foundation SW License | Huawei | Áru | Alaptermék |  | 1 | 1 | Nem | db | 12 | 120 |  | 27 | 79829224 | EUR | 202099.3016 | Nem | WAN eszközök - Gerinchálózati útválasztók | legalább 60 (hatvan), legfeljebb 120 (százhúsz) naptári nap | A rendelés előzetes konzultációt igényel
0102010102 | DKM0104HNET21 | 88035VWX | N1-Upgrade-Foundation to Advanced,S57XX-S,Per Device | Huawei | Áru | Alaptermék |  | 1 | 1 | Nem | db | 12 | 120 |  | 27 | 249044 | EUR | 630.49 | Nem | LAN aktív eszközök - Menedzselhető switch-ek | legalább 60 (hatvan), legfeljebb 120 (százhúsz) naptári nap | A rendelés előzetes konzultációt igényel
0102020201 | DKM0104HNET21 | 88035XED | NetEngine40E PPPoE/IPoE Function License for LPUI-402 | Huawei | Áru | Alaptermék |  | 1 | 1 | Nem | db | 12 | 120 |  | 27 | 24008789 | EUR | 60781.7454 | Nem | WAN eszközök - Gerinchálózati útválasztók | legalább 60 (hatvan), legfeljebb 120 (százhúsz) naptári nap | A rendelés előzetes konzultációt igényel
0102020201 | DKM0104HNET21 | 88035XEY | N1-NetEngine 8000 M1 Series Advanced SW License | Huawei | Áru | Alaptermék |  | 1 | 1 | Nem | db | 12 | 120 |  | 27 | 1310878 | EUR | 3318.6786 | Nem | WAN eszközök - Gerinchálózati útválasztók | legalább 60 (hatvan), legfeljebb 120 (százhúsz) naptári nap | A rendelés előzetes konzultációt igényel
0102020201 | DKM0104HNET21 | 88036GBM | N1-NetEngine 8000 X4 Advanced SW License | Huawei | Áru | Alaptermék |  | 1 | 1 | Nem | db | 12 | 120 |  | 27 | 168661744 | EUR | 426991.7581 | Nem | WAN eszközök - Gerinchálózati útválasztók | legalább 60 (hatvan), legfeljebb 120 (százhúsz) naptári nap | A rendelés előzetes konzultációt igényel
0102020201 | DKM0104HNET21 | 88035XFA | N1-NetEngine 8000 M1 Series SRv6 Function License | Huawei | Áru | Alaptermék |  | 1 | 1 | Nem | db | 12 | 120 |  | 27 | 708259 | EUR | 1793.0606 | Nem | WAN eszközök - Gerinchálózati útválasztók | legalább 60 (hatvan), legfeljebb 120 (százhúsz) naptári nap | A rendelés előzetes konzultációt igényel
0102020201 | DKM0104HNET21 | 88035XFB | N1-NetEngine 8000 M1 Series Time Synchronization Function License | Huawei | Áru | Alaptermék |  | 1 | 1 | Nem | db | 12 | 120 |  | 27 | 708259 | EUR | 1793.0606 | Nem | WAN eszközök - Gerinchálózati útválasztók | legalább 60 (hatvan), legfeljebb 120 (százhúsz) naptári nap | A rendelés előzetes konzultációt igényel
0102060102 | DKM0104HNET21 | 88035VYG | Threat Protection Subscription 12 Months (Applies to USG6525E) | Huawei | Áru | Alaptermék |  | 1 | 1 | Nem | db | 12 | 120 |  | 27 | 192069 | EUR | 486.2515 | Nem | Hálózat biztonsági megoldások - Hálózat biztonsági megoldások | legalább 60 (hatvan), legfeljebb 120 (százhúsz) naptári nap | A rendelés előzetes konzultációt igényel
0102060102 | DKM0104HNET21 | 88035VYM | Threat Protection Subscription 36 Months (Applies to USG6525E) | Huawei | Áru | Alaptermék |  | 1 | 1 | Nem | db | 12 | 120 |  | 27 | 510189 | EUR | 1291.6168 | Nem | Hálózat biztonsági megoldások - Hálózat biztonsági megoldások | legalább 60 (hatvan), legfeljebb 120 (százhúsz) naptári nap | A rendelés előzetes konzultációt igényel
0102020201 | DKM0104HNET21 | 88036GBN | N1-NetEngine 8000 X4 Foundation to Advanced SW License | Huawei | Áru | Alaptermék |  | 1 | 1 | Nem | db | 12 | 120 |  | 27 | 88832520 | EUR | 224892.4565 | Nem | WAN eszközök - Gerinchálózati útválasztók | legalább 60 (hatvan), legfeljebb 120 (százhúsz) naptári nap | A rendelés előzetes konzultációt igényel
0102050201 | DKM0104HNET21 | 88036LMS | N1-CloudCampus, Add-On Package, Intelligent Application Analysis, Agile Distributed 11ax AP, Per Device | Huawei | Áru | Alaptermék |  | 1 | 1 | Nem | db | 12 | 120 |  | 27 | 84715 | EUR | 214.469 | Nem | Vezeték nélküli megoldások - Vezeték nélküli elérési pont (Access Point) | legalább 60 (hatvan), legfeljebb 120 (százhúsz) naptári nap | A rendelés előzetes konzultációt igényel
0102020201 | DKM0104HNET21 | 88035XFD | N1-NetEngine 8000 M1 Series IPSec Function License | Huawei | Áru | Alaptermék |  | 1 | 1 | Nem | db | 12 | 120 |  | 27 | 945347 | EUR | 2393.2823 | Nem | WAN eszközök - Gerinchálózati útválasztók | legalább 60 (hatvan), legfeljebb 120 (százhúsz) naptári nap | A rendelés előzetes konzultációt igényel
0102070101 | DKM0104HNET21 | 88035XYB | MPLS Network Optimization Function Package (per 200G port),Perpetual License | Huawei | Áru | Alaptermék |  | 1 | 1 | Nem | db | 12 | 120 |  | 27 | 1200306 | EUR | 3038.7485 | Nem | Hálózat menedzsment megoldások - SNMP menedzselhető szoftverek | legalább 60 (hatvan), legfeljebb 120 (százhúsz) naptári nap | A rendelés előzetes konzultációt igényel
0102020201 | DKM0104HNET21 | 88036GBP | N1-NetEngine 8000 X4 Timing Synchronization Function Package License | Huawei | Áru | Alaptermék |  | 1 | 1 | Nem | db | 12 | 120 |  | 27 | 15305604 | EUR | 38748.3649 | Nem | WAN eszközök - Gerinchálózati útválasztók | legalább 60 (hatvan), legfeljebb 120 (százhúsz) naptári nap | A rendelés előzetes konzultációt igényel
0102070101 | DKM0104HNET21 | 88035XYD | IP Network Optimization Function Package (per 200G port),Perpetual License | Huawei | Áru | Alaptermék |  | 1 | 1 | Nem | db | 12 | 120 |  | 27 | 19447136 | EUR | 49233.2557 | Nem | Hálózat menedzsment megoldások - SNMP menedzselhető szoftverek | legalább 60 (hatvan), legfeljebb 120 (százhúsz) naptári nap | A rendelés előzetes konzultációt igényel
0102070101 | DKM0104HNET21 | 88035YJL | NCE Disaster Recovery Software Package (Per 20 Equivalent Nes), Perpetual License | Huawei | Áru | Alaptermék |  | 1 | 1 | Nem | db | 12 | 120 |  | 27 | 2881055 | EUR | 7293.8089 | Nem | Hálózat menedzsment megoldások - SNMP menedzselhető szoftverek | legalább 60 (hatvan), legfeljebb 120 (százhúsz) naptári nap | A rendelés előzetes konzultációt igényel
0102050201 | DKM0104HNET21 | 88036LMT | N1-CloudCampus, Foundation, Agile Distributed 11ax AP, Per Device | Huawei | Áru | Alaptermék |  | 1 | 1 | Nem | db | 12 | 120 |  | 27 | 252092 | EUR | 638.2081 | Nem | Vezeték nélküli megoldások - Vezeték nélküli elérési pont (Access Point) | legalább 60 (hatvan), legfeljebb 120 (százhúsz) naptári nap | A rendelés előzetes konzultációt igényel
0102020201 | DKM0104HNET21 | 88036GBQ | N1-NetEngine 8000 X4 10G MACsec Port Function License | Huawei | Áru | Alaptermék |  | 1 | 1 | Nem | db | 12 | 120 |  | 27 | 103838014 | EUR | 262881.047 | Nem | WAN eszközök - Gerinchálózati útválasztók | legalább 60 (hatvan), legfeljebb 120 (százhúsz) naptári nap | A rendelés előzetes konzultációt igényel
0102020201 | DKM0104HNET21 | 88035YLU | N1-NetEngine 8000 Series M14 Foundation SW License | Huawei | Áru | Alaptermék |  | 1 | 1 | Nem | db | 12 | 120 |  | 27 | 7817861 | EUR | 19792.0519 | Nem | WAN eszközök - Gerinchálózati útválasztók | legalább 60 (hatvan), legfeljebb 120 (százhúsz) naptári nap | A rendelés előzetes konzultációt igényel
0102050201 | DKM0104HNET21 | 88036LMU | N1-CloudCampus, Advanced, Agile Distributed 11ax AP, Per Device | Huawei | Áru | Alaptermék |  | 1 | 1 | Nem | db | 12 | 120 |  | 27 | 505986 | EUR | 1280.9777 | Nem | Vezeték nélküli megoldások - Vezeték nélküli elérési pont (Access Point) | legalább 60 (hatvan), legfeljebb 120 (százhúsz) naptári nap | A rendelés előzetes konzultációt igényel
0102020201 | DKM0104HNET21 | 88036GBU | N1-NetEngine 8000 X4 SRv6 Function License | Huawei | Áru | Alaptermék |  | 1 | 1 | Nem | db | 12 | 120 |  | 27 | 66576372 | EUR | 168547.7774 | Nem | WAN eszközök - Gerinchálózati útválasztók | legalább 60 (hatvan), legfeljebb 120 (százhúsz) naptári nap | A rendelés előzetes konzultációt igényel
0102050201 | DKM0104HNET21 | 88036LMV | N1-Upgrade-Foundation to Advanced, Agile Distributed 11ax AP, Per Device | Huawei | Áru | Alaptermék |  | 1 | 1 | Nem | db | 12 | 120 |  | 27 | 253892 | EUR | 642.7641 | Nem | Vezeték nélküli megoldások - Vezeték nélküli elérési pont (Access Point) | legalább 60 (hatvan), legfeljebb 120 (százhúsz) naptári nap | A rendelés előzetes konzultációt igényel
0102020201 | DKM0104HNET21 | 88035YLV | N1-NetEngine 8000 Series M14 Advanced SW License | Huawei | Áru | Alaptermék |  | 1 | 1 | Nem | db | 12 | 120 |  | 27 | 12508579 | EUR | 31667.2874 | Nem | WAN eszközök - Gerinchálózati útválasztók | legalább 60 (hatvan), legfeljebb 120 (százhúsz) naptári nap | A rendelés előzetes konzultációt igényel
0102020201 | DKM0104HNET21 | 88036GBV | N1-NetEngine 8000 X4 Port Slicing Function License | Huawei | Áru | Alaptermék |  | 1 | 1 | Nem | db | 12 | 120 |  | 27 | 103838014 | EUR | 262881.047 | Nem | WAN eszközök - Gerinchálózati útválasztók | legalább 60 (hatvan), legfeljebb 120 (százhúsz) naptári nap | A rendelés előzetes konzultációt igényel
0102020201 | DKM0104HNET21 | 88035YLW | N1-NetEngine 8000 M14 Series Time Synchronization Function License | Huawei | Áru | Alaptermék |  | 1 | 1 | Nem | db | 12 | 120 |  | 27 | 4264561 | EUR | 10796.3557 | Nem | WAN eszközök - Gerinchálózati útválasztók | legalább 60 (hatvan), legfeljebb 120 (százhúsz) naptári nap | A rendelés előzetes konzultációt igényel
0102020201 | DKM0104HNET21 | 88035YLX | N1-NetEngine 8000 M14 Series SRv6 Function License | Huawei | Áru | Alaptermék |  | 1 | 1 | Nem | db | 12 | 120 |  | 27 | 4264561 | EUR | 10796.3557 | Nem | WAN eszközök - Gerinchálózati útválasztók | legalább 60 (hatvan), legfeljebb 120 (százhúsz) naptári nap | A rendelés előzetes konzultációt igényel
0102070101 | DKM0104HNET21 | 88036MWF | Open Programmability Platform Software Package, Perpetual License | Huawei | Áru | Alaptermék |  | 1 | 1 | Nem | db | 12 | 120 |  | 27 | 120043877 | EUR | 303908.5495 | Nem | Hálózat menedzsment megoldások - SNMP menedzselhető szoftverek | legalább 60 (hatvan), legfeljebb 120 (százhúsz) naptári nap | A rendelés előzetes konzultációt igényel
0102070101 | DKM0104HNET21 | 88036MWX | iMaster NCE-Fabric Multi-DC Automation-Per Domain Controller | Huawei | Áru | Alaptermék |  | 1 | 1 | Nem | db | 12 | 120 |  | 27 | 3001106 | EUR | 7597.7358 | Nem | Hálózat menedzsment megoldások - SNMP menedzselhető szoftverek | legalább 60 (hatvan), legfeljebb 120 (százhúsz) naptári nap | A rendelés előzetes konzultációt igényel
0102070101 | DKM0104HNET21 | 88036GBW | iMaster NCE-Fabric Per Physical Fixed Device Control | Huawei | Áru | Alaptermék |  | 1 | 1 | Nem | db | 12 | 120 |  | 27 | 3541298 | EUR | 8965.3115 | Nem | Hálózat menedzsment megoldások - SNMP menedzselhető szoftverek | legalább 60 (hatvan), legfeljebb 120 (százhúsz) naptári nap | A rendelés előzetes konzultációt igényel
0102050201 | DKM0104HNET21 | 88036NFM | AirEngine AP,All-Scenario RTU License,Per Device | Huawei | Áru | Alaptermék |  | 1 | 1 | Nem | db | 12 | 120 |  | 27 | 75026 | EUR | 189.9401 | Nem | Vezeték nélküli megoldások - Vezeték nélküli elérési pont (Access Point) | legalább 60 (hatvan), legfeljebb 120 (százhúsz) naptári nap | A rendelés előzetes konzultációt igényel
0102020201 | DKM0104HNET21 | 88036NMQ | NetEngine 8000 4*50G Port Enable RTU for LPUI-4T-CM(per 4*50G) | Huawei | Áru | Alaptermék |  | 1 | 1 | Nem | db | 12 | 120 |  | 27 | 63023214 | EUR | 159552.4415 | Nem | WAN eszközök - Gerinchálózati útválasztók | legalább 60 (hatvan), legfeljebb 120 (százhúsz) naptári nap | A rendelés előzetes konzultációt igényel
0102020201 | DKM0104HNET21 | 88035YLY | N1-NetEngine 8000 M14 Series Port Slicing Function License | Huawei | Áru | Alaptermék |  | 1 | 1 | Nem | db | 12 | 120 |  | 27 | 6785486 | EUR | 17178.4447 | Nem | WAN eszközök - Gerinchálózati útválasztók | legalább 60 (hatvan), legfeljebb 120 (százhúsz) naptári nap | A rendelés előzetes konzultációt igényel
0102020201 | DKM0104HNET21 | 88035YMA | N1-NetEngine 8000 M14 Series MACSec Function License | Huawei | Áru | Alaptermék |  | 1 | 1 | Nem | db | 12 | 120 |  | 27 | 6785486 | EUR | 17178.4447 | Nem | WAN eszközök - Gerinchálózati útválasztók | legalább 60 (hatvan), legfeljebb 120 (százhúsz) naptári nap | A rendelés előzetes konzultációt igényel
0102070101 | DKM0104HNET21 | 88036GBX | iMaster NCE-Fabric Per Physical Modular Device Control | Huawei | Áru | Alaptermék |  | 1 | 1 | Nem | db | 12 | 120 |  | 27 | 7142615 | EUR | 18082.5685 | Nem | Hálózat menedzsment megoldások - SNMP menedzselhető szoftverek | legalább 60 (hatvan), legfeljebb 120 (százhúsz) naptári nap | A rendelés előzetes konzultációt igényel
0102020201 | DKM0104HNET21 | 88035YMB | N1-NetEngine 8000 M14 Series BNG Function License | Huawei | Áru | Alaptermék |  | 1 | 1 | Nem | db | 12 | 120 |  | 27 | 15005493 | EUR | 37988.5905 | Nem | WAN eszközök - Gerinchálózati útválasztók | legalább 60 (hatvan), legfeljebb 120 (százhúsz) naptári nap | A rendelés előzetes konzultációt igényel
0102020201 | DKM0104HNET21 | 88036NMR | NetEngine 8000 4*50G Port Enable RTU for LPUI-4T-L-CM(per 4*50G) | Huawei | Áru | Alaptermék |  | 1 | 1 | Nem | db | 12 | 120 |  | 27 | 23072551 | EUR | 58411.5203 | Nem | WAN eszközök - Gerinchálózati útválasztók | legalább 60 (hatvan), legfeljebb 120 (százhúsz) naptári nap | A rendelés előzetes konzultációt igényel
0102070101 | DKM0104HNET21 | 88036GBY | iMaster NCE-Fabric Per Physical NE Device Control | Huawei | Áru | Alaptermék |  | 1 | 1 | Nem | db | 12 | 120 |  | 27 | 15005493 | EUR | 37988.5905 | Nem | Hálózat menedzsment megoldások - SNMP menedzselhető szoftverek | legalább 60 (hatvan), legfeljebb 120 (százhúsz) naptári nap | A rendelés előzetes konzultációt igényel
0102010102 | DKM0104HNET21 | 88036QEH | N1-CloudEngine 8800 AI Fabric RDMA Application Acceleration Function 2 | Huawei | Áru | Alaptermék |  | 1 | 1 | Nem | db | 12 | 120 |  | 27 | 3151144 | EUR | 7977.5801 | Nem | LAN aktív eszközök - Adatközponti switch-ek | legalább 60 (hatvan), legfeljebb 120 (százhúsz) naptári nap | A rendelés előzetes konzultációt igényel
0102020201 | DKM0104HNET21 | 88035YME | N1-NetEngine 8000 M8 Series Foundation SW License | Huawei | Áru | Alaptermék |  | 1 | 1 | Nem | db | 12 | 120 |  | 27 | 3838404 | EUR | 9717.4787 | Nem | WAN eszközök - Gerinchálózati útválasztók | legalább 60 (hatvan), legfeljebb 120 (százhúsz) naptári nap | A rendelés előzetes konzultációt igényel
0102020201 | DKM0104HNET21 | 88036GDV | VSUI-400 40Gbps Capacity RTU for SA | Huawei | Áru | Alaptermék |  | 1 | 1 | Nem | db | 12 | 120 |  | 27 | 78028401 | EUR | 197540.2561 | Nem | WAN eszközök - Gerinchálózati útválasztók | legalább 60 (hatvan), legfeljebb 120 (százhúsz) naptári nap | A rendelés előzetes konzultációt igényel
0102010201 | DKM0104HNET21 | 88036QEK | N1-CloudEngine 16800 AI Fabric RDMA Application Acceleration Function 2 | Huawei | Áru | Alaptermék |  | 1 | 1 | Nem | db | 12 | 120 |  | 27 | 6302287 | EUR | 15955.1574 | Nem | LAN aktív eszközök - Adatközponti switch-ek | legalább 60 (hatvan), legfeljebb 120 (százhúsz) naptári nap | A rendelés előzetes konzultációt igényel
0102020201 | DKM0104HNET21 | 88035YMF | N1-NetEngine 8000 M8 Series Advanced SW License | Huawei | Áru | Alaptermék |  | 1 | 1 | Nem | db | 12 | 120 |  | 27 | 7676811 | EUR | 19434.9656 | Nem | WAN eszközök - Gerinchálózati útválasztók | legalább 60 (hatvan), legfeljebb 120 (százhúsz) naptári nap | A rendelés előzetes konzultációt igényel
0102020201 | DKM0104HNET21 | 88036HPM | 8-Port 400GBase-QSFP-DD + 8-Port 100GBase-QSFP28 Integrated Line Processing Unit CM Enable RTU Setup Bundle(Including 2*400G Port Enable RTU) | Huawei | Áru | Alaptermék |  | 1 | 1 | Nem | db | 12 | 120 |  | 27 | 252092285 | EUR | 638208.3167 | Nem | WAN eszközök - Gerinchálózati útválasztók | legalább 60 (hatvan), legfeljebb 120 (százhúsz) naptári nap | A rendelés előzetes konzultációt igényel
0102010102 | DKM0104HNET21 | 88036QEM | N1-CloudEngine 8800 AI Fabric Value-added Package for the iNOF Storage Scenarios | Huawei | Áru | Alaptermék |  | 1 | 1 | Nem | db | 12 | 120 |  | 27 | 9003316 | EUR | 22793.2047 | Nem | LAN aktív eszközök - Adatközponti switch-ek | legalább 60 (hatvan), legfeljebb 120 (százhúsz) naptári nap | A rendelés előzetes konzultációt igényel
0102020201 | DKM0104HNET21 | 88036HPQ | 8-Port 400GBase-QSFP-DD + 8-Port 100GBase-QSFP28 Integrated Line Processing Unit L CM Enable RTU Setup Bundle(Including 2*400G L Port Enable RTU) | Huawei | Áru | Alaptermék |  | 1 | 1 | Nem | db | 12 | 120 |  | 27 | 92289786 | EUR | 233645.0283 | Nem | WAN eszközök - Gerinchálózati útválasztók | legalább 60 (hatvan), legfeljebb 120 (százhúsz) naptári nap | A rendelés előzetes konzultációt igényel
0102010201 | DKM0104HNET21 | 88036QEN | N1-CloudEngine 16800 AI Fabric Value-added Package for the iNOF Storage Scenarios | Huawei | Áru | Alaptermék |  | 1 | 1 | Nem | db | 12 | 120 |  | 27 | 18006633 | EUR | 45586.4123 | Nem | LAN aktív eszközök - Adatközponti switch-ek | legalább 60 (hatvan), legfeljebb 120 (százhúsz) naptári nap | A rendelés előzetes konzultációt igényel
0102070101 | DKM0104HNET21 | 88036QKP | POL Management Basic Package,Per ONU | Huawei | Áru | Alaptermék |  | 1 | 1 | Nem | db | 12 | 120 |  | 27 | 16671 | EUR | 42.2043 | Nem | Hálózat menedzsment megoldások - SNMP menedzselhető szoftverek | legalább 60 (hatvan), legfeljebb 120 (százhúsz) naptári nap | A rendelés előzetes konzultációt igényel
0102020201 | DKM0104HNET21 | 88035YMG | N1-NetEngine 8000 M8 Series Time Synchronization Function License | Huawei | Áru | Alaptermék |  | 1 | 1 | Nem | db | 12 | 120 |  | 27 | 4264561 | EUR | 10796.3557 | Nem | WAN eszközök - Gerinchálózati útválasztók | legalább 60 (hatvan), legfeljebb 120 (százhúsz) naptári nap | A rendelés előzetes konzultációt igényel
0102020201 | DKM0104HNET21 | 88035YMJ | N1-NetEngine 8000 M8 Series SRv6 Function License | Huawei | Áru | Alaptermék |  | 1 | 1 | Nem | db | 12 | 120 |  | 27 | 3838404 | EUR | 9717.4787 | Nem | WAN eszközök - Gerinchálózati útválasztók | legalább 60 (hatvan), legfeljebb 120 (százhúsz) naptári nap | A rendelés előzetes konzultációt igényel
0102020201 | DKM0104HNET21 | 88035YMK | N1-NetEngine 8000 M8 Series Port Slicing Function License | Huawei | Áru | Alaptermék |  | 1 | 1 | Nem | db | 12 | 120 |  | 27 | 4441626 | EUR | 11244.6237 | Nem | WAN eszközök - Gerinchálózati útválasztók | legalább 60 (hatvan), legfeljebb 120 (százhúsz) naptári nap | A rendelés előzetes konzultációt igényel
0102070101 | DKM0104HNET21 | 88036JKA | Cloud Management License,AR600 Series,Basic Device Management In LAN-only,Per Device | Huawei | Áru | Alaptermék |  | 1 | 1 | Nem | db | 12 | 120 |  | 27 | 58822 | EUR | 148.9164 | Nem | Hálózat menedzsment megoldások - SNMP menedzselhető szoftverek | legalább 60 (hatvan), legfeljebb 120 (százhúsz) naptári nap | A rendelés előzetes konzultációt igényel
0102020201 | DKM0104HNET21 | 88035YML | N1-NetEngine 8000 M8 Series MACSec Function License | Huawei | Áru | Alaptermék |  | 1 | 1 | Nem | db | 12 | 120 |  | 27 | 4765746 | EUR | 12065.1785 | Nem | WAN eszközök - Gerinchálózati útválasztók | legalább 60 (hatvan), legfeljebb 120 (százhúsz) naptári nap | A rendelés előzetes konzultációt igényel
0102020201 | DKM0104HNET21 | 88036QLD | NetEngine 8000 F1 Series 5* 25GE port upgrade RTU(10GE upg to 25GE) | Huawei | Áru | Alaptermék |  | 1 | 1 | Nem | db | 12 | 120 |  | 27 | 5194182 | EUR | 13149.8282 | Nem | WAN eszközök - Gerinchálózati útválasztók | legalább 60 (hatvan), legfeljebb 120 (százhúsz) naptári nap | A rendelés előzetes konzultációt igényel
0102070101 | DKM0104HNET21 | 88036JKB | Cloud Management License,AR6100 Series,Basic Device Management In LAN-only,Per Device | Huawei | Áru | Alaptermék |  | 1 | 1 | Nem | db | 12 | 120 |  | 27 | 84630 | EUR | 214.2529 | Nem | Hálózat menedzsment megoldások - SNMP menedzselhető szoftverek | legalább 60 (hatvan), legfeljebb 120 (százhúsz) naptári nap | A rendelés előzetes konzultációt igényel
0102020201 | DKM0104HNET21 | 88036QLE | NetEngine 8000 F1 Series 10*10GE upgrade RTU | Huawei | Áru | Alaptermék |  | 1 | 1 | Nem | db | 12 | 120 |  | 27 | 6925576 | EUR | 17533.1033 | Nem | WAN eszközök - Gerinchálózati útválasztók | legalább 60 (hatvan), legfeljebb 120 (százhúsz) naptári nap | A rendelés előzetes konzultációt igényel
0102020201 | DKM0104HNET21 | 88036QRD | NetEngine 8000 F1 Series 1*100GE port upgrade RTU | Huawei | Áru | Alaptermék |  | 1 | 1 | Nem | db | 12 | 120 |  | 27 | 4155481 | EUR | 10520.2056 | Nem | WAN eszközök - Gerinchálózati útválasztók | legalább 60 (hatvan), legfeljebb 120 (százhúsz) naptári nap | A rendelés előzetes konzultációt igényel
0102020201 | DKM0104HNET21 | 88035YMT | N1-NetEngine 8000 F1 Series Foundation SW License | Huawei | Áru | Alaptermék |  | 1 | 1 | Nem | db | 12 | 120 |  | 27 | 5356808 | EUR | 13561.5397 | Nem | WAN eszközök - Gerinchálózati útválasztók | legalább 60 (hatvan), legfeljebb 120 (százhúsz) naptári nap | A rendelés előzetes konzultációt igényel
0102020201 | DKM0104HNET21 | 88035YMU | N1-NetEngine 8000 F1 Series Advanced SW License | Huawei | Áru | Alaptermék |  | 1 | 1 | Nem | db | 12 | 120 |  | 27 | 11104192 | EUR | 28111.8778 | Nem | WAN eszközök - Gerinchálózati útválasztók | legalább 60 (hatvan), legfeljebb 120 (százhúsz) naptári nap | A rendelés előzetes konzultációt igényel
0102070101 | DKM0104HNET21 | 88036JKD | Cloud Management License,AR6200 Series,Basic Device Management In LAN-only,Per Device | Huawei | Áru | Alaptermék |  | 1 | 1 | Nem | db | 12 | 120 |  | 27 | 90033 | EUR | 227.932 | Nem | Hálózat menedzsment megoldások - SNMP menedzselhető szoftverek | legalább 60 (hatvan), legfeljebb 120 (százhúsz) naptári nap | A rendelés előzetes konzultációt igényel
0102020201 | DKM0104HNET21 | 88036QRF | NetEngine 8000 F1 Series 4*10GE upgrade RTU | Huawei | Áru | Alaptermék |  | 1 | 1 | Nem | db | 12 | 120 |  | 27 | 2770434 | EUR | 7013.7568 | Nem | WAN eszközök - Gerinchálózati útválasztók | legalább 60 (hatvan), legfeljebb 120 (százhúsz) naptári nap | A rendelés előzetes konzultációt igényel
0102070101 | DKM0104HNET21 | 88036JKE | Cloud Management License,AR6300 Series,Basic Device Management In LAN-only,Per Device | Huawei | Áru | Alaptermék |  | 1 | 1 | Nem | db | 12 | 120 |  | 27 | 298910 | EUR | 756.7343 | Nem | Hálózat menedzsment megoldások - SNMP menedzselhető szoftverek | legalább 60 (hatvan), legfeljebb 120 (százhúsz) naptári nap | A rendelés előzetes konzultációt igényel
0102020201 | DKM0104HNET21 | 88035YMV | N1-NetEngine 8000 F1 Series Time Synchronization Function License | Huawei | Áru | Alaptermék |  | 1 | 1 | Nem | db | 12 | 120 |  | 27 | 4141515 | EUR | 10484.8492 | Nem | WAN eszközök - Gerinchálózati útválasztók | legalább 60 (hatvan), legfeljebb 120 (százhúsz) naptári nap | A rendelés előzetes konzultációt igényel
0102070101 | DKM0104HNET21 | 88036JPP | FabricInsight Value-added Package of Network Health, Per Physical Modular Device | Huawei | Áru | Alaptermék |  | 1 | 1 | Nem | db | 12 | 120 |  | 27 | 2100771 | EUR | 5318.4071 | Nem | Hálózat menedzsment megoldások - SNMP menedzselhető szoftverek | legalább 60 (hatvan), legfeljebb 120 (százhúsz) naptári nap | A rendelés előzetes konzultációt igényel
0102020201 | DKM0104HNET21 | 88036QRG | NetEngine 8000 M1 Series Base SW,VRP8,V800R012 | Huawei | Áru | Alaptermék |  | 1 | 1 | Nem | db | 12 | 120 |  | 27 | 14774516 | EUR | 37403.8383 | Nem | WAN eszközök - Gerinchálózati útválasztók | legalább 60 (hatvan), legfeljebb 120 (százhúsz) naptári nap | A rendelés előzetes konzultációt igényel
0102020201 | DKM0104HNET21 | 88036JPV | NetEngine40E Flexible card 4*155M POS Port Enable RTU | Huawei | Áru | Alaptermék |  | 1 | 1 | Nem | db | 12 | 120 |  | 27 | 4501648 | EUR | 11396.5774 | Nem | WAN eszközök - Gerinchálózati útválasztók | legalább 60 (hatvan), legfeljebb 120 (százhúsz) naptári nap | A rendelés előzetes konzultációt igényel
0102010201 | DKM0104HNET21 | 88036SER | S7700 Basic SW,V200R020C00 | Huawei | Áru | Alaptermék |  | 1 | 1 | Nem | db | 12 | 120 |  | 27 | 1350344 | EUR | 3418.5927 | Nem | LAN aktív eszközök - Moduláris switch-ek | legalább 60 (hatvan), legfeljebb 120 (százhúsz) naptári nap | A rendelés előzetes konzultációt igényel
0102020201 | DKM0104HNET21 | 88035YMW | N1-NetEngine 8000 F1 Series SRv6 Function License | Huawei | Áru | Alaptermék |  | 1 | 1 | Nem | db | 12 | 120 |  | 27 | 9591511 | EUR | 24282.3052 | Nem | WAN eszközök - Gerinchálózati útválasztók | legalább 60 (hatvan), legfeljebb 120 (százhúsz) naptári nap | A rendelés előzetes konzultációt igényel
0102020201 | DKM0104HNET21 | 88035YMX | N1-NetEngine 8000 F1 Series Port Slicing Function License | Huawei | Áru | Alaptermék |  | 1 | 1 | Nem | db | 12 | 120 |  | 27 | 14213202 | EUR | 35982.7902 | Nem | WAN eszközök - Gerinchálózati útválasztók | legalább 60 (hatvan), legfeljebb 120 (százhúsz) naptári nap | A rendelés előzetes konzultációt igényel
0102010102 | DKM0104HNET21 | 88035YSL | N1-CloudCampus,Foundation,S57XX-L Series,Per Device | Huawei | Áru | Alaptermék |  | 1 | 1 | Nem | db | 12 | 120 |  | 27 | 120045 | EUR | 303.9103 | Nem | LAN aktív eszközök - Menedzselhető switch-ek | legalább 60 (hatvan), legfeljebb 120 (százhúsz) naptári nap | A rendelés előzetes konzultációt igényel
0102020201 | DKM0104HNET21 | 88036JPW | NetEngine40E Flexible card 4*622M POS Port Enable RTU | Huawei | Áru | Alaptermék |  | 1 | 1 | Nem | db | 12 | 120 |  | 27 | 10803955 | EUR | 27351.7847 | Nem | WAN eszközök - Gerinchálózati útválasztók | legalább 60 (hatvan), legfeljebb 120 (százhúsz) naptári nap | A rendelés előzetes konzultációt igényel
0102020201 | DKM0104HNET21 | 88036JQB | NetEngine40E Flexible card 8*E1 Enable RTU | Huawei | Áru | Alaptermék |  | 1 | 1 | Nem | db | 12 | 120 |  | 27 | 1140416 | EUR | 2887.13 | Nem | WAN eszközök - Gerinchálózati útválasztók | legalább 60 (hatvan), legfeljebb 120 (százhúsz) naptári nap | A rendelés előzetes konzultációt igényel
0102010102 | DKM0104HNET21 | 88035YSM | S57XX-L Series Basic SW,Per Device | Huawei | Áru | Alaptermék |  | 1 | 1 | Nem | db | 12 | 120 |  | 27 | 105129 | EUR | 266.1484 | Nem | LAN aktív eszközök - Menedzselhető switch-ek | legalább 60 (hatvan), legfeljebb 120 (százhúsz) naptári nap | A rendelés előzetes konzultációt igényel
0102060102 | DKM0104HNET21 | 88036JWJ | IPS Update Service Subscribe 12 Months (Applies to USG6575E) | Huawei | Áru | Alaptermék |  | 1 | 1 | Nem | db | 12 | 120 |  | 27 | 378138 | EUR | 957.3107 | Nem | Hálózat biztonsági megoldások - Hálózat biztonsági megoldások | legalább 60 (hatvan), legfeljebb 120 (százhúsz) naptári nap | A rendelés előzetes konzultációt igényel
0102010102 | DKM0104HNET21 | 88035YSN | N1-Upgrade-Foundation to Advanced,S57XX-L,Per Device | Huawei | Áru | Alaptermék |  | 1 | 1 | Nem | db | 12 | 120 |  | 27 | 60023 | EUR | 151.9565 | Nem | LAN aktív eszközök - Menedzselhető switch-ek | legalább 60 (hatvan), legfeljebb 120 (százhúsz) naptári nap | A rendelés előzetes konzultációt igényel
0102060102 | DKM0104HNET21 | 88036JWK | IPS Update Service Subscribe 36 Months (Applies to USG6575E) | Huawei | Áru | Alaptermék |  | 1 | 1 | Nem | db | 12 | 120 |  | 27 | 1023373 | EUR | 2590.8186 | Nem | Hálózat biztonsági megoldások - Hálózat biztonsági megoldások | legalább 60 (hatvan), legfeljebb 120 (százhúsz) naptári nap | A rendelés előzetes konzultációt igényel
0102010102 | DKM0104HNET21 | 88035YSP | N1-CloudCampus,Advanced,S57XX-L Series,Per Device | Huawei | Áru | Alaptermék |  | 1 | 1 | Nem | db | 12 | 120 |  | 27 | 180066 | EUR | 455.8641 | Nem | LAN aktív eszközök - Menedzselhető switch-ek | legalább 60 (hatvan), legfeljebb 120 (százhúsz) naptári nap | A rendelés előzetes konzultációt igényel
0102060102 | DKM0104HNET21 | 88036JWL | AV Update Service Subscribe 12 Months (Applies to USG6575E) | Huawei | Áru | Alaptermék |  | 1 | 1 | Nem | db | 12 | 120 |  | 27 | 378138 | EUR | 957.3107 | Nem | Hálózat biztonsági megoldások - Hálózat biztonsági megoldások | legalább 60 (hatvan), legfeljebb 120 (százhúsz) naptári nap | A rendelés előzetes konzultációt igényel
0102070101 | DKM0104HNET21 | 88036ABL | NCE Lite System Software Package(per package),Perpetual License | Huawei | Áru | Alaptermék |  | 1 | 1 | Nem | db | 12 | 120 |  | 27 | 937543 | EUR | 2373.5257 | Nem | Hálózat menedzsment megoldások - SNMP menedzselhető szoftverek | legalább 60 (hatvan), legfeljebb 120 (százhúsz) naptári nap | A rendelés előzetes konzultációt igényel
0102060102 | DKM0104HNET21 | 88036JWM | AV Update Service Subscribe 36 Months (Applies to USG6575E) | Huawei | Áru | Alaptermék |  | 1 | 1 | Nem | db | 12 | 120 |  | 27 | 1023373 | EUR | 2590.8186 | Nem | Hálózat biztonsági megoldások - Hálózat biztonsági megoldások | legalább 60 (hatvan), legfeljebb 120 (százhúsz) naptári nap | A rendelés előzetes konzultációt igényel
0102060102 | DKM0104HNET21 | 88036JWN | URL Update Service Subscribe 12 Months (Applies to USG6575E) | Huawei | Áru | Alaptermék |  | 1 | 1 | Nem | db | 12 | 120 |  | 27 | 378138 | EUR | 957.3107 | Nem | Hálózat biztonsági megoldások - Hálózat biztonsági megoldások | legalább 60 (hatvan), legfeljebb 120 (százhúsz) naptári nap | A rendelés előzetes konzultációt igényel
0102020201 | DKM0104HNET21 | 88036ACB | NetEngine40E PPPoE/IPoE Function License for LPUI-52 | Huawei | Áru | Alaptermék |  | 1 | 1 | Nem | db | 12 | 120 |  | 27 | 2010738 | EUR | 5090.475 | Nem | WAN eszközök - Gerinchálózati útválasztók | legalább 60 (hatvan), legfeljebb 120 (százhúsz) naptári nap | A rendelés előzetes konzultációt igényel
0102060102 | DKM0104HNET21 | 88036JWP | URL Update Service Subscribe 36 Months (Applies to USG6575E) | Huawei | Áru | Alaptermék |  | 1 | 1 | Nem | db | 12 | 120 |  | 27 | 1023373 | EUR | 2590.8186 | Nem | Hálózat biztonsági megoldások - Hálózat biztonsági megoldások | legalább 60 (hatvan), legfeljebb 120 (százhúsz) naptári nap | A rendelés előzetes konzultációt igényel
0102020201 | DKM0104HNET21 | 88036ACC | NetEngine40E PPPoE/IPoE Function License for LPUI-242 | Huawei | Áru | Alaptermék |  | 1 | 1 | Nem | db | 12 | 120 |  | 27 | 12004394 | EUR | 30390.8713 | Nem | WAN eszközök - Gerinchálózati útválasztók | legalább 60 (hatvan), legfeljebb 120 (százhúsz) naptári nap | A rendelés előzetes konzultációt igényel
0102060102 | DKM0104HNET21 | 88036JWS | Threat Protection Subscription 12 Months (Applies to USG6575E Overseas) | Huawei | Áru | Alaptermék |  | 1 | 1 | Nem | db | 12 | 120 |  | 27 | 756279 | EUR | 1914.6298 | Nem | Hálózat biztonsági megoldások - Hálózat biztonsági megoldások | legalább 60 (hatvan), legfeljebb 120 (százhúsz) naptári nap | A rendelés előzetes konzultációt igényel
0102060102 | DKM0104HNET21 | 88036JWT | Threat Protection Subscription 36 Months (Applies to USG6575E Overseas) | Huawei | Áru | Alaptermék |  | 1 | 1 | Nem | db | 12 | 120 |  | 27 | 2043748 | EUR | 5174.0467 | Nem | Hálózat biztonsági megoldások - Hálózat biztonsági megoldások | legalább 60 (hatvan), legfeljebb 120 (százhúsz) naptári nap | A rendelés előzetes konzultációt igényel
0102070101 | DKM0104HNET21 | 88036ANQ | Basic Function Package for IP Domain Management ( Per 20 Equivalent Nes),Perpetual License | Huawei | Áru | Alaptermék |  | 1 | 1 | Nem | db | 12 | 120 |  | 27 | 9603517 | EUR | 24312.7009 | Nem | Hálózat menedzsment megoldások - SNMP menedzselhető szoftverek | legalább 60 (hatvan), legfeljebb 120 (százhúsz) naptári nap | A rendelés előzetes konzultációt igényel
0102070101 | DKM0104HNET21 | 88036ANR | Function Package for IP Network Control (per 20 equivalent NEs),Perpetual License | Huawei | Áru | Alaptermék |  | 1 | 1 | Nem | db | 12 | 120 |  | 27 | 19975311 | EUR | 50570.4079 | Nem | Hálózat menedzsment megoldások - SNMP menedzselhető szoftverek | legalább 60 (hatvan), legfeljebb 120 (százhúsz) naptári nap | A rendelés előzetes konzultációt igényel
0102020201 | DKM0104HNET21 | 88060ABM | NE40E 100G Foundation Sofware Support and Service,1 year | Huawei | Áru | Alaptermék |  | 1 | 1 | Nem | db | 12 | 120 |  | 27 | 2761011 | EUR | 6989.9013 | Nem | WAN eszközök - Gerinchálózati útválasztók | legalább 60 (hatvan), legfeljebb 120 (százhúsz) naptári nap | A rendelés előzetes konzultációt igényel
0102020201 | DKM0104HNET21 | 88060ABN | NE40E 100G Foundation Sofware Support and Service,3 year | Huawei | Áru | Alaptermék |  | 1 | 1 | Nem | db | 12 | 120 |  | 27 | 7454727 | EUR | 18872.7275 | Nem | WAN eszközök - Gerinchálózati útválasztók | legalább 60 (hatvan), legfeljebb 120 (százhúsz) naptári nap | A rendelés előzetes konzultációt igényel
0102060102 | DKM0104HNET21 | 88036JWU | Cloud Sandbox Inspection 12 Months (Applies to USG6575E) | Huawei | Áru | Alaptermék |  | 1 | 1 | Nem | db | 12 | 120 |  | 27 | 378138 | EUR | 957.3107 | Nem | Hálózat biztonsági megoldások - Hálózat biztonsági megoldások | legalább 60 (hatvan), legfeljebb 120 (százhúsz) naptári nap | A rendelés előzetes konzultációt igényel
0102060102 | DKM0104HNET21 | 88036JWV | Cloud Sandbox Inspection 36 Months (Applies to USG6575E) | Huawei | Áru | Alaptermék |  | 1 | 1 | Nem | db | 12 | 120 |  | 27 | 1023373 | EUR | 2590.8186 | Nem | Hálózat biztonsági megoldások - Hálózat biztonsági megoldások | legalább 60 (hatvan), legfeljebb 120 (százhúsz) naptári nap | A rendelés előzetes konzultációt igényel
0102070101 | DKM0104HNET21 | 88036ANS | Basic Function Package for IP Network Analysis (per 20 equivalent NEs),Perpetual License | Huawei | Áru | Alaptermék |  | 1 | 1 | Nem | db | 12 | 120 |  | 27 | 5762109 | EUR | 14587.6178 | Nem | Hálózat menedzsment megoldások - SNMP menedzselhető szoftverek | legalább 60 (hatvan), legfeljebb 120 (százhúsz) naptári nap | A rendelés előzetes konzultációt igényel
0102060102 | DKM0104HNET21 | 88036JWW | Flow Probe Function (Applies to USG6575E) | Huawei | Áru | Alaptermék |  | 1 | 1 | Nem | db | 12 | 120 |  | 27 | 378138 | EUR | 957.3107 | Nem | Hálózat biztonsági megoldások - Hálózat biztonsági megoldások | legalább 60 (hatvan), legfeljebb 120 (százhúsz) naptári nap | A rendelés előzetes konzultációt igényel
0102070101 | DKM0104HNET21 | 88036ANT | IP Network What-if Analysis Function Package (per 20 equivalent NEs),Perpetual License | Huawei | Áru | Alaptermék |  | 1 | 1 | Nem | db | 12 | 120 |  | 27 | 4801759 | EUR | 12156.3518 | Nem | Hálózat menedzsment megoldások - SNMP menedzselhető szoftverek | legalább 60 (hatvan), legfeljebb 120 (százhúsz) naptári nap | A rendelés előzetes konzultációt igényel
0102020201 | DKM0104HNET21 | 88036APJ | NetEngine40E SRv6 Function License(for non-CM board) | Huawei | Áru | Alaptermék |  | 1 | 1 | Nem | db | 12 | 120 |  | 27 | 9903624 | EUR | 25072.467 | Nem | WAN eszközök - Gerinchálózati útválasztók | legalább 60 (hatvan), legfeljebb 120 (százhúsz) naptári nap | A rendelés előzetes konzultációt igényel
0102020201 | DKM0104HNET21 | 88060ABQ | NE40E 100G Advanced Sofware Support and Service,1 year | Huawei | Áru | Alaptermék |  | 1 | 1 | Nem | db | 12 | 120 |  | 27 | 1725631 | EUR | 4368.687 | Nem | WAN eszközök - Gerinchálózati útválasztók | legalább 60 (hatvan), legfeljebb 120 (százhúsz) naptári nap | A rendelés előzetes konzultációt igényel
0102060102 | DKM0104HNET21 | 88036JWX | N1-USG6575E Foundation, Per Device | Huawei | Áru | Alaptermék |  | 1 | 1 | Nem | db | 12 | 120 |  | 27 | 129047 | EUR | 326.7016 | Nem | Hálózat biztonsági megoldások - Hálózat biztonsági megoldások | legalább 60 (hatvan), legfeljebb 120 (százhúsz) naptári nap | A rendelés előzetes konzultációt igényel
0102020201 | DKM0104HNET21 | 88060ABS | NE40E 100G Advanced Sofware Support and Service,3 year | Huawei | Áru | Alaptermék |  | 1 | 1 | Nem | db | 12 | 120 |  | 27 | 4659206 | EUR | 11795.4578 | Nem | WAN eszközök - Gerinchálózati útválasztók | legalább 60 (hatvan), legfeljebb 120 (százhúsz) naptári nap | A rendelés előzetes konzultációt igényel
0102020201 | DKM0104HNET21 | 88036AXR | N1-NetEngine 8000 M14 Series Foundation to Advanced SW License | Huawei | Áru | Alaptermék |  | 1 | 1 | Nem | db | 12 | 120 |  | 27 | 4690716 | EUR | 11875.23 | Nem | WAN eszközök - Gerinchálózati útválasztók | legalább 60 (hatvan), legfeljebb 120 (százhúsz) naptári nap | A rendelés előzetes konzultációt igényel
0102020201 | DKM0104HNET21 | 88060ABU | NE40E 10G Foundation Sofware Support and Service,1 year | Huawei | Áru | Alaptermék |  | 1 | 1 | Nem | db | 12 | 120 |  | 27 | 276100 | EUR | 698.9885 | Nem | WAN eszközök - Gerinchálózati útválasztók | legalább 60 (hatvan), legfeljebb 120 (százhúsz) naptári nap | A rendelés előzetes konzultációt igényel
0102060102 | DKM0104HNET21 | 88036JWY | N1-USG6575E Advanced, Per Device | Huawei | Áru | Alaptermék |  | 1 | 1 | Nem | db | 12 | 120 |  | 27 | 312113 | EUR | 790.1591 | Nem | Hálózat biztonsági megoldások - Hálózat biztonsági megoldások | legalább 60 (hatvan), legfeljebb 120 (százhúsz) naptári nap | A rendelés előzetes konzultációt igényel
0102020201 | DKM0104HNET21 | 88060ABV | NE40E 10G Foundation Sofware Support and Service,3 year | Huawei | Áru | Alaptermék |  | 1 | 1 | Nem | db | 12 | 120 |  | 27 | 745473 | EUR | 1887.2741 | Nem | WAN eszközök - Gerinchálózati útválasztók | legalább 60 (hatvan), legfeljebb 120 (százhúsz) naptári nap | A rendelés előzetes konzultációt igényel
0102020201 | DKM0104HNET21 | 88060ABX | NE40E 10G Advanced Sofware Support and Service,1 year | Huawei | Áru | Alaptermék |  | 1 | 1 | Nem | db | 12 | 120 |  | 27 | 172563 | EUR | 436.8695 | Nem | WAN eszközök - Gerinchálózati útválasztók | legalább 60 (hatvan), legfeljebb 120 (százhúsz) naptári nap | A rendelés előzetes konzultációt igényel
0102020201 | DKM0104HNET21 | 88036AXS | N1-NetEngine 8000 M8 Series Foundation to Advanced SW License | Huawei | Áru | Alaptermék |  | 1 | 1 | Nem | db | 12 | 120 |  | 27 | 3838404 | EUR | 9717.4787 | Nem | WAN eszközök - Gerinchálózati útválasztók | legalább 60 (hatvan), legfeljebb 120 (százhúsz) naptári nap | A rendelés előzetes konzultációt igényel
0102020201 | DKM0104HNET21 | 88036AXU | N1-NetEngine 8000 F1 Series Foundation to Advanced SW License | Huawei | Áru | Alaptermék |  | 1 | 1 | Nem | db | 12 | 120 |  | 27 | 5747044 | EUR | 14549.479 | Nem | WAN eszközök - Gerinchálózati útválasztók | legalább 60 (hatvan), legfeljebb 120 (százhúsz) naptári nap | A rendelés előzetes konzultációt igényel
0102060101 | DKM0104HNET21 | 88036JXG | IPS Update Service Subscribe 12 Months (Applies to USG6605E) | Huawei | Áru | Alaptermék |  | 1 | 1 | Nem | db | 12 | 120 |  | 27 | 546058 | EUR | 1382.4243 | Nem | Hálózat biztonsági megoldások - Hálózat biztonsági megoldások | legalább 60 (hatvan), legfeljebb 120 (százhúsz) naptári nap | A rendelés előzetes konzultációt igényel
0102020201 | DKM0104HNET21 | 88036AXV | N1-NetEngine 8000 M1 Series Foundation to Advanced SW License | Huawei | Áru | Alaptermék |  | 1 | 1 | Nem | db | 12 | 120 |  | 27 | 695653 | EUR | 1761.1462 | Nem | WAN eszközök - Gerinchálózati útválasztók | legalább 60 (hatvan), legfeljebb 120 (százhúsz) naptári nap | A rendelés előzetes konzultációt igényel
0102020201 | DKM0104HNET21 | 88060ABY | NE40E 10G Advanced Sofware Support and Service,3 year | Huawei | Áru | Alaptermék |  | 1 | 1 | Nem | db | 12 | 120 |  | 27 | 466071 | EUR | 1179.9274 | Nem | WAN eszközök - Gerinchálózati útválasztók | legalább 60 (hatvan), legfeljebb 120 (százhúsz) naptári nap | A rendelés előzetes konzultációt igényel
0102060101 | DKM0104HNET21 | 88036JXH | IPS Update Service Subscribe 36 Months (Applies to USG6605E) | Huawei | Áru | Alaptermék |  | 1 | 1 | Nem | db | 12 | 120 |  | 27 | 1476567 | EUR | 3738.1443 | Nem | Hálózat biztonsági megoldások - Hálózat biztonsági megoldások | legalább 60 (hatvan), legfeljebb 120 (százhúsz) naptári nap | A rendelés előzetes konzultációt igényel
0102020201 | DKM0104HNET21 | 88060ACB | NetEngine40E Basic Software Support and Service,1 year | Huawei | Áru | Alaptermék |  | 1 | 1 | Nem | db | 12 | 120 |  | 27 | 2415885 | EUR | 6116.1651 | Nem | WAN eszközök - Gerinchálózati útválasztók | legalább 60 (hatvan), legfeljebb 120 (százhúsz) naptári nap | A rendelés előzetes konzultációt igényel
0102020201 | DKM0104HNET21 | 88060ACC | NetEngine40E Basic Software Support and Service,3 year | Huawei | Áru | Alaptermék |  | 1 | 1 | Nem | db | 12 | 120 |  | 27 | 6522888 | EUR | 16513.6404 | Nem | WAN eszközök - Gerinchálózati útválasztók | legalább 60 (hatvan), legfeljebb 120 (százhúsz) naptári nap | A rendelés előzetes konzultációt igényel
0102020201 | DKM0104HNET21 | 88036AXW | N1-NetEngine 8000 M1 Series Foundation SW License | Huawei | Áru | Alaptermék |  | 1 | 1 | Nem | db | 12 | 120 |  | 27 | 615225 | EUR | 1557.5324 | Nem | WAN eszközök - Gerinchálózati útválasztók | legalább 60 (hatvan), legfeljebb 120 (százhúsz) naptári nap | A rendelés előzetes konzultációt igényel
0102060101 | DKM0104HNET21 | 88036JXJ | AV Update Service Subscribe 12 Months (Applies to USG6605E) | Huawei | Áru | Alaptermék |  | 1 | 1 | Nem | db | 12 | 120 |  | 27 | 546058 | EUR | 1382.4243 | Nem | Hálózat biztonsági megoldások - Hálózat biztonsági megoldások | legalább 60 (hatvan), legfeljebb 120 (százhúsz) naptári nap | A rendelés előzetes konzultációt igényel
0102020201 | DKM0104HNET21 | 88036AYX | N1-NetEngine 8000 M1 Series Port Slicing Function License | Huawei | Áru | Alaptermék |  | 1 | 1 | Nem | db | 12 | 120 |  | 27 | 825302 | EUR | 2089.372 | Nem | WAN eszközök - Gerinchálózati útválasztók | legalább 60 (hatvan), legfeljebb 120 (százhúsz) naptári nap | A rendelés előzetes konzultációt igényel
0102020201 | DKM0104HNET21 | 88036BAW | N1-NetEngine 8000 M6 Series Foundation SW License | Huawei | Áru | Alaptermék |  | 1 | 1 | Nem | db | 12 | 120 |  | 27 | 1422519 | EUR | 3601.3136 | Nem | WAN eszközök - Gerinchálózati útválasztók | legalább 60 (hatvan), legfeljebb 120 (százhúsz) naptári nap | A rendelés előzetes konzultációt igényel
0102020201 | DKM0104HNET21 | 88060ACE | NetEngine40E&80E IP FPM Support and Service,1 year | Huawei | Áru | Alaptermék |  | 1 | 1 | Nem | db | 12 | 120 |  | 27 | 2070759 | EUR | 5242.4288 | Nem | WAN eszközök - Gerinchálózati útválasztók | legalább 60 (hatvan), legfeljebb 120 (százhúsz) naptári nap | A rendelés előzetes konzultációt igényel
0102020201 | DKM0104HNET21 | 88060ACF | NetEngine40E&80E IP FPM Support and Service,3 year | Huawei | Áru | Alaptermék |  | 1 | 1 | Nem | db | 12 | 120 |  | 27 | 5591049 | EUR | 14154.5533 | Nem | WAN eszközök - Gerinchálózati útválasztók | legalább 60 (hatvan), legfeljebb 120 (százhúsz) naptári nap | A rendelés előzetes konzultációt igényel
0102060101 | DKM0104HNET21 | 88036JXK | AV Update Service Subscribe 36 Months (Applies to USG6605E) | Huawei | Áru | Alaptermék |  | 1 | 1 | Nem | db | 12 | 120 |  | 27 | 1476567 | EUR | 3738.1443 | Nem | Hálózat biztonsági megoldások - Hálózat biztonsági megoldások | legalább 60 (hatvan), legfeljebb 120 (százhúsz) naptári nap | A rendelés előzetes konzultációt igényel
0102020201 | DKM0104HNET21 | 88060ACH | NetEngine40E IP Hard Pipe Function Support and Service,1 year | Huawei | Áru | Alaptermék |  | 1 | 1 | Nem | db | 12 | 120 |  | 27 | 2070759 | EUR | 5242.4288 | Nem | WAN eszközök - Gerinchálózati útválasztók | legalább 60 (hatvan), legfeljebb 120 (százhúsz) naptári nap | A rendelés előzetes konzultációt igényel
0102020201 | DKM0104HNET21 | 88036BBA | N1-NetEngine 8000 M6 Series Advanced SW License | Huawei | Áru | Alaptermék |  | 1 | 1 | Nem | db | 12 | 120 |  | 27 | 2842042 | EUR | 7195.0421 | Nem | WAN eszközök - Gerinchálózati útválasztók | legalább 60 (hatvan), legfeljebb 120 (százhúsz) naptári nap | A rendelés előzetes konzultációt igényel
0102060101 | DKM0104HNET21 | 88036JXL | URL Update Service Subscribe 12 Months (Applies to USG6605E) | Huawei | Áru | Alaptermék |  | 1 | 1 | Nem | db | 12 | 120 |  | 27 | 546058 | EUR | 1382.4243 | Nem | Hálózat biztonsági megoldások - Hálózat biztonsági megoldások | legalább 60 (hatvan), legfeljebb 120 (százhúsz) naptári nap | A rendelés előzetes konzultációt igényel
0102020201 | DKM0104HNET21 | 88036BBB | N1-NetEngine 8000 M6 Series Foundation to Advanced SW License | Huawei | Áru | Alaptermék |  | 1 | 1 | Nem | db | 12 | 120 |  | 27 | 1419518 | EUR | 3593.7174 | Nem | WAN eszközök - Gerinchálózati útválasztók | legalább 60 (hatvan), legfeljebb 120 (százhúsz) naptári nap | A rendelés előzetes konzultációt igényel
0102060101 | DKM0104HNET21 | 88036JXM | URL Update Service Subscribe 36 Months (Applies to USG6605E) | Huawei | Áru | Alaptermék |  | 1 | 1 | Nem | db | 12 | 120 |  | 27 | 1476567 | EUR | 3738.1443 | Nem | Hálózat biztonsági megoldások - Hálózat biztonsági megoldások | legalább 60 (hatvan), legfeljebb 120 (százhúsz) naptári nap | A rendelés előzetes konzultációt igényel
0102020201 | DKM0104HNET21 | 88036BBC | N1-NetEngine 8000 M6 Series Time Synchronization Function License | Huawei | Áru | Alaptermék |  | 1 | 1 | Nem | db | 12 | 120 |  | 27 | 1422519 | EUR | 3601.3136 | Nem | WAN eszközök - Gerinchálózati útválasztók | legalább 60 (hatvan), legfeljebb 120 (százhúsz) naptári nap | A rendelés előzetes konzultációt igényel
0102020201 | DKM0104HNET21 | 88036BBD | N1-NetEngine 8000 M6 Series SRv6 Function License | Huawei | Áru | Alaptermék |  | 1 | 1 | Nem | db | 12 | 120 |  | 27 | 1422519 | EUR | 3601.3136 | Nem | WAN eszközök - Gerinchálózati útválasztók | legalább 60 (hatvan), legfeljebb 120 (százhúsz) naptári nap | A rendelés előzetes konzultációt igényel
0102020201 | DKM0104HNET21 | 88060ACJ | NetEngine40E IP Hard Pipe Function Support and Service,3year | Huawei | Áru | Alaptermék |  | 1 | 1 | Nem | db | 12 | 120 |  | 27 | 5591049 | EUR | 14154.5533 | Nem | WAN eszközök - Gerinchálózati útválasztók | legalább 60 (hatvan), legfeljebb 120 (százhúsz) naptári nap | A rendelés előzetes konzultációt igényel
0102070101 | DKM0104HNET21 | 88060AER | Cloud Management License,S5700-EI Series-24 Ports,Subscription And Support,Per Device,1 Year | Huawei | Áru | Alaptermék |  | 1 | 1 | Nem | db | 12 | 120 |  | 27 | 10502 | EUR | 26.588 | Nem | Hálózat menedzsment megoldások - SNMP menedzselhető szoftverek | legalább 60 (hatvan), legfeljebb 120 (százhúsz) naptári nap | A rendelés előzetes konzultációt igényel
0102060101 | DKM0104HNET21 | 88036JXQ | Threat Protection Subscription 12 Months (Applies to USG6605E Overseas) | Huawei | Áru | Alaptermék |  | 1 | 1 | Nem | db | 12 | 120 |  | 27 | 1092456 | EUR | 2765.7106 | Nem | Hálózat biztonsági megoldások - Hálózat biztonsági megoldások | legalább 60 (hatvan), legfeljebb 120 (százhúsz) naptári nap | A rendelés előzetes konzultációt igényel
0102070101 | DKM0104HNET21 | 88060AES | Cloud Management License,S5700-EI Series-24 Ports,Subscription And Support,Per Device,2 Year | Huawei | Áru | Alaptermék |  | 1 | 1 | Nem | db | 12 | 120 |  | 27 | 19508 | EUR | 49.3875 | Nem | Hálózat menedzsment megoldások - SNMP menedzselhető szoftverek | legalább 60 (hatvan), legfeljebb 120 (százhúsz) naptári nap | A rendelés előzetes konzultációt igényel
0102020201 | DKM0104HNET21 | 88036BBE | N1-NetEngine 8000 M6 Series IPSec Function License | Huawei | Áru | Alaptermék |  | 1 | 1 | Nem | db | 12 | 120 |  | 27 | 1185435 | EUR | 3001.1002 | Nem | WAN eszközök - Gerinchálózati útválasztók | legalább 60 (hatvan), legfeljebb 120 (százhúsz) naptári nap | A rendelés előzetes konzultációt igényel
0102020201 | DKM0104HNET21 | 88036BBF | N1-NetEngine 8000 M6 Series MACSec Function License | Huawei | Áru | Alaptermék |  | 1 | 1 | Nem | db | 12 | 120 |  | 27 | 1821664 | EUR | 4611.8086 | Nem | WAN eszközök - Gerinchálózati útválasztók | legalább 60 (hatvan), legfeljebb 120 (százhúsz) naptári nap | A rendelés előzetes konzultációt igényel
0102060101 | DKM0104HNET21 | 88036JXR | Threat Protection Subscription 36 Months (Applies to USG6605E Overseas) | Huawei | Áru | Alaptermék |  | 1 | 1 | Nem | db | 12 | 120 |  | 27 | 2950072 | EUR | 7468.5373 | Nem | Hálózat biztonsági megoldások - Hálózat biztonsági megoldások | legalább 60 (hatvan), legfeljebb 120 (százhúsz) naptári nap | A rendelés előzetes konzultációt igényel
0102020201 | DKM0104HNET21 | 88036BBG | N1-NetEngine 8000 M6 Series Port Slicing Function License | Huawei | Áru | Alaptermék |  | 1 | 1 | Nem | db | 12 | 120 |  | 27 | 1821664 | EUR | 4611.8086 | Nem | WAN eszközök - Gerinchálózati útválasztók | legalább 60 (hatvan), legfeljebb 120 (százhúsz) naptári nap | A rendelés előzetes konzultációt igényel
0102070101 | DKM0104HNET21 | 88060AET | Cloud Management License,S5700-EI Series-24 Ports,Subscription And Support,Per Device,3 Year | Huawei | Áru | Alaptermék |  | 1 | 1 | Nem | db | 12 | 120 |  | 27 | 26711 | EUR | 67.6228 | Nem | Hálózat menedzsment megoldások - SNMP menedzselhető szoftverek | legalább 60 (hatvan), legfeljebb 120 (százhúsz) naptári nap | A rendelés előzetes konzultációt igényel
0102060101 | DKM0104HNET21 | 88036JXS | Cloud Sandbox Inspection 12 Months (Applies to USG6605E) | Huawei | Áru | Alaptermék |  | 1 | 1 | Nem | db | 12 | 120 |  | 27 | 546058 | EUR | 1382.4243 | Nem | Hálózat biztonsági megoldások - Hálózat biztonsági megoldások | legalább 60 (hatvan), legfeljebb 120 (százhúsz) naptári nap | A rendelés előzetes konzultációt igényel
0102070101 | DKM0104HNET21 | 88060AEU | Cloud Management License,S5700-EI Series-48 Ports,Subscription And Support,Per Device,1 Year | Huawei | Áru | Alaptermék |  | 1 | 1 | Nem | db | 12 | 120 |  | 27 | 15906 | EUR | 40.2672 | Nem | Hálózat menedzsment megoldások - SNMP menedzselhető szoftverek | legalább 60 (hatvan), legfeljebb 120 (százhúsz) naptári nap | A rendelés előzetes konzultációt igényel
0102070101 | DKM0104HNET21 | 88036BFS | Basic Northbound Interface for Manager(Includes SNMP, CORBA, XML, etc.), per 20 equivalent NEs, Perpetual License | Huawei | Áru | Alaptermék |  | 1 | 1 | Nem | db | 12 | 120 |  | 27 | 480176 | EUR | 1215.6357 | Nem | Hálózat menedzsment megoldások - SNMP menedzselhető szoftverek | legalább 60 (hatvan), legfeljebb 120 (százhúsz) naptári nap | A rendelés előzetes konzultációt igényel
0102060101 | DKM0104HNET21 | 88036JXT | Cloud Sandbox Inspection 36 Months (Applies to USG6605E) | Huawei | Áru | Alaptermék |  | 1 | 1 | Nem | db | 12 | 120 |  | 27 | 1476567 | EUR | 3738.1443 | Nem | Hálózat biztonsági megoldások - Hálózat biztonsági megoldások | legalább 60 (hatvan), legfeljebb 120 (százhúsz) naptári nap | A rendelés előzetes konzultációt igényel
0102010102 | DKM0104HNET21 | 88036BGP | N1-CloudEngine 6800 Basic Software Function | Huawei | Áru | Alaptermék |  | 1 | 1 | Nem | db | 12 | 120 |  | 27 | 675342 | EUR | 1709.7273 | Nem | LAN aktív eszközök - Adatközponti switch-ek | legalább 60 (hatvan), legfeljebb 120 (százhúsz) naptári nap | A rendelés előzetes konzultációt igényel
0102070101 | DKM0104HNET21 | 88060AEV | Cloud Management License,S5700-EI Series-48 Ports,Subscription And Support,Per Device,2 Year | Huawei | Áru | Alaptermék |  | 1 | 1 | Nem | db | 12 | 120 |  | 27 | 29711 | EUR | 75.2189 | Nem | Hálózat menedzsment megoldások - SNMP menedzselhető szoftverek | legalább 60 (hatvan), legfeljebb 120 (százhúsz) naptári nap | A rendelés előzetes konzultációt igényel
0102060101 | DKM0104HNET21 | 88036JXU | Flow Probe Function (Applies to USG6605E) | Huawei | Áru | Alaptermék |  | 1 | 1 | Nem | db | 12 | 120 |  | 27 | 546058 | EUR | 1382.4243 | Nem | Hálózat biztonsági megoldások - Hálózat biztonsági megoldások | legalább 60 (hatvan), legfeljebb 120 (százhúsz) naptári nap | A rendelés előzetes konzultációt igényel
0102070101 | DKM0104HNET21 | 88060AEW | Cloud Management License,S5700-EI Series-48 Ports,Subscription And Support,Per Device,3 Year | Huawei | Áru | Alaptermék |  | 1 | 1 | Nem | db | 12 | 120 |  | 27 | 40514 | EUR | 102.5662 | Nem | Hálózat menedzsment megoldások - SNMP menedzselhető szoftverek | legalább 60 (hatvan), legfeljebb 120 (százhúsz) naptári nap | A rendelés előzetes konzultációt igényel
0102020201 | DKM0104HNET21 | 88060AEX | NetEngine40E Subscribers Quantity(1k Subscribers) Support and Service,1 year | Huawei | Áru | Alaptermék |  | 1 | 1 | Nem | db | 12 | 120 |  | 27 | 172563 | EUR | 436.8695 | Nem | WAN eszközök - Gerinchálózati útválasztók | legalább 60 (hatvan), legfeljebb 120 (százhúsz) naptári nap | A rendelés előzetes konzultációt igényel
0102070101 | DKM0104HNET21 | 88036BGX | Value-added open APIs (Includes REST, Kafka, etc.),per 20 equivalent NEs, Perpetual License | Huawei | Áru | Alaptermék |  | 1 | 1 | Nem | db | 12 | 120 |  | 27 | 1440527 | EUR | 3646.9044 | Nem | Hálózat menedzsment megoldások - SNMP menedzselhető szoftverek | legalább 60 (hatvan), legfeljebb 120 (százhúsz) naptári nap | A rendelés előzetes konzultációt igényel
0102070101 | DKM0104HNET21 | 88036BKX | FabricInsight Value-added Package of Network Health, Per Physical Fixed Device | Huawei | Áru | Alaptermék |  | 1 | 1 | Nem | db | 12 | 120 |  | 27 | 1050383 | EUR | 2659.198 | Nem | Hálózat menedzsment megoldások - SNMP menedzselhető szoftverek | legalább 60 (hatvan), legfeljebb 120 (százhúsz) naptári nap | A rendelés előzetes konzultációt igényel
0102060101 | DKM0104HNET21 | 88036JXV | N1-USG6605E Foundation, Per Device | Huawei | Áru | Alaptermék |  | 1 | 1 | Nem | db | 12 | 120 |  | 27 | 183039 | EUR | 463.391 | Nem | Hálózat biztonsági megoldások - Hálózat biztonsági megoldások | legalább 60 (hatvan), legfeljebb 120 (százhúsz) naptári nap | A rendelés előzetes konzultációt igényel
0102070101 | DKM0104HNET21 | 88060AEY | Cloud Management License,S5700-H Series,Subscription And Support,Per Device,1 Year | Huawei | Áru | Alaptermék |  | 1 | 1 | Nem | db | 12 | 120 |  | 27 | 14106 | EUR | 35.7111 | Nem | Hálózat menedzsment megoldások - SNMP menedzselhető szoftverek | legalább 60 (hatvan), legfeljebb 120 (százhúsz) naptári nap | A rendelés előzetes konzultációt igényel
0102060101 | DKM0104HNET21 | 88036JXW | N1-USG6605E Advanced, Per Device | Huawei | Áru | Alaptermék |  | 1 | 1 | Nem | db | 12 | 120 |  | 27 | 453177 | EUR | 1147.2841 | Nem | Hálózat biztonsági megoldások - Hálózat biztonsági megoldások | legalább 60 (hatvan), legfeljebb 120 (százhúsz) naptári nap | A rendelés előzetes konzultációt igényel
0102070101 | DKM0104HNET21 | 88060AFA | Cloud Management License,S5700-H Series,Subscription And Support,Per Device,2 Year | Huawei | Áru | Alaptermék |  | 1 | 1 | Nem | db | 12 | 120 |  | 27 | 26109 | EUR | 66.0985 | Nem | Hálózat menedzsment megoldások - SNMP menedzselhető szoftverek | legalább 60 (hatvan), legfeljebb 120 (százhúsz) naptári nap | A rendelés előzetes konzultációt igényel
0102070101 | DKM0104HNET21 | 88036BNW | Basic Platform and Web Portal Software Package(0-6000 eNEs per site),Perpetual License | Huawei | Áru | Alaptermék |  | 1 | 1 | Nem | db | 12 | 120 |  | 27 | 60022109 | EUR | 151954.7057 | Nem | Hálózat menedzsment megoldások - SNMP menedzselhető szoftverek | legalább 60 (hatvan), legfeljebb 120 (százhúsz) naptári nap | A rendelés előzetes konzultációt igényel
0102070101 | DKM0104HNET21 | 88036BNX | Basic Platform and Web Portal Software Package(0-15000 eNEs per site),Perpetual License | Huawei | Áru | Alaptermék |  | 1 | 1 | Nem | db | 12 | 120 |  | 27 | 99936709 | EUR | 253004.326 | Nem | Hálózat menedzsment megoldások - SNMP menedzselhető szoftverek | legalább 60 (hatvan), legfeljebb 120 (százhúsz) naptári nap | A rendelés előzetes konzultációt igényel
0102020201 | DKM0104HNET21 | 88036KAT | NetEngine 8000 M1A basic configuration upgrade package (upgrade from 52G to 86G) | Huawei | Áru | Alaptermék |  | 1 | 1 | Nem | db | 12 | 120 |  | 27 | 1470539 | EUR | 3722.8827 | Nem | WAN eszközök - Gerinchálózati útválasztók | legalább 60 (hatvan), legfeljebb 120 (százhúsz) naptári nap | A rendelés előzetes konzultációt igényel
0102070101 | DKM0104HNET21 | 88036BNY | Basic Platform and Web Portal Software Package(0-30000 eNEs per site),Perpetual License | Huawei | Áru | Alaptermék |  | 1 | 1 | Nem | db | 12 | 120 |  | 27 | 159958477 | EUR | 404958.1698 | Nem | Hálózat menedzsment megoldások - SNMP menedzselhető szoftverek | legalább 60 (hatvan), legfeljebb 120 (százhúsz) naptári nap | A rendelés előzetes konzultációt igényel
0102070101 | DKM0104HNET21 | 88036BRV | Basic Northbound Interface for Manager(Includes SNMP, CORBA, XML, etc.),per 50 equivalent NEs,Perpetual License | Huawei | Áru | Alaptermék |  | 1 | 1 | Nem | db | 12 | 120 |  | 27 | 1500383 | EUR | 3798.437 | Nem | Hálózat menedzsment megoldások - SNMP menedzselhető szoftverek | legalább 60 (hatvan), legfeljebb 120 (százhúsz) naptári nap | A rendelés előzetes konzultációt igényel
0102020201 | DKM0104HNET21 | 88060AFB | NetEngine40E Subscribers Quantity(1k Subscribers) Support and Service,3 year | Huawei | Áru | Alaptermék |  | 1 | 1 | Nem | db | 12 | 120 |  | 27 | 466071 | EUR | 1179.9274 | Nem | WAN eszközök - Gerinchálózati útválasztók | legalább 60 (hatvan), legfeljebb 120 (százhúsz) naptári nap | A rendelés előzetes konzultációt igényel
0102070101 | DKM0104HNET21 | 88060AFD | Cloud Management License,S5700-H Series,Subscription And Support,Per Device,3 Year | Huawei | Áru | Alaptermék |  | 1 | 1 | Nem | db | 12 | 120 |  | 27 | 36012 | EUR | 91.1706 | Nem | Hálózat menedzsment megoldások - SNMP menedzselhető szoftverek | legalább 60 (hatvan), legfeljebb 120 (százhúsz) naptári nap | A rendelés előzetes konzultációt igényel
0102020201 | DKM0104HNET21 | 88036KAW | NetEngine 8000 M1A basic configuration upgrade package (upgrade from 86G to 176G) | Huawei | Áru | Alaptermék |  | 1 | 1 | Nem | db | 12 | 120 |  | 27 | 2130781 | EUR | 5394.3826 | Nem | WAN eszközök - Gerinchálózati útválasztók | legalább 60 (hatvan), legfeljebb 120 (százhúsz) naptári nap | A rendelés előzetes konzultációt igényel
0102010102 | DKM0104HNET21 | 88060BSM | N1-CloudFabric Foundation SW License for CloudEngine 6800-SnS-Year | Huawei | Áru | Alaptermék |  | 1 | 1 | Nem | db | 12 | 120 |  | 27 | 594370 | EUR | 1504.7334 | Nem | LAN aktív eszközök - Adatközponti switch-ek | legalább 60 (hatvan), legfeljebb 120 (százhúsz) naptári nap | A rendelés előzetes konzultációt igényel
0102070101 | DKM0104HNET21 | 88036BRW | Value-added open APIs (Includes REST, Kafka, etc.),per 50 equivalent NEs,Perpetual License | Huawei | Áru | Alaptermék |  | 1 | 1 | Nem | db | 12 | 120 |  | 27 | 4501488 | EUR | 11396.1728 | Nem | Hálózat menedzsment megoldások - SNMP menedzselhető szoftverek | legalább 60 (hatvan), legfeljebb 120 (százhúsz) naptári nap | A rendelés előzetes konzultációt igényel
0102030201 | DKM0104HNET21 | 88036KBQ | OptiXtrans E9605-Basic Software Package,V100R019 (Per Subrack) | Huawei | Áru | Alaptermék |  | 1 | 1 | Nem | db | 12 | 120 |  | 27 | 1235253 | EUR | 3127.2226 | Nem | Optikai átviteli eszközök - DWDM támogató eszközök | legalább 60 (hatvan), legfeljebb 120 (százhúsz) naptári nap | A rendelés előzetes konzultációt igényel
0102020201 | DKM0104HNET21 | 88036BUN | N1-NetEngine 8000 M14 Series Subscribers Quantity(1k Subscribers) | Huawei | Áru | Alaptermék |  | 1 | 1 | Nem | db | 12 | 120 |  | 27 | 750277 | EUR | 1899.4347 | Nem | WAN eszközök - Gerinchálózati útválasztók | legalább 60 (hatvan), legfeljebb 120 (százhúsz) naptári nap | A rendelés előzetes konzultációt igényel
0102010102 | DKM0104HNET21 | 88060BSN | N1-CloudFabric Foundation SW License for CloudEngine 8800-SnS-Year | Huawei | Áru | Alaptermék |  | 1 | 1 | Nem | db | 12 | 120 |  | 27 | 594215 | EUR | 1504.3426 | Nem | LAN aktív eszközök - Adatközponti switch-ek | legalább 60 (hatvan), legfeljebb 120 (százhúsz) naptári nap | A rendelés előzetes konzultációt igényel
0102010102 | DKM0104HNET21 | 88060BSP | N1-CloudFabric Advanced SW License for CloudEngine 8800-SnS-Year | Huawei | Áru | Alaptermék |  | 1 | 1 | Nem | db | 12 | 120 |  | 27 | 702257 | EUR | 1777.8655 | Nem | LAN aktív eszközök - Adatközponti switch-ek | legalább 60 (hatvan), legfeljebb 120 (százhúsz) naptári nap | A rendelés előzetes konzultációt igényel
0102020201 | DKM0104HNET21 | 88036KCD | Integrated Service Unit VSUI-400 Series Board 10G IPSEC RTU | Huawei | Áru | Alaptermék |  | 1 | 1 | Nem | db | 12 | 120 |  | 27 | 36013266 | EUR | 91172.8245 | Nem | WAN eszközök - Gerinchálózati útválasztók | legalább 60 (hatvan), legfeljebb 120 (százhúsz) naptári nap | A rendelés előzetes konzultációt igényel
0102010102 | DKM0104HNET21 | 88060BSQ | N1-CloudFabric Advanced SW License for CloudEngine 6800-SnS-Year | Huawei | Áru | Alaptermék |  | 1 | 1 | Nem | db | 12 | 120 |  | 27 | 702220 | EUR | 1777.7713 | Nem | LAN aktív eszközök - Adatközponti switch-ek | legalább 60 (hatvan), legfeljebb 120 (százhúsz) naptári nap | A rendelés előzetes konzultációt igényel
0102030201 | DKM0104HNET21 | 88036BUU | OptiX OSN 9800/9600 DWSS20 Dimensions RTU(Right for more than 10 dimensions) | Huawei | Áru | Alaptermék |  | 1 | 1 | Nem | db | 12 | 120 |  | 27 | 60905498 | EUR | 154191.1346 | Nem | Optikai átviteli eszközök - DWDM támogató eszközök | legalább 60 (hatvan), legfeljebb 120 (százhúsz) naptári nap | A rendelés előzetes konzultációt igényel
0102020201 | DKM0104HNET21 | 88036BVP | VSUI-400 20Gbps Capacity RTU for CGN | Huawei | Áru | Alaptermék |  | 1 | 1 | Nem | db | 12 | 120 |  | 27 | 9003295 | EUR | 22793.1521 | Nem | WAN eszközök - Gerinchálózati útválasztók | legalább 60 (hatvan), legfeljebb 120 (százhúsz) naptári nap | A rendelés előzetes konzultációt igényel
0102070101 | DKM0104HNET21 | 88036KGX | Network slicing deployment Basic Function Package,(per 50 equivalent NEs), Perpetual License | Huawei | Áru | Alaptermék |  | 1 | 1 | Nem | db | 12 | 120 |  | 27 | 39014370 | EUR | 98770.5576 | Nem | Hálózat menedzsment megoldások - SNMP menedzselhető szoftverek | legalább 60 (hatvan), legfeljebb 120 (százhúsz) naptári nap | A rendelés előzetes konzultációt igényel
0102020201 | DKM0104HNET21 | 88036BWJ | NetEngine40E Base SW,VRP8,V800R012 | Huawei | Áru | Alaptermék |  | 1 | 1 | Nem | db | 12 | 120 |  | 27 | 5401976 | EUR | 13675.8896 | Nem | WAN eszközök - Gerinchálózati útválasztók | legalább 60 (hatvan), legfeljebb 120 (százhúsz) naptári nap | A rendelés előzetes konzultációt igényel
0102010102 | DKM0104HNET21 | 88060BSR | N1-CloudEngine 6800 AI Fabric Function-SnS-Year | Huawei | Áru | Alaptermék |  | 1 | 1 | Nem | db | 12 | 120 |  | 27 | 300077 | EUR | 759.6885 | Nem | LAN aktív eszközök - Adatközponti switch-ek | legalább 60 (hatvan), legfeljebb 120 (százhúsz) naptári nap | A rendelés előzetes konzultációt igényel
0102010102 | DKM0104HNET21 | 88060BSS | N1-CloudEngine 8800 AI Fabric Function-SnS-Year | Huawei | Áru | Alaptermék |  | 1 | 1 | Nem | db | 12 | 120 |  | 27 | 630232 | EUR | 1595.5243 | Nem | LAN aktív eszközök - Adatközponti switch-ek | legalább 60 (hatvan), legfeljebb 120 (százhúsz) naptári nap | A rendelés előzetes konzultációt igényel
0102070101 | DKM0104HNET21 | 88036KKE | Cloud Management License,Agile Distributed AP,Per Device | Huawei | Áru | Alaptermék |  | 1 | 1 | Nem | db | 12 | 120 |  | 27 | 311515 | EUR | 788.6459 | Nem | Hálózat menedzsment megoldások - SNMP menedzselhető szoftverek | legalább 60 (hatvan), legfeljebb 120 (százhúsz) naptári nap | A rendelés előzetes konzultációt igényel
0102070101 | DKM0104HNET21 | 88060CBR | Virtual Network Automatic Management License, Subscription And Support,Per Device, 1 Year | Huawei | Áru | Alaptermék |  | 1 | 1 | Nem | db | 12 | 120 |  | 27 | 24907 | EUR | 63.0556 | Nem | Hálózat menedzsment megoldások - SNMP menedzselhető szoftverek | legalább 60 (hatvan), legfeljebb 120 (százhúsz) naptári nap | A rendelés előzetes konzultációt igényel
0102020201 | DKM0104HNET21 | 88036BYC | N1-NetEngine 8000 M14 Series IPSec Function License | Huawei | Áru | Alaptermék |  | 1 | 1 | Nem | db | 12 | 120 |  | 27 | 1422519 | EUR | 3601.3136 | Nem | WAN eszközök - Gerinchálózati útválasztók | legalább 60 (hatvan), legfeljebb 120 (százhúsz) naptári nap | A rendelés előzetes konzultációt igényel
0102070101 | DKM0104HNET21 | 88060CBS | Virtual Network Automatic Management License, Subscription And Support,Per Device, 2 Year | Huawei | Áru | Alaptermék |  | 1 | 1 | Nem | db | 12 | 120 |  | 27 | 46217 | EUR | 117.0048 | Nem | Hálózat menedzsment megoldások - SNMP menedzselhető szoftverek | legalább 60 (hatvan), legfeljebb 120 (százhúsz) naptári nap | A rendelés előzetes konzultációt igényel
0102070101 | DKM0104HNET21 | 88036KQP | Cloud Management License,AR600 Series,Management In LANWAN Convergence,Per Device | Huawei | Áru | Alaptermék |  | 1 | 1 | Nem | db | 12 | 120 |  | 27 | 210078 | EUR | 531.8424 | Nem | Hálózat menedzsment megoldások - SNMP menedzselhető szoftverek | legalább 60 (hatvan), legfeljebb 120 (százhúsz) naptári nap | A rendelés előzetes konzultációt igényel
0102070101 | DKM0104HNET21 | 88060CBT | Virtual Network Automatic Management License, Subscription And Support,Per Device, 3 Year | Huawei | Áru | Alaptermék |  | 1 | 1 | Nem | db | 12 | 120 |  | 27 | 63322 | EUR | 160.3093 | Nem | Hálózat menedzsment megoldások - SNMP menedzselhető szoftverek | legalább 60 (hatvan), legfeljebb 120 (százhúsz) naptári nap | A rendelés előzetes konzultációt igényel
0102030201 | DKM0104HNET21 | 88036CBM | WSDM9 Dimensions RTU(Right for more than 4 dimensions) | Huawei | Áru | Alaptermék |  | 1 | 1 | Nem | db | 12 | 120 |  | 27 | 9453461 | EUR | 23932.8123 | Nem | Optikai átviteli eszközök - DWDM támogató eszközök | legalább 60 (hatvan), legfeljebb 120 (százhúsz) naptári nap | A rendelés előzetes konzultációt igényel
0102070101 | DKM0104HNET21 | 88036KQQ | Cloud Management License,AR6100 Series,Management In LANWAN Convergence,Per Device | Huawei | Áru | Alaptermék |  | 1 | 1 | Nem | db | 12 | 120 |  | 27 | 660244 | EUR | 1671.5026 | Nem | Hálózat menedzsment megoldások - SNMP menedzselhető szoftverek | legalább 60 (hatvan), legfeljebb 120 (százhúsz) naptári nap | A rendelés előzetes konzultációt igényel
0102020201 | DKM0104HNET21 | 88036CBQ | NetEngine40E PPPoE/IPoE Function License for LPUF-1T | Huawei | Áru | Alaptermék |  | 1 | 1 | Nem | db | 12 | 120 |  | 27 | 48017578 | EUR | 121563.488 | Nem | WAN eszközök - Gerinchálózati útválasztók | legalább 60 (hatvan), legfeljebb 120 (százhúsz) naptári nap | A rendelés előzetes konzultációt igényel
0102010201 | DKM0104HNET21 | 88060CUV | N1-CloudFabric Foundation SW License for CloudEngine 12800-SnS-1 Year | Huawei | Áru | Alaptermék |  | 1 | 1 | Nem | év | 12 | 120 |  | 27 | 828304 | EUR | 2096.971 | Nem | LAN aktív eszközök - Adatközponti switch-ek | legalább 60 (hatvan), legfeljebb 120 (százhúsz) naptári nap | A rendelés előzetes konzultációt igényel
0102070101 | DKM0104HNET21 | 88036KRF | Cloud Management License,AR6200 Series,Management In LANWAN Convergence,Per Device | Huawei | Áru | Alaptermék |  | 1 | 1 | Nem | db | 12 | 120 |  | 27 | 1200439 | EUR | 3039.0866 | Nem | Hálózat menedzsment megoldások - SNMP menedzselhető szoftverek | legalább 60 (hatvan), legfeljebb 120 (százhúsz) naptári nap | A rendelés előzetes konzultációt igényel
0102010201 | DKM0104HNET21 | 88060CUW | N1-CloudFabric Advanced SW License for CloudEngine 12800-SnS-1 Year | Huawei | Áru | Alaptermék |  | 1 | 1 | Nem | év | 12 | 120 |  | 27 | 1680615 | EUR | 4254.7223 | Nem | LAN aktív eszközök - Adatközponti switch-ek | legalább 60 (hatvan), legfeljebb 120 (százhúsz) naptári nap | A rendelés előzetes konzultációt igényel
0102030201 | DKM0104HNET21 | 88036CED | OptiXtrans E9624-Basic Software Package,V100R019 (Per Subrack) | Huawei | Áru | Alaptermék |  | 1 | 1 | Nem | db | 12 | 120 |  | 27 | 2319248 | EUR | 5871.5137 | Nem | Optikai átviteli eszközök - DWDM támogató eszközök | legalább 60 (hatvan), legfeljebb 120 (százhúsz) naptári nap | A rendelés előzetes konzultációt igényel
0102070101 | DKM0104HNET21 | 88036KRH | Cloud Management License,AR6300 Series,Management In LANWAN Convergence,Per Device | Huawei | Áru | Alaptermék |  | 1 | 1 | Nem | db | 12 | 120 |  | 27 | 1800660 | EUR | 4558.6326 | Nem | Hálózat menedzsment megoldások - SNMP menedzselhető szoftverek | legalább 60 (hatvan), legfeljebb 120 (százhúsz) naptári nap | A rendelés előzetes konzultációt igényel
0102030201 | DKM0104HNET21 | 88036CEE | OptiXtrans E9624-Software Update Fee (per Subrack,R(n)->R(n+1)) | Huawei | Áru | Alaptermék |  | 1 | 1 | Nem | db | 12 | 120 |  | 27 | 705857 | EUR | 1786.9804 | Nem | Optikai átviteli eszközök - DWDM támogató eszközök | legalább 60 (hatvan), legfeljebb 120 (százhúsz) naptári nap | A rendelés előzetes konzultációt igényel
0102070101 | DKM0104HNET21 | 88060CYQ | Big Data Analysis Subscription Service, per Year | Huawei | Áru | Alaptermék |  | 1 | 1 | Nem | db | 12 | 120 |  | 27 | 2300342 | EUR | 5823.6504 | Nem | Hálózat menedzsment megoldások - SNMP menedzselhető szoftverek | legalább 60 (hatvan), legfeljebb 120 (százhúsz) naptári nap | A rendelés előzetes konzultációt igényel
0102070101 | DKM0104HNET21 | 88036KRY | CampusInsight-Network Intelligent Analysis, Foundation, Agile Distributed AP, Per Device | Huawei | Áru | Alaptermék |  | 1 | 1 | Nem | db | 12 | 120 |  | 27 | 127845 | EUR | 323.6587 | Nem | Hálózat menedzsment megoldások - SNMP menedzselhető szoftverek | legalább 60 (hatvan), legfeljebb 120 (százhúsz) naptári nap | A rendelés előzetes konzultációt igényel
0102070101 | DKM0104HNET21 | 88060DBA | Unified Northbound API Suite (per 50 equivalent NEs),1 Year Subscription and Support | Huawei | Áru | Alaptermék |  | 1 | 1 | Nem | db | 12 | 120 |  | 27 | 1200306 | EUR | 3038.7485 | Nem | Hálózat menedzsment megoldások - SNMP menedzselhető szoftverek | legalább 60 (hatvan), legfeljebb 120 (százhúsz) naptári nap | A rendelés előzetes konzultációt igényel
0102030201 | DKM0104HNET21 | 88036CEF | OptiXtrans E9612-Basic Software Package,V100R019 (Per Subrack) | Huawei | Áru | Alaptermék |  | 1 | 1 | Nem | db | 12 | 120 |  | 27 | 1890693 | EUR | 4786.5647 | Nem | Optikai átviteli eszközök - DWDM támogató eszközök | legalább 60 (hatvan), legfeljebb 120 (százhúsz) naptári nap | A rendelés előzetes konzultációt igényel
0102070101 | DKM0104HNET21 | 88036KSA | CampusInsight-Network Intelligent Analysis Application Analysis,Premium,Agile Distributed AP, Per Device | Huawei | Áru | Alaptermék |  | 1 | 1 | Nem | db | 12 | 120 |  | 27 | 84630 | EUR | 214.2529 | Nem | Hálózat menedzsment megoldások - SNMP menedzselhető szoftverek | legalább 60 (hatvan), legfeljebb 120 (százhúsz) naptári nap | A rendelés előzetes konzultációt igényel
0102030201 | DKM0104HNET21 | 88036CEG | OptiXtrans E9612-Software Update Fee (per Subrack,R(n)->R(n+1)) | Huawei | Áru | Alaptermék |  | 1 | 1 | Nem | db | 12 | 120 |  | 27 | 756279 | EUR | 1914.6298 | Nem | Optikai átviteli eszközök - DWDM támogató eszközök | legalább 60 (hatvan), legfeljebb 120 (százhúsz) naptári nap | A rendelés előzetes konzultációt igényel
0102070101 | DKM0104HNET21 | 88036KSB | CampusInsight-Network Intelligent Analysis Network Optimization and Self-healing,Premium, Agile Distributed AP, Per Device | Huawei | Áru | Alaptermék |  | 1 | 1 | Nem | db | 12 | 120 |  | 27 | 179978 | EUR | 455.6396 | Nem | Hálózat menedzsment megoldások - SNMP menedzselhető szoftverek | legalább 60 (hatvan), legfeljebb 120 (százhúsz) naptári nap | A rendelés előzetes konzultációt igényel
0102070101 | DKM0104HNET21 | 88036CEN | Cloud Management License,Endpoint Plug And Play, Per 30 Terminals | Huawei | Áru | Alaptermék |  | 1 | 1 | Nem | db | 12 | 120 |  | 27 | 36012 | EUR | 91.1706 | Nem | Hálózat menedzsment megoldások - SNMP menedzselhető szoftverek | legalább 60 (hatvan), legfeljebb 120 (százhúsz) naptári nap | A rendelés előzetes konzultációt igényel
0102070101 | DKM0104HNET21 | 88060DBE | Basic Platform and Web Portal Software Package(per site),1 Year Subscription and Support | Huawei | Áru | Alaptermék |  | 1 | 1 | Nem | db | 12 | 120 |  | 27 | 30011054 | EUR | 75977.3528 | Nem | Hálózat menedzsment megoldások - SNMP menedzselhető szoftverek | legalább 60 (hatvan), legfeljebb 120 (százhúsz) naptári nap | A rendelés előzetes konzultációt igényel
0102010102 | DKM0104HNET21 | 88036KSH | N1-CloudCampus, Add-On Package, Intelligent Application Analysis, X7 Series Fixed Switch, Per Device | Huawei | Áru | Alaptermék |  | 1 | 1 | Nem | db | 12 | 120 |  | 27 | 54095 | EUR | 136.9499 | Nem | LAN aktív eszközök - Menedzselhető switch-ek | legalább 60 (hatvan), legfeljebb 120 (százhúsz) naptári nap | A rendelés előzetes konzultációt igényel
0102070101 | DKM0104HNET21 | 88060DDA | Basic Function Package for IP Network Analysis (per 50 equivalent NEs),1 Year Subscription and Support | Huawei | Áru | Alaptermék |  | 1 | 1 | Nem | db | 12 | 120 |  | 27 | 3601258 | EUR | 9117.1101 | Nem | Hálózat menedzsment megoldások - SNMP menedzselhető szoftverek | legalább 60 (hatvan), legfeljebb 120 (százhúsz) naptári nap | A rendelés előzetes konzultációt igényel
0102030201 | DKM0104HNET21 | 88036CEP | Basic Software Package (Per Subrack) | Huawei | Áru | Alaptermék |  | 1 | 1 | Nem | db | 12 | 120 |  | 27 | 1155402 | EUR | 2925.0693 | Nem | Optikai átviteli eszközök - DWDM támogató eszközök | legalább 60 (hatvan), legfeljebb 120 (százhúsz) naptári nap | A rendelés előzetes konzultációt igényel
0102010201 | DKM0104HNET21 | 88036KSK | N1-CloudCampus, Add-On Package, Access Management, Per 30 Endpoints | Huawei | Áru | Alaptermék |  | 1 | 1 | Nem | db | 12 | 120 |  | 27 | 19053 | EUR | 48.2347 | Nem | LAN aktív eszközök - Moduláris switch-ek | legalább 60 (hatvan), legfeljebb 120 (százhúsz) naptári nap | A rendelés előzetes konzultációt igényel
0102030201 | DKM0104HNET21 | 88036CEU | Line Port Capacity RTU(Per 100G) | Huawei | Áru | Alaptermék |  | 1 | 1 | Nem | db | 12 | 120 |  | 27 | 1353264 | EUR | 3425.9838 | Nem | Optikai átviteli eszközök - DWDM támogató eszközök | legalább 60 (hatvan), legfeljebb 120 (százhúsz) naptári nap | A rendelés előzetes konzultációt igényel
0102030201 | DKM0104HNET21 | 88036CEV | Optical Doctor Management System Software Fee Per Port(100G) | Huawei | Áru | Alaptermék |  | 1 | 1 | Nem | db | 12 | 120 |  | 27 | 63054 | EUR | 159.6303 | Nem | Optikai átviteli eszközök - DWDM támogató eszközök | legalább 60 (hatvan), legfeljebb 120 (százhúsz) naptári nap | A rendelés előzetes konzultációt igényel
0102070101 | DKM0104HNET21 | 88060DDR | MPLS Network Optimization Function Package (per <=2.5G Port),1 Year Subscription and Support | Huawei | Áru | Alaptermék |  | 1 | 1 | Nem | db | 12 | 120 |  | 27 | 2994 | EUR | 7.5795 | Nem | Hálózat menedzsment megoldások - SNMP menedzselhető szoftverek | legalább 60 (hatvan), legfeljebb 120 (százhúsz) naptári nap | A rendelés előzetes konzultációt igényel
0102070101 | DKM0104HNET21 | 88060DDS | MPLS Network Optimization Function Package (per 10G Port),1 Year Subscription and Support | Huawei | Áru | Alaptermék |  | 1 | 1 | Nem | db | 12 | 120 |  | 27 | 11908 | EUR | 30.1463 | Nem | Hálózat menedzsment megoldások - SNMP menedzselhető szoftverek | legalább 60 (hatvan), legfeljebb 120 (százhúsz) naptári nap | A rendelés előzetes konzultációt igényel
0102010201 | DKM0104HNET21 | 88036KSL | N1-CloudCampus, Add-On Package, Endpoints Plug and Play, Per 30 Endpoints | Huawei | Áru | Alaptermék |  | 1 | 1 | Nem | db | 12 | 120 |  | 27 | 36064 | EUR | 91.3009 | Nem | LAN aktív eszközök - Moduláris switch-ek | legalább 60 (hatvan), legfeljebb 120 (százhúsz) naptári nap | A rendelés előzetes konzultációt igényel
0102070101 | DKM0104HNET21 | 88060DDT | MPLS Network Optimization Function Package (per 25G port),1 Year Subscription and Support | Huawei | Áru | Alaptermék |  | 1 | 1 | Nem | db | 12 | 120 |  | 27 | 29939 | EUR | 75.7954 | Nem | Hálózat menedzsment megoldások - SNMP menedzselhető szoftverek | legalább 60 (hatvan), legfeljebb 120 (százhúsz) naptári nap | A rendelés előzetes konzultációt igényel
0102030201 | DKM0104HNET21 | 88036CEW | Optical Doctor Management System Software Fee Per Port(200G) | Huawei | Áru | Alaptermék |  | 1 | 1 | Nem | db | 12 | 120 |  | 27 | 126014 | EUR | 319.0223 | Nem | Optikai átviteli eszközök - DWDM támogató eszközök | legalább 60 (hatvan), legfeljebb 120 (százhúsz) naptári nap | A rendelés előzetes konzultációt igényel
0102010201 | DKM0104HNET21 | 88036KSM | N1-CloudCampus, Add-On Package, Intelligent Application Analysis, X7 Series Modular Switch, Per Device | Huawei | Áru | Alaptermék |  | 1 | 1 | Nem | db | 12 | 120 |  | 27 | 369135 | EUR | 934.5195 | Nem | LAN aktív eszközök - Moduláris switch-ek | legalább 60 (hatvan), legfeljebb 120 (százhúsz) naptári nap | A rendelés előzetes konzultációt igényel
0102030201 | DKM0104HNET21 | 88036CEX | Optical Doctor Management System Software Fee Per Port(400G) | Huawei | Áru | Alaptermék |  | 1 | 1 | Nem | db | 12 | 120 |  | 27 | 252124 | EUR | 638.2884 | Nem | Optikai átviteli eszközök - DWDM támogató eszközök | legalább 60 (hatvan), legfeljebb 120 (százhúsz) naptári nap | A rendelés előzetes konzultációt igényel
0102030201 | DKM0104HNET21 | 88036CEY | Fiber Doctor Management System Software Fee | Huawei | Áru | Alaptermék |  | 1 | 1 | Nem | db | 12 | 120 |  | 27 | 210056 | EUR | 531.7869 | Nem | Optikai átviteli eszközök - DWDM támogató eszközök | legalább 60 (hatvan), legfeljebb 120 (százhúsz) naptári nap | A rendelés előzetes konzultációt igényel
0102070101 | DKM0104HNET21 | 88060DDU | MPLS Network Optimization Function Package (per 40/50G port),1 Year Subscription and Support | Huawei | Áru | Alaptermék |  | 1 | 1 | Nem | db | 12 | 120 |  | 27 | 59879 | EUR | 151.5935 | Nem | Hálózat menedzsment megoldások - SNMP menedzselhető szoftverek | legalább 60 (hatvan), legfeljebb 120 (százhúsz) naptári nap | A rendelés előzetes konzultációt igényel
0102050201 | DKM0104HNET21 | 88036KTQ | N1-CloudCampus, Add-On Package, Intelligent Application Analysis, AirEngine AP, Per Device | Huawei | Áru | Alaptermék |  | 1 | 1 | Nem | db | 12 | 120 |  | 27 | 14106 | EUR | 35.7111 | Nem | Vezeték nélküli megoldások - Vezeték nélküli elérési pont (Access Point) | legalább 60 (hatvan), legfeljebb 120 (százhúsz) naptári nap | A rendelés előzetes konzultációt igényel
0102070101 | DKM0104HNET21 | 88060DDV | MPLS Network Optimization Function Package (per 100G Port),1 Year Subscription and Support | Huawei | Áru | Alaptermék |  | 1 | 1 | Nem | db | 12 | 120 |  | 27 | 120098 | EUR | 304.0461 | Nem | Hálózat menedzsment megoldások - SNMP menedzselhető szoftverek | legalább 60 (hatvan), legfeljebb 120 (százhúsz) naptári nap | A rendelés előzetes konzultációt igényel
0102030201 | DKM0104HNET21 | 88036CFA | Multiplexer/Demultiplexer Board Ports RTU(Right for super C band ports) | Huawei | Áru | Alaptermék |  | 1 | 1 | Nem | db | 12 | 120 |  | 27 | 3900404 | EUR | 9874.4402 | Nem | Optikai átviteli eszközök - DWDM támogató eszközök | legalább 60 (hatvan), legfeljebb 120 (százhúsz) naptári nap | A rendelés előzetes konzultációt igényel
0102050201 | DKM0104HNET21 | 88036KTV | N1-CloudCampus, Add-On Package, Intelligent Application Analysis, 11ac AP, Per Device | Huawei | Áru | Alaptermék |  | 1 | 1 | Nem | db | 12 | 120 |  | 27 | 14106 | EUR | 35.7111 | Nem | Vezeték nélküli megoldások - Vezeték nélküli elérési pont (Access Point) | legalább 60 (hatvan), legfeljebb 120 (százhúsz) naptári nap | A rendelés előzetes konzultációt igényel
0102030201 | DKM0104HNET21 | 88036CFB | Alien Wavelength Access Enable Permission(Per 6.25GHz Frequency Bandwidth) | Huawei | Áru | Alaptermék |  | 1 | 1 | Nem | db | 12 | 120 |  | 27 | 758949 | EUR | 1921.389 | Nem | Optikai átviteli eszközök - DWDM támogató eszközök | legalább 60 (hatvan), legfeljebb 120 (százhúsz) naptári nap | A rendelés előzetes konzultációt igényel
0102070101 | DKM0104HNET21 | 88036CGA | Basic Northbound Interface for Manager(Includes SNMP, CORBA, XML, etc.),per 5 equivalent NEs,Perpetual License | Huawei | Áru | Alaptermék |  | 1 | 1 | Nem | db | 12 | 120 |  | 27 | 120045 | EUR | 303.9103 | Nem | Hálózat menedzsment megoldások - SNMP menedzselhető szoftverek | legalább 60 (hatvan), legfeljebb 120 (százhúsz) naptári nap | A rendelés előzetes konzultációt igényel
0102070101 | DKM0104HNET21 | 88060DDW | IP Network Optimization Function Package (per <=2.5G port),1 Year Subscription and Support | Huawei | Áru | Alaptermék |  | 1 | 1 | Nem | db | 12 | 120 |  | 27 | 26877 | EUR | 68.044 | Nem | Hálózat menedzsment megoldások - SNMP menedzselhető szoftverek | legalább 60 (hatvan), legfeljebb 120 (százhúsz) naptári nap | A rendelés előzetes konzultációt igényel
0102070101 | DKM0104HNET21 | 88060DDX | IP Network Optimization Function Package (per 10G port),1 Year Subscription and Support | Huawei | Áru | Alaptermék |  | 1 | 1 | Nem | db | 12 | 120 |  | 27 | 161946 | EUR | 409.9906 | Nem | Hálózat menedzsment megoldások - SNMP menedzselhető szoftverek | legalább 60 (hatvan), legfeljebb 120 (százhúsz) naptári nap | A rendelés előzetes konzultációt igényel
0102020201 | DKM0104HNET21 | 88036KUR | NetEngine40E PPPoE/IPoE Function License for LPUF-53 | Huawei | Áru | Alaptermék |  | 1 | 1 | Nem | db | 12 | 120 |  | 27 | 2400877 | EUR | 6078.1704 | Nem | WAN eszközök - Gerinchálózati útválasztók | legalább 60 (hatvan), legfeljebb 120 (százhúsz) naptári nap | A rendelés előzetes konzultációt igényel
0102070101 | DKM0104HNET21 | 88060DDY | IP Network Optimization Function Package (per 25G port),1 Year Subscription and Support | Huawei | Áru | Alaptermék |  | 1 | 1 | Nem | db | 12 | 120 |  | 27 | 324232 | EUR | 820.8403 | Nem | Hálózat menedzsment megoldások - SNMP menedzselhető szoftverek | legalább 60 (hatvan), legfeljebb 120 (százhúsz) naptári nap | A rendelés előzetes konzultációt igényel
0102070101 | DKM0104HNET21 | 88060DEA | IP Network Optimization Function Package (per 40/50G port),1 Year Subscription and Support | Huawei | Áru | Alaptermék |  | 1 | 1 | Nem | db | 12 | 120 |  | 27 | 648124 | EUR | 1640.8214 | Nem | Hálózat menedzsment megoldások - SNMP menedzselhető szoftverek | legalább 60 (hatvan), legfeljebb 120 (százhúsz) naptári nap | A rendelés előzetes konzultációt igényel
0102070101 | DKM0104HNET21 | 88036CGB | Value-added open APIs (Includes REST, Kafka, etc.), per 5 equivalent NEs, Perpetual License | Huawei | Áru | Alaptermék |  | 1 | 1 | Nem | db | 12 | 120 |  | 27 | 360133 | EUR | 911.7282 | Nem | Hálózat menedzsment megoldások - SNMP menedzselhető szoftverek | legalább 60 (hatvan), legfeljebb 120 (százhúsz) naptári nap | A rendelés előzetes konzultációt igényel
0102020201 | DKM0104HNET21 | 88036KUS | NetEngine40E PPPoE/IPoE Function License for LPUF-243 | Huawei | Áru | Alaptermék |  | 1 | 1 | Nem | db | 12 | 120 |  | 27 | 12004394 | EUR | 30390.8713 | Nem | WAN eszközök - Gerinchálózati útválasztók | legalább 60 (hatvan), legfeljebb 120 (százhúsz) naptári nap | A rendelés előzetes konzultációt igényel
0102010102 | DKM0104HNET21 | 88036CGE | Lithium Battery Safety Management(per site) | Huawei | Áru | Alaptermék |  | 1 | 1 | Nem | db | 12 | 120 |  | 27 | 234073 | EUR | 592.5895 | Nem | LAN aktív eszközök - Menedzselhető switch-ek | legalább 60 (hatvan), legfeljebb 120 (százhúsz) naptári nap | A rendelés előzetes konzultációt igényel
0102070101 | DKM0104HNET21 | 88036CGS | NCE Geo redundancy system(0~6000 eNEs),Perpetual License | Huawei | Áru | Alaptermék |  | 1 | 1 | Nem | db | 12 | 120 |  | 27 | 39914600 | EUR | 101049.6203 | Nem | Hálózat menedzsment megoldások - SNMP menedzselhető szoftverek | legalább 60 (hatvan), legfeljebb 120 (százhúsz) naptári nap | A rendelés előzetes konzultációt igényel
0102070101 | DKM0104HNET21 | 88060DEB | IP Network Optimization Function Package (per 100G port),1 Year Subscription and Support | Huawei | Áru | Alaptermék |  | 1 | 1 | Nem | db | 12 | 120 |  | 27 | 1944714 | EUR | 4923.3261 | Nem | Hálózat menedzsment megoldások - SNMP menedzselhető szoftverek | legalább 60 (hatvan), legfeljebb 120 (százhúsz) naptári nap | A rendelés előzetes konzultációt igényel
0102020201 | DKM0104HNET21 | 88036KUT | NetEngine40E PPPoE/IPoE Function License for LPUF-483 | Huawei | Áru | Alaptermék |  | 1 | 1 | Nem | db | 12 | 120 |  | 27 | 24008789 | EUR | 60781.7454 | Nem | WAN eszközök - Gerinchálózati útválasztók | legalább 60 (hatvan), legfeljebb 120 (százhúsz) naptári nap | A rendelés előzetes konzultációt igényel
0102070101 | DKM0104HNET21 | 88060DEJ | Unified Northbound API Suite (per 50 equivalent NEs),3 Years Subscription and Support | Huawei | Áru | Alaptermék |  | 1 | 1 | Nem | db | 12 | 120 |  | 27 | 3060985 | EUR | 7749.3293 | Nem | Hálózat menedzsment megoldások - SNMP menedzselhető szoftverek | legalább 60 (hatvan), legfeljebb 120 (százhúsz) naptári nap | A rendelés előzetes konzultációt igényel
0102070101 | DKM0104HNET21 | 88060DEL | Basic Platform and Web Portal Software Package(per site),3 Years Subscription and Support | Huawei | Áru | Alaptermék |  | 1 | 1 | Nem | db | 12 | 120 |  | 27 | 76528019 | EUR | 193741.8191 | Nem | Hálózat menedzsment megoldások - SNMP menedzselhető szoftverek | legalább 60 (hatvan), legfeljebb 120 (százhúsz) naptári nap | A rendelés előzetes konzultációt igényel
0102070101 | DKM0104HNET21 | 88036CHV | NCE Geo redundancy system(0~15000 eNEs),Perpetual License | Huawei | Áru | Alaptermék |  | 1 | 1 | Nem | db | 12 | 120 |  | 27 | 79829200 | EUR | 202099.2407 | Nem | Hálózat menedzsment megoldások - SNMP menedzselhető szoftverek | legalább 60 (hatvan), legfeljebb 120 (százhúsz) naptári nap | A rendelés előzetes konzultációt igényel
0102010201 | DKM0104HNET21 | 88036KVH | N1-CloudEngine 16800 Upgrade SW License:Management to Advanced | Huawei | Áru | Alaptermék |  | 1 | 1 | Nem | db | 12 | 120 |  | 27 | 7802857 | EUR | 19754.0683 | Nem | LAN aktív eszközök - Adatközponti switch-ek | legalább 60 (hatvan), legfeljebb 120 (százhúsz) naptári nap | A rendelés előzetes konzultációt igényel
0102070101 | DKM0104HNET21 | 88036CHW | NCE Geo redundancy system(0~30000 eNEs),Perpetual License | Huawei | Áru | Alaptermék |  | 1 | 1 | Nem | db | 12 | 120 |  | 27 | 120043877 | EUR | 303908.5495 | Nem | Hálózat menedzsment megoldások - SNMP menedzselhető szoftverek | legalább 60 (hatvan), legfeljebb 120 (százhúsz) naptári nap | A rendelés előzetes konzultációt igényel
0102070101 | DKM0104HNET21 | 88060DFG | Basic Function Package for IP Network Analysis (per 50 equivalent NEs),3 Years Subscription and Support | Huawei | Áru | Alaptermék |  | 1 | 1 | Nem | db | 12 | 120 |  | 27 | 9183295 | EUR | 23248.8471 | Nem | Hálózat menedzsment megoldások - SNMP menedzselhető szoftverek | legalább 60 (hatvan), legfeljebb 120 (százhúsz) naptári nap | A rendelés előzetes konzultációt igényel
0102010201 | DKM0104HNET21 | 88036KVJ | N1-CloudEngine 16800 Upgrade SW License:Foundation to Advanced | Huawei | Áru | Alaptermék |  | 1 | 1 | Nem | db | 12 | 120 |  | 27 | 5101870 | EUR | 12916.1263 | Nem | LAN aktív eszközök - Adatközponti switch-ek | legalább 60 (hatvan), legfeljebb 120 (százhúsz) naptári nap | A rendelés előzetes konzultációt igényel
0102070101 | DKM0104HNET21 | 88060DFT | MPLS Network Optimization Function Package (per <=2.5G port),3 Year Subscription and Support | Huawei | Áru | Alaptermék |  | 1 | 1 | Nem | db | 12 | 120 |  | 27 | 7825 | EUR | 19.8093 | Nem | Hálózat menedzsment megoldások - SNMP menedzselhető szoftverek | legalább 60 (hatvan), legfeljebb 120 (százhúsz) naptári nap | A rendelés előzetes konzultációt igényel
0102070101 | DKM0104HNET21 | 88036CHX | NCE Lite Geo redundancy system(per site), Perpetual License | Huawei | Áru | Alaptermék |  | 1 | 1 | Nem | db | 12 | 120 |  | 27 | 19807252 | EUR | 50144.9424 | Nem | Hálózat menedzsment megoldások - SNMP menedzselhető szoftverek | legalább 60 (hatvan), legfeljebb 120 (százhúsz) naptári nap | A rendelés előzetes konzultációt igényel
0102010201 | DKM0104HNET21 | 88036CMC | N1-CloudEngine 16800 AI Fabric Function | Huawei | Áru | Alaptermék |  | 1 | 1 | Nem | db | 12 | 120 |  | 27 | 6302308 | EUR | 15955.2101 | Nem | LAN aktív eszközök - Adatközponti switch-ek | legalább 60 (hatvan), legfeljebb 120 (százhúsz) naptári nap | A rendelés előzetes konzultációt igényel
0102010201 | DKM0104HNET21 | 88036KVK | N1-CloudEngine 12800 Upgrade SW License:Management to Advanced | Huawei | Áru | Alaptermék |  | 1 | 1 | Nem | db | 12 | 120 |  | 27 | 7802857 | EUR | 19754.0683 | Nem | LAN aktív eszközök - Adatközponti switch-ek | legalább 60 (hatvan), legfeljebb 120 (százhúsz) naptári nap | A rendelés előzetes konzultációt igényel
0102070101 | DKM0104HNET21 | 88060DHH | MPLS Network Optimization Function Package (per 10G port),3 Years Subscription and Support | Huawei | Áru | Alaptermék |  | 1 | 1 | Nem | db | 12 | 120 |  | 27 | 30620 | EUR | 77.5191 | Nem | Hálózat menedzsment megoldások - SNMP menedzselhető szoftverek | legalább 60 (hatvan), legfeljebb 120 (százhúsz) naptári nap | A rendelés előzetes konzultációt igényel
0102010201 | DKM0104HNET21 | 88036KVL | N1-CloudEngine 12800 Upgrade SW License:Foundation to Advanced | Huawei | Áru | Alaptermék |  | 1 | 1 | Nem | db | 12 | 120 |  | 27 | 5101870 | EUR | 12916.1263 | Nem | LAN aktív eszközök - Adatközponti switch-ek | legalább 60 (hatvan), legfeljebb 120 (százhúsz) naptári nap | A rendelés előzetes konzultációt igényel
0102070101 | DKM0104HNET21 | 88060DHK | MPLS Network Optimization Function Package (per 25G port),3 Years Subscription and Support | Huawei | Áru | Alaptermék |  | 1 | 1 | Nem | db | 12 | 120 |  | 27 | 76550 | EUR | 193.7978 | Nem | Hálózat menedzsment megoldások - SNMP menedzselhető szoftverek | legalább 60 (hatvan), legfeljebb 120 (százhúsz) naptári nap | A rendelés előzetes konzultációt igényel
0102070101 | DKM0104HNET21 | 88060DHL | MPLS Network Optimization Function Package (per 40/50G port),3 Years Subscription and Support | Huawei | Áru | Alaptermék |  | 1 | 1 | Nem | db | 12 | 120 |  | 27 | 153100 | EUR | 387.5956 | Nem | Hálózat menedzsment megoldások - SNMP menedzselhető szoftverek | legalább 60 (hatvan), legfeljebb 120 (százhúsz) naptári nap | A rendelés előzetes konzultációt igényel
0102030201 | DKM0104HNET21 | 88036CVN | OTN Function Fee | Huawei | Áru | Alaptermék |  | 1 | 1 | Nem | db | 12 | 120 |  | 27 | 954294 | EUR | 2415.935 | Nem | Optikai átviteli eszközök - DWDM támogató eszközök | legalább 60 (hatvan), legfeljebb 120 (százhúsz) naptári nap | A rendelés előzetes konzultációt igényel
0102010102 | DKM0104HNET21 | 88036KVP | N1-CloudEngine 8800 Upgrade SW License:Management to Advanced | Huawei | Áru | Alaptermék |  | 1 | 1 | Nem | db | 12 | 120 |  | 27 | 2250826 | EUR | 5698.2929 | Nem | LAN aktív eszközök - Adatközponti switch-ek | legalább 60 (hatvan), legfeljebb 120 (százhúsz) naptári nap | A rendelés előzetes konzultációt igényel
0102070101 | DKM0104HNET21 | 88060DHM | MPLS Network Optimization Function Package (per 100G port),3 Years Subscription and Support | Huawei | Áru | Alaptermék |  | 1 | 1 | Nem | db | 12 | 120 |  | 27 | 306201 | EUR | 775.1912 | Nem | Hálózat menedzsment megoldások - SNMP menedzselhető szoftverek | legalább 60 (hatvan), legfeljebb 120 (százhúsz) naptári nap | A rendelés előzetes konzultációt igényel
0102070101 | DKM0104HNET21 | 88060DHN | IP Network Optimization Function Package (per <=2.5G port),3 Years Subscription and Support | Huawei | Áru | Alaptermék |  | 1 | 1 | Nem | db | 12 | 120 |  | 27 | 69065 | EUR | 174.8476 | Nem | Hálózat menedzsment megoldások - SNMP menedzselhető szoftverek | legalább 60 (hatvan), legfeljebb 120 (százhúsz) naptári nap | A rendelés előzetes konzultációt igényel
0102010102 | DKM0104HNET21 | 88036KVQ | N1-CloudEngine 8800 Upgrade SW License:Foundation to Advanced | Huawei | Áru | Alaptermék |  | 1 | 1 | Nem | db | 12 | 120 |  | 27 | 600222 | EUR | 1519.5488 | Nem | LAN aktív eszközök - Adatközponti switch-ek | legalább 60 (hatvan), legfeljebb 120 (százhúsz) naptári nap | A rendelés előzetes konzultációt igényel
0102070101 | DKM0104HNET21 | 88060DHP | IP Network Optimization Function Package (per 10G port),3 Years Subscription and Support | Huawei | Áru | Alaptermék |  | 1 | 1 | Nem | db | 12 | 120 |  | 27 | 413371 | EUR | 1046.5081 | Nem | Hálózat menedzsment megoldások - SNMP menedzselhető szoftverek | legalább 60 (hatvan), legfeljebb 120 (százhúsz) naptári nap | A rendelés előzetes konzultációt igényel
0102010102 | DKM0104HNET21 | 88036KVR | N1-CloudEngine 6800 Upgrade SW License:Management to Advanced | Huawei | Áru | Alaptermék |  | 1 | 1 | Nem | db | 12 | 120 |  | 27 | 2250914 | EUR | 5698.5173 | Nem | LAN aktív eszközök - Adatközponti switch-ek | legalább 60 (hatvan), legfeljebb 120 (százhúsz) naptári nap | A rendelés előzetes konzultációt igényel
0102070101 | DKM0104HNET21 | 88060DHQ | IP Network Optimization Function Package (per 25G port),3 Years Subscription and Support | Huawei | Áru | Alaptermék |  | 1 | 1 | Nem | db | 12 | 120 |  | 27 | 826401 | EUR | 2092.1544 | Nem | Hálózat menedzsment megoldások - SNMP menedzselhető szoftverek | legalább 60 (hatvan), legfeljebb 120 (százhúsz) naptári nap | A rendelés előzetes konzultációt igényel
0102010102 | DKM0104HNET21 | 88036KVS | N1-CloudEngine 6800 Upgrade SW License:Foundation to Advanced | Huawei | Áru | Alaptermék |  | 1 | 1 | Nem | db | 12 | 120 |  | 27 | 600153 | EUR | 1519.3742 | Nem | LAN aktív eszközök - Adatközponti switch-ek | legalább 60 (hatvan), legfeljebb 120 (százhúsz) naptári nap | A rendelés előzetes konzultációt igényel
0102070101 | DKM0104HNET21 | 88060DHR | IP Network Optimization Function Package (per 40/50G port),3 Years Subscription and Support | Huawei | Áru | Alaptermék |  | 1 | 1 | Nem | db | 12 | 120 |  | 27 | 1653142 | EUR | 4185.1707 | Nem | Hálózat menedzsment megoldások - SNMP menedzselhető szoftverek | legalább 60 (hatvan), legfeljebb 120 (százhúsz) naptári nap | A rendelés előzetes konzultációt igényel
0102060102 | DKM0104HNET21 | 88036LAA | AI Detection Model Upgrades Available in 12 Months (Applies to USG6575E-B) | Huawei | Áru | Alaptermék |  | 1 | 1 | Nem | db | 12 | 120 |  | 27 | 390236 | EUR | 987.9393 | Nem | Hálózat biztonsági megoldások - Hálózat biztonsági megoldások | legalább 60 (hatvan), legfeljebb 120 (százhúsz) naptári nap | A rendelés előzetes konzultációt igényel
0102070101 | DKM0104HNET21 | 88060DHS | IP Network Optimization Function Package (per 100G port),3 Years Subscription and Support | Huawei | Áru | Alaptermék |  | 1 | 1 | Nem | db | 12 | 120 |  | 27 | 4959088 | EUR | 12554.653 | Nem | Hálózat menedzsment megoldások - SNMP menedzselhető szoftverek | legalább 60 (hatvan), legfeljebb 120 (százhúsz) naptári nap | A rendelés előzetes konzultációt igényel
0102010102 | DKM0104HNET21 | 88060DUR | N1-CloudCampus,Foundation,S57LI Series,SnS,Per Device,1Year | Huawei | Áru | Alaptermék |  | 1 | 1 | Nem | db | 12 | 120 |  | 27 | 8165 | EUR | 20.6712 | Nem | LAN aktív eszközök - Menedzselhető switch-ek | legalább 60 (hatvan), legfeljebb 120 (százhúsz) naptári nap | A rendelés előzetes konzultációt igényel
0102060102 | DKM0104HNET21 | 88036LAB | AI Detection Model Upgrades Available in 36 Months (Applies to USG6575E-B) | Huawei | Áru | Alaptermék |  | 1 | 1 | Nem | db | 12 | 120 |  | 27 | 1050268 | EUR | 2658.907 | Nem | Hálózat biztonsági megoldások - Hálózat biztonsági megoldások | legalább 60 (hatvan), legfeljebb 120 (százhúsz) naptári nap | A rendelés előzetes konzultációt igényel
0102010102 | DKM0104HNET21 | 88060DUS | N1-CloudCampus,Advanced,S57LI Series,SnS,Per Device,1Year | Huawei | Áru | Alaptermék |  | 1 | 1 | Nem | db | 12 | 120 |  | 27 | 24156 | EUR | 61.1545 | Nem | LAN aktív eszközök - Menedzselhető switch-ek | legalább 60 (hatvan), legfeljebb 120 (százhúsz) naptári nap | A rendelés előzetes konzultációt igényel
0102060102 | DKM0104HNET21 | 88036LAD | Advanced Threat Protection Subscription 12 Months (Applies to USG6575E-B Overseas) | Huawei | Áru | Alaptermék |  | 1 | 1 | Nem | db | 12 | 120 |  | 27 | 1050268 | EUR | 2658.907 | Nem | Hálózat biztonsági megoldások - Hálózat biztonsági megoldások | legalább 60 (hatvan), legfeljebb 120 (százhúsz) naptári nap | A rendelés előzetes konzultációt igényel
0102010102 | DKM0104HNET21 | 88060DUT | N1-Upgrade-Foundation to Advanced,S57LI Series,SnS,Per Device,1Year | Huawei | Áru | Alaptermék |  | 1 | 1 | Nem | db | 12 | 120 |  | 27 | 16330 | EUR | 41.3424 | Nem | LAN aktív eszközök - Menedzselhető switch-ek | legalább 60 (hatvan), legfeljebb 120 (százhúsz) naptári nap | A rendelés előzetes konzultációt igényel
0102060102 | DKM0104HNET21 | 88036LAF | Advanced Threat Protection Subscription 36 Months (Applies to USG6575E-B Overseas) | Huawei | Áru | Alaptermék |  | 1 | 1 | Nem | db | 12 | 120 |  | 27 | 2821128 | EUR | 7142.0962 | Nem | Hálózat biztonsági megoldások - Hálózat biztonsági megoldások | legalább 60 (hatvan), legfeljebb 120 (százhúsz) naptári nap | A rendelés előzetes konzultációt igényel
0102060101 | DKM0104HNET21 | 88036LAG | AI Detection Model Upgrades Available in 12 Months (Applies to USG6605E-B) | Huawei | Áru | Alaptermék |  | 1 | 1 | Nem | db | 12 | 120 |  | 27 | 570214 | EUR | 1443.5789 | Nem | Hálózat biztonsági megoldások - Hálózat biztonsági megoldások | legalább 60 (hatvan), legfeljebb 120 (százhúsz) naptári nap | A rendelés előzetes konzultációt igényel
0102010102 | DKM0104HNET21 | 88060DUU | N1-CloudCampus,Foundation,S57HI Series,SnS,Per Device,1Year | Huawei | Áru | Alaptermék |  | 1 | 1 | Nem | db | 12 | 120 |  | 27 | 25857 | EUR | 65.4611 | Nem | LAN aktív eszközök - Menedzselhető switch-ek | legalább 60 (hatvan), legfeljebb 120 (százhúsz) naptári nap | A rendelés előzetes konzultációt igényel
0102010102 | DKM0104HNET21 | 88060DUV | N1-CloudCampus,Advanced,S57HII Series,SnS,Per Device,1Year | Huawei | Áru | Alaptermék |  | 1 | 1 | Nem | db | 12 | 120 |  | 27 | 71106 | EUR | 180.0161 | Nem | LAN aktív eszközök - Menedzselhető switch-ek | legalább 60 (hatvan), legfeljebb 120 (százhúsz) naptári nap | A rendelés előzetes konzultációt igényel
0102010102 | DKM0104HNET21 | 88060DUW | N1-Upgrade-Foundation to Advanced,S57HI Series,SnS,Per Device,1Year | Huawei | Áru | Alaptermék |  | 1 | 1 | Nem | db | 12 | 120 |  | 27 | 45590 | EUR | 115.4168 | Nem | LAN aktív eszközök - Menedzselhető switch-ek | legalább 60 (hatvan), legfeljebb 120 (százhúsz) naptári nap | A rendelés előzetes konzultációt igényel
0102060101 | DKM0104HNET21 | 88036LAH | AI Detection Model Upgrades Available in 36 Months (Applies to USG6605E-B) | Huawei | Áru | Alaptermék |  | 1 | 1 | Nem | db | 12 | 120 |  | 27 | 1500383 | EUR | 3798.437 | Nem | Hálózat biztonsági megoldások - Hálózat biztonsági megoldások | legalább 60 (hatvan), legfeljebb 120 (százhúsz) naptári nap | A rendelés előzetes konzultációt igényel
0102010102 | DKM0104HNET21 | 88060DUX | N1-CloudCampus,Foundation,S67HI Series,SnS,Per Device,1Year | Huawei | Áru | Alaptermék |  | 1 | 1 | Nem | db | 12 | 120 |  | 27 | 36914 | EUR | 93.4542 | Nem | LAN aktív eszközök - Menedzselhető switch-ek | legalább 60 (hatvan), legfeljebb 120 (százhúsz) naptári nap | A rendelés előzetes konzultációt igényel
0102030201 | DKM0104HNET21 | 88036CVS | Packet Function Fee | Huawei | Áru | Alaptermék |  | 1 | 1 | Nem | db | 12 | 120 |  | 27 | 1008369 | EUR | 2552.8323 | Nem | Optikai átviteli eszközök - DWDM támogató eszközök | legalább 60 (hatvan), legfeljebb 120 (százhúsz) naptári nap | A rendelés előzetes konzultációt igényel
0102060101 | DKM0104HNET21 | 88036LAK | Advanced Threat Protection Subscription 12 Months (Applies to USG6605E-B Overseas) | Huawei | Áru | Alaptermék |  | 1 | 1 | Nem | db | 12 | 120 |  | 27 | 1530662 | EUR | 3875.0942 | Nem | Hálózat biztonsági megoldások - Hálózat biztonsági megoldások | legalább 60 (hatvan), legfeljebb 120 (százhúsz) naptári nap | A rendelés előzetes konzultációt igényel
0102010102 | DKM0104HNET21 | 88060DUY | N1-CloudCampus,Advanced,S67HI Series,SnS,Per Device,1Year | Huawei | Áru | Alaptermék |  | 1 | 1 | Nem | db | 12 | 120 |  | 27 | 82531 | EUR | 208.9403 | Nem | LAN aktív eszközök - Menedzselhető switch-ek | legalább 60 (hatvan), legfeljebb 120 (százhúsz) naptári nap | A rendelés előzetes konzultációt igényel
0102060101 | DKM0104HNET21 | 88036LAM | Advanced Threat Protection Subscription 36 Months (Applies to USG6605E-B Overseas) | Huawei | Áru | Alaptermék |  | 1 | 1 | Nem | db | 12 | 120 |  | 27 | 4081654 | EUR | 10333.3001 | Nem | Hálózat biztonsági megoldások - Hálózat biztonsági megoldások | legalább 60 (hatvan), legfeljebb 120 (százhúsz) naptári nap | A rendelés előzetes konzultációt igényel
0102010102 | DKM0104HNET21 | 88060DVA | N1-Upgrade-Foundation to Advanced,S67HI Series,SnS,Per Device,1Year | Huawei | Áru | Alaptermék |  | 1 | 1 | Nem | db | 12 | 120 |  | 27 | 45617 | EUR | 115.4861 | Nem | LAN aktív eszközök - Menedzselhető switch-ek | legalább 60 (hatvan), legfeljebb 120 (százhúsz) naptári nap | A rendelés előzetes konzultációt igényel
0102030201 | DKM0104HNET21 | 88036CVT | Centralized Cross Connect Capacity Fee(0-800G) | Huawei | Áru | Alaptermék |  | 1 | 1 | Nem | db | 12 | 120 |  | 27 | 2332608 | EUR | 5905.3375 | Nem | Optikai átviteli eszközök - DWDM támogató eszközök | legalább 60 (hatvan), legfeljebb 120 (százhúsz) naptári nap | A rendelés előzetes konzultációt igényel
0102060101 | DKM0104HNET21 | 88036LAN | AI Detection Model Upgrades Available in 12 Months (Applies to USG6615E) | Huawei | Áru | Alaptermék |  | 1 | 1 | Nem | db | 12 | 120 |  | 27 | 660373 | EUR | 1671.8296 | Nem | Hálózat biztonsági megoldások - Hálózat biztonsági megoldások | legalább 60 (hatvan), legfeljebb 120 (százhúsz) naptári nap | A rendelés előzetes konzultációt igényel
0102050201 | DKM0104HNET21 | 88060DVB | N1-CloudCampus,Foundation,11ac AP,SnS,Per Device,1Year | Huawei | Áru | Alaptermék |  | 1 | 1 | Nem | db | 12 | 120 |  | 27 | 8403 | EUR | 21.2726 | Nem | Vezeték nélküli megoldások - Vezeték nélküli elérési pont (Access Point) | legalább 60 (hatvan), legfeljebb 120 (százhúsz) naptári nap | A rendelés előzetes konzultációt igényel
0102060101 | DKM0104HNET21 | 88036LAP | AI Detection Model Upgrades Available in 36 Months (Applies to USG6615E) | Huawei | Áru | Alaptermék |  | 1 | 1 | Nem | db | 12 | 120 |  | 27 | 1740580 | EUR | 4406.532 | Nem | Hálózat biztonsági megoldások - Hálózat biztonsági megoldások | legalább 60 (hatvan), legfeljebb 120 (százhúsz) naptári nap | A rendelés előzetes konzultációt igényel
0102050201 | DKM0104HNET21 | 88060DVC | N1-CloudCampus,Advanced,11ac AP,SnS,Per Device,1Year | Huawei | Áru | Alaptermék |  | 1 | 1 | Nem | db | 12 | 120 |  | 27 | 16808 | EUR | 42.5507 | Nem | Vezeték nélküli megoldások - Vezeték nélküli elérési pont (Access Point) | legalább 60 (hatvan), legfeljebb 120 (százhúsz) naptári nap | A rendelés előzetes konzultációt igényel
0102070101 | DKM0104HNET21 | 88060FXJ | VNF Lifecycle Management Function Package(per vCPU),3 Years Subscription and Support | Huawei | Áru | Alaptermék |  | 1 | 1 | Nem | db | 12 | 120 |  | 27 | 99685 | EUR | 252.3667 | Nem | Hálózat menedzsment megoldások - SNMP menedzselhető szoftverek | legalább 60 (hatvan), legfeljebb 120 (százhúsz) naptári nap | A rendelés előzetes konzultációt igényel
0102060101 | DKM0104HNET21 | 88036LAR | Advanced Threat Protection Subscription 12 Months (Applies to USG6615E Overseas) | Huawei | Áru | Alaptermék |  | 1 | 1 | Nem | db | 12 | 120 |  | 27 | 1770519 | EUR | 4482.3273 | Nem | Hálózat biztonsági megoldások - Hálózat biztonsági megoldások | legalább 60 (hatvan), legfeljebb 120 (százhúsz) naptári nap | A rendelés előzetes konzultációt igényel
0102070101 | DKM0104HNET21 | 88060FXK | IP Service Provisioning Automation Function Package(per 50 equivalent NEs) , 3 Year Subscription and Support | Huawei | Áru | Alaptermék |  | 1 | 1 | Nem | db | 12 | 120 |  | 27 | 16530066 | EUR | 41848.2679 | Nem | Hálózat menedzsment megoldások - SNMP menedzselhető szoftverek | legalább 60 (hatvan), legfeljebb 120 (százhúsz) naptári nap | A rendelés előzetes konzultációt igényel
0102070101 | DKM0104HNET21 | 88060HGT | MSP Cloud Management Subscription License,Platform Software,1 Year | Huawei | Áru | Alaptermék |  | 1 | 1 | Nem | db | 12 | 120 |  | 27 | 19937200 | EUR | 50473.9247 | Nem | Hálózat menedzsment megoldások - SNMP menedzselhető szoftverek | legalább 60 (hatvan), legfeljebb 120 (százhúsz) naptári nap | A rendelés előzetes konzultációt igényel
0102050201 | DKM0104HNET21 | 88060DVD | N1-Upgrade-Foundation to Advanced,11ac AP,SnS,Per Device,1Year | Huawei | Áru | Alaptermék |  | 1 | 1 | Nem | db | 12 | 120 |  | 27 | 8403 | EUR | 21.2726 | Nem | Vezeték nélküli megoldások - Vezeték nélküli elérési pont (Access Point) | legalább 60 (hatvan), legfeljebb 120 (százhúsz) naptári nap | A rendelés előzetes konzultációt igényel
0102070101 | DKM0104HNET21 | 88060EHF | Cloud Management License,S5700-S Series-8 Ports,Subscription And Support,Per Device,1 Year | Huawei | Áru | Alaptermék |  | 1 | 1 | Nem | db | 12 | 120 |  | 27 | 4800 | EUR | 12.1522 | Nem | Hálózat menedzsment megoldások - SNMP menedzselhető szoftverek | legalább 60 (hatvan), legfeljebb 120 (százhúsz) naptári nap | A rendelés előzetes konzultációt igényel
0102060101 | DKM0104HNET21 | 88036LAT | Advanced Threat Protection Subscription 36 Months (Applies to USG6615E Overseas) | Huawei | Áru | Alaptermék |  | 1 | 1 | Nem | db | 12 | 120 |  | 27 | 4771625 | EUR | 12080.0632 | Nem | Hálózat biztonsági megoldások - Hálózat biztonsági megoldások | legalább 60 (hatvan), legfeljebb 120 (százhúsz) naptári nap | A rendelés előzetes konzultációt igényel
0102070101 | DKM0104HNET21 | 88060EHG | Cloud Management License,S5700-S Series-8 Ports,Subscription And Support,Per Device,2 Year | Huawei | Áru | Alaptermék |  | 1 | 1 | Nem | db | 12 | 120 |  | 27 | 9003 | EUR | 22.7913 | Nem | Hálózat menedzsment megoldások - SNMP menedzselhető szoftverek | legalább 60 (hatvan), legfeljebb 120 (százhúsz) naptári nap | A rendelés előzetes konzultációt igényel
0102070101 | DKM0104HNET21 | 88060HGU | MSP Cloud Management Subscription License,Indoor AP,Per Device,1 Year | Huawei | Áru | Alaptermék |  | 1 | 1 | Nem | db | 12 | 120 |  | 27 | 23407 | EUR | 59.259 | Nem | Hálózat menedzsment megoldások - SNMP menedzselhető szoftverek | legalább 60 (hatvan), legfeljebb 120 (százhúsz) naptári nap | A rendelés előzetes konzultációt igényel
0102060101 | DKM0104HNET21 | 88036LAY | AI Detection Model Upgrades Available in 12 Months (Applies to USG6625E) | Huawei | Áru | Alaptermék |  | 1 | 1 | Nem | db | 12 | 120 |  | 27 | 990389 | EUR | 2507.3135 | Nem | Hálózat biztonsági megoldások - Hálózat biztonsági megoldások | legalább 60 (hatvan), legfeljebb 120 (százhúsz) naptári nap | A rendelés előzetes konzultációt igényel
0102070101 | DKM0104HNET21 | 88060HGV | MSP Cloud Management Subscription License,Indoor AP,Per Device,3 Year | Huawei | Áru | Alaptermék |  | 1 | 1 | Nem | db | 12 | 120 |  | 27 | 46818 | EUR | 118.5262 | Nem | Hálózat menedzsment megoldások - SNMP menedzselhető szoftverek | legalább 60 (hatvan), legfeljebb 120 (százhúsz) naptári nap | A rendelés előzetes konzultációt igényel
0102070101 | DKM0104HNET21 | 88060EHH | Cloud Management License,S5700-S Series-8 Ports,Subscription And Support,Per Device,3 Year | Huawei | Áru | Alaptermék |  | 1 | 1 | Nem | db | 12 | 120 |  | 27 | 12306 | EUR | 31.1551 | Nem | Hálózat menedzsment megoldások - SNMP menedzselhető szoftverek | legalább 60 (hatvan), legfeljebb 120 (százhúsz) naptári nap | A rendelés előzetes konzultációt igényel
0102070101 | DKM0104HNET21 | 88060EHM | Cloud Management ,WAC6005 Foundation,Subscription And Support,Per Device,1 Year | Huawei | Áru | Alaptermék |  | 1 | 1 | Nem | db | 12 | 120 |  | 27 | 149756 | EUR | 379.1293 | Nem | Hálózat menedzsment megoldások - SNMP menedzselhető szoftverek | legalább 60 (hatvan), legfeljebb 120 (százhúsz) naptári nap | A rendelés előzetes konzultációt igényel
0102060101 | DKM0104HNET21 | 88036LBA | AI Detection Model Upgrades Available in 36 Months(Applies to USG6625E) | Huawei | Áru | Alaptermék |  | 1 | 1 | Nem | db | 12 | 120 |  | 27 | 2671090 | EUR | 6762.252 | Nem | Hálózat biztonsági megoldások - Hálózat biztonsági megoldások | legalább 60 (hatvan), legfeljebb 120 (százhúsz) naptári nap | A rendelés előzetes konzultációt igényel
0102050101 | DKM0104HNET21 | 88060EHN | Cloud Management ,WAC6508 Foundation,Subscription And Support,Per Device,1 Year | Huawei | Áru | Alaptermék |  | 1 | 1 | Nem | db | 12 | 120 |  | 27 | 149756 | EUR | 379.1293 | Nem | Vezeték nélküli megoldások - Vezeték nélküli vezérlők (Wireless Controllers) | legalább 60 (hatvan), legfeljebb 120 (százhúsz) naptári nap | A rendelés előzetes konzultációt igényel
0102070101 | DKM0104HNET21 | 88060EHP | Cloud Management ,WAC6605 Foundation,Subscription And Support,Per Device,1 Year | Huawei | Áru | Alaptermék |  | 1 | 1 | Nem | db | 12 | 120 |  | 27 | 337324 | EUR | 853.9851 | Nem | Hálózat menedzsment megoldások - SNMP menedzselhető szoftverek | legalább 60 (hatvan), legfeljebb 120 (százhúsz) naptári nap | A rendelés előzetes konzultációt igényel
0102070101 | DKM0104HNET21 | 88060HGX | MSP Cloud Management Subscription License,Outdoor AP,Per Device,1 Year | Huawei | Áru | Alaptermék |  | 1 | 1 | Nem | db | 12 | 120 |  | 27 | 41116 | EUR | 104.0905 | Nem | Hálózat menedzsment megoldások - SNMP menedzselhető szoftverek | legalább 60 (hatvan), legfeljebb 120 (százhúsz) naptári nap | A rendelés előzetes konzultációt igényel
0102070101 | DKM0104HNET21 | 88060HGY | MSP Cloud Management Subscription License,Outdoor AP,Per Device,3 Year | Huawei | Áru | Alaptermék |  | 1 | 1 | Nem | db | 12 | 120 |  | 27 | 82229 | EUR | 208.1754 | Nem | Hálózat menedzsment megoldások - SNMP menedzselhető szoftverek | legalább 60 (hatvan), legfeljebb 120 (százhúsz) naptári nap | A rendelés előzetes konzultációt igényel
0102050101 | DKM0104HNET21 | 88060EHT | Cloud Management ,WAC6805 Foundation,Subscription And Support,Per Device,1 Year | Huawei | Áru | Alaptermék |  | 1 | 1 | Nem | db | 12 | 120 |  | 27 | 1011968 | EUR | 2561.9444 | Nem | Vezeték nélküli megoldások - Vezeték nélküli vezérlők (Wireless Controllers) | legalább 60 (hatvan), legfeljebb 120 (százhúsz) naptári nap | A rendelés előzetes konzultációt igényel
0102060101 | DKM0104HNET21 | 88036LBC | Advanced Threat Protection Subscription 12 Months (Applies to USG6625E Overseas) | Huawei | Áru | Alaptermék |  | 1 | 1 | Nem | db | 12 | 120 |  | 27 | 2701029 | EUR | 6838.0473 | Nem | Hálózat biztonsági megoldások - Hálózat biztonsági megoldások | legalább 60 (hatvan), legfeljebb 120 (százhúsz) naptári nap | A rendelés előzetes konzultációt igényel
0102070101 | DKM0104HNET21 | 88060EHU | Cloud Management ,WAC6800V Foundation,Subscription And Support,Per Device,1 Year | Huawei | Áru | Alaptermék |  | 1 | 1 | Nem | db | 12 | 120 |  | 27 | 1199238 | EUR | 3036.0464 | Nem | Hálózat menedzsment megoldások - SNMP menedzselhető szoftverek | legalább 60 (hatvan), legfeljebb 120 (százhúsz) naptári nap | A rendelés előzetes konzultációt igényel
0102050201 | DKM0104HNET21 | 88060HJV | N1-CloudCampus,Foundation,11ax AP,SnS,Per Device | Huawei | Áru | Alaptermék |  | 1 | 1 | Nem | db | 12 | 120 |  | 27 | 9306 | EUR | 23.5589 | Nem | Vezeték nélküli megoldások - Vezeték nélküli elérési pont (Access Point) | legalább 60 (hatvan), legfeljebb 120 (százhúsz) naptári nap | A rendelés előzetes konzultációt igényel
0102060101 | DKM0104HNET21 | 88036LBE | Advanced Threat Protection Subscription 36 Months (Applies to USG6625E Overseas) | Huawei | Áru | Alaptermék |  | 1 | 1 | Nem | db | 12 | 120 |  | 27 | 7292676 | EUR | 18462.4709 | Nem | Hálózat biztonsági megoldások - Hálózat biztonsági megoldások | legalább 60 (hatvan), legfeljebb 120 (százhúsz) naptári nap | A rendelés előzetes konzultációt igényel
0102050201 | DKM0104HNET21 | 88060HJW | N1-CloudCampus,Advanced,11ax AP,SnS,Per Device | Huawei | Áru | Alaptermék |  | 1 | 1 | Nem | db | 12 | 120 |  | 27 | 18607 | EUR | 47.1068 | Nem | Vezeték nélküli megoldások - Vezeték nélküli elérési pont (Access Point) | legalább 60 (hatvan), legfeljebb 120 (százhúsz) naptári nap | A rendelés előzetes konzultációt igényel
0102070101 | DKM0104HNET21 | 88060FHM | Basic Function Package for IP NE Management (per 50 equivalent NEs), 1 Year Subscription and Support | Huawei | Áru | Alaptermék |  | 1 | 1 | Nem | db | 12 | 120 |  | 27 | 3001106 | EUR | 7597.7358 | Nem | Hálózat menedzsment megoldások - SNMP menedzselhető szoftverek | legalább 60 (hatvan), legfeljebb 120 (százhúsz) naptári nap | A rendelés előzetes konzultációt igényel
0102070101 | DKM0104HNET21 | 88060FHN | MPLS Network Optimization Function Package (per 400G port), 1 Year Subscription and Support | Huawei | Áru | Alaptermék |  | 1 | 1 | Nem | db | 12 | 120 |  | 27 | 480055 | EUR | 1215.3281 | Nem | Hálózat menedzsment megoldások - SNMP menedzselhető szoftverek | legalább 60 (hatvan), legfeljebb 120 (százhúsz) naptári nap | A rendelés előzetes konzultációt igényel
0102070101 | DKM0104HNET21 | 88036LFV | Cloud Management License,Third-party Device Management,Per Device | Huawei | Áru | Alaptermék |  | 1 | 1 | Nem | db | 12 | 120 |  | 27 | 11404 | EUR | 28.8715 | Nem | Hálózat menedzsment megoldások - SNMP menedzselhető szoftverek | legalább 60 (hatvan), legfeljebb 120 (százhúsz) naptári nap | A rendelés előzetes konzultációt igényel
0102070101 | DKM0104HNET21 | 88060FHP | IP Network Optimization Function Package (per 400G port), 1 Year Subscription and Support | Huawei | Áru | Alaptermék |  | 1 | 1 | Nem | db | 12 | 120 |  | 27 | 7778854 | EUR | 19693.3017 | Nem | Hálózat menedzsment megoldások - SNMP menedzselhető szoftverek | legalább 60 (hatvan), legfeljebb 120 (százhúsz) naptári nap | A rendelés előzetes konzultációt igényel
0102070101 | DKM0104HNET21 | 88060HYW | MSP Cloud Management Subscription License,S5700-LI Series-8 Ports,Per Device,1 Year | Huawei | Áru | Alaptermék |  | 1 | 1 | Nem | db | 12 | 120 |  | 27 | 8703 | EUR | 22.0319 | Nem | Hálózat menedzsment megoldások - SNMP menedzselhető szoftverek | legalább 60 (hatvan), legfeljebb 120 (százhúsz) naptári nap | A rendelés előzetes konzultációt igényel
0102010102 | DKM0104HNET21 | 88036LFY | S5732-H series, 1G to 2.5G Electronic RTU License, 12-port | Huawei | Áru | Alaptermék |  | 1 | 1 | Nem | db | 12 | 120 |  | 27 | 90033 | EUR | 227.932 | Nem | LAN aktív eszközök - Menedzselhető switch-ek | legalább 60 (hatvan), legfeljebb 120 (százhúsz) naptári nap | A rendelés előzetes konzultációt igényel
0102070101 | DKM0104HNET21 | 88060HYX | MSP Cloud Management Subscription License,S5700-LI Series-8 Ports,Per Device,3 Year | Huawei | Áru | Alaptermék |  | 1 | 1 | Nem | db | 12 | 120 |  | 27 | 17405 | EUR | 44.0639 | Nem | Hálózat menedzsment megoldások - SNMP menedzselhető szoftverek | legalább 60 (hatvan), legfeljebb 120 (százhúsz) naptári nap | A rendelés előzetes konzultációt igényel
0102070101 | DKM0104HNET21 | 88060FHQ | Southbound 3rd Party Driver-Cisco IOS XR, 1 Year Subscription and Support | Huawei | Áru | Alaptermék |  | 1 | 1 | Nem | db | 12 | 120 |  | 27 | 9003316 | EUR | 22793.2047 | Nem | Hálózat menedzsment megoldások - SNMP menedzselhető szoftverek | legalább 60 (hatvan), legfeljebb 120 (százhúsz) naptári nap | A rendelés előzetes konzultációt igényel
0102010102 | DKM0104HNET21 | 88036LGA | S5732-H series, 1G to 5G Electronic RTU License, 12-port | Huawei | Áru | Alaptermék |  | 1 | 1 | Nem | db | 12 | 120 |  | 27 | 390144 | EUR | 987.7065 | Nem | LAN aktív eszközök - Menedzselhető switch-ek | legalább 60 (hatvan), legfeljebb 120 (százhúsz) naptári nap | A rendelés előzetes konzultációt igényel
0102070101 | DKM0104HNET21 | 88060FHR | Southbound 3rd Party Driver-Juniper JUNOS, 1 Year Subscription and Support | Huawei | Áru | Alaptermék |  | 1 | 1 | Nem | db | 12 | 120 |  | 27 | 9003316 | EUR | 22793.2047 | Nem | Hálózat menedzsment megoldások - SNMP menedzselhető szoftverek | legalább 60 (hatvan), legfeljebb 120 (százhúsz) naptári nap | A rendelés előzetes konzultációt igényel
0102070101 | DKM0104HNET21 | 88060JAA | MSP Cloud Management Subscription License,S5700-LI Series-24 Ports,Per Device,1 Year | Huawei | Áru | Alaptermék |  | 1 | 1 | Nem | db | 12 | 120 |  | 27 | 17705 | EUR | 44.8232 | Nem | Hálózat menedzsment megoldások - SNMP menedzselhető szoftverek | legalább 60 (hatvan), legfeljebb 120 (százhúsz) naptári nap | A rendelés előzetes konzultációt igényel
0102070101 | DKM0104HNET21 | 88060JAB | MSP Cloud Management Subscription License,S5700-LI Series-24 Ports,Per Device,3 Year | Huawei | Áru | Alaptermék |  | 1 | 1 | Nem | db | 12 | 120 |  | 27 | 35414 | EUR | 89.6547 | Nem | Hálózat menedzsment megoldások - SNMP menedzselhető szoftverek | legalább 60 (hatvan), legfeljebb 120 (százhúsz) naptári nap | A rendelés előzetes konzultációt igényel
0102010102 | DKM0104HNET21 | 88036LGB | S5732-H series, 1G to 10G Electronic RTU License, 12-port | Huawei | Áru | Alaptermék |  | 1 | 1 | Nem | db | 12 | 120 |  | 27 | 1050383 | EUR | 2659.198 | Nem | LAN aktív eszközök - Menedzselhető switch-ek | legalább 60 (hatvan), legfeljebb 120 (százhúsz) naptári nap | A rendelés előzetes konzultációt igényel
0102070101 | DKM0104HNET21 | 88060JAD | MSP Cloud Management Subscription License,S5700-LI Series-48 Ports,Per Device,1 Year | Huawei | Áru | Alaptermék |  | 1 | 1 | Nem | db | 12 | 120 |  | 27 | 26409 | EUR | 66.8579 | Nem | Hálózat menedzsment megoldások - SNMP menedzselhető szoftverek | legalább 60 (hatvan), legfeljebb 120 (százhúsz) naptári nap | A rendelés előzetes konzultációt igényel
0102070101 | DKM0104HNET21 | 88060FHS | Southbound 3rd Party Driver-Nokia SR, 1 Year Subscription and Support | Huawei | Áru | Alaptermék |  | 1 | 1 | Nem | db | 12 | 120 |  | 27 | 9003316 | EUR | 22793.2047 | Nem | Hálózat menedzsment megoldások - SNMP menedzselhető szoftverek | legalább 60 (hatvan), legfeljebb 120 (százhúsz) naptári nap | A rendelés előzetes konzultációt igényel
0102070101 | DKM0104HNET21 | 88060FHU | Basic Function Package for IP NE Management (per 50 equivalent NEs), 3 Year Subscription and Support | Huawei | Áru | Alaptermék |  | 1 | 1 | Nem | db | 12 | 120 |  | 27 | 7652631 | EUR | 19373.7501 | Nem | Hálózat menedzsment megoldások - SNMP menedzselhető szoftverek | legalább 60 (hatvan), legfeljebb 120 (százhúsz) naptári nap | A rendelés előzetes konzultációt igényel
0102010102 | DKM0104HNET21 | 88036LGC | S5732-H series, 2.5G to 5G Electronic RTU License, 12-port | Huawei | Áru | Alaptermék |  | 1 | 1 | Nem | db | 12 | 120 |  | 27 | 300111 | EUR | 759.7744 | Nem | LAN aktív eszközök - Menedzselhető switch-ek | legalább 60 (hatvan), legfeljebb 120 (százhúsz) naptári nap | A rendelés előzetes konzultációt igényel
0102070101 | DKM0104HNET21 | 88060JAE | MSP Cloud Management Subscription License,S5700-LI Series-48 Ports,Per Device,3 Year | Huawei | Áru | Alaptermék |  | 1 | 1 | Nem | db | 12 | 120 |  | 27 | 52820 | EUR | 133.7213 | Nem | Hálózat menedzsment megoldások - SNMP menedzselhető szoftverek | legalább 60 (hatvan), legfeljebb 120 (százhúsz) naptári nap | A rendelés előzetes konzultációt igényel
0102070101 | DKM0104HNET21 | 88060FHV | Basic Function Package for IP Network Control (per 50 equivalent NEs), 3 Year Subscription and Support | Huawei | Áru | Alaptermék |  | 1 | 1 | Nem | db | 12 | 120 |  | 27 | 15305604 | EUR | 38748.3649 | Nem | Hálózat menedzsment megoldások - SNMP menedzselhető szoftverek | legalább 60 (hatvan), legfeljebb 120 (százhúsz) naptári nap | A rendelés előzetes konzultációt igényel
0102010102 | DKM0104HNET21 | 88036LGD | S5732-H series, 2.5G to 10G Electronic RTU License, 12-port | Huawei | Áru | Alaptermék |  | 1 | 1 | Nem | db | 12 | 120 |  | 27 | 960350 | EUR | 2431.2659 | Nem | LAN aktív eszközök - Menedzselhető switch-ek | legalább 60 (hatvan), legfeljebb 120 (százhúsz) naptári nap | A rendelés előzetes konzultációt igényel
0102010102 | DKM0104HNET21 | 88036LGE | S5732-H series, 5G to 10G Electronic RTU License, 12-port | Huawei | Áru | Alaptermék |  | 1 | 1 | Nem | db | 12 | 120 |  | 27 | 660244 | EUR | 1671.5026 | Nem | LAN aktív eszközök - Menedzselhető switch-ek | legalább 60 (hatvan), legfeljebb 120 (százhúsz) naptári nap | A rendelés előzetes konzultációt igényel
0102070101 | DKM0104HNET21 | 88060FHW | MPLS Network Optimization Function Package (per 400G port), 3 Year Subscription and Support | Huawei | Áru | Alaptermék |  | 1 | 1 | Nem | db | 12 | 120 |  | 27 | 1224462 | EUR | 3099.903 | Nem | Hálózat menedzsment megoldások - SNMP menedzselhető szoftverek | legalább 60 (hatvan), legfeljebb 120 (százhúsz) naptári nap | A rendelés előzetes konzultációt igényel
0102070101 | DKM0104HNET21 | 88060JAG | MSP Cloud Management Subscription License,S5700-S Series-24 Ports,Per Device,1 Year | Huawei | Áru | Alaptermék |  | 1 | 1 | Nem | db | 12 | 120 |  | 27 | 21608 | EUR | 54.7029 | Nem | Hálózat menedzsment megoldások - SNMP menedzselhető szoftverek | legalább 60 (hatvan), legfeljebb 120 (százhúsz) naptári nap | A rendelés előzetes konzultációt igényel
0102070101 | DKM0104HNET21 | 88060PMN | MSP Cloud Management Subscription License,AirEngine-Outdoor,Per Device,3 Year | Huawei | Áru | Alaptermék |  | 1 | 1 | Nem | db | 12 | 120 |  | 27 | 82229 | EUR | 208.1754 | Nem | Hálózat menedzsment megoldások - SNMP menedzselhető szoftverek | legalább 60 (hatvan), legfeljebb 120 (százhúsz) naptári nap | A rendelés előzetes konzultációt igényel
0102070101 | DKM0104HNET21 | 88060JAH | MSP Cloud Management Subscription License,S5700-S Series-24 Ports,Per Device,3 Year | Huawei | Áru | Alaptermék |  | 1 | 1 | Nem | db | 12 | 120 |  | 27 | 43215 | EUR | 109.4058 | Nem | Hálózat menedzsment megoldások - SNMP menedzselhető szoftverek | legalább 60 (hatvan), legfeljebb 120 (százhúsz) naptári nap | A rendelés előzetes konzultációt igényel
0102070101 | DKM0104HNET21 | 88060JAK | MSP Cloud Management Subscription License,S5700-S Series-48 Ports,Per Device,1 Year | Huawei | Áru | Alaptermék |  | 1 | 1 | Nem | db | 12 | 120 |  | 27 | 32413 | EUR | 82.0585 | Nem | Hálózat menedzsment megoldások - SNMP menedzselhető szoftverek | legalább 60 (hatvan), legfeljebb 120 (százhúsz) naptári nap | A rendelés előzetes konzultációt igényel
0102070101 | DKM0104HNET21 | 88060JAL | MSP Cloud Management Subscription License,S5700-S Series-48 Ports,Per Device,3 Year | Huawei | Áru | Alaptermék |  | 1 | 1 | Nem | db | 12 | 120 |  | 27 | 64822 | EUR | 164.106 | Nem | Hálózat menedzsment megoldások - SNMP menedzselhető szoftverek | legalább 60 (hatvan), legfeljebb 120 (százhúsz) naptári nap | A rendelés előzetes konzultációt igényel
0102070101 | DKM0104HNET21 | 88060FHX | IP Network Optimization Function Package (per 400G port), 3 Year Subscription and Support | Huawei | Áru | Alaptermék |  | 1 | 1 | Nem | db | 12 | 120 |  | 27 | 19836010 | EUR | 50217.7475 | Nem | Hálózat menedzsment megoldások - SNMP menedzselhető szoftverek | legalább 60 (hatvan), legfeljebb 120 (százhúsz) naptári nap | A rendelés előzetes konzultációt igényel
0102070101 | DKM0104HNET21 | 88060FHY | Southbound 3rd Party Driver-Cisco IOS XR, 3 Year Subscription and Support | Huawei | Áru | Alaptermék |  | 1 | 1 | Nem | db | 12 | 120 |  | 27 | 22958235 | EUR | 58122.1151 | Nem | Hálózat menedzsment megoldások - SNMP menedzselhető szoftverek | legalább 60 (hatvan), legfeljebb 120 (százhúsz) naptári nap | A rendelés előzetes konzultációt igényel
0102070101 | DKM0104HNET21 | 88060FJA | Southbound 3rd Party Driver-Juniper JUNOS, 3 Year Subscription and Support | Huawei | Áru | Alaptermék |  | 1 | 1 | Nem | db | 12 | 120 |  | 27 | 22958235 | EUR | 58122.1151 | Nem | Hálózat menedzsment megoldások - SNMP menedzselhető szoftverek | legalább 60 (hatvan), legfeljebb 120 (százhúsz) naptári nap | A rendelés előzetes konzultációt igényel
0102070101 | DKM0104HNET21 | 88060PMQ | MSP Cloud Management Subscription License,AirEngine9700-M Foundation,Per Device,1 Year | Huawei | Áru | Alaptermék |  | 1 | 1 | Nem | db | 12 | 120 |  | 27 | 756279 | EUR | 1914.6298 | Nem | Hálózat menedzsment megoldások - SNMP menedzselhető szoftverek | legalább 60 (hatvan), legfeljebb 120 (százhúsz) naptári nap | A rendelés előzetes konzultációt igényel
0102070101 | DKM0104HNET21 | 88060FJB | Southbound 3rd Party Driver-Nokia SR, 3 Year Subscription and Support | Huawei | Áru | Alaptermék |  | 1 | 1 | Nem | db | 12 | 120 |  | 27 | 22958235 | EUR | 58122.1151 | Nem | Hálózat menedzsment megoldások - SNMP menedzselhető szoftverek | legalább 60 (hatvan), legfeljebb 120 (százhúsz) naptári nap | A rendelés előzetes konzultációt igényel
0102070101 | DKM0104HNET21 | 88060JBN | MSP Cloud Management Subscription License,S6700-LI Series,Per Device,1 Year | Huawei | Áru | Alaptermék |  | 1 | 1 | Nem | db | 12 | 120 |  | 27 | 45617 | EUR | 115.4861 | Nem | Hálózat menedzsment megoldások - SNMP menedzselhető szoftverek | legalább 60 (hatvan), legfeljebb 120 (százhúsz) naptári nap | A rendelés előzetes konzultációt igényel
0102070101 | DKM0104HNET21 | 88060JBP | MSP Cloud Management Subscription License,S6700-LI Series,Per Device,3 Year | Huawei | Áru | Alaptermék |  | 1 | 1 | Nem | db | 12 | 120 |  | 27 | 91234 | EUR | 230.9722 | Nem | Hálózat menedzsment megoldások - SNMP menedzselhető szoftverek | legalább 60 (hatvan), legfeljebb 120 (százhúsz) naptári nap | A rendelés előzetes konzultációt igényel
0102070101 | DKM0104HNET21 | 88060FJD | Basic Function Package for IP Network Control (per 50 equivalent NEs), 1 Year Subscription and Support | Huawei | Áru | Alaptermék |  | 1 | 1 | Nem | db | 12 | 120 |  | 27 | 6002211 | EUR | 15195.4717 | Nem | Hálózat menedzsment megoldások - SNMP menedzselhető szoftverek | legalább 60 (hatvan), legfeljebb 120 (százhúsz) naptári nap | A rendelés előzetes konzultációt igényel
0102070101 | DKM0104HNET21 | 88060PMR | MSP Cloud Management Subscription License,AirEngine9700-M Foundation,Per Device,3 Year | Huawei | Áru | Alaptermék |  | 1 | 1 | Nem | db | 12 | 120 |  | 27 | 1512552 | EUR | 3829.2456 | Nem | Hálózat menedzsment megoldások - SNMP menedzselhető szoftverek | legalább 60 (hatvan), legfeljebb 120 (százhúsz) naptári nap | A rendelés előzetes konzultációt igényel
0102070101 | DKM0104HNET21 | 88060JBR | MSP Cloud Management Subscription License,S6700-S Series,Per Device,1 Year | Huawei | Áru | Alaptermék |  | 1 | 1 | Nem | db | 12 | 120 |  | 27 | 62723 | EUR | 158.7934 | Nem | Hálózat menedzsment megoldások - SNMP menedzselhető szoftverek | legalább 60 (hatvan), legfeljebb 120 (százhúsz) naptári nap | A rendelés előzetes konzultációt igényel
0102070101 | DKM0104HNET21 | 88060JBS | MSP Cloud Management Subscription License,S6700-S Series,Per Device,3 Year | Huawei | Áru | Alaptermék |  | 1 | 1 | Nem | db | 12 | 120 |  | 27 | 125447 | EUR | 317.5867 | Nem | Hálózat menedzsment megoldások - SNMP menedzselhető szoftverek | legalább 60 (hatvan), legfeljebb 120 (százhúsz) naptári nap | A rendelés előzetes konzultációt igényel
0102010201 | DKM0104HNET21 | 88060QBF | N1-CloudFabric Management SW License for CloudEngine 16800 -SnS-Year | Huawei | Áru | Alaptermék |  | 1 | 1 | Nem | db | 12 | 120 |  | 27 | 510189 | EUR | 1291.6168 | Nem | LAN aktív eszközök - Adatközponti switch-ek | legalább 60 (hatvan), legfeljebb 120 (százhúsz) naptári nap | A rendelés előzetes konzultációt igényel
0102070101 | DKM0104HNET21 | 88060JBU | MSP Cloud Management Subscription License,S6700-EI Series,Per Device,1 Year | Huawei | Áru | Alaptermék |  | 1 | 1 | Nem | db | 12 | 120 |  | 27 | 96636 | EUR | 244.6486 | Nem | Hálózat menedzsment megoldások - SNMP menedzselhető szoftverek | legalább 60 (hatvan), legfeljebb 120 (százhúsz) naptári nap | A rendelés előzetes konzultációt igényel
0102070101 | DKM0104HNET21 | 88060FNQ | CampusInsight-Network Intelligent Analysis, Foundation, X7 Series Fixed Switch, SnS, Per Device, 1 Year | Huawei | Áru | Alaptermék |  | 1 | 1 | Nem | db | 12 | 120 |  | 27 | 15606 | EUR | 39.5078 | Nem | Hálózat menedzsment megoldások - SNMP menedzselhető szoftverek | legalább 60 (hatvan), legfeljebb 120 (százhúsz) naptári nap | A rendelés előzetes konzultációt igényel
0102020101 | DKM0104HNET21 | 88060QBH | Subscription And Support,N1 SD-WAN Foundation,AR600,Per Device | Huawei | Áru | Alaptermék |  | 1 | 1 | Nem | db | 12 | 120 |  | 27 | 29413 | EUR | 74.4624 | Nem | WAN eszközök - Telephelyi elérést biztosító útválasztók | legalább 60 (hatvan), legfeljebb 120 (százhúsz) naptári nap | A rendelés előzetes konzultációt igényel
0102070101 | DKM0104HNET21 | 88060FNT | CampusInsight-Network Intelligent Analysis, Foundation, X7 Series Modular Switch, SnS, Per Device, 1 Year | Huawei | Áru | Alaptermék |  | 1 | 1 | Nem | db | 12 | 120 |  | 27 | 112843 | EUR | 285.6779 | Nem | Hálózat menedzsment megoldások - SNMP menedzselhető szoftverek | legalább 60 (hatvan), legfeljebb 120 (százhúsz) naptári nap | A rendelés előzetes konzultációt igényel
0102070101 | DKM0104HNET21 | 88060JBV | MSP Cloud Management Subscription License,S6700-EI Series,Per Device,3 Year | Huawei | Áru | Alaptermék |  | 1 | 1 | Nem | db | 12 | 120 |  | 27 | 193270 | EUR | 489.2917 | Nem | Hálózat menedzsment megoldások - SNMP menedzselhető szoftverek | legalább 60 (hatvan), legfeljebb 120 (százhúsz) naptári nap | A rendelés előzetes konzultációt igényel
0102020101 | DKM0104HNET21 | 88060QBJ | Subscription And Support,N1 SD-WAN Advanced,AR600,Per Device | Huawei | Áru | Alaptermék |  | 1 | 1 | Nem | db | 12 | 120 |  | 27 | 73524 | EUR | 186.1379 | Nem | WAN eszközök - Telephelyi elérést biztosító útválasztók | legalább 60 (hatvan), legfeljebb 120 (százhúsz) naptári nap | A rendelés előzetes konzultációt igényel
0102070101 | DKM0104HNET21 | 88060JBX | MSP Cloud Management Subscription License,S6700-H Series,Per Device,1 Year | Huawei | Áru | Alaptermék |  | 1 | 1 | Nem | db | 12 | 120 |  | 27 | 113440 | EUR | 287.191 | Nem | Hálózat menedzsment megoldások - SNMP menedzselhető szoftverek | legalább 60 (hatvan), legfeljebb 120 (százhúsz) naptári nap | A rendelés előzetes konzultációt igényel
0102070101 | DKM0104HNET21 | 88060FPW | CampusInsight-Network Intelligent Analysis, Foundation, AirEngine AP, SnS, Per Device, 1 Year | Huawei | Áru | Alaptermék |  | 1 | 1 | Nem | db | 12 | 120 |  | 27 | 4202 | EUR | 10.6391 | Nem | Hálózat menedzsment megoldások - SNMP menedzselhető szoftverek | legalább 60 (hatvan), legfeljebb 120 (százhúsz) naptári nap | A rendelés előzetes konzultációt igényel
0102070101 | DKM0104HNET21 | 88060FQA | CampusInsight-Network Intelligent Analysis, Foundation, 11ac AP, SnS, Per Device, 1 Year | Huawei | Áru | Alaptermék |  | 1 | 1 | Nem | db | 12 | 120 |  | 27 | 4202 | EUR | 10.6391 | Nem | Hálózat menedzsment megoldások - SNMP menedzselhető szoftverek | legalább 60 (hatvan), legfeljebb 120 (százhúsz) naptári nap | A rendelés előzetes konzultációt igényel
0102020101 | DKM0104HNET21 | 88060QBK | Subscription And Support,N1 SD-WAN Foundation,AR6100,Per Device | Huawei | Áru | Alaptermék |  | 1 | 1 | Nem | db | 12 | 120 |  | 27 | 99035 | EUR | 250.7205 | Nem | WAN eszközök - Telephelyi elérést biztosító útválasztók | legalább 60 (hatvan), legfeljebb 120 (százhúsz) naptári nap | A rendelés előzetes konzultációt igényel
0102010201 | DKM0104HNET21 | 88060FQP | N1-CloudCampus,Foundation,S77 Series,SnS,Per Device,1Year | Huawei | Áru | Alaptermék |  | 1 | 1 | Nem | db | 12 | 120 |  | 27 | 135047 | EUR | 341.8911 | Nem | LAN aktív eszközök - Moduláris switch-ek | legalább 60 (hatvan), legfeljebb 120 (százhúsz) naptári nap | A rendelés előzetes konzultációt igényel
0102070101 | DKM0104HNET21 | 88060JBY | MSP Cloud Management Subscription License,S6700-H Series,Per Device,3 Year | Huawei | Áru | Alaptermék |  | 1 | 1 | Nem | db | 12 | 120 |  | 27 | 226884 | EUR | 574.3903 | Nem | Hálózat menedzsment megoldások - SNMP menedzselhető szoftverek | legalább 60 (hatvan), legfeljebb 120 (százhúsz) naptári nap | A rendelés előzetes konzultációt igényel
0102020101 | DKM0104HNET21 | 88060QBL | Subscription And Support,N1 SD-WAN Advanced,AR6100,Per Device | Huawei | Áru | Alaptermék |  | 1 | 1 | Nem | db | 12 | 120 |  | 27 | 247590 | EUR | 626.8097 | Nem | WAN eszközök - Telephelyi elérést biztosító útválasztók | legalább 60 (hatvan), legfeljebb 120 (százhúsz) naptári nap | A rendelés előzetes konzultációt igényel
0102070101 | DKM0104HNET21 | 88060JCB | MSP Cloud Management Subscription License,S5700S-LI Series-8 Ports,Per Device,1 Year | Huawei | Áru | Alaptermék |  | 1 | 1 | Nem | db | 12 | 120 |  | 27 | 8703 | EUR | 22.0319 | Nem | Hálózat menedzsment megoldások - SNMP menedzselhető szoftverek | legalább 60 (hatvan), legfeljebb 120 (százhúsz) naptári nap | A rendelés előzetes konzultációt igényel
0102010201 | DKM0104HNET21 | 88060FQQ | N1-CloudCampus,Advanced,S77 Series,SnS,Per Device,1Year | Huawei | Áru | Alaptermék |  | 1 | 1 | Nem | db | 12 | 120 |  | 27 | 331621 | EUR | 839.5466 | Nem | LAN aktív eszközök - Moduláris switch-ek | legalább 60 (hatvan), legfeljebb 120 (százhúsz) naptári nap | A rendelés előzetes konzultációt igényel
0102020101 | DKM0104HNET21 | 88060QBM | Subscription And Support,N1 SD-WAN Foundation,AR6200,Per Device | Huawei | Áru | Alaptermék |  | 1 | 1 | Nem | db | 12 | 120 |  | 27 | 180066 | EUR | 455.8641 | Nem | WAN eszközök - Telephelyi elérést biztosító útválasztók | legalább 60 (hatvan), legfeljebb 120 (százhúsz) naptári nap | A rendelés előzetes konzultációt igényel
0102070101 | DKM0104HNET21 | 88060JCF | MSP Cloud Management Subscription License,S5700S-LI Series-8 Ports,Per Device,3 Year | Huawei | Áru | Alaptermék |  | 1 | 1 | Nem | db | 12 | 120 |  | 27 | 17405 | EUR | 44.0639 | Nem | Hálózat menedzsment megoldások - SNMP menedzselhető szoftverek | legalább 60 (hatvan), legfeljebb 120 (százhúsz) naptári nap | A rendelés előzetes konzultációt igényel
0102020101 | DKM0104HNET21 | 88060QBN | Subscription And Support,N1 SD-WAN Advanced,AR6200,Per Device | Huawei | Áru | Alaptermék |  | 1 | 1 | Nem | db | 12 | 120 |  | 27 | 450166 | EUR | 1139.6602 | Nem | WAN eszközök - Telephelyi elérést biztosító útválasztók | legalább 60 (hatvan), legfeljebb 120 (százhúsz) naptári nap | A rendelés előzetes konzultációt igényel
0102070101 | DKM0104HNET21 | 88060JCM | MSP Cloud Management Subscription License,S5700S-LI Series-24 Ports,Per Device,1 Year | Huawei | Áru | Alaptermék |  | 1 | 1 | Nem | db | 12 | 120 |  | 27 | 17705 | EUR | 44.8232 | Nem | Hálózat menedzsment megoldások - SNMP menedzselhető szoftverek | legalább 60 (hatvan), legfeljebb 120 (százhúsz) naptári nap | A rendelés előzetes konzultációt igényel
0102010201 | DKM0104HNET21 | 88060FQR | N1-Upgrade-Foundation to Advanced,S77 Series,SnS,Per Device,1Year | Huawei | Áru | Alaptermék |  | 1 | 1 | Nem | db | 12 | 120 |  | 27 | 196570 | EUR | 497.6444 | Nem | LAN aktív eszközök - Moduláris switch-ek | legalább 60 (hatvan), legfeljebb 120 (százhúsz) naptári nap | A rendelés előzetes konzultációt igényel
0102010102 | DKM0104HNET21 | 88060FSM | N1-Upgrade-Foundation to Advanced,S67SI Series,SnS,Per Device,1Year | Huawei | Áru | Alaptermék |  | 1 | 1 | Nem | db | 12 | 120 |  | 27 | 16204 | EUR | 41.0237 | Nem | LAN aktív eszközök - Menedzselhető switch-ek | legalább 60 (hatvan), legfeljebb 120 (százhúsz) naptári nap | A rendelés előzetes konzultációt igényel
0102020101 | DKM0104HNET21 | 88060QBP | Subscription And Support,N1 SD-WAN Foundation,AR6300,Per Device | Huawei | Áru | Alaptermék |  | 1 | 1 | Nem | db | 12 | 120 |  | 27 | 270101 | EUR | 683.7989 | Nem | WAN eszközök - Telephelyi elérést biztosító útválasztók | legalább 60 (hatvan), legfeljebb 120 (százhúsz) naptári nap | A rendelés előzetes konzultációt igényel
0102010102 | DKM0104HNET21 | 88060FSN | N1-CloudCampus,Advanced,S67SI Series,SnS,Per Device,1Year | Huawei | Áru | Alaptermék |  | 1 | 1 | Nem | db | 12 | 120 |  | 27 | 36616 | EUR | 92.6976 | Nem | LAN aktív eszközök - Menedzselhető switch-ek | legalább 60 (hatvan), legfeljebb 120 (százhúsz) naptári nap | A rendelés előzetes konzultációt igényel
0102070101 | DKM0104HNET21 | 88060JDL | MSP Cloud Management Subscription License,S5700S-LI Series-24 Ports,Per Device,3 Year | Huawei | Áru | Alaptermék |  | 1 | 1 | Nem | db | 12 | 120 |  | 27 | 35414 | EUR | 89.6547 | Nem | Hálózat menedzsment megoldások - SNMP menedzselhető szoftverek | legalább 60 (hatvan), legfeljebb 120 (százhúsz) naptári nap | A rendelés előzetes konzultációt igényel
0102020101 | DKM0104HNET21 | 88060QBQ | Subscription And Support,N1 SD-WAN Advanced,AR6300,Per Device | Huawei | Áru | Alaptermék |  | 1 | 1 | Nem | db | 12 | 120 |  | 27 | 675246 | EUR | 1709.4834 | Nem | WAN eszközök - Telephelyi elérést biztosító útválasztók | legalább 60 (hatvan), legfeljebb 120 (százhúsz) naptári nap | A rendelés előzetes konzultációt igényel
0102070101 | DKM0104HNET21 | 88060JEC | MSP Cloud Management Subscription License,S5700S-LI Series-48 Ports,Per Device,1 Year | Huawei | Áru | Alaptermék |  | 1 | 1 | Nem | db | 12 | 120 |  | 27 | 26409 | EUR | 66.8579 | Nem | Hálózat menedzsment megoldások - SNMP menedzselhető szoftverek | legalább 60 (hatvan), legfeljebb 120 (százhúsz) naptári nap | A rendelés előzetes konzultációt igényel
0102010102 | DKM0104HNET21 | 88060FSP | N1-CloudCampus,Foundation,S67SI Series,SnS,Per Device,1Year | Huawei | Áru | Alaptermék |  | 1 | 1 | Nem | db | 12 | 120 |  | 27 | 20407 | EUR | 51.6628 | Nem | LAN aktív eszközök - Menedzselhető switch-ek | legalább 60 (hatvan), legfeljebb 120 (százhúsz) naptári nap | A rendelés előzetes konzultációt igényel
0102020101 | DKM0104HNET21 | 88060QBR | N1-CloudCampus(exclude SD-WAN),Foundation,AR600 Series,SnS,Per Device | Huawei | Áru | Alaptermék |  | 1 | 1 | Nem | db | 12 | 120 |  | 27 | 8703 | EUR | 22.0319 | Nem | WAN eszközök - Telephelyi elérést biztosító útválasztók | legalább 60 (hatvan), legfeljebb 120 (százhúsz) naptári nap | A rendelés előzetes konzultációt igényel
0102010102 | DKM0104HNET21 | 88060FSW | N1-Upgrade-Foundation to Advanced,S57SI Series,SnS,Per Device,1Year | Huawei | Áru | Alaptermék |  | 1 | 1 | Nem | db | 12 | 120 |  | 27 | 16330 | EUR | 41.3424 | Nem | LAN aktív eszközök - Menedzselhető switch-ek | legalább 60 (hatvan), legfeljebb 120 (százhúsz) naptári nap | A rendelés előzetes konzultációt igényel
0102020101 | DKM0104HNET21 | 88060QBS | N1-CloudCampus SD-WAN(include SD-WAN),Foundation,AR600 Series,SnS,Per Device | Huawei | Áru | Alaptermék |  | 1 | 1 | Nem | db | 12 | 120 |  | 27 | 29413 | EUR | 74.4624 | Nem | WAN eszközök - Telephelyi elérést biztosító útválasztók | legalább 60 (hatvan), legfeljebb 120 (százhúsz) naptári nap | A rendelés előzetes konzultációt igényel
0102010102 | DKM0104HNET21 | 88060FSX | N1-CloudCampus,Advanced,S57SI Series,SnS,Per Device,1Year | Huawei | Áru | Alaptermék |  | 1 | 1 | Nem | db | 12 | 120 |  | 27 | 26198 | EUR | 66.323 | Nem | LAN aktív eszközök - Menedzselhető switch-ek | legalább 60 (hatvan), legfeljebb 120 (százhúsz) naptári nap | A rendelés előzetes konzultációt igényel
0102070101 | DKM0104HNET21 | 88060JEF | MSP Cloud Management Subscription License,S5700S-LI Series-48 Ports,Per Device,3 Year | Huawei | Áru | Alaptermék |  | 1 | 1 | Nem | db | 12 | 120 |  | 27 | 52820 | EUR | 133.7213 | Nem | Hálózat menedzsment megoldások - SNMP menedzselhető szoftverek | legalább 60 (hatvan), legfeljebb 120 (százhúsz) naptári nap | A rendelés előzetes konzultációt igényel
0102070101 | DKM0104HNET21 | 88060JEJ | MSP Cloud Management Subscription License,S5700S-S Series-24 Ports,Per Device,1 Year | Huawei | Áru | Alaptermék |  | 1 | 1 | Nem | db | 12 | 120 |  | 27 | 21608 | EUR | 54.7029 | Nem | Hálózat menedzsment megoldások - SNMP menedzselhető szoftverek | legalább 60 (hatvan), legfeljebb 120 (százhúsz) naptári nap | A rendelés előzetes konzultációt igényel
0102020101 | DKM0104HNET21 | 88060QBT | N1-CloudCampus(exclude SD-WAN),Foundation,AR6200 Series,SnS,Per Device | Huawei | Áru | Alaptermék |  | 1 | 1 | Nem | db | 12 | 120 |  | 27 | 13504 | EUR | 34.1869 | Nem | WAN eszközök - Telephelyi elérést biztosító útválasztók | legalább 60 (hatvan), legfeljebb 120 (százhúsz) naptári nap | A rendelés előzetes konzultációt igényel
0102070101 | DKM0104HNET21 | 88060JEK | MSP Cloud Management Subscription License,S5700S-S Series-24 Ports,Per Device,3 Year | Huawei | Áru | Alaptermék |  | 1 | 1 | Nem | db | 12 | 120 |  | 27 | 43215 | EUR | 109.4058 | Nem | Hálózat menedzsment megoldások - SNMP menedzselhető szoftverek | legalább 60 (hatvan), legfeljebb 120 (százhúsz) naptári nap | A rendelés előzetes konzultációt igényel
0102010102 | DKM0104HNET21 | 88060FSY | N1-CloudCampus,Foundation,S57SI Series,SnS,Per Device,1Year | Huawei | Áru | Alaptermék |  | 1 | 1 | Nem | db | 12 | 120 |  | 27 | 9866 | EUR | 24.9778 | Nem | LAN aktív eszközök - Menedzselhető switch-ek | legalább 60 (hatvan), legfeljebb 120 (százhúsz) naptári nap | A rendelés előzetes konzultációt igényel
0102070101 | DKM0104HNET21 | 88060FUK | CampusInsight-Network Intelligent Analysis Application Analysis,Premium,X7 Series Fixed Switch,SnS,Per Device,1 Year | Huawei | Áru | Alaptermék |  | 1 | 1 | Nem | db | 12 | 120 |  | 27 | 10805 | EUR | 27.3556 | Nem | Hálózat menedzsment megoldások - SNMP menedzselhető szoftverek | legalább 60 (hatvan), legfeljebb 120 (százhúsz) naptári nap | A rendelés előzetes konzultációt igényel
0102020101 | DKM0104HNET21 | 88060QBU | N1-CloudCampus SD-WAN(include SD-WAN),Foundation,AR6200 Series,SnS,Per Device | Huawei | Áru | Alaptermék |  | 1 | 1 | Nem | db | 12 | 120 |  | 27 | 180066 | EUR | 455.8641 | Nem | WAN eszközök - Telephelyi elérést biztosító útválasztók | legalább 60 (hatvan), legfeljebb 120 (százhúsz) naptári nap | A rendelés előzetes konzultációt igényel
0102070101 | DKM0104HNET21 | 88060FUN | CampusInsight-Network Intelligent Analysis Application Analysis,Premium,X7 Series Modular Switch,SnS,Per Device,1 Year | Huawei | Áru | Alaptermék |  | 1 | 1 | Nem | db | 12 | 120 |  | 27 | 73829 | EUR | 186.9083 | Nem | Hálózat menedzsment megoldások - SNMP menedzselhető szoftverek | legalább 60 (hatvan), legfeljebb 120 (százhúsz) naptári nap | A rendelés előzetes konzultációt igényel
0102070101 | DKM0104HNET21 | 88060FUY | CampusInsight-Network Intelligent Analysis Application Analysis,Premium,11ac AP,SnS,Per Device,1 Year | Huawei | Áru | Alaptermék |  | 1 | 1 | Nem | db | 12 | 120 |  | 27 | 2701 | EUR | 6.8368 | Nem | Hálózat menedzsment megoldások - SNMP menedzselhető szoftverek | legalább 60 (hatvan), legfeljebb 120 (százhúsz) naptári nap | A rendelés előzetes konzultációt igényel
0102070101 | DKM0104HNET21 | 88060JEM | MSP Cloud Management Subscription License,S5700S-S Series-48 Ports,Per Device,1 Year | Huawei | Áru | Alaptermék |  | 1 | 1 | Nem | db | 12 | 120 |  | 27 | 32413 | EUR | 82.0585 | Nem | Hálózat menedzsment megoldások - SNMP menedzselhető szoftverek | legalább 60 (hatvan), legfeljebb 120 (százhúsz) naptári nap | A rendelés előzetes konzultációt igényel
0102010201 | DKM0104HNET21 | 88060QCA | N1-CloudFabric Management SW License for CloudEngine 12800 -SnS-1 Year | Huawei | Áru | Alaptermék |  | 1 | 1 | Nem | db | 12 | 120 |  | 27 | 510189 | EUR | 1291.6168 | Nem | LAN aktív eszközök - Adatközponti switch-ek | legalább 60 (hatvan), legfeljebb 120 (százhúsz) naptári nap | A rendelés előzetes konzultációt igényel
0102070101 | DKM0104HNET21 | 88060JER | MSP Cloud Management Subscription License,S5700S-S Series-48 Ports,Per Device,3 Year | Huawei | Áru | Alaptermék |  | 1 | 1 | Nem | db | 12 | 120 |  | 27 | 64822 | EUR | 164.106 | Nem | Hálózat menedzsment megoldások - SNMP menedzselhető szoftverek | legalább 60 (hatvan), legfeljebb 120 (százhúsz) naptári nap | A rendelés előzetes konzultációt igényel
0102070101 | DKM0104HNET21 | 88060JET | MSP Cloud Management Subscription License,S6700S-LI Series,Per Device,1 Year | Huawei | Áru | Alaptermék |  | 1 | 1 | Nem | db | 12 | 120 |  | 27 | 45617 | EUR | 115.4861 | Nem | Hálózat menedzsment megoldások - SNMP menedzselhető szoftverek | legalább 60 (hatvan), legfeljebb 120 (százhúsz) naptári nap | A rendelés előzetes konzultációt igényel
0102070101 | DKM0104HNET21 | 88060FVN | CampusInsight-Network Intelligent Analysis Application Analysis,Premium,AirEngine AP,SnS,Per Device,1 Year | Huawei | Áru | Alaptermék |  | 1 | 1 | Nem | db | 12 | 120 |  | 27 | 2701 | EUR | 6.8368 | Nem | Hálózat menedzsment megoldások - SNMP menedzselhető szoftverek | legalább 60 (hatvan), legfeljebb 120 (százhúsz) naptári nap | A rendelés előzetes konzultációt igényel
0102010102 | DKM0104HNET21 | 88060QCU | N1-CloudFabric Management SW License for CloudEngine 8800 -SnS-Year | Huawei | Áru | Alaptermék |  | 1 | 1 | Nem | db | 12 | 120 |  | 27 | 270101 | EUR | 683.7989 | Nem | LAN aktív eszközök - Adatközponti switch-ek | legalább 60 (hatvan), legfeljebb 120 (százhúsz) naptári nap | A rendelés előzetes konzultációt igényel
0102070101 | DKM0104HNET21 | 88060FWY | VNF Lifecycle Management Function Package(per vCPU),1 Year Subscription and Support | Huawei | Áru | Alaptermék |  | 1 | 1 | Nem | db | 12 | 120 |  | 27 | 39126 | EUR | 99.0522 | Nem | Hálózat menedzsment megoldások - SNMP menedzselhető szoftverek | legalább 60 (hatvan), legfeljebb 120 (százhúsz) naptári nap | A rendelés előzetes konzultációt igényel
0102070101 | DKM0104HNET21 | 88060FXB | IP Service Provisioning Automation Function Package(per 50 equivalent NEs) , 1 Year Subscription and Support | Huawei | Áru | Alaptermék |  | 1 | 1 | Nem | db | 12 | 120 |  | 27 | 6482265 | EUR | 16410.797 | Nem | Hálózat menedzsment megoldások - SNMP menedzselhető szoftverek | legalább 60 (hatvan), legfeljebb 120 (százhúsz) naptári nap | A rendelés előzetes konzultációt igényel
0102070101 | DKM0104HNET21 | 88060JEY | MSP Cloud Management Subscription License,S6700S-LI Series,Per Device,3 Year | Huawei | Áru | Alaptermék |  | 1 | 1 | Nem | db | 12 | 120 |  | 27 | 91234 | EUR | 230.9722 | Nem | Hálózat menedzsment megoldások - SNMP menedzselhető szoftverek | legalább 60 (hatvan), legfeljebb 120 (százhúsz) naptári nap | A rendelés előzetes konzultációt igényel
0102010102 | DKM0104HNET21 | 88060QCW | N1-CloudFabric Management SW License for CloudEngine 6800 -SnS-Year | Huawei | Áru | Alaptermék |  | 1 | 1 | Nem | év | 12 | 120 |  | 27 | 270137 | EUR | 683.8904 | Nem | LAN aktív eszközök - Adatközponti switch-ek | legalább 60 (hatvan), legfeljebb 120 (százhúsz) naptári nap | A rendelés előzetes konzultációt igényel
0102070101 | DKM0104HNET21 | 88060JFC | MSP Cloud Management Subscription License,S6700S-S Series,Per Device,1 Year | Huawei | Áru | Alaptermék |  | 1 | 1 | Nem | db | 12 | 120 |  | 27 | 62723 | EUR | 158.7934 | Nem | Hálózat menedzsment megoldások - SNMP menedzselhető szoftverek | legalább 60 (hatvan), legfeljebb 120 (százhúsz) naptári nap | A rendelés előzetes konzultációt igényel
0102010201 | DKM0104HNET21 | 88060QCY | N1- CloudEngine 16800 Basic Function -SnS-Year | Huawei | Áru | Alaptermék |  | 1 | 1 | Nem | db | 12 | 120 |  | 27 | 459168 | EUR | 1162.4515 | Nem | LAN aktív eszközök - Adatközponti switch-ek | legalább 60 (hatvan), legfeljebb 120 (százhúsz) naptári nap | A rendelés előzetes konzultációt igényel
0102070101 | DKM0104HNET21 | 88060UMY | Basic Platform and Web Portal Software Package(0-15000 eNEs per site),3 Years Subscription and Support | Huawei | Áru | Alaptermék |  | 1 | 1 | Nem | db | 12 | 120 |  | 27 | 51018793 | EUR | 129161.5009 | Nem | Hálózat menedzsment megoldások - SNMP menedzselhető szoftverek | legalább 60 (hatvan), legfeljebb 120 (százhúsz) naptári nap | A rendelés előzetes konzultációt igényel
0102010201 | DKM0104HNET21 | 88060QDA | N1- CloudEngine 16800 Advantage Function A-SnS-Year | Huawei | Áru | Alaptermék |  | 1 | 1 | Nem | db | 12 | 120 |  | 27 | 459168 | EUR | 1162.4515 | Nem | LAN aktív eszközök - Adatközponti switch-ek | legalább 60 (hatvan), legfeljebb 120 (százhúsz) naptári nap | A rendelés előzetes konzultációt igényel
0102070101 | DKM0104HNET21 | 88060UNA | Basic Platform and Web Portal Software Package(0-30000 eNEs per site),1 Year Subscription and Support | Huawei | Áru | Alaptermék |  | 1 | 1 | Nem | db | 12 | 120 |  | 27 | 31811514 | EUR | 80535.4783 | Nem | Hálózat menedzsment megoldások - SNMP menedzselhető szoftverek | legalább 60 (hatvan), legfeljebb 120 (százhúsz) naptári nap | A rendelés előzetes konzultációt igényel
0102070101 | DKM0104HNET21 | 88060JFS | MSP Cloud Management Subscription License,S6700S-S Series,Per Device,3 Year | Huawei | Áru | Alaptermék |  | 1 | 1 | Nem | db | 12 | 120 |  | 27 | 125447 | EUR | 317.5867 | Nem | Hálózat menedzsment megoldások - SNMP menedzselhető szoftverek | legalább 60 (hatvan), legfeljebb 120 (százhúsz) naptári nap | A rendelés előzetes konzultációt igényel
0102070101 | DKM0104HNET21 | 88060JFW | MSP Cloud Management Subscription License,AR100/AR500 Series,Per Device,1 Year | Huawei | Áru | Alaptermék |  | 1 | 1 | Nem | db | 12 | 120 |  | 27 | 26409 | EUR | 66.8579 | Nem | Hálózat menedzsment megoldások - SNMP menedzselhető szoftverek | legalább 60 (hatvan), legfeljebb 120 (százhúsz) naptári nap | A rendelés előzetes konzultációt igényel
0102010201 | DKM0104HNET21 | 88060QDB | N1- CloudEngine 16800 Advantage Function B-SnS-Year | Huawei | Áru | Alaptermék |  | 1 | 1 | Nem | db | 12 | 120 |  | 27 | 918337 | EUR | 2324.903 | Nem | LAN aktív eszközök - Adatközponti switch-ek | legalább 60 (hatvan), legfeljebb 120 (százhúsz) naptári nap | A rendelés előzetes konzultációt igényel
0102070101 | DKM0104HNET21 | 88060JGA | MSP Cloud Management Subscription License,AR100/AR500 Series,Per Device,3 Year | Huawei | Áru | Alaptermék |  | 1 | 1 | Nem | db | 12 | 120 |  | 27 | 52820 | EUR | 133.7213 | Nem | Hálózat menedzsment megoldások - SNMP menedzselhető szoftverek | legalább 60 (hatvan), legfeljebb 120 (százhúsz) naptári nap | A rendelés előzetes konzultációt igényel
0102070101 | DKM0104HNET21 | 88060UNB | Basic Platform and Web Portal Software Package(0-30000 eNEs per site),3 Years Subscription and Support | Huawei | Áru | Alaptermék |  | 1 | 1 | Nem | db | 12 | 120 |  | 27 | 81630000 | EUR | 206658.228 | Nem | Hálózat menedzsment megoldások - SNMP menedzselhető szoftverek | legalább 60 (hatvan), legfeljebb 120 (százhúsz) naptári nap | A rendelés előzetes konzultációt igényel
0102070101 | DKM0104HNET21 | 88060UNP | Basic Northbound Interface for Manager(Includes SNMP, CORBA, XML, etc.),per 50 equivalent NEs,3 Year Subscription and Support | Huawei | Áru | Alaptermék |  | 1 | 1 | Nem | db | 12 | 120 |  | 27 | 765161 | EUR | 1937.1162 | Nem | Hálózat menedzsment megoldások - SNMP menedzselhető szoftverek | legalább 60 (hatvan), legfeljebb 120 (százhúsz) naptári nap | A rendelés előzetes konzultációt igényel
0102010102 | DKM0104HNET21 | 88060QDM | N1- CloudEngine 8800 Basic Function -SnS-Year | Huawei | Áru | Alaptermék |  | 1 | 1 | Nem | év | 12 | 120 |  | 27 | 240198 | EUR | 608.095 | Nem | LAN aktív eszközök - Adatközponti switch-ek | legalább 60 (hatvan), legfeljebb 120 (százhúsz) naptári nap | A rendelés előzetes konzultációt igényel
0102070101 | DKM0104HNET21 | 88060UNQ | Basic Northbound Interface for Manager(Includes SNMP, CORBA, XML, etc.),per 50 equivalent NEs,1 Year Subscription and Support | Huawei | Áru | Alaptermék |  | 1 | 1 | Nem | db | 12 | 120 |  | 27 | 300077 | EUR | 759.6885 | Nem | Hálózat menedzsment megoldások - SNMP menedzselhető szoftverek | legalább 60 (hatvan), legfeljebb 120 (százhúsz) naptári nap | A rendelés előzetes konzultációt igényel
0102070101 | DKM0104HNET21 | 88060JGF | MSP Cloud Management Subscription License,AR1200 Series,Per Device,1 Year | Huawei | Áru | Alaptermék |  | 1 | 1 | Nem | db | 12 | 120 |  | 27 | 38115 | EUR | 96.4943 | Nem | Hálózat menedzsment megoldások - SNMP menedzselhető szoftverek | legalább 60 (hatvan), legfeljebb 120 (százhúsz) naptári nap | A rendelés előzetes konzultációt igényel
0102070101 | DKM0104HNET21 | 88060JGJ | MSP Cloud Management Subscription License,AR1200 Series,Per Device,3 Year | Huawei | Áru | Alaptermék |  | 1 | 1 | Nem | db | 12 | 120 |  | 27 | 76227 | EUR | 192.9803 | Nem | Hálózat menedzsment megoldások - SNMP menedzselhető szoftverek | legalább 60 (hatvan), legfeljebb 120 (százhúsz) naptári nap | A rendelés előzetes konzultációt igényel
0102010102 | DKM0104HNET21 | 88060QDN | N1- CloudEngine 8800 Advantage Function A-SnS-Year | Huawei | Áru | Alaptermék |  | 1 | 1 | Nem | év | 12 | 120 |  | 27 | 293952 | EUR | 744.183 | Nem | LAN aktív eszközök - Adatközponti switch-ek | legalább 60 (hatvan), legfeljebb 120 (százhúsz) naptári nap | A rendelés előzetes konzultációt igényel
0102070101 | DKM0104HNET21 | 88060JGN | MSP Cloud Management Subscription License,AR2200 Series,Per Device,1 Year | Huawei | Áru | Alaptermék |  | 1 | 1 | Nem | db | 12 | 120 |  | 27 | 40514 | EUR | 102.5662 | Nem | Hálózat menedzsment megoldások - SNMP menedzselhető szoftverek | legalább 60 (hatvan), legfeljebb 120 (százhúsz) naptári nap | A rendelés előzetes konzultációt igényel
0102070101 | DKM0104HNET21 | 88060UNR | Value-added open APIs (Includes REST, Kafka, etc.),per 50 equivalent NEs,3 Year Subscription and Support | Huawei | Áru | Alaptermék |  | 1 | 1 | Nem | db | 12 | 120 |  | 27 | 2295823 | EUR | 5812.2104 | Nem | Hálózat menedzsment megoldások - SNMP menedzselhető szoftverek | legalább 60 (hatvan), legfeljebb 120 (százhúsz) naptári nap | A rendelés előzetes konzultációt igényel
0102010102 | DKM0104HNET21 | 88060QDU | N1- CloudEngine 6800 Advantage Function A-SnS-Year | Huawei | Áru | Alaptermék |  | 1 | 1 | Nem | db | 12 | 120 |  | 27 | 293952 | EUR | 744.183 | Nem | LAN aktív eszközök - Adatközponti switch-ek | legalább 60 (hatvan), legfeljebb 120 (százhúsz) naptári nap | A rendelés előzetes konzultációt igényel
0102070101 | DKM0104HNET21 | 88060UNS | Value-added open APIs (Includes REST, Kafka, etc.),per 50 equivalent NEs,1 Year Subscription and Support | Huawei | Áru | Alaptermék |  | 1 | 1 | Nem | db | 12 | 120 |  | 27 | 900230 | EUR | 2279.0627 | Nem | Hálózat menedzsment megoldások - SNMP menedzselhető szoftverek | legalább 60 (hatvan), legfeljebb 120 (százhúsz) naptári nap | A rendelés előzetes konzultációt igényel
0102020201 | DKM0104HNET21 | 88060UVY | N1-NetEngine 8000 M14 Series IPSec Port Function License SnS(1 year) | Huawei | Áru | Alaptermék |  | 1 | 1 | Nem | db | 12 | 120 |  | 27 | 284505 | EUR | 720.2666 | Nem | WAN eszközök - Gerinchálózati útválasztók | legalább 60 (hatvan), legfeljebb 120 (százhúsz) naptári nap | A rendelés előzetes konzultációt igényel
0102070101 | DKM0104HNET21 | 88060JGP | MSP Cloud Management Subscription License,AR2200 Series,Per Device,3 Year | Huawei | Áru | Alaptermék |  | 1 | 1 | Nem | db | 12 | 120 |  | 27 | 81031 | EUR | 205.1408 | Nem | Hálózat menedzsment megoldások - SNMP menedzselhető szoftverek | legalább 60 (hatvan), legfeljebb 120 (százhúsz) naptári nap | A rendelés előzetes konzultációt igényel
0102070101 | DKM0104HNET21 | 88060JGS | MSP Cloud Management Subscription License,USG6300 Series,Per Device,1 Year | Huawei | Áru | Alaptermék |  | 1 | 1 | Nem | db | 12 | 120 |  | 27 | 45617 | EUR | 115.4861 | Nem | Hálózat menedzsment megoldások - SNMP menedzselhető szoftverek | legalább 60 (hatvan), legfeljebb 120 (százhúsz) naptári nap | A rendelés előzetes konzultációt igényel
0102010102 | DKM0104HNET21 | 88060QDV | N1- CloudEngine 6800 Advantage Function B-SnS-Year | Huawei | Áru | Alaptermék |  | 1 | 1 | Nem | db | 12 | 120 |  | 27 | 95943 | EUR | 242.8944 | Nem | LAN aktív eszközök - Adatközponti switch-ek | legalább 60 (hatvan), legfeljebb 120 (százhúsz) naptári nap | A rendelés előzetes konzultációt igényel
0102070101 | DKM0104HNET21 | 88060QSP | Big Data Analysis License, Subscription and Support, 1 Year | Huawei | Áru | Alaptermék |  | 1 | 1 | Nem | db | 12 | 120 |  | 27 | 1150021 | EUR | 2911.4455 | Nem | Hálózat menedzsment megoldások - SNMP menedzselhető szoftverek | legalább 60 (hatvan), legfeljebb 120 (százhúsz) naptári nap | A rendelés előzetes konzultációt igényel
0102070101 | DKM0104HNET21 | 88060JGT | MSP Cloud Management Subscription License,USG6300 Series,Per Device,3 Year | Huawei | Áru | Alaptermék |  | 1 | 1 | Nem | db | 12 | 120 |  | 27 | 91234 | EUR | 230.9722 | Nem | Hálózat menedzsment megoldások - SNMP menedzselhető szoftverek | legalább 60 (hatvan), legfeljebb 120 (százhúsz) naptári nap | A rendelés előzetes konzultációt igényel
0102070101 | DKM0104HNET21 | 88060JGW | MSP Cloud Management Subscription License,USG6600 Series,Per Device,1 Year | Huawei | Áru | Alaptermék |  | 1 | 1 | Nem | db | 12 | 120 |  | 27 | 932741 | EUR | 2361.3707 | Nem | Hálózat menedzsment megoldások - SNMP menedzselhető szoftverek | legalább 60 (hatvan), legfeljebb 120 (százhúsz) naptári nap | A rendelés előzetes konzultációt igényel
0102070101 | DKM0104HNET21 | 88060UXM | Cloud Management License,Endpoint Plug And Play,Subscription And Support, Per 30 Terminals,1 Year | Huawei | Áru | Alaptermék |  | 1 | 1 | Nem | db | 12 | 120 |  | 27 | 7203 | EUR | 18.2352 | Nem | Hálózat menedzsment megoldások - SNMP menedzselhető szoftverek | legalább 60 (hatvan), legfeljebb 120 (százhúsz) naptári nap | A rendelés előzetes konzultációt igényel
0102070101 | DKM0104HNET21 | 88060UXN | Cloud Management License,Endpoint Plug And Play,Subscription And Support, Per 30 Terminals,2 Year | Huawei | Áru | Alaptermék |  | 1 | 1 | Nem | db | 12 | 120 |  | 27 | 13504 | EUR | 34.1869 | Nem | Hálózat menedzsment megoldások - SNMP menedzselhető szoftverek | legalább 60 (hatvan), legfeljebb 120 (százhúsz) naptári nap | A rendelés előzetes konzultációt igényel
0102010102 | DKM0104HNET21 | 88060RHG | N1-CloudCampus,Foundation,S67XX-H Series,SnS,Per Device | Huawei | Áru | Alaptermék |  | 1 | 1 | Nem | db | 12 | 120 |  | 27 | 120045 | EUR | 303.9103 | Nem | LAN aktív eszközök - Menedzselhető switch-ek | legalább 60 (hatvan), legfeljebb 120 (százhúsz) naptári nap | A rendelés előzetes konzultációt igényel
0102070101 | DKM0104HNET21 | 88060UXP | Cloud Management License,Endpoint Plug And Play,Subscription And Support, Per 30 Terminals,3 Year | Huawei | Áru | Alaptermék |  | 1 | 1 | Nem | db | 12 | 120 |  | 27 | 18307 | EUR | 46.3474 | Nem | Hálózat menedzsment megoldások - SNMP menedzselhető szoftverek | legalább 60 (hatvan), legfeljebb 120 (százhúsz) naptári nap | A rendelés előzetes konzultációt igényel
0102010102 | DKM0104HNET21 | 88060RHH | N1-CloudCampus,Advanced,S67XX-H Series,SnS,Per Device | Huawei | Áru | Alaptermék |  | 1 | 1 | Nem | db | 12 | 120 |  | 27 | 240088 | EUR | 607.8179 | Nem | LAN aktív eszközök - Menedzselhető switch-ek | legalább 60 (hatvan), legfeljebb 120 (százhúsz) naptári nap | A rendelés előzetes konzultációt igényel
0102070101 | DKM0104HNET21 | 88060JGX | MSP Cloud Management Subscription License,USG6600 Series,Per Device,3 Year | Huawei | Áru | Alaptermék |  | 1 | 1 | Nem | db | 12 | 120 |  | 27 | 1865483 | EUR | 4722.7414 | Nem | Hálózat menedzsment megoldások - SNMP menedzselhető szoftverek | legalább 60 (hatvan), legfeljebb 120 (százhúsz) naptári nap | A rendelés előzetes konzultációt igényel
0102070101 | DKM0104HNET21 | 88060UXW | MSP Cloud Management Subscription License,Endpoint Plug And Play, Per 30 Terminals,1 Year | Huawei | Áru | Alaptermék |  | 1 | 1 | Nem | db | 12 | 120 |  | 27 | 7203 | EUR | 18.2352 | Nem | Hálózat menedzsment megoldások - SNMP menedzselhető szoftverek | legalább 60 (hatvan), legfeljebb 120 (százhúsz) naptári nap | A rendelés előzetes konzultációt igényel
0102010102 | DKM0104HNET21 | 88060RHJ | N1-Upgrade-Foundation to Advanced,S67XX-H,SnS,Per Device | Huawei | Áru | Alaptermék |  | 1 | 1 | Nem | db | 12 | 120 |  | 27 | 120045 | EUR | 303.9103 | Nem | LAN aktív eszközök - Menedzselhető switch-ek | legalább 60 (hatvan), legfeljebb 120 (százhúsz) naptári nap | A rendelés előzetes konzultációt igényel
0102070101 | DKM0104HNET21 | 88060JNC | NCE-IP Geo redundancy system (per 50 equivalent NEs),1 Year Subscription and Support | Huawei | Áru | Alaptermék |  | 1 | 1 | Nem | db | 12 | 120 |  | 27 | 1800799 | EUR | 4558.9846 | Nem | Hálózat menedzsment megoldások - SNMP menedzselhető szoftverek | legalább 60 (hatvan), legfeljebb 120 (százhúsz) naptári nap | A rendelés előzetes konzultációt igényel
0102010102 | DKM0104HNET21 | 88060RHK | N1-CloudCampus,Foundation,S67XX-S Series,SnS,Per Device | Huawei | Áru | Alaptermék |  | 1 | 1 | Nem | db | 12 | 120 |  | 27 | 52820 | EUR | 133.7213 | Nem | LAN aktív eszközök - Menedzselhető switch-ek | legalább 60 (hatvan), legfeljebb 120 (százhúsz) naptári nap | A rendelés előzetes konzultációt igényel
0102070101 | DKM0104HNET21 | 88060JND | NCE-IP Geo redundancy system (per 50 equivalent NEs),3 Years Subscription and Support | Huawei | Áru | Alaptermék |  | 1 | 1 | Nem | db | 12 | 120 |  | 27 | 4591647 | EUR | 11624.4236 | Nem | Hálózat menedzsment megoldások - SNMP menedzselhető szoftverek | legalább 60 (hatvan), legfeljebb 120 (százhúsz) naptári nap | A rendelés előzetes konzultációt igényel
0102070101 | DKM0104HNET21 | 88060UXX | MSP Cloud Management Subscription License,Endpoint Plug And Play, Per 30 Terminals,3 Year | Huawei | Áru | Alaptermék |  | 1 | 1 | Nem | db | 12 | 120 |  | 27 | 14405 | EUR | 36.4677 | Nem | Hálózat menedzsment megoldások - SNMP menedzselhető szoftverek | legalább 60 (hatvan), legfeljebb 120 (százhúsz) naptári nap | A rendelés előzetes konzultációt igényel
0102010102 | DKM0104HNET21 | 88060RHL | N1-CloudCampus,Advanced,S67XX-S Series,SnS,Per Device | Huawei | Áru | Alaptermék |  | 1 | 1 | Nem | db | 12 | 120 |  | 27 | 132048 | EUR | 334.2977 | Nem | LAN aktív eszközök - Menedzselhető switch-ek | legalább 60 (hatvan), legfeljebb 120 (százhúsz) naptári nap | A rendelés előzetes konzultációt igényel
0102070101 | DKM0104HNET21 | 88060VAG | Basic Northbound Interface for Manager(Includes SNMP, CORBA, XML, etc.), per 5 equivalent NEs, 1 Year Subscription and Support | Huawei | Áru | Alaptermék |  | 1 | 1 | Nem | db | 12 | 120 |  | 27 | 24010 | EUR | 60.7859 | Nem | Hálózat menedzsment megoldások - SNMP menedzselhető szoftverek | legalább 60 (hatvan), legfeljebb 120 (százhúsz) naptári nap | A rendelés előzetes konzultációt igényel
0102070101 | DKM0104HNET21 | 88060JWP | Cloud Management ,WAC6005 Foundation,Subscription And Support,Per Device,2 Year | Huawei | Áru | Alaptermék |  | 1 | 1 | Nem | db | 12 | 120 |  | 27 | 278803 | EUR | 705.8308 | Nem | Hálózat menedzsment megoldások - SNMP menedzselhető szoftverek | legalább 60 (hatvan), legfeljebb 120 (százhúsz) naptári nap | A rendelés előzetes konzultációt igényel
0102010102 | DKM0104HNET21 | 88060RHM | N1-Upgrade-Foundation to Advanced,S67XX-S,SnS,Per Device | Huawei | Áru | Alaptermék |  | 1 | 1 | Nem | db | 12 | 120 |  | 27 | 79228 | EUR | 200.5764 | Nem | LAN aktív eszközök - Menedzselhető switch-ek | legalább 60 (hatvan), legfeljebb 120 (százhúsz) naptári nap | A rendelés előzetes konzultációt igényel
0102070101 | DKM0104HNET21 | 88060JWV | Cloud Management ,WAC6005 Foundation,Subscription And Support,Per Device,3 Year | Huawei | Áru | Alaptermék |  | 1 | 1 | Nem | db | 12 | 120 |  | 27 | 381740 | EUR | 966.4311 | Nem | Hálózat menedzsment megoldások - SNMP menedzselhető szoftverek | legalább 60 (hatvan), legfeljebb 120 (százhúsz) naptári nap | A rendelés előzetes konzultációt igényel
0102070101 | DKM0104HNET21 | 88060VAH | Software annual fee,Network Cloud Engine,NCESTENPNBISSS37,Electronic | Huawei | Áru | Alaptermék |  | 1 | 1 | Nem | db | 12 | 120 |  | 27 | 61223 | EUR | 154.9939 | Nem | Hálózat menedzsment megoldások - SNMP menedzselhető szoftverek | legalább 60 (hatvan), legfeljebb 120 (százhúsz) naptári nap | A rendelés előzetes konzultációt igényel
0102010102 | DKM0104HNET21 | 88060RHN | N1-CloudCampus,Foundation,S57XX-H Series,SnS,Per Device | Huawei | Áru | Alaptermék |  | 1 | 1 | Nem | db | 12 | 120 |  | 27 | 66024 | EUR | 167.1489 | Nem | LAN aktív eszközök - Menedzselhető switch-ek | legalább 60 (hatvan), legfeljebb 120 (százhúsz) naptári nap | A rendelés előzetes konzultációt igényel
0102070101 | DKM0104HNET21 | 88060VAJ | Value-added open APIs (Includes Rest, Kafka, etc.),per 5 equivalent NEs, 1 Year Subscription and Support | Huawei | Áru | Alaptermék |  | 1 | 1 | Nem | db | 12 | 120 |  | 27 | 72025 | EUR | 182.3412 | Nem | Hálózat menedzsment megoldások - SNMP menedzselhető szoftverek | legalább 60 (hatvan), legfeljebb 120 (százhúsz) naptári nap | A rendelés előzetes konzultációt igényel
0102070101 | DKM0104HNET21 | 88060VAK | Value-added open APIs (Includes Rest, Kafka, etc.),per 5 equivalent NEs, 3 Year Subscription and Support | Huawei | Áru | Alaptermék |  | 1 | 1 | Nem | db | 12 | 120 |  | 27 | 183667 | EUR | 464.9789 | Nem | Hálózat menedzsment megoldások - SNMP menedzselhető szoftverek | legalább 60 (hatvan), legfeljebb 120 (százhúsz) naptári nap | A rendelés előzetes konzultációt igényel
0102070101 | DKM0104HNET21 | 88060JXY | Cloud Management ,WAC6508 Foundation,Subscription And Support,Per Device,2 Year | Huawei | Áru | Alaptermék |  | 1 | 1 | Nem | db | 12 | 120 |  | 27 | 278803 | EUR | 705.8308 | Nem | Hálózat menedzsment megoldások - SNMP menedzselhető szoftverek | legalább 60 (hatvan), legfeljebb 120 (százhúsz) naptári nap | A rendelés előzetes konzultációt igényel
0102070101 | DKM0104HNET21 | 88060JYA | Cloud Management ,WAC6508 Foundation,Subscription And Support,Per Device,3 Year | Huawei | Áru | Alaptermék |  | 1 | 1 | Nem | db | 12 | 120 |  | 27 | 381740 | EUR | 966.4311 | Nem | Hálózat menedzsment megoldások - SNMP menedzselhető szoftverek | legalább 60 (hatvan), legfeljebb 120 (százhúsz) naptári nap | A rendelés előzetes konzultációt igényel
0102010102 | DKM0104HNET21 | 88060RHP | N1-CloudCampus,Advanced,S57XX-H Series,SnS,Per Device | Huawei | Áru | Alaptermék |  | 1 | 1 | Nem | db | 12 | 120 |  | 27 | 132048 | EUR | 334.2977 | Nem | LAN aktív eszközök - Menedzselhető switch-ek | legalább 60 (hatvan), legfeljebb 120 (százhúsz) naptári nap | A rendelés előzetes konzultációt igényel
0102070101 | DKM0104HNET21 | 88060JYB | Cloud Management ,WAC6605 Foundation,Subscription And Support,Per Device,2 Year | Huawei | Áru | Alaptermék |  | 1 | 1 | Nem | db | 12 | 120 |  | 27 | 627532 | EUR | 1588.6875 | Nem | Hálózat menedzsment megoldások - SNMP menedzselhető szoftverek | legalább 60 (hatvan), legfeljebb 120 (százhúsz) naptári nap | A rendelés előzetes konzultációt igényel
0102070101 | DKM0104HNET21 | 88060JYC | Cloud Management ,WAC6605 Foundation,Subscription And Support,Per Device,3 Year | Huawei | Áru | Alaptermék |  | 1 | 1 | Nem | db | 12 | 120 |  | 27 | 860113 | EUR | 2177.5025 | Nem | Hálózat menedzsment megoldások - SNMP menedzselhető szoftverek | legalább 60 (hatvan), legfeljebb 120 (százhúsz) naptári nap | A rendelés előzetes konzultációt igényel
0102070101 | DKM0104HNET21 | 88060JYK | Cloud Management ,WAC6805 Foundation,Subscription And Support,Per Device,2 Year | Huawei | Áru | Alaptermék |  | 1 | 1 | Nem | db | 12 | 120 |  | 27 | 1882290 | EUR | 4765.2921 | Nem | Hálózat menedzsment megoldások - SNMP menedzselhető szoftverek | legalább 60 (hatvan), legfeljebb 120 (százhúsz) naptári nap | A rendelés előzetes konzultációt igényel
0102070101 | DKM0104HNET21 | 88060VBB | NCE Geo redundancy system(0~6000 eNEs), 1 Year Subscription and Support | Huawei | Áru | Alaptermék |  | 1 | 1 | Nem | db | 12 | 120 |  | 27 | 7803010 | EUR | 19754.4563 | Nem | Hálózat menedzsment megoldások - SNMP menedzselhető szoftverek | legalább 60 (hatvan), legfeljebb 120 (százhúsz) naptári nap | A rendelés előzetes konzultációt igényel
0102070101 | DKM0104HNET21 | 88060VBG | NCE Geo redundancy system(0~6000 eNEs), 3 Years Subscription and Support | Huawei | Áru | Alaptermék |  | 1 | 1 | Nem | db | 12 | 120 |  | 27 | 19807091 | EUR | 50144.535 | Nem | Hálózat menedzsment megoldások - SNMP menedzselhető szoftverek | legalább 60 (hatvan), legfeljebb 120 (százhúsz) naptári nap | A rendelés előzetes konzultációt igényel
0102010102 | DKM0104HNET21 | 88060RHQ | N1-Upgrade-Foundation to Advanced,S57XX-H,SnS,Per Device | Huawei | Áru | Alaptermék |  | 1 | 1 | Nem | db | 12 | 120 |  | 27 | 66024 | EUR | 167.1489 | Nem | LAN aktív eszközök - Menedzselhető switch-ek | legalább 60 (hatvan), legfeljebb 120 (százhúsz) naptári nap | A rendelés előzetes konzultációt igényel
0102070101 | DKM0104HNET21 | 88060VBN | NCE Geo redundancy system(0~15000 eNEs), 1 Year Subscription and Support | Huawei | Áru | Alaptermék |  | 1 | 1 | Nem | db | 12 | 120 |  | 27 | 15905757 | EUR | 40267.7392 | Nem | Hálózat menedzsment megoldások - SNMP menedzselhető szoftverek | legalább 60 (hatvan), legfeljebb 120 (százhúsz) naptári nap | A rendelés előzetes konzultációt igényel
0102070101 | DKM0104HNET21 | 88060JYL | Cloud Management ,WAC6805 Foundation,Subscription And Support,Per Device,3 Year | Huawei | Áru | Alaptermék |  | 1 | 1 | Nem | db | 12 | 120 |  | 27 | 2580644 | EUR | 6533.2751 | Nem | Hálózat menedzsment megoldások - SNMP menedzselhető szoftverek | legalább 60 (hatvan), legfeljebb 120 (százhúsz) naptári nap | A rendelés előzetes konzultációt igényel
0102010102 | DKM0104HNET21 | 88060RHR | N1-CloudCampus,Foundation,S57XX-S Series,SnS,Per Device | Huawei | Áru | Alaptermék |  | 1 | 1 | Nem | db | 12 | 120 |  | 27 | 33002 | EUR | 83.5495 | Nem | LAN aktív eszközök - Menedzselhető switch-ek | legalább 60 (hatvan), legfeljebb 120 (százhúsz) naptári nap | A rendelés előzetes konzultációt igényel
0102070101 | DKM0104HNET21 | 88060JYM | Cloud Management ,WAC6800V Foundation,Subscription And Support,Per Device,2 Year | Huawei | Áru | Alaptermék |  | 1 | 1 | Nem | db | 12 | 120 |  | 27 | 2230714 | EUR | 5647.3783 | Nem | Hálózat menedzsment megoldások - SNMP menedzselhető szoftverek | legalább 60 (hatvan), legfeljebb 120 (százhúsz) naptári nap | A rendelés előzetes konzultációt igényel
0102070101 | DKM0104HNET21 | 88060VBQ | NCE Geo redundancy system(0~30000 eNEs), 1 Year Subscription and Support | Huawei | Áru | Alaptermék |  | 1 | 1 | Nem | db | 12 | 120 |  | 27 | 24008843 | EUR | 60781.8812 | Nem | Hálózat menedzsment megoldások - SNMP menedzselhető szoftverek | legalább 60 (hatvan), legfeljebb 120 (százhúsz) naptári nap | A rendelés előzetes konzultációt igényel
0102070101 | DKM0104HNET21 | 88060VBR | NCE Geo redundancy system(0~15000 eNEs), 3 Years Subscription and Support | Huawei | Áru | Alaptermék |  | 1 | 1 | Nem | db | 12 | 120 |  | 27 | 39914600 | EUR | 101049.6203 | Nem | Hálózat menedzsment megoldások - SNMP menedzselhető szoftverek | legalább 60 (hatvan), legfeljebb 120 (százhúsz) naptári nap | A rendelés előzetes konzultációt igényel
0102010102 | DKM0104HNET21 | 88060RHS | N1-CloudCampus,Advanced,S57XX-S Series,SnS,Per Device | Huawei | Áru | Alaptermék |  | 1 | 1 | Nem | db | 12 | 120 |  | 27 | 82674 | EUR | 209.3005 | Nem | LAN aktív eszközök - Menedzselhető switch-ek | legalább 60 (hatvan), legfeljebb 120 (százhúsz) naptári nap | A rendelés előzetes konzultációt igényel
0102070101 | DKM0104HNET21 | 88060VBS | NCE Geo redundancy system(0~30000 eNEs), 3 Years Subscription and Support | Huawei | Áru | Alaptermék |  | 1 | 1 | Nem | db | 12 | 120 |  | 27 | 60022109 | EUR | 151954.7057 | Nem | Hálózat menedzsment megoldások - SNMP menedzselhető szoftverek | legalább 60 (hatvan), legfeljebb 120 (százhúsz) naptári nap | A rendelés előzetes konzultációt igényel
0102010102 | DKM0104HNET21 | 88060RHT | N1-Upgrade-Foundation to Advanced,S57XX-S,SnS,Per Device | Huawei | Áru | Alaptermék |  | 1 | 1 | Nem | db | 12 | 120 |  | 27 | 49673 | EUR | 125.7538 | Nem | LAN aktív eszközök - Menedzselhető switch-ek | legalább 60 (hatvan), legfeljebb 120 (százhúsz) naptári nap | A rendelés előzetes konzultációt igényel
0102070101 | DKM0104HNET21 | 88060VBT | NCE Lite Geo redundancy system(per site), 1 Year Subscription and Support | Huawei | Áru | Alaptermék |  | 1 | 1 | Nem | db | 12 | 120 |  | 27 | 3961449 | EUR | 10028.9851 | Nem | Hálózat menedzsment megoldások - SNMP menedzselhető szoftverek | legalább 60 (hatvan), legfeljebb 120 (százhúsz) naptári nap | A rendelés előzetes konzultációt igényel
0102060102 | DKM0104HNET21 | 88060RHW | N1-USG6525E Foundation, SnS, Per Device, 1 Year | Huawei | Áru | Alaptermék |  | 1 | 1 | Nem | db | 12 | 120 |  | 27 | 9003 | EUR | 22.7913 | Nem | Hálózat biztonsági megoldások - Hálózat biztonsági megoldások | legalább 60 (hatvan), legfeljebb 120 (százhúsz) naptári nap | A rendelés előzetes konzultációt igényel
0102070101 | DKM0104HNET21 | 88060VBU | NCE Lite Geo redundancy system(per site), 3 Years Subscription and Support | Huawei | Áru | Alaptermék |  | 1 | 1 | Nem | db | 12 | 120 |  | 27 | 9903624 | EUR | 25072.467 | Nem | Hálózat menedzsment megoldások - SNMP menedzselhető szoftverek | legalább 60 (hatvan), legfeljebb 120 (százhúsz) naptári nap | A rendelés előzetes konzultációt igényel
0102060102 | DKM0104HNET21 | 88060RHX | N1-USG6525E Advanced, SnS, Per Device, 1 Year | Huawei | Áru | Alaptermék |  | 1 | 1 | Nem | db | 12 | 120 |  | 27 | 21009 | EUR | 53.187 | Nem | Hálózat biztonsági megoldások - Hálózat biztonsági megoldások | legalább 60 (hatvan), legfeljebb 120 (százhúsz) naptári nap | A rendelés előzetes konzultációt igényel
0102010201 | DKM0104HNET21 | 88060VCJ | N1-CloudEngine 16800 AI Fabric Function-SnS-Year | Huawei | Áru | Alaptermék |  | 1 | 1 | Nem | db | 12 | 120 |  | 27 | 1260461 | EUR | 3191.0404 | Nem | LAN aktív eszközök - Adatközponti switch-ek | legalább 60 (hatvan), legfeljebb 120 (százhúsz) naptári nap | A rendelés előzetes konzultációt igényel
0102060102 | DKM0104HNET21 | 88060RHY | N1-USG6555E Foundation, SnS, Per Device, 1 Year | Huawei | Áru | Alaptermék |  | 1 | 1 | Nem | db | 12 | 120 |  | 27 | 21009 | EUR | 53.187 | Nem | Hálózat biztonsági megoldások - Hálózat biztonsági megoldások | legalább 60 (hatvan), legfeljebb 120 (százhúsz) naptári nap | A rendelés előzetes konzultációt igényel
0102070101 | DKM0104HNET21 | 88060VSY | Basic Function Package for IP NE Management (per 5 equivalent NEs), 1 Year Subscription and Support | Huawei | Áru | Alaptermék |  | 1 | 1 | Nem | db | 12 | 120 |  | 27 | 480176 | EUR | 1215.6357 | Nem | Hálózat menedzsment megoldások - SNMP menedzselhető szoftverek | legalább 60 (hatvan), legfeljebb 120 (százhúsz) naptári nap | A rendelés előzetes konzultációt igényel
0102060102 | DKM0104HNET21 | 88060RJA | N1-USG6555E Advanced, SnS, Per Device, 1 Year | Huawei | Áru | Alaptermék |  | 1 | 1 | Nem | db | 12 | 120 |  | 27 | 51020 | EUR | 129.1653 | Nem | Hálózat biztonsági megoldások - Hálózat biztonsági megoldások | legalább 60 (hatvan), legfeljebb 120 (százhúsz) naptári nap | A rendelés előzetes konzultációt igényel
0102070101 | DKM0104HNET21 | 88060VTA | Basic Function Package for IP Network Control (per 5 equivalent NEs), 1 Year Subscription and Support | Huawei | Áru | Alaptermék |  | 1 | 1 | Nem | db | 12 | 120 |  | 27 | 998765 | EUR | 2528.5196 | Nem | Hálózat menedzsment megoldások - SNMP menedzselhető szoftverek | legalább 60 (hatvan), legfeljebb 120 (százhúsz) naptári nap | A rendelés előzetes konzultációt igényel
0102060102 | DKM0104HNET21 | 88060RJB | N1-USG6565E Foundation, SnS, Per Device, 1 Year | Huawei | Áru | Alaptermék |  | 1 | 1 | Nem | db | 12 | 120 |  | 27 | 24010 | EUR | 60.7859 | Nem | Hálózat biztonsági megoldások - Hálózat biztonsági megoldások | legalább 60 (hatvan), legfeljebb 120 (százhúsz) naptári nap | A rendelés előzetes konzultációt igényel
0102070101 | DKM0104HNET21 | 88060VTB | Basic Function Package for IP Network Analysis (per 5 equivalent NEs), 1 Year Subscription and Support | Huawei | Áru | Alaptermék |  | 1 | 1 | Nem | db | 12 | 120 |  | 27 | 288105 | EUR | 729.3787 | Nem | Hálózat menedzsment megoldások - SNMP menedzselhető szoftverek | legalább 60 (hatvan), legfeljebb 120 (százhúsz) naptári nap | A rendelés előzetes konzultációt igényel
0102070101 | DKM0104HNET21 | 88060VTC | Basic Function Package for IP NE Management (per 5 equivalent NEs), 3 Year Subscription and Support | Huawei | Áru | Alaptermék |  | 1 | 1 | Nem | db | 12 | 120 |  | 27 | 1224449 | EUR | 3099.8697 | Nem | Hálózat menedzsment megoldások - SNMP menedzselhető szoftverek | legalább 60 (hatvan), legfeljebb 120 (százhúsz) naptári nap | A rendelés előzetes konzultációt igényel
0102060102 | DKM0104HNET21 | 88060RJC | N1-USG6565E Advanced, SnS, Per Device, 1 Year | Huawei | Áru | Alaptermék |  | 1 | 1 | Nem | db | 12 | 120 |  | 27 | 60023 | EUR | 151.9565 | Nem | Hálózat biztonsági megoldások - Hálózat biztonsági megoldások | legalább 60 (hatvan), legfeljebb 120 (százhúsz) naptári nap | A rendelés előzetes konzultációt igényel
0102070101 | DKM0104HNET21 | 88060VTD | Basic Function Package for IP Network Control (per 5 equivalent NEs), 3 Year Subscription and Support | Huawei | Áru | Alaptermék |  | 1 | 1 | Nem | db | 12 | 120 |  | 27 | 2547034 | EUR | 6448.1876 | Nem | Hálózat menedzsment megoldások - SNMP menedzselhető szoftverek | legalább 60 (hatvan), legfeljebb 120 (százhúsz) naptári nap | A rendelés előzetes konzultációt igényel
0102060102 | DKM0104HNET21 | 88060RJD | N1-USG6585E Foundation, SnS, Per Device, 1 Year | Huawei | Áru | Alaptermék |  | 1 | 1 | Nem | db | 12 | 120 |  | 27 | 33012 | EUR | 83.5744 | Nem | Hálózat biztonsági megoldások - Hálózat biztonsági megoldások | legalább 60 (hatvan), legfeljebb 120 (százhúsz) naptári nap | A rendelés előzetes konzultációt igényel
0102060102 | DKM0104HNET21 | 88060RJE | N1-USG6585E Advanced, SnS, Per Device, 1 Year | Huawei | Áru | Alaptermék |  | 1 | 1 | Nem | db | 12 | 120 |  | 27 | 81031 | EUR | 205.1408 | Nem | Hálózat biztonsági megoldások - Hálózat biztonsági megoldások | legalább 60 (hatvan), legfeljebb 120 (százhúsz) naptári nap | A rendelés előzetes konzultációt igényel
0102070101 | DKM0104HNET21 | 88060VTE | Basic Function Package for IP Network Analysis (per 5 equivalent NEs), 3 Year Subscription and Support | Huawei | Áru | Alaptermék |  | 1 | 1 | Nem | db | 12 | 120 |  | 27 | 734670 | EUR | 1859.9241 | Nem | Hálózat menedzsment megoldások - SNMP menedzselhető szoftverek | legalább 60 (hatvan), legfeljebb 120 (százhúsz) naptári nap | A rendelés előzetes konzultációt igényel
0102020101 | DKM0104HNET21 | 88060XBB | N1-CloudCampus(exclude SD-WAN),Foundation,AR6100 Series,SnS,Per Device | Huawei | Áru | Alaptermék |  | 1 | 1 | Nem | db | 12 | 120 |  | 27 | 12605 | EUR | 31.9117 | Nem | WAN eszközök - Telephelyi elérést biztosító útválasztók | legalább 60 (hatvan), legfeljebb 120 (százhúsz) naptári nap | A rendelés előzetes konzultációt igényel
0102070101 | DKM0104HNET21 | 88060JYN | Cloud Management ,WAC6800V Foundation,Subscription And Support,Per Device,3 Year | Huawei | Áru | Alaptermék |  | 1 | 1 | Nem | db | 12 | 120 |  | 27 | 3058119 | EUR | 7742.074 | Nem | Hálózat menedzsment megoldások - SNMP menedzselhető szoftverek | legalább 60 (hatvan), legfeljebb 120 (százhúsz) naptári nap | A rendelés előzetes konzultációt igényel
0102060101 | DKM0104HNET21 | 88060RJF | N1-USG6615E Foundation, SnS, Per Device, 1 Year | Huawei | Áru | Alaptermék |  | 1 | 1 | Nem | db | 12 | 120 |  | 27 | 54095 | EUR | 136.9499 | Nem | Hálózat biztonsági megoldások - Hálózat biztonsági megoldások | legalább 60 (hatvan), legfeljebb 120 (százhúsz) naptári nap | A rendelés előzetes konzultációt igényel
0102020101 | DKM0104HNET21 | 88060XBC | N1-CloudCampus(exclude SD-WAN),Foundation,AR6300 Series,SnS,Per Device | Huawei | Áru | Alaptermék |  | 1 | 1 | Nem | db | 12 | 120 |  | 27 | 44715 | EUR | 113.2025 | Nem | WAN eszközök - Telephelyi elérést biztosító útválasztók | legalább 60 (hatvan), legfeljebb 120 (százhúsz) naptári nap | A rendelés előzetes konzultációt igényel
0102060101 | DKM0104HNET21 | 88060RJG | N1-USG6615E Advanced, SnS, Per Device, 1 Year | Huawei | Áru | Alaptermék |  | 1 | 1 | Nem | db | 12 | 120 |  | 27 | 132006 | EUR | 334.1924 | Nem | Hálózat biztonsági megoldások - Hálózat biztonsági megoldások | legalább 60 (hatvan), legfeljebb 120 (százhúsz) naptári nap | A rendelés előzetes konzultációt igényel
0102020101 | DKM0104HNET21 | 88060XBD | N1-CloudCampus SD-WAN(include SD-WAN),Foundation,AR6100 Series,SnS,Per Device | Huawei | Áru | Alaptermék |  | 1 | 1 | Nem | db | 12 | 120 |  | 27 | 99035 | EUR | 250.7205 | Nem | WAN eszközök - Telephelyi elérést biztosító útválasztók | legalább 60 (hatvan), legfeljebb 120 (százhúsz) naptári nap | A rendelés előzetes konzultációt igényel
0102070101 | DKM0104HNET21 | 88060KFJ | MSP Cloud Management Subscription License,S5700-S Series-8 Ports,Per Device,1 Year | Huawei | Áru | Alaptermék |  | 1 | 1 | Nem | db | 12 | 120 |  | 27 | 10502 | EUR | 26.588 | Nem | Hálózat menedzsment megoldások - SNMP menedzselhető szoftverek | legalább 60 (hatvan), legfeljebb 120 (százhúsz) naptári nap | A rendelés előzetes konzultációt igényel
0102070101 | DKM0104HNET21 | 88060KFK | MSP Cloud Management Subscription License,S5700-S Series-8 Ports,Per Device,3 Year | Huawei | Áru | Alaptermék |  | 1 | 1 | Nem | db | 12 | 120 |  | 27 | 21009 | EUR | 53.187 | Nem | Hálózat menedzsment megoldások - SNMP menedzselhető szoftverek | legalább 60 (hatvan), legfeljebb 120 (százhúsz) naptári nap | A rendelés előzetes konzultációt igényel
0102060101 | DKM0104HNET21 | 88060RJH | N1-USG6625E Foundation, SnS, Per Device, 1 Year | Huawei | Áru | Alaptermék |  | 1 | 1 | Nem | db | 12 | 120 |  | 27 | 80973 | EUR | 204.9939 | Nem | Hálózat biztonsági megoldások - Hálózat biztonsági megoldások | legalább 60 (hatvan), legfeljebb 120 (százhúsz) naptári nap | A rendelés előzetes konzultációt igényel
0102070101 | DKM0104HNET21 | 88060KFM | MSP Cloud Management Subscription License,S5700-EI Series-24 Ports,Per Device,1 Year | Huawei | Áru | Alaptermék |  | 1 | 1 | Nem | db | 12 | 120 |  | 27 | 42014 | EUR | 106.3657 | Nem | Hálózat menedzsment megoldások - SNMP menedzselhető szoftverek | legalább 60 (hatvan), legfeljebb 120 (százhúsz) naptári nap | A rendelés előzetes konzultációt igényel
0102070101 | DKM0104HNET21 | 88060KFN | MSP Cloud Management Subscription License,S5700-EI Series-24 Ports,Per Device,3 Year | Huawei | Áru | Alaptermék |  | 1 | 1 | Nem | db | 12 | 120 |  | 27 | 84031 | EUR | 212.7369 | Nem | Hálózat menedzsment megoldások - SNMP menedzselhető szoftverek | legalább 60 (hatvan), legfeljebb 120 (százhúsz) naptári nap | A rendelés előzetes konzultációt igényel
0102020101 | DKM0104HNET21 | 88060XCN | N1-CloudCampus SD-WAN(include SD-WAN),Foundation,AR6300 Series,SnS,Per Device | Huawei | Áru | Alaptermék |  | 1 | 1 | Nem | db | 12 | 120 |  | 27 | 270101 | EUR | 683.7989 | Nem | WAN eszközök - Telephelyi elérést biztosító útválasztók | legalább 60 (hatvan), legfeljebb 120 (százhúsz) naptári nap | A rendelés előzetes konzultációt igényel
0102070101 | DKM0104HNET21 | 88060YMW | iMaster NCE-Fabric Software Platform-SnS-1 Year | Huawei | Áru | Alaptermék |  | 1 | 1 | Nem | db | 12 | 120 |  | 27 | 600222 | EUR | 1519.5488 | Nem | Hálózat menedzsment megoldások - SNMP menedzselhető szoftverek | legalább 60 (hatvan), legfeljebb 120 (százhúsz) naptári nap | A rendelés előzetes konzultációt igényel
0102060101 | DKM0104HNET21 | 88060RJJ | N1-USG6625E Advanced, SnS, Per Device, 1 Year | Huawei | Áru | Alaptermék |  | 1 | 1 | Nem | db | 12 | 120 |  | 27 | 201072 | EUR | 509.0428 | Nem | Hálózat biztonsági megoldások - Hálózat biztonsági megoldások | legalább 60 (hatvan), legfeljebb 120 (százhúsz) naptári nap | A rendelés előzetes konzultációt igényel
0102070101 | DKM0104HNET21 | 88060YMX | iMaster NCE-Fabric Software Platform-SnS-3 Year | Huawei | Áru | Alaptermék |  | 1 | 1 | Nem | db | 12 | 120 |  | 27 | 1530560 | EUR | 3874.8365 | Nem | Hálózat menedzsment megoldások - SNMP menedzselhető szoftverek | legalább 60 (hatvan), legfeljebb 120 (százhúsz) naptári nap | A rendelés előzetes konzultációt igényel
0102070101 | DKM0104HNET21 | 88060YNG | iMaster NCE-Fabric Per 10G vSwitch Control-SnS-1 Year | Huawei | Áru | Alaptermék |  | 1 | 1 | Nem | db | 12 | 120 |  | 27 | 15004 | EUR | 37.9836 | Nem | Hálózat menedzsment megoldások - SNMP menedzselhető szoftverek | legalább 60 (hatvan), legfeljebb 120 (százhúsz) naptári nap | A rendelés előzetes konzultációt igényel
0102070101 | DKM0104HNET21 | 88060KFQ | MSP Cloud Management Subscription License,S5700-EI Series-48 Ports,Per Device,1 Year | Huawei | Áru | Alaptermék |  | 1 | 1 | Nem | db | 12 | 120 |  | 27 | 63022 | EUR | 159.5499 | Nem | Hálózat menedzsment megoldások - SNMP menedzselhető szoftverek | legalább 60 (hatvan), legfeljebb 120 (százhúsz) naptári nap | A rendelés előzetes konzultációt igényel
0102070101 | DKM0104HNET21 | 88060KFR | MSP Cloud Management Subscription License,S5700-EI Series-48 Ports,Per Device,3 Year | Huawei | Áru | Alaptermék |  | 1 | 1 | Nem | db | 12 | 120 |  | 27 | 126046 | EUR | 319.1026 | Nem | Hálózat menedzsment megoldások - SNMP menedzselhető szoftverek | legalább 60 (hatvan), legfeljebb 120 (százhúsz) naptári nap | A rendelés előzetes konzultációt igényel
0102060101 | DKM0104HNET21 | 88060RJK | N1-USG6635E Foundation, SnS, Per Device, 1 Year | Huawei | Áru | Alaptermék |  | 1 | 1 | Nem | db | 12 | 120 |  | 27 | 132006 | EUR | 334.1924 | Nem | Hálózat biztonsági megoldások - Hálózat biztonsági megoldások | legalább 60 (hatvan), legfeljebb 120 (százhúsz) naptári nap | A rendelés előzetes konzultációt igényel
0102070101 | DKM0104HNET21 | 88060KFT | MSP Cloud Management Subscription License,S5700-H Series,Per Device,1 Year | Huawei | Áru | Alaptermék |  | 1 | 1 | Nem | db | 12 | 120 |  | 27 | 31512 | EUR | 79.7777 | Nem | Hálózat menedzsment megoldások - SNMP menedzselhető szoftverek | legalább 60 (hatvan), legfeljebb 120 (százhúsz) naptári nap | A rendelés előzetes konzultációt igényel
0102070101 | DKM0104HNET21 | 88060YNH | iMaster NCE-Fabric Per 10G vSwitch Control-SnS-3 Year | Huawei | Áru | Alaptermék |  | 1 | 1 | Nem | db | 12 | 120 |  | 27 | 38415 | EUR | 97.2536 | Nem | Hálózat menedzsment megoldások - SNMP menedzselhető szoftverek | legalább 60 (hatvan), legfeljebb 120 (százhúsz) naptári nap | A rendelés előzetes konzultációt igényel
0102060101 | DKM0104HNET21 | 88060RJL | N1-USG6635E Advanced, SnS, Per Device, 1 Year | Huawei | Áru | Alaptermék |  | 1 | 1 | Nem | db | 12 | 120 |  | 27 | 321170 | EUR | 813.0889 | Nem | Hálózat biztonsági megoldások - Hálózat biztonsági megoldások | legalább 60 (hatvan), legfeljebb 120 (százhúsz) naptári nap | A rendelés előzetes konzultációt igényel
0102070101 | DKM0104HNET21 | 88060YTE | Cloud Management License,ME60 Series,Subscription And Support,Per Device,1 Year | Huawei | Áru | Alaptermék |  | 1 | 1 | Nem | db | 12 | 120 |  | 27 | 12004 | EUR | 30.3902 | Nem | Hálózat menedzsment megoldások - SNMP menedzselhető szoftverek | legalább 60 (hatvan), legfeljebb 120 (százhúsz) naptári nap | A rendelés előzetes konzultációt igényel
0102070101 | DKM0104HNET21 | 88060KFU | MSP Cloud Management Subscription License,S5700-H Series,Per Device,3 Year | Huawei | Áru | Alaptermék |  | 1 | 1 | Nem | db | 12 | 120 |  | 27 | 63022 | EUR | 159.5499 | Nem | Hálózat menedzsment megoldások - SNMP menedzselhető szoftverek | legalább 60 (hatvan), legfeljebb 120 (százhúsz) naptári nap | A rendelés előzetes konzultációt igényel
0102060101 | DKM0104HNET21 | 88060RJM | N1-USG6655E Foundation, SnS, Per Device, 1 Year | Huawei | Áru | Alaptermék |  | 1 | 1 | Nem | db | 12 | 120 |  | 27 | 176916 | EUR | 447.8883 | Nem | Hálózat biztonsági megoldások - Hálózat biztonsági megoldások | legalább 60 (hatvan), legfeljebb 120 (százhúsz) naptári nap | A rendelés előzetes konzultációt igényel
0102070101 | DKM0104HNET21 | 88060KFW | MSP Cloud Management Subscription License,S7700 Series,Per Device,1 Year | Huawei | Áru | Alaptermék |  | 1 | 1 | Nem | db | 12 | 120 |  | 27 | 542597 | EUR | 1373.6642 | Nem | Hálózat menedzsment megoldások - SNMP menedzselhető szoftverek | legalább 60 (hatvan), legfeljebb 120 (százhúsz) naptári nap | A rendelés előzetes konzultációt igényel
0102070101 | DKM0104HNET21 | 88060YTF | Cloud Management License,ME60 Series,Subscription And Support,Per Device,2 Year | Huawei | Áru | Alaptermék |  | 1 | 1 | Nem | db | 12 | 120 |  | 27 | 22211 | EUR | 56.2299 | Nem | Hálózat menedzsment megoldások - SNMP menedzselhető szoftverek | legalább 60 (hatvan), legfeljebb 120 (százhúsz) naptári nap | A rendelés előzetes konzultációt igényel
0102070101 | DKM0104HNET21 | 88060KFX | MSP Cloud Management Subscription License,S7700 Series,Per Device,3 Year | Huawei | Áru | Alaptermék |  | 1 | 1 | Nem | db | 12 | 120 |  | 27 | 1085199 | EUR | 2747.3395 | Nem | Hálózat menedzsment megoldások - SNMP menedzselhető szoftverek | legalább 60 (hatvan), legfeljebb 120 (százhúsz) naptári nap | A rendelés előzetes konzultációt igényel
0102070101 | DKM0104HNET21 | 88060YTG | Cloud Management License,ME60 Series,Subscription And Support,Per Device,3 Year | Huawei | Áru | Alaptermék |  | 1 | 1 | Nem | db | 12 | 120 |  | 27 | 30609 | EUR | 77.4914 | Nem | Hálózat menedzsment megoldások - SNMP menedzselhető szoftverek | legalább 60 (hatvan), legfeljebb 120 (százhúsz) naptári nap | A rendelés előzetes konzultációt igényel
0102060101 | DKM0104HNET21 | 88060RJN | N1-USG6655E Advanced, SnS, Per Device, 1 Year | Huawei | Áru | Alaptermék |  | 1 | 1 | Nem | db | 12 | 120 |  | 27 | 432083 | EUR | 1093.8809 | Nem | Hálózat biztonsági megoldások - Hálózat biztonsági megoldások | legalább 60 (hatvan), legfeljebb 120 (százhúsz) naptári nap | A rendelés előzetes konzultációt igényel
0102070101 | DKM0104HNET21 | 88060YTM | Cloud Management License,Free Mobility Function,Subscription And Support,Per Device,1 Year | Huawei | Áru | Alaptermék |  | 1 | 1 | Nem | db | 12 | 120 |  | 27 | 126046 | EUR | 319.1026 | Nem | Hálózat menedzsment megoldások - SNMP menedzselhető szoftverek | legalább 60 (hatvan), legfeljebb 120 (százhúsz) naptári nap | A rendelés előzetes konzultációt igényel
0102070101 | DKM0104HNET21 | 88060YTN | Cloud Management License,Free Mobility Function,Subscription And Support,Per Device,2 Year | Huawei | Áru | Alaptermék |  | 1 | 1 | Nem | db | 12 | 120 |  | 27 | 234086 | EUR | 592.6228 | Nem | Hálózat menedzsment megoldások - SNMP menedzselhető szoftverek | legalább 60 (hatvan), legfeljebb 120 (százhúsz) naptári nap | A rendelés előzetes konzultációt igényel
0102070101 | DKM0104HNET21 | 88060KGA | MSP Cloud Management Subscription License,S127 Series,Per Device,1 Year | Huawei | Áru | Alaptermék |  | 1 | 1 | Nem | db | 12 | 120 |  | 27 | 882024 | EUR | 2232.9731 | Nem | Hálózat menedzsment megoldások - SNMP menedzselhető szoftverek | legalább 60 (hatvan), legfeljebb 120 (százhúsz) naptári nap | A rendelés előzetes konzultációt igényel
0102010201 | DKM0104HNET21 | 88060RKH | N1-CloudCampus,Foundation,S127E Series,SnS,Per Device | Huawei | Áru | Alaptermék |  | 1 | 1 | Nem | db | 12 | 120 |  | 27 | 480176 | EUR | 1215.6357 | Nem | LAN aktív eszközök - Moduláris switch-ek | legalább 60 (hatvan), legfeljebb 120 (százhúsz) naptári nap | A rendelés előzetes konzultációt igényel
0102070101 | DKM0104HNET21 | 88060KGB | MSP Cloud Management Subscription License,S127 Series,Per Device,3 Year | Huawei | Áru | Alaptermék |  | 1 | 1 | Nem | db | 12 | 120 |  | 27 | 1764044 | EUR | 4465.935 | Nem | Hálózat menedzsment megoldások - SNMP menedzselhető szoftverek | legalább 60 (hatvan), legfeljebb 120 (százhúsz) naptári nap | A rendelés előzetes konzultációt igényel
0102010201 | DKM0104HNET21 | 88060RKN | N1-CloudCampus,Advanced,S127E Series,SnS,Per Device | Huawei | Áru | Alaptermék |  | 1 | 1 | Nem | db | 12 | 120 |  | 27 | 960350 | EUR | 2431.2659 | Nem | LAN aktív eszközök - Moduláris switch-ek | legalább 60 (hatvan), legfeljebb 120 (százhúsz) naptári nap | A rendelés előzetes konzultációt igényel
0102070101 | DKM0104HNET21 | 88060KGU | MSP Cloud Management Subscription License,S6700S-EI Series,Per Device,1 Year | Huawei | Áru | Alaptermék |  | 1 | 1 | Nem | db | 12 | 120 |  | 27 | 96636 | EUR | 244.6486 | Nem | Hálózat menedzsment megoldások - SNMP menedzselhető szoftverek | legalább 60 (hatvan), legfeljebb 120 (százhúsz) naptári nap | A rendelés előzetes konzultációt igényel
0102070101 | DKM0104HNET21 | 88060YTP | Cloud Management License,Free Mobility Function,Subscription And Support,Per Device,3 Year | Huawei | Áru | Alaptermék |  | 1 | 1 | Nem | db | 12 | 120 |  | 27 | 321116 | EUR | 812.9531 | Nem | Hálózat menedzsment megoldások - SNMP menedzselhető szoftverek | legalább 60 (hatvan), legfeljebb 120 (százhúsz) naptári nap | A rendelés előzetes konzultációt igényel
0102070101 | DKM0104HNET21 | 88060YTQ | Cloud Management License,Access Management,Subscription And Support, Per 30 Terminals,1 Year | Huawei | Áru | Alaptermék |  | 1 | 1 | Nem | db | 12 | 120 |  | 27 | 3902 | EUR | 9.8797 | Nem | Hálózat menedzsment megoldások - SNMP menedzselhető szoftverek | legalább 60 (hatvan), legfeljebb 120 (százhúsz) naptári nap | A rendelés előzetes konzultációt igényel
0102010201 | DKM0104HNET21 | 88060RKP | N1-Upgrade-Foundation to Advanced,S127E,SnS,Per Device | Huawei | Áru | Alaptermék |  | 1 | 1 | Nem | db | 12 | 120 |  | 27 | 480176 | EUR | 1215.6357 | Nem | LAN aktív eszközök - Moduláris switch-ek | legalább 60 (hatvan), legfeljebb 120 (százhúsz) naptári nap | A rendelés előzetes konzultációt igényel
0102070101 | DKM0104HNET21 | 88060YTR | Cloud Management License,Access Management,Subscription And Support, Per 30 Terminals,2 Year | Huawei | Áru | Alaptermék |  | 1 | 1 | Nem | db | 12 | 120 |  | 27 | 7203 | EUR | 18.2352 | Nem | Hálózat menedzsment megoldások - SNMP menedzselhető szoftverek | legalább 60 (hatvan), legfeljebb 120 (százhúsz) naptári nap | A rendelés előzetes konzultációt igényel
0102070101 | DKM0104HNET21 | 88060KGV | MSP Cloud Management Subscription License,S6700S-EI Series,Per Device,3 Year | Huawei | Áru | Alaptermék |  | 1 | 1 | Nem | db | 12 | 120 |  | 27 | 193270 | EUR | 489.2917 | Nem | Hálózat menedzsment megoldások - SNMP menedzselhető szoftverek | legalább 60 (hatvan), legfeljebb 120 (százhúsz) naptári nap | A rendelés előzetes konzultációt igényel
0102070101 | DKM0104HNET21 | 88060RSS | Big Data Analysis License, Subscription and Support, 1 Year | Huawei | Áru | Alaptermék |  | 1 | 1 | Nem | db | 12 | 120 |  | 27 | 1150021 | EUR | 2911.4455 | Nem | Hálózat menedzsment megoldások - SNMP menedzselhető szoftverek | legalább 60 (hatvan), legfeljebb 120 (százhúsz) naptári nap | A rendelés előzetes konzultációt igényel
0102010102 | DKM0104HNET21 | 88060RUR | S67XX-H Series Basic SW,SnS,Per Device,1Year | Huawei | Áru | Alaptermék |  | 1 | 1 | Nem | db | 12 | 120 |  | 27 | 114043 | EUR | 288.7152 | Nem | LAN aktív eszközök - Menedzselhető switch-ek | legalább 60 (hatvan), legfeljebb 120 (százhúsz) naptári nap | A rendelés előzetes konzultációt igényel
0102070101 | DKM0104HNET21 | 88060KHL | MSP Cloud Management Subscription License,USG6500 Series,Per Device,1 Year | Huawei | Áru | Alaptermék |  | 1 | 1 | Nem | db | 12 | 120 |  | 27 | 54320 | EUR | 137.518 | Nem | Hálózat menedzsment megoldások - SNMP menedzselhető szoftverek | legalább 60 (hatvan), legfeljebb 120 (százhúsz) naptári nap | A rendelés előzetes konzultációt igényel
0102070101 | DKM0104HNET21 | 88060YTS | Cloud Management License,Access Management,Subscription And Support, Per 30 Terminals,3 Year | Huawei | Áru | Alaptermék |  | 1 | 1 | Nem | db | 12 | 120 |  | 27 | 9903 | EUR | 25.0721 | Nem | Hálózat menedzsment megoldások - SNMP menedzselhető szoftverek | legalább 60 (hatvan), legfeljebb 120 (százhúsz) naptári nap | A rendelés előzetes konzultációt igényel
0102010102 | DKM0104HNET21 | 88060RUS | S67XX-S Series Basic SW,SnS,Per Device,1Year | Huawei | Áru | Alaptermék |  | 1 | 1 | Nem | db | 12 | 120 |  | 27 | 47417 | EUR | 120.0421 | Nem | LAN aktív eszközök - Menedzselhető switch-ek | legalább 60 (hatvan), legfeljebb 120 (százhúsz) naptári nap | A rendelés előzetes konzultációt igényel
0102020201 | DKM0104HNET21 | 88060YWU | N1-NetEngine 8000 F1 Media Fabric Function License SnS(1 year) | Huawei | Áru | Alaptermék |  | 1 | 1 | Nem | db | 12 | 120 |  | 27 | 2120574 | EUR | 5368.5428 | Nem | WAN eszközök - Gerinchálózati útválasztók | legalább 60 (hatvan), legfeljebb 120 (százhúsz) naptári nap | A rendelés előzetes konzultációt igényel
0102020201 | DKM0104HNET21 | 88061AEV | N1-NetEngine 8000 X4 Series Media Fabric Function License SnS(1 year) | Huawei | Áru | Alaptermék |  | 1 | 1 | Nem | db | 12 | 120 |  | 27 | 30234870 | EUR | 76543.9752 | Nem | WAN eszközök - Gerinchálózati útválasztók | legalább 60 (hatvan), legfeljebb 120 (százhúsz) naptári nap | A rendelés előzetes konzultációt igényel
0102070101 | DKM0104HNET21 | 88060KHM | MSP Cloud Management Subscription License,USG6500 Series,Per Device,3 Year | Huawei | Áru | Alaptermék |  | 1 | 1 | Nem | db | 12 | 120 |  | 27 | 108640 | EUR | 275.0388 | Nem | Hálózat menedzsment megoldások - SNMP menedzselhető szoftverek | legalább 60 (hatvan), legfeljebb 120 (százhúsz) naptári nap | A rendelés előzetes konzultációt igényel
0102010102 | DKM0104HNET21 | 88060RUU | S57XX-H Series Basic SW,SnS,Per Device,1Year | Huawei | Áru | Alaptermék |  | 1 | 1 | Nem | db | 12 | 120 |  | 27 | 60023 | EUR | 151.9565 | Nem | LAN aktív eszközök - Menedzselhető switch-ek | legalább 60 (hatvan), legfeljebb 120 (százhúsz) naptári nap | A rendelés előzetes konzultációt igényel
0102070101 | DKM0104HNET21 | 88060KHS | MSP Cloud Management Subscription License,AR1600U Series, Per Device,1 Year | Huawei | Áru | Alaptermék |  | 1 | 1 | Nem | db | 12 | 120 |  | 27 | 58522 | EUR | 148.1571 | Nem | Hálózat menedzsment megoldások - SNMP menedzselhető szoftverek | legalább 60 (hatvan), legfeljebb 120 (százhúsz) naptári nap | A rendelés előzetes konzultációt igényel
0102070101 | DKM0104HNET21 | 88060KHT | MSP Cloud Management Subscription License,AR1600U Series, Per Device,3 Year | Huawei | Áru | Alaptermék |  | 1 | 1 | Nem | db | 12 | 120 |  | 27 | 117043 | EUR | 296.3114 | Nem | Hálózat menedzsment megoldások - SNMP menedzselhető szoftverek | legalább 60 (hatvan), legfeljebb 120 (százhúsz) naptári nap | A rendelés előzetes konzultációt igényel
0102070101 | DKM0104HNET21 | 88060KKD | MSP Cloud Management Subscription License,WAC6005 Foundation,Per Device,1 Year | Huawei | Áru | Alaptermék |  | 1 | 1 | Nem | db | 12 | 120 |  | 27 | 336123 | EUR | 850.945 | Nem | Hálózat menedzsment megoldások - SNMP menedzselhető szoftverek | legalább 60 (hatvan), legfeljebb 120 (százhúsz) naptári nap | A rendelés előzetes konzultációt igényel
0102020201 | DKM0104HNET21 | 88061AEW | N1-NetEngine 8000 X8 Series Media Fabric Function License SnS(1 year) | Huawei | Áru | Alaptermék |  | 1 | 1 | Nem | db | 12 | 120 |  | 27 | 90705206 | EUR | 229633.4331 | Nem | WAN eszközök - Gerinchálózati útválasztók | legalább 60 (hatvan), legfeljebb 120 (százhúsz) naptári nap | A rendelés előzetes konzultációt igényel
0102070101 | DKM0104HNET21 | 88061AGH | CampusInsight-Network Intelligent Analysis Network Optimization and Self-healing,Premium,11ac AP,SnS,Per Device,1 Year | Huawei | Áru | Alaptermék |  | 1 | 1 | Nem | db | 12 | 120 |  | 27 | 6124 | EUR | 15.5027 | Nem | Hálózat menedzsment megoldások - SNMP menedzselhető szoftverek | legalább 60 (hatvan), legfeljebb 120 (százhúsz) naptári nap | A rendelés előzetes konzultációt igényel
0102010102 | DKM0104HNET21 | 88060RUV | S57XX-S Series Basic SW,SnS,Per Device,1Year | Huawei | Áru | Alaptermék |  | 1 | 1 | Nem | db | 12 | 120 |  | 27 | 29939 | EUR | 75.7954 | Nem | LAN aktív eszközök - Menedzselhető switch-ek | legalább 60 (hatvan), legfeljebb 120 (százhúsz) naptári nap | A rendelés előzetes konzultációt igényel
0102070101 | DKM0104HNET21 | 88060KKK | MSP Cloud Management Subscription License,WAC6005 Foundation,Per Device,3 Year | Huawei | Áru | Alaptermék |  | 1 | 1 | Nem | db | 12 | 120 |  | 27 | 672247 | EUR | 1701.89 | Nem | Hálózat menedzsment megoldások - SNMP menedzselhető szoftverek | legalább 60 (hatvan), legfeljebb 120 (százhúsz) naptári nap | A rendelés előzetes konzultációt igényel
0102010201 | DKM0104HNET21 | 88060RVC | S127E Series Basic SW,SnS,Per Device,1Year | Huawei | Áru | Alaptermék |  | 1 | 1 | Nem | db | 12 | 120 |  | 27 | 420154 | EUR | 1063.682 | Nem | LAN aktív eszközök - Moduláris switch-ek | legalább 60 (hatvan), legfeljebb 120 (százhúsz) naptári nap | A rendelés előzetes konzultációt igényel
0102070101 | DKM0104HNET21 | 88060KLC | MSP Cloud Management Subscription License,WAC6508 Foundation,Per Device,1 Year | Huawei | Áru | Alaptermék |  | 1 | 1 | Nem | db | 12 | 120 |  | 27 | 336123 | EUR | 850.945 | Nem | Hálózat menedzsment megoldások - SNMP menedzselhető szoftverek | legalább 60 (hatvan), legfeljebb 120 (százhúsz) naptári nap | A rendelés előzetes konzultációt igényel
0102010102 | DKM0104HNET21 | 88060SCV | N1- CloudEngine 6800 Basic Function -SnS-Year | Huawei | Áru | Alaptermék |  | 1 | 1 | Nem | db | 12 | 120 |  | 27 | 240198 | EUR | 608.095 | Nem | LAN aktív eszközök - Adatközponti switch-ek | legalább 60 (hatvan), legfeljebb 120 (százhúsz) naptári nap | A rendelés előzetes konzultációt igényel
0102070101 | DKM0104HNET21 | 88060KLW | MSP Cloud Management Subscription License,WAC6508 Foundation,Per Device,3 Year | Huawei | Áru | Alaptermék |  | 1 | 1 | Nem | db | 12 | 120 |  | 27 | 672247 | EUR | 1701.89 | Nem | Hálózat menedzsment megoldások - SNMP menedzselhető szoftverek | legalább 60 (hatvan), legfeljebb 120 (százhúsz) naptári nap | A rendelés előzetes konzultációt igényel
0102070101 | DKM0104HNET21 | 88061AGL | CampusInsight-Network Intelligent Analysis Network Optimization and Self-healing,Premium,AirEngine AP,SnS,Per Device,1 Year | Huawei | Áru | Alaptermék |  | 1 | 1 | Nem | db | 12 | 120 |  | 27 | 6124 | EUR | 15.5027 | Nem | Hálózat menedzsment megoldások - SNMP menedzselhető szoftverek | legalább 60 (hatvan), legfeljebb 120 (százhúsz) naptári nap | A rendelés előzetes konzultációt igényel
0102020201 | DKM0104HNET21 | 88060SCW | NetEngine 8000 M1A Advanced SW License SnS(1 year) | Huawei | Áru | Alaptermék |  | 1 | 1 | Nem | db | 12 | 120 |  | 27 | 261996 | EUR | 663.2801 | Nem | WAN eszközök - Gerinchálózati útválasztók | legalább 60 (hatvan), legfeljebb 120 (százhúsz) naptári nap | A rendelés előzetes konzultációt igényel
0102070101 | DKM0104HNET21 | 88061AHQ | MSP Cloud Management Network Intelligent Analysis Subscription Service,Foundation,S5700-LI Series-8 Ports,Per Device,1 Year | Huawei | Áru | Alaptermék |  | 1 | 1 | Nem | db | 12 | 120 |  | 27 | 3604 | EUR | 9.1232 | Nem | Hálózat menedzsment megoldások - SNMP menedzselhető szoftverek | legalább 60 (hatvan), legfeljebb 120 (százhúsz) naptári nap | A rendelés előzetes konzultációt igényel
0102070101 | DKM0104HNET21 | 88060KLY | MSP Cloud Management Subscription License,WAC6605 Foundation,Per Device,1 Year | Huawei | Áru | Alaptermék |  | 1 | 1 | Nem | db | 12 | 120 |  | 27 | 756279 | EUR | 1914.6298 | Nem | Hálózat menedzsment megoldások - SNMP menedzselhető szoftverek | legalább 60 (hatvan), legfeljebb 120 (százhúsz) naptári nap | A rendelés előzetes konzultációt igényel
0102020201 | DKM0104HNET21 | 88060SCY | NetEngine 8000 M1A SRv6 Function License SnS(1 year) | Huawei | Áru | Alaptermék |  | 1 | 1 | Nem | db | 12 | 120 |  | 27 | 141652 | EUR | 358.6132 | Nem | WAN eszközök - Gerinchálózati útválasztók | legalább 60 (hatvan), legfeljebb 120 (százhúsz) naptári nap | A rendelés előzetes konzultációt igényel
0102070101 | DKM0104HNET21 | 88060KMA | MSP Cloud Management Subscription License,WAC6605 Foundation,Per Device,3 Year | Huawei | Áru | Alaptermék |  | 1 | 1 | Nem | db | 12 | 120 |  | 27 | 1512552 | EUR | 3829.2456 | Nem | Hálózat menedzsment megoldások - SNMP menedzselhető szoftverek | legalább 60 (hatvan), legfeljebb 120 (százhúsz) naptári nap | A rendelés előzetes konzultációt igényel
0102070101 | DKM0104HNET21 | 88061AHR | MSP Cloud Management Network Intelligent Analysis Subscription Service,Foundation,S5700-LI Series-8 Ports,Per Device,3 Year | Huawei | Áru | Alaptermék |  | 1 | 1 | Nem | db | 12 | 120 |  | 27 | 7203 | EUR | 18.2352 | Nem | Hálózat menedzsment megoldások - SNMP menedzselhető szoftverek | legalább 60 (hatvan), legfeljebb 120 (százhúsz) naptári nap | A rendelés előzetes konzultációt igényel
0102020201 | DKM0104HNET21 | 88060SDB | NetEngine 8000 M1A Foundation SW License SnS(1 year) | Huawei | Áru | Alaptermék |  | 1 | 1 | Nem | db | 12 | 120 |  | 27 | 123045 | EUR | 311.5065 | Nem | WAN eszközök - Gerinchálózati útválasztók | legalább 60 (hatvan), legfeljebb 120 (százhúsz) naptári nap | A rendelés előzetes konzultációt igényel
0102070101 | DKM0104HNET21 | 88061AHS | MSP Cloud Management Network Intelligent Analysis Subscription Service,Foundation,S5700-LI Series-8 Ports,Per Device,5 Year | Huawei | Áru | Alaptermék |  | 1 | 1 | Nem | db | 12 | 120 |  | 27 | 10805 | EUR | 27.3556 | Nem | Hálózat menedzsment megoldások - SNMP menedzselhető szoftverek | legalább 60 (hatvan), legfeljebb 120 (százhúsz) naptári nap | A rendelés előzetes konzultációt igényel
0102070101 | DKM0104HNET21 | 88060KMM | MSP Cloud Management Subscription License,WAC6805 Foundation,Per Device,1 Year | Huawei | Áru | Alaptermék |  | 1 | 1 | Nem | db | 12 | 120 |  | 27 | 2268831 | EUR | 5743.8754 | Nem | Hálózat menedzsment megoldások - SNMP menedzselhető szoftverek | legalább 60 (hatvan), legfeljebb 120 (százhúsz) naptári nap | A rendelés előzetes konzultációt igényel
0102020201 | DKM0104HNET21 | 88060SDD | NetEngine 8000 M1A Time Synchronization Function License SnS(1 year) | Huawei | Áru | Alaptermék |  | 1 | 1 | Nem | db | 12 | 120 |  | 27 | 141652 | EUR | 358.6132 | Nem | WAN eszközök - Gerinchálózati útválasztók | legalább 60 (hatvan), legfeljebb 120 (százhúsz) naptári nap | A rendelés előzetes konzultációt igényel
0102070101 | DKM0104HNET21 | 88060KMN | MSP Cloud Management Subscription License,WAC6805 Foundation,Per Device,3 Year | Huawei | Áru | Alaptermék |  | 1 | 1 | Nem | db | 12 | 120 |  | 27 | 4537660 | EUR | 11487.748 | Nem | Hálózat menedzsment megoldások - SNMP menedzselhető szoftverek | legalább 60 (hatvan), legfeljebb 120 (százhúsz) naptári nap | A rendelés előzetes konzultációt igényel
0102070101 | DKM0104HNET21 | 88061AHT | MSP Cloud Management Network Intelligent Analysis Subscription Service,Foundation,S5700-LI Series-24 Ports,Per Device,1 Year | Huawei | Áru | Alaptermék |  | 1 | 1 | Nem | db | 12 | 120 |  | 27 | 6903 | EUR | 17.4759 | Nem | Hálózat menedzsment megoldások - SNMP menedzselhető szoftverek | legalább 60 (hatvan), legfeljebb 120 (százhúsz) naptári nap | A rendelés előzetes konzultációt igényel
0102020201 | DKM0104HNET21 | 88060SDH | NetEngine 8000 M1A Series IPSec Function License SnS(1 year) | Huawei | Áru | Alaptermék |  | 1 | 1 | Nem | db | 12 | 120 |  | 27 | 189068 | EUR | 478.6526 | Nem | WAN eszközök - Gerinchálózati útválasztók | legalább 60 (hatvan), legfeljebb 120 (százhúsz) naptári nap | A rendelés előzetes konzultációt igényel
0102070101 | DKM0104HNET21 | 88061AHU | MSP Cloud Management Network Intelligent Analysis Subscription Service,Foundation,S5700-LI Series-24 Ports,Per Device,3 Year | Huawei | Áru | Alaptermék |  | 1 | 1 | Nem | db | 12 | 120 |  | 27 | 13806 | EUR | 34.9518 | Nem | Hálózat menedzsment megoldások - SNMP menedzselhető szoftverek | legalább 60 (hatvan), legfeljebb 120 (százhúsz) naptári nap | A rendelés előzetes konzultációt igényel
0102070101 | DKM0104HNET21 | 88060KMQ | MSP Cloud Management Subscription License,WAC6800V Foundation,Per Device,1 Year | Huawei | Áru | Alaptermék |  | 1 | 1 | Nem | db | 12 | 120 |  | 27 | 2688984 | EUR | 6807.5546 | Nem | Hálózat menedzsment megoldások - SNMP menedzselhető szoftverek | legalább 60 (hatvan), legfeljebb 120 (százhúsz) naptári nap | A rendelés előzetes konzultációt igényel
0102070101 | DKM0104HNET21 | 88060KMR | MSP Cloud Management Subscription License,WAC6800V Foundation,Per Device,3 Year | Huawei | Áru | Alaptermék |  | 1 | 1 | Nem | db | 12 | 120 |  | 27 | 5377970 | EUR | 13615.1147 | Nem | Hálózat menedzsment megoldások - SNMP menedzselhető szoftverek | legalább 60 (hatvan), legfeljebb 120 (százhúsz) naptári nap | A rendelés előzetes konzultációt igényel
0102070101 | DKM0104HNET21 | 88060SFE | Big Data Analysis License,1 Year Subscription And Support, Per Server Node | Huawei | Áru | Alaptermék |  | 1 | 1 | Nem | db | 12 | 120 |  | 27 | 819301 | EUR | 2074.1797 | Nem | Hálózat menedzsment megoldások - SNMP menedzselhető szoftverek | legalább 60 (hatvan), legfeljebb 120 (százhúsz) naptári nap | A rendelés előzetes konzultációt igényel
0102070101 | DKM0104HNET21 | 88060KRD | MSP Cloud Management Subscription License,USG6700 Series,Per Device,1 Year | Huawei | Áru | Alaptermék |  | 1 | 1 | Nem | db | 12 | 120 |  | 27 | 1818968 | EUR | 4604.9828 | Nem | Hálózat menedzsment megoldások - SNMP menedzselhető szoftverek | legalább 60 (hatvan), legfeljebb 120 (százhúsz) naptári nap | A rendelés előzetes konzultációt igényel
0102070101 | DKM0104HNET21 | 88061AHV | MSP Cloud Management Network Intelligent Analysis Subscription Service,Foundation,S5700-LI Series-24 Ports,Per Device,5 Year | Huawei | Áru | Alaptermék |  | 1 | 1 | Nem | db | 12 | 120 |  | 27 | 20707 | EUR | 52.4221 | Nem | Hálózat menedzsment megoldások - SNMP menedzselhető szoftverek | legalább 60 (hatvan), legfeljebb 120 (százhúsz) naptári nap | A rendelés előzetes konzultációt igényel
0102070101 | DKM0104HNET21 | 88060SFF | Big Data Analysis License,2 Year Subscription And Support, Per Server Node | Huawei | Áru | Alaptermék |  | 1 | 1 | Nem | db | 12 | 120 |  | 27 | 1523358 | EUR | 3856.6013 | Nem | Hálózat menedzsment megoldások - SNMP menedzselhető szoftverek | legalább 60 (hatvan), legfeljebb 120 (százhúsz) naptári nap | A rendelés előzetes konzultációt igényel
0102070101 | DKM0104HNET21 | 88061AHW | MSP Cloud Management Network Intelligent Analysis Subscription Service,Foundation,S5700-LI Series-48 Ports,Per Device,1 Year | Huawei | Áru | Alaptermék |  | 1 | 1 | Nem | db | 12 | 120 |  | 27 | 10202 | EUR | 25.8286 | Nem | Hálózat menedzsment megoldások - SNMP menedzselhető szoftverek | legalább 60 (hatvan), legfeljebb 120 (százhúsz) naptári nap | A rendelés előzetes konzultációt igényel
0102070101 | DKM0104HNET21 | 88061AHX | MSP Cloud Management Network Intelligent Analysis Subscription Service,Foundation,S5700-LI Series-48 Ports,Per Device,3 Year | Huawei | Áru | Alaptermék |  | 1 | 1 | Nem | db | 12 | 120 |  | 27 | 20407 | EUR | 51.6628 | Nem | Hálózat menedzsment megoldások - SNMP menedzselhető szoftverek | legalább 60 (hatvan), legfeljebb 120 (százhúsz) naptári nap | A rendelés előzetes konzultációt igényel
0102070101 | DKM0104HNET21 | 88060KRE | MSP Cloud Management Subscription License,USG6700 Series,Per Device,3 Year | Huawei | Áru | Alaptermék |  | 1 | 1 | Nem | db | 12 | 120 |  | 27 | 3637932 | EUR | 9209.9546 | Nem | Hálózat menedzsment megoldások - SNMP menedzselhető szoftverek | legalább 60 (hatvan), legfeljebb 120 (százhúsz) naptári nap | A rendelés előzetes konzultációt igényel
0102070101 | DKM0104HNET21 | 88060SFG | Big Data Analysis License,3 Year Subscription And Support, Per Server Node | Huawei | Áru | Alaptermék |  | 1 | 1 | Nem | db | 12 | 120 |  | 27 | 2088764 | EUR | 5288.0113 | Nem | Hálózat menedzsment megoldások - SNMP menedzselhető szoftverek | legalább 60 (hatvan), legfeljebb 120 (százhúsz) naptári nap | A rendelés előzetes konzultációt igényel
0102070101 | DKM0104HNET21 | 88060SFJ | Big Data Analysis License, Per Server Node,1 Year Subscription And Support | Huawei | Áru | Alaptermék |  | 1 | 1 | Nem | db | 12 | 120 |  | 27 | 819301 | EUR | 2074.1797 | Nem | Hálózat menedzsment megoldások - SNMP menedzselhető szoftverek | legalább 60 (hatvan), legfeljebb 120 (százhúsz) naptári nap | A rendelés előzetes konzultációt igényel
0102070101 | DKM0104HNET21 | 88060KRG | Cloud Management License,USG6700 Series,Subscription And Support,Per Device,1 Year | Huawei | Áru | Alaptermék |  | 1 | 1 | Nem | db | 12 | 120 |  | 27 | 808496 | EUR | 2046.8241 | Nem | Hálózat menedzsment megoldások - SNMP menedzselhető szoftverek | legalább 60 (hatvan), legfeljebb 120 (százhúsz) naptári nap | A rendelés előzetes konzultációt igényel
0102070101 | DKM0104HNET21 | 88061AHY | MSP Cloud Management Network Intelligent Analysis Subscription Service,Foundation,S5700-LI Series-48 Ports,Per Device,5 Year | Huawei | Áru | Alaptermék |  | 1 | 1 | Nem | db | 12 | 120 |  | 27 | 30609 | EUR | 77.4914 | Nem | Hálózat menedzsment megoldások - SNMP menedzselhető szoftverek | legalább 60 (hatvan), legfeljebb 120 (százhúsz) naptári nap | A rendelés előzetes konzultációt igényel
0102070101 | DKM0104HNET21 | 88061AJA | MSP Cloud Management Network Intelligent Analysis Subscription Service,Foundation,S5700-S Series-8 Ports,Per Device,1 Year | Huawei | Áru | Alaptermék |  | 1 | 1 | Nem | db | 12 | 120 |  | 27 | 4202 | EUR | 10.6391 | Nem | Hálózat menedzsment megoldások - SNMP menedzselhető szoftverek | legalább 60 (hatvan), legfeljebb 120 (százhúsz) naptári nap | A rendelés előzetes konzultációt igényel
0102070101 | DKM0104HNET21 | 88060SFK | Big Data Analysis License, Per Server Node,2 Year Subscription And Support | Huawei | Áru | Alaptermék |  | 1 | 1 | Nem | db | 12 | 120 |  | 27 | 1523358 | EUR | 3856.6013 | Nem | Hálózat menedzsment megoldások - SNMP menedzselhető szoftverek | legalább 60 (hatvan), legfeljebb 120 (százhúsz) naptári nap | A rendelés előzetes konzultációt igényel
0102070101 | DKM0104HNET21 | 88061AJB | MSP Cloud Management Network Intelligent Analysis Subscription Service,Foundation,S5700-S Series-8 Ports,Per Device,3 Year | Huawei | Áru | Alaptermék |  | 1 | 1 | Nem | db | 12 | 120 |  | 27 | 8403 | EUR | 21.2726 | Nem | Hálózat menedzsment megoldások - SNMP menedzselhető szoftverek | legalább 60 (hatvan), legfeljebb 120 (százhúsz) naptári nap | A rendelés előzetes konzultációt igényel
0102070101 | DKM0104HNET21 | 88060SFL | Big Data Analysis License, Per Server Node,3 Year Subscription And Support | Huawei | Áru | Alaptermék |  | 1 | 1 | Nem | db | 12 | 120 |  | 27 | 2088764 | EUR | 5288.0113 | Nem | Hálózat menedzsment megoldások - SNMP menedzselhető szoftverek | legalább 60 (hatvan), legfeljebb 120 (százhúsz) naptári nap | A rendelés előzetes konzultációt igényel
0102070101 | DKM0104HNET21 | 88061AJC | MSP Cloud Management Network Intelligent Analysis Subscription Service,Foundation,S5700-S Series-8 Ports,Per Device,5 Year | Huawei | Áru | Alaptermék |  | 1 | 1 | Nem | db | 12 | 120 |  | 27 | 12605 | EUR | 31.9117 | Nem | Hálózat menedzsment megoldások - SNMP menedzselhető szoftverek | legalább 60 (hatvan), legfeljebb 120 (százhúsz) naptári nap | A rendelés előzetes konzultációt igényel
0102070101 | DKM0104HNET21 | 88061AJD | MSP Cloud Management Network Intelligent Analysis Subscription Service,Foundation,S5700-S Series-24 Ports,Per Device,1 Year | Huawei | Áru | Alaptermék |  | 1 | 1 | Nem | db | 12 | 120 |  | 27 | 8403 | EUR | 21.2726 | Nem | Hálózat menedzsment megoldások - SNMP menedzselhető szoftverek | legalább 60 (hatvan), legfeljebb 120 (százhúsz) naptári nap | A rendelés előzetes konzultációt igényel
0102070101 | DKM0104HNET21 | 88060SLB | MPLS Network Optimization Function Package (per 200G port),1 Year Subscription and Support | Huawei | Áru | Alaptermék |  | 1 | 1 | Nem | db | 12 | 120 |  | 27 | 240198 | EUR | 608.095 | Nem | Hálózat menedzsment megoldások - SNMP menedzselhető szoftverek | legalább 60 (hatvan), legfeljebb 120 (százhúsz) naptári nap | A rendelés előzetes konzultációt igényel
0102070101 | DKM0104HNET21 | 88061AJE | MSP Cloud Management Network Intelligent Analysis Subscription Service,Foundation,S5700-S Series-24 Ports,Per Device,3 Year | Huawei | Áru | Alaptermék |  | 1 | 1 | Nem | db | 12 | 120 |  | 27 | 16808 | EUR | 42.5507 | Nem | Hálózat menedzsment megoldások - SNMP menedzselhető szoftverek | legalább 60 (hatvan), legfeljebb 120 (százhúsz) naptári nap | A rendelés előzetes konzultációt igényel
0102070101 | DKM0104HNET21 | 88060SLD | IP Network Optimization Function Package (per 200G port),1 Year Subscription and Support | Huawei | Áru | Alaptermék |  | 1 | 1 | Nem | db | 12 | 120 |  | 27 | 3889428 | EUR | 9846.6523 | Nem | Hálózat menedzsment megoldások - SNMP menedzselhető szoftverek | legalább 60 (hatvan), legfeljebb 120 (százhúsz) naptári nap | A rendelés előzetes konzultációt igényel
0102070101 | DKM0104HNET21 | 88061AJF | MSP Cloud Management Network Intelligent Analysis Subscription Service,Foundation,S5700-S Series-24 Ports,Per Device,5 Year | Huawei | Áru | Alaptermék |  | 1 | 1 | Nem | db | 12 | 120 |  | 27 | 25210 | EUR | 63.8233 | Nem | Hálózat menedzsment megoldások - SNMP menedzselhető szoftverek | legalább 60 (hatvan), legfeljebb 120 (százhúsz) naptári nap | A rendelés előzetes konzultációt igényel
0102070101 | DKM0104HNET21 | 88060SLS | MPLS Network Optimization Function Package (per 200G port),3 Year Subscription and Support | Huawei | Áru | Alaptermék |  | 1 | 1 | Nem | db | 12 | 120 |  | 27 | 720252 | EUR | 1823.4231 | Nem | Hálózat menedzsment megoldások - SNMP menedzselhető szoftverek | legalább 60 (hatvan), legfeljebb 120 (százhúsz) naptári nap | A rendelés előzetes konzultációt igényel
0102070101 | DKM0104HNET21 | 88061AJG | MSP Cloud Management Network Intelligent Analysis Subscription Service,Foundation,S5700-S Series-48 Ports,Per Device,1 Year | Huawei | Áru | Alaptermék |  | 1 | 1 | Nem | db | 12 | 120 |  | 27 | 12605 | EUR | 31.9117 | Nem | Hálózat menedzsment megoldások - SNMP menedzselhető szoftverek | legalább 60 (hatvan), legfeljebb 120 (százhúsz) naptári nap | A rendelés előzetes konzultációt igényel
0102070101 | DKM0104HNET21 | 88060SLU | IP Network Optimization Function Package (per 200G port),3 Year Subscription and Support | Huawei | Áru | Alaptermék |  | 1 | 1 | Nem | db | 12 | 120 |  | 27 | 11668282 | EUR | 29539.954 | Nem | Hálózat menedzsment megoldások - SNMP menedzselhető szoftverek | legalább 60 (hatvan), legfeljebb 120 (százhúsz) naptári nap | A rendelés előzetes konzultációt igényel
0102070101 | DKM0104HNET21 | 88061AJH | MSP Cloud Management Network Intelligent Analysis Subscription Service,Foundation,S5700-S Series-48 Ports,Per Device,3 Year | Huawei | Áru | Alaptermék |  | 1 | 1 | Nem | db | 12 | 120 |  | 27 | 25210 | EUR | 63.8233 | Nem | Hálózat menedzsment megoldások - SNMP menedzselhető szoftverek | legalább 60 (hatvan), legfeljebb 120 (százhúsz) naptári nap | A rendelés előzetes konzultációt igényel
0102070101 | DKM0104HNET21 | 88061AJJ | MSP Cloud Management Network Intelligent Analysis Subscription Service,Foundation,S5700-S Series-48 Ports,Per Device,5 Year | Huawei | Áru | Alaptermék |  | 1 | 1 | Nem | db | 12 | 120 |  | 27 | 37812 | EUR | 95.7266 | Nem | Hálózat menedzsment megoldások - SNMP menedzselhető szoftverek | legalább 60 (hatvan), legfeljebb 120 (százhúsz) naptári nap | A rendelés előzetes konzultációt igényel
0102070101 | DKM0104HNET21 | 88061AJK | MSP Cloud Management Network Intelligent Analysis Subscription Service,Foundation,S5700-EI Series-24 Ports,Per Device,1 Year | Huawei | Áru | Alaptermék |  | 1 | 1 | Nem | db | 12 | 120 |  | 27 | 9306 | EUR | 23.5589 | Nem | Hálózat menedzsment megoldások - SNMP menedzselhető szoftverek | legalább 60 (hatvan), legfeljebb 120 (százhúsz) naptári nap | A rendelés előzetes konzultációt igényel
0102070101 | DKM0104HNET21 | 88060SXT | NCE Disaster Recovery Software Package (Per 20 Equivalent Nes),1 Year Subscription and Support | Huawei | Áru | Alaptermék |  | 1 | 1 | Nem | db | 12 | 120 |  | 27 | 576211 | EUR | 1458.7629 | Nem | Hálózat menedzsment megoldások - SNMP menedzselhető szoftverek | legalább 60 (hatvan), legfeljebb 120 (százhúsz) naptári nap | A rendelés előzetes konzultációt igényel
0102070101 | DKM0104HNET21 | 88061AJL | MSP Cloud Management Network Intelligent Analysis Subscription Service,Foundation,S5700-EI Series-24 Ports,Per Device,3 Year | Huawei | Áru | Alaptermék |  | 1 | 1 | Nem | db | 12 | 120 |  | 27 | 18607 | EUR | 47.1068 | Nem | Hálózat menedzsment megoldások - SNMP menedzselhető szoftverek | legalább 60 (hatvan), legfeljebb 120 (százhúsz) naptári nap | A rendelés előzetes konzultációt igényel
0102070101 | DKM0104HNET21 | 88060SXU | NCE Disaster Recovery Software Package (Per 20 Equivalent Nes),3 Year Subscription and Support | Huawei | Áru | Alaptermék |  | 1 | 1 | Nem | db | 12 | 120 |  | 27 | 1469337 | EUR | 3719.8398 | Nem | Hálózat menedzsment megoldások - SNMP menedzselhető szoftverek | legalább 60 (hatvan), legfeljebb 120 (százhúsz) naptári nap | A rendelés előzetes konzultációt igényel
0102070101 | DKM0104HNET21 | 88061AJM | MSP Cloud Management Network Intelligent Analysis Subscription Service,Foundation,S5700-EI Series-24 Ports,Per Device,5 Year | Huawei | Áru | Alaptermék |  | 1 | 1 | Nem | db | 12 | 120 |  | 27 | 27912 | EUR | 70.6629 | Nem | Hálózat menedzsment megoldások - SNMP menedzselhető szoftverek | legalább 60 (hatvan), legfeljebb 120 (százhúsz) naptári nap | A rendelés előzetes konzultációt igényel
0102070101 | DKM0104HNET21 | 88061AJN | MSP Cloud Management Network Intelligent Analysis Subscription Service,Foundation,S5700-EI Series-48 Ports,Per Device,1 Year | Huawei | Áru | Alaptermék |  | 1 | 1 | Nem | db | 12 | 120 |  | 27 | 13806 | EUR | 34.9518 | Nem | Hálózat menedzsment megoldások - SNMP menedzselhető szoftverek | legalább 60 (hatvan), legfeljebb 120 (százhúsz) naptári nap | A rendelés előzetes konzultációt igényel
0102020201 | DKM0104HNET21 | 88060THG | N1-NetEngine 8000 M14 Series Foundation SW License SnS(1 year) | Huawei | Áru | Alaptermék |  | 1 | 1 | Nem | db | 12 | 120 |  | 27 | 1563572 | EUR | 3958.4109 | Nem | WAN eszközök - Gerinchálózati útválasztók | legalább 60 (hatvan), legfeljebb 120 (százhúsz) naptári nap | A rendelés előzetes konzultációt igényel
0102070101 | DKM0104HNET21 | 88061AJP | MSP Cloud Management Network Intelligent Analysis Subscription Service,Foundation,S5700-EI Series-48 Ports,Per Device,3 Year | Huawei | Áru | Alaptermék |  | 1 | 1 | Nem | db | 12 | 120 |  | 27 | 27610 | EUR | 69.898 | Nem | Hálózat menedzsment megoldások - SNMP menedzselhető szoftverek | legalább 60 (hatvan), legfeljebb 120 (százhúsz) naptári nap | A rendelés előzetes konzultációt igényel
0102070101 | DKM0104HNET21 | 88060KRH | Cloud Management License,USG6700 Series,Subscription And Support,Per Device,2 Year | Huawei | Áru | Alaptermék |  | 1 | 1 | Nem | db | 12 | 120 |  | 27 | 1503849 | EUR | 3807.2137 | Nem | Hálózat menedzsment megoldások - SNMP menedzselhető szoftverek | legalább 60 (hatvan), legfeljebb 120 (százhúsz) naptári nap | A rendelés előzetes konzultációt igényel
0102020201 | DKM0104HNET21 | 88060THJ | N1-NetEngine 8000 M14 Series Advanced SW License SnS(1 year) | Huawei | Áru | Alaptermék |  | 1 | 1 | Nem | db | 12 | 120 |  | 27 | 2501716 | EUR | 6333.458 | Nem | WAN eszközök - Gerinchálózati útválasztók | legalább 60 (hatvan), legfeljebb 120 (százhúsz) naptári nap | A rendelés előzetes konzultációt igényel
0102070101 | DKM0104HNET21 | 88060KRJ | Cloud Management License,USG6700 Series,Subscription And Support,Per Device,3 Year | Huawei | Áru | Alaptermék |  | 1 | 1 | Nem | db | 12 | 120 |  | 27 | 2061755 | EUR | 5219.632 | Nem | Hálózat menedzsment megoldások - SNMP menedzselhető szoftverek | legalább 60 (hatvan), legfeljebb 120 (százhúsz) naptári nap | A rendelés előzetes konzultációt igényel
0102070101 | DKM0104HNET21 | 88061AJQ | MSP Cloud Management Network Intelligent Analysis Subscription Service,Foundation,S5700-EI Series-48 Ports,Per Device,5 Year | Huawei | Áru | Alaptermék |  | 1 | 1 | Nem | db | 12 | 120 |  | 27 | 41416 | EUR | 104.8498 | Nem | Hálózat menedzsment megoldások - SNMP menedzselhető szoftverek | legalább 60 (hatvan), legfeljebb 120 (százhúsz) naptári nap | A rendelés előzetes konzultációt igényel
0102020201 | DKM0104HNET21 | 88060THL | N1-NetEngine 8000 M14 Series Time Synchronization Function License SnS(1 year) | Huawei | Áru | Alaptermék |  | 1 | 1 | Nem | db | 12 | 120 |  | 27 | 852911 | EUR | 2159.2673 | Nem | WAN eszközök - Gerinchálózati útválasztók | legalább 60 (hatvan), legfeljebb 120 (százhúsz) naptári nap | A rendelés előzetes konzultációt igényel
0102070101 | DKM0104HNET21 | 88061AJR | MSP Cloud Management Network Intelligent Analysis Subscription Service,Foundation,S5700-H Series,Per Device,1 Year | Huawei | Áru | Alaptermék |  | 1 | 1 | Nem | db | 12 | 120 |  | 27 | 12306 | EUR | 31.1551 | Nem | Hálózat menedzsment megoldások - SNMP menedzselhető szoftverek | legalább 60 (hatvan), legfeljebb 120 (százhúsz) naptári nap | A rendelés előzetes konzultációt igényel
0102070101 | DKM0104HNET21 | 88060LFH | MSP Cloud Management Subscription License,AirEngine-Indoor,Per Device,1 Year | Huawei | Áru | Alaptermék |  | 1 | 1 | Nem | db | 12 | 120 |  | 27 | 23407 | EUR | 59.259 | Nem | Hálózat menedzsment megoldások - SNMP menedzselhető szoftverek | legalább 60 (hatvan), legfeljebb 120 (százhúsz) naptári nap | A rendelés előzetes konzultációt igényel
0102020201 | DKM0104HNET21 | 88060THN | N1-NetEngine 8000 M14 Series SRv6 Function License SnS(1 year) | Huawei | Áru | Alaptermék |  | 1 | 1 | Nem | db | 12 | 120 |  | 27 | 852911 | EUR | 2159.2673 | Nem | WAN eszközök - Gerinchálózati útválasztók | legalább 60 (hatvan), legfeljebb 120 (százhúsz) naptári nap | A rendelés előzetes konzultációt igényel
0102070101 | DKM0104HNET21 | 88060LFJ | MSP Cloud Management Subscription License,AirEngine-Indoor,Per Device,3 Year | Huawei | Áru | Alaptermék |  | 1 | 1 | Nem | db | 12 | 120 |  | 27 | 46818 | EUR | 118.5262 | Nem | Hálózat menedzsment megoldások - SNMP menedzselhető szoftverek | legalább 60 (hatvan), legfeljebb 120 (százhúsz) naptári nap | A rendelés előzetes konzultációt igényel
0102070101 | DKM0104HNET21 | 88061AJS | MSP Cloud Management Network Intelligent Analysis Subscription Service,Foundation,S5700-H Series,Per Device,3 Year | Huawei | Áru | Alaptermék |  | 1 | 1 | Nem | db | 12 | 120 |  | 27 | 24608 | EUR | 62.2991 | Nem | Hálózat menedzsment megoldások - SNMP menedzselhető szoftverek | legalább 60 (hatvan), legfeljebb 120 (százhúsz) naptári nap | A rendelés előzetes konzultációt igényel
0102020201 | DKM0104HNET21 | 88060THQ | N1-NetEngine 8000 M14 Series Port Slicing Function License SnS(1 year) | Huawei | Áru | Alaptermék |  | 1 | 1 | Nem | db | 12 | 120 |  | 27 | 1357097 | EUR | 3435.6889 | Nem | WAN eszközök - Gerinchálózati útválasztók | legalább 60 (hatvan), legfeljebb 120 (százhúsz) naptári nap | A rendelés előzetes konzultációt igényel
0102070101 | DKM0104HNET21 | 88060LFM | Cloud Management License,AirEngine-Indoor,Subscription And Support,Per Device,1 Year | Huawei | Áru | Alaptermék |  | 1 | 1 | Nem | db | 12 | 120 |  | 27 | 10502 | EUR | 26.588 | Nem | Hálózat menedzsment megoldások - SNMP menedzselhető szoftverek | legalább 60 (hatvan), legfeljebb 120 (százhúsz) naptári nap | A rendelés előzetes konzultációt igényel
0102070101 | DKM0104HNET21 | 88061AJT | MSP Cloud Management Network Intelligent Analysis Subscription Service,Foundation,S5700-H Series,Per Device,5 Year | Huawei | Áru | Alaptermék |  | 1 | 1 | Nem | db | 12 | 120 |  | 27 | 36914 | EUR | 93.4542 | Nem | Hálózat menedzsment megoldások - SNMP menedzselhető szoftverek | legalább 60 (hatvan), legfeljebb 120 (százhúsz) naptári nap | A rendelés előzetes konzultációt igényel
0102020201 | DKM0104HNET21 | 88060THT | N1-NetEngine 8000 M14 Series MACSec Port Function License SnS(1 year) | Huawei | Áru | Alaptermék |  | 1 | 1 | Nem | db | 12 | 120 |  | 27 | 1357097 | EUR | 3435.6889 | Nem | WAN eszközök - Gerinchálózati útválasztók | legalább 60 (hatvan), legfeljebb 120 (százhúsz) naptári nap | A rendelés előzetes konzultációt igényel
0102070101 | DKM0104HNET21 | 88061AJU | MSP Cloud Management Network Intelligent Analysis Subscription Service,Foundation,S6700-LI Series,Per Device,1 Year | Huawei | Áru | Alaptermék |  | 1 | 1 | Nem | db | 12 | 120 |  | 27 | 14405 | EUR | 36.4677 | Nem | Hálózat menedzsment megoldások - SNMP menedzselhető szoftverek | legalább 60 (hatvan), legfeljebb 120 (százhúsz) naptári nap | A rendelés előzetes konzultációt igényel
0102070101 | DKM0104HNET21 | 88060LFP | Cloud Management License,AirEngine-Indoor,Subscription And Support,Per Device,2 Year | Huawei | Áru | Alaptermék |  | 1 | 1 | Nem | db | 12 | 120 |  | 27 | 19508 | EUR | 49.3875 | Nem | Hálózat menedzsment megoldások - SNMP menedzselhető szoftverek | legalább 60 (hatvan), legfeljebb 120 (százhúsz) naptári nap | A rendelés előzetes konzultációt igényel
0102020201 | DKM0104HNET21 | 88060THW | N1-NetEngine 8000 M14 Series BNG Function License SnS(1 year) | Huawei | Áru | Alaptermék |  | 1 | 1 | Nem | db | 12 | 120 |  | 27 | 3001099 | EUR | 7597.7192 | Nem | WAN eszközök - Gerinchálózati útválasztók | legalább 60 (hatvan), legfeljebb 120 (százhúsz) naptári nap | A rendelés előzetes konzultációt igényel
0102070101 | DKM0104HNET21 | 88060LFS | Cloud Management License,AirEngine-Indoor,Subscription And Support,Per Device,3 Year | Huawei | Áru | Alaptermék |  | 1 | 1 | Nem | db | 12 | 120 |  | 27 | 26711 | EUR | 67.6228 | Nem | Hálózat menedzsment megoldások - SNMP menedzselhető szoftverek | legalább 60 (hatvan), legfeljebb 120 (százhúsz) naptári nap | A rendelés előzetes konzultációt igényel
0102070101 | DKM0104HNET21 | 88061AJV | MSP Cloud Management Network Intelligent Analysis Subscription Service,Foundation,S6700-LI Series,Per Device,3 Year | Huawei | Áru | Alaptermék |  | 1 | 1 | Nem | db | 12 | 120 |  | 27 | 28809 | EUR | 72.9354 | Nem | Hálózat menedzsment megoldások - SNMP menedzselhető szoftverek | legalább 60 (hatvan), legfeljebb 120 (százhúsz) naptári nap | A rendelés előzetes konzultációt igényel
0102020201 | DKM0104HNET21 | 88060TJF | N1-NetEngine 8000 M8 Series Foundation SW License SnS(1 year) | Huawei | Áru | Alaptermék |  | 1 | 1 | Nem | db | 12 | 120 |  | 27 | 767682 | EUR | 1943.4985 | Nem | WAN eszközök - Gerinchálózati útválasztók | legalább 60 (hatvan), legfeljebb 120 (százhúsz) naptári nap | A rendelés előzetes konzultációt igényel
0102070101 | DKM0104HNET21 | 88061AJW | MSP Cloud Management Network Intelligent Analysis Subscription Service,Foundation,S6700-LI Series,Per Device,5 Year | Huawei | Áru | Alaptermék |  | 1 | 1 | Nem | db | 12 | 120 |  | 27 | 43215 | EUR | 109.4058 | Nem | Hálózat menedzsment megoldások - SNMP menedzselhető szoftverek | legalább 60 (hatvan), legfeljebb 120 (százhúsz) naptári nap | A rendelés előzetes konzultációt igényel
0102010201 | DKM0104HNET21 | 88060LSB | N1-CloudFabric Foundation SW License for CloudEngine 16800-SnS-Year | Huawei | Áru | Alaptermék |  | 1 | 1 | Nem | db | 12 | 120 |  | 27 | 1020373 | EUR | 2583.2225 | Nem | LAN aktív eszközök - Adatközponti switch-ek | legalább 60 (hatvan), legfeljebb 120 (százhúsz) naptári nap | A rendelés előzetes konzultációt igényel
0102020201 | DKM0104HNET21 | 88060TJG | N1-NetEngine 8000 M8 Series Advanced SW License SnS(1 year) | Huawei | Áru | Alaptermék |  | 1 | 1 | Nem | db | 12 | 120 |  | 27 | 1535362 | EUR | 3886.9915 | Nem | WAN eszközök - Gerinchálózati útválasztók | legalább 60 (hatvan), legfeljebb 120 (százhúsz) naptári nap | A rendelés előzetes konzultációt igényel
0102010201 | DKM0104HNET21 | 88060LSC | N1-CloudFabric Advanced SW License for CloudEngine 16800-SnS-Year | Huawei | Áru | Alaptermék |  | 1 | 1 | Nem | db | 12 | 120 |  | 27 | 2040748 | EUR | 5166.4505 | Nem | LAN aktív eszközök - Adatközponti switch-ek | legalább 60 (hatvan), legfeljebb 120 (százhúsz) naptári nap | A rendelés előzetes konzultációt igényel
0102010201 | DKM0104HNET21 | 88060MWJ | N1-CloudEngine 12800 Security Function-SnS-1 Year | Huawei | Áru | Alaptermék |  | 1 | 1 | Nem | db | 12 | 120 |  | 27 | 180066 | EUR | 455.8641 | Nem | LAN aktív eszközök - Adatközponti switch-ek | legalább 60 (hatvan), legfeljebb 120 (százhúsz) naptári nap | A rendelés előzetes konzultációt igényel
0102070101 | DKM0104HNET21 | 88060NEX | FabricInsight-Network Intelligent Analysis, Foundation, SnS, Per Device, 1 Year | Huawei | Áru | Alaptermék |  | 1 | 1 | Nem | db | 12 | 120 |  | 27 | 120045 | EUR | 303.9103 | Nem | Hálózat menedzsment megoldások - SNMP menedzselhető szoftverek | legalább 60 (hatvan), legfeljebb 120 (százhúsz) naptári nap | A rendelés előzetes konzultációt igényel
0102070101 | DKM0104HNET21 | 88060NEY | FabricInsight-Network Intelligent Analysis, Flow Advantage, SnS, Per 1000 VM, 1 Year | Huawei | Áru | Alaptermék |  | 1 | 1 | Nem | db | 12 | 120 |  | 27 | 738270 | EUR | 1869.0389 | Nem | Hálózat menedzsment megoldások - SNMP menedzselhető szoftverek | legalább 60 (hatvan), legfeljebb 120 (százhúsz) naptári nap | A rendelés előzetes konzultációt igényel
0102070101 | DKM0104HNET21 | 88060NFA | FabricInsight-Network Intelligent Analysis,Flow Advantage, SnS, Per 3000 VM, 1 Year | Huawei | Áru | Alaptermék |  | 1 | 1 | Nem | db | 12 | 120 |  | 27 | 1740638 | EUR | 4406.6789 | Nem | Hálózat menedzsment megoldások - SNMP menedzselhető szoftverek | legalább 60 (hatvan), legfeljebb 120 (százhúsz) naptári nap | A rendelés előzetes konzultációt igényel
0102070101 | DKM0104HNET21 | 88060NFB | FabricInsight-Network Intelligent Analysis, Flow Advantage, SnS, Per 5000 VM, 1 Year | Huawei | Áru | Alaptermék |  | 1 | 1 | Nem | db | 12 | 120 |  | 27 | 27610108 | EUR | 69899.0079 | Nem | Hálózat menedzsment megoldások - SNMP menedzselhető szoftverek | legalább 60 (hatvan), legfeljebb 120 (százhúsz) naptári nap | A rendelés előzetes konzultációt igényel
0102060102 | DKM0104HNET21 | 88060PAL | N1 USG6510E Foundation, SnS, Per Device, 1 Year | Huawei | Áru | Alaptermék |  | 1 | 1 | Nem | db | 12 | 120 |  | 27 | 6002 | EUR | 15.1951 | Nem | Hálózat biztonsági megoldások - Hálózat biztonsági megoldások | legalább 60 (hatvan), legfeljebb 120 (százhúsz) naptári nap | A rendelés előzetes konzultációt igényel
0102060102 | DKM0104HNET21 | 88060PAM | N1-USG6530E Foundation, SnS, Per Device, 1 Year | Huawei | Áru | Alaptermék |  | 1 | 1 | Nem | db | 12 | 120 |  | 27 | 9003 | EUR | 22.7913 | Nem | Hálózat biztonsági megoldások - Hálózat biztonsági megoldások | legalább 60 (hatvan), legfeljebb 120 (százhúsz) naptári nap | A rendelés előzetes konzultációt igényel
0102060102 | DKM0104HNET21 | 88060PAN | N1-USG6515E Foundation, SnS, Per Device, 1 Year | Huawei | Áru | Alaptermék |  | 1 | 1 | Nem | db | 12 | 120 |  | 27 | 9003 | EUR | 22.7913 | Nem | Hálózat biztonsági megoldások - Hálózat biztonsági megoldások | legalább 60 (hatvan), legfeljebb 120 (százhúsz) naptári nap | A rendelés előzetes konzultációt igényel
0102060102 | DKM0104HNET21 | 88060PAP | N1-USG6515E Advanced, SnS, Per Device, 1 Year | Huawei | Áru | Alaptermék |  | 1 | 1 | Nem | db | 12 | 120 |  | 27 | 21009 | EUR | 53.187 | Nem | Hálózat biztonsági megoldások - Hálózat biztonsági megoldások | legalább 60 (hatvan), legfeljebb 120 (százhúsz) naptári nap | A rendelés előzetes konzultációt igényel
0102060102 | DKM0104HNET21 | 88060PAQ | N1-USG6550E Foundation, SnS, Per Device, 1 Year | Huawei | Áru | Alaptermék |  | 1 | 1 | Nem | db | 12 | 120 |  | 27 | 24010 | EUR | 60.7859 | Nem | Hálózat biztonsági megoldások - Hálózat biztonsági megoldások | legalább 60 (hatvan), legfeljebb 120 (százhúsz) naptári nap | A rendelés előzetes konzultációt igényel
0102060102 | DKM0104HNET21 | 88060PAR | N1-USG6550E Advanced, SnS, Per Device, 1 Year | Huawei | Áru | Alaptermék |  | 1 | 1 | Nem | db | 12 | 120 |  | 27 | 54021 | EUR | 136.7614 | Nem | Hálózat biztonsági megoldások - Hálózat biztonsági megoldások | legalább 60 (hatvan), legfeljebb 120 (százhúsz) naptári nap | A rendelés előzetes konzultációt igényel
0102060102 | DKM0104HNET21 | 88060PAS | N1-USG6560E Foundation, SnS, Per Device, 1 Year | Huawei | Áru | Alaptermék |  | 1 | 1 | Nem | db | 12 | 120 |  | 27 | 27010 | EUR | 68.3793 | Nem | Hálózat biztonsági megoldások - Hálózat biztonsági megoldások | legalább 60 (hatvan), legfeljebb 120 (százhúsz) naptári nap | A rendelés előzetes konzultációt igényel
0102060102 | DKM0104HNET21 | 88060PAT | N1-USG6560E Advanced, SnS, Per Device, 1 Year | Huawei | Áru | Alaptermék |  | 1 | 1 | Nem | db | 12 | 120 |  | 27 | 66024 | EUR | 167.1489 | Nem | Hálózat biztonsági megoldások - Hálózat biztonsági megoldások | legalább 60 (hatvan), legfeljebb 120 (százhúsz) naptári nap | A rendelés előzetes konzultációt igényel
0102060102 | DKM0104HNET21 | 88060PAU | N1-USG6580E Foundation, SnS, Per Device, 1 Year | Huawei | Áru | Alaptermék |  | 1 | 1 | Nem | db | 12 | 120 |  | 27 | 36012 | EUR | 91.1706 | Nem | Hálózat biztonsági megoldások - Hálózat biztonsági megoldások | legalább 60 (hatvan), legfeljebb 120 (százhúsz) naptári nap | A rendelés előzetes konzultációt igényel
0102060102 | DKM0104HNET21 | 88060PAV | N1-USG6580E Advanced, SnS, Per Device, 1 Year | Huawei | Áru | Alaptermék |  | 1 | 1 | Nem | db | 12 | 120 |  | 27 | 84031 | EUR | 212.7369 | Nem | Hálózat biztonsági megoldások - Hálózat biztonsági megoldások | legalább 60 (hatvan), legfeljebb 120 (százhúsz) naptári nap | A rendelés előzetes konzultációt igényel
0102060101 | DKM0104HNET21 | 88060PAW | N1-USG6610E Foundation, SnS, Per Device, 1 Year | Huawei | Áru | Alaptermék |  | 1 | 1 | Nem | db | 12 | 120 |  | 27 | 54095 | EUR | 136.9499 | Nem | Hálózat biztonsági megoldások - Hálózat biztonsági megoldások | legalább 60 (hatvan), legfeljebb 120 (százhúsz) naptári nap | A rendelés előzetes konzultációt igényel
0102060101 | DKM0104HNET21 | 88060PAX | N1-USG6610E Advanced, SnS, Per Device, 1 Year | Huawei | Áru | Alaptermék |  | 1 | 1 | Nem | db | 12 | 120 |  | 27 | 132006 | EUR | 334.1924 | Nem | Hálózat biztonsági megoldások - Hálózat biztonsági megoldások | legalább 60 (hatvan), legfeljebb 120 (százhúsz) naptári nap | A rendelés előzetes konzultációt igényel
0102060101 | DKM0104HNET21 | 88060PAY | N1-USG6620E Foundation, SnS, Per Device, 1 Year | Huawei | Áru | Alaptermék |  | 1 | 1 | Nem | db | 12 | 120 |  | 27 | 80973 | EUR | 204.9939 | Nem | Hálózat biztonsági megoldások - Hálózat biztonsági megoldások | legalább 60 (hatvan), legfeljebb 120 (százhúsz) naptári nap | A rendelés előzetes konzultációt igényel
0102070101 | DKM0104HNET21 | 88061AJX | MSP Cloud Management Network Intelligent Analysis Subscription Service,Foundation,S6700-S Series,Per Device,1 Year | Huawei | Áru | Alaptermék |  | 1 | 1 | Nem | db | 12 | 120 |  | 27 | 23407 | EUR | 59.259 | Nem | Hálózat menedzsment megoldások - SNMP menedzselhető szoftverek | legalább 60 (hatvan), legfeljebb 120 (százhúsz) naptári nap | A rendelés előzetes konzultációt igényel
0102070101 | DKM0104HNET21 | 88061AJY | MSP Cloud Management Network Intelligent Analysis Subscription Service,Foundation,S6700-S Series,Per Device,3 Year | Huawei | Áru | Alaptermék |  | 1 | 1 | Nem | db | 12 | 120 |  | 27 | 46818 | EUR | 118.5262 | Nem | Hálózat menedzsment megoldások - SNMP menedzselhető szoftverek | legalább 60 (hatvan), legfeljebb 120 (százhúsz) naptári nap | A rendelés előzetes konzultációt igényel
0102070101 | DKM0104HNET21 | 88061AKA | MSP Cloud Management Network Intelligent Analysis Subscription Service,Foundation,S6700-S Series,Per Device,5 Year | Huawei | Áru | Alaptermék |  | 1 | 1 | Nem | db | 12 | 120 |  | 27 | 70225 | EUR | 177.7852 | Nem | Hálózat menedzsment megoldások - SNMP menedzselhető szoftverek | legalább 60 (hatvan), legfeljebb 120 (százhúsz) naptári nap | A rendelés előzetes konzultációt igényel
0102070101 | DKM0104HNET21 | 88061AKB | MSP Cloud Management Network Intelligent Analysis Subscription Service,Foundation,S6700-EI Series,Per Device,1 Year | Huawei | Áru | Alaptermék |  | 1 | 1 | Nem | db | 12 | 120 |  | 27 | 33611 | EUR | 85.0903 | Nem | Hálózat menedzsment megoldások - SNMP menedzselhető szoftverek | legalább 60 (hatvan), legfeljebb 120 (százhúsz) naptári nap | A rendelés előzetes konzultációt igényel
0102070101 | DKM0104HNET21 | 88061AKC | MSP Cloud Management Network Intelligent Analysis Subscription Service,Foundation,S6700-EI Series,Per Device,3 Year | Huawei | Áru | Alaptermék |  | 1 | 1 | Nem | db | 12 | 120 |  | 27 | 67225 | EUR | 170.189 | Nem | Hálózat menedzsment megoldások - SNMP menedzselhető szoftverek | legalább 60 (hatvan), legfeljebb 120 (százhúsz) naptári nap | A rendelés előzetes konzultációt igényel
0102070101 | DKM0104HNET21 | 88061AKD | MSP Cloud Management Network Intelligent Analysis Subscription Service,Foundation,S6700-EI Series,Per Device,5 Year | Huawei | Áru | Alaptermék |  | 1 | 1 | Nem | db | 12 | 120 |  | 27 | 100834 | EUR | 255.2766 | Nem | Hálózat menedzsment megoldások - SNMP menedzselhető szoftverek | legalább 60 (hatvan), legfeljebb 120 (százhúsz) naptári nap | A rendelés előzetes konzultációt igényel
0102070101 | DKM0104HNET21 | 88061AKE | MSP Cloud Management Network Intelligent Analysis Subscription Service,Foundation,S6700-H Series,Per Device,1 Year | Huawei | Áru | Alaptermék |  | 1 | 1 | Nem | db | 12 | 120 |  | 27 | 37512 | EUR | 94.9673 | Nem | Hálózat menedzsment megoldások - SNMP menedzselhető szoftverek | legalább 60 (hatvan), legfeljebb 120 (százhúsz) naptári nap | A rendelés előzetes konzultációt igényel
0102070101 | DKM0104HNET21 | 88061AKF | MSP Cloud Management Network Intelligent Analysis Subscription Service,Foundation,S6700-H Series,Per Device,3 Year | Huawei | Áru | Alaptermék |  | 1 | 1 | Nem | db | 12 | 120 |  | 27 | 75026 | EUR | 189.9401 | Nem | Hálózat menedzsment megoldások - SNMP menedzselhető szoftverek | legalább 60 (hatvan), legfeljebb 120 (százhúsz) naptári nap | A rendelés előzetes konzultációt igényel
0102070101 | DKM0104HNET21 | 88061AKG | MSP Cloud Management Network Intelligent Analysis Subscription Service,Foundation,S6700-H Series,Per Device,5 Year | Huawei | Áru | Alaptermék |  | 1 | 1 | Nem | db | 12 | 120 |  | 27 | 112543 | EUR | 284.9185 | Nem | Hálózat menedzsment megoldások - SNMP menedzselhető szoftverek | legalább 60 (hatvan), legfeljebb 120 (százhúsz) naptári nap | A rendelés előzetes konzultációt igényel
0102070101 | DKM0104HNET21 | 88061AKH | MSP Cloud Management Network Intelligent Analysis Subscription Service,Foundation,S7700 Series,Per Device,1 Year | Huawei | Áru | Alaptermék |  | 1 | 1 | Nem | db | 12 | 120 |  | 27 | 226582 | EUR | 573.6254 | Nem | Hálózat menedzsment megoldások - SNMP menedzselhető szoftverek | legalább 60 (hatvan), legfeljebb 120 (százhúsz) naptári nap | A rendelés előzetes konzultációt igényel
0102070101 | DKM0104HNET21 | 88061AKJ | MSP Cloud Management Network Intelligent Analysis Subscription Service,Foundation,S7700 Series,Per Device,3 Year | Huawei | Áru | Alaptermék |  | 1 | 1 | Nem | db | 12 | 120 |  | 27 | 453166 | EUR | 1147.2564 | Nem | Hálózat menedzsment megoldások - SNMP menedzselhető szoftverek | legalább 60 (hatvan), legfeljebb 120 (százhúsz) naptári nap | A rendelés előzetes konzultációt igényel
0102070101 | DKM0104HNET21 | 88061AKK | MSP Cloud Management Network Intelligent Analysis Subscription Service,Foundation,S7700 Series,Per Device,5 Year | Huawei | Áru | Alaptermék |  | 1 | 1 | Nem | db | 12 | 120 |  | 27 | 679748 | EUR | 1720.8818 | Nem | Hálózat menedzsment megoldások - SNMP menedzselhető szoftverek | legalább 60 (hatvan), legfeljebb 120 (százhúsz) naptári nap | A rendelés előzetes konzultációt igényel
0102070101 | DKM0104HNET21 | 88061AKL | MSP Cloud Management Network Intelligent Analysis Subscription Service,Foundation,S12700 Series,Per Device,1 Year | Huawei | Áru | Alaptermék |  | 1 | 1 | Nem | db | 12 | 120 |  | 27 | 406647 | EUR | 1029.4868 | Nem | Hálózat menedzsment megoldások - SNMP menedzselhető szoftverek | legalább 60 (hatvan), legfeljebb 120 (százhúsz) naptári nap | A rendelés előzetes konzultációt igényel
0102070101 | DKM0104HNET21 | 88061AKM | MSP Cloud Management Network Intelligent Analysis Subscription Service,Foundation,S12700 Series,Per Device,3 Year | Huawei | Áru | Alaptermék |  | 1 | 1 | Nem | db | 12 | 120 |  | 27 | 813299 | EUR | 2058.9846 | Nem | Hálózat menedzsment megoldások - SNMP menedzselhető szoftverek | legalább 60 (hatvan), legfeljebb 120 (százhúsz) naptári nap | A rendelés előzetes konzultációt igényel
0102070101 | DKM0104HNET21 | 88061AKN | MSP Cloud Management Network Intelligent Analysis Subscription Service,Foundation,S12700 Series,Per Device,5 Year | Huawei | Áru | Alaptermék |  | 1 | 1 | Nem | db | 12 | 120 |  | 27 | 1219947 | EUR | 3088.4741 | Nem | Hálózat menedzsment megoldások - SNMP menedzselhető szoftverek | legalább 60 (hatvan), legfeljebb 120 (százhúsz) naptári nap | A rendelés előzetes konzultációt igényel
0102070101 | DKM0104HNET21 | 88061AKP | MSP Cloud Management Network Intelligent Analysis Subscription Service,Foundation,S5700S-LI Series-8 Ports,Per Device,1 Year | Huawei | Áru | Alaptermék |  | 1 | 1 | Nem | db | 12 | 120 |  | 27 | 3604 | EUR | 9.1232 | Nem | Hálózat menedzsment megoldások - SNMP menedzselhető szoftverek | legalább 60 (hatvan), legfeljebb 120 (százhúsz) naptári nap | A rendelés előzetes konzultációt igényel
0102070101 | DKM0104HNET21 | 88061AKQ | MSP Cloud Management Network Intelligent Analysis Subscription Service,Foundation,S5700S-LI Series-8 Ports,Per Device,3 Year | Huawei | Áru | Alaptermék |  | 1 | 1 | Nem | db | 12 | 120 |  | 27 | 7203 | EUR | 18.2352 | Nem | Hálózat menedzsment megoldások - SNMP menedzselhető szoftverek | legalább 60 (hatvan), legfeljebb 120 (százhúsz) naptári nap | A rendelés előzetes konzultációt igényel
0102070101 | DKM0104HNET21 | 88061AKR | MSP Cloud Management Network Intelligent Analysis Subscription Service,Foundation,S5700S-LI Series-8 Ports,Per Device,5 Year | Huawei | Áru | Alaptermék |  | 1 | 1 | Nem | db | 12 | 120 |  | 27 | 10805 | EUR | 27.3556 | Nem | Hálózat menedzsment megoldások - SNMP menedzselhető szoftverek | legalább 60 (hatvan), legfeljebb 120 (százhúsz) naptári nap | A rendelés előzetes konzultációt igényel
0102070101 | DKM0104HNET21 | 88061AKS | MSP Cloud Management Network Intelligent Analysis Subscription Service,Foundation,S5700S-LI Series-24 Ports,Per Device,1 Year | Huawei | Áru | Alaptermék |  | 1 | 1 | Nem | db | 12 | 120 |  | 27 | 6903 | EUR | 17.4759 | Nem | Hálózat menedzsment megoldások - SNMP menedzselhető szoftverek | legalább 60 (hatvan), legfeljebb 120 (százhúsz) naptári nap | A rendelés előzetes konzultációt igényel
0102070101 | DKM0104HNET21 | 88061AKT | MSP Cloud Management Network Intelligent Analysis Subscription Service,Foundation,S5700S-LI Series-24 Ports,Per Device,3 Year | Huawei | Áru | Alaptermék |  | 1 | 1 | Nem | db | 12 | 120 |  | 27 | 13806 | EUR | 34.9518 | Nem | Hálózat menedzsment megoldások - SNMP menedzselhető szoftverek | legalább 60 (hatvan), legfeljebb 120 (százhúsz) naptári nap | A rendelés előzetes konzultációt igényel
0102070101 | DKM0104HNET21 | 88061AKU | MSP Cloud Management Network Intelligent Analysis Subscription Service,Foundation,S5700S-LI Series-24 Ports,Per Device,5 Year | Huawei | Áru | Alaptermék |  | 1 | 1 | Nem | db | 12 | 120 |  | 27 | 20707 | EUR | 52.4221 | Nem | Hálózat menedzsment megoldások - SNMP menedzselhető szoftverek | legalább 60 (hatvan), legfeljebb 120 (százhúsz) naptári nap | A rendelés előzetes konzultációt igényel
0102070101 | DKM0104HNET21 | 88061AKV | MSP Cloud Management Network Intelligent Analysis Subscription Service,Foundation,S5700S-LI Series-48 Ports,Per Device,1 Year | Huawei | Áru | Alaptermék |  | 1 | 1 | Nem | db | 12 | 120 |  | 27 | 10202 | EUR | 25.8286 | Nem | Hálózat menedzsment megoldások - SNMP menedzselhető szoftverek | legalább 60 (hatvan), legfeljebb 120 (százhúsz) naptári nap | A rendelés előzetes konzultációt igényel
0102060101 | DKM0104HNET21 | 88060PBA | N1-USG6620E Advanced, SnS, Per Device, 1 Year | Huawei | Áru | Alaptermék |  | 1 | 1 | Nem | db | 12 | 120 |  | 27 | 201072 | EUR | 509.0428 | Nem | Hálózat biztonsági megoldások - Hálózat biztonsági megoldások | legalább 60 (hatvan), legfeljebb 120 (százhúsz) naptári nap | A rendelés előzetes konzultációt igényel
0102060101 | DKM0104HNET21 | 88060PBB | N1-USG6630E Foundation, SnS, Per Device, 1 Year | Huawei | Áru | Alaptermék |  | 1 | 1 | Nem | db | 12 | 120 |  | 27 | 132006 | EUR | 334.1924 | Nem | Hálózat biztonsági megoldások - Hálózat biztonsági megoldások | legalább 60 (hatvan), legfeljebb 120 (százhúsz) naptári nap | A rendelés előzetes konzultációt igényel
0102060101 | DKM0104HNET21 | 88060PBC | N1-USG6630E Advanced, SnS, Per Device, 1 Year | Huawei | Áru | Alaptermék |  | 1 | 1 | Nem | db | 12 | 120 |  | 27 | 324232 | EUR | 820.8403 | Nem | Hálózat biztonsági megoldások - Hálózat biztonsági megoldások | legalább 60 (hatvan), legfeljebb 120 (százhúsz) naptári nap | A rendelés előzetes konzultációt igényel
0102020201 | DKM0104HNET21 | 88060TJK | N1-NetEngine 8000 M8 Series Time Synchronization Function License SnS(1 year) | Huawei | Áru | Alaptermék |  | 1 | 1 | Nem | db | 12 | 120 |  | 27 | 852911 | EUR | 2159.2673 | Nem | WAN eszközök - Gerinchálózati útválasztók | legalább 60 (hatvan), legfeljebb 120 (százhúsz) naptári nap | A rendelés előzetes konzultációt igényel
0102060101 | DKM0104HNET21 | 88060PBE | N1-USG6650E Foundation, SnS, Per Device, 1 Year | Huawei | Áru | Alaptermék |  | 1 | 1 | Nem | db | 12 | 120 |  | 27 | 176916 | EUR | 447.8883 | Nem | Hálózat biztonsági megoldások - Hálózat biztonsági megoldások | legalább 60 (hatvan), legfeljebb 120 (százhúsz) naptári nap | A rendelés előzetes konzultációt igényel
0102070101 | DKM0104HNET21 | 88061AKW | MSP Cloud Management Network Intelligent Analysis Subscription Service,Foundation,S5700S-LI Series-48 Ports,Per Device,3 Year | Huawei | Áru | Alaptermék |  | 1 | 1 | Nem | db | 12 | 120 |  | 27 | 20407 | EUR | 51.6628 | Nem | Hálózat menedzsment megoldások - SNMP menedzselhető szoftverek | legalább 60 (hatvan), legfeljebb 120 (százhúsz) naptári nap | A rendelés előzetes konzultációt igényel
0102020201 | DKM0104HNET21 | 88060TJM | N1-NetEngine 8000 M8 Series SRv6 Function License SnS(1 year) | Huawei | Áru | Alaptermék |  | 1 | 1 | Nem | db | 12 | 120 |  | 27 | 767682 | EUR | 1943.4985 | Nem | WAN eszközök - Gerinchálózati útválasztók | legalább 60 (hatvan), legfeljebb 120 (százhúsz) naptári nap | A rendelés előzetes konzultációt igényel
0102070101 | DKM0104HNET21 | 88061AKX | MSP Cloud Management Network Intelligent Analysis Subscription Service,Foundation,S5700S-LI Series-48 Ports,Per Device,5 Year | Huawei | Áru | Alaptermék |  | 1 | 1 | Nem | db | 12 | 120 |  | 27 | 30609 | EUR | 77.4914 | Nem | Hálózat menedzsment megoldások - SNMP menedzselhető szoftverek | legalább 60 (hatvan), legfeljebb 120 (százhúsz) naptári nap | A rendelés előzetes konzultációt igényel
0102060101 | DKM0104HNET21 | 88060PBG | N1-USG6650E Advanced, SnS, Per Device, 1 Year | Huawei | Áru | Alaptermék |  | 1 | 1 | Nem | db | 12 | 120 |  | 27 | 432083 | EUR | 1093.8809 | Nem | Hálózat biztonsági megoldások - Hálózat biztonsági megoldások | legalább 60 (hatvan), legfeljebb 120 (százhúsz) naptári nap | A rendelés előzetes konzultációt igényel
0102020201 | DKM0104HNET21 | 88060TJP | N1-NetEngine 8000 M8 Series Port Slicing Function License SnS(1 year) | Huawei | Áru | Alaptermék |  | 1 | 1 | Nem | db | 12 | 120 |  | 27 | 888325 | EUR | 2248.9247 | Nem | WAN eszközök - Gerinchálózati útválasztók | legalább 60 (hatvan), legfeljebb 120 (százhúsz) naptári nap | A rendelés előzetes konzultációt igényel
0102060101 | DKM0104HNET21 | 88060PBH | N1-USG6680E Foundation, SnS, Per Device, 1 Year | Huawei | Áru | Alaptermék |  | 1 | 1 | Nem | db | 12 | 120 |  | 27 | 234073 | EUR | 592.5895 | Nem | Hálózat biztonsági megoldások - Hálózat biztonsági megoldások | legalább 60 (hatvan), legfeljebb 120 (százhúsz) naptári nap | A rendelés előzetes konzultációt igényel
0102070101 | DKM0104HNET21 | 88061AKY | MSP Cloud Management Network Intelligent Analysis Subscription Service,Foundation,S5700S-S Series-24 Ports,Per Device,1 Year | Huawei | Áru | Alaptermék |  | 1 | 1 | Nem | db | 12 | 120 |  | 27 | 8403 | EUR | 21.2726 | Nem | Hálózat menedzsment megoldások - SNMP menedzselhető szoftverek | legalább 60 (hatvan), legfeljebb 120 (százhúsz) naptári nap | A rendelés előzetes konzultációt igényel
0102020201 | DKM0104HNET21 | 88060TJR | N1-NetEngine 8000 M8 Series MACSec Function License SnS(1 year) | Huawei | Áru | Alaptermék |  | 1 | 1 | Nem | db | 12 | 120 |  | 27 | 953148 | EUR | 2413.0335 | Nem | WAN eszközök - Gerinchálózati útválasztók | legalább 60 (hatvan), legfeljebb 120 (százhúsz) naptári nap | A rendelés előzetes konzultációt igényel
0102060101 | DKM0104HNET21 | 88060PBJ | N1-USG6680E Advanced, SnS, Per Device, 1 Year | Huawei | Áru | Alaptermék |  | 1 | 1 | Nem | db | 12 | 120 |  | 27 | 576337 | EUR | 1459.0816 | Nem | Hálózat biztonsági megoldások - Hálózat biztonsági megoldások | legalább 60 (hatvan), legfeljebb 120 (százhúsz) naptári nap | A rendelés előzetes konzultációt igényel
0102020201 | DKM0104HNET21 | 88060TKA | N1-NetEngine 8000 F1 Series Foundation SW License SnS(1 year) | Huawei | Áru | Alaptermék |  | 1 | 1 | Nem | db | 12 | 120 |  | 27 | 1071361 | EUR | 2712.3074 | Nem | WAN eszközök - Gerinchálózati útválasztók | legalább 60 (hatvan), legfeljebb 120 (százhúsz) naptári nap | A rendelés előzetes konzultációt igényel
0102070101 | DKM0104HNET21 | 88060PJS | Cloud Management License,AirEngine-Outdoor,Subscription And Support,Per Device,1 Year | Huawei | Áru | Alaptermék |  | 1 | 1 | Nem | db | 12 | 120 |  | 27 | 18307 | EUR | 46.3474 | Nem | Hálózat menedzsment megoldások - SNMP menedzselhető szoftverek | legalább 60 (hatvan), legfeljebb 120 (százhúsz) naptári nap | A rendelés előzetes konzultációt igényel
0102020201 | DKM0104HNET21 | 88060TKC | N1-NetEngine 8000 F1 Series Advanced SW License SnS(1 year) | Huawei | Áru | Alaptermék |  | 1 | 1 | Nem | db | 12 | 120 |  | 27 | 2220974 | EUR | 5622.7192 | Nem | WAN eszközök - Gerinchálózati útválasztók | legalább 60 (hatvan), legfeljebb 120 (százhúsz) naptári nap | A rendelés előzetes konzultációt igényel
0102070101 | DKM0104HNET21 | 88060PJT | Cloud Management License,AirEngine-Outdoor,Subscription And Support,Per Device,2 Year | Huawei | Áru | Alaptermék |  | 1 | 1 | Nem | db | 12 | 120 |  | 27 | 33913 | EUR | 85.8552 | Nem | Hálózat menedzsment megoldások - SNMP menedzselhető szoftverek | legalább 60 (hatvan), legfeljebb 120 (százhúsz) naptári nap | A rendelés előzetes konzultációt igényel
0102070101 | DKM0104HNET21 | 88060PJU | Cloud Management License,AirEngine-Outdoor,Subscription And Support,Per Device,3 Year | Huawei | Áru | Alaptermék |  | 1 | 1 | Nem | db | 12 | 120 |  | 27 | 46818 | EUR | 118.5262 | Nem | Hálózat menedzsment megoldások - SNMP menedzselhető szoftverek | legalább 60 (hatvan), legfeljebb 120 (százhúsz) naptári nap | A rendelés előzetes konzultációt igényel
0102020201 | DKM0104HNET21 | 88060TKE | N1-NetEngine 8000 F1 Series Time Synchronization Function License SnS(1 year) | Huawei | Áru | Alaptermék |  | 1 | 1 | Nem | db | 12 | 120 |  | 27 | 828304 | EUR | 2096.971 | Nem | WAN eszközök - Gerinchálózati útválasztók | legalább 60 (hatvan), legfeljebb 120 (százhúsz) naptári nap | A rendelés előzetes konzultációt igényel
0102050101 | DKM0104HNET21 | 88060PJV | Cloud Management ,AirEngine9700-M Foundation,Subscription And Support,Per Device,1 Year | Huawei | Áru | Alaptermék |  | 1 | 1 | Nem | db | 12 | 120 |  | 27 | 337324 | EUR | 853.9851 | Nem | Vezeték nélküli megoldások - Vezeték nélküli vezérlők (Wireless Controllers) | legalább 60 (hatvan), legfeljebb 120 (százhúsz) naptári nap | A rendelés előzetes konzultációt igényel
0102020201 | DKM0104HNET21 | 88060TKG | N1-NetEngine 8000 F1 Series SRv6 Function License SnS(1 year) | Huawei | Áru | Alaptermék |  | 1 | 1 | Nem | db | 12 | 120 |  | 27 | 1918303 | EUR | 4856.4627 | Nem | WAN eszközök - Gerinchálózati útválasztók | legalább 60 (hatvan), legfeljebb 120 (százhúsz) naptári nap | A rendelés előzetes konzultációt igényel
0102070101 | DKM0104HNET21 | 88060PJW | Cloud Management ,AirEngine9700-M Foundation,Subscription And Support,Per Device,2 Year | Huawei | Áru | Alaptermék |  | 1 | 1 | Nem | db | 12 | 120 |  | 27 | 627532 | EUR | 1588.6875 | Nem | Hálózat menedzsment megoldások - SNMP menedzselhető szoftverek | legalább 60 (hatvan), legfeljebb 120 (százhúsz) naptári nap | A rendelés előzetes konzultációt igényel
0102020201 | DKM0104HNET21 | 88060TKJ | N1-NetEngine 8000 F1 Series Port Slicing Function License SnS(1 year) | Huawei | Áru | Alaptermék |  | 1 | 1 | Nem | db | 12 | 120 |  | 27 | 2842640 | EUR | 7196.558 | Nem | WAN eszközök - Gerinchálózati útválasztók | legalább 60 (hatvan), legfeljebb 120 (százhúsz) naptári nap | A rendelés előzetes konzultációt igényel
0102070101 | DKM0104HNET21 | 88060PJX | Cloud Management ,AirEngine9700-M Foundation,Subscription And Support,Per Device,3 Year | Huawei | Áru | Alaptermék |  | 1 | 1 | Nem | db | 12 | 120 |  | 27 | 860113 | EUR | 2177.5025 | Nem | Hálózat menedzsment megoldások - SNMP menedzselhető szoftverek | legalább 60 (hatvan), legfeljebb 120 (százhúsz) naptári nap | A rendelés előzetes konzultációt igényel
0102010102 | DKM0104HNET21 | 88060TQW | N1-CloudCampus,Foundation,S57XX-L Series,SnS,Per Device | Huawei | Áru | Alaptermék |  | 1 | 1 | Nem | db | 12 | 120 |  | 27 | 24010 | EUR | 60.7859 | Nem | LAN aktív eszközök - Menedzselhető switch-ek | legalább 60 (hatvan), legfeljebb 120 (százhúsz) naptári nap | A rendelés előzetes konzultációt igényel
0102070101 | DKM0104HNET21 | 88060PMM | MSP Cloud Management Subscription License,AirEngine-Outdoor,Per Device,1 Year | Huawei | Áru | Alaptermék |  | 1 | 1 | Nem | db | 12 | 120 |  | 27 | 41116 | EUR | 104.0905 | Nem | Hálózat menedzsment megoldások - SNMP menedzselhető szoftverek | legalább 60 (hatvan), legfeljebb 120 (százhúsz) naptári nap | A rendelés előzetes konzultációt igényel
0102010102 | DKM0104HNET21 | 88060TQX | S57XX-L Series Basic SW,SnS,Per Device,1Year | Huawei | Áru | Alaptermék |  | 1 | 1 | Nem | db | 12 | 120 |  | 27 | 21094 | EUR | 53.4032 | Nem | LAN aktív eszközök - Menedzselhető switch-ek | legalább 60 (hatvan), legfeljebb 120 (százhúsz) naptári nap | A rendelés előzetes konzultációt igényel
0102010102 | DKM0104HNET21 | 88060TQY | N1-Upgrade-Foundation to Advanced,S57XX-L,SnS,Per Device | Huawei | Áru | Alaptermék |  | 1 | 1 | Nem | db | 12 | 120 |  | 27 | 12004 | EUR | 30.3902 | Nem | LAN aktív eszközök - Menedzselhető switch-ek | legalább 60 (hatvan), legfeljebb 120 (százhúsz) naptári nap | A rendelés előzetes konzultációt igényel
0102070101 | DKM0104HNET21 | 88061ANT | MSP Cloud Management Network Intelligent Analysis Subscription Service,Foundation,WAC6005,Per Device,3 Year | Huawei | Áru | Alaptermék |  | 1 | 1 | Nem | db | 12 | 120 |  | 27 | 103237 | EUR | 261.3596 | Nem | Hálózat menedzsment megoldások - SNMP menedzselhető szoftverek | legalább 60 (hatvan), legfeljebb 120 (százhúsz) naptári nap | A rendelés előzetes konzultációt igényel
0102010102 | DKM0104HNET21 | 88060TRF | N1-CloudCampus,Advanced,S57XX-L Series,SnS,Per Device | Huawei | Áru | Alaptermék |  | 1 | 1 | Nem | db | 12 | 120 |  | 27 | 36012 | EUR | 91.1706 | Nem | LAN aktív eszközök - Menedzselhető switch-ek | legalább 60 (hatvan), legfeljebb 120 (százhúsz) naptári nap | A rendelés előzetes konzultációt igényel
0102070101 | DKM0104HNET21 | 88061ANU | MSP Cloud Management Network Intelligent Analysis Subscription Service,Foundation,WAC6005,Per Device,5 Year | Huawei | Áru | Alaptermék |  | 1 | 1 | Nem | db | 12 | 120 |  | 27 | 154855 | EUR | 392.038 | Nem | Hálózat menedzsment megoldások - SNMP menedzselhető szoftverek | legalább 60 (hatvan), legfeljebb 120 (százhúsz) naptári nap | A rendelés előzetes konzultációt igényel
0102070101 | DKM0104HNET21 | 88060TUM | NCE Lite System Software Package(per package),1 Year Subscription and Support | Huawei | Áru | Alaptermék |  | 1 | 1 | Nem | db | 12 | 120 |  | 27 | 187568 | EUR | 474.8559 | Nem | Hálózat menedzsment megoldások - SNMP menedzselhető szoftverek | legalább 60 (hatvan), legfeljebb 120 (százhúsz) naptári nap | A rendelés előzetes konzultációt igényel
0102070101 | DKM0104HNET21 | 88061ANV | MSP Cloud Management Network Intelligent Analysis Subscription Service,Foundation,WAC6508,Per Device,1 Year | Huawei | Áru | Alaptermék |  | 1 | 1 | Nem | db | 12 | 120 |  | 27 | 174963 | EUR | 442.9442 | Nem | Hálózat menedzsment megoldások - SNMP menedzselhető szoftverek | legalább 60 (hatvan), legfeljebb 120 (százhúsz) naptári nap | A rendelés előzetes konzultációt igényel
0102070101 | DKM0104HNET21 | 88061ANW | MSP Cloud Management Network Intelligent Analysis Subscription Service,Foundation,WAC6508,Per Device,3 Year | Huawei | Áru | Alaptermék |  | 1 | 1 | Nem | db | 12 | 120 |  | 27 | 349929 | EUR | 885.8968 | Nem | Hálózat menedzsment megoldások - SNMP menedzselhető szoftverek | legalább 60 (hatvan), legfeljebb 120 (százhúsz) naptári nap | A rendelés előzetes konzultációt igényel
0102070101 | DKM0104HNET21 | 88060TUN | NCE Lite System Software Package(per package),3 Year Subscription and Support | Huawei | Áru | Alaptermék |  | 1 | 1 | Nem | db | 12 | 120 |  | 27 | 478374 | EUR | 1211.0742 | Nem | Hálózat menedzsment megoldások - SNMP menedzselhető szoftverek | legalább 60 (hatvan), legfeljebb 120 (százhúsz) naptári nap | A rendelés előzetes konzultációt igényel
0102070101 | DKM0104HNET21 | 88061ANX | MSP Cloud Management Network Intelligent Analysis Subscription Service,Foundation,WAC6508,Per Device,5 Year | Huawei | Áru | Alaptermék |  | 1 | 1 | Nem | db | 12 | 120 |  | 27 | 524893 | EUR | 1328.8438 | Nem | Hálózat menedzsment megoldások - SNMP menedzselhető szoftverek | legalább 60 (hatvan), legfeljebb 120 (százhúsz) naptári nap | A rendelés előzetes konzultációt igényel
0102070101 | DKM0104HNET21 | 88060UCH | Basic Function Package for IP Domain Management ( Per 20 Equivalent Nes),1 Year Subscription and Support | Huawei | Áru | Alaptermék |  | 1 | 1 | Nem | db | 12 | 120 |  | 27 | 1920703 | EUR | 4862.5402 | Nem | Hálózat menedzsment megoldások - SNMP menedzselhető szoftverek | legalább 60 (hatvan), legfeljebb 120 (százhúsz) naptári nap | A rendelés előzetes konzultációt igényel
0102070101 | DKM0104HNET21 | 88060UCJ | Function Package for IP Network Control (per 20 equivalent NEs),1 Year Subscription and Support | Huawei | Áru | Alaptermék |  | 1 | 1 | Nem | db | 12 | 120 |  | 27 | 3995063 | EUR | 10114.0838 | Nem | Hálózat menedzsment megoldások - SNMP menedzselhető szoftverek | legalább 60 (hatvan), legfeljebb 120 (százhúsz) naptári nap | A rendelés előzetes konzultációt igényel
0102070101 | DKM0104HNET21 | 88061ANY | MSP Cloud Management Network Intelligent Analysis Subscription Service,Foundation,WAC6605,Per Device,1 Year | Huawei | Áru | Alaptermék |  | 1 | 1 | Nem | db | 12 | 120 |  | 27 | 393743 | EUR | 996.8185 | Nem | Hálózat menedzsment megoldások - SNMP menedzselhető szoftverek | legalább 60 (hatvan), legfeljebb 120 (százhúsz) naptári nap | A rendelés előzetes konzultációt igényel
0102070101 | DKM0104HNET21 | 88060UCK | Basic Function Package for IP Network Analysis (per 20 equivalent NEs),1 Year Subscription and Support | Huawei | Áru | Alaptermék |  | 1 | 1 | Nem | db | 12 | 120 |  | 27 | 1152423 | EUR | 2917.5258 | Nem | Hálózat menedzsment megoldások - SNMP menedzselhető szoftverek | legalább 60 (hatvan), legfeljebb 120 (százhúsz) naptári nap | A rendelés előzetes konzultációt igényel
0102070101 | DKM0104HNET21 | 88061ALA | MSP Cloud Management Network Intelligent Analysis Subscription Service,Foundation,S5700S-S Series-24 Ports,Per Device,3 Year | Huawei | Áru | Alaptermék |  | 1 | 1 | Nem | db | 12 | 120 |  | 27 | 16808 | EUR | 42.5507 | Nem | Hálózat menedzsment megoldások - SNMP menedzselhető szoftverek | legalább 60 (hatvan), legfeljebb 120 (százhúsz) naptári nap | A rendelés előzetes konzultációt igényel
0102070101 | DKM0104HNET21 | 88060UCL | IP Network What-if Analysis Function Package (per 20 equivalent NEs),1 Year Subscription and Support | Huawei | Áru | Alaptermék |  | 1 | 1 | Nem | db | 12 | 120 |  | 27 | 960350 | EUR | 2431.2659 | Nem | Hálózat menedzsment megoldások - SNMP menedzselhető szoftverek | legalább 60 (hatvan), legfeljebb 120 (százhúsz) naptári nap | A rendelés előzetes konzultációt igényel
0102070101 | DKM0104HNET21 | 88061ALB | MSP Cloud Management Network Intelligent Analysis Subscription Service,Foundation,S5700S-S Series-24 Ports,Per Device,5 Year | Huawei | Áru | Alaptermék |  | 1 | 1 | Nem | db | 12 | 120 |  | 27 | 25210 | EUR | 63.8233 | Nem | Hálózat menedzsment megoldások - SNMP menedzselhető szoftverek | legalább 60 (hatvan), legfeljebb 120 (százhúsz) naptári nap | A rendelés előzetes konzultációt igényel
0102070101 | DKM0104HNET21 | 88061APA | MSP Cloud Management Network Intelligent Analysis Subscription Service,Foundation,WAC6605,Per Device,3 Year | Huawei | Áru | Alaptermék |  | 1 | 1 | Nem | db | 12 | 120 |  | 27 | 787490 | EUR | 1993.6454 | Nem | Hálózat menedzsment megoldások - SNMP menedzselhető szoftverek | legalább 60 (hatvan), legfeljebb 120 (százhúsz) naptári nap | A rendelés előzetes konzultációt igényel
0102070101 | DKM0104HNET21 | 88061APB | MSP Cloud Management Network Intelligent Analysis Subscription Service,Foundation,WAC6605,Per Device,5 Year | Huawei | Áru | Alaptermék |  | 1 | 1 | Nem | db | 12 | 120 |  | 27 | 1181232 | EUR | 2990.4611 | Nem | Hálózat menedzsment megoldások - SNMP menedzselhető szoftverek | legalább 60 (hatvan), legfeljebb 120 (százhúsz) naptári nap | A rendelés előzetes konzultációt igényel
0102070101 | DKM0104HNET21 | 88060UCM | Basic Function Package for IP Domain Management ( Per 20 Equivalent Nes),3 Year Subscription and Support | Huawei | Áru | Alaptermék |  | 1 | 1 | Nem | db | 12 | 120 |  | 27 | 4897794 | EUR | 12399.479 | Nem | Hálózat menedzsment megoldások - SNMP menedzselhető szoftverek | legalább 60 (hatvan), legfeljebb 120 (százhúsz) naptári nap | A rendelés előzetes konzultációt igényel
0102070101 | DKM0104HNET21 | 88061APM | MSP Cloud Management Network Intelligent Analysis Subscription Service,Foundation,WAC6805,Per Device,1 Year | Huawei | Áru | Alaptermék |  | 1 | 1 | Nem | db | 12 | 120 |  | 27 | 1180934 | EUR | 2989.7073 | Nem | Hálózat menedzsment megoldások - SNMP menedzselhető szoftverek | legalább 60 (hatvan), legfeljebb 120 (százhúsz) naptári nap | A rendelés előzetes konzultációt igényel
0102070101 | DKM0104HNET21 | 88061ALC | MSP Cloud Management Network Intelligent Analysis Subscription Service,Foundation,S5700S-S Series-48 Ports,Per Device,1 Year | Huawei | Áru | Alaptermék |  | 1 | 1 | Nem | db | 12 | 120 |  | 27 | 12605 | EUR | 31.9117 | Nem | Hálózat menedzsment megoldások - SNMP menedzselhető szoftverek | legalább 60 (hatvan), legfeljebb 120 (százhúsz) naptári nap | A rendelés előzetes konzultációt igényel
0102070101 | DKM0104HNET21 | 88060UCN | Function Package for IP Network Control (per 20 equivalent NEs),3 Year Subscription and Support | Huawei | Áru | Alaptermék |  | 1 | 1 | Nem | db | 12 | 120 |  | 27 | 10187530 | EUR | 25791.2149 | Nem | Hálózat menedzsment megoldások - SNMP menedzselhető szoftverek | legalább 60 (hatvan), legfeljebb 120 (százhúsz) naptári nap | A rendelés előzetes konzultációt igényel
0102070101 | DKM0104HNET21 | 88061ALD | MSP Cloud Management Network Intelligent Analysis Subscription Service,Foundation,S5700S-S Series-48 Ports,Per Device,3 Year | Huawei | Áru | Alaptermék |  | 1 | 1 | Nem | db | 12 | 120 |  | 27 | 25210 | EUR | 63.8233 | Nem | Hálózat menedzsment megoldások - SNMP menedzselhető szoftverek | legalább 60 (hatvan), legfeljebb 120 (százhúsz) naptári nap | A rendelés előzetes konzultációt igényel
0102070101 | DKM0104HNET21 | 88061APN | MSP Cloud Management Network Intelligent Analysis Subscription Service,Foundation,WAC6805,Per Device,3 Year | Huawei | Áru | Alaptermék |  | 1 | 1 | Nem | db | 12 | 120 |  | 27 | 2361863 | EUR | 5979.4008 | Nem | Hálózat menedzsment megoldások - SNMP menedzselhető szoftverek | legalább 60 (hatvan), legfeljebb 120 (százhúsz) naptári nap | A rendelés előzetes konzultációt igényel
0102070101 | DKM0104HNET21 | 88061ALE | MSP Cloud Management Network Intelligent Analysis Subscription Service,Foundation,S5700S-S Series-48 Ports,Per Device,5 Year | Huawei | Áru | Alaptermék |  | 1 | 1 | Nem | db | 12 | 120 |  | 27 | 37812 | EUR | 95.7266 | Nem | Hálózat menedzsment megoldások - SNMP menedzselhető szoftverek | legalább 60 (hatvan), legfeljebb 120 (százhúsz) naptári nap | A rendelés előzetes konzultációt igényel
0102070101 | DKM0104HNET21 | 88060UCP | Basic Function Package for IP Network Analysis (per 20 equivalent NEs),3 Year Subscription and Support | Huawei | Áru | Alaptermék |  | 1 | 1 | Nem | db | 12 | 120 |  | 27 | 2938676 | EUR | 7439.6852 | Nem | Hálózat menedzsment megoldások - SNMP menedzselhető szoftverek | legalább 60 (hatvan), legfeljebb 120 (százhúsz) naptári nap | A rendelés előzetes konzultációt igényel
0102070101 | DKM0104HNET21 | 88061ALM | MSP Cloud Management Network Intelligent Analysis Subscription Service,Foundation,S6700S-LI Series,Per Device,1 Year | Huawei | Áru | Alaptermék |  | 1 | 1 | Nem | db | 12 | 120 |  | 27 | 14405 | EUR | 36.4677 | Nem | Hálózat menedzsment megoldások - SNMP menedzselhető szoftverek | legalább 60 (hatvan), legfeljebb 120 (százhúsz) naptári nap | A rendelés előzetes konzultációt igényel
0102070101 | DKM0104HNET21 | 88061APP | MSP Cloud Management Network Intelligent Analysis Subscription Service,Foundation,WAC6805,Per Device,5 Year | Huawei | Áru | Alaptermék |  | 1 | 1 | Nem | db | 12 | 120 |  | 27 | 3542798 | EUR | 8969.1082 | Nem | Hálózat menedzsment megoldások - SNMP menedzselhető szoftverek | legalább 60 (hatvan), legfeljebb 120 (százhúsz) naptári nap | A rendelés előzetes konzultációt igényel
0102070101 | DKM0104HNET21 | 88061APQ | MSP Cloud Management Network Intelligent Analysis Subscription Service,Foundation,WAC6800V,Per Device,1 Year | Huawei | Áru | Alaptermék |  | 1 | 1 | Nem | db | 12 | 120 |  | 27 | 1399412 | EUR | 3542.814 | Nem | Hálózat menedzsment megoldások - SNMP menedzselhető szoftverek | legalább 60 (hatvan), legfeljebb 120 (százhúsz) naptári nap | A rendelés előzetes konzultációt igényel
0102070101 | DKM0104HNET21 | 88060UCQ | IP Network What-if Analysis Function Package (per 20 equivalent NEs),3 Year Subscription and Support | Huawei | Áru | Alaptermék |  | 1 | 1 | Nem | db | 12 | 120 |  | 27 | 2448896 | EUR | 6199.7367 | Nem | Hálózat menedzsment megoldások - SNMP menedzselhető szoftverek | legalább 60 (hatvan), legfeljebb 120 (százhúsz) naptári nap | A rendelés előzetes konzultációt igényel
0102070101 | DKM0104HNET21 | 88061ALN | MSP Cloud Management Network Intelligent Analysis Subscription Service,Foundation,S6700S-LI Series,Per Device,3 Year | Huawei | Áru | Alaptermék |  | 1 | 1 | Nem | db | 12 | 120 |  | 27 | 28809 | EUR | 72.9354 | Nem | Hálózat menedzsment megoldások - SNMP menedzselhető szoftverek | legalább 60 (hatvan), legfeljebb 120 (százhúsz) naptári nap | A rendelés előzetes konzultációt igényel
0102020201 | DKM0104HNET21 | 88060UES | N1-NetEngine 8000 M14 Series Foundation to Advanced SW License SnS(1 year) | Huawei | Áru | Alaptermék |  | 1 | 1 | Nem | db | 12 | 120 |  | 27 | 938144 | EUR | 2375.0471 | Nem | WAN eszközök - Gerinchálózati útválasztók | legalább 60 (hatvan), legfeljebb 120 (százhúsz) naptári nap | A rendelés előzetes konzultációt igényel
0102070101 | DKM0104HNET21 | 88061ALP | MSP Cloud Management Network Intelligent Analysis Subscription Service,Foundation,S6700S-LI Series,Per Device,5 Year | Huawei | Áru | Alaptermék |  | 1 | 1 | Nem | db | 12 | 120 |  | 27 | 43215 | EUR | 109.4058 | Nem | Hálózat menedzsment megoldások - SNMP menedzselhető szoftverek | legalább 60 (hatvan), legfeljebb 120 (százhúsz) naptári nap | A rendelés előzetes konzultációt igényel
0102070101 | DKM0104HNET21 | 88061ALQ | MSP Cloud Management Network Intelligent Analysis Subscription Service,Foundation,S6700S-S Series,Per Device,1 Year | Huawei | Áru | Alaptermék |  | 1 | 1 | Nem | db | 12 | 120 |  | 27 | 23407 | EUR | 59.259 | Nem | Hálózat menedzsment megoldások - SNMP menedzselhető szoftverek | legalább 60 (hatvan), legfeljebb 120 (százhúsz) naptári nap | A rendelés előzetes konzultációt igényel
0102070101 | DKM0104HNET21 | 88061APR | MSP Cloud Management Network Intelligent Analysis Subscription Service,Foundation,WAC6800V,Per Device,3 Year | Huawei | Áru | Alaptermék |  | 1 | 1 | Nem | db | 12 | 120 |  | 27 | 2798826 | EUR | 7085.6363 | Nem | Hálózat menedzsment megoldások - SNMP menedzselhető szoftverek | legalább 60 (hatvan), legfeljebb 120 (százhúsz) naptári nap | A rendelés előzetes konzultációt igényel
0102070101 | DKM0104HNET21 | 88061APS | MSP Cloud Management Network Intelligent Analysis Subscription Service,Foundation,WAC6800V,Per Device,5 Year | Huawei | Áru | Alaptermék |  | 1 | 1 | Nem | db | 12 | 120 |  | 27 | 4198238 | EUR | 10628.4503 | Nem | Hálózat menedzsment megoldások - SNMP menedzselhető szoftverek | legalább 60 (hatvan), legfeljebb 120 (százhúsz) naptári nap | A rendelés előzetes konzultációt igényel
0102020201 | DKM0104HNET21 | 88060UET | N1-NetEngine 8000 M8 Series Foundation to Advanced SW License SnS(1 year) | Huawei | Áru | Alaptermék |  | 1 | 1 | Nem | db | 12 | 120 |  | 27 | 767682 | EUR | 1943.4985 | Nem | WAN eszközök - Gerinchálózati útválasztók | legalább 60 (hatvan), legfeljebb 120 (százhúsz) naptári nap | A rendelés előzetes konzultációt igényel
0102070101 | DKM0104HNET21 | 88061APT | MSP Cloud Management Network Intelligent Analysis Subscription Service,Foundation,AirEngine9700-M,Per Device,1 Year | Huawei | Áru | Alaptermék |  | 1 | 1 | Nem | db | 12 | 120 |  | 27 | 393743 | EUR | 996.8185 | Nem | Hálózat menedzsment megoldások - SNMP menedzselhető szoftverek | legalább 60 (hatvan), legfeljebb 120 (százhúsz) naptári nap | A rendelés előzetes konzultációt igényel
0102070101 | DKM0104HNET21 | 88061ALR | MSP Cloud Management Network Intelligent Analysis Subscription Service,Foundation,S6700S-S Series,Per Device,3 Year | Huawei | Áru | Alaptermék |  | 1 | 1 | Nem | db | 12 | 120 |  | 27 | 46818 | EUR | 118.5262 | Nem | Hálózat menedzsment megoldások - SNMP menedzselhető szoftverek | legalább 60 (hatvan), legfeljebb 120 (százhúsz) naptári nap | A rendelés előzetes konzultációt igényel
0102020201 | DKM0104HNET21 | 88060UEU | N1-NetEngine 8000 F1 Series Foundation to Advanced SW License SnS(1 year) | Huawei | Áru | Alaptermék |  | 1 | 1 | Nem | db | 12 | 120 |  | 27 | 1149272 | EUR | 2909.5499 | Nem | WAN eszközök - Gerinchálózati útválasztók | legalább 60 (hatvan), legfeljebb 120 (százhúsz) naptári nap | A rendelés előzetes konzultációt igényel
0102070101 | DKM0104HNET21 | 88061ALS | MSP Cloud Management Network Intelligent Analysis Subscription Service,Foundation,S6700S-S Series,Per Device,5 Year | Huawei | Áru | Alaptermék |  | 1 | 1 | Nem | db | 12 | 120 |  | 27 | 70225 | EUR | 177.7852 | Nem | Hálózat menedzsment megoldások - SNMP menedzselhető szoftverek | legalább 60 (hatvan), legfeljebb 120 (százhúsz) naptári nap | A rendelés előzetes konzultációt igényel
0102070101 | DKM0104HNET21 | 88061ALT | MSP Cloud Management Network Intelligent Analysis Subscription Service,Foundation,S6700S-EI Series,Per Device,1 Year | Huawei | Áru | Alaptermék |  | 1 | 1 | Nem | db | 12 | 120 |  | 27 | 33611 | EUR | 85.0903 | Nem | Hálózat menedzsment megoldások - SNMP menedzselhető szoftverek | legalább 60 (hatvan), legfeljebb 120 (százhúsz) naptári nap | A rendelés előzetes konzultációt igényel
0102070101 | DKM0104HNET21 | 88061APU | MSP Cloud Management Network Intelligent Analysis Subscription Service,Foundation,AirEngine9700-M,Per Device,3 Year | Huawei | Áru | Alaptermék |  | 1 | 1 | Nem | db | 12 | 120 |  | 27 | 787490 | EUR | 1993.6454 | Nem | Hálózat menedzsment megoldások - SNMP menedzselhető szoftverek | legalább 60 (hatvan), legfeljebb 120 (százhúsz) naptári nap | A rendelés előzetes konzultációt igényel
0102070101 | DKM0104HNET21 | 88061APV | MSP Cloud Management Network Intelligent Analysis Subscription Service,Foundation,AirEngine9700-M,Per Device,5 Year | Huawei | Áru | Alaptermék |  | 1 | 1 | Nem | db | 12 | 120 |  | 27 | 1181232 | EUR | 2990.4611 | Nem | Hálózat menedzsment megoldások - SNMP menedzselhető szoftverek | legalább 60 (hatvan), legfeljebb 120 (százhúsz) naptári nap | A rendelés előzetes konzultációt igényel
0102020201 | DKM0104HNET21 | 88060UEV | NetEngine 8000 M1A Foundation to Advanced SW License SnS(1 year) | Huawei | Áru | Alaptermék |  | 1 | 1 | Nem | db | 12 | 120 |  | 27 | 139249 | EUR | 352.5302 | Nem | WAN eszközök - Gerinchálózati útválasztók | legalább 60 (hatvan), legfeljebb 120 (százhúsz) naptári nap | A rendelés előzetes konzultációt igényel
0102070101 | DKM0104HNET21 | 88061ALU | MSP Cloud Management Network Intelligent Analysis Subscription Service,Foundation,S6700S-EI Series,Per Device,3 Year | Huawei | Áru | Alaptermék |  | 1 | 1 | Nem | db | 12 | 120 |  | 27 | 67225 | EUR | 170.189 | Nem | Hálózat menedzsment megoldások - SNMP menedzselhető szoftverek | legalább 60 (hatvan), legfeljebb 120 (százhúsz) naptári nap | A rendelés előzetes konzultációt igényel
0102020201 | DKM0104HNET21 | 88060UFN | N1-NetEngine 8000 M6 Series Foundation SW License SnS(1 year) | Huawei | Áru | Alaptermék |  | 1 | 1 | Nem | db | 12 | 120 |  | 27 | 284505 | EUR | 720.2666 | Nem | WAN eszközök - Gerinchálózati útválasztók | legalább 60 (hatvan), legfeljebb 120 (százhúsz) naptári nap | A rendelés előzetes konzultációt igényel
0102070101 | DKM0104HNET21 | 88061ALV | MSP Cloud Management Network Intelligent Analysis Subscription Service,Foundation,S6700S-EI Series,Per Device,5 Year | Huawei | Áru | Alaptermék |  | 1 | 1 | Nem | db | 12 | 120 |  | 27 | 100834 | EUR | 255.2766 | Nem | Hálózat menedzsment megoldások - SNMP menedzselhető szoftverek | legalább 60 (hatvan), legfeljebb 120 (százhúsz) naptári nap | A rendelés előzetes konzultációt igényel
0102070101 | DKM0104HNET21 | 88061ARE | MSP Cloud Management Network Intelligent Analysis Application Analysis Subscription Service,Premium,S5700-LI Series-8 Ports,Per Device,1 Year | Huawei | Áru | Alaptermék |  | 1 | 1 | Nem | db | 12 | 120 |  | 27 | 1800 | EUR | 4.556 | Nem | Hálózat menedzsment megoldások - SNMP menedzselhető szoftverek | legalább 60 (hatvan), legfeljebb 120 (százhúsz) naptári nap | A rendelés előzetes konzultációt igényel
0102020201 | DKM0104HNET21 | 88060UFP | N1-NetEngine 8000 M6 Series Advanced SW License SnS(1 year) | Huawei | Áru | Alaptermék |  | 1 | 1 | Nem | db | 12 | 120 |  | 27 | 568407 | EUR | 1439.0062 | Nem | WAN eszközök - Gerinchálózati útválasztók | legalább 60 (hatvan), legfeljebb 120 (százhúsz) naptári nap | A rendelés előzetes konzultációt igényel
0102070101 | DKM0104HNET21 | 88061ARF | MSP Cloud Management Network Intelligent Analysis Application Analysis Subscription Service,Premium,S5700-LI Series-8 Ports,Per Device,3 Year | Huawei | Áru | Alaptermék |  | 1 | 1 | Nem | db | 12 | 120 |  | 27 | 3604 | EUR | 9.1232 | Nem | Hálózat menedzsment megoldások - SNMP menedzselhető szoftverek | legalább 60 (hatvan), legfeljebb 120 (százhúsz) naptári nap | A rendelés előzetes konzultációt igényel
0102070101 | DKM0104HNET21 | 88061AMK | MSP Cloud Management Network Intelligent Analysis Subscription Service,Foundation,Indoor AP,Per Device,1 Year | Huawei | Áru | Alaptermék |  | 1 | 1 | Nem | db | 12 | 120 |  | 27 | 9003 | EUR | 22.7913 | Nem | Hálózat menedzsment megoldások - SNMP menedzselhető szoftverek | legalább 60 (hatvan), legfeljebb 120 (százhúsz) naptári nap | A rendelés előzetes konzultációt igényel
0102020201 | DKM0104HNET21 | 88060UFQ | N1-NetEngine 8000 M6 Series Foundation to Advanced SW License SnS(1 year) | Huawei | Áru | Alaptermék |  | 1 | 1 | Nem | db | 12 | 120 |  | 27 | 283902 | EUR | 718.7396 | Nem | WAN eszközök - Gerinchálózati útválasztók | legalább 60 (hatvan), legfeljebb 120 (százhúsz) naptári nap | A rendelés előzetes konzultációt igényel
0102070101 | DKM0104HNET21 | 88061AML | MSP Cloud Management Network Intelligent Analysis Subscription Service,Foundation,Indoor AP,Per Device,3 Year | Huawei | Áru | Alaptermék |  | 1 | 1 | Nem | db | 12 | 120 |  | 27 | 18008 | EUR | 45.5908 | Nem | Hálózat menedzsment megoldások - SNMP menedzselhető szoftverek | legalább 60 (hatvan), legfeljebb 120 (százhúsz) naptári nap | A rendelés előzetes konzultációt igényel
0102070101 | DKM0104HNET21 | 88061ARG | MSP Cloud Management Network Intelligent Analysis Application Analysis Subscription Service,Premium,S5700-LI Series-8 Ports,Per Device,5 Year | Huawei | Áru | Alaptermék |  | 1 | 1 | Nem | db | 12 | 120 |  | 27 | 5403 | EUR | 13.6792 | Nem | Hálózat menedzsment megoldások - SNMP menedzselhető szoftverek | legalább 60 (hatvan), legfeljebb 120 (százhúsz) naptári nap | A rendelés előzetes konzultációt igényel
0102070101 | DKM0104HNET21 | 88061ARH | MSP Cloud Management Network Intelligent Analysis Application Analysis Subscription Service,Premium,S5700-LI Series-24 Ports,Per Device,1 Year | Huawei | Áru | Alaptermék |  | 1 | 1 | Nem | db | 12 | 120 |  | 27 | 3604 | EUR | 9.1232 | Nem | Hálózat menedzsment megoldások - SNMP menedzselhető szoftverek | legalább 60 (hatvan), legfeljebb 120 (százhúsz) naptári nap | A rendelés előzetes konzultációt igényel
0102020201 | DKM0104HNET21 | 88060UFR | N1-NetEngine 8000 M6 Series Time Synchronization Function License SnS(1 year) | Huawei | Áru | Alaptermék |  | 1 | 1 | Nem | db | 12 | 120 |  | 27 | 284505 | EUR | 720.2666 | Nem | WAN eszközök - Gerinchálózati útválasztók | legalább 60 (hatvan), legfeljebb 120 (százhúsz) naptári nap | A rendelés előzetes konzultációt igényel
0102070101 | DKM0104HNET21 | 88061ARJ | MSP Cloud Management Network Intelligent Analysis Application Analysis Subscription Service,Premium,S5700-LI Series-24 Ports,Per Device,3 Year | Huawei | Áru | Alaptermék |  | 1 | 1 | Nem | db | 12 | 120 |  | 27 | 7203 | EUR | 18.2352 | Nem | Hálózat menedzsment megoldások - SNMP menedzselhető szoftverek | legalább 60 (hatvan), legfeljebb 120 (százhúsz) naptári nap | A rendelés előzetes konzultációt igényel
0102070101 | DKM0104HNET21 | 88061AMM | MSP Cloud Management Network Intelligent Analysis Subscription Service,Foundation,Indoor AP,Per Device,5 Year | Huawei | Áru | Alaptermék |  | 1 | 1 | Nem | db | 12 | 120 |  | 27 | 27010 | EUR | 68.3793 | Nem | Hálózat menedzsment megoldások - SNMP menedzselhető szoftverek | legalább 60 (hatvan), legfeljebb 120 (százhúsz) naptári nap | A rendelés előzetes konzultációt igényel
0102020201 | DKM0104HNET21 | 88060UFS | N1-NetEngine 8000 M6 Series SRv6 Function License SnS(1 year) | Huawei | Áru | Alaptermék |  | 1 | 1 | Nem | db | 12 | 120 |  | 27 | 284505 | EUR | 720.2666 | Nem | WAN eszközök - Gerinchálózati útválasztók | legalább 60 (hatvan), legfeljebb 120 (százhúsz) naptári nap | A rendelés előzetes konzultációt igényel
0102070101 | DKM0104HNET21 | 88061AMN | MSP Cloud Management Network Intelligent Analysis Subscription Service,Foundation,Outdoor AP,Per Device,1 Year | Huawei | Áru | Alaptermék |  | 1 | 1 | Nem | db | 12 | 120 |  | 27 | 15906 | EUR | 40.2672 | Nem | Hálózat menedzsment megoldások - SNMP menedzselhető szoftverek | legalább 60 (hatvan), legfeljebb 120 (százhúsz) naptári nap | A rendelés előzetes konzultációt igényel
0102070101 | DKM0104HNET21 | 88061AMP | MSP Cloud Management Network Intelligent Analysis Subscription Service,Foundation,Outdoor AP,Per Device,3 Year | Huawei | Áru | Alaptermék |  | 1 | 1 | Nem | db | 12 | 120 |  | 27 | 31811 | EUR | 80.5343 | Nem | Hálózat menedzsment megoldások - SNMP menedzselhető szoftverek | legalább 60 (hatvan), legfeljebb 120 (százhúsz) naptári nap | A rendelés előzetes konzultációt igényel
0102070101 | DKM0104HNET21 | 88061AMQ | MSP Cloud Management Network Intelligent Analysis Subscription Service,Foundation,Outdoor AP,Per Device,5 Year | Huawei | Áru | Alaptermék |  | 1 | 1 | Nem | db | 12 | 120 |  | 27 | 47717 | EUR | 120.8015 | Nem | Hálózat menedzsment megoldások - SNMP menedzselhető szoftverek | legalább 60 (hatvan), legfeljebb 120 (százhúsz) naptári nap | A rendelés előzetes konzultációt igényel
0102070101 | DKM0104HNET21 | 88061ARK | MSP Cloud Management Network Intelligent Analysis Application Analysis Subscription Service,Premium,S5700-LI Series-24 Ports,Per Device,5 Year | Huawei | Áru | Alaptermék |  | 1 | 1 | Nem | db | 12 | 120 |  | 27 | 10805 | EUR | 27.3556 | Nem | Hálózat menedzsment megoldások - SNMP menedzselhető szoftverek | legalább 60 (hatvan), legfeljebb 120 (százhúsz) naptári nap | A rendelés előzetes konzultációt igényel
0102070101 | DKM0104HNET21 | 88061ARL | MSP Cloud Management Network Intelligent Analysis Application Analysis Subscription Service,Premium,S5700-LI Series-48 Ports,Per Device,1 Year | Huawei | Áru | Alaptermék |  | 1 | 1 | Nem | db | 12 | 120 |  | 27 | 5403 | EUR | 13.6792 | Nem | Hálózat menedzsment megoldások - SNMP menedzselhető szoftverek | legalább 60 (hatvan), legfeljebb 120 (százhúsz) naptári nap | A rendelés előzetes konzultációt igényel
0102020201 | DKM0104HNET21 | 88060UFT | N1-NetEngine 8000 M6 Series IPSec Function License SnS(1 year) | Huawei | Áru | Alaptermék |  | 1 | 1 | Nem | db | 12 | 120 |  | 27 | 237088 | EUR | 600.2217 | Nem | WAN eszközök - Gerinchálózati útválasztók | legalább 60 (hatvan), legfeljebb 120 (százhúsz) naptári nap | A rendelés előzetes konzultációt igényel
0102070101 | DKM0104HNET21 | 88061ARM | MSP Cloud Management Network Intelligent Analysis Application Analysis Subscription Service,Premium,S5700-LI Series-48 Ports,Per Device,3 Year | Huawei | Áru | Alaptermék |  | 1 | 1 | Nem | db | 12 | 120 |  | 27 | 10805 | EUR | 27.3556 | Nem | Hálózat menedzsment megoldások - SNMP menedzselhető szoftverek | legalább 60 (hatvan), legfeljebb 120 (százhúsz) naptári nap | A rendelés előzetes konzultációt igényel
0102070101 | DKM0104HNET21 | 88061ANB | MSP Cloud Management Network Intelligent Analysis Subscription Service,Foundation,AirEngine-Indoor,Per Device,1 Year | Huawei | Áru | Alaptermék |  | 1 | 1 | Nem | db | 12 | 120 |  | 27 | 9003 | EUR | 22.7913 | Nem | Hálózat menedzsment megoldások - SNMP menedzselhető szoftverek | legalább 60 (hatvan), legfeljebb 120 (százhúsz) naptári nap | A rendelés előzetes konzultációt igényel
0102020201 | DKM0104HNET21 | 88060UFU | N1-NetEngine 8000 M6 Series MACSec Function License SnS(1 year) | Huawei | Áru | Alaptermék |  | 1 | 1 | Nem | db | 12 | 120 |  | 27 | 364334 | EUR | 922.3645 | Nem | WAN eszközök - Gerinchálózati útválasztók | legalább 60 (hatvan), legfeljebb 120 (százhúsz) naptári nap | A rendelés előzetes konzultációt igényel
0102070101 | DKM0104HNET21 | 88061ANC | MSP Cloud Management Network Intelligent Analysis Subscription Service,Foundation,AirEngine-Indoor,Per Device,3 Year | Huawei | Áru | Alaptermék |  | 1 | 1 | Nem | db | 12 | 120 |  | 27 | 18008 | EUR | 45.5908 | Nem | Hálózat menedzsment megoldások - SNMP menedzselhető szoftverek | legalább 60 (hatvan), legfeljebb 120 (százhúsz) naptári nap | A rendelés előzetes konzultációt igényel
0102070101 | DKM0104HNET21 | 88061ARN | MSP Cloud Management Network Intelligent Analysis Application Analysis Subscription Service,Premium,S5700-LI Series-48 Ports,Per Device,5 Year | Huawei | Áru | Alaptermék |  | 1 | 1 | Nem | db | 12 | 120 |  | 27 | 16204 | EUR | 41.0237 | Nem | Hálózat menedzsment megoldások - SNMP menedzselhető szoftverek | legalább 60 (hatvan), legfeljebb 120 (százhúsz) naptári nap | A rendelés előzetes konzultációt igényel
0102020201 | DKM0104HNET21 | 88060UFV | N1-NetEngine 8000 M6 Series Port Slicing Function License SnS(1 year) | Huawei | Áru | Alaptermék |  | 1 | 1 | Nem | db | 12 | 120 |  | 27 | 364334 | EUR | 922.3645 | Nem | WAN eszközök - Gerinchálózati útválasztók | legalább 60 (hatvan), legfeljebb 120 (százhúsz) naptári nap | A rendelés előzetes konzultációt igényel
0102070101 | DKM0104HNET21 | 88061ARP | MSP Cloud Management Network Intelligent Analysis Application Analysis Subscription Service,Premium,S5700-S Series-8 Ports,Per Device,1 Year | Huawei | Áru | Alaptermék |  | 1 | 1 | Nem | db | 12 | 120 |  | 27 | 2100 | EUR | 5.3154 | Nem | Hálózat menedzsment megoldások - SNMP menedzselhető szoftverek | legalább 60 (hatvan), legfeljebb 120 (százhúsz) naptári nap | A rendelés előzetes konzultációt igényel
0102070101 | DKM0104HNET21 | 88061AND | MSP Cloud Management Network Intelligent Analysis Subscription Service,Foundation,AirEngine-Indoor,Per Device,5 Year | Huawei | Áru | Alaptermék |  | 1 | 1 | Nem | db | 12 | 120 |  | 27 | 27010 | EUR | 68.3793 | Nem | Hálózat menedzsment megoldások - SNMP menedzselhető szoftverek | legalább 60 (hatvan), legfeljebb 120 (százhúsz) naptári nap | A rendelés előzetes konzultációt igényel
0102020201 | DKM0104HNET21 | 88060UFY | NetEngine 8000 M1A Port Slicing Function License SnS(1 year) | Huawei | Áru | Alaptermék |  | 1 | 1 | Nem | db | 12 | 120 |  | 27 | 165060 | EUR | 417.8722 | Nem | WAN eszközök - Gerinchálózati útválasztók | legalább 60 (hatvan), legfeljebb 120 (százhúsz) naptári nap | A rendelés előzetes konzultációt igényel
0102070101 | DKM0104HNET21 | 88061ANE | MSP Cloud Management Network Intelligent Analysis Subscription Service,Foundation,AirEngine-Outdoor,Per Device,1 Year | Huawei | Áru | Alaptermék |  | 1 | 1 | Nem | db | 12 | 120 |  | 27 | 15906 | EUR | 40.2672 | Nem | Hálózat menedzsment megoldások - SNMP menedzselhető szoftverek | legalább 60 (hatvan), legfeljebb 120 (százhúsz) naptári nap | A rendelés előzetes konzultációt igényel
0102070101 | DKM0104HNET21 | 88061ANF | MSP Cloud Management Network Intelligent Analysis Subscription Service,Foundation,AirEngine-Outdoor,Per Device,3 Year | Huawei | Áru | Alaptermék |  | 1 | 1 | Nem | db | 12 | 120 |  | 27 | 31811 | EUR | 80.5343 | Nem | Hálózat menedzsment megoldások - SNMP menedzselhető szoftverek | legalább 60 (hatvan), legfeljebb 120 (százhúsz) naptári nap | A rendelés előzetes konzultációt igényel
0102070101 | DKM0104HNET21 | 88061ARQ | MSP Cloud Management Network Intelligent Analysis Application Analysis Subscription Service,Premium,S5700-S Series-8 Ports,Per Device,3 Year | Huawei | Áru | Alaptermék |  | 1 | 1 | Nem | db | 12 | 120 |  | 27 | 4202 | EUR | 10.6391 | Nem | Hálózat menedzsment megoldások - SNMP menedzselhető szoftverek | legalább 60 (hatvan), legfeljebb 120 (százhúsz) naptári nap | A rendelés előzetes konzultációt igényel
0102070101 | DKM0104HNET21 | 88061ARR | MSP Cloud Management Network Intelligent Analysis Application Analysis Subscription Service,Premium,S5700-S Series-8 Ports,Per Device,5 Year | Huawei | Áru | Alaptermék |  | 1 | 1 | Nem | db | 12 | 120 |  | 27 | 6301 | EUR | 15.9517 | Nem | Hálózat menedzsment megoldások - SNMP menedzselhető szoftverek | legalább 60 (hatvan), legfeljebb 120 (százhúsz) naptári nap | A rendelés előzetes konzultációt igényel
0102070101 | DKM0104HNET21 | 88060UHP | Basic Northbound Interface for Manager(Includes SNMP, CORBA, XML, etc.), per 20 equivalent NEs, 1 Year Subscription and Support | Huawei | Áru | Alaptermék |  | 1 | 1 | Nem | db | 12 | 120 |  | 27 | 96035 | EUR | 243.1271 | Nem | Hálózat menedzsment megoldások - SNMP menedzselhető szoftverek | legalább 60 (hatvan), legfeljebb 120 (százhúsz) naptári nap | A rendelés előzetes konzultációt igényel
0102070101 | DKM0104HNET21 | 88061ARS | MSP Cloud Management Network Intelligent Analysis Application Analysis Subscription Service,Premium,S5700-S Series-24 Ports,Per Device,1 Year | Huawei | Áru | Alaptermék |  | 1 | 1 | Nem | db | 12 | 120 |  | 27 | 4501 | EUR | 11.3956 | Nem | Hálózat menedzsment megoldások - SNMP menedzselhető szoftverek | legalább 60 (hatvan), legfeljebb 120 (százhúsz) naptári nap | A rendelés előzetes konzultációt igényel
0102070101 | DKM0104HNET21 | 88061ANG | MSP Cloud Management Network Intelligent Analysis Subscription Service,Foundation,AirEngine-Outdoor,Per Device,5 Year | Huawei | Áru | Alaptermék |  | 1 | 1 | Nem | db | 12 | 120 |  | 27 | 47717 | EUR | 120.8015 | Nem | Hálózat menedzsment megoldások - SNMP menedzselhető szoftverek | legalább 60 (hatvan), legfeljebb 120 (százhúsz) naptári nap | A rendelés előzetes konzultációt igényel
0102070101 | DKM0104HNET21 | 88060UHQ | Basic Northbound Interface for Manager(Includes SNMP, CORBA, XML, etc.), per 20 equivalent NEs, 3 Year Subscription and Support | Huawei | Áru | Alaptermék |  | 1 | 1 | Nem | db | 12 | 120 |  | 27 | 244889 | EUR | 619.9728 | Nem | Hálózat menedzsment megoldások - SNMP menedzselhető szoftverek | legalább 60 (hatvan), legfeljebb 120 (százhúsz) naptári nap | A rendelés előzetes konzultációt igényel
0102070101 | DKM0104HNET21 | 88061ANS | MSP Cloud Management Network Intelligent Analysis Subscription Service,Foundation,WAC6005,Per Device,1 Year | Huawei | Áru | Alaptermék |  | 1 | 1 | Nem | db | 12 | 120 |  | 27 | 51618 | EUR | 130.6784 | Nem | Hálózat menedzsment megoldások - SNMP menedzselhető szoftverek | legalább 60 (hatvan), legfeljebb 120 (százhúsz) naptári nap | A rendelés előzetes konzultációt igényel
0102070101 | DKM0104HNET21 | 88061ART | MSP Cloud Management Network Intelligent Analysis Application Analysis Subscription Service,Premium,S5700-S Series-24 Ports,Per Device,3 Year | Huawei | Áru | Alaptermék |  | 1 | 1 | Nem | db | 12 | 120 |  | 27 | 9003 | EUR | 22.7913 | Nem | Hálózat menedzsment megoldások - SNMP menedzselhető szoftverek | legalább 60 (hatvan), legfeljebb 120 (százhúsz) naptári nap | A rendelés előzetes konzultációt igényel
0102070101 | DKM0104HNET21 | 88061ARU | MSP Cloud Management Network Intelligent Analysis Application Analysis Subscription Service,Premium,S5700-S Series-24 Ports,Per Device,5 Year | Huawei | Áru | Alaptermék |  | 1 | 1 | Nem | db | 12 | 120 |  | 27 | 13504 | EUR | 34.1869 | Nem | Hálózat menedzsment megoldások - SNMP menedzselhető szoftverek | legalább 60 (hatvan), legfeljebb 120 (százhúsz) naptári nap | A rendelés előzetes konzultációt igényel
0102070101 | DKM0104HNET21 | 88060UJC | Value-added open APIs (Includes REST, Kafka, etc.),per 20 equivalent NEs,1 Year Subscription and Support | Huawei | Áru | Alaptermék |  | 1 | 1 | Nem | db | 12 | 120 |  | 27 | 288105 | EUR | 729.3787 | Nem | Hálózat menedzsment megoldások - SNMP menedzselhető szoftverek | legalább 60 (hatvan), legfeljebb 120 (százhúsz) naptári nap | A rendelés előzetes konzultációt igényel
0102070101 | DKM0104HNET21 | 88061CDE | MSP Cloud Management Subscription License,AR6300 Series,Basic Device Management In LAN-only,Per Device,1 Year | Huawei | Áru | Alaptermék |  | 1 | 1 | Nem | db | 12 | 120 |  | 27 | 134449 | EUR | 340.378 | Nem | Hálózat menedzsment megoldások - SNMP menedzselhető szoftverek | legalább 60 (hatvan), legfeljebb 120 (százhúsz) naptári nap | A rendelés előzetes konzultációt igényel
0102070101 | DKM0104HNET21 | 88061ARV | MSP Cloud Management Network Intelligent Analysis Application Analysis Subscription Service,Premium,S5700-S Series-48 Ports,Per Device,1 Year | Huawei | Áru | Alaptermék |  | 1 | 1 | Nem | db | 12 | 120 |  | 27 | 6301 | EUR | 15.9517 | Nem | Hálózat menedzsment megoldások - SNMP menedzselhető szoftverek | legalább 60 (hatvan), legfeljebb 120 (százhúsz) naptári nap | A rendelés előzetes konzultációt igényel
0102070101 | DKM0104HNET21 | 88060UJD | Value-added open APIs (Includes REST, Kafka, etc.),per 20 equivalent NEs, 3 Year Subscription and Support | Huawei | Áru | Alaptermék |  | 1 | 1 | Nem | db | 12 | 120 |  | 27 | 734670 | EUR | 1859.9241 | Nem | Hálózat menedzsment megoldások - SNMP menedzselhető szoftverek | legalább 60 (hatvan), legfeljebb 120 (százhúsz) naptári nap | A rendelés előzetes konzultációt igényel
0102070101 | DKM0104HNET21 | 88061CDF | MSP Cloud Management Subscription License,AR6300 Series,Basic Device Management In LAN-only,Per Device,3 Year | Huawei | Áru | Alaptermék |  | 1 | 1 | Nem | db | 12 | 120 |  | 27 | 268899 | EUR | 680.756 | Nem | Hálózat menedzsment megoldások - SNMP menedzselhető szoftverek | legalább 60 (hatvan), legfeljebb 120 (százhúsz) naptári nap | A rendelés előzetes konzultációt igényel
0102010102 | DKM0104HNET21 | 88060UKK | N1- CloudEngine 6800 Basic Software Function -SnS-Year | Huawei | Áru | Alaptermék |  | 1 | 1 | Nem | db | 12 | 120 |  | 27 | 135069 | EUR | 341.9466 | Nem | LAN aktív eszközök - Adatközponti switch-ek | legalább 60 (hatvan), legfeljebb 120 (százhúsz) naptári nap | A rendelés előzetes konzultációt igényel
0102070101 | DKM0104HNET21 | 88061CDK | Cloud Management License,AR600 Series,Basic Device Management In LAN-only,Subscription And Support,Per Device,1 Year | Huawei | Áru | Alaptermék |  | 1 | 1 | Nem | db | 12 | 120 |  | 27 | 11704 | EUR | 29.6309 | Nem | Hálózat menedzsment megoldások - SNMP menedzselhető szoftverek | legalább 60 (hatvan), legfeljebb 120 (százhúsz) naptári nap | A rendelés előzetes konzultációt igényel
0102070101 | DKM0104HNET21 | 88061ARW | MSP Cloud Management Network Intelligent Analysis Application Analysis Subscription Service,Premium,S5700-S Series-48 Ports,Per Device,3 Year | Huawei | Áru | Alaptermék |  | 1 | 1 | Nem | db | 12 | 120 |  | 27 | 12605 | EUR | 31.9117 | Nem | Hálózat menedzsment megoldások - SNMP menedzselhető szoftverek | legalább 60 (hatvan), legfeljebb 120 (százhúsz) naptári nap | A rendelés előzetes konzultációt igényel
0102070101 | DKM0104HNET21 | 88060ULM | FabricInsight Value-added Package of Network Health,SnS,Per Physical Fixed Device,1 Year | Huawei | Áru | Alaptermék |  | 1 | 1 | Nem | db | 12 | 120 |  | 27 | 210078 | EUR | 531.8424 | Nem | Hálózat menedzsment megoldások - SNMP menedzselhető szoftverek | legalább 60 (hatvan), legfeljebb 120 (százhúsz) naptári nap | A rendelés előzetes konzultációt igényel
0102070101 | DKM0104HNET21 | 88061CDM | Cloud Management License,AR600 Series,Basic Device Management In LAN-only,Subscription And Support,Per Device,2 Year | Huawei | Áru | Alaptermék |  | 1 | 1 | Nem | db | 12 | 120 |  | 27 | 21907 | EUR | 55.4595 | Nem | Hálózat menedzsment megoldások - SNMP menedzselhető szoftverek | legalább 60 (hatvan), legfeljebb 120 (százhúsz) naptári nap | A rendelés előzetes konzultációt igényel
0102070101 | DKM0104HNET21 | 88060UMV | Basic platform and web portal software package(0-6000 eNEs per site),1 Year Subscription and Support | Huawei | Áru | Alaptermék |  | 1 | 1 | Nem | db | 12 | 120 |  | 27 | 12004422 | EUR | 30390.9406 | Nem | Hálózat menedzsment megoldások - SNMP menedzselhető szoftverek | legalább 60 (hatvan), legfeljebb 120 (százhúsz) naptári nap | A rendelés előzetes konzultációt igényel
0102070101 | DKM0104HNET21 | 88061CDP | Cloud Management License,AR600 Series,Basic Device Management For LAN-only,Subscription And Support,Per Device,3 Year | Huawei | Áru | Alaptermék |  | 1 | 1 | Nem | db | 12 | 120 |  | 27 | 29711 | EUR | 75.2189 | Nem | Hálózat menedzsment megoldások - SNMP menedzselhető szoftverek | legalább 60 (hatvan), legfeljebb 120 (százhúsz) naptári nap | A rendelés előzetes konzultációt igényel
0102070101 | DKM0104HNET21 | 88060UMW | Basic Platform and Web Portal Software Package(0-6000 eNEs per site),3 Years Subscription and Support | Huawei | Áru | Alaptermék |  | 1 | 1 | Nem | db | 12 | 120 |  | 27 | 30611207 | EUR | 77496.7271 | Nem | Hálózat menedzsment megoldások - SNMP menedzselhető szoftverek | legalább 60 (hatvan), legfeljebb 120 (százhúsz) naptári nap | A rendelés előzetes konzultációt igényel
0102070101 | DKM0104HNET21 | 88061CDQ | Cloud Management License,AR6100 Series,Basic Device Management In LAN-only,Subscription And Support,Per Device,1 Year | Huawei | Áru | Alaptermék |  | 1 | 1 | Nem | db | 12 | 120 |  | 27 | 16808 | EUR | 42.5507 | Nem | Hálózat menedzsment megoldások - SNMP menedzselhető szoftverek | legalább 60 (hatvan), legfeljebb 120 (százhúsz) naptári nap | A rendelés előzetes konzultációt igényel
0102070101 | DKM0104HNET21 | 88060UMX | Basic Platform and Web Portal Software Package(0-15000 eNEs per site),1 Year Subscription and Support | Huawei | Áru | Alaptermék |  | 1 | 1 | Nem | db | 12 | 120 |  | 27 | 19807091 | EUR | 50144.535 | Nem | Hálózat menedzsment megoldások - SNMP menedzselhető szoftverek | legalább 60 (hatvan), legfeljebb 120 (százhúsz) naptári nap | A rendelés előzetes konzultációt igényel
0102070101 | DKM0104HNET21 | 88061CDR | Cloud Management License,AR6100 Series,Basic Device Management In LAN-only,Subscription And Support,Per Device,2 Year | Huawei | Áru | Alaptermék |  | 1 | 1 | Nem | db | 12 | 120 |  | 27 | 31212 | EUR | 79.0184 | Nem | Hálózat menedzsment megoldások - SNMP menedzselhető szoftverek | legalább 60 (hatvan), legfeljebb 120 (százhúsz) naptári nap | A rendelés előzetes konzultációt igényel
0102070101 | DKM0104HNET21 | 88061CDS | Cloud Management License,AR6100 Series,Basic Device Management In LAN-only,Subscription And Support,Per Device,3 Year | Huawei | Áru | Alaptermék |  | 1 | 1 | Nem | db | 12 | 120 |  | 27 | 42915 | EUR | 108.6465 | Nem | Hálózat menedzsment megoldások - SNMP menedzselhető szoftverek | legalább 60 (hatvan), legfeljebb 120 (százhúsz) naptári nap | A rendelés előzetes konzultációt igényel
0102070101 | DKM0104HNET21 | 88067674 | Cloud Management License,S5700-LI Series-8 Ports,Subscription And Support,Per Device,3 Year | Huawei | Áru | Alaptermék |  | 1 | 1 | Nem | db | 12 | 120 |  | 27 | 9903 | EUR | 25.0721 | Nem | Hálózat menedzsment megoldások - SNMP menedzselhető szoftverek | legalább 60 (hatvan), legfeljebb 120 (százhúsz) naptári nap | A rendelés előzetes konzultációt igényel
0102070101 | DKM0104HNET21 | 88061CDT | Cloud Management License,AR6200 Series,Basic Device Management In LAN-only,Subscription And Support,Per Device,1 Year | Huawei | Áru | Alaptermék |  | 1 | 1 | Nem | db | 12 | 120 |  | 27 | 18008 | EUR | 45.5908 | Nem | Hálózat menedzsment megoldások - SNMP menedzselhető szoftverek | legalább 60 (hatvan), legfeljebb 120 (százhúsz) naptári nap | A rendelés előzetes konzultációt igényel
0102070101 | DKM0104HNET21 | 88061CDU | Cloud Management License,AR6200 Series,Basic Device Management In LAN-only,Subscription And Support,Per Device,2 Year | Huawei | Áru | Alaptermék |  | 1 | 1 | Nem | db | 12 | 120 |  | 27 | 33611 | EUR | 85.0903 | Nem | Hálózat menedzsment megoldások - SNMP menedzselhető szoftverek | legalább 60 (hatvan), legfeljebb 120 (százhúsz) naptári nap | A rendelés előzetes konzultációt igényel
0102070101 | DKM0104HNET21 | 88061CDV | Cloud Management License,AR6200 Series,Basic Device Management In LAN-only,Subscription And Support,Per Device,3 Year | Huawei | Áru | Alaptermék |  | 1 | 1 | Nem | db | 12 | 120 |  | 27 | 45917 | EUR | 116.2454 | Nem | Hálózat menedzsment megoldások - SNMP menedzselhető szoftverek | legalább 60 (hatvan), legfeljebb 120 (százhúsz) naptári nap | A rendelés előzetes konzultációt igényel
0102070101 | DKM0104HNET21 | 88067675 | Cloud Management License,S5700-LI Series-24 Ports,Subscription And Support,Per Device,1 Year | Huawei | Áru | Alaptermék |  | 1 | 1 | Nem | db | 12 | 120 |  | 27 | 7802 | EUR | 19.7511 | Nem | Hálózat menedzsment megoldások - SNMP menedzselhető szoftverek | legalább 60 (hatvan), legfeljebb 120 (százhúsz) naptári nap | A rendelés előzetes konzultációt igényel
0102070101 | DKM0104HNET21 | 88061CDW | Cloud Management License,AR6300 Series,Basic Device Management In LAN-only,Subscription And Support,Per Device,1 Year | Huawei | Áru | Alaptermék |  | 1 | 1 | Nem | db | 12 | 120 |  | 27 | 59723 | EUR | 151.1972 | Nem | Hálózat menedzsment megoldások - SNMP menedzselhető szoftverek | legalább 60 (hatvan), legfeljebb 120 (százhúsz) naptári nap | A rendelés előzetes konzultációt igényel
0102070101 | DKM0104HNET21 | 88067676 | Cloud Management License,S5700-LI Series-24 Ports,Subscription And Support,Per Device,2 Year | Huawei | Áru | Alaptermék |  | 1 | 1 | Nem | db | 12 | 120 |  | 27 | 14405 | EUR | 36.4677 | Nem | Hálózat menedzsment megoldások - SNMP menedzselhető szoftverek | legalább 60 (hatvan), legfeljebb 120 (százhúsz) naptári nap | A rendelés előzetes konzultációt igényel
0102070101 | DKM0104HNET21 | 88061CDX | Cloud Management License,AR6300 Series,Basic Device Management In LAN-only,Subscription And Support,Per Device,2 Year | Huawei | Áru | Alaptermék |  | 1 | 1 | Nem | db | 12 | 120 |  | 27 | 111041 | EUR | 281.1163 | Nem | Hálózat menedzsment megoldások - SNMP menedzselhető szoftverek | legalább 60 (hatvan), legfeljebb 120 (százhúsz) naptári nap | A rendelés előzetes konzultációt igényel
0102070101 | DKM0104HNET21 | 88061CDY | Cloud Management License,AR6300 Series,Basic Device Management In LAN-only,Subscription And Support,Per Device,3 Year | Huawei | Áru | Alaptermék |  | 1 | 1 | Nem | db | 12 | 120 |  | 27 | 152154 | EUR | 385.2012 | Nem | Hálózat menedzsment megoldások - SNMP menedzselhető szoftverek | legalább 60 (hatvan), legfeljebb 120 (százhúsz) naptári nap | A rendelés előzetes konzultációt igényel
0102070101 | DKM0104HNET21 | 88067677 | Cloud Management License,S5700-LI Series-24 Ports,Subscription And Support,Per Device,3 Year | Huawei | Áru | Alaptermék |  | 1 | 1 | Nem | db | 12 | 120 |  | 27 | 19808 | EUR | 50.1469 | Nem | Hálózat menedzsment megoldások - SNMP menedzselhető szoftverek | legalább 60 (hatvan), legfeljebb 120 (százhúsz) naptári nap | A rendelés előzetes konzultációt igényel
0102070101 | DKM0104HNET21 | 88067678 | Cloud Management License,S5700-LI Series-48 Ports,Subscription And Support,Per Device,1 Year | Huawei | Áru | Alaptermék |  | 1 | 1 | Nem | db | 12 | 120 |  | 27 | 11704 | EUR | 29.6309 | Nem | Hálózat menedzsment megoldások - SNMP menedzselhető szoftverek | legalább 60 (hatvan), legfeljebb 120 (százhúsz) naptári nap | A rendelés előzetes konzultációt igényel
0102070101 | DKM0104HNET21 | 88061DBP | FabricInsight Value-added Package of Network Health, SnS, Per Physical Modular Device, 1 Year | Huawei | Áru | Alaptermék |  | 1 | 1 | Nem | db | 12 | 120 |  | 27 | 420154 | EUR | 1063.682 | Nem | Hálózat menedzsment megoldások - SNMP menedzselhető szoftverek | legalább 60 (hatvan), legfeljebb 120 (százhúsz) naptári nap | A rendelés előzetes konzultációt igényel
0102070101 | DKM0104HNET21 | 88067679 | Cloud Management License,S5700-LI Series-48 Ports,Subscription And Support,Per Device,2 Year | Huawei | Áru | Alaptermék |  | 1 | 1 | Nem | db | 12 | 120 |  | 27 | 21907 | EUR | 55.4595 | Nem | Hálózat menedzsment megoldások - SNMP menedzselhető szoftverek | legalább 60 (hatvan), legfeljebb 120 (százhúsz) naptári nap | A rendelés előzetes konzultációt igényel
0102060102 | DKM0104HNET21 | 88061DQK | N1-USG6575E Foundation, SnS, Per Device, 1 Year | Huawei | Áru | Alaptermék |  | 1 | 1 | Nem | db | 12 | 120 |  | 27 | 33012 | EUR | 83.5744 | Nem | Hálózat biztonsági megoldások - Hálózat biztonsági megoldások | legalább 60 (hatvan), legfeljebb 120 (százhúsz) naptári nap | A rendelés előzetes konzultációt igényel
0102060102 | DKM0104HNET21 | 88061DQL | N1-USG6575E Advanced, SnS, Per Device, 1 Year | Huawei | Áru | Alaptermék |  | 1 | 1 | Nem | db | 12 | 120 |  | 27 | 78030 | EUR | 197.5446 | Nem | Hálózat biztonsági megoldások - Hálózat biztonsági megoldások | legalább 60 (hatvan), legfeljebb 120 (százhúsz) naptári nap | A rendelés előzetes konzultációt igényel
0102070101 | DKM0104HNET21 | 88061ARX | MSP Cloud Management Network Intelligent Analysis Application Analysis Subscription Service,Premium,S5700-S Series-48 Ports,Per Device,5 Year | Huawei | Áru | Alaptermék |  | 1 | 1 | Nem | db | 12 | 120 |  | 27 | 18907 | EUR | 47.8661 | Nem | Hálózat menedzsment megoldások - SNMP menedzselhető szoftverek | legalább 60 (hatvan), legfeljebb 120 (százhúsz) naptári nap | A rendelés előzetes konzultációt igényel
0102070101 | DKM0104HNET21 | 88067680 | Cloud Management License,S5700-LI Series-48 Ports,Subscription And Support,Per Device,3 Year | Huawei | Áru | Alaptermék |  | 1 | 1 | Nem | db | 12 | 120 |  | 27 | 29711 | EUR | 75.2189 | Nem | Hálózat menedzsment megoldások - SNMP menedzselhető szoftverek | legalább 60 (hatvan), legfeljebb 120 (százhúsz) naptári nap | A rendelés előzetes konzultációt igényel
0102070101 | DKM0104HNET21 | 88061ARY | MSP Cloud Management Network Intelligent Analysis Application Analysis Subscription Service,Premium,S5700-EI Series-24 Ports,Per Device,1 Year | Huawei | Áru | Alaptermék |  | 1 | 1 | Nem | db | 12 | 120 |  | 27 | 4501 | EUR | 11.3956 | Nem | Hálózat menedzsment megoldások - SNMP menedzselhető szoftverek | legalább 60 (hatvan), legfeljebb 120 (százhúsz) naptári nap | A rendelés előzetes konzultációt igényel
0102070101 | DKM0104HNET21 | 88061ASA | MSP Cloud Management Network Intelligent Analysis Application Analysis Subscription Service,Premium,S5700-EI Series-24 Ports,Per Device,3 Year | Huawei | Áru | Alaptermék |  | 1 | 1 | Nem | db | 12 | 120 |  | 27 | 9003 | EUR | 22.7913 | Nem | Hálózat menedzsment megoldások - SNMP menedzselhető szoftverek | legalább 60 (hatvan), legfeljebb 120 (százhúsz) naptári nap | A rendelés előzetes konzultációt igényel
0102070101 | DKM0104HNET21 | 88067681 | Cloud Management License,S5700-S Series-48 Ports,Subscription And Support,Per Device,1 Year | Huawei | Áru | Alaptermék |  | 1 | 1 | Nem | db | 12 | 120 |  | 27 | 14405 | EUR | 36.4677 | Nem | Hálózat menedzsment megoldások - SNMP menedzselhető szoftverek | legalább 60 (hatvan), legfeljebb 120 (százhúsz) naptári nap | A rendelés előzetes konzultációt igényel
0102070101 | DKM0104HNET21 | 88061ASB | MSP Cloud Management Network Intelligent Analysis Application Analysis Subscription Service,Premium,S5700-EI Series-24 Ports,Per Device,5 Year | Huawei | Áru | Alaptermék |  | 1 | 1 | Nem | db | 12 | 120 |  | 27 | 13504 | EUR | 34.1869 | Nem | Hálózat menedzsment megoldások - SNMP menedzselhető szoftverek | legalább 60 (hatvan), legfeljebb 120 (százhúsz) naptári nap | A rendelés előzetes konzultációt igényel
0102060101 | DKM0104HNET21 | 88061DQT | N1-USG6605E Foundation, SnS, Per Device, 1 Year | Huawei | Áru | Alaptermék |  | 1 | 1 | Nem | db | 12 | 120 |  | 27 | 47972 | EUR | 121.4472 | Nem | Hálózat biztonsági megoldások - Hálózat biztonsági megoldások | legalább 60 (hatvan), legfeljebb 120 (százhúsz) naptári nap | A rendelés előzetes konzultációt igényel
0102070101 | DKM0104HNET21 | 88067682 | Cloud Management License,S5700-S Series-48 Ports,Subscription And Support,Per Device,2 Year | Huawei | Áru | Alaptermék |  | 1 | 1 | Nem | db | 12 | 120 |  | 27 | 26711 | EUR | 67.6228 | Nem | Hálózat menedzsment megoldások - SNMP menedzselhető szoftverek | legalább 60 (hatvan), legfeljebb 120 (százhúsz) naptári nap | A rendelés előzetes konzultációt igényel
0102070101 | DKM0104HNET21 | 88067683 | Cloud Management License,S5700-S Series-48 Ports,Subscription And Support,Per Device,3 Year | Huawei | Áru | Alaptermék |  | 1 | 1 | Nem | db | 12 | 120 |  | 27 | 36616 | EUR | 92.6976 | Nem | Hálózat menedzsment megoldások - SNMP menedzselhető szoftverek | legalább 60 (hatvan), legfeljebb 120 (százhúsz) naptári nap | A rendelés előzetes konzultációt igényel
0102070101 | DKM0104HNET21 | 88061ASC | MSP Cloud Management Network Intelligent Analysis Application Analysis Subscription Service,Premium,S5700-EI Series-48 Ports,Per Device,1 Year | Huawei | Áru | Alaptermék |  | 1 | 1 | Nem | db | 12 | 120 |  | 27 | 6903 | EUR | 17.4759 | Nem | Hálózat menedzsment megoldások - SNMP menedzselhető szoftverek | legalább 60 (hatvan), legfeljebb 120 (százhúsz) naptári nap | A rendelés előzetes konzultációt igényel
0102070101 | DKM0104HNET21 | 88067684 | Cloud Management License,S6700-H Series,Subscription And Support,Per Device,1 Year | Huawei | Áru | Alaptermék |  | 1 | 1 | Nem | db | 12 | 120 |  | 27 | 50417 | EUR | 127.6383 | Nem | Hálózat menedzsment megoldások - SNMP menedzselhető szoftverek | legalább 60 (hatvan), legfeljebb 120 (százhúsz) naptári nap | A rendelés előzetes konzultációt igényel
0102070101 | DKM0104HNET21 | 88061ASD | MSP Cloud Management Network Intelligent Analysis Application Analysis Subscription Service,Premium,S5700-EI Series-48 Ports,Per Device,3 Year | Huawei | Áru | Alaptermék |  | 1 | 1 | Nem | db | 12 | 120 |  | 27 | 13806 | EUR | 34.9518 | Nem | Hálózat menedzsment megoldások - SNMP menedzselhető szoftverek | legalább 60 (hatvan), legfeljebb 120 (százhúsz) naptári nap | A rendelés előzetes konzultációt igényel
0102070101 | DKM0104HNET21 | 88067685 | Cloud Management License,S6700-H Series,Subscription And Support,Per Device,2 Year | Huawei | Áru | Alaptermék |  | 1 | 1 | Nem | db | 12 | 120 |  | 27 | 93632 | EUR | 237.0441 | Nem | Hálózat menedzsment megoldások - SNMP menedzselhető szoftverek | legalább 60 (hatvan), legfeljebb 120 (százhúsz) naptári nap | A rendelés előzetes konzultációt igényel
0102070101 | DKM0104HNET21 | 88061ASE | MSP Cloud Management Network Intelligent Analysis Application Analysis Subscription Service,Premium,S5700-EI Series-48 Ports,Per Device,5 Year | Huawei | Áru | Alaptermék |  | 1 | 1 | Nem | db | 12 | 120 |  | 27 | 20707 | EUR | 52.4221 | Nem | Hálózat menedzsment megoldások - SNMP menedzselhető szoftverek | legalább 60 (hatvan), legfeljebb 120 (százhúsz) naptári nap | A rendelés előzetes konzultációt igényel
0102070101 | DKM0104HNET21 | 88061ASF | MSP Cloud Management Network Intelligent Analysis Application Analysis Subscription Service,Premium,S5700-H Series,Per Device,1 Year | Huawei | Áru | Alaptermék |  | 1 | 1 | Nem | db | 12 | 120 |  | 27 | 6301 | EUR | 15.9517 | Nem | Hálózat menedzsment megoldások - SNMP menedzselhető szoftverek | legalább 60 (hatvan), legfeljebb 120 (százhúsz) naptári nap | A rendelés előzetes konzultációt igényel
0102070101 | DKM0104HNET21 | 88067686 | Cloud Management License,S6700-H Series,Subscription And Support,Per Device,3 Year | Huawei | Áru | Alaptermék |  | 1 | 1 | Nem | db | 12 | 120 |  | 27 | 128448 | EUR | 325.1857 | Nem | Hálózat menedzsment megoldások - SNMP menedzselhető szoftverek | legalább 60 (hatvan), legfeljebb 120 (százhúsz) naptári nap | A rendelés előzetes konzultációt igényel
0102070101 | DKM0104HNET21 | 88061ASG | MSP Cloud Management Network Intelligent Analysis Application Analysis Subscription Service,Premium,S5700-H Series,Per Device,3 Year | Huawei | Áru | Alaptermék |  | 1 | 1 | Nem | db | 12 | 120 |  | 27 | 12605 | EUR | 31.9117 | Nem | Hálózat menedzsment megoldások - SNMP menedzselhető szoftverek | legalább 60 (hatvan), legfeljebb 120 (százhúsz) naptári nap | A rendelés előzetes konzultációt igényel
0102070101 | DKM0104HNET21 | 88067687 | Cloud Management License,S7700 Series,Subscription And Support,Per Device,1 Year | Huawei | Áru | Alaptermék |  | 1 | 1 | Nem | db | 12 | 120 |  | 27 | 241289 | EUR | 610.858 | Nem | Hálózat menedzsment megoldások - SNMP menedzselhető szoftverek | legalább 60 (hatvan), legfeljebb 120 (százhúsz) naptári nap | A rendelés előzetes konzultációt igényel
0102070101 | DKM0104HNET21 | 88067688 | Cloud Management License,S7700 Series,Subscription And Support,Per Device,2 Year | Huawei | Áru | Alaptermék |  | 1 | 1 | Nem | db | 12 | 120 |  | 27 | 448666 | EUR | 1135.8635 | Nem | Hálózat menedzsment megoldások - SNMP menedzselhető szoftverek | legalább 60 (hatvan), legfeljebb 120 (százhúsz) naptári nap | A rendelés előzetes konzultációt igényel
0102070101 | DKM0104HNET21 | 88061ASH | MSP Cloud Management Network Intelligent Analysis Application Analysis Subscription Service,Premium,S5700-H Series,Per Device,5 Year | Huawei | Áru | Alaptermék |  | 1 | 1 | Nem | db | 12 | 120 |  | 27 | 18907 | EUR | 47.8661 | Nem | Hálózat menedzsment megoldások - SNMP menedzselhető szoftverek | legalább 60 (hatvan), legfeljebb 120 (százhúsz) naptári nap | A rendelés előzetes konzultációt igényel
0102070101 | DKM0104HNET21 | 88067689 | Cloud Management License,S7700 Series,Subscription And Support,Per Device,3 Year | Huawei | Áru | Alaptermék |  | 1 | 1 | Nem | db | 12 | 120 |  | 27 | 615225 | EUR | 1557.5324 | Nem | Hálózat menedzsment megoldások - SNMP menedzselhető szoftverek | legalább 60 (hatvan), legfeljebb 120 (százhúsz) naptári nap | A rendelés előzetes konzultációt igényel
0102070101 | DKM0104HNET21 | 88061ASJ | MSP Cloud Management Network Intelligent Analysis Application Analysis Subscription Service,Premium,S6700-LI Series,Per Device,1 Year | Huawei | Áru | Alaptermék |  | 1 | 1 | Nem | db | 12 | 120 |  | 27 | 7203 | EUR | 18.2352 | Nem | Hálózat menedzsment megoldások - SNMP menedzselhető szoftverek | legalább 60 (hatvan), legfeljebb 120 (százhúsz) naptári nap | A rendelés előzetes konzultációt igényel
0102070101 | DKM0104HNET21 | 88067690 | Cloud Management License,S127 Series,Subscription And Support,Per Device,1 Year | Huawei | Áru | Alaptermék |  | 1 | 1 | Nem | db | 12 | 120 |  | 27 | 391944 | EUR | 992.2625 | Nem | Hálózat menedzsment megoldások - SNMP menedzselhető szoftverek | legalább 60 (hatvan), legfeljebb 120 (százhúsz) naptári nap | A rendelés előzetes konzultációt igényel
0102070101 | DKM0104HNET21 | 88061ASK | MSP Cloud Management Network Intelligent Analysis Application Analysis Subscription Service,Premium,S6700-LI Series,Per Device,3 Year | Huawei | Áru | Alaptermék |  | 1 | 1 | Nem | db | 12 | 120 |  | 27 | 14405 | EUR | 36.4677 | Nem | Hálózat menedzsment megoldások - SNMP menedzselhető szoftverek | legalább 60 (hatvan), legfeljebb 120 (százhúsz) naptári nap | A rendelés előzetes konzultációt igényel
0102070101 | DKM0104HNET21 | 88067691 | Cloud Management License,S127 Series,Subscription And Support,Per Device,2 Year | Huawei | Áru | Alaptermék |  | 1 | 1 | Nem | db | 12 | 120 |  | 27 | 728969 | EUR | 1845.4911 | Nem | Hálózat menedzsment megoldások - SNMP menedzselhető szoftverek | legalább 60 (hatvan), legfeljebb 120 (százhúsz) naptári nap | A rendelés előzetes konzultációt igényel
0102070101 | DKM0104HNET21 | 88067692 | Cloud Management License,S127 Series,Subscription And Support,Per Device,3 Year | Huawei | Áru | Alaptermék |  | 1 | 1 | Nem | db | 12 | 120 |  | 27 | 999367 | EUR | 2530.0438 | Nem | Hálózat menedzsment megoldások - SNMP menedzselhető szoftverek | legalább 60 (hatvan), legfeljebb 120 (százhúsz) naptári nap | A rendelés előzetes konzultációt igényel
0102070101 | DKM0104HNET21 | 88061ASL | MSP Cloud Management Network Intelligent Analysis Application Analysis Subscription Service,Premium,S6700-LI Series,Per Device,5 Year | Huawei | Áru | Alaptermék |  | 1 | 1 | Nem | db | 12 | 120 |  | 27 | 21608 | EUR | 54.7029 | Nem | Hálózat menedzsment megoldások - SNMP menedzselhető szoftverek | legalább 60 (hatvan), legfeljebb 120 (százhúsz) naptári nap | A rendelés előzetes konzultációt igényel
0102070101 | DKM0104HNET21 | 88061ASM | MSP Cloud Management Network Intelligent Analysis Application Analysis Subscription Service,Premium,S6700-S Series,Per Device,1 Year | Huawei | Áru | Alaptermék |  | 1 | 1 | Nem | db | 12 | 120 |  | 27 | 11704 | EUR | 29.6309 | Nem | Hálózat menedzsment megoldások - SNMP menedzselhető szoftverek | legalább 60 (hatvan), legfeljebb 120 (százhúsz) naptári nap | A rendelés előzetes konzultációt igényel
0102070101 | DKM0104HNET21 | 88067693 | Cloud Management License,S5700S-LI Series-8 Ports,Subscription And Support,Per Device,1 Year | Huawei | Áru | Alaptermék |  | 1 | 1 | Nem | db | 12 | 120 |  | 27 | 3902 | EUR | 9.8797 | Nem | Hálózat menedzsment megoldások - SNMP menedzselhető szoftverek | legalább 60 (hatvan), legfeljebb 120 (százhúsz) naptári nap | A rendelés előzetes konzultációt igényel
0102070101 | DKM0104HNET21 | 88067694 | Cloud Management License,S5700S-LI Series-8 Ports,Subscription And Support,Per Device,2 Year | Huawei | Áru | Alaptermék |  | 1 | 1 | Nem | db | 12 | 120 |  | 27 | 7203 | EUR | 18.2352 | Nem | Hálózat menedzsment megoldások - SNMP menedzselhető szoftverek | legalább 60 (hatvan), legfeljebb 120 (százhúsz) naptári nap | A rendelés előzetes konzultációt igényel
0102070101 | DKM0104HNET21 | 88061ASN | MSP Cloud Management Network Intelligent Analysis Application Analysis Subscription Service,Premium,S6700-S Series,Per Device,3 Year | Huawei | Áru | Alaptermék |  | 1 | 1 | Nem | db | 12 | 120 |  | 27 | 23407 | EUR | 59.259 | Nem | Hálózat menedzsment megoldások - SNMP menedzselhető szoftverek | legalább 60 (hatvan), legfeljebb 120 (százhúsz) naptári nap | A rendelés előzetes konzultációt igényel
0102070101 | DKM0104HNET21 | 88067695 | Cloud Management License,S5700S-LI Series-8 Ports,Subscription And Support,Per Device,3 Year | Huawei | Áru | Alaptermék |  | 1 | 1 | Nem | db | 12 | 120 |  | 27 | 9903 | EUR | 25.0721 | Nem | Hálózat menedzsment megoldások - SNMP menedzselhető szoftverek | legalább 60 (hatvan), legfeljebb 120 (százhúsz) naptári nap | A rendelés előzetes konzultációt igényel
0102070101 | DKM0104HNET21 | 88067696 | Cloud Management License,S5700S-LI Series-24 Ports,Subscription And Support,Per Device,1 Year | Huawei | Áru | Alaptermék |  | 1 | 1 | Nem | db | 12 | 120 |  | 27 | 7802 | EUR | 19.7511 | Nem | Hálózat menedzsment megoldások - SNMP menedzselhető szoftverek | legalább 60 (hatvan), legfeljebb 120 (százhúsz) naptári nap | A rendelés előzetes konzultációt igényel
0102070101 | DKM0104HNET21 | 88061ASP | MSP Cloud Management Network Intelligent Analysis Application Analysis Subscription Service,Premium,S6700-S Series,Per Device,5 Year | Huawei | Áru | Alaptermék |  | 1 | 1 | Nem | db | 12 | 120 |  | 27 | 35114 | EUR | 88.8954 | Nem | Hálózat menedzsment megoldások - SNMP menedzselhető szoftverek | legalább 60 (hatvan), legfeljebb 120 (százhúsz) naptári nap | A rendelés előzetes konzultációt igényel
0102070101 | DKM0104HNET21 | 88061ASQ | MSP Cloud Management Network Intelligent Analysis Application Analysis Subscription Service,Premium,S6700-EI Series,Per Device,1 Year | Huawei | Áru | Alaptermék |  | 1 | 1 | Nem | db | 12 | 120 |  | 27 | 16808 | EUR | 42.5507 | Nem | Hálózat menedzsment megoldások - SNMP menedzselhető szoftverek | legalább 60 (hatvan), legfeljebb 120 (százhúsz) naptári nap | A rendelés előzetes konzultációt igényel
0102070101 | DKM0104HNET21 | 88067697 | Cloud Management License,S5700S-LI Series-24 Ports,Subscription And Support,Per Device,2 Year | Huawei | Áru | Alaptermék |  | 1 | 1 | Nem | db | 12 | 120 |  | 27 | 14405 | EUR | 36.4677 | Nem | Hálózat menedzsment megoldások - SNMP menedzselhető szoftverek | legalább 60 (hatvan), legfeljebb 120 (százhúsz) naptári nap | A rendelés előzetes konzultációt igényel
0102070101 | DKM0104HNET21 | 88061ASR | MSP Cloud Management Network Intelligent Analysis Application Analysis Subscription Service,Premium,S6700-EI Series,Per Device,3 Year | Huawei | Áru | Alaptermék |  | 1 | 1 | Nem | db | 12 | 120 |  | 27 | 33611 | EUR | 85.0903 | Nem | Hálózat menedzsment megoldások - SNMP menedzselhető szoftverek | legalább 60 (hatvan), legfeljebb 120 (százhúsz) naptári nap | A rendelés előzetes konzultációt igényel
0102070101 | DKM0104HNET21 | 88067698 | Cloud Management License,S5700S-LI Series-24 Ports,Subscription And Support,Per Device,3 Year | Huawei | Áru | Alaptermék |  | 1 | 1 | Nem | db | 12 | 120 |  | 27 | 19808 | EUR | 50.1469 | Nem | Hálózat menedzsment megoldások - SNMP menedzselhető szoftverek | legalább 60 (hatvan), legfeljebb 120 (százhúsz) naptári nap | A rendelés előzetes konzultációt igényel
0102070101 | DKM0104HNET21 | 88061ASS | MSP Cloud Management Network Intelligent Analysis Application Analysis Subscription Service,Premium,S6700-EI Series,Per Device,5 Year | Huawei | Áru | Alaptermék |  | 1 | 1 | Nem | db | 12 | 120 |  | 27 | 50417 | EUR | 127.6383 | Nem | Hálózat menedzsment megoldások - SNMP menedzselhető szoftverek | legalább 60 (hatvan), legfeljebb 120 (százhúsz) naptári nap | A rendelés előzetes konzultációt igényel
0102060101 | DKM0104HNET21 | 88061DQU | N1-USG6605E Advanced, SnS, Per Device, 1 Year | Huawei | Áru | Alaptermék |  | 1 | 1 | Nem | db | 12 | 120 |  | 27 | 113975 | EUR | 288.5434 | Nem | Hálózat biztonsági megoldások - Hálózat biztonsági megoldások | legalább 60 (hatvan), legfeljebb 120 (százhúsz) naptári nap | A rendelés előzetes konzultációt igényel
0102070101 | DKM0104HNET21 | 88067699 | Cloud Management License,S5700S-LI Series-48 Ports,Subscription And Support,Per Device,1 Year | Huawei | Áru | Alaptermék |  | 1 | 1 | Nem | db | 12 | 120 |  | 27 | 11704 | EUR | 29.6309 | Nem | Hálózat menedzsment megoldások - SNMP menedzselhető szoftverek | legalább 60 (hatvan), legfeljebb 120 (százhúsz) naptári nap | A rendelés előzetes konzultációt igényel
0102070101 | DKM0104HNET21 | 88061AST | MSP Cloud Management Network Intelligent Analysis Application Analysis Subscription Service,Premium,S6700-H Series,Per Device,1 Year | Huawei | Áru | Alaptermék |  | 1 | 1 | Nem | db | 12 | 120 |  | 27 | 18907 | EUR | 47.8661 | Nem | Hálózat menedzsment megoldások - SNMP menedzselhető szoftverek | legalább 60 (hatvan), legfeljebb 120 (százhúsz) naptári nap | A rendelés előzetes konzultációt igényel
0102070101 | DKM0104HNET21 | 88067700 | Cloud Management License,S5700S-LI Series-48 Ports,Subscription And Support,Per Device,2 Year | Huawei | Áru | Alaptermék |  | 1 | 1 | Nem | db | 12 | 120 |  | 27 | 21907 | EUR | 55.4595 | Nem | Hálózat menedzsment megoldások - SNMP menedzselhető szoftverek | legalább 60 (hatvan), legfeljebb 120 (százhúsz) naptári nap | A rendelés előzetes konzultációt igényel
0102070101 | DKM0104HNET21 | 88061ASU | MSP Cloud Management Network Intelligent Analysis Application Analysis Subscription Service,Premium,S6700-H Series,Per Device,3 Year | Huawei | Áru | Alaptermék |  | 1 | 1 | Nem | db | 12 | 120 |  | 27 | 37812 | EUR | 95.7266 | Nem | Hálózat menedzsment megoldások - SNMP menedzselhető szoftverek | legalább 60 (hatvan), legfeljebb 120 (százhúsz) naptári nap | A rendelés előzetes konzultációt igényel
0102020201 | DKM0104HNET21 | 88061DRK | N1-NetEngine 8000 M8 Series IPSec Function License SnS(1 year) | Huawei | Áru | Alaptermék |  | 1 | 1 | Nem | db | 12 | 120 |  | 27 | 237088 | EUR | 600.2217 | Nem | WAN eszközök - Gerinchálózati útválasztók | legalább 60 (hatvan), legfeljebb 120 (százhúsz) naptári nap | A rendelés előzetes konzultációt igényel
0102070101 | DKM0104HNET21 | 88067701 | Cloud Management License,S5700S-LI Series-48 Ports,Subscription And Support,Per Device,3 Year | Huawei | Áru | Alaptermék |  | 1 | 1 | Nem | db | 12 | 120 |  | 27 | 29711 | EUR | 75.2189 | Nem | Hálózat menedzsment megoldások - SNMP menedzselhető szoftverek | legalább 60 (hatvan), legfeljebb 120 (százhúsz) naptári nap | A rendelés előzetes konzultációt igényel
0102020201 | DKM0104HNET21 | 88061DRL | N1-NetEngine 8000 M8 Series BNG Function License SnS(1 year) | Huawei | Áru | Alaptermék |  | 1 | 1 | Nem | db | 12 | 120 |  | 27 | 3001099 | EUR | 7597.7192 | Nem | WAN eszközök - Gerinchálózati útválasztók | legalább 60 (hatvan), legfeljebb 120 (százhúsz) naptári nap | A rendelés előzetes konzultációt igényel
0102070101 | DKM0104HNET21 | 88061ASV | MSP Cloud Management Network Intelligent Analysis Application Analysis Subscription Service,Premium,S6700-H Series,Per Device,5 Year | Huawei | Áru | Alaptermék |  | 1 | 1 | Nem | db | 12 | 120 |  | 27 | 56721 | EUR | 143.5983 | Nem | Hálózat menedzsment megoldások - SNMP menedzselhető szoftverek | legalább 60 (hatvan), legfeljebb 120 (százhúsz) naptári nap | A rendelés előzetes konzultációt igényel
0102070101 | DKM0104HNET21 | 88061ASW | MSP Cloud Management Network Intelligent Analysis Application Analysis Subscription Service,Premium,S7700 Series,Per Device,1 Year | Huawei | Áru | Alaptermék |  | 1 | 1 | Nem | db | 12 | 120 |  | 27 | 113440 | EUR | 287.191 | Nem | Hálózat menedzsment megoldások - SNMP menedzselhető szoftverek | legalább 60 (hatvan), legfeljebb 120 (százhúsz) naptári nap | A rendelés előzetes konzultációt igényel
0102070101 | DKM0104HNET21 | 88067702 | Cloud Management License,S5700S-S Series-24 Ports,Subscription And Support,Per Device,1 Year | Huawei | Áru | Alaptermék |  | 1 | 1 | Nem | db | 12 | 120 |  | 27 | 9605 | EUR | 24.3155 | Nem | Hálózat menedzsment megoldások - SNMP menedzselhető szoftverek | legalább 60 (hatvan), legfeljebb 120 (százhúsz) naptári nap | A rendelés előzetes konzultációt igényel
0102070101 | DKM0104HNET21 | 88061ASX | MSP Cloud Management Network Intelligent Analysis Application Analysis Subscription Service,Premium,S7700 Series,Per Device,3 Year | Huawei | Áru | Alaptermék |  | 1 | 1 | Nem | db | 12 | 120 |  | 27 | 226884 | EUR | 574.3903 | Nem | Hálózat menedzsment megoldások - SNMP menedzselhető szoftverek | legalább 60 (hatvan), legfeljebb 120 (százhúsz) naptári nap | A rendelés előzetes konzultációt igényel
0102020201 | DKM0104HNET21 | 88061DRM | N1-NetEngine 8000 F1 Series BNG Function License SnS(1 year) | Huawei | Áru | Alaptermék |  | 1 | 1 | Nem | db | 12 | 120 |  | 27 | 3001106 | EUR | 7597.7358 | Nem | WAN eszközök - Gerinchálózati útválasztók | legalább 60 (hatvan), legfeljebb 120 (százhúsz) naptári nap | A rendelés előzetes konzultációt igényel
0102070101 | DKM0104HNET21 | 88067703 | Cloud Management License,S5700S-S Series-24 Ports,Subscription And Support,Per Device,2 Year | Huawei | Áru | Alaptermék |  | 1 | 1 | Nem | db | 12 | 120 |  | 27 | 18008 | EUR | 45.5908 | Nem | Hálózat menedzsment megoldások - SNMP menedzselhető szoftverek | legalább 60 (hatvan), legfeljebb 120 (százhúsz) naptári nap | A rendelés előzetes konzultációt igényel
0102070101 | DKM0104HNET21 | 88061DTA | Network slicing deployment Basic Function Package,(per 50 equivalent NEs), 1 Year Subscription and Support | Huawei | Áru | Alaptermék |  | 1 | 1 | Nem | db | 12 | 120 |  | 27 | 7803010 | EUR | 19754.4563 | Nem | Hálózat menedzsment megoldások - SNMP menedzselhető szoftverek | legalább 60 (hatvan), legfeljebb 120 (százhúsz) naptári nap | A rendelés előzetes konzultációt igényel
0102070101 | DKM0104HNET21 | 88061ASY | MSP Cloud Management Network Intelligent Analysis Application Analysis Subscription Service,Premium,S7700 Series,Per Device,5 Year | Huawei | Áru | Alaptermék |  | 1 | 1 | Nem | db | 12 | 120 |  | 27 | 340326 | EUR | 861.5841 | Nem | Hálózat menedzsment megoldások - SNMP menedzselhető szoftverek | legalább 60 (hatvan), legfeljebb 120 (százhúsz) naptári nap | A rendelés előzetes konzultációt igényel
0102070101 | DKM0104HNET21 | 88067704 | Cloud Management License,S5700S-S Series-24 Ports,Subscription And Support,Per Device,3 Year | Huawei | Áru | Alaptermék |  | 1 | 1 | Nem | db | 12 | 120 |  | 27 | 24608 | EUR | 62.2991 | Nem | Hálózat menedzsment megoldások - SNMP menedzselhető szoftverek | legalább 60 (hatvan), legfeljebb 120 (százhúsz) naptári nap | A rendelés előzetes konzultációt igényel
0102070101 | DKM0104HNET21 | 88067705 | Cloud Management License,S5700S-S Series-48 Ports,Subscription And Support,Per Device,1 Year | Huawei | Áru | Alaptermék |  | 1 | 1 | Nem | db | 12 | 120 |  | 27 | 14405 | EUR | 36.4677 | Nem | Hálózat menedzsment megoldások - SNMP menedzselhető szoftverek | legalább 60 (hatvan), legfeljebb 120 (százhúsz) naptári nap | A rendelés előzetes konzultációt igényel
0102070101 | DKM0104HNET21 | 88061ATA | MSP Cloud Management Network Intelligent Analysis Application Analysis Subscription Service,Premium,S12700 Series,Per Device,1 Year | Huawei | Áru | Alaptermék |  | 1 | 1 | Nem | db | 12 | 120 |  | 27 | 203475 | EUR | 515.1258 | Nem | Hálózat menedzsment megoldások - SNMP menedzselhető szoftverek | legalább 60 (hatvan), legfeljebb 120 (százhúsz) naptári nap | A rendelés előzetes konzultációt igényel
0102070101 | DKM0104HNET21 | 88061DTB | Network slicing deployment Basic Function Package,(per 50 equivalent NEs),3 Year Subscription and Support | Huawei | Áru | Alaptermék |  | 1 | 1 | Nem | db | 12 | 120 |  | 27 | 23408690 | EUR | 59262.5069 | Nem | Hálózat menedzsment megoldások - SNMP menedzselhető szoftverek | legalább 60 (hatvan), legfeljebb 120 (százhúsz) naptári nap | A rendelés előzetes konzultációt igényel
0102070101 | DKM0104HNET21 | 88067706 | Cloud Management License,S5700S-S Series-48 Ports,Subscription And Support,Per Device,2 Year | Huawei | Áru | Alaptermék |  | 1 | 1 | Nem | db | 12 | 120 |  | 27 | 26711 | EUR | 67.6228 | Nem | Hálózat menedzsment megoldások - SNMP menedzselhető szoftverek | legalább 60 (hatvan), legfeljebb 120 (százhúsz) naptári nap | A rendelés előzetes konzultációt igényel
0102070101 | DKM0104HNET21 | 88061DVH | Cloud Management License,Agile Distributed AP,Subscription And Support,Per Device,1 Year | Huawei | Áru | Alaptermék |  | 1 | 1 | Nem | db | 12 | 120 |  | 27 | 62423 | EUR | 158.034 | Nem | Hálózat menedzsment megoldások - SNMP menedzselhető szoftverek | legalább 60 (hatvan), legfeljebb 120 (százhúsz) naptári nap | A rendelés előzetes konzultációt igényel
0102070101 | DKM0104HNET21 | 88061DVK | Cloud Management License,Agile Distributed AP,Subscription And Support,Per Device,2 Year | Huawei | Áru | Alaptermék |  | 1 | 1 | Nem | db | 12 | 120 |  | 27 | 116142 | EUR | 294.0306 | Nem | Hálózat menedzsment megoldások - SNMP menedzselhető szoftverek | legalább 60 (hatvan), legfeljebb 120 (százhúsz) naptári nap | A rendelés előzetes konzultációt igényel
0102070101 | DKM0104HNET21 | 88061ATB | MSP Cloud Management Network Intelligent Analysis Application Analysis Subscription Service,Premium,S12700 Series,Per Device,3 Year | Huawei | Áru | Alaptermék |  | 1 | 1 | Nem | db | 12 | 120 |  | 27 | 406947 | EUR | 1030.2461 | Nem | Hálózat menedzsment megoldások - SNMP menedzselhető szoftverek | legalább 60 (hatvan), legfeljebb 120 (százhúsz) naptári nap | A rendelés előzetes konzultációt igényel
0102070101 | DKM0104HNET21 | 88061ATC | MSP Cloud Management Network Intelligent Analysis Application Analysis Subscription Service,Premium,S12700 Series,Per Device,5 Year | Huawei | Áru | Alaptermék |  | 1 | 1 | Nem | db | 12 | 120 |  | 27 | 610424 | EUR | 1545.3775 | Nem | Hálózat menedzsment megoldások - SNMP menedzselhető szoftverek | legalább 60 (hatvan), legfeljebb 120 (százhúsz) naptári nap | A rendelés előzetes konzultációt igényel
0102070101 | DKM0104HNET21 | 88067707 | Cloud Management License,S5700S-S Series-48 Ports,Subscription And Support,Per Device,3 Year | Huawei | Áru | Alaptermék |  | 1 | 1 | Nem | db | 12 | 120 |  | 27 | 36616 | EUR | 92.6976 | Nem | Hálózat menedzsment megoldások - SNMP menedzselhető szoftverek | legalább 60 (hatvan), legfeljebb 120 (százhúsz) naptári nap | A rendelés előzetes konzultációt igényel
0102070101 | DKM0104HNET21 | 88061ATD | MSP Cloud Management Network Intelligent Analysis Application Analysis Subscription Service,Premium,S5700S-LI Series-8 Ports,Per Device,1 Year | Huawei | Áru | Alaptermék |  | 1 | 1 | Nem | db | 12 | 120 |  | 27 | 1800 | EUR | 4.556 | Nem | Hálózat menedzsment megoldások - SNMP menedzselhető szoftverek | legalább 60 (hatvan), legfeljebb 120 (százhúsz) naptári nap | A rendelés előzetes konzultációt igényel
0102070101 | DKM0104HNET21 | 88061DVL | Cloud Management License,Agile Distributed AP,Subscription And Support,Per Device,3 Year | Huawei | Áru | Alaptermék |  | 1 | 1 | Nem | db | 12 | 120 |  | 27 | 159057 | EUR | 402.6771 | Nem | Hálózat menedzsment megoldások - SNMP menedzselhető szoftverek | legalább 60 (hatvan), legfeljebb 120 (százhúsz) naptári nap | A rendelés előzetes konzultációt igényel
0102070101 | DKM0104HNET21 | 88067708 | Cloud Management License,S6700S-EI Series,Subscription And Support,Per Device,1 Year | Huawei | Áru | Alaptermék |  | 1 | 1 | Nem | db | 12 | 120 |  | 27 | 42915 | EUR | 108.6465 | Nem | Hálózat menedzsment megoldások - SNMP menedzselhető szoftverek | legalább 60 (hatvan), legfeljebb 120 (százhúsz) naptári nap | A rendelés előzetes konzultációt igényel
0102070101 | DKM0104HNET21 | 88061DXR | MSP Cloud Management Subscription License,Agile Distributed AP,Per Device,1 Year | Huawei | Áru | Alaptermék |  | 1 | 1 | Nem | db | 12 | 120 |  | 27 | 140450 | EUR | 355.5703 | Nem | Hálózat menedzsment megoldások - SNMP menedzselhető szoftverek | legalább 60 (hatvan), legfeljebb 120 (százhúsz) naptári nap | A rendelés előzetes konzultációt igényel
0102070101 | DKM0104HNET21 | 88061ATE | MSP Cloud Management Network Intelligent Analysis Application Analysis Subscription Service,Premium,S5700S-LI Series-8 Ports,Per Device,3 Year | Huawei | Áru | Alaptermék |  | 1 | 1 | Nem | db | 12 | 120 |  | 27 | 3604 | EUR | 9.1232 | Nem | Hálózat menedzsment megoldások - SNMP menedzselhető szoftverek | legalább 60 (hatvan), legfeljebb 120 (százhúsz) naptári nap | A rendelés előzetes konzultációt igényel
0102070101 | DKM0104HNET21 | 88067709 | Cloud Management License,S6700S-EI Series,Subscription And Support,Per Device,2 Year | Huawei | Áru | Alaptermék |  | 1 | 1 | Nem | db | 12 | 120 |  | 27 | 79830 | EUR | 202.1007 | Nem | Hálózat menedzsment megoldások - SNMP menedzselhető szoftverek | legalább 60 (hatvan), legfeljebb 120 (százhúsz) naptári nap | A rendelés előzetes konzultációt igényel
0102070101 | DKM0104HNET21 | 88061DXS | MSP Cloud Management Subscription License,Agile Distributed AP,Per Device,3 Year | Huawei | Áru | Alaptermék |  | 1 | 1 | Nem | db | 12 | 120 |  | 27 | 280902 | EUR | 711.1434 | Nem | Hálózat menedzsment megoldások - SNMP menedzselhető szoftverek | legalább 60 (hatvan), legfeljebb 120 (százhúsz) naptári nap | A rendelés előzetes konzultációt igényel
0102070101 | DKM0104HNET21 | 88067710 | Cloud Management License,S6700S-EI Series,Subscription And Support,Per Device,3 Year | Huawei | Áru | Alaptermék |  | 1 | 1 | Nem | db | 12 | 120 |  | 27 | 109541 | EUR | 277.3196 | Nem | Hálózat menedzsment megoldások - SNMP menedzselhető szoftverek | legalább 60 (hatvan), legfeljebb 120 (százhúsz) naptári nap | A rendelés előzetes konzultációt igényel
0102070101 | DKM0104HNET21 | 88061DXV | Cloud Management License,AR600 Series,Basic Device Management In LANWAN Convergence,Subscription And Support,Per Device,1 Year | Huawei | Áru | Alaptermék |  | 1 | 1 | Nem | db | 12 | 120 |  | 27 | 42014 | EUR | 106.3657 | Nem | Hálózat menedzsment megoldások - SNMP menedzselhető szoftverek | legalább 60 (hatvan), legfeljebb 120 (százhúsz) naptári nap | A rendelés előzetes konzultációt igényel
0102070101 | DKM0104HNET21 | 88061DXW | Cloud Management License,AR600 Series,Basic Device Management In LANWAN Convergence,Subscription And Support,Per Device,2 Year | Huawei | Áru | Alaptermék |  | 1 | 1 | Nem | db | 12 | 120 |  | 27 | 90033 | EUR | 227.932 | Nem | Hálózat menedzsment megoldások - SNMP menedzselhető szoftverek | legalább 60 (hatvan), legfeljebb 120 (százhúsz) naptári nap | A rendelés előzetes konzultációt igényel
0102070101 | DKM0104HNET21 | 88061ATF | MSP Cloud Management Network Intelligent Analysis Application Analysis Subscription Service,Premium,S5700S-LI Series-8 Ports,Per Device,5 Year | Huawei | Áru | Alaptermék |  | 1 | 1 | Nem | db | 12 | 120 |  | 27 | 5403 | EUR | 13.6792 | Nem | Hálózat menedzsment megoldások - SNMP menedzselhető szoftverek | legalább 60 (hatvan), legfeljebb 120 (százhúsz) naptári nap | A rendelés előzetes konzultációt igényel
0102070101 | DKM0104HNET21 | 88061ATG | MSP Cloud Management Network Intelligent Analysis Application Analysis Subscription Service,Premium,S5700S-LI Series-24 Ports,Per Device,1 Year | Huawei | Áru | Alaptermék |  | 1 | 1 | Nem | db | 12 | 120 |  | 27 | 3604 | EUR | 9.1232 | Nem | Hálózat menedzsment megoldások - SNMP menedzselhető szoftverek | legalább 60 (hatvan), legfeljebb 120 (százhúsz) naptári nap | A rendelés előzetes konzultációt igényel
0102070101 | DKM0104HNET21 | 88067720 | Cloud Management License,AR100/AR500 Series,Subscription And Support,Per Device,1 Year | Huawei | Áru | Alaptermék |  | 1 | 1 | Nem | db | 12 | 120 |  | 27 | 11704 | EUR | 29.6309 | Nem | Hálózat menedzsment megoldások - SNMP menedzselhető szoftverek | legalább 60 (hatvan), legfeljebb 120 (százhúsz) naptári nap | A rendelés előzetes konzultációt igényel
0102070101 | DKM0104HNET21 | 88061ATH | MSP Cloud Management Network Intelligent Analysis Application Analysis Subscription Service,Premium,S5700S-LI Series-24 Ports,Per Device,3 Year | Huawei | Áru | Alaptermék |  | 1 | 1 | Nem | db | 12 | 120 |  | 27 | 7203 | EUR | 18.2352 | Nem | Hálózat menedzsment megoldások - SNMP menedzselhető szoftverek | legalább 60 (hatvan), legfeljebb 120 (százhúsz) naptári nap | A rendelés előzetes konzultációt igényel
0102070101 | DKM0104HNET21 | 88061DXY | Cloud Management License,AR600 Series,Basic Device Management In LANWAN Convergence,Subscription And Support,Per Device,3 Year | Huawei | Áru | Alaptermék |  | 1 | 1 | Nem | db | 12 | 120 |  | 27 | 120045 | EUR | 303.9103 | Nem | Hálózat menedzsment megoldások - SNMP menedzselhető szoftverek | legalább 60 (hatvan), legfeljebb 120 (százhúsz) naptári nap | A rendelés előzetes konzultációt igényel
0102070101 | DKM0104HNET21 | 88061DYA | Cloud Management License,AR6100 Series,Basic Device Management In LANWAN Convergence,Subscription And Support,Per Device,1 Year | Huawei | Áru | Alaptermék |  | 1 | 1 | Nem | db | 12 | 120 |  | 27 | 132048 | EUR | 334.2977 | Nem | Hálózat menedzsment megoldások - SNMP menedzselhető szoftverek | legalább 60 (hatvan), legfeljebb 120 (százhúsz) naptári nap | A rendelés előzetes konzultációt igényel
0102070101 | DKM0104HNET21 | 88067721 | Cloud Management License,AR100/AR500 Series,Subscription And Support,Per Device,2 Year | Huawei | Áru | Alaptermék |  | 1 | 1 | Nem | db | 12 | 120 |  | 27 | 21907 | EUR | 55.4595 | Nem | Hálózat menedzsment megoldások - SNMP menedzselhető szoftverek | legalább 60 (hatvan), legfeljebb 120 (százhúsz) naptári nap | A rendelés előzetes konzultációt igényel
0102070101 | DKM0104HNET21 | 88061DYB | Cloud Management License,AR6100 Series,Basic Device Management In LANWAN Convergence,Subscription And Support,Per Device,2 Year | Huawei | Áru | Alaptermék |  | 1 | 1 | Nem | db | 12 | 120 |  | 27 | 240088 | EUR | 607.8179 | Nem | Hálózat menedzsment megoldások - SNMP menedzselhető szoftverek | legalább 60 (hatvan), legfeljebb 120 (százhúsz) naptári nap | A rendelés előzetes konzultációt igényel
0102070101 | DKM0104HNET21 | 88061ATJ | MSP Cloud Management Network Intelligent Analysis Application Analysis Subscription Service,Premium,S5700S-LI Series-24 Ports,Per Device,5 Year | Huawei | Áru | Alaptermék |  | 1 | 1 | Nem | db | 12 | 120 |  | 27 | 10805 | EUR | 27.3556 | Nem | Hálózat menedzsment megoldások - SNMP menedzselhető szoftverek | legalább 60 (hatvan), legfeljebb 120 (százhúsz) naptári nap | A rendelés előzetes konzultációt igényel
0102070101 | DKM0104HNET21 | 88061ATK | MSP Cloud Management Network Intelligent Analysis Application Analysis Subscription Service,Premium,S5700S-LI Series-48 Ports,Per Device,1 Year | Huawei | Áru | Alaptermék |  | 1 | 1 | Nem | db | 12 | 120 |  | 27 | 5403 | EUR | 13.6792 | Nem | Hálózat menedzsment megoldások - SNMP menedzselhető szoftverek | legalább 60 (hatvan), legfeljebb 120 (százhúsz) naptári nap | A rendelés előzetes konzultációt igényel
0102070101 | DKM0104HNET21 | 88067722 | Cloud Management License,AR100/AR500 Series,Subscription And Support,Per Device,3 Year | Huawei | Áru | Alaptermék |  | 1 | 1 | Nem | db | 12 | 120 |  | 27 | 29711 | EUR | 75.2189 | Nem | Hálózat menedzsment megoldások - SNMP menedzselhető szoftverek | legalább 60 (hatvan), legfeljebb 120 (százhúsz) naptári nap | A rendelés előzetes konzultációt igényel
0102070101 | DKM0104HNET21 | 88061DYC | Cloud Management License,AR6100 Series,Basic Device Management In LANWAN Convergence,Subscription And Support,Per Device,3 Year | Huawei | Áru | Alaptermék |  | 1 | 1 | Nem | db | 12 | 120 |  | 27 | 330121 | EUR | 835.7499 | Nem | Hálózat menedzsment megoldások - SNMP menedzselhető szoftverek | legalább 60 (hatvan), legfeljebb 120 (százhúsz) naptári nap | A rendelés előzetes konzultációt igényel
0102070101 | DKM0104HNET21 | 88061DYD | Cloud Management License,AR6200 Series,Basic Device Management In LANWAN Convergence,Subscription And Support,Per Device,1 Year | Huawei | Áru | Alaptermék |  | 1 | 1 | Nem | db | 12 | 120 |  | 27 | 240088 | EUR | 607.8179 | Nem | Hálózat menedzsment megoldások - SNMP menedzselhető szoftverek | legalább 60 (hatvan), legfeljebb 120 (százhúsz) naptári nap | A rendelés előzetes konzultációt igényel
0102070101 | DKM0104HNET21 | 88067723 | Cloud Management License,AR1200 Series,Subscription And Support,Per Device,1 Year | Huawei | Áru | Alaptermék |  | 1 | 1 | Nem | db | 12 | 120 |  | 27 | 16808 | EUR | 42.5507 | Nem | Hálózat menedzsment megoldások - SNMP menedzselhető szoftverek | legalább 60 (hatvan), legfeljebb 120 (százhúsz) naptári nap | A rendelés előzetes konzultációt igényel
0102070101 | DKM0104HNET21 | 88061DYF | Cloud Management License,AR6200 Series,Basic Device Management In LANWAN Convergence,Subscription And Support,Per Device,2 Year | Huawei | Áru | Alaptermék |  | 1 | 1 | Nem | db | 12 | 120 |  | 27 | 450166 | EUR | 1139.6602 | Nem | Hálózat menedzsment megoldások - SNMP menedzselhető szoftverek | legalább 60 (hatvan), legfeljebb 120 (százhúsz) naptári nap | A rendelés előzetes konzultációt igényel
0102070101 | DKM0104HNET21 | 88061DYH | Cloud Management License,AR6200 Series,Basic Device Management In LANWAN Convergence,Subscription And Support,Per Device,3 Year | Huawei | Áru | Alaptermék |  | 1 | 1 | Nem | db | 12 | 120 |  | 27 | 600222 | EUR | 1519.5488 | Nem | Hálózat menedzsment megoldások - SNMP menedzselhető szoftverek | legalább 60 (hatvan), legfeljebb 120 (százhúsz) naptári nap | A rendelés előzetes konzultációt igényel
0102070101 | DKM0104HNET21 | 88061ATL | MSP Cloud Management Network Intelligent Analysis Application Analysis Subscription Service,Premium,S5700S-LI Series-48 Ports,Per Device,3 Year | Huawei | Áru | Alaptermék |  | 1 | 1 | Nem | db | 12 | 120 |  | 27 | 10805 | EUR | 27.3556 | Nem | Hálózat menedzsment megoldások - SNMP menedzselhető szoftverek | legalább 60 (hatvan), legfeljebb 120 (százhúsz) naptári nap | A rendelés előzetes konzultációt igényel
0102070101 | DKM0104HNET21 | 88061ATM | MSP Cloud Management Network Intelligent Analysis Application Analysis Subscription Service,Premium,S5700S-LI Series-48 Ports,Per Device,5 Year | Huawei | Áru | Alaptermék |  | 1 | 1 | Nem | db | 12 | 120 |  | 27 | 16204 | EUR | 41.0237 | Nem | Hálózat menedzsment megoldások - SNMP menedzselhető szoftverek | legalább 60 (hatvan), legfeljebb 120 (százhúsz) naptári nap | A rendelés előzetes konzultációt igényel
0102070101 | DKM0104HNET21 | 88067724 | Cloud Management License,AR1200 Series,Subscription And Support,Per Device,2 Year | Huawei | Áru | Alaptermék |  | 1 | 1 | Nem | db | 12 | 120 |  | 27 | 31212 | EUR | 79.0184 | Nem | Hálózat menedzsment megoldások - SNMP menedzselhető szoftverek | legalább 60 (hatvan), legfeljebb 120 (százhúsz) naptári nap | A rendelés előzetes konzultációt igényel
0102070101 | DKM0104HNET21 | 88061ATN | MSP Cloud Management Network Intelligent Analysis Application Analysis Subscription Service,Premium,S5700S-S Series-24 Ports,Per Device,1 Year | Huawei | Áru | Alaptermék |  | 1 | 1 | Nem | db | 12 | 120 |  | 27 | 4501 | EUR | 11.3956 | Nem | Hálózat menedzsment megoldások - SNMP menedzselhető szoftverek | legalább 60 (hatvan), legfeljebb 120 (százhúsz) naptári nap | A rendelés előzetes konzultációt igényel
0102070101 | DKM0104HNET21 | 88061DYJ | Cloud Management License,AR6300 Series,Basic Device Management In LANWAN Convergence,Subscription And Support,Per Device,1 Year | Huawei | Áru | Alaptermék |  | 1 | 1 | Nem | db | 12 | 120 |  | 27 | 360133 | EUR | 911.7282 | Nem | Hálózat menedzsment megoldások - SNMP menedzselhető szoftverek | legalább 60 (hatvan), legfeljebb 120 (százhúsz) naptári nap | A rendelés előzetes konzultációt igényel
0102070101 | DKM0104HNET21 | 88067725 | Cloud Management License,AR1200 Series,Subscription And Support,Per Device,3 Year | Huawei | Áru | Alaptermék |  | 1 | 1 | Nem | db | 12 | 120 |  | 27 | 42915 | EUR | 108.6465 | Nem | Hálózat menedzsment megoldások - SNMP menedzselhető szoftverek | legalább 60 (hatvan), legfeljebb 120 (százhúsz) naptári nap | A rendelés előzetes konzultációt igényel
0102070101 | DKM0104HNET21 | 88061DYK | Cloud Management License,AR6300 Series,Basic Device Management In LANWAN Convergence,Subscription And Support,Per Device,2 Year | Huawei | Áru | Alaptermék |  | 1 | 1 | Nem | db | 12 | 120 |  | 27 | 660244 | EUR | 1671.5026 | Nem | Hálózat menedzsment megoldások - SNMP menedzselhető szoftverek | legalább 60 (hatvan), legfeljebb 120 (százhúsz) naptári nap | A rendelés előzetes konzultációt igényel
0102070101 | DKM0104HNET21 | 88061ATP | MSP Cloud Management Network Intelligent Analysis Application Analysis Subscription Service,Premium,S5700S-S Series-24 Ports,Per Device,3 Year | Huawei | Áru | Alaptermék |  | 1 | 1 | Nem | db | 12 | 120 |  | 27 | 9003 | EUR | 22.7913 | Nem | Hálózat menedzsment megoldások - SNMP menedzselhető szoftverek | legalább 60 (hatvan), legfeljebb 120 (százhúsz) naptári nap | A rendelés előzetes konzultációt igényel
0102070101 | DKM0104HNET21 | 88067726 | Cloud Management License,AR2200 Series,Subscription And Support,Per Device,1 Year | Huawei | Áru | Alaptermék |  | 1 | 1 | Nem | db | 12 | 120 |  | 27 | 18008 | EUR | 45.5908 | Nem | Hálózat menedzsment megoldások - SNMP menedzselhető szoftverek | legalább 60 (hatvan), legfeljebb 120 (százhúsz) naptári nap | A rendelés előzetes konzultációt igényel
0102070101 | DKM0104HNET21 | 88061ATQ | MSP Cloud Management Network Intelligent Analysis Application Analysis Subscription Service,Premium,S5700S-S Series-24 Ports,Per Device,5 Year | Huawei | Áru | Alaptermék |  | 1 | 1 | Nem | db | 12 | 120 |  | 27 | 13504 | EUR | 34.1869 | Nem | Hálózat menedzsment megoldások - SNMP menedzselhető szoftverek | legalább 60 (hatvan), legfeljebb 120 (százhúsz) naptári nap | A rendelés előzetes konzultációt igényel
0102070101 | DKM0104HNET21 | 88061DYL | Cloud Management License,AR6300 Series,Basic Device Management In LANWAN Convergence,Subscription And Support,Per Device,3 Year | Huawei | Áru | Alaptermék |  | 1 | 1 | Nem | db | 12 | 120 |  | 27 | 930340 | EUR | 2355.2904 | Nem | Hálózat menedzsment megoldások - SNMP menedzselhető szoftverek | legalább 60 (hatvan), legfeljebb 120 (százhúsz) naptári nap | A rendelés előzetes konzultációt igényel
0102070101 | DKM0104HNET21 | 88067727 | Cloud Management License,AR2200 Series,Subscription And Support,Per Device,2 Year | Huawei | Áru | Alaptermék |  | 1 | 1 | Nem | db | 12 | 120 |  | 27 | 33611 | EUR | 85.0903 | Nem | Hálózat menedzsment megoldások - SNMP menedzselhető szoftverek | legalább 60 (hatvan), legfeljebb 120 (százhúsz) naptári nap | A rendelés előzetes konzultációt igényel
0102070101 | DKM0104HNET21 | 88061EAG | MSP Cloud Management Subscription License,AR600 Series,Basic Device Management In LANWAN Convergence,Per Device,1 Year | Huawei | Áru | Alaptermék |  | 1 | 1 | Nem | db | 12 | 120 |  | 27 | 117043 | EUR | 296.3114 | Nem | Hálózat menedzsment megoldások - SNMP menedzselhető szoftverek | legalább 60 (hatvan), legfeljebb 120 (százhúsz) naptári nap | A rendelés előzetes konzultációt igényel
0102070101 | DKM0104HNET21 | 88061ATR | MSP Cloud Management Network Intelligent Analysis Application Analysis Subscription Service,Premium,S5700S-S Series-48 Ports,Per Device,1 Year | Huawei | Áru | Alaptermék |  | 1 | 1 | Nem | db | 12 | 120 |  | 27 | 6301 | EUR | 15.9517 | Nem | Hálózat menedzsment megoldások - SNMP menedzselhető szoftverek | legalább 60 (hatvan), legfeljebb 120 (százhúsz) naptári nap | A rendelés előzetes konzultációt igényel
0102070101 | DKM0104HNET21 | 88067728 | Cloud Management License,AR2200 Series,Subscription And Support,Per Device,3 Year | Huawei | Áru | Alaptermék |  | 1 | 1 | Nem | db | 12 | 120 |  | 27 | 45917 | EUR | 116.2454 | Nem | Hálózat menedzsment megoldások - SNMP menedzselhető szoftverek | legalább 60 (hatvan), legfeljebb 120 (százhúsz) naptári nap | A rendelés előzetes konzultációt igényel
0102070101 | DKM0104HNET21 | 88061ATS | MSP Cloud Management Network Intelligent Analysis Application Analysis Subscription Service,Premium,S5700S-S Series-48 Ports,Per Device,3 Year | Huawei | Áru | Alaptermék |  | 1 | 1 | Nem | db | 12 | 120 |  | 27 | 12605 | EUR | 31.9117 | Nem | Hálózat menedzsment megoldások - SNMP menedzselhető szoftverek | legalább 60 (hatvan), legfeljebb 120 (százhúsz) naptári nap | A rendelés előzetes konzultációt igényel
0102070101 | DKM0104HNET21 | 88061EAH | MSP Cloud Management Subscription License,AR600 Series,Basic Device Management In LANWAN Convergence,Per Device,3 Year | Huawei | Áru | Alaptermék |  | 1 | 1 | Nem | db | 12 | 120 |  | 27 | 234086 | EUR | 592.6228 | Nem | Hálózat menedzsment megoldások - SNMP menedzselhető szoftverek | legalább 60 (hatvan), legfeljebb 120 (százhúsz) naptári nap | A rendelés előzetes konzultációt igényel
0102070101 | DKM0104HNET21 | 88067735 | Cloud Management License,USG6500 Series,Subscription And Support,Per Device,1 Year | Huawei | Áru | Alaptermék |  | 1 | 1 | Nem | db | 12 | 120 |  | 27 | 21907 | EUR | 55.4595 | Nem | Hálózat menedzsment megoldások - SNMP menedzselhető szoftverek | legalább 60 (hatvan), legfeljebb 120 (százhúsz) naptári nap | A rendelés előzetes konzultációt igényel
0102070101 | DKM0104HNET21 | 88061EAK | MSP Cloud Management Subscription License,AR6100 Series,Basic Device Management In LANWAN Convergence,Per Device,1 Year | Huawei | Áru | Alaptermék |  | 1 | 1 | Nem | db | 12 | 120 |  | 27 | 366134 | EUR | 926.9205 | Nem | Hálózat menedzsment megoldások - SNMP menedzselhető szoftverek | legalább 60 (hatvan), legfeljebb 120 (százhúsz) naptári nap | A rendelés előzetes konzultációt igényel
0102070101 | DKM0104HNET21 | 88061ATT | MSP Cloud Management Network Intelligent Analysis Application Analysis Subscription Service,Premium,S5700S-S Series-48 Ports,Per Device,5 Year | Huawei | Áru | Alaptermék |  | 1 | 1 | Nem | db | 12 | 120 |  | 27 | 18907 | EUR | 47.8661 | Nem | Hálózat menedzsment megoldások - SNMP menedzselhető szoftverek | legalább 60 (hatvan), legfeljebb 120 (százhúsz) naptári nap | A rendelés előzetes konzultációt igényel
0102070101 | DKM0104HNET21 | 88067736 | Cloud Management License,USG6500 Series,Subscription And Support,Per Device,2 Year | Huawei | Áru | Alaptermék |  | 1 | 1 | Nem | db | 12 | 120 |  | 27 | 40816 | EUR | 103.3311 | Nem | Hálózat menedzsment megoldások - SNMP menedzselhető szoftverek | legalább 60 (hatvan), legfeljebb 120 (százhúsz) naptári nap | A rendelés előzetes konzultációt igényel
0102070101 | DKM0104HNET21 | 88061AUB | MSP Cloud Management Network Intelligent Analysis Application Analysis Subscription Service,Premium,S6700S-LI Series,Per Device,1 Year | Huawei | Áru | Alaptermék |  | 1 | 1 | Nem | db | 12 | 120 |  | 27 | 7203 | EUR | 18.2352 | Nem | Hálózat menedzsment megoldások - SNMP menedzselhető szoftverek | legalább 60 (hatvan), legfeljebb 120 (százhúsz) naptári nap | A rendelés előzetes konzultációt igényel
0102070101 | DKM0104HNET21 | 88061EAL | MSP Cloud Management Subscription License,AR6100 Series,Basic Device Management In LANWAN Convergence,Per Device,3 Year | Huawei | Áru | Alaptermék |  | 1 | 1 | Nem | db | 12 | 120 |  | 27 | 732268 | EUR | 1853.8438 | Nem | Hálózat menedzsment megoldások - SNMP menedzselhető szoftverek | legalább 60 (hatvan), legfeljebb 120 (százhúsz) naptári nap | A rendelés előzetes konzultációt igényel
0102070101 | DKM0104HNET21 | 88067737 | Cloud Management License,USG6500 Series,Subscription And Support,Per Device,3 Year | Huawei | Áru | Alaptermék |  | 1 | 1 | Nem | db | 12 | 120 |  | 27 | 55820 | EUR | 141.3175 | Nem | Hálózat menedzsment megoldások - SNMP menedzselhető szoftverek | legalább 60 (hatvan), legfeljebb 120 (százhúsz) naptári nap | A rendelés előzetes konzultációt igényel
0102070101 | DKM0104HNET21 | 88061EAN | MSP Cloud Management Subscription License,AR6200 Series,Basic Device Management In LANWAN Convergence,Per Device,1 Year | Huawei | Áru | Alaptermék |  | 1 | 1 | Nem | db | 12 | 120 |  | 27 | 666244 | EUR | 1686.6949 | Nem | Hálózat menedzsment megoldások - SNMP menedzselhető szoftverek | legalább 60 (hatvan), legfeljebb 120 (százhúsz) naptári nap | A rendelés előzetes konzultációt igényel
0102070101 | DKM0104HNET21 | 88061AUC | MSP Cloud Management Network Intelligent Analysis Application Analysis Subscription Service,Premium,S6700S-LI Series,Per Device,3 Year | Huawei | Áru | Alaptermék |  | 1 | 1 | Nem | db | 12 | 120 |  | 27 | 14405 | EUR | 36.4677 | Nem | Hálózat menedzsment megoldások - SNMP menedzselhető szoftverek | legalább 60 (hatvan), legfeljebb 120 (százhúsz) naptári nap | A rendelés előzetes konzultációt igényel
0102070101 | DKM0104HNET21 | 88068521 | Cloud Management License,S6700-S Series,Subscription And Support,Per Device,1 Year | Huawei | Áru | Alaptermék |  | 1 | 1 | Nem | db | 12 | 120 |  | 27 | 27912 | EUR | 70.6629 | Nem | Hálózat menedzsment megoldások - SNMP menedzselhető szoftverek | legalább 60 (hatvan), legfeljebb 120 (százhúsz) naptári nap | A rendelés előzetes konzultációt igényel
0102070101 | DKM0104HNET21 | 88061AUD | MSP Cloud Management Network Intelligent Analysis Application Analysis Subscription Service,Premium,S6700S-LI Series,Per Device,5 Year | Huawei | Áru | Alaptermék |  | 1 | 1 | Nem | db | 12 | 120 |  | 27 | 21608 | EUR | 54.7029 | Nem | Hálózat menedzsment megoldások - SNMP menedzselhető szoftverek | legalább 60 (hatvan), legfeljebb 120 (százhúsz) naptári nap | A rendelés előzetes konzultációt igényel
0102070101 | DKM0104HNET21 | 88061EAP | MSP Cloud Management Subscription License,AR6200 Series,Basic Device Management In LANWAN Convergence,Per Device,3 Year | Huawei | Áru | Alaptermék |  | 1 | 1 | Nem | db | 12 | 120 |  | 27 | 1332490 | EUR | 3373.3926 | Nem | Hálózat menedzsment megoldások - SNMP menedzselhető szoftverek | legalább 60 (hatvan), legfeljebb 120 (százhúsz) naptári nap | A rendelés előzetes konzultációt igényel
0102070101 | DKM0104HNET21 | 88068522 | Cloud Management License,S6700-S Series,Subscription And Support,Per Device,2 Year | Huawei | Áru | Alaptermék |  | 1 | 1 | Nem | db | 12 | 120 |  | 27 | 51918 | EUR | 131.4378 | Nem | Hálózat menedzsment megoldások - SNMP menedzselhető szoftverek | legalább 60 (hatvan), legfeljebb 120 (százhúsz) naptári nap | A rendelés előzetes konzultációt igényel
0102070101 | DKM0104HNET21 | 88061EAR | MSP Cloud Management Subscription License,AR6300 Series,Basic Device Management In LANWAN Convergence,Per Device,1 Year | Huawei | Áru | Alaptermék |  | 1 | 1 | Nem | db | 12 | 120 |  | 27 | 999367 | EUR | 2530.0438 | Nem | Hálózat menedzsment megoldások - SNMP menedzselhető szoftverek | legalább 60 (hatvan), legfeljebb 120 (százhúsz) naptári nap | A rendelés előzetes konzultációt igényel
0102070101 | DKM0104HNET21 | 88061EAS | MSP Cloud Management Subscription License,AR6300 Series,Basic Device Management In LANWAN Convergence,Per Device,3 Year | Huawei | Áru | Alaptermék |  | 1 | 1 | Nem | db | 12 | 120 |  | 27 | 1998730 | EUR | 5060.0765 | Nem | Hálózat menedzsment megoldások - SNMP menedzselhető szoftverek | legalább 60 (hatvan), legfeljebb 120 (százhúsz) naptári nap | A rendelés előzetes konzultációt igényel
0102070101 | DKM0104HNET21 | 88061AUE | MSP Cloud Management Network Intelligent Analysis Application Analysis Subscription Service,Premium,S6700S-S Series,Per Device,1 Year | Huawei | Áru | Alaptermék |  | 1 | 1 | Nem | db | 12 | 120 |  | 27 | 11704 | EUR | 29.6309 | Nem | Hálózat menedzsment megoldások - SNMP menedzselhető szoftverek | legalább 60 (hatvan), legfeljebb 120 (százhúsz) naptári nap | A rendelés előzetes konzultációt igényel
0102070101 | DKM0104HNET21 | 88068523 | Cloud Management License,S6700-S Series,Subscription And Support,Per Device,3 Year | Huawei | Áru | Alaptermék |  | 1 | 1 | Nem | db | 12 | 120 |  | 27 | 71127 | EUR | 180.0687 | Nem | Hálózat menedzsment megoldások - SNMP menedzselhető szoftverek | legalább 60 (hatvan), legfeljebb 120 (százhúsz) naptári nap | A rendelés előzetes konzultációt igényel
0102070101 | DKM0104HNET21 | 88061AUF | MSP Cloud Management Network Intelligent Analysis Application Analysis Subscription Service,Premium,S6700S-S Series,Per Device,3 Year | Huawei | Áru | Alaptermék |  | 1 | 1 | Nem | db | 12 | 120 |  | 27 | 23407 | EUR | 59.259 | Nem | Hálózat menedzsment megoldások - SNMP menedzselhető szoftverek | legalább 60 (hatvan), legfeljebb 120 (százhúsz) naptári nap | A rendelés előzetes konzultációt igényel
0102070101 | DKM0104HNET21 | 88069913 | eSight eLTE Management License, 1 Year Subscription and Support, 1000 modules | Huawei | Áru | Alaptermék |  | 1 | 1 | Nem | db | 12 | 120 |  | 27 | 300111 | EUR | 759.7744 | Nem | Hálózat menedzsment megoldások - SNMP menedzselhető szoftverek | legalább 60 (hatvan), legfeljebb 120 (százhúsz) naptári nap | A rendelés előzetes konzultációt igényel
0102070101 | DKM0104HNET21 | 88061AUG | MSP Cloud Management Network Intelligent Analysis Application Analysis Subscription Service,Premium,S6700S-S Series,Per Device,5 Year | Huawei | Áru | Alaptermék |  | 1 | 1 | Nem | db | 12 | 120 |  | 27 | 35114 | EUR | 88.8954 | Nem | Hálózat menedzsment megoldások - SNMP menedzselhető szoftverek | legalább 60 (hatvan), legfeljebb 120 (százhúsz) naptári nap | A rendelés előzetes konzultációt igényel
0102070101 | DKM0104HNET21 | 88061EAU | CampusInsight-Network Intelligent Analysis, Foundation,Agile Distributed AP, SnS, Per Device, 1 Year | Huawei | Áru | Alaptermék |  | 1 | 1 | Nem | db | 12 | 120 |  | 27 | 25510 | EUR | 64.5826 | Nem | Hálózat menedzsment megoldások - SNMP menedzselhető szoftverek | legalább 60 (hatvan), legfeljebb 120 (százhúsz) naptári nap | A rendelés előzetes konzultációt igényel
0102070101 | DKM0104HNET21 | 88069972 | Cloud Management License,S6700-LI Series,Subscription And Support,Per Device,1 Year | Huawei | Áru | Alaptermék |  | 1 | 1 | Nem | db | 12 | 120 |  | 27 | 20407 | EUR | 51.6628 | Nem | Hálózat menedzsment megoldások - SNMP menedzselhető szoftverek | legalább 60 (hatvan), legfeljebb 120 (százhúsz) naptári nap | A rendelés előzetes konzultációt igényel
0102070101 | DKM0104HNET21 | 88061EAX | CampusInsight-Network Intelligent Analysis Application Analysis,Premium,Agile Distributed AP, SnS, Per Device, 1 Year | Huawei | Áru | Alaptermék |  | 1 | 1 | Nem | db | 12 | 120 |  | 27 | 16808 | EUR | 42.5507 | Nem | Hálózat menedzsment megoldások - SNMP menedzselhető szoftverek | legalább 60 (hatvan), legfeljebb 120 (százhúsz) naptári nap | A rendelés előzetes konzultációt igényel
0102070101 | DKM0104HNET21 | 88069973 | Cloud Management License,S6700-LI Series,Subscription And Support,Per Device,2 Year | Huawei | Áru | Alaptermék |  | 1 | 1 | Nem | db | 12 | 120 |  | 27 | 37812 | EUR | 95.7266 | Nem | Hálózat menedzsment megoldások - SNMP menedzselhető szoftverek | legalább 60 (hatvan), legfeljebb 120 (százhúsz) naptári nap | A rendelés előzetes konzultációt igényel
0102070101 | DKM0104HNET21 | 88061EBB | CampusInsight-Network Intelligent Analysis Network Optimization and Self-healing,Premium,Agile Distributed AP,SnS,Per Device,1 Year | Huawei | Áru | Alaptermék |  | 1 | 1 | Nem | db | 12 | 120 |  | 27 | 36064 | EUR | 91.3009 | Nem | Hálózat menedzsment megoldások - SNMP menedzselhető szoftverek | legalább 60 (hatvan), legfeljebb 120 (százhúsz) naptári nap | A rendelés előzetes konzultációt igényel
0102070101 | DKM0104HNET21 | 88061EBP | MSP Cloud Management Network Intelligent Analysis Subscription Service,Foundation,Agile Distributed AP,Per Device,1 Year | Huawei | Áru | Alaptermék |  | 1 | 1 | Nem | db | 12 | 120 |  | 27 | 54021 | EUR | 136.7614 | Nem | Hálózat menedzsment megoldások - SNMP menedzselhető szoftverek | legalább 60 (hatvan), legfeljebb 120 (százhúsz) naptári nap | A rendelés előzetes konzultációt igényel
0102070101 | DKM0104HNET21 | 88061AUH | MSP Cloud Management Network Intelligent Analysis Application Analysis Subscription Service,Premium,S6700S-EI Series,Per Device,1 Year | Huawei | Áru | Alaptermék |  | 1 | 1 | Nem | db | 12 | 120 |  | 27 | 16808 | EUR | 42.5507 | Nem | Hálózat menedzsment megoldások - SNMP menedzselhető szoftverek | legalább 60 (hatvan), legfeljebb 120 (százhúsz) naptári nap | A rendelés előzetes konzultációt igényel
0102070101 | DKM0104HNET21 | 88069974 | Cloud Management License,S6700-LI Series,Subscription And Support,Per Device,3 Year | Huawei | Áru | Alaptermék |  | 1 | 1 | Nem | db | 12 | 120 |  | 27 | 51918 | EUR | 131.4378 | Nem | Hálózat menedzsment megoldások - SNMP menedzselhető szoftverek | legalább 60 (hatvan), legfeljebb 120 (százhúsz) naptári nap | A rendelés előzetes konzultációt igényel
0102070101 | DKM0104HNET21 | 88061AUJ | MSP Cloud Management Network Intelligent Analysis Application Analysis Subscription Service,Premium,S6700S-EI Series,Per Device,3 Year | Huawei | Áru | Alaptermék |  | 1 | 1 | Nem | db | 12 | 120 |  | 27 | 33611 | EUR | 85.0903 | Nem | Hálózat menedzsment megoldások - SNMP menedzselhető szoftverek | legalább 60 (hatvan), legfeljebb 120 (százhúsz) naptári nap | A rendelés előzetes konzultációt igényel
0102070101 | DKM0104HNET21 | 88061EBQ | MSP Cloud Management Network Intelligent Analysis Subscription Service,Foundation,Agile Distributed AP,Per Device,3 Year | Huawei | Áru | Alaptermék |  | 1 | 1 | Nem | db | 12 | 120 |  | 27 | 108042 | EUR | 273.5229 | Nem | Hálózat menedzsment megoldások - SNMP menedzselhető szoftverek | legalább 60 (hatvan), legfeljebb 120 (százhúsz) naptári nap | A rendelés előzetes konzultációt igényel
0102070101 | DKM0104HNET21 | 88061AUK | MSP Cloud Management Network Intelligent Analysis Application Analysis Subscription Service,Premium,S6700S-EI Series,Per Device,5 Year | Huawei | Áru | Alaptermék |  | 1 | 1 | Nem | db | 12 | 120 |  | 27 | 50417 | EUR | 127.6383 | Nem | Hálózat menedzsment megoldások - SNMP menedzselhető szoftverek | legalább 60 (hatvan), legfeljebb 120 (százhúsz) naptári nap | A rendelés előzetes konzultációt igényel
0102070101 | DKM0104HNET21 | 88069975 | Cloud Management License,S6700S-LI Series,Subscription And Support,Per Device,1 Year | Huawei | Áru | Alaptermék |  | 1 | 1 | Nem | db | 12 | 120 |  | 27 | 27912 | EUR | 70.6629 | Nem | Hálózat menedzsment megoldások - SNMP menedzselhető szoftverek | legalább 60 (hatvan), legfeljebb 120 (százhúsz) naptári nap | A rendelés előzetes konzultációt igényel
0102070101 | DKM0104HNET21 | 88061AUY | MSP Cloud Management Network Intelligent Analysis Application Analysis Subscription Service,Premium,Indoor AP,Per Device,1 Year | Huawei | Áru | Alaptermék |  | 1 | 1 | Nem | db | 12 | 120 |  | 27 | 4501 | EUR | 11.3956 | Nem | Hálózat menedzsment megoldások - SNMP menedzselhető szoftverek | legalább 60 (hatvan), legfeljebb 120 (százhúsz) naptári nap | A rendelés előzetes konzultációt igényel
0102070101 | DKM0104HNET21 | 88061EBR | MSP Cloud Management Network Intelligent Analysis Subscription Service,Foundation,Agile Distributed AP,Per Device,5 Year | Huawei | Áru | Alaptermék |  | 1 | 1 | Nem | db | 12 | 120 |  | 27 | 162058 | EUR | 410.2733 | Nem | Hálózat menedzsment megoldások - SNMP menedzselhető szoftverek | legalább 60 (hatvan), legfeljebb 120 (százhúsz) naptári nap | A rendelés előzetes konzultációt igényel
0102070101 | DKM0104HNET21 | 88069976 | Cloud Management License,S6700S-LI Series,Subscription And Support,Per Device,2 Year | Huawei | Áru | Alaptermék |  | 1 | 1 | Nem | db | 12 | 120 |  | 27 | 51918 | EUR | 131.4378 | Nem | Hálózat menedzsment megoldások - SNMP menedzselhető szoftverek | legalább 60 (hatvan), legfeljebb 120 (százhúsz) naptári nap | A rendelés előzetes konzultációt igényel
0102070101 | DKM0104HNET21 | 88061EBS | MSP Cloud Management Network Intelligent Analysis Application Analysis Subscription Service,Premium,Agile Distributed AP,Per Device,1 Year | Huawei | Áru | Alaptermék |  | 1 | 1 | Nem | db | 12 | 120 |  | 27 | 27010 | EUR | 68.3793 | Nem | Hálózat menedzsment megoldások - SNMP menedzselhető szoftverek | legalább 60 (hatvan), legfeljebb 120 (százhúsz) naptári nap | A rendelés előzetes konzultációt igényel
0102070101 | DKM0104HNET21 | 88061AVA | MSP Cloud Management Network Intelligent Analysis Application Analysis Subscription Service,Premium,Indoor AP,Per Device,3 Year | Huawei | Áru | Alaptermék |  | 1 | 1 | Nem | db | 12 | 120 |  | 27 | 9003 | EUR | 22.7913 | Nem | Hálózat menedzsment megoldások - SNMP menedzselhető szoftverek | legalább 60 (hatvan), legfeljebb 120 (százhúsz) naptári nap | A rendelés előzetes konzultációt igényel
0102070101 | DKM0104HNET21 | 88069977 | Cloud Management License,S6700S-LI Series,Subscription And Support,Per Device,3 Year | Huawei | Áru | Alaptermék |  | 1 | 1 | Nem | db | 12 | 120 |  | 27 | 71127 | EUR | 180.0687 | Nem | Hálózat menedzsment megoldások - SNMP menedzselhető szoftverek | legalább 60 (hatvan), legfeljebb 120 (százhúsz) naptári nap | A rendelés előzetes konzultációt igényel
0102070101 | DKM0104HNET21 | 88061AVB | MSP Cloud Management Network Intelligent Analysis Application Analysis Subscription Service,Premium,Indoor AP,Per Device,5 Year | Huawei | Áru | Alaptermék |  | 1 | 1 | Nem | db | 12 | 120 |  | 27 | 13504 | EUR | 34.1869 | Nem | Hálózat menedzsment megoldások - SNMP menedzselhető szoftverek | legalább 60 (hatvan), legfeljebb 120 (százhúsz) naptári nap | A rendelés előzetes konzultációt igényel
0102070101 | DKM0104HNET21 | 88061EBT | MSP Cloud Management Network Intelligent Analysis Application Analysis Subscription Service,Premium,Agile Distributed AP,Per Device,3 Year | Huawei | Áru | Alaptermék |  | 1 | 1 | Nem | db | 12 | 120 |  | 27 | 54021 | EUR | 136.7614 | Nem | Hálózat menedzsment megoldások - SNMP menedzselhető szoftverek | legalább 60 (hatvan), legfeljebb 120 (százhúsz) naptári nap | A rendelés előzetes konzultációt igényel
0102070101 | DKM0104HNET21 | 88061EBU | MSP Cloud Management Network Intelligent Analysis Application Analysis Subscription Service,Premium,Agile Distributed AP,Per Device,5 Year | Huawei | Áru | Alaptermék |  | 1 | 1 | Nem | db | 12 | 120 |  | 27 | 81031 | EUR | 205.1408 | Nem | Hálózat menedzsment megoldások - SNMP menedzselhető szoftverek | legalább 60 (hatvan), legfeljebb 120 (százhúsz) naptári nap | A rendelés előzetes konzultációt igényel
0102070101 | DKM0104HNET21 | 88069978 | Cloud Management License,S6700S-S Series,Subscription And Support,Per Device,1 Year | Huawei | Áru | Alaptermék |  | 1 | 1 | Nem | db | 12 | 120 |  | 27 | 20407 | EUR | 51.6628 | Nem | Hálózat menedzsment megoldások - SNMP menedzselhető szoftverek | legalább 60 (hatvan), legfeljebb 120 (százhúsz) naptári nap | A rendelés előzetes konzultációt igényel
0102070101 | DKM0104HNET21 | 88061EBV | MSP Cloud Management Network Intelligent Analysis Network Optimization and Self-healing Subscription Service,Premium,Agile Distributed AP,Per Device,5 Year | Huawei | Áru | Alaptermék |  | 1 | 1 | Nem | db | 12 | 120 |  | 27 | 26877 | EUR | 68.044 | Nem | Hálózat menedzsment megoldások - SNMP menedzselhető szoftverek | legalább 60 (hatvan), legfeljebb 120 (százhúsz) naptári nap | A rendelés előzetes konzultációt igényel
0102070101 | DKM0104HNET21 | 88061AVC | MSP Cloud Management Network Intelligent Analysis Application Analysis Subscription Service,Premium,Outdoor AP,Per Device,1 Year | Huawei | Áru | Alaptermék |  | 1 | 1 | Nem | db | 12 | 120 |  | 27 | 8104 | EUR | 20.516 | Nem | Hálózat menedzsment megoldások - SNMP menedzselhető szoftverek | legalább 60 (hatvan), legfeljebb 120 (százhúsz) naptári nap | A rendelés előzetes konzultációt igényel
0102070101 | DKM0104HNET21 | 88069979 | Cloud Management License,S6700S-S Series,Subscription And Support,Per Device,2 Year | Huawei | Áru | Alaptermék |  | 1 | 1 | Nem | db | 12 | 120 |  | 27 | 37812 | EUR | 95.7266 | Nem | Hálózat menedzsment megoldások - SNMP menedzselhető szoftverek | legalább 60 (hatvan), legfeljebb 120 (százhúsz) naptári nap | A rendelés előzetes konzultációt igényel
0102070101 | DKM0104HNET21 | 88061EBX | MSP Cloud Management Network Intelligent Analysis Network Optimization and Self-healing Subscription Service,Premium,Agile Distributed AP,Per Device,3 Year | Huawei | Áru | Alaptermék |  | 1 | 1 | Nem | db | 12 | 120 |  | 27 | 54095 | EUR | 136.9499 | Nem | Hálózat menedzsment megoldások - SNMP menedzselhető szoftverek | legalább 60 (hatvan), legfeljebb 120 (százhúsz) naptári nap | A rendelés előzetes konzultációt igényel
0102070101 | DKM0104HNET21 | 88061EBY | MSP Cloud Management Network Intelligent Analysis Network Optimization and Self-healing Subscription Service,Premium,Agile Distributed AP,Per Device,5 Year | Huawei | Áru | Alaptermék |  | 1 | 1 | Nem | db | 12 | 120 |  | 27 | 80973 | EUR | 204.9939 | Nem | Hálózat menedzsment megoldások - SNMP menedzselhető szoftverek | legalább 60 (hatvan), legfeljebb 120 (százhúsz) naptári nap | A rendelés előzetes konzultációt igényel
0102070101 | DKM0104HNET21 | 88069980 | Cloud Management License,S6700S-S Series,Subscription And Support,Per Device,3 Year | Huawei | Áru | Alaptermék |  | 1 | 1 | Nem | db | 12 | 120 |  | 27 | 51918 | EUR | 131.4378 | Nem | Hálózat menedzsment megoldások - SNMP menedzselhető szoftverek | legalább 60 (hatvan), legfeljebb 120 (százhúsz) naptári nap | A rendelés előzetes konzultációt igényel
0102010201 | DKM0104HNET21 | 88061ECF | N1-CloudCampus, Add-On Package, Access Management, Software Subscription and Support, Per 30 Endpoints | Huawei | Áru | Alaptermék |  | 1 | 1 | Nem | db | 12 | 120 |  | 27 | 3743 | EUR | 9.4751 | Nem | LAN aktív eszközök - Moduláris switch-ek | legalább 60 (hatvan), legfeljebb 120 (százhúsz) naptári nap | A rendelés előzetes konzultációt igényel
0102040101 | DKM0104HNET21 | 88134UFA-51V | IdeaHub Series OPS I5,OPS(I5-8500,8G DDR4,128G SSD,4K60,windows10)-Hi-Care Basic IdeaHub OPS I5-12Month(s) | Huawei | Áru | Kiegészítő |  | 1 | 1 | Nem | db | 12 | 120 |  | 27 | 12554 | EUR | 31.7814 | Nem | IP video rendszerek - IP videokonferencia eszköz | legalább 60 (hatvan), legfeljebb 120 (százhúsz) naptári nap | A rendelés előzetes konzultációt igényel
0102010201 | DKM0104HNET21 | 88061ECG | N1-CloudCampus, Add-On Package, Endpoints Plug and Play, Software Subscription and Support, Per 30 Endpoints | Huawei | Áru | Alaptermék |  | 1 | 1 | Nem | db | 12 | 120 |  | 27 | 7145 | EUR | 18.0883 | Nem | LAN aktív eszközök - Moduláris switch-ek | legalább 60 (hatvan), legfeljebb 120 (százhúsz) naptári nap | A rendelés előzetes konzultációt igényel
0102010102 | DKM0104HNET21 | 88061ECH | N1-CloudCampus, Add-On Package, Intelligent Application Analysis, X7 Series Fixed Switch, Software Subscription and Support, Per Device | Huawei | Áru | Alaptermék |  | 1 | 1 | Nem | db | 12 | 120 |  | 27 | 10888 | EUR | 27.5635 | Nem | LAN aktív eszközök - Menedzselhető switch-ek | legalább 60 (hatvan), legfeljebb 120 (százhúsz) naptári nap | A rendelés előzetes konzultációt igényel
0102010201 | DKM0104HNET21 | 88061ECJ | N1-CloudCampus, Add-On Package, Intelligent Application Analysis, X7 Series Modular Switch, Software Subscription and Support, Per Device | Huawei | Áru | Alaptermék |  | 1 | 1 | Nem | db | 12 | 120 |  | 27 | 73829 | EUR | 186.9083 | Nem | LAN aktív eszközök - Moduláris switch-ek | legalább 60 (hatvan), legfeljebb 120 (százhúsz) naptári nap | A rendelés előzetes konzultációt igényel
0102070101 | DKM0104HNET21 | 88061AVD | MSP Cloud Management Network Intelligent Analysis Application Analysis Subscription Service,Premium,Outdoor AP,Per Device,3 Year | Huawei | Áru | Alaptermék |  | 1 | 1 | Nem | db | 12 | 120 |  | 27 | 16204 | EUR | 41.0237 | Nem | Hálózat menedzsment megoldások - SNMP menedzselhető szoftverek | legalább 60 (hatvan), legfeljebb 120 (százhúsz) naptári nap | A rendelés előzetes konzultációt igényel
0102040101 | DKM0104HNET21 | 88134UFA-51W | IdeaHub Series OPS I7,OPS(I7-8700,16G DDR4,256G SSD,4K60,windows10)-Hi-Care Basic IdeaHub OPS I7-12Month(s) | Huawei | Áru | Kiegészítő |  | 1 | 1 | Nem | db | 12 | 120 |  | 27 | 20516 | EUR | 51.9399 | Nem | IP video rendszerek - IP videokonferencia eszköz | legalább 60 (hatvan), legfeljebb 120 (százhúsz) naptári nap | A rendelés előzetes konzultációt igényel
0102050201 | DKM0104HNET21 | 88061ECK | N1-CloudCampus, Add-On Package, Intelligent Application Analysis, 11ax AP, Software Subscription and Support, Per Device | Huawei | Áru | Alaptermék |  | 1 | 1 | Nem | db | 12 | 120 |  | 27 | 2701 | EUR | 6.8368 | Nem | Vezeték nélküli megoldások - Vezeték nélküli elérési pont (Access Point) | legalább 60 (hatvan), legfeljebb 120 (százhúsz) naptári nap | A rendelés előzetes konzultációt igényel
0190010201 | DKM0104HNET21 | HWB20210009 | Engineering Service Modular switch - Level E - Huawei gyártói implementáció - önállóegységként csak konzultációt követően rendelhető | Huawei | Szolgáltatás | Alaptermék |  | 1 | 1 | Nem | db | 12 | 30 |  | 27 | 8551546 | EUR | 21649.4845 | Nem | LAN aktív eszközök - Menedzselhető switch-ek | legalább 30 (harminc) naptári nap | A rendelés előzetes konzultációt igényel
0102050201 | DKM0104HNET21 | 88061ECN | N1-CloudCampus, Add-On Package, Intelligent Application Analysis, 11ac AP, Software Subscription and Support, Per Device | Huawei | Áru | Alaptermék |  | 1 | 1 | Nem | db | 12 | 120 |  | 27 | 2701 | EUR | 6.8368 | Nem | Vezeték nélküli megoldások - Vezeték nélküli elérési pont (Access Point) | legalább 60 (hatvan), legfeljebb 120 (százhúsz) naptári nap | A rendelés előzetes konzultációt igényel
0102010201 | DKM0104HNET21 | 88061EEX | N1-CloudEngine 16800 Upgrade SW License:Management to Advanced-Subscription and Support-Year | Huawei | Áru | Alaptermék |  | 1 | 1 | Nem | db | 12 | 120 |  | 27 | 1560572 | EUR | 3950.8148 | Nem | LAN aktív eszközök - Adatközponti switch-ek | legalább 60 (hatvan), legfeljebb 120 (százhúsz) naptári nap | A rendelés előzetes konzultációt igényel
0102070101 | DKM0104HNET21 | 88061AVE | MSP Cloud Management Network Intelligent Analysis Application Analysis Subscription Service,Premium,Outdoor AP,Per Device,5 Year | Huawei | Áru | Alaptermék |  | 1 | 1 | Nem | db | 12 | 120 |  | 27 | 24309 | EUR | 61.5425 | Nem | Hálózat menedzsment megoldások - SNMP menedzselhető szoftverek | legalább 60 (hatvan), legfeljebb 120 (százhúsz) naptári nap | A rendelés előzetes konzultációt igényel
0102070101 | DKM0104HNET21 | 88061AVQ | MSP Cloud Management Network Intelligent Analysis Application Analysis Subscription Service,Premium,AirEngine-Indoor,Per Device,1 Year | Huawei | Áru | Alaptermék |  | 1 | 1 | Nem | db | 12 | 120 |  | 27 | 4501 | EUR | 11.3956 | Nem | Hálózat menedzsment megoldások - SNMP menedzselhető szoftverek | legalább 60 (hatvan), legfeljebb 120 (százhúsz) naptári nap | A rendelés előzetes konzultációt igényel
0190020201 | DKM0104HNET21 | 98010567_88134UFA-4A6_12 | S5720-12TP-LI-AC(8 Ethernet 10/100/1000 ports,2 Gig SFP and 2 dual-purpose 10/100/1000 or SFP,AC 110/221V) - Hi-Care Basic,12month | Huawei | Áru | Alaptermék |  | 1 | 1 | Nem | db | 12 | 120 |  | 27 | 13962 | EUR | 35.3481 | Nem | LAN aktív eszközök - Menedzselhető switch-ek | legalább 60 (hatvan), legfeljebb 120 (százhúsz) naptári nap | A rendelés előzetes konzultációt igényel
0102070101 | DKM0104HNET21 | 88061AVR | MSP Cloud Management Network Intelligent Analysis Application Analysis Subscription Service,Premium,AirEngine-Indoor,Per Device,3 Year | Huawei | Áru | Alaptermék |  | 1 | 1 | Nem | db | 12 | 120 |  | 27 | 9003 | EUR | 22.7913 | Nem | Hálózat menedzsment megoldások - SNMP menedzselhető szoftverek | legalább 60 (hatvan), legfeljebb 120 (százhúsz) naptári nap | A rendelés előzetes konzultációt igényel
0102070101 | DKM0104HNET21 | 88061AVS | MSP Cloud Management Network Intelligent Analysis Application Analysis Subscription Service,Premium,AirEngine-Indoor,Per Device,5 Year | Huawei | Áru | Alaptermék |  | 1 | 1 | Nem | db | 12 | 120 |  | 27 | 13504 | EUR | 34.1869 | Nem | Hálózat menedzsment megoldások - SNMP menedzselhető szoftverek | legalább 60 (hatvan), legfeljebb 120 (százhúsz) naptári nap | A rendelés előzetes konzultációt igényel
0102010201 | DKM0104HNET21 | 88061EEY | N1-CloudEngine 16800 Upgrade SW License:Foundation to Advanced-Subscription and Support-Year | Huawei | Áru | Alaptermék |  | 1 | 1 | Nem | db | 12 | 120 |  | 27 | 1020373 | EUR | 2583.2225 | Nem | LAN aktív eszközök - Adatközponti switch-ek | legalább 60 (hatvan), legfeljebb 120 (százhúsz) naptári nap | A rendelés előzetes konzultációt igényel
0102010201 | DKM0104HNET21 | 88061EFA | N1-CloudEngine 12800 Upgrade SW License:Management to Advanced-Subscription and Support-1 Year | Huawei | Áru | Alaptermék |  | 1 | 1 | Nem | db | 12 | 120 |  | 27 | 1560572 | EUR | 3950.8148 | Nem | LAN aktív eszközök - Adatközponti switch-ek | legalább 60 (hatvan), legfeljebb 120 (százhúsz) naptári nap | A rendelés előzetes konzultációt igényel
0102010201 | DKM0104HNET21 | 88061EFB | N1-CloudEngine 12800 Upgrade SW License:Foundation to Advanced-Subscription and Support-1 Year | Huawei | Áru | Alaptermék |  | 1 | 1 | Nem | db | 12 | 120 |  | 27 | 1020373 | EUR | 2583.2225 | Nem | LAN aktív eszközök - Adatközponti switch-ek | legalább 60 (hatvan), legfeljebb 120 (százhúsz) naptári nap | A rendelés előzetes konzultációt igényel
0190020201 | DKM0104HNET21 | 98010567_88134UJL-3VJ_12 | S5720-12TP-LI-AC(8 Ethernet 10/100/1000 ports,2 Gig SFP and 2 dual-purpose 10/100/1000 or SFP,AC 110/222V) - Hi-Care Standard,12month | Huawei | Áru | Alaptermék |  | 1 | 1 | Nem | db | 12 | 120 |  | 27 | 17453 | EUR | 44.1858 | Nem | LAN aktív eszközök - Menedzselhető switch-ek | legalább 60 (hatvan), legfeljebb 120 (százhúsz) naptári nap | A rendelés előzetes konzultációt igényel
0102010102 | DKM0104HNET21 | 88061EFE | N1-CloudEngine 8800 Upgrade SW License:Management to Advanced-Subscription and Support-Year | Huawei | Áru | Alaptermék |  | 1 | 1 | Nem | db | 12 | 120 |  | 27 | 450166 | EUR | 1139.6602 | Nem | LAN aktív eszközök - Adatközponti switch-ek | legalább 60 (hatvan), legfeljebb 120 (százhúsz) naptári nap | A rendelés előzetes konzultációt igényel
0190020201 | DKM0104HNET21 | 98010567_88136MYG-4A7_12 | S5720-12TP-LI-AC(8 Ethernet 10/100/1000 ports,2 Gig SFP and 2 dual-purpose 10/100/1000 or SFP,AC 110/220V) - Hi-Care Repair,12month | Huawei | Áru | Alaptermék |  | 1 | 1 | Nem | db | 12 | 120 |  | 27 | 10472 | EUR | 26.5104 | Nem | LAN aktív eszközök - Menedzselhető switch-ek | legalább 60 (hatvan), legfeljebb 120 (százhúsz) naptári nap | A rendelés előzetes konzultációt igényel
0102070101 | DKM0104HNET21 | 88061AVT | MSP Cloud Management Network Intelligent Analysis Application Analysis Subscription Service,Premium,AirEngine-Outdoor,Per Device,1 Year | Huawei | Áru | Alaptermék |  | 1 | 1 | Nem | db | 12 | 120 |  | 27 | 8104 | EUR | 20.516 | Nem | Hálózat menedzsment megoldások - SNMP menedzselhető szoftverek | legalább 60 (hatvan), legfeljebb 120 (százhúsz) naptári nap | A rendelés előzetes konzultációt igényel
0102010102 | DKM0104HNET21 | 88061EFF | N1-CloudEngine 8800 Upgrade SW License:Foundation to Advanced-Subscription and Support-Year | Huawei | Áru | Alaptermék |  | 1 | 1 | Nem | db | 12 | 120 |  | 27 | 120045 | EUR | 303.9103 | Nem | LAN aktív eszközök - Adatközponti switch-ek | legalább 60 (hatvan), legfeljebb 120 (százhúsz) naptári nap | A rendelés előzetes konzultációt igényel
0102070101 | DKM0104HNET21 | 88061AVU | MSP Cloud Management Network Intelligent Analysis Application Analysis Subscription Service,Premium,AirEngine-Outdoor,Per Device,3 Year | Huawei | Áru | Alaptermék |  | 1 | 1 | Nem | db | 12 | 120 |  | 27 | 16204 | EUR | 41.0237 | Nem | Hálózat menedzsment megoldások - SNMP menedzselhető szoftverek | legalább 60 (hatvan), legfeljebb 120 (százhúsz) naptári nap | A rendelés előzetes konzultációt igényel
0102010102 | DKM0104HNET21 | 98010578 | S5720S-28P-LI-AC(24 Ethernet 10/100/1000 ports,4 Gig SFP,AC power support) | Huawei | Áru | Alaptermék |  | 1 | 1 | Nem | db | 12 | 120 |  | 27 | 376627 | EUR | 953.4863 | Nem | LAN aktív eszközök - Menedzselhető switch-ek | legalább 60 (hatvan), legfeljebb 120 (százhúsz) naptári nap | A rendelés előzetes konzultációt igényel
0102070101 | DKM0104HNET21 | 88061AVV | MSP Cloud Management Network Intelligent Analysis Application Analysis Subscription Service,Premium,AirEngine-Outdoor,Per Device,5 Year | Huawei | Áru | Alaptermék |  | 1 | 1 | Nem | db | 12 | 120 |  | 27 | 24309 | EUR | 61.5425 | Nem | Hálózat menedzsment megoldások - SNMP menedzselhető szoftverek | legalább 60 (hatvan), legfeljebb 120 (százhúsz) naptári nap | A rendelés előzetes konzultációt igényel
0102010102 | DKM0104HNET21 | 88061EFG | N1-CloudEngine 6800 Upgrade SW License:Management to Advanced-Subscription and Support-Year | Huawei | Áru | Alaptermék |  | 1 | 1 | Nem | db | 12 | 120 |  | 27 | 450114 | EUR | 1139.53 | Nem | LAN aktív eszközök - Adatközponti switch-ek | legalább 60 (hatvan), legfeljebb 120 (százhúsz) naptári nap | A rendelés előzetes konzultációt igényel
0102010102 | DKM0104HNET21 | 88061EFH | N1-CloudEngine 6800 Upgrade SW License:Foundation to Advanced-Subscription and Support-Year | Huawei | Áru | Alaptermék |  | 1 | 1 | Nem | db | 12 | 120 |  | 27 | 120098 | EUR | 304.0461 | Nem | LAN aktív eszközök - Adatközponti switch-ek | legalább 60 (hatvan), legfeljebb 120 (százhúsz) naptári nap | A rendelés előzetes konzultációt igényel
0102010102 | DKM0104HNET21 | 98010581 | S5720-28X-LI-AC(24 Ethernet 10/100/1000 ports,4 10 Gig SFP+,AC power support) | Huawei | Áru | Alaptermék |  | 1 | 1 | Nem | db | 12 | 120 |  | 27 | 660373 | EUR | 1671.8296 | Nem | LAN aktív eszközök - Menedzselhető switch-ek | legalább 60 (hatvan), legfeljebb 120 (százhúsz) naptári nap | A rendelés előzetes konzultációt igényel
0102070101 | DKM0104HNET21 | 88061AWX | MSP Cloud Management Network Intelligent Analysis Network Optimization and Self-healing Subscription Service,Premium,Indoor AP,Per Device,1 Year | Huawei | Áru | Alaptermék |  | 1 | 1 | Nem | db | 12 | 120 |  | 27 | 4422 | EUR | 11.1961 | Nem | Hálózat menedzsment megoldások - SNMP menedzselhető szoftverek | legalább 60 (hatvan), legfeljebb 120 (százhúsz) naptári nap | A rendelés előzetes konzultációt igényel
0190020201 | DKM0104HNET21 | 98010581_88134UFA-49K_12 | S5720-28X-LI-AC(24 Ethernet 10/100/1000 ports,4 11 Gig SFP+,AC power support) - Hi-Care Basic,12month | Huawei | Áru | Alaptermék |  | 1 | 1 | Nem | db | 12 | 120 |  | 27 | 35275 | EUR | 89.3027 | Nem | LAN aktív eszközök - Menedzselhető switch-ek | legalább 60 (hatvan), legfeljebb 120 (százhúsz) naptári nap | A rendelés előzetes konzultációt igényel
0102070101 | DKM0104HNET21 | 88061AWY | MSP Cloud Management Network Intelligent Analysis Network Optimization and Self-healing Subscription Service,Premium,Indoor AP,Per Device,3 Year | Huawei | Áru | Alaptermék |  | 1 | 1 | Nem | db | 12 | 120 |  | 27 | 8846 | EUR | 22.395 | Nem | Hálózat menedzsment megoldások - SNMP menedzselhető szoftverek | legalább 60 (hatvan), legfeljebb 120 (százhúsz) naptári nap | A rendelés előzetes konzultációt igényel
0102070101 | DKM0104HNET21 | 88061AXA | MSP Cloud Management Network Intelligent Analysis Network Optimization and Self-healing Subscription Service,Premium,Indoor AP,Per Device,5 Year | Huawei | Áru | Alaptermék |  | 1 | 1 | Nem | db | 12 | 120 |  | 27 | 13609 | EUR | 34.4529 | Nem | Hálózat menedzsment megoldások - SNMP menedzselhető szoftverek | legalább 60 (hatvan), legfeljebb 120 (százhúsz) naptári nap | A rendelés előzetes konzultációt igényel
0102070101 | DKM0104HNET21 | 88061EMU | Cloud Management License,Third-party Device Management,Subscription And Support,Per Device,1 Year | Huawei | Áru | Alaptermék |  | 1 | 1 | Nem | db | 12 | 120 |  | 27 | 2403 | EUR | 6.083 | Nem | Hálózat menedzsment megoldások - SNMP menedzselhető szoftverek | legalább 60 (hatvan), legfeljebb 120 (százhúsz) naptári nap | A rendelés előzetes konzultációt igényel
0102070101 | DKM0104HNET21 | 88061EMV | Cloud Management License,Third-party Device Management,Subscription And Support,Per Device,2 Year | Huawei | Áru | Alaptermék |  | 1 | 1 | Nem | db | 12 | 120 |  | 27 | 4501 | EUR | 11.3956 | Nem | Hálózat menedzsment megoldások - SNMP menedzselhető szoftverek | legalább 60 (hatvan), legfeljebb 120 (százhúsz) naptári nap | A rendelés előzetes konzultációt igényel
0190020201 | DKM0104HNET21 | 98010581_88134UJL-3UX_12 | S5720-28X-LI-AC(24 Ethernet 10/100/1000 ports,4 12 Gig SFP+,AC power support) - Hi-Care Standard,12month | Huawei | Áru | Alaptermék |  | 1 | 1 | Nem | db | 12 | 120 |  | 27 | 44092 | EUR | 111.6257 | Nem | LAN aktív eszközök - Menedzselhető switch-ek | legalább 60 (hatvan), legfeljebb 120 (százhúsz) naptári nap | A rendelés előzetes konzultációt igényel
0102070101 | DKM0104HNET21 | 88061AXB | MSP Cloud Management Network Intelligent Analysis Network Optimization and Self-healing Subscription Service,Premium,Outdoor AP,Per Device,1 Year | Huawei | Áru | Alaptermék |  | 1 | 1 | Nem | db | 12 | 120 |  | 27 | 8165 | EUR | 20.6712 | Nem | Hálózat menedzsment megoldások - SNMP menedzselhető szoftverek | legalább 60 (hatvan), legfeljebb 120 (százhúsz) naptári nap | A rendelés előzetes konzultációt igényel
0102070101 | DKM0104HNET21 | 88061AXC | MSP Cloud Management Network Intelligent Analysis Network Optimization and Self-healing Subscription Service,Premium,Outdoor AP,Per Device,3 Year | Huawei | Áru | Alaptermék |  | 1 | 1 | Nem | db | 12 | 120 |  | 27 | 16330 | EUR | 41.3424 | Nem | Hálózat menedzsment megoldások - SNMP menedzselhető szoftverek | legalább 60 (hatvan), legfeljebb 120 (százhúsz) naptári nap | A rendelés előzetes konzultációt igényel
0190020201 | DKM0104HNET21 | 98010581_88136MYG-49L_12 | S5720-28X-LI-AC(24 Ethernet 10/100/1000 ports,4 10 Gig SFP+,AC power support) - Hi-Care Repair,12month | Huawei | Áru | Alaptermék |  | 1 | 1 | Nem | db | 12 | 120 |  | 27 | 26456 | EUR | 66.9771 | Nem | LAN aktív eszközök - Menedzselhető switch-ek | legalább 60 (hatvan), legfeljebb 120 (százhúsz) naptári nap | A rendelés előzetes konzultációt igényel
0102070101 | DKM0104HNET21 | 88061AXD | MSP Cloud Management Network Intelligent Analysis Network Optimization and Self-healing Subscription Service,Premium,Outdoor AP,Per Device,5 Year | Huawei | Áru | Alaptermék |  | 1 | 1 | Nem | db | 12 | 120 |  | 27 | 24156 | EUR | 61.1545 | Nem | Hálózat menedzsment megoldások - SNMP menedzselhető szoftverek | legalább 60 (hatvan), legfeljebb 120 (százhúsz) naptári nap | A rendelés előzetes konzultációt igényel
0102010102 | DKM0104HNET21 | 98010585 | S5720S-28X-LI-AC(24 Ethernet 10/100/1000 ports,4 10 Gig SFP+,AC power support) | Huawei | Áru | Alaptermék |  | 1 | 1 | Nem | db | 12 | 120 |  | 27 | 571574 | EUR | 1447.0236 | Nem | LAN aktív eszközök - Menedzselhető switch-ek | legalább 60 (hatvan), legfeljebb 120 (százhúsz) naptári nap | A rendelés előzetes konzultációt igényel
0102070101 | DKM0104HNET21 | 88061AXP | MSP Cloud Management Network Intelligent Analysis Network Optimization and Self-healing Subscription Service,Premium,AirEngine-Indoor,Per Device,1 Year | Huawei | Áru | Alaptermék |  | 1 | 1 | Nem | db | 12 | 120 |  | 27 | 4422 | EUR | 11.1961 | Nem | Hálózat menedzsment megoldások - SNMP menedzselhető szoftverek | legalább 60 (hatvan), legfeljebb 120 (százhúsz) naptári nap | A rendelés előzetes konzultációt igényel
0102010102 | DKM0104HNET21 | 98010589 | S5720S-28P-PWR-LI-AC(24 Ethernet 10/100/1000 ports,4 Gig SFP,PoE+,370W POE AC power support) | Huawei | Áru | Alaptermék |  | 1 | 1 | Nem | db | 12 | 120 |  | 27 | 544697 | EUR | 1378.9796 | Nem | LAN aktív eszközök - Menedzselhető switch-ek | legalább 60 (hatvan), legfeljebb 120 (százhúsz) naptári nap | A rendelés előzetes konzultációt igényel
0102070101 | DKM0104HNET21 | 88061AXQ | MSP Cloud Management Network Intelligent Analysis Network Optimization and Self-healing Subscription Service,Premium,AirEngine-Indoor,Per Device,3 Year | Huawei | Áru | Alaptermék |  | 1 | 1 | Nem | db | 12 | 120 |  | 27 | 8846 | EUR | 22.395 | Nem | Hálózat menedzsment megoldások - SNMP menedzselhető szoftverek | legalább 60 (hatvan), legfeljebb 120 (százhúsz) naptári nap | A rendelés előzetes konzultációt igényel
0190020201 | DKM0104HNET21 | 98010593_88134UFA-49P_12 | S5720-28X-PWR-LI-AC(24 Ethernet 10/100/1000 ports,4 10 Gig SFP+,PoE+,371W POE AC power support) - Hi-Care Basic,12month | Huawei | Áru | Alaptermék |  | 1 | 1 | Nem | db | 12 | 120 |  | 27 | 47032 | EUR | 119.0694 | Nem | LAN aktív eszközök - Menedzselhető switch-ek | legalább 60 (hatvan), legfeljebb 120 (százhúsz) naptári nap | A rendelés előzetes konzultációt igényel
0102070101 | DKM0104HNET21 | 88061AXR | MSP Cloud Management Network Intelligent Analysis Network Optimization and Self-healing Subscription Service,Premium,AirEngine-Indoor,Per Device,5 Year | Huawei | Áru | Alaptermék |  | 1 | 1 | Nem | db | 12 | 120 |  | 27 | 13609 | EUR | 34.4529 | Nem | Hálózat menedzsment megoldások - SNMP menedzselhető szoftverek | legalább 60 (hatvan), legfeljebb 120 (százhúsz) naptári nap | A rendelés előzetes konzultációt igényel
0102070101 | DKM0104HNET21 | 88061AXS | MSP Cloud Management Network Intelligent Analysis Network Optimization and Self-healing Subscription Service,Premium,AirEngine-Outdoor,Per Device,1 Year | Huawei | Áru | Alaptermék |  | 1 | 1 | Nem | db | 12 | 120 |  | 27 | 8165 | EUR | 20.6712 | Nem | Hálózat menedzsment megoldások - SNMP menedzselhető szoftverek | legalább 60 (hatvan), legfeljebb 120 (százhúsz) naptári nap | A rendelés előzetes konzultációt igényel
0190020201 | DKM0104HNET21 | 98010593_88134UJL-3V2_12 | S5720-28X-PWR-LI-AC(24 Ethernet 10/100/1000 ports,4 10 Gig SFP+,PoE+,372W POE AC power support) - Hi-Care Standard,12month | Huawei | Áru | Alaptermék |  | 1 | 1 | Nem | db | 12 | 120 |  | 27 | 58790 | EUR | 148.836 | Nem | LAN aktív eszközök - Menedzselhető switch-ek | legalább 60 (hatvan), legfeljebb 120 (százhúsz) naptári nap | A rendelés előzetes konzultációt igényel
0102070101 | DKM0104HNET21 | 88061AXT | MSP Cloud Management Network Intelligent Analysis Network Optimization and Self-healing Subscription Service,Premium,AirEngine-Outdoor,Per Device,3 Year | Huawei | Áru | Alaptermék |  | 1 | 1 | Nem | db | 12 | 120 |  | 27 | 16330 | EUR | 41.3424 | Nem | Hálózat menedzsment megoldások - SNMP menedzselhető szoftverek | legalább 60 (hatvan), legfeljebb 120 (százhúsz) naptári nap | A rendelés előzetes konzultációt igényel
0190020201 | DKM0104HNET21 | 98010593_88136MYG-49Q_12 | S5720-28X-PWR-LI-AC(24 Ethernet 10/100/1000 ports,4 10 Gig SFP+,PoE+,370W POE AC power support) - Hi-Care Repair,12month | Huawei | Áru | Alaptermék |  | 1 | 1 | Nem | db | 12 | 120 |  | 27 | 35275 | EUR | 89.3027 | Nem | LAN aktív eszközök - Menedzselhető switch-ek | legalább 60 (hatvan), legfeljebb 120 (százhúsz) naptári nap | A rendelés előzetes konzultációt igényel
0102070101 | DKM0104HNET21 | 88061AXU | MSP Cloud Management Network Intelligent Analysis Network Optimization and Self-healing Subscription Service,Premium,AirEngine-Outdoor,Per Device,5 Year | Huawei | Áru | Alaptermék |  | 1 | 1 | Nem | db | 12 | 120 |  | 27 | 24156 | EUR | 61.1545 | Nem | Hálózat menedzsment megoldások - SNMP menedzselhető szoftverek | legalább 60 (hatvan), legfeljebb 120 (százhúsz) naptári nap | A rendelés előzetes konzultációt igényel
0102010102 | DKM0104HNET21 | 98010619 | S5720-52X-PWR-LI-AC(48 Ethernet 10/100/1000 ports,4 10 Gig SFP+,PoE+,370W POE AC power support) | Huawei | Áru | Alaptermék |  | 1 | 1 | Nem | db | 12 | 120 |  | 27 | 1392532 | EUR | 3525.3963 | Nem | LAN aktív eszközök - Menedzselhető switch-ek | legalább 60 (hatvan), legfeljebb 120 (százhúsz) naptári nap | A rendelés előzetes konzultációt igényel
0102070101 | DKM0104HNET21 | 88061BDP | MSP Cloud Management Subscription License,AR600 Series,Basic Device Management In LAN-only,Per Device,1 Year | Huawei | Áru | Alaptermék |  | 1 | 1 | Nem | db | 12 | 120 |  | 27 | 26409 | EUR | 66.8579 | Nem | Hálózat menedzsment megoldások - SNMP menedzselhető szoftverek | legalább 60 (hatvan), legfeljebb 120 (százhúsz) naptári nap | A rendelés előzetes konzultációt igényel
0102070101 | DKM0104HNET21 | 88061BDQ | MSP Cloud Management Subscription License,AR6100 Series,Basic Device Management In LAN-only,Per Device,1 Year | Huawei | Áru | Alaptermék |  | 1 | 1 | Nem | db | 12 | 120 |  | 27 | 38115 | EUR | 96.4943 | Nem | Hálózat menedzsment megoldások - SNMP menedzselhető szoftverek | legalább 60 (hatvan), legfeljebb 120 (százhúsz) naptári nap | A rendelés előzetes konzultációt igényel
0102020201 | DKM0104HNET21 | 88061BEW | N1-NetEngine 8000 X8 Foundation SW License SnS(1 year) | Huawei | Áru | Alaptermék |  | 1 | 1 | Nem | db | 12 | 120 |  | 27 | 31931691 | EUR | 80839.724 | Nem | WAN eszközök - Gerinchálózati útválasztók | legalább 60 (hatvan), legfeljebb 120 (százhúsz) naptári nap | A rendelés előzetes konzultációt igényel
0102020201 | DKM0104HNET21 | 88061BEX | N1-NetEngine 8000 X8 Advanced SW License SnS(1 year) | Huawei | Áru | Alaptermék |  | 1 | 1 | Nem | db | 12 | 120 |  | 27 | 67464697 | EUR | 170796.7021 | Nem | WAN eszközök - Gerinchálózati útválasztók | legalább 60 (hatvan), legfeljebb 120 (százhúsz) naptári nap | A rendelés előzetes konzultációt igényel
0102020201 | DKM0104HNET21 | 88061BEY | N1-NetEngine 8000 X8 Foundation to Advanced SW License SnS(1 year) | Huawei | Áru | Alaptermék |  | 1 | 1 | Nem | db | 12 | 120 |  | 27 | 35533007 | EUR | 89956.9809 | Nem | WAN eszközök - Gerinchálózati útválasztók | legalább 60 (hatvan), legfeljebb 120 (százhúsz) naptári nap | A rendelés előzetes konzultációt igényel
0190020201 | DKM0104HNET21 | 98010619_88134UFA-4A1_12 | S5720-52X-PWR-LI-AC(48 Ethernet 10/100/1000 ports,4 10 Gig SFP+,PoE+,371W POE AC power support) - Hi-Care Basic,12month | Huawei | Áru | Alaptermék |  | 1 | 1 | Nem | db | 12 | 120 |  | 27 | 68198 | EUR | 172.6527 | Nem | LAN aktív eszközök - Menedzselhető switch-ek | legalább 60 (hatvan), legfeljebb 120 (százhúsz) naptári nap | A rendelés előzetes konzultációt igényel
0102020201 | DKM0104HNET21 | 88061BFA | N1-NetEngine 8000 X8 Time Synchronization Function License SnS(1 year) | Huawei | Áru | Alaptermék |  | 1 | 1 | Nem | db | 12 | 120 |  | 27 | 3061121 | EUR | 7749.673 | Nem | WAN eszközök - Gerinchálózati útválasztók | legalább 60 (hatvan), legfeljebb 120 (százhúsz) naptári nap | A rendelés előzetes konzultációt igényel
0190020201 | DKM0104HNET21 | 98010619_88134UJL-3VD_12 | S5720-52X-PWR-LI-AC(48 Ethernet 10/100/1000 ports,4 10 Gig SFP+,PoE+,372W POE AC power support) - Hi-Care Standard,12month | Huawei | Áru | Alaptermék |  | 1 | 1 | Nem | db | 12 | 120 |  | 27 | 85246 | EUR | 215.8131 | Nem | LAN aktív eszközök - Menedzselhető switch-ek | legalább 60 (hatvan), legfeljebb 120 (százhúsz) naptári nap | A rendelés előzetes konzultációt igényel
0102020201 | DKM0104HNET21 | 88061BFB | N1-NetEngine 8000 X8 SRv6 Function License SnS(1 year) | Huawei | Áru | Alaptermék |  | 1 | 1 | Nem | db | 12 | 120 |  | 27 | 26630549 | EUR | 67419.111 | Nem | WAN eszközök - Gerinchálózati útválasztók | legalább 60 (hatvan), legfeljebb 120 (százhúsz) naptári nap | A rendelés előzetes konzultációt igényel
0102020201 | DKM0104HNET21 | 88061BFC | N1-NetEngine 8000 X8 Port Slicing Function License SnS(1 year) | Huawei | Áru | Alaptermék |  | 1 | 1 | Nem | db | 12 | 120 |  | 27 | 41535203 | EUR | 105152.4138 | Nem | WAN eszközök - Gerinchálózati útválasztók | legalább 60 (hatvan), legfeljebb 120 (százhúsz) naptári nap | A rendelés előzetes konzultációt igényel
0190020201 | DKM0104HNET21 | 98010619_88136MYG-4A2_12 | S5720-52X-PWR-LI-AC(48 Ethernet 10/100/1000 ports,4 10 Gig SFP+,PoE+,370W POE AC power support) - Hi-Care Repair,12month | Huawei | Áru | Alaptermék |  | 1 | 1 | Nem | db | 12 | 120 |  | 27 | 51149 | EUR | 129.4923 | Nem | LAN aktív eszközök - Menedzselhető switch-ek | legalább 60 (hatvan), legfeljebb 120 (százhúsz) naptári nap | A rendelés előzetes konzultációt igényel
0102020201 | DKM0104HNET21 | 88061BFD | N1-NetEngine 8000 X8 MACSec Port Function License SnS(1 year) | Huawei | Áru | Alaptermék |  | 1 | 1 | Nem | db | 12 | 120 |  | 27 | 41535203 | EUR | 105152.4138 | Nem | WAN eszközök - Gerinchálózati útválasztók | legalább 60 (hatvan), legfeljebb 120 (százhúsz) naptári nap | A rendelés előzetes konzultációt igényel
0190020201 | DKM0104HNET21 | 98010626_88134UFA-48H_12 | S5720-28X-SI-24S-DC(24 Gig SFP,8 of which are dual-purpose 10/100/1000 or SFP,4 10 Gig SFP+,DC -49V,front access) - Hi-Care Basic,12month | Huawei | Áru | Alaptermék |  | 1 | 1 | Nem | db | 12 | 120 |  | 27 | 56616 | EUR | 143.3322 | Nem | LAN aktív eszközök - Menedzselhető switch-ek | legalább 60 (hatvan), legfeljebb 120 (százhúsz) naptári nap | A rendelés előzetes konzultációt igényel
0102020201 | DKM0104HNET21 | 88061BFH | N1-NetEngine 8000 X4 Foundation SW License SnS(1 year) | Huawei | Áru | Alaptermék |  | 1 | 1 | Nem | db | 12 | 120 |  | 27 | 15965843 | EUR | 40419.8564 | Nem | WAN eszközök - Gerinchálózati útválasztók | legalább 60 (hatvan), legfeljebb 120 (százhúsz) naptári nap | A rendelés előzetes konzultációt igényel
0102070101 | DKM0104HNET21 | 88061EMW | Cloud Management License,Third-party Device Management,Subscription And Support,Per Device,3 Year | Huawei | Áru | Alaptermék |  | 1 | 1 | Nem | db | 12 | 120 |  | 27 | 6002 | EUR | 15.1951 | Nem | Hálózat menedzsment megoldások - SNMP menedzselhető szoftverek | legalább 60 (hatvan), legfeljebb 120 (százhúsz) naptári nap | A rendelés előzetes konzultációt igényel
0190020201 | DKM0104HNET21 | 98010626_88134UJL-3U6_12 | S5720-28X-SI-24S-DC(24 Gig SFP,8 of which are dual-purpose 10/100/1000 or SFP,4 10 Gig SFP+,DC -50V,front access) - Hi-Care Standard,12month | Huawei | Áru | Alaptermék |  | 1 | 1 | Nem | db | 12 | 120 |  | 27 | 70770 | EUR | 179.1653 | Nem | LAN aktív eszközök - Menedzselhető switch-ek | legalább 60 (hatvan), legfeljebb 120 (százhúsz) naptári nap | A rendelés előzetes konzultációt igényel
0102050201 | DKM0104HNET21 | 88061EWJ | N1-CloudCampus, Add-On Package, Intelligent Application Analysis, Agile Distributed 11ax AP , Software Subscription and Support, Per Device | Huawei | Áru | Alaptermék |  | 1 | 1 | Nem | db | 12 | 120 |  | 27 | 16671 | EUR | 42.2043 | Nem | Vezeték nélküli megoldások - Vezeték nélküli elérési pont (Access Point) | legalább 60 (hatvan), legfeljebb 120 (százhúsz) naptári nap | A rendelés előzetes konzultációt igényel
0102020201 | DKM0104HNET21 | 88061BFJ | N1-NetEngine 8000 X4 Advanced SW License SnS(1 year) | Huawei | Áru | Alaptermék |  | 1 | 1 | Nem | db | 12 | 120 |  | 27 | 33732350 | EUR | 85398.3538 | Nem | WAN eszközök - Gerinchálózati útválasztók | legalább 60 (hatvan), legfeljebb 120 (százhúsz) naptári nap | A rendelés előzetes konzultációt igényel
0190020201 | DKM0104HNET21 | 98010626_88136MYG-48J_12 | S5720-28X-SI-24S-DC(24 Gig SFP,8 of which are dual-purpose 10/100/1000 or SFP,4 10 Gig SFP+,DC -48V,front access) - Hi-Care Repair,12month | Huawei | Áru | Alaptermék |  | 1 | 1 | Nem | db | 12 | 120 |  | 27 | 42463 | EUR | 107.5019 | Nem | LAN aktív eszközök - Menedzselhető switch-ek | legalább 60 (hatvan), legfeljebb 120 (százhúsz) naptári nap | A rendelés előzetes konzultációt igényel
0102050201 | DKM0104HNET21 | 88061EWK | N1-CloudCampus, Foundation, Agile Distributed 11ax AP, SnS, Per Device | Huawei | Áru | Alaptermék |  | 1 | 1 | Nem | db | 12 | 120 |  | 27 | 50417 | EUR | 127.6383 | Nem | Vezeték nélküli megoldások - Vezeték nélküli elérési pont (Access Point) | legalább 60 (hatvan), legfeljebb 120 (százhúsz) naptári nap | A rendelés előzetes konzultációt igényel
0102010102 | DKM0104HNET21 | 98010653 | 60W AC Power Module(Black) | Huawei | Áru | Alaptermék |  | 1 | 1 | Nem | db | 12 | 120 |  | 27 | 29939 | EUR | 75.7954 | Nem | LAN aktív eszközök - Menedzselhető switch-ek | legalább 60 (hatvan), legfeljebb 120 (százhúsz) naptári nap | A rendelés előzetes konzultációt igényel
0102050201 | DKM0104HNET21 | 88061EWL | N1-CloudCampus, Advanced, Agile Distributed 11ax AP, SnS, Per Device | Huawei | Áru | Alaptermék |  | 1 | 1 | Nem | db | 12 | 120 |  | 27 | 100834 | EUR | 255.2766 | Nem | Vezeték nélküli megoldások - Vezeték nélküli elérési pont (Access Point) | legalább 60 (hatvan), legfeljebb 120 (százhúsz) naptári nap | A rendelés előzetes konzultációt igényel
0102020201 | DKM0104HNET21 | 88061BFK | N1-NetEngine 8000 X4 Foundation to Advanced SW License SnS(1 year) | Huawei | Áru | Alaptermék |  | 1 | 1 | Nem | db | 12 | 120 |  | 27 | 17766503 | EUR | 44978.4891 | Nem | WAN eszközök - Gerinchálózati útválasztók | legalább 60 (hatvan), legfeljebb 120 (százhúsz) naptári nap | A rendelés előzetes konzultációt igényel
0102020201 | DKM0104HNET21 | 88061BFL | N1-NetEngine 8000 X4 Time Synchronization Function License SnS(1 year) | Huawei | Áru | Alaptermék |  | 1 | 1 | Nem | db | 12 | 120 |  | 27 | 3061121 | EUR | 7749.673 | Nem | WAN eszközök - Gerinchálózati útválasztók | legalább 60 (hatvan), legfeljebb 120 (százhúsz) naptári nap | A rendelés előzetes konzultációt igényel
0190020201 | DKM0104HNET21 | 98010693_88134UFA-45W_12 | S6720-32X-LI-32S-AC(32 10 Gig SFP+,AC 110/221V) - Hi-Care Basic,12month | Huawei | Áru | Alaptermék |  | 1 | 1 | Nem | db | 12 | 120 |  | 27 | 88186 | EUR | 223.2568 | Nem | LAN aktív eszközök - Menedzselhető switch-ek | legalább 60 (hatvan), legfeljebb 120 (százhúsz) naptári nap | A rendelés előzetes konzultációt igényel
0102020201 | DKM0104HNET21 | 88061BFM | N1-NetEngine 8000 X4 SRv6 Function License SnS(1 year) | Huawei | Áru | Alaptermék |  | 1 | 1 | Nem | db | 12 | 120 |  | 27 | 13315272 | EUR | 33709.5499 | Nem | WAN eszközök - Gerinchálózati útválasztók | legalább 60 (hatvan), legfeljebb 120 (százhúsz) naptári nap | A rendelés előzetes konzultációt igényel
0102050201 | DKM0104HNET21 | 88061EWM | N1-Upgrade-Foundation to Advanced, Agile Distributed 11ax AP, SnS, Per Device | Huawei | Áru | Alaptermék |  | 1 | 1 | Nem | db | 12 | 120 |  | 27 | 50417 | EUR | 127.6383 | Nem | Vezeték nélküli megoldások - Vezeték nélküli elérési pont (Access Point) | legalább 60 (hatvan), legfeljebb 120 (százhúsz) naptári nap | A rendelés előzetes konzultációt igényel
0102070101 | DKM0104HNET21 | 88061HBT | Open Programmability Platform Software Package,1 Year Subscription and Support | Huawei | Áru | Alaptermék |  | 1 | 1 | Nem | db | 12 | 120 |  | 27 | 24008843 | EUR | 60781.8812 | Nem | Hálózat menedzsment megoldások - SNMP menedzselhető szoftverek | legalább 60 (hatvan), legfeljebb 120 (százhúsz) naptári nap | A rendelés előzetes konzultációt igényel
0190020201 | DKM0104HNET21 | 98010693_88134UJL-3SG_12 | S6720-32X-LI-32S-AC(32 10 Gig SFP+,AC 110/222V) - Hi-Care Standard,12month | Huawei | Áru | Alaptermék |  | 1 | 1 | Nem | db | 12 | 120 |  | 27 | 110232 | EUR | 279.0683 | Nem | LAN aktív eszközök - Menedzselhető switch-ek | legalább 60 (hatvan), legfeljebb 120 (százhúsz) naptári nap | A rendelés előzetes konzultációt igényel
0102070101 | DKM0104HNET21 | 88061HBU | Open Programmability Platform Software Package,3 Year Subscription and Support | Huawei | Áru | Alaptermék |  | 1 | 1 | Nem | db | 12 | 120 |  | 27 | 72026530 | EUR | 182345.6463 | Nem | Hálózat menedzsment megoldások - SNMP menedzselhető szoftverek | legalább 60 (hatvan), legfeljebb 120 (százhúsz) naptári nap | A rendelés előzetes konzultációt igényel
0102020201 | DKM0104HNET21 | 88061BFN | N1-NetEngine 8000 X4 Port Slicing Function License SnS(1 year) | Huawei | Áru | Alaptermék |  | 1 | 1 | Nem | db | 12 | 120 |  | 27 | 20767602 | EUR | 52576.2083 | Nem | WAN eszközök - Gerinchálózati útválasztók | legalább 60 (hatvan), legfeljebb 120 (százhúsz) naptári nap | A rendelés előzetes konzultációt igényel
0190020201 | DKM0104HNET21 | 98010693_88136MYG-45X_12 | S6720-32X-LI-32S-AC(32 10 Gig SFP+,AC 110/220V) - Hi-Care Repair,12month | Huawei | Áru | Alaptermék |  | 1 | 1 | Nem | db | 12 | 120 |  | 27 | 66140 | EUR | 167.4426 | Nem | LAN aktív eszközök - Menedzselhető switch-ek | legalább 60 (hatvan), legfeljebb 120 (százhúsz) naptári nap | A rendelés előzetes konzultációt igényel
0102020201 | DKM0104HNET21 | 88061BFP | N1-NetEngine 8000 X4 MACSec Port Function License SnS(1 year) | Huawei | Áru | Alaptermék |  | 1 | 1 | Nem | db | 12 | 120 |  | 27 | 20767602 | EUR | 52576.2083 | Nem | WAN eszközök - Gerinchálózati útválasztók | legalább 60 (hatvan), legfeljebb 120 (százhúsz) naptári nap | A rendelés előzetes konzultációt igényel
0102070101 | DKM0104HNET21 | 88061BFT | iMaster NCE-Fabric Per Physical Fixed Device Control-SnS-1 Year | Huawei | Áru | Alaptermék |  | 1 | 1 | Nem | db | 12 | 120 |  | 27 | 708259 | EUR | 1793.0606 | Nem | Hálózat menedzsment megoldások - SNMP menedzselhető szoftverek | legalább 60 (hatvan), legfeljebb 120 (százhúsz) naptári nap | A rendelés előzetes konzultációt igényel
0102070101 | DKM0104HNET21 | 88061HCF | iMaster NCE-Fabric Multi-DC Automation-Per Domain Controller-SnS-1 Year | Huawei | Áru | Alaptermék |  | 1 | 1 | Nem | db | 12 | 120 |  | 27 | 600153 | EUR | 1519.3742 | Nem | Hálózat menedzsment megoldások - SNMP menedzselhető szoftverek | legalább 60 (hatvan), legfeljebb 120 (százhúsz) naptári nap | A rendelés előzetes konzultációt igényel
0102070101 | DKM0104HNET21 | 88061HCG | iMaster NCE-Fabric Multi-DC Automation-Per Domain Controller-SnS-3 Year | Huawei | Áru | Alaptermék |  | 1 | 1 | Nem | db | 12 | 120 |  | 27 | 1530662 | EUR | 3875.0942 | Nem | Hálózat menedzsment megoldások - SNMP menedzselhető szoftverek | legalább 60 (hatvan), legfeljebb 120 (százhúsz) naptári nap | A rendelés előzetes konzultációt igényel
0102010102 | DKM0104HNET21 | 98010720 | S6720-32C-PWH-SI(24 Ethernet 100M/1/2.5/5/10G ports,4 10 Gig SFP+,PoE++,with 1 interface slot,without power module) | Huawei | Áru | Alaptermék |  | 1 | 1 | Nem | db | 12 | 120 |  | 27 | 2761011 | EUR | 6989.9013 | Nem | LAN aktív eszközök - Menedzselhető switch-ek | legalább 60 (hatvan), legfeljebb 120 (százhúsz) naptári nap | A rendelés előzetes konzultációt igényel
0102010102 | DKM0104HNET21 | 88061HXP | N1-CloudEngine 8800 AI Fabric RDMA Application Acceleration Function 2-SnS-Year | Huawei | Áru | Alaptermék |  | 1 | 1 | Nem | db | 12 | 120 |  | 27 | 630093 | EUR | 1595.1724 | Nem | LAN aktív eszközök - Adatközponti switch-ek | legalább 60 (hatvan), legfeljebb 120 (százhúsz) naptári nap | A rendelés előzetes konzultációt igényel
0102070101 | DKM0104HNET21 | 88061BFU | iMaster NCE-Fabric Per Physical Fixed Device Control-SnS-3 Year | Huawei | Áru | Alaptermék |  | 1 | 1 | Nem | db | 12 | 120 |  | 27 | 1806063 | EUR | 4572.3118 | Nem | Hálózat menedzsment megoldások - SNMP menedzselhető szoftverek | legalább 60 (hatvan), legfeljebb 120 (százhúsz) naptári nap | A rendelés előzetes konzultációt igényel
0190020201 | DKM0104HNET21 | 98010720_88134UFA-2HP_12 | S6720-32C-PWH-SI(24 Ethernet 100M/1/2.5/5/10G ports,4 10 Gig SFP+,PoE++,with 2 interface slot,without power module) - Hi-Care Basic,12month | Huawei | Áru | Alaptermék |  | 1 | 1 | Nem | db | 12 | 120 |  | 27 | 135218 | EUR | 342.3235 | Nem | LAN aktív eszközök - Menedzselhető switch-ek | legalább 60 (hatvan), legfeljebb 120 (százhúsz) naptári nap | A rendelés előzetes konzultációt igényel
0102070101 | DKM0104HNET21 | 88061BFX | iMaster NCE-Fabric Per Physical Modular Device Control-SnS-1 Year | Huawei | Áru | Alaptermék |  | 1 | 1 | Nem | db | 12 | 120 |  | 27 | 1428524 | EUR | 3616.517 | Nem | Hálózat menedzsment megoldások - SNMP menedzselhető szoftverek | legalább 60 (hatvan), legfeljebb 120 (százhúsz) naptári nap | A rendelés előzetes konzultációt igényel
0102010201 | DKM0104HNET21 | 88061HXR | N1-CloudEngine 16800 AI Fabric RDMA Application Acceleration Function 2-SnS-Year | Huawei | Áru | Alaptermék |  | 1 | 1 | Nem | db | 12 | 120 |  | 27 | 1260526 | EUR | 3191.2039 | Nem | LAN aktív eszközök - Adatközponti switch-ek | legalább 60 (hatvan), legfeljebb 120 (százhúsz) naptári nap | A rendelés előzetes konzultációt igényel
0190020201 | DKM0104HNET21 | 98010720_88134UJL-2C5_12 | S6720-32C-PWH-SI(24 Ethernet 100M/1/2.5/5/10G ports,4 10 Gig SFP+,PoE++,with 3 interface slot,without power module) - Hi-Care Standard,12month | Huawei | Áru | Alaptermék |  | 1 | 1 | Nem | db | 12 | 120 |  | 27 | 169022 | EUR | 427.9043 | Nem | LAN aktív eszközök - Menedzselhető switch-ek | legalább 60 (hatvan), legfeljebb 120 (százhúsz) naptári nap | A rendelés előzetes konzultációt igényel
0102010102 | DKM0104HNET21 | 88061HXT | N1-CloudEngine 8800 AI Fabric Value-added Package for the iNOF Storage Scenarios-SnS-Year | Huawei | Áru | Alaptermék |  | 1 | 1 | Nem | db | 12 | 120 |  | 27 | 1800799 | EUR | 4558.9846 | Nem | LAN aktív eszközök - Adatközponti switch-ek | legalább 60 (hatvan), legfeljebb 120 (százhúsz) naptári nap | A rendelés előzetes konzultációt igényel
0102010201 | DKM0104HNET21 | 88061HXU | N1-CloudEngine 16800 AI Fabric Value-added Package for the iNOF Storage Scenarios-SnS-Year | Huawei | Áru | Alaptermék |  | 1 | 1 | Nem | db | 12 | 120 |  | 27 | 3601258 | EUR | 9117.1101 | Nem | LAN aktív eszközök - Adatközponti switch-ek | legalább 60 (hatvan), legfeljebb 120 (százhúsz) naptári nap | A rendelés előzetes konzultációt igényel
0102070101 | DKM0104HNET21 | 88061BFY | iMaster NCE-Fabric Per Physical Modular Device Control-SnS-3 Year | Huawei | Áru | Alaptermék |  | 1 | 1 | Nem | db | 12 | 120 |  | 27 | 3642735 | EUR | 9222.1151 | Nem | Hálózat menedzsment megoldások - SNMP menedzselhető szoftverek | legalább 60 (hatvan), legfeljebb 120 (százhúsz) naptári nap | A rendelés előzetes konzultációt igényel
0102070101 | DKM0104HNET21 | 88061BGB | iMaster NCE-Fabric Per Physical NE Device Control-SnS-1 Year | Huawei | Áru | Alaptermék |  | 1 | 1 | Nem | db | 12 | 120 |  | 27 | 3001099 | EUR | 7597.7192 | Nem | Hálózat menedzsment megoldások - SNMP menedzselhető szoftverek | legalább 60 (hatvan), legfeljebb 120 (százhúsz) naptári nap | A rendelés előzetes konzultációt igényel
0190020201 | DKM0104HNET21 | 98010720_88136MYG-2HP_12 | S6720-32C-PWH-SI(24 Ethernet 100M/1/2.5/5/10G ports,4 10 Gig SFP+,PoE++,with 1 interface slot,without power module) - Hi-Care Repair,12month | Huawei | Áru | Alaptermék |  | 1 | 1 | Nem | db | 12 | 120 |  | 27 | 101414 | EUR | 256.7454 | Nem | LAN aktív eszközök - Menedzselhető switch-ek | legalább 60 (hatvan), legfeljebb 120 (százhúsz) naptári nap | A rendelés előzetes konzultációt igényel
0102010102 | DKM0104HNET21 | 98010736 | 8-port 10GBASE-T interface card (used in S5730HI and S5330HI series) | Huawei | Áru | Alaptermék |  | 1 | 1 | Nem | db | 12 | 120 |  | 27 | 765161 | EUR | 1937.1162 | Nem | LAN aktív eszközök - Menedzselhető switch-ek | legalább 60 (hatvan), legfeljebb 120 (százhúsz) naptári nap | A rendelés előzetes konzultációt igényel
0102070101 | DKM0104HNET21 | 88061BGC | iMaster NCE-Fabric Per Physical NE Device Control-SnS-3 Year | Huawei | Áru | Alaptermék |  | 1 | 1 | Nem | db | 12 | 120 |  | 27 | 7652802 | EUR | 19374.1825 | Nem | Hálózat menedzsment megoldások - SNMP menedzselhető szoftverek | legalább 60 (hatvan), legfeljebb 120 (százhúsz) naptári nap | A rendelés előzetes konzultációt igényel
0102070101 | DKM0104HNET21 | 88061JLY | POL Management Basic Package,Subscription And Support,Per ONU,1 Year | Huawei | Áru | Alaptermék |  | 1 | 1 | Nem | db | 12 | 120 |  | 27 | 3299 | EUR | 8.3527 | Nem | Hálózat menedzsment megoldások - SNMP menedzselhető szoftverek | legalább 60 (hatvan), legfeljebb 120 (százhúsz) naptári nap | A rendelés előzetes konzultációt igényel
0102070101 | DKM0104HNET21 | 88061CCN | MSP Cloud Management Subscription License,AR600 Series,Basic Device Management In LAN-only,Per Device,3 Year | Huawei | Áru | Alaptermék |  | 1 | 1 | Nem | db | 12 | 120 |  | 27 | 52820 | EUR | 133.7213 | Nem | Hálózat menedzsment megoldások - SNMP menedzselhető szoftverek | legalább 60 (hatvan), legfeljebb 120 (százhúsz) naptári nap | A rendelés előzetes konzultációt igényel
0102010102 | DKM0104HNET21 | 98010768 | S5720-28P-LI-AC(24 Ethernet 10/100/1000 ports,4 Gig SFP,AC power support,overseas) | Huawei | Áru | Alaptermék |  | 1 | 1 | Nem | db | 12 | 120 |  | 27 | 387173 | EUR | 980.1851 | Nem | LAN aktív eszközök - Menedzselhető switch-ek | legalább 60 (hatvan), legfeljebb 120 (százhúsz) naptári nap | A rendelés előzetes konzultációt igényel
0102070101 | DKM0104HNET21 | 88061CCS | MSP Cloud Management Subscription License,AR6100 Series,Basic Device Management In LAN-only,Per Device,3 Year | Huawei | Áru | Alaptermék |  | 1 | 1 | Nem | db | 12 | 120 |  | 27 | 76227 | EUR | 192.9803 | Nem | Hálózat menedzsment megoldások - SNMP menedzselhető szoftverek | legalább 60 (hatvan), legfeljebb 120 (százhúsz) naptári nap | A rendelés előzetes konzultációt igényel
0102070101 | DKM0104HNET21 | 88061JMA | POL Management Basic Package,Subscription And Support,Per ONU,2 Year | Huawei | Áru | Alaptermék |  | 1 | 1 | Nem | db | 12 | 120 |  | 27 | 6124 | EUR | 15.5027 | Nem | Hálózat menedzsment megoldások - SNMP menedzselhető szoftverek | legalább 60 (hatvan), legfeljebb 120 (százhúsz) naptári nap | A rendelés előzetes konzultációt igényel
0190020201 | DKM0104HNET21 | 98010768_88134UFA-49G_12 | S5720-28P-LI-AC(24 Ethernet 10/100/1000 ports,5 Gig SFP,AC power support,overseas) - Hi-Care Basic,12month | Huawei | Áru | Alaptermék |  | 1 | 1 | Nem | db | 12 | 120 |  | 27 | 23516 | EUR | 59.5333 | Nem | LAN aktív eszközök - Menedzselhető switch-ek | legalább 60 (hatvan), legfeljebb 120 (százhúsz) naptári nap | A rendelés előzetes konzultációt igényel
0102070101 | DKM0104HNET21 | 88061JMB | POL Management Basic Package,Subscription And Support,Per ONU,3 Year | Huawei | Áru | Alaptermék |  | 1 | 1 | Nem | db | 12 | 120 |  | 27 | 8846 | EUR | 22.395 | Nem | Hálózat menedzsment megoldások - SNMP menedzselhető szoftverek | legalább 60 (hatvan), legfeljebb 120 (százhúsz) naptári nap | A rendelés előzetes konzultációt igényel
0102070101 | DKM0104HNET21 | 88063856 | eSight Platform, 1 Year Subscription and Support | Huawei | Áru | Alaptermék |  | 1 | 1 | Nem | db | 12 | 120 |  | 27 | 60023 | EUR | 151.9565 | Nem | Hálózat menedzsment megoldások - SNMP menedzselhető szoftverek | legalább 60 (hatvan), legfeljebb 120 (százhúsz) naptári nap | A rendelés előzetes konzultációt igényel
0102070101 | DKM0104HNET21 | 88061CCV | MSP Cloud Management Subscription License,AR6200 Series,Basic Device Management In LAN-only,Per Device,1 Year | Huawei | Áru | Alaptermék |  | 1 | 1 | Nem | db | 12 | 120 |  | 27 | 40514 | EUR | 102.5662 | Nem | Hálózat menedzsment megoldások - SNMP menedzselhető szoftverek | legalább 60 (hatvan), legfeljebb 120 (százhúsz) naptári nap | A rendelés előzetes konzultációt igényel
0190020201 | DKM0104HNET21 | 98010768_88134UJL-3UU_12 | S5720-28P-LI-AC(24 Ethernet 10/100/1000 ports,6 Gig SFP,AC power support,overseas) - Hi-Care Standard,12month | Huawei | Áru | Alaptermék |  | 1 | 1 | Nem | db | 12 | 120 |  | 27 | 29396 | EUR | 74.4208 | Nem | LAN aktív eszközök - Menedzselhető switch-ek | legalább 60 (hatvan), legfeljebb 120 (százhúsz) naptári nap | A rendelés előzetes konzultációt igényel
0102070101 | DKM0104HNET21 | 88061CCY | MSP Cloud Management Subscription License,AR6200 Series,Basic Device Management In LAN-only,Per Device,3 Year | Huawei | Áru | Alaptermék |  | 1 | 1 | Nem | db | 12 | 120 |  | 27 | 81031 | EUR | 205.1408 | Nem | Hálózat menedzsment megoldások - SNMP menedzselhető szoftverek | legalább 60 (hatvan), legfeljebb 120 (százhúsz) naptári nap | A rendelés előzetes konzultációt igényel
0102070101 | DKM0104HNET21 | 88063859 | eSight Network Management License, 1 Year Subscription and Support, 1 Device | Huawei | Áru | Alaptermék |  | 1 | 1 | Nem | db | 12 | 120 |  | 27 | 12004 | EUR | 30.3902 | Nem | Hálózat menedzsment megoldások - SNMP menedzselhető szoftverek | legalább 60 (hatvan), legfeljebb 120 (százhúsz) naptári nap | A rendelés előzetes konzultációt igényel
0190020201 | DKM0104HNET21 | 98010768_88136MYG-49H_12 | S5720-28P-LI-AC(24 Ethernet 10/100/1000 ports,4 Gig SFP,AC power support,overseas) - Hi-Care Repair,12month | Huawei | Áru | Alaptermék |  | 1 | 1 | Nem | db | 12 | 120 |  | 27 | 17637 | EUR | 44.6514 | Nem | LAN aktív eszközök - Menedzselhető switch-ek | legalább 60 (hatvan), legfeljebb 120 (százhúsz) naptári nap | A rendelés előzetes konzultációt igényel
0102070101 | DKM0104HNET21 | 88063862 | eSight WLAN Management License, 1 Year Subscription and Support, 1 AP | Huawei | Áru | Alaptermék |  | 1 | 1 | Nem | db | 12 | 120 |  | 27 | 4800 | EUR | 12.1522 | Nem | Hálózat menedzsment megoldások - SNMP menedzselhető szoftverek | legalább 60 (hatvan), legfeljebb 120 (százhúsz) naptári nap | A rendelés előzetes konzultációt igényel
0102010101 | DKM0104HNET21 | 98010901 | S1730S-S24P4S-A (24*10/100/1000BASE-T ports, 4*GE SFP ports, PoE+, AC power) | Huawei | Áru | Alaptermék |  | 1 | 1 | Nem | db | 12 | 120 |  | 27 | 342125 | EUR | 866.1401 | Nem | LAN aktív eszközök - Nem menedzselhető desktop switch-ek | legalább 60 (hatvan), legfeljebb 120 (százhúsz) naptári nap | A rendelés előzetes konzultációt igényel
0102010102 | DKM0104HNET21 | 98010769 | S5720-28P-PWR-LI-AC(24 Ethernet 10/100/1000 ports,4 Gig SFP,PoE+,370W POE AC power support,overseas) | Huawei | Áru | Alaptermék |  | 1 | 1 | Nem | db | 12 | 120 |  | 27 | 648124 | EUR | 1640.8214 | Nem | LAN aktív eszközök - Menedzselhető switch-ek | legalább 60 (hatvan), legfeljebb 120 (százhúsz) naptári nap | A rendelés előzetes konzultációt igényel
0190020201 | DKM0104HNET21 | 98010901_88134UFA-4NG_12 | S1730S-S24P4S-A (24*10/100/1000BASE-T ports, 5*GE SFP ports, PoE+, AC power) - Hi-Care Basic,12month | Huawei | Áru | Alaptermék |  | 1 | 1 | Nem | db | 12 | 120 |  | 27 | 16756 | EUR | 42.4205 | Nem | LAN aktív eszközök - Nem menedzselhető desktop switch-ek | legalább 60 (hatvan), legfeljebb 120 (százhúsz) naptári nap | A rendelés előzetes konzultációt igényel
0190020201 | DKM0104HNET21 | 98010901_88134UJL-48P_12 | S1730S-S24P4S-A (24*10/100/1000BASE-T ports, 6*GE SFP ports, PoE+, AC power) - Hi-Care Standard,12month | Huawei | Áru | Alaptermék |  | 1 | 1 | Nem | db | 12 | 120 |  | 27 | 20944 | EUR | 53.0235 | Nem | LAN aktív eszközök - Nem menedzselhető desktop switch-ek | legalább 60 (hatvan), legfeljebb 120 (százhúsz) naptári nap | A rendelés előzetes konzultációt igényel
0190020201 | DKM0104HNET21 | 98010901_88136MYG-4MU_12 | S1730S-S24P4S-A (24*10/100/1000BASE-T ports, 4*GE SFP ports, PoE+, AC power) - Hi-Care Repair,12month | Huawei | Áru | Alaptermék |  | 1 | 1 | Nem | db | 12 | 120 |  | 27 | 12567 | EUR | 31.8147 | Nem | LAN aktív eszközök - Nem menedzselhető desktop switch-ek | legalább 60 (hatvan), legfeljebb 120 (százhúsz) naptári nap | A rendelés előzetes konzultációt igényel
0102010101 | DKM0104HNET21 | 98010902 | S1730S-S48T4S-A (48*10/100/1000BASE-T ports, 4*GE SFP ports, AC power) | Huawei | Áru | Alaptermék |  | 1 | 1 | Nem | db | 12 | 120 |  | 27 | 234086 | EUR | 592.6228 | Nem | LAN aktív eszközök - Nem menedzselhető desktop switch-ek | legalább 60 (hatvan), legfeljebb 120 (százhúsz) naptári nap | A rendelés előzetes konzultációt igényel
0190020201 | DKM0104HNET21 | 98010902_88134UFA-4NH_12 | S1730S-S48T4S-A (48*10/100/1000BASE-T ports, 5*GE SFP ports, AC power) - Hi-Care Basic,12month | Huawei | Áru | Alaptermék |  | 1 | 1 | Nem | db | 12 | 120 |  | 27 | 11466 | EUR | 29.0267 | Nem | LAN aktív eszközök - Nem menedzselhető desktop switch-ek | legalább 60 (hatvan), legfeljebb 120 (százhúsz) naptári nap | A rendelés előzetes konzultációt igényel
0190020201 | DKM0104HNET21 | 98010902_88134UJL-48Q_12 | S1730S-S48T4S-A (48*10/100/1000BASE-T ports, 6*GE SFP ports, AC power) - Hi-Care Standard,12month | Huawei | Áru | Alaptermék |  | 1 | 1 | Nem | db | 12 | 120 |  | 27 | 14330 | EUR | 36.2792 | Nem | LAN aktív eszközök - Nem menedzselhető desktop switch-ek | legalább 60 (hatvan), legfeljebb 120 (százhúsz) naptári nap | A rendelés előzetes konzultációt igényel
0102070101 | DKM0104HNET21 | 88063866 | eSight Secure Policy Management License, 1 Year Subscription and Support, 1 Device | Huawei | Áru | Alaptermék |  | 1 | 1 | Nem | db | 12 | 120 |  | 27 | 42014 | EUR | 106.3657 | Nem | Hálózat menedzsment megoldások - SNMP menedzselhető szoftverek | legalább 60 (hatvan), legfeljebb 120 (százhúsz) naptári nap | A rendelés előzetes konzultációt igényel
0102070101 | DKM0104HNET21 | 88063869 | eSight Network Traffic Analysis License, 1 Year Subscription and Support, 1 Device | Huawei | Áru | Alaptermék |  | 1 | 1 | Nem | db | 12 | 120 |  | 27 | 300111 | EUR | 759.7744 | Nem | Hálózat menedzsment megoldások - SNMP menedzselhető szoftverek | legalább 60 (hatvan), legfeljebb 120 (százhúsz) naptári nap | A rendelés előzetes konzultációt igényel
0102070101 | DKM0104HNET21 | 88063872 | eSight Video Surveillance Management License, 1 Year Subscription and Support, 1 Camera | Huawei | Áru | Alaptermék |  | 1 | 1 | Nem | db | 12 | 120 |  | 27 | 721.4 | EUR | 1.8263 | Nem | Hálózat menedzsment megoldások - SNMP menedzselhető szoftverek | legalább 60 (hatvan), legfeljebb 120 (százhúsz) naptári nap | A rendelés előzetes konzultációt igényel
0102070101 | DKM0104HNET21 | 88063875 | eSight VC/TP Management License, 1 Year Subscription and Support, 1 Terminal | Huawei | Áru | Alaptermék |  | 1 | 1 | Nem | db | 12 | 120 |  | 27 | 6002 | EUR | 15.1951 | Nem | Hálózat menedzsment megoldások - SNMP menedzselhető szoftverek | legalább 60 (hatvan), legfeljebb 120 (százhúsz) naptári nap | A rendelés előzetes konzultációt igényel
0102070101 | DKM0104HNET21 | 88063878 | eSight Server Management License, 1 Year Subscription and Support, 1 Device | Huawei | Áru | Alaptermék |  | 1 | 1 | Nem | db | 12 | 120 |  | 27 | 13204 | EUR | 33.4276 | Nem | Hálózat menedzsment megoldások - SNMP menedzselhető szoftverek | legalább 60 (hatvan), legfeljebb 120 (százhúsz) naptári nap | A rendelés előzetes konzultációt igényel
0102070101 | DKM0104HNET21 | 88063881 | eSight PON Management License, 1 Year Subscription and Support, 1 ONU | Huawei | Áru | Alaptermék |  | 1 | 1 | Nem | db | 12 | 120 |  | 27 | 900.9 | EUR | 2.2808 | Nem | Hálózat menedzsment megoldások - SNMP menedzselhető szoftverek | legalább 60 (hatvan), legfeljebb 120 (százhúsz) naptári nap | A rendelés előzetes konzultációt igényel
0102070101 | DKM0104HNET21 | 88063884 | eSight Application Management License, 1 Year Subscription and Support, 1 Instance | Huawei | Áru | Alaptermék |  | 1 | 1 | Nem | db | 12 | 120 |  | 27 | 78030 | EUR | 197.5446 | Nem | Hálózat menedzsment megoldások - SNMP menedzselhető szoftverek | legalább 60 (hatvan), legfeljebb 120 (százhúsz) naptári nap | A rendelés előzetes konzultációt igényel
0102070101 | DKM0104HNET21 | 88063887 | eSight Virtualization Management License, 1 Year Subscription and Support, 1 CPU | Huawei | Áru | Alaptermék |  | 1 | 1 | Nem | db | 12 | 120 |  | 27 | 42014 | EUR | 106.3657 | Nem | Hálózat menedzsment megoldások - SNMP menedzselhető szoftverek | legalább 60 (hatvan), legfeljebb 120 (százhúsz) naptári nap | A rendelés előzetes konzultációt igényel
0102070101 | DKM0104HNET21 | 88063890 | eSight Facilities Management License, 1 Year Subscription and Support, 1 Device | Huawei | Áru | Alaptermék |  | 1 | 1 | Nem | db | 12 | 120 |  | 27 | 90033 | EUR | 227.932 | Nem | Hálózat menedzsment megoldások - SNMP menedzselhető szoftverek | legalább 60 (hatvan), legfeljebb 120 (százhúsz) naptári nap | A rendelés előzetes konzultációt igényel
0102070101 | DKM0104HNET21 | 88063938 | eSight UC/IPT/CC/ICP Management License, 1 Year Subscription and Support, 1 IP Phone | Huawei | Áru | Alaptermék |  | 1 | 1 | Nem | db | 12 | 120 |  | 27 | 419.3 | EUR | 1.0614 | Nem | Hálózat menedzsment megoldások - SNMP menedzselhető szoftverek | legalább 60 (hatvan), legfeljebb 120 (százhúsz) naptári nap | A rendelés előzetes konzultációt igényel
0190020201 | DKM0104HNET21 | 98010902_88136MYG-4MV_12 | S1730S-S48T4S-A (48*10/100/1000BASE-T ports, 4*GE SFP ports, AC power) - Hi-Care Repair,12month | Huawei | Áru | Alaptermék |  | 1 | 1 | Nem | db | 12 | 120 |  | 27 | 8598 | EUR | 21.7659 | Nem | LAN aktív eszközök - Nem menedzselhető desktop switch-ek | legalább 60 (hatvan), legfeljebb 120 (százhúsz) naptári nap | A rendelés előzetes konzultációt igényel
0190020201 | DKM0104HNET21 | 98010769_88134UFA-49L_12 | S5720-28P-PWR-LI-AC(24 Ethernet 10/100/1000 ports,4 Gig SFP,PoE+,371W POE AC power support,overseas) - Hi-Care Basic,12month | Huawei | Áru | Alaptermék |  | 1 | 1 | Nem | db | 12 | 120 |  | 27 | 35275 | EUR | 89.3027 | Nem | LAN aktív eszközök - Menedzselhető switch-ek | legalább 60 (hatvan), legfeljebb 120 (százhúsz) naptári nap | A rendelés előzetes konzultációt igényel
0102010102 | DKM0104HNET21 | 98010918 | S5735-L12T4S-A (12*10/100/1000BASE-T ports, 4*GE SFP ports, AC power) | Huawei | Áru | Alaptermék |  | 1 | 1 | Nem | db | 12 | 120 |  | 27 | 198010 | EUR | 501.2914 | Nem | LAN aktív eszközök - Menedzselhető switch-ek | legalább 60 (hatvan), legfeljebb 120 (százhúsz) naptári nap | A rendelés előzetes konzultációt igényel
0102070101 | DKM0104HNET21 | 88063941 | eSight eLTE Management License, 1 Year Subscription and Support, 1 Equivalent Terminal | Huawei | Áru | Alaptermék |  | 1 | 1 | Nem | db | 12 | 120 |  | 27 | 10805 | EUR | 27.3556 | Nem | Hálózat menedzsment megoldások - SNMP menedzselhető szoftverek | legalább 60 (hatvan), legfeljebb 120 (százhúsz) naptári nap | A rendelés előzetes konzultációt igényel
0190020201 | DKM0104HNET21 | 98010769_88134UJL-3UY_12 | S5720-28P-PWR-LI-AC(24 Ethernet 10/100/1000 ports,4 Gig SFP,PoE+,372W POE AC power support,overseas) - Hi-Care Standard,12month | Huawei | Áru | Alaptermék |  | 1 | 1 | Nem | db | 12 | 120 |  | 27 | 44092 | EUR | 111.6257 | Nem | LAN aktív eszközök - Menedzselhető switch-ek | legalább 60 (hatvan), legfeljebb 120 (százhúsz) naptári nap | A rendelés előzetes konzultációt igényel
0102070101 | DKM0104HNET21 | 88063944 | eSight Storage Management License, 1 Year Subscription and Support, 1 Device | Huawei | Áru | Alaptermék |  | 1 | 1 | Nem | db | 12 | 120 |  | 27 | 162058 | EUR | 410.2733 | Nem | Hálózat menedzsment megoldások - SNMP menedzselhető szoftverek | legalább 60 (hatvan), legfeljebb 120 (százhúsz) naptári nap | A rendelés előzetes konzultációt igényel
0102010102 | DKM0104HNET21 | 98010922 | S5735-L12P4S-A (12*10/100/1000BASE-T ports, 4*GE SFP ports, PoE+, AC power) | Huawei | Áru | Alaptermék |  | 1 | 1 | Nem | db | 12 | 120 |  | 27 | 441269 | EUR | 1117.1378 | Nem | LAN aktív eszközök - Menedzselhető switch-ek | legalább 60 (hatvan), legfeljebb 120 (százhúsz) naptári nap | A rendelés előzetes konzultációt igényel
0190020201 | DKM0104HNET21 | 98010769_88136MYG-49M_12 | S5720-28P-PWR-LI-AC(24 Ethernet 10/100/1000 ports,4 Gig SFP,PoE+,370W POE AC power support,overseas) - Hi-Care Repair,12month | Huawei | Áru | Alaptermék |  | 1 | 1 | Nem | db | 12 | 120 |  | 27 | 26456 | EUR | 66.9771 | Nem | LAN aktív eszközök - Menedzselhető switch-ek | legalább 60 (hatvan), legfeljebb 120 (százhúsz) naptári nap | A rendelés előzetes konzultációt igényel
0102010102 | DKM0104HNET21 | 98010929 | S5735-L32ST4X-A (24*GE SFP ports, 8*10/100/1000BASE-T ports, 4*10GE SFP+ ports, AC power) | Huawei | Áru | Alaptermék |  | 1 | 1 | Nem | db | 12 | 120 |  | 27 | 750191 | EUR | 1899.2185 | Nem | LAN aktív eszközök - Menedzselhető switch-ek | legalább 60 (hatvan), legfeljebb 120 (százhúsz) naptári nap | A rendelés előzetes konzultációt igényel
0102070101 | DKM0104HNET21 | 88063947 | eSight IPSec VPN Management License, 1 Year Subscription and Support, 1 Device | Huawei | Áru | Alaptermék |  | 1 | 1 | Nem | db | 12 | 120 |  | 27 | 10805 | EUR | 27.3556 | Nem | Hálózat menedzsment megoldások - SNMP menedzselhető szoftverek | legalább 60 (hatvan), legfeljebb 120 (százhúsz) naptári nap | A rendelés előzetes konzultációt igényel
0102010102 | DKM0104HNET21 | 98010774 | S5720-52P-LI-AC(48 Ethernet 10/100/1000 ports,4 Gig SFP,AC power support,overseas) | Huawei | Áru | Alaptermék |  | 1 | 1 | Nem | db | 12 | 120 |  | 27 | 609339 | EUR | 1542.6311 | Nem | LAN aktív eszközök - Menedzselhető switch-ek | legalább 60 (hatvan), legfeljebb 120 (százhúsz) naptári nap | A rendelés előzetes konzultációt igényel
0102070101 | DKM0104HNET21 | 88063956 | eSight Network SLA Management License, 1 Year Subscription and Support | Huawei | Áru | Alaptermék |  | 1 | 1 | Nem | db | 12 | 120 |  | 27 | 1080394 | EUR | 2735.1735 | Nem | Hálózat menedzsment megoldások - SNMP menedzselhető szoftverek | legalább 60 (hatvan), legfeljebb 120 (százhúsz) naptári nap | A rendelés előzetes konzultációt igényel
0102010102 | DKM0104HNET21 | 98010931 | S5735-S32ST4X (24*GE SFP ports, 8*10/100/1000BASE-T ports, 4*10GE SFP+ ports, without power module) | Huawei | Áru | Alaptermék |  | 1 | 1 | Nem | db | 12 | 120 |  | 27 | 900230 | EUR | 2279.0627 | Nem | LAN aktív eszközök - Menedzselhető switch-ek | legalább 60 (hatvan), legfeljebb 120 (százhúsz) naptári nap | A rendelés előzetes konzultációt igényel
0190020201 | DKM0104HNET21 | 98010774_88134UFA-49X_12 | S5720-52P-LI-AC(48 Ethernet 10/100/1000 ports,5 Gig SFP,AC power support,overseas) - Hi-Care Basic,12month | Huawei | Áru | Alaptermék |  | 1 | 1 | Nem | db | 12 | 120 |  | 27 | 41154 | EUR | 104.1875 | Nem | LAN aktív eszközök - Menedzselhető switch-ek | legalább 60 (hatvan), legfeljebb 120 (százhúsz) naptári nap | A rendelés előzetes konzultációt igényel
0102070101 | DKM0104HNET21 | 88066047 | eSight Microwave Management License, 1 Year Subscription and Support, 1 Device | Huawei | Áru | Alaptermék |  | 1 | 1 | Nem | db | 12 | 120 |  | 27 | 6002 | EUR | 15.1951 | Nem | Hálózat menedzsment megoldások - SNMP menedzselhető szoftverek | legalább 60 (hatvan), legfeljebb 120 (százhúsz) naptári nap | A rendelés előzetes konzultációt igényel
0190020201 | DKM0104HNET21 | 98010774_88134UJL-3VA_12 | S5720-52P-LI-AC(48 Ethernet 10/100/1000 ports,6 Gig SFP,AC power support,overseas) - Hi-Care Standard,12month | Huawei | Áru | Alaptermék |  | 1 | 1 | Nem | db | 12 | 120 |  | 27 | 51442 | EUR | 130.2322 | Nem | LAN aktív eszközök - Menedzselhető switch-ek | legalább 60 (hatvan), legfeljebb 120 (százhúsz) naptári nap | A rendelés előzetes konzultációt igényel
0102070101 | DKM0104HNET21 | 88066367 | eSight Network Management License, 1 Year Subscription and Support, 1000 Device | Huawei | Áru | Alaptermék |  | 1 | 1 | Nem | db | 12 | 120 |  | 27 | 4801759 | EUR | 12156.3518 | Nem | Hálózat menedzsment megoldások - SNMP menedzselhető szoftverek | legalább 60 (hatvan), legfeljebb 120 (százhúsz) naptári nap | A rendelés előzetes konzultációt igényel
0102010102 | DKM0104HNET21 | 98010947 | S5735-S48S4X (48*GE SFP ports, 4*10GE SFP+ ports, without power module) | Huawei | Áru | Alaptermék |  | 1 | 1 | Nem | db | 12 | 120 |  | 27 | 1620481 | EUR | 4102.4831 | Nem | LAN aktív eszközök - Menedzselhető switch-ek | legalább 60 (hatvan), legfeljebb 120 (százhúsz) naptári nap | A rendelés előzetes konzultációt igényel
0190020201 | DKM0104HNET21 | 98010774_88136MYG-49Y_12 | S5720-52P-LI-AC(48 Ethernet 10/100/1000 ports,4 Gig SFP,AC power support,overseas) - Hi-Care Repair,12month | Huawei | Áru | Alaptermék |  | 1 | 1 | Nem | db | 12 | 120 |  | 27 | 30864 | EUR | 78.1371 | Nem | LAN aktív eszközök - Menedzselhető switch-ek | legalább 60 (hatvan), legfeljebb 120 (százhúsz) naptári nap | A rendelés előzetes konzultációt igényel
0102010101 | DKM0104HNET21 | 98010952 | S1730S-H24T4S-A (24*10/100/1000BASE-T ports, 4*GE SFP ports, AC power) | Huawei | Áru | Alaptermék |  | 1 | 1 | Nem | db | 12 | 120 |  | 27 | 189068 | EUR | 478.6526 | Nem | LAN aktív eszközök - Nem menedzselhető desktop switch-ek | legalább 60 (hatvan), legfeljebb 120 (százhúsz) naptári nap | A rendelés előzetes konzultációt igényel
0102070101 | DKM0104HNET21 | 88066368 | eSight WLAN Management License, 1 Year Subscription and Support, 1000 AP | Huawei | Áru | Alaptermék |  | 1 | 1 | Nem | db | 12 | 120 |  | 27 | 1500549 | EUR | 3798.8582 | Nem | Hálózat menedzsment megoldások - SNMP menedzselhető szoftverek | legalább 60 (hatvan), legfeljebb 120 (százhúsz) naptári nap | A rendelés előzetes konzultációt igényel
0190020201 | DKM0104HNET21 | 98010776_88134UFA-4A0_12 | S5720-52P-PWR-LI-AC(48 Ethernet 10/100/1000 ports,4 Gig SFP,PoE+,371W POE AC power support,overseas) - Hi-Care Basic,12month | Huawei | Áru | Alaptermék |  | 1 | 1 | Nem | db | 12 | 120 |  | 27 | 56440 | EUR | 142.886 | Nem | LAN aktív eszközök - Menedzselhető switch-ek | legalább 60 (hatvan), legfeljebb 120 (százhúsz) naptári nap | A rendelés előzetes konzultációt igényel
0102070101 | DKM0104HNET21 | 88067645 | Cloud Management License,Indoor AP,Subscription And Support,Per Device,1 Year | Huawei | Áru | Alaptermék |  | 1 | 1 | Nem | db | 12 | 120 |  | 27 | 10502 | EUR | 26.588 | Nem | Hálózat menedzsment megoldások - SNMP menedzselhető szoftverek | legalább 60 (hatvan), legfeljebb 120 (százhúsz) naptári nap | A rendelés előzetes konzultációt igényel
0102070101 | DKM0104HNET21 | 88067646 | Cloud Management License,Indoor AP,Subscription And Support,Per Device,2 Year | Huawei | Áru | Alaptermék |  | 1 | 1 | Nem | db | 12 | 120 |  | 27 | 19508 | EUR | 49.3875 | Nem | Hálózat menedzsment megoldások - SNMP menedzselhető szoftverek | legalább 60 (hatvan), legfeljebb 120 (százhúsz) naptári nap | A rendelés előzetes konzultációt igényel
0102070101 | DKM0104HNET21 | 88067647 | Cloud Management License,Indoor AP,Subscription And Support,Per Device,3 Year | Huawei | Áru | Alaptermék |  | 1 | 1 | Nem | db | 12 | 120 |  | 27 | 26711 | EUR | 67.6228 | Nem | Hálózat menedzsment megoldások - SNMP menedzselhető szoftverek | legalább 60 (hatvan), legfeljebb 120 (százhúsz) naptári nap | A rendelés előzetes konzultációt igényel
0190020201 | DKM0104HNET21 | 98010776_88134UJL-3VC_12 | S5720-52P-PWR-LI-AC(48 Ethernet 10/100/1000 ports,4 Gig SFP,PoE+,372W POE AC power support,overseas) - Hi-Care Standard,12month | Huawei | Áru | Alaptermék |  | 1 | 1 | Nem | db | 12 | 120 |  | 27 | 70548 | EUR | 178.6027 | Nem | LAN aktív eszközök - Menedzselhető switch-ek | legalább 60 (hatvan), legfeljebb 120 (százhúsz) naptári nap | A rendelés előzetes konzultációt igényel
0102070101 | DKM0104HNET21 | 88067648 | Cloud Management License,Outdoor AP,Subscription And Support,Per Device,1 Year | Huawei | Áru | Alaptermék |  | 1 | 1 | Nem | db | 12 | 120 |  | 27 | 18307 | EUR | 46.3474 | Nem | Hálózat menedzsment megoldások - SNMP menedzselhető szoftverek | legalább 60 (hatvan), legfeljebb 120 (százhúsz) naptári nap | A rendelés előzetes konzultációt igényel
0190020201 | DKM0104HNET21 | 98010776_88136MYG-4A1_12 | S5720-52P-PWR-LI-AC(48 Ethernet 10/100/1000 ports,4 Gig SFP,PoE+,370W POE AC power support,overseas) - Hi-Care Repair,12month | Huawei | Áru | Alaptermék |  | 1 | 1 | Nem | db | 12 | 120 |  | 27 | 42331 | EUR | 107.1666 | Nem | LAN aktív eszközök - Menedzselhető switch-ek | legalább 60 (hatvan), legfeljebb 120 (százhúsz) naptári nap | A rendelés előzetes konzultációt igényel
0102010102 | DKM0104HNET21 | 98010808 | 260W AC power module(black) | Huawei | Áru | Alaptermék |  | 1 | 1 | Nem | db | 12 | 120 |  | 27 | 59879 | EUR | 151.5935 | Nem | LAN aktív eszközök - Menedzselhető switch-ek | legalább 60 (hatvan), legfeljebb 120 (százhúsz) naptári nap | A rendelés előzetes konzultációt igényel
0102070101 | DKM0104HNET21 | 88067649 | Cloud Management License,Outdoor AP,Subscription And Support,Per Device,2 Year | Huawei | Áru | Alaptermék |  | 1 | 1 | Nem | db | 12 | 120 |  | 27 | 33913 | EUR | 85.8552 | Nem | Hálózat menedzsment megoldások - SNMP menedzselhető szoftverek | legalább 60 (hatvan), legfeljebb 120 (százhúsz) naptári nap | A rendelés előzetes konzultációt igényel
0102010102 | DKM0104HNET21 | 98010812 | Cable cover (used in S5720I-10X-PWH-SI-AC and S5720I-6X-PWH-SI-AC) | Huawei | Áru | Alaptermék |  | 1 | 1 | Nem | db | 12 | 120 |  | 27 | 7485 | EUR | 18.9502 | Nem | LAN aktív eszközök - Menedzselhető switch-ek | legalább 60 (hatvan), legfeljebb 120 (százhúsz) naptári nap | A rendelés előzetes konzultációt igényel
0102070101 | DKM0104HNET21 | 88067650 | Cloud Management License,Outdoor AP,Subscription And Support,Per Device,3 Year | Huawei | Áru | Alaptermék |  | 1 | 1 | Nem | db | 12 | 120 |  | 27 | 46818 | EUR | 118.5262 | Nem | Hálózat menedzsment megoldások - SNMP menedzselhető szoftverek | legalább 60 (hatvan), legfeljebb 120 (százhúsz) naptári nap | A rendelés előzetes konzultációt igényel
0102010101 | DKM0104HNET21 | 98010900 | S1730S-S24T4S-A (24*10/100/1000BASE-T ports, 4*GE SFP ports, AC power) | Huawei | Áru | Alaptermék |  | 1 | 1 | Nem | db | 12 | 120 |  | 27 | 159057 | EUR | 402.6771 | Nem | LAN aktív eszközök - Nem menedzselhető desktop switch-ek | legalább 60 (hatvan), legfeljebb 120 (százhúsz) naptári nap | A rendelés előzetes konzultációt igényel
0102070101 | DKM0104HNET21 | 88067651 | Cloud Management License,USG6300 Series,Subscription And Support,Per Device,1 Year | Huawei | Áru | Alaptermék |  | 1 | 1 | Nem | db | 12 | 120 |  | 27 | 20407 | EUR | 51.6628 | Nem | Hálózat menedzsment megoldások - SNMP menedzselhető szoftverek | legalább 60 (hatvan), legfeljebb 120 (százhúsz) naptári nap | A rendelés előzetes konzultációt igényel
0190020201 | DKM0104HNET21 | 98010900_88134UFA-4NF_12 | S1730S-S24T4S-A (24*10/100/1000BASE-T ports, 5*GE SFP ports, AC power) - Hi-Care Basic,12month | Huawei | Áru | Alaptermék |  | 1 | 1 | Nem | db | 12 | 120 |  | 27 | 7791 | EUR | 19.7234 | Nem | LAN aktív eszközök - Nem menedzselhető desktop switch-ek | legalább 60 (hatvan), legfeljebb 120 (százhúsz) naptári nap | A rendelés előzetes konzultációt igényel
0102070101 | DKM0104HNET21 | 88067652 | Cloud Management License,USG6300 Series,Subscription And Support,Per Device,2 Year | Huawei | Áru | Alaptermék |  | 1 | 1 | Nem | db | 12 | 120 |  | 27 | 37812 | EUR | 95.7266 | Nem | Hálózat menedzsment megoldások - SNMP menedzselhető szoftverek | legalább 60 (hatvan), legfeljebb 120 (százhúsz) naptári nap | A rendelés előzetes konzultációt igényel
0190020201 | DKM0104HNET21 | 98010900_88134UJL-48N_12 | S1730S-S24T4S-A (24*10/100/1000BASE-T ports, 6*GE SFP ports, AC power) - Hi-Care Standard,12month | Huawei | Áru | Alaptermék |  | 1 | 1 | Nem | db | 12 | 120 |  | 27 | 9738 | EUR | 24.6536 | Nem | LAN aktív eszközök - Nem menedzselhető desktop switch-ek | legalább 60 (hatvan), legfeljebb 120 (százhúsz) naptári nap | A rendelés előzetes konzultációt igényel
0190020201 | DKM0104HNET21 | 98010900_88136MYG-4MT_12 | S1730S-S24T4S-A (24*10/100/1000BASE-T ports, 4*GE SFP ports, AC power) - Hi-Care Repair,12month | Huawei | Áru | Alaptermék |  | 1 | 1 | Nem | db | 12 | 120 |  | 27 | 5841 | EUR | 14.7877 | Nem | LAN aktív eszközök - Nem menedzselhető desktop switch-ek | legalább 60 (hatvan), legfeljebb 120 (százhúsz) naptári nap | A rendelés előzetes konzultációt igényel
0102070101 | DKM0104HNET21 | 88067653 | Cloud Management License,USG6300 Series,Subscription And Support,Per Device,3 Year | Huawei | Áru | Alaptermék |  | 1 | 1 | Nem | db | 12 | 120 |  | 27 | 51918 | EUR | 131.4378 | Nem | Hálózat menedzsment megoldások - SNMP menedzselhető szoftverek | legalább 60 (hatvan), legfeljebb 120 (százhúsz) naptári nap | A rendelés előzetes konzultációt igényel
0102070101 | DKM0104HNET21 | 88067654 | Cloud Management License,USG6600 Series,Subscription And Support,Per Device,1 Year | Huawei | Áru | Alaptermék |  | 1 | 1 | Nem | db | 12 | 120 |  | 27 | 414453 | EUR | 1049.249 | Nem | Hálózat menedzsment megoldások - SNMP menedzselhető szoftverek | legalább 60 (hatvan), legfeljebb 120 (százhúsz) naptári nap | A rendelés előzetes konzultációt igényel
0102080401 | DKM0104HNET21 | UPS2000-A3-SUPA | UPS2000-A 1-3K szerviz support szolgáltatás 5x8h következő munkanapi megjelenés | Huawei | Szolgáltatás | Kiegészítő |  | 1 | 1 | Nem | db | 12 | 30 |  | 27 | 34259 | EUR | 86.731 | Nem | Szünetmentes tápegységek - Rack kivitel | legalább 30 (harminc) naptári nap | A rendelés előzetes konzultációt igényel
0102070101 | DKM0104HNET21 | 88067655 | Cloud Management License,USG6600 Series,Subscription And Support,Per Device,2 Year | Huawei | Áru | Alaptermék |  | 1 | 1 | Nem | db | 12 | 120 |  | 27 | 770981 | EUR | 1951.8512 | Nem | Hálózat menedzsment megoldások - SNMP menedzselhető szoftverek | legalább 60 (hatvan), legfeljebb 120 (százhúsz) naptári nap | A rendelés előzetes konzultációt igényel
0102070101 | DKM0104HNET21 | 88067656 | Cloud Management License,USG6600 Series,Subscription And Support,Per Device,3 Year | Huawei | Áru | Alaptermék |  | 1 | 1 | Nem | db | 12 | 120 |  | 27 | 1056987 | EUR | 2675.9173 | Nem | Hálózat menedzsment megoldások - SNMP menedzselhető szoftverek | legalább 60 (hatvan), legfeljebb 120 (százhúsz) naptári nap | A rendelés előzetes konzultációt igényel
0102070101 | DKM0104HNET21 | 88067657 | Cloud Management License,S6700-EI Series,Subscription And Support,Per Device,1 Year | Huawei | Áru | Alaptermék |  | 1 | 1 | Nem | db | 12 | 120 |  | 27 | 42915 | EUR | 108.6465 | Nem | Hálózat menedzsment megoldások - SNMP menedzselhető szoftverek | legalább 60 (hatvan), legfeljebb 120 (százhúsz) naptári nap | A rendelés előzetes konzultációt igényel
0190020201 | DKM0104HNET21 | 98010952_88134UFA-4T7_12 | S1730S-H24T4S-A (24*10/100/1000BASE-T ports, 5*GE SFP ports, AC power) - Hi-Care Basic,12month | Huawei | Áru | Alaptermék |  | 1 | 1 | Nem | db | 12 | 120 |  | 27 | 24251 | EUR | 61.3956 | Nem | LAN aktív eszközök - Nem menedzselhető desktop switch-ek | legalább 60 (hatvan), legfeljebb 120 (százhúsz) naptári nap | A rendelés előzetes konzultációt igényel
0102080401 | DKM0104HNET21 | UPS2000-DOK | dokumentáció készítés | Huawei | Szolgáltatás | Kiegészítő |  | 1 | 1 | Nem | db | 12 | 30 |  | 27 | 78028 | EUR | 197.5391 | Nem | Szünetmentes tápegységek - Rack kivitel | legalább 30 (harminc) naptári nap | A rendelés előzetes konzultációt igényel
0190020201 | DKM0104HNET21 | 98010952_88134UJL-4DE_12 | S1730S-H24T4S-A (24*10/100/1000BASE-T ports, 6*GE SFP ports, AC power) - Hi-Care Standard,12month | Huawei | Áru | Alaptermék |  | 1 | 1 | Nem | db | 12 | 120 |  | 27 | 30314 | EUR | 76.7432 | Nem | LAN aktív eszközök - Nem menedzselhető desktop switch-ek | legalább 60 (hatvan), legfeljebb 120 (százhúsz) naptári nap | A rendelés előzetes konzultációt igényel
0102070101 | DKM0104HNET21 | 88067658 | Cloud Management License,S6700-EI Series,Subscription And Support,Per Device,2 Year | Huawei | Áru | Alaptermék |  | 1 | 1 | Nem | db | 12 | 120 |  | 27 | 79830 | EUR | 202.1007 | Nem | Hálózat menedzsment megoldások - SNMP menedzselhető szoftverek | legalább 60 (hatvan), legfeljebb 120 (százhúsz) naptári nap | A rendelés előzetes konzultációt igényel
0102080401 | DKM0104HNET21 | UPS2000-ÉV | ÜH utáni első vizsgálat | Huawei | Szolgáltatás | Kiegészítő |  | 1 | 1 | Nem | db | 12 | 30 |  | 27 | 59821 | EUR | 151.4466 | Nem | Szünetmentes tápegységek - Rack kivitel | legalább 30 (harminc) naptári nap | A rendelés előzetes konzultációt igényel
0102070101 | DKM0104HNET21 | 88067659 | Cloud Management License,S6700-EI Series,Subscription And Support,Per Device,3 Year | Huawei | Áru | Alaptermék |  | 1 | 1 | Nem | db | 12 | 120 |  | 27 | 109541 | EUR | 277.3196 | Nem | Hálózat menedzsment megoldások - SNMP menedzselhető szoftverek | legalább 60 (hatvan), legfeljebb 120 (százhúsz) naptári nap | A rendelés előzetes konzultációt igényel
0190020201 | DKM0104HNET21 | 98010952_88136MYG-4SM_12 | S1730S-H24T4S-A (24*10/100/1000BASE-T ports, 4*GE SFP ports, AC power) - Hi-Care Repair,12month | Huawei | Áru | Alaptermék |  | 1 | 1 | Nem | db | 12 | 120 |  | 27 | 18188 | EUR | 46.0453 | Nem | LAN aktív eszközök - Nem menedzselhető desktop switch-ek | legalább 60 (hatvan), legfeljebb 120 (százhúsz) naptári nap | A rendelés előzetes konzultációt igényel
0102080401 | DKM0104HNET21 | UPS2000-G-1-3 RACKKIT | Rack sín 1-3 KVA | Huawei | Áru | Kiegészítő |  | 1 | 1 | Nem | db | 12 | 120 |  | 27 | 23119 | EUR | 58.5301 | Nem | Szünetmentes tápegységek - Rack kivitel | legalább 60 (hatvan), legfeljebb 120 (százhúsz) naptári nap | A rendelés előzetes konzultációt igényel
0102010101 | DKM0104HNET21 | 98010953 | S1730S-S24T4X-A (24*10/100/1000BASE-T ports, 4*10GE SFP+ ports, AC power) | Huawei | Áru | Alaptermék |  | 1 | 1 | Nem | db | 12 | 120 |  | 27 | 200772 | EUR | 508.2834 | Nem | LAN aktív eszközök - Nem menedzselhető desktop switch-ek | legalább 60 (hatvan), legfeljebb 120 (százhúsz) naptári nap | A rendelés előzetes konzultációt igényel
0102070101 | DKM0104HNET21 | 88067660 | Cloud Management License,S5700-S Series-24 Ports,Subscription And Support,Per Device,1 Year | Huawei | Áru | Alaptermék |  | 1 | 1 | Nem | db | 12 | 120 |  | 27 | 9605 | EUR | 24.3155 | Nem | Hálózat menedzsment megoldások - SNMP menedzselhető szoftverek | legalább 60 (hatvan), legfeljebb 120 (százhúsz) naptári nap | A rendelés előzetes konzultációt igényel
0102070101 | DKM0104HNET21 | 88067661 | Cloud Management License,S5700-S Series-24 Ports,Subscription And Support,Per Device,2 Year | Huawei | Áru | Alaptermék |  | 1 | 1 | Nem | db | 12 | 120 |  | 27 | 18008 | EUR | 45.5908 | Nem | Hálózat menedzsment megoldások - SNMP menedzselhető szoftverek | legalább 60 (hatvan), legfeljebb 120 (százhúsz) naptári nap | A rendelés előzetes konzultációt igényel
0102080401 | DKM0104HNET21 | UPS2000-G-10 RACKKIT | Rack sín 10 KVA | Huawei | Áru | Kiegészítő |  | 1 | 1 | Nem | db | 12 | 120 |  | 27 | 39776 | EUR | 100.6984 | Nem | Szünetmentes tápegységek - Rack kivitel | legalább 60 (hatvan), legfeljebb 120 (százhúsz) naptári nap | A rendelés előzetes konzultációt igényel
0102070101 | DKM0104HNET21 | 88067662 | Cloud Management License,S5700-S Series-24 Ports,Subscription And Support,Per Device,3 Year | Huawei | Áru | Alaptermék |  | 1 | 1 | Nem | db | 12 | 120 |  | 27 | 24608 | EUR | 62.2991 | Nem | Hálózat menedzsment megoldások - SNMP menedzselhető szoftverek | legalább 60 (hatvan), legfeljebb 120 (százhúsz) naptári nap | A rendelés előzetes konzultációt igényel
0102070101 | DKM0104HNET21 | 88067663 | Cloud Management Platform Software,Subscription And Support,1 Year | Huawei | Áru | Alaptermék |  | 1 | 1 | Nem | db | 12 | 120 |  | 27 | 8861644 | EUR | 22434.5416 | Nem | Hálózat menedzsment megoldások - SNMP menedzselhető szoftverek | legalább 60 (hatvan), legfeljebb 120 (százhúsz) naptári nap | A rendelés előzetes konzultációt igényel
0190020201 | DKM0104HNET21 | 98010953_88134UFA-4T7_12 | S1730S-S24T4X-A (24*10/100/1000BASE-T ports, 4*11GE SFP+ ports, AC power) - Hi-Care Basic,12month | Huawei | Áru | Alaptermék |  | 1 | 1 | Nem | db | 12 | 120 |  | 27 | 24251 | EUR | 61.3956 | Nem | LAN aktív eszközök - Nem menedzselhető desktop switch-ek | legalább 60 (hatvan), legfeljebb 120 (százhúsz) naptári nap | A rendelés előzetes konzultációt igényel
0190020201 | DKM0104HNET21 | 98010953_88134UJL-4DE_12 | S1730S-S24T4X-A (24*10/100/1000BASE-T ports, 4*12GE SFP+ ports, AC power) - Hi-Care Standard,12month | Huawei | Áru | Alaptermék |  | 1 | 1 | Nem | db | 12 | 120 |  | 27 | 30314 | EUR | 76.7432 | Nem | LAN aktív eszközök - Nem menedzselhető desktop switch-ek | legalább 60 (hatvan), legfeljebb 120 (százhúsz) naptári nap | A rendelés előzetes konzultációt igényel
0102080401 | DKM0104HNET21 | UPS2000-G-10KRTL-0M | 10kVA RT, 2U, online, akkumulátor nélkül, 1/1-3/1 fázis szünetmentes tápegység | Huawei | Áru | Kiegészítő |  | 1 | 1 | Nem | db | 12 | 120 |  | 27 | 920835 | EUR | 2331.2271 | Nem | Szünetmentes tápegységek - Rack kivitel | legalább 60 (hatvan), legfeljebb 120 (százhúsz) naptári nap | A rendelés előzetes konzultációt igényel
0190020201 | DKM0104HNET21 | 98010953_88136MYG-4SM_12 | S1730S-S24T4X-A (24*10/100/1000BASE-T ports, 4*10GE SFP+ ports, AC power) - Hi-Care Repair,12month | Huawei | Áru | Alaptermék |  | 1 | 1 | Nem | db | 12 | 120 |  | 27 | 18188 | EUR | 46.0453 | Nem | LAN aktív eszközök - Nem menedzselhető desktop switch-ek | legalább 60 (hatvan), legfeljebb 120 (százhúsz) naptári nap | A rendelés előzetes konzultációt igényel
0102070101 | DKM0104HNET21 | 88067664 | Cloud Management Platform Software,Subscription And Support, 2 Year | Huawei | Áru | Alaptermék |  | 1 | 1 | Nem | db | 12 | 120 |  | 27 | 16482635 | EUR | 41728.1898 | Nem | Hálózat menedzsment megoldások - SNMP menedzselhető szoftverek | legalább 60 (hatvan), legfeljebb 120 (százhúsz) naptári nap | A rendelés előzetes konzultációt igényel
0102080401 | DKM0104HNET21 | UPS2000-G-10KRTL-17M | 10kVA RT 8U online, 17 perc akkumulátoros futásidő, 1/1-3/1 fázis szünetmentes tápegység | Huawei | Áru | Kiegészítő |  | 1 | 1 | Nem | db | 12 | 120 |  | 27 | 1947375 | EUR | 4930.0632 | Nem | Szünetmentes tápegységek - Rack kivitel | legalább 60 (hatvan), legfeljebb 120 (százhúsz) naptári nap | A rendelés előzetes konzultációt igényel
0102010101 | DKM0104HNET21 | 98010955 | S1730S-S48P4S-A bundle (48*10/100/1000BASE-T ports,4*GE SFP ports,PoE+, 1*1000W PoE AC power module) | Huawei | Áru | Alaptermék |  | 1 | 1 | Nem | db | 12 | 120 |  | 27 | 480176 | EUR | 1215.6357 | Nem | LAN aktív eszközök - Nem menedzselhető desktop switch-ek | legalább 60 (hatvan), legfeljebb 120 (százhúsz) naptári nap | A rendelés előzetes konzultációt igényel
0102080401 | DKM0104HNET21 | UPS2000-G-10KRTL-29M | 10kVA RT 11U online, 29 perc akkumulátoros futásidő, 1/1-3/1 fázis szünetmentes tápegység | Huawei | Áru | Kiegészítő |  | 1 | 1 | Nem | db | 12 | 120 |  | 27 | 2460639 | EUR | 6229.4646 | Nem | Szünetmentes tápegységek - Rack kivitel | legalább 60 (hatvan), legfeljebb 120 (százhúsz) naptári nap | A rendelés előzetes konzultációt igényel
0190020201 | DKM0104HNET21 | 98010955_88134UFA-4T7_12 | S1730S-S48P4S-A bundle (48*10/100/1000BASE-T ports,4*GE SFP ports,PoE+, 1*1001W PoE AC power module) - Hi-Care Basic,12month | Huawei | Áru | Alaptermék |  | 1 | 1 | Nem | db | 12 | 120 |  | 27 | 24251 | EUR | 61.3956 | Nem | LAN aktív eszközök - Nem menedzselhető desktop switch-ek | legalább 60 (hatvan), legfeljebb 120 (százhúsz) naptári nap | A rendelés előzetes konzultációt igényel
0190020201 | DKM0104HNET21 | 98010955_88134UJL-4DE_12 | S1730S-S48P4S-A bundle (48*10/100/1000BASE-T ports,4*GE SFP ports,PoE+, 1*1002W PoE AC power module) - Hi-Care Standard,12month | Huawei | Áru | Alaptermék |  | 1 | 1 | Nem | db | 12 | 120 |  | 27 | 30314 | EUR | 76.7432 | Nem | LAN aktív eszközök - Nem menedzselhető desktop switch-ek | legalább 60 (hatvan), legfeljebb 120 (százhúsz) naptári nap | A rendelés előzetes konzultációt igényel
0102070101 | DKM0104HNET21 | 88067665 | Cloud Management Platform Software,Subscription And Support, 3 Year | Huawei | Áru | Alaptermék |  | 1 | 1 | Nem | db | 12 | 120 |  | 27 | 22597073 | EUR | 57207.7791 | Nem | Hálózat menedzsment megoldások - SNMP menedzselhető szoftverek | legalább 60 (hatvan), legfeljebb 120 (százhúsz) naptári nap | A rendelés előzetes konzultációt igényel
0102070101 | DKM0104HNET21 | 88067672 | Cloud Management License,S5700-LI Series-8 Ports,Subscription And Support,Per Device,1 Year | Huawei | Áru | Alaptermék |  | 1 | 1 | Nem | db | 12 | 120 |  | 27 | 3902 | EUR | 9.8797 | Nem | Hálózat menedzsment megoldások - SNMP menedzselhető szoftverek | legalább 60 (hatvan), legfeljebb 120 (százhúsz) naptári nap | A rendelés előzetes konzultációt igényel
0102080401 | DKM0104HNET21 | UPS2000-G-10KRTL-44M | 10kVA RT 14U online, 44 perc akkumulátoros futásidő, 1/1-3/1 fázis szünetmentes tápegység | Huawei | Áru | Kiegészítő |  | 1 | 1 | Nem | db | 12 | 120 |  | 27 | 2973902 | EUR | 7528.866 | Nem | Szünetmentes tápegységek - Rack kivitel | legalább 60 (hatvan), legfeljebb 120 (százhúsz) naptári nap | A rendelés előzetes konzultációt igényel
0102070101 | DKM0104HNET21 | 88067673 | Cloud Management License,S5700-LI Series-8 Ports,Subscription And Support,Per Device,2 Year | Huawei | Áru | Alaptermék |  | 1 | 1 | Nem | db | 12 | 120 |  | 27 | 7203 | EUR | 18.2352 | Nem | Hálózat menedzsment megoldások - SNMP menedzselhető szoftverek | legalább 60 (hatvan), legfeljebb 120 (százhúsz) naptári nap | A rendelés előzetes konzultációt igényel
0190020201 | DKM0104HNET21 | 98010955_88136MYG-4SM_12 | S1730S-S48P4S-A bundle (48*10/100/1000BASE-T ports,4*GE SFP ports,PoE+, 1*1000W PoE AC power module) - Hi-Care Repair,12month | Huawei | Áru | Alaptermék |  | 1 | 1 | Nem | db | 12 | 120 |  | 27 | 18188 | EUR | 46.0453 | Nem | LAN aktív eszközök - Nem menedzselhető desktop switch-ek | legalább 60 (hatvan), legfeljebb 120 (százhúsz) naptári nap | A rendelés előzetes konzultációt igényel
0102080401 | DKM0104HNET21 | UPS2000-G-10KRTL-Co-Care Basic 9x5xNBD-S Service-60Month(s) | UPS2000-G-10K Garanciabővítés 5 évre | Huawei | Szolgáltatás | Kiegészítő |  | 1 | 1 | Nem | db | 12 | 30 |  | 27 | 595035 | EUR | 1506.4184 | Nem | Szünetmentes tápegységek - Rack kivitel | legalább 30 (harminc) naptári nap | A rendelés előzetes konzultációt igényel
0102010101 | DKM0104HNET21 | 98010956 | S1730S-H48T4S-A (48*10/100/1000BASE-T ports, 4*GE SFP ports, AC power) | Huawei | Áru | Alaptermék |  | 1 | 1 | Nem | db | 12 | 120 |  | 27 | 330121 | EUR | 835.7499 | Nem | LAN aktív eszközök - Nem menedzselhető desktop switch-ek | legalább 60 (hatvan), legfeljebb 120 (százhúsz) naptári nap | A rendelés előzetes konzultációt igényel
0190020201 | DKM0104HNET21 | 98010956_88134UFA-4T7_12 | S1730S-H48T4S-A (48*10/100/1000BASE-T ports, 5*GE SFP ports, AC power) - Hi-Care Basic,12month | Huawei | Áru | Alaptermék |  | 1 | 1 | Nem | db | 12 | 120 |  | 27 | 24251 | EUR | 61.3956 | Nem | LAN aktív eszközök - Nem menedzselhető desktop switch-ek | legalább 60 (hatvan), legfeljebb 120 (százhúsz) naptári nap | A rendelés előzetes konzultációt igényel
0102080401 | DKM0104HNET21 | UPS5000-E-KSZB | UPS5000-E kiszállási díj munkaidóben Budapest-Pest megye | Huawei | Szolgáltatás | Kiegészítő |  | 1 | 1 | Nem | db | 12 | 30 |  | 27 | 20807 | EUR | 52.6771 | Nem | Szünetmentes tápegységek - Rack kivitel | legalább 30 (harminc) naptári nap | A rendelés előzetes konzultációt igényel
0102080401 | DKM0104HNET21 | UPS5000-E-KSZV | UPS5000-E kiszállási díj munkaidóben Vidék | Huawei | Szolgáltatás | Kiegészítő |  | 1 | 1 | Nem | db | 12 | 30 |  | 27 | 249.6 | EUR | 0.6319 | Nem | Szünetmentes tápegységek - Rack kivitel | legalább 30 (harminc) naptári nap | A rendelés előzetes konzultációt igényel
0102080401 | DKM0104HNET21 | UPS2000-G-15 RACKKIT | Rack sín 15 KVA | Huawei | Áru | Kiegészítő |  | 1 | 1 | Nem | db | 12 | 120 |  | 27 | 39776 | EUR | 100.6984 | Nem | Szünetmentes tápegységek - Rack kivitel | legalább 60 (hatvan), legfeljebb 120 (százhúsz) naptári nap | A rendelés előzetes konzultációt igényel
0102080401 | DKM0104HNET21 | UPS5000-E-PM25K-V4S-HU | UPS5000 E szériás 25 KVA teljesítményű UPS5000-E teljesítmény modul | Huawei | Áru | Kiegészítő |  | 1 | 1 | Nem | db | 12 | 120 |  | 27 | 2215126 | EUR | 5607.9149 | Nem | Szünetmentes tápegységek - Rack kivitel | legalább 60 (hatvan), legfeljebb 120 (százhúsz) naptári nap | A rendelés előzetes konzultációt igényel
0102080401 | DKM0104HNET21 | UPS5000-E-PM50K-V4S-HU | UPS5000 E szériás 50 KVA teljesítményű UPS5000-E teljesítmény modul | Huawei | Áru | Kiegészítő |  | 1 | 1 | Nem | db | 12 | 120 |  | 27 | 2974598 | EUR | 7530.6285 | Nem | Szünetmentes tápegységek - Rack kivitel | legalább 60 (hatvan), legfeljebb 120 (százhúsz) naptári nap | A rendelés előzetes konzultációt igényel
0102080401 | DKM0104HNET21 | UPS5000-E-SUPA | UPS5000-E szerviz support szolgáltatás 5x8h következő munkanapi megjelenés | Huawei | Szolgáltatás | Kiegészítő |  | 1 | 1 | Nem | db | 12 | 30 |  | 27 | 208075 | EUR | 526.7709 | Nem | Szünetmentes tápegységek - Rack kivitel | legalább 30 (harminc) naptári nap | A rendelés előzetes konzultációt igényel
0102080401 | DKM0104HNET21 | UPS5000-E-ÜH | UPS5000-E üzembe helyezés munkaidőben | Huawei | Szolgáltatás | Kiegészítő |  | 1 | 1 | Nem | db | 12 | 30 |  | 27 | 251423 | EUR | 636.5148 | Nem | Szünetmentes tápegységek - Rack kivitel | legalább 30 (harminc) naptári nap | A rendelés előzetes konzultációt igényel
0102080401 | DKM0104HNET21 | UPS5000-E, 25kVA Power Module-Co-Care Basic 9x5xNBD-S Service-60Month(s) | 25 KVA teljesítményű UPS5000-E teljesítmény modul Garanciabővítés 5 évre | Huawei | Áru | Kiegészítő |  | 1 | 1 | Nem | db | 12 | 120 |  | 27 | 505934 | EUR | 1280.8447 | Nem | Szünetmentes tápegységek - Rack kivitel | legalább 60 (hatvan), legfeljebb 120 (százhúsz) naptári nap | A rendelés előzetes konzultációt igényel
0102080401 | DKM0104HNET21 | UPS5000-E, 50kVA power module-Co-Care Basic 9x5xNBD-S Service-60Month(s) | 50 KVA teljesítményű UPS5000-E teljesítmény modul Garanciabővítés 5 évre | Huawei | Áru | Kiegészítő |  | 1 | 1 | Nem | db | 12 | 120 |  | 27 | 639593 | EUR | 1619.2218 | Nem | Szünetmentes tápegységek - Rack kivitel | legalább 60 (hatvan), legfeljebb 120 (százhúsz) naptári nap | A rendelés előzetes konzultációt igényel
0102080401 | DKM0104HNET21 | UPS5000-ÉV | ÜH utáni első vizsgálat | Huawei | Szolgáltatás | Kiegészítő |  | 1 | 1 | Nem | db | 12 | 30 |  | 27 | 63289 | EUR | 160.2261 | Nem | Szünetmentes tápegységek - Rack kivitel | legalább 30 (harminc) naptári nap | A rendelés előzetes konzultációt igényel
0102080401 | DKM0104HNET21 | UPS5000-KAB | kábel kiépítés | Huawei | Szolgáltatás | Kiegészítő |  | 1 | 1 | Nem | db | 12 | 30 |  | 27 | 13005 | EUR | 32.9232 | Nem | Szünetmentes tápegységek - Rack kivitel | legalább 30 (harminc) naptári nap | A rendelés előzetes konzultációt igényel
0102080401 | DKM0104HNET21 | UPS5000-MÉ-MI | Huawei UPS mérnöki óradíj munkaidőben | Huawei | Szolgáltatás | Kiegészítő |  | 1 | 1 | Nem | db | 12 | 30 |  | 27 | 31211 | EUR | 79.0156 | Nem | Szünetmentes tápegységek - Rack kivitel | legalább 30 (harminc) naptári nap | A rendelés előzetes konzultációt igényel
0102080401 | DKM0104HNET21 | UPS5000-MÉ-MK | Huawei UPS mérnöki óradíj munkaidőn kívül | Huawei | Szolgáltatás | Kiegészítő |  | 1 | 1 | Nem | db | 12 | 30 |  | 27 | 46817 | EUR | 118.5234 | Nem | Szünetmentes tápegységek - Rack kivitel | legalább 30 (harminc) naptári nap | A rendelés előzetes konzultációt igényel
0102080401 | DKM0104HNET21 | UPS5000-S-200K FM 100K | 200K cabinet 100kVA moduláris online szünetmentes tápegység akkumulátor nélkül | Huawei | Áru | Kiegészítő |  | 1 | 1 | Nem | db | 12 | 120 |  | 27 | 12937610 | EUR | 32753.442 | Nem | Szünetmentes tápegységek - Rack kivitel | legalább 60 (hatvan), legfeljebb 120 (százhúsz) naptári nap | A rendelés előzetes konzultációt igényel
0102080401 | DKM0104HNET21 | UPS5000-S-200K FM 150K | 200K cabinet 150kVA moduláris online szünetmentes tápegység akkumulátor nélkül | Huawei | Áru | Kiegészítő |  | 1 | 1 | Nem | db | 12 | 120 |  | 27 | 16783073 | EUR | 42488.7928 | Nem | Szünetmentes tápegységek - Rack kivitel | legalább 60 (hatvan), legfeljebb 120 (százhúsz) naptári nap | A rendelés előzetes konzultációt igényel
0102080401 | DKM0104HNET21 | UPS5000-S-200K FM 200K | 200K cabinet 200kVA moduláris online szünetmentes tápegység akkumulátor nélkül | Huawei | Áru | Kiegészítő |  | 1 | 1 | Nem | db | 12 | 120 |  | 27 | 20628524 | EUR | 52224.1104 | Nem | Szünetmentes tápegységek - Rack kivitel | legalább 60 (hatvan), legfeljebb 120 (százhúsz) naptári nap | A rendelés előzetes konzultációt igényel
0102080401 | DKM0104HNET21 | UPS5000-S-200K FM 50K | 200K cabinet 50kVA moduláris online szünetmentes tápegység akkumulátor nélkül | Huawei | Áru | Kiegészítő |  | 1 | 1 | Nem | db | 12 | 120 |  | 27 | 9091515 | EUR | 23016.4948 | Nem | Szünetmentes tápegységek - Rack kivitel | legalább 60 (hatvan), legfeljebb 120 (százhúsz) naptári nap | A rendelés előzetes konzultációt igényel
0102080401 | DKM0104HNET21 | UPS5000-S-200K-FM-100K-Co-Care Basic 9x5xNBD-S Service-60Month(s) | 200K cabinet 100kVA moduláris online szünetmentes tápegység Garanciabővítés 5 évre | Huawei | Áru | Kiegészítő |  | 1 | 1 | Nem | db | 12 | 120 |  | 27 | 2927138 | EUR | 7410.4756 | Nem | Szünetmentes tápegységek - Rack kivitel | legalább 60 (hatvan), legfeljebb 120 (százhúsz) naptári nap | A rendelés előzetes konzultációt igényel
0102080401 | DKM0104HNET21 | UPS5000-S-200K-FM-150K-Co-Care Basic 9x5xNBD-S Service-60Month(s) | 200K cabinet 150kVA moduláris online szünetmentes tápegység Garanciabővítés 5 évre | Huawei | Áru | Kiegészítő |  | 1 | 1 | Nem | db | 12 | 120 |  | 27 | 3955583 | EUR | 10014.1337 | Nem | Szünetmentes tápegységek - Rack kivitel | legalább 60 (hatvan), legfeljebb 120 (százhúsz) naptári nap | A rendelés előzetes konzultációt igényel
0102080401 | DKM0104HNET21 | UPS5000-S-200K-FM-200K-Co-Care Basic 9x5xNBD-S Service-60Month(s) | 200K cabinet 200kVA moduláris online szünetmentes tápegység Garanciabővítés 5 évre | Huawei | Áru | Kiegészítő |  | 1 | 1 | Nem | db | 12 | 120 |  | 27 | 4984041 | EUR | 12617.8251 | Nem | Szünetmentes tápegységek - Rack kivitel | legalább 60 (hatvan), legfeljebb 120 (százhúsz) naptári nap | A rendelés előzetes konzultációt igényel
0102080401 | DKM0104HNET21 | UPS5000-S-200K-FM-50K-Co-Care Basic 9x5xNBD-S Service-60Month(s) | 200K cabinet 50kVA moduláris online szünetmentes tápegység Garanciabővítés 5 évre | Huawei | Áru | Kiegészítő |  | 1 | 1 | Nem | db | 12 | 120 |  | 27 | 1898680 | EUR | 4806.7842 | Nem | Szünetmentes tápegységek - Rack kivitel | legalább 60 (hatvan), legfeljebb 120 (százhúsz) naptári nap | A rendelés előzetes konzultációt igényel
0190020201 | DKM0104HNET21 | 98010956_88134UJL-4DE_12 | S1730S-H48T4S-A (48*10/100/1000BASE-T ports, 6*GE SFP ports, AC power) - Hi-Care Standard,12month | Huawei | Áru | Alaptermék |  | 1 | 1 | Nem | db | 12 | 120 |  | 27 | 30314 | EUR | 76.7432 | Nem | LAN aktív eszközök - Nem menedzselhető desktop switch-ek | legalább 60 (hatvan), legfeljebb 120 (százhúsz) naptári nap | A rendelés előzetes konzultációt igényel
0190020201 | DKM0104HNET21 | 98010956_88136MYG-4SM_12 | S1730S-H48T4S-A (48*10/100/1000BASE-T ports, 4*GE SFP ports, AC power) - Hi-Care Repair,12month | Huawei | Áru | Alaptermék |  | 1 | 1 | Nem | db | 12 | 120 |  | 27 | 18188 | EUR | 46.0453 | Nem | LAN aktív eszközök - Nem menedzselhető desktop switch-ek | legalább 60 (hatvan), legfeljebb 120 (százhúsz) naptári nap | A rendelés előzetes konzultációt igényel
0102080401 | DKM0104HNET21 | BAT10C | akkumulátorszekrény | Huawei | Áru | Kiegészítő |  | 1 | 1 | Nem | db | 12 | 120 |  | 27 | 136812 | EUR | 346.3585 | Nem | Szünetmentes tápegységek - Rack kivitel | legalább 60 (hatvan), legfeljebb 120 (százhúsz) naptári nap | A rendelés előzetes konzultációt igényel
0102080401 | DKM0104HNET21 | BAT20C | akkumulátorszekrény | Huawei | Áru | Kiegészítő |  | 1 | 1 | Nem | db | 12 | 120 |  | 27 | 216744 | EUR | 548.7197 | Nem | Szünetmentes tápegységek - Rack kivitel | legalább 60 (hatvan), legfeljebb 120 (százhúsz) naptári nap | A rendelés előzetes konzultációt igényel
0102080401 | DKM0104HNET21 | BAT40C | akkumulátorszekrény | Huawei | Áru | Kiegészítő |  | 1 | 1 | Nem | db | 12 | 120 |  | 27 | 425686 | EUR | 1077.6854 | Nem | Szünetmentes tápegységek - Rack kivitel | legalább 60 (hatvan), legfeljebb 120 (százhúsz) naptári nap | A rendelés előzetes konzultációt igényel
0102080401 | DKM0104HNET21 | BYP11-63A | bypass 1/1 fázis 63A | Huawei | Áru | Kiegészítő |  | 1 | 1 | Nem | db | 12 | 120 |  | 27 | 185888 | EUR | 470.6019 | Nem | Szünetmentes tápegységek - Rack kivitel | legalább 60 (hatvan), legfeljebb 120 (százhúsz) naptári nap | A rendelés előzetes konzultációt igényel
0102080401 | DKM0104HNET21 | BYP33-63A | bypass 3/3 fázis 63A | Huawei | Áru | Kiegészítő |  | 1 | 1 | Nem | db | 12 | 120 |  | 27 | 218662 | EUR | 553.575 | Nem | Szünetmentes tápegységek - Rack kivitel | legalább 60 (hatvan), legfeljebb 120 (százhúsz) naptári nap | A rendelés előzetes konzultációt igényel
0102080401 | DKM0104HNET21 | ENR1DETA MODULE | környezeti szenzor | Huawei | Áru | Kiegészítő |  | 1 | 1 | Nem | db | 12 | 120 |  | 27 | 44216 | EUR | 111.9388 | Nem | Szünetmentes tápegységek - Rack kivitel | legalább 60 (hatvan), legfeljebb 120 (százhúsz) naptári nap | A rendelés előzetes konzultációt igényel
0102080401 | DKM0104HNET21 | ESM-48100B1-48V-100Ah | UPS2000-H 100Ah Litium battery pack | Huawei | Áru | Kiegészítő |  | 1 | 1 | Nem | db | 12 | 120 |  | 27 | 1222122 | EUR | 3093.9807 | Nem | Szünetmentes tápegységek - Rack kivitel | legalább 60 (hatvan), legfeljebb 120 (százhúsz) naptári nap | A rendelés előzetes konzultációt igényel
0102080401 | DKM0104HNET21 | ESM-48100B1-48V-150Ah | UPS2000-H 150Ah Litium battery pack | Huawei | Áru | Kiegészítő |  | 1 | 1 | Nem | db | 12 | 120 |  | 27 | 1833499 | EUR | 4641.7692 | Nem | Szünetmentes tápegységek - Rack kivitel | legalább 60 (hatvan), legfeljebb 120 (százhúsz) naptári nap | A rendelés előzetes konzultációt igényel
0102080401 | DKM0104HNET21 | ESM-4850A3-48V-50Ah | UPS2000-H 50Ah Litium battery pack | Huawei | Áru | Kiegészítő |  | 1 | 1 | Nem | db | 12 | 120 |  | 27 | 946818 | EUR | 2397.007 | Nem | Szünetmentes tápegységek - Rack kivitel | legalább 60 (hatvan), legfeljebb 120 (százhúsz) naptári nap | A rendelés előzetes konzultációt igényel
0102080401 | DKM0104HNET21 | ESS-36V12-9*2AHBPVBB | Huawei külső akkumulátor egység 1kVA UPS2000-A | Huawei | Áru | Kiegészítő |  | 1 | 1 | Nem | db | 12 | 120 |  | 27 | 129626 | EUR | 328.1676 | Nem | Szünetmentes tápegységek - Rack kivitel | legalább 60 (hatvan), legfeljebb 120 (százhúsz) naptári nap | A rendelés előzetes konzultációt igényel
0102080401 | DKM0104HNET21 | ESS-36V12-9X2AhBPVBB01 | Huawei külső akkumulátor egység 1kVA UPS2000-G | Huawei | Áru | Kiegészítő |  | 1 | 1 | Nem | db | 12 | 120 |  | 27 | 184193 | EUR | 466.3119 | Nem | Szünetmentes tápegységek - Rack kivitel | legalább 60 (hatvan), legfeljebb 120 (százhúsz) naptári nap | A rendelés előzetes konzultációt igényel
0102080401 | DKM0104HNET21 | ESS-72V12-9*2AHBPVBB | Huawei külső akkumulátor egység 2kVA UPS2000-A | Huawei | Áru | Kiegészítő |  | 1 | 1 | Nem | db | 12 | 120 |  | 27 | 243135 | EUR | 615.5304 | Nem | Szünetmentes tápegységek - Rack kivitel | legalább 60 (hatvan), legfeljebb 120 (százhúsz) naptári nap | A rendelés előzetes konzultációt igényel
0102080401 | DKM0104HNET21 | ESS-72V12-9AhBPVBB01 | Huawei külső akkumulátor egység 2kVA UPS2000-G | Huawei | Áru | Kiegészítő |  | 1 | 1 | Nem | db | 12 | 120 |  | 27 | 185454 | EUR | 469.5045 | Nem | Szünetmentes tápegységek - Rack kivitel | legalább 60 (hatvan), legfeljebb 120 (százhúsz) naptári nap | A rendelés előzetes konzultációt igényel
0102080401 | DKM0104HNET21 | ESS-96V12-9AhBPVBB01 | Huawei külső akkumulátor egység 2kVA UPS2000-G | Huawei | Áru | Kiegészítő |  | 1 | 1 | Nem | db | 12 | 120 |  | 27 | 215234 | EUR | 544.8952 | Nem | Szünetmentes tápegységek - Rack kivitel | legalább 60 (hatvan), legfeljebb 120 (százhúsz) naptári nap | A rendelés előzetes konzultációt igényel
0190010201 | DKM0104HNET21 | HWB20210001 | Engineering Service Box switch - level A - Huawei gyártói implementáció - önállóegységként csak konzultációt követően rendelhető | Huawei | Szolgáltatás | Alaptermék |  | 1 | 1 | Nem | db | 12 | 30 |  | 27 | 570103 | EUR | 1443.299 | Nem | LAN aktív eszközök - Menedzselhető switch-ek | legalább 30 (harminc) naptári nap | A rendelés előzetes konzultációt igényel
0190010201 | DKM0104HNET21 | HWB20210002 | Engineering Service Box switch - level B - Huawei gyártói implementáció - önállóegységként csak konzultációt követően rendelhető | Huawei | Szolgáltatás | Alaptermék |  | 1 | 1 | Nem | db | 12 | 30 |  | 27 | 1140206 | EUR | 2886.5979 | Nem | LAN aktív eszközök - Menedzselhető switch-ek | legalább 30 (harminc) naptári nap | A rendelés előzetes konzultációt igényel
0190010201 | DKM0104HNET21 | HWB20210003 | Engineering Service Box switch - level C - Huawei gyártói implementáció - önállóegységként csak konzultációt követően rendelhető | Huawei | Szolgáltatás | Alaptermék |  | 1 | 1 | Nem | db | 12 | 30 |  | 27 | 2280412 | EUR | 5773.1959 | Nem | LAN aktív eszközök - Menedzselhető switch-ek | legalább 30 (harminc) naptári nap | A rendelés előzetes konzultációt igényel
0102080401 | DKM0104HNET21 | UPS5000-S-KAR | UPS5000-S eseti karbantartás munkaidőben | Huawei | Szolgáltatás | Kiegészítő |  | 1 | 1 | Nem | db | 12 | 30 |  | 27 | 130047 | EUR | 329.2318 | Nem | Szünetmentes tápegységek - Rack kivitel | legalább 30 (harminc) naptári nap | A rendelés előzetes konzultációt igényel
0102080401 | DKM0104HNET21 | UPS5000-S-KSZB | UPS5000-S kiszállási díj munkaidóben Budapest-Pest megye | Huawei | Szolgáltatás | Kiegészítő |  | 1 | 1 | Nem | db | 12 | 30 |  | 27 | 20807 | EUR | 52.6771 | Nem | Szünetmentes tápegységek - Rack kivitel | legalább 30 (harminc) naptári nap | A rendelés előzetes konzultációt igényel
0102080401 | DKM0104HNET21 | UPS2000-G-15KRTL-0M | 15kVA RT, 2U, online, akkumulátor nélkül, 1/1-3/1-3/3 fázis szünetmentes tápegység | Huawei | Áru | Kiegészítő |  | 1 | 1 | Nem | db | 12 | 120 |  | 27 | 2032404 | EUR | 5145.3276 | Nem | Szünetmentes tápegységek - Rack kivitel | legalább 60 (hatvan), legfeljebb 120 (százhúsz) naptári nap | A rendelés előzetes konzultációt igényel
0102080401 | DKM0104HNET21 | UPS5000-S-KSZV | UPS5000-S kiszállási díj munkaidóben Vidék | Huawei | Szolgáltatás | Kiegészítő |  | 1 | 1 | Nem | db | 12 | 30 |  | 27 | 249.6 | EUR | 0.6319 | Nem | Szünetmentes tápegységek - Rack kivitel | legalább 30 (harminc) naptári nap | A rendelés előzetes konzultációt igényel
0190010201 | DKM0104HNET21 | HWB20210004 | Engineering Service Box switch - level D - Huawei gyártói implementáció - önállóegységként csak konzultációt követően rendelhető | Huawei | Szolgáltatás | Alaptermék |  | 1 | 1 | Nem | db | 12 | 30 |  | 27 | 4560825 | EUR | 11546.3918 | Nem | LAN aktív eszközök - Menedzselhető switch-ek | legalább 30 (harminc) naptári nap | A rendelés előzetes konzultációt igényel
0102080401 | DKM0104HNET21 | UPS2000-G-15KRTL-12M | 15kVA RT 9U online, 12 perc akkumulátoros futásidő, 1/1-3/1-3/3 fázis szünetmentes tápegység | Huawei | Áru | Kiegészítő |  | 1 | 1 | Nem | db | 12 | 120 |  | 27 | 3058932 | EUR | 7744.1304 | Nem | Szünetmentes tápegységek - Rack kivitel | legalább 60 (hatvan), legfeljebb 120 (százhúsz) naptári nap | A rendelés előzetes konzultációt igényel
0190010201 | DKM0104HNET21 | HWB20210006 | Engineering Service Modular switch - Level B - Huawei gyártói implementáció - önállóegységként csak konzultációt követően rendelhető | Huawei | Szolgáltatás | Alaptermék |  | 1 | 1 | Nem | db | 12 | 30 |  | 27 | 4275773 | EUR | 10824.7423 | Nem | LAN aktív eszközök - Menedzselhető switch-ek | legalább 30 (harminc) naptári nap | A rendelés előzetes konzultációt igényel
0102080401 | DKM0104HNET21 | UPS5000-S-SUPA | UPS5000-S szerviz support szolgáltatás 5x8h következő munkanapi megjelenés | Huawei | Szolgáltatás | Kiegészítő |  | 1 | 1 | Nem | db | 12 | 30 |  | 27 | 216744 | EUR | 548.7197 | Nem | Szünetmentes tápegységek - Rack kivitel | legalább 30 (harminc) naptári nap | A rendelés előzetes konzultációt igényel
0102080401 | DKM0104HNET21 | UPS5000-S-SUPC | UPS5000-S szerviz support szolgáltatás 7x24h 4 órán belüli megjelenés | Huawei | Szolgáltatás | Kiegészítő |  | 1 | 1 | Nem | db | 12 | 30 |  | 27 | 372800 | EUR | 943.7978 | Nem | Szünetmentes tápegységek - Rack kivitel | legalább 30 (harminc) naptári nap | A rendelés előzetes konzultációt igényel
0102080401 | DKM0104HNET21 | UPS2000-G-15KRTL-26M | 15kVA RT 15U online, 26 perc akkumulátoros futásidő, 1/1-3/1-3/3 fázis szünetmentes tápegység | Huawei | Áru | Kiegészítő |  | 1 | 1 | Nem | db | 12 | 120 |  | 27 | 4085472 | EUR | 10342.9664 | Nem | Szünetmentes tápegységek - Rack kivitel | legalább 60 (hatvan), legfeljebb 120 (százhúsz) naptári nap | A rendelés előzetes konzultációt igényel
0190010201 | DKM0104HNET21 | HWB20210007 | Engineering Service Modular switch - Level C - Huawei gyártói implementáció - önállóegységként csak konzultációt követően rendelhető | Huawei | Szolgáltatás | Alaptermék |  | 1 | 1 | Nem | db | 12 | 30 |  | 27 | 5701031 | EUR | 14432.9897 | Nem | LAN aktív eszközök - Menedzselhető switch-ek | legalább 30 (harminc) naptári nap | A rendelés előzetes konzultációt igényel
0102080401 | DKM0104HNET21 | UPS2000-G-15KRTL-44M | 15kVA RT 21U online, 44 perc akkumulátoros futásidő, 1/1-3/1-3/3 fázis szünetmentes tápegység | Huawei | Áru | Kiegészítő |  | 1 | 1 | Nem | db | 12 | 120 |  | 27 | 5112012 | EUR | 12941.8025 | Nem | Szünetmentes tápegységek - Rack kivitel | legalább 60 (hatvan), legfeljebb 120 (százhúsz) naptári nap | A rendelés előzetes konzultációt igényel
0190010201 | DKM0104HNET21 | HWB20210008 | Engineering Service Modular switch - Level D - Huawei gyártói implementáció - önállóegységként csak konzultációt követően rendelhető | Huawei | Szolgáltatás | Alaptermék |  | 1 | 1 | Nem | db | 12 | 30 |  | 27 | 7126289 | EUR | 18041.2371 | Nem | LAN aktív eszközök - Menedzselhető switch-ek | legalább 30 (harminc) naptári nap | A rendelés előzetes konzultációt igényel
0102080401 | DKM0104HNET21 | UPS5000-S-ÜH | UPS5000-S üzembe helyezés munkaidőben | Huawei | Szolgáltatás | Kiegészítő |  | 1 | 1 | Nem | db | 12 | 30 |  | 27 | 225414 | EUR | 570.6684 | Nem | Szünetmentes tápegységek - Rack kivitel | legalább 30 (harminc) naptári nap | A rendelés előzetes konzultációt igényel
0102080401 | DKM0104HNET21 | UPS2000-G-15KRTL-57M | 15kVA RT 27U online, 57 perc akkumulátoros futásidő, 1/1-3/1-3/3 fázis szünetmentes tápegység | Huawei | Áru | Kiegészítő |  | 1 | 1 | Nem | db | 12 | 120 |  | 27 | 6138539 | EUR | 15540.6053 | Nem | Szünetmentes tápegységek - Rack kivitel | legalább 60 (hatvan), legfeljebb 120 (százhúsz) naptári nap | A rendelés előzetes konzultációt igényel
0102080401 | DKM0104HNET21 | UPS2000-G-15KRTL-Co-Care Basic 9x5xNBD-S Service-60Month(s) | UPS2000-G-15K Garanciabővítés 5 évre | Huawei | Szolgáltatás | Kiegészítő |  | 1 | 1 | Nem | db | 12 | 30 |  | 27 | 806801 | EUR | 2042.5341 | Nem | Szünetmentes tápegységek - Rack kivitel | legalább 30 (harminc) naptári nap | A rendelés előzetes konzultációt igényel
0102080401 | DKM0104HNET21 | UPS5000-TAN | UPS5000 üzemeltetői betanítás | Huawei | Szolgáltatás | Kiegészítő |  | 1 | 1 | Nem | db | 12 | 30 |  | 27 | 34679 | EUR | 87.7951 | Nem | Szünetmentes tápegységek - Rack kivitel | legalább 30 (harminc) naptári nap | A rendelés előzetes konzultációt igényel
0102080401 | DKM0104HNET21 | UPS2000-G-1K-IEC-Co-Care Basic 9x5xNBD-S Service-60Month(s) | UPS2000-G-1K Garanciabővítés 5 évre | Huawei | Szolgáltatás | Kiegészítő |  | 1 | 1 | Nem | db | 12 | 30 |  | 27 | 126014 | EUR | 319.0223 | Nem | Szünetmentes tápegységek - Rack kivitel | legalább 30 (harminc) naptári nap | A rendelés előzetes konzultációt igényel
0102080401 | DKM0104HNET21 | UPS5000-TE-MI | Huawei UPS technikusi óradíj munkaidőben | Huawei | Szolgáltatás | Kiegészítő |  | 1 | 1 | Nem | db | 12 | 30 |  | 27 | 12138 | EUR | 30.7283 | Nem | Szünetmentes tápegységek - Rack kivitel | legalább 30 (harminc) naptári nap | A rendelés előzetes konzultációt igényel
0102080401 | DKM0104HNET21 | UPS5000-TE-MK | Huawei UPS technikusi óradíj munkaidőn kívül | Huawei | Szolgáltatás | Kiegészítő |  | 1 | 1 | Nem | db | 12 | 30 |  | 27 | 18207 | EUR | 46.0925 | Nem | Szünetmentes tápegységek - Rack kivitel | legalább 30 (harminc) naptári nap | A rendelés előzetes konzultációt igényel
0102080401 | DKM0104HNET21 | UPS5000-TERV | UPS5000 rendszer tervezés | Huawei | Szolgáltatás | Kiegészítő |  | 1 | 1 | Nem | db | 12 | 30 |  | 27 | 49418 | EUR | 125.1081 | Nem | Szünetmentes tápegységek - Rack kivitel | legalább 30 (harminc) naptári nap | A rendelés előzetes konzultációt igényel
0102080401 | DKM0104HNET21 | UPS2000-G-1KRTL | Huawei 1kVA UPS rack/tower külső akkumulátoros szünetmentes tápegység akkumulátor nélkül | Huawei | Áru | Kiegészítő |  | 1 | 1 | Nem | db | 12 | 120 |  | 27 | 150710 | EUR | 381.5431 | Nem | Szünetmentes tápegységek - Rack kivitel | legalább 60 (hatvan), legfeljebb 120 (százhúsz) naptári nap | A rendelés előzetes konzultációt igényel
0102080401 | DKM0104HNET21 | UPS2000-G-1KRTL-14M | Huawei 1kVA UPS rack/tower, 1 db külső akkumulátoros szünetmentes tápegység | Huawei | Áru | Kiegészítő |  | 1 | 1 | Nem | db | 12 | 120 |  | 27 | 334903 | EUR | 847.855 | Nem | Szünetmentes tápegységek - Rack kivitel | legalább 60 (hatvan), legfeljebb 120 (százhúsz) naptári nap | A rendelés előzetes konzultációt igényel
0102080401 | DKM0104HNET21 | UPS2000-G-1KRTL-44M | Huawei 1kVA UPS rack/tower, 2 db külső akkumulátoros szünetmentes tápegység | Huawei | Áru | Kiegészítő |  | 1 | 1 | Nem | db | 12 | 120 |  | 27 | 519096 | EUR | 1314.1669 | Nem | Szünetmentes tápegységek - Rack kivitel | legalább 60 (hatvan), legfeljebb 120 (százhúsz) naptári nap | A rendelés előzetes konzultációt igényel
0102080401 | DKM0104HNET21 | UPS2000-G-1KRTS-7M | Huawei 1kVA UPS rack/tower belső akkumulátoros szünetmentes tápegység | Huawei | Áru | Kiegészítő |  | 1 | 1 | Nem | db | 12 | 120 |  | 27 | 172489 | EUR | 436.6811 | Nem | Szünetmentes tápegységek - Rack kivitel | legalább 60 (hatvan), legfeljebb 120 (százhúsz) naptári nap | A rendelés előzetes konzultációt igényel
0190010201 | DKM0104HNET21 | HWB20210010 | Engineering Service Huawei Indoor Wifi AP | Huawei | Szolgáltatás | Alaptermék |  | 1 | 1 | Nem | db | 12 | 30 |  | 27 | 1425258 | EUR | 3608.2474 | Nem | Vezeték nélküli megoldások - (Access Point) | legalább 30 (harminc) naptári nap | A rendelés előzetes konzultációt igényel
0102080401 | DKM0104HNET21 | UPS2000-G-20 RACKKIT | Rack sín 20 KVA | Huawei | Áru | Kiegészítő |  | 1 | 1 | Nem | db | 12 | 120 |  | 27 | 39776 | EUR | 100.6984 | Nem | Szünetmentes tápegységek - Rack kivitel | legalább 60 (hatvan), legfeljebb 120 (százhúsz) naptári nap | A rendelés előzetes konzultációt igényel
0190010201 | DKM0104HNET21 | HWB20210012 | Engineering Service Huawei outdoor Wifi AP - Level B - Huawei gyártói implementáció - önállóegységként csak konzultációt követően rendelhető | Huawei | Szolgáltatás | Alaptermék |  | 1 | 1 | Nem | db | 12 | 30 |  | 27 | 5701031 | EUR | 14432.9897 | Nem | Vezeték nélküli megoldások - (Access Point) | legalább 30 (harminc) naptári nap | A rendelés előzetes konzultációt igényel
0190010201 | DKM0104HNET21 | HWB20210013 | Engineering Service Huawei outdoor Wifi AP - Level C - Huawei gyártói implementáció - önállóegységként csak konzultációt követően rendelhető | Huawei | Szolgáltatás | Alaptermék |  | 1 | 1 | Nem | db | 12 | 30 |  | 27 | 11402062 | EUR | 28865.9794 | Nem | Vezeték nélküli megoldások - (Access Point) | legalább 30 (harminc) naptári nap | A rendelés előzetes konzultációt igényel
0190010201 | DKM0104HNET21 | HWB20210014 | Engineering Service Huawei Wifi Controller switch - Level A - Huawei gyártói implementáció - önállóegységként csak konzultációt követően rendelhető | Huawei | Szolgáltatás | Alaptermék |  | 1 | 1 | Nem | db | 12 | 30 |  | 27 | 4275773 | EUR | 10824.7423 | Nem | Vezeték nélküli megoldások - (Wireless Controllers) | legalább 30 (harminc) naptári nap | A rendelés előzetes konzultációt igényel
0190010201 | DKM0104HNET21 | HWB20210015 | Engineering Service Huawei Wifi Controller switch - Level B - Huawei gyártói implementáció - önállóegységként csak konzultációt követően rendelhető | Huawei | Szolgáltatás | Alaptermék |  | 1 | 1 | Nem | db | 12 | 30 |  | 27 | 7126289 | EUR | 18041.2371 | Nem | Vezeték nélküli megoldások - (Wireless Controllers) | legalább 30 (harminc) naptári nap | A rendelés előzetes konzultációt igényel
0190010201 | DKM0104HNET21 | HWB20210016 | Engineering Service Huawei Wifi Controller switch - Level C - Huawei gyártói implementáció - önállóegységként csak konzultációt követően rendelhető | Huawei | Szolgáltatás | Alaptermék |  | 1 | 1 | Nem | db | 12 | 30 |  | 27 | 11402062 | EUR | 28865.9794 | Nem | Vezeték nélküli megoldások - (Wireless Controllers) | legalább 30 (harminc) naptári nap | A rendelés előzetes konzultációt igényel
0102080401 | DKM0104HNET21 | UPS5000E-120K | cabinet | Huawei | Áru | Kiegészítő |  | 1 | 1 | Nem | db | 12 | 120 |  | 27 | 3797359 | EUR | 9613.5683 | Nem | Szünetmentes tápegységek - Rack kivitel | legalább 60 (hatvan), legfeljebb 120 (százhúsz) naptári nap | A rendelés előzetes konzultációt igényel
0102080401 | DKM0104HNET21 | UPS5000E-25K-BF, UPS/Battery All-in-one Cabinet-Co-Care Basic 9x5xNBD-S Service-60Month(s) | 25kVA teljesítményű belső akkumulátoros online szünetmentes tápegység Garanciabővítés 5 évre | Huawei | Áru | Kiegészítő |  | 1 | 1 | Nem | db | 12 | 120 |  | 27 | 616119 | EUR | 1559.7938 | Nem | Szünetmentes tápegységek - Rack kivitel | legalább 60 (hatvan), legfeljebb 120 (százhúsz) naptári nap | A rendelés előzetes konzultációt igényel
0102080401 | DKM0104HNET21 | UPS5000E-50K-BF, UPS/Battery All-in-one Cabinet-Co-Care Basic 9x5xNBD-S Service-60Month(s) | 50kVA teljesítményű belső akkumulátoros online szünetmentes tápegység Garanciabővítés 5 évre | Huawei | Áru | Kiegészítő |  | 1 | 1 | Nem | db | 12 | 120 |  | 27 | 923212 | EUR | 2337.2464 | Nem | Szünetmentes tápegységek - Rack kivitel | legalább 60 (hatvan), legfeljebb 120 (százhúsz) naptári nap | A rendelés előzetes konzultációt igényel
0102080401 | DKM0104HNET21 | UPSCU2KUMC00 | UPS2000-G párhuzamos vezérlő kábel (merge) 1,5m | Huawei | Szolgáltatás | Kiegészítő |  | 1 | 1 | Nem | db | 12 | 30 |  | 27 | 5281 | EUR | 13.3688 | Nem | Szünetmentes tápegységek - Rack kivitel | legalább 30 (harminc) naptári nap | A rendelés előzetes konzultációt igényel
0102080401 | DKM0104HNET21 | UPSP00AUXP00 | UPS2000-G 6-20K rack sín készlet | Huawei | Szolgáltatás | Kiegészítő |  | 1 | 1 | Nem | db | 12 | 30 |  | 27 | 54291 | EUR | 137.446 | Nem | Szünetmentes tápegységek - Rack kivitel | legalább 30 (harminc) naptári nap | A rendelés előzetes konzultációt igényel
0102080401 | DKM0104HNET21 | UPS2000-G-20KRTL-0M | 20kVA RT 2U online, akkumulátor nélkül, 1/1-3/1-3/3 fázis szünetmentes tápegység | Huawei | Áru | Kiegészítő |  | 1 | 1 | Nem | db | 12 | 120 |  | 27 | 2268958 | EUR | 5744.1969 | Nem | Szünetmentes tápegységek - Rack kivitel | legalább 60 (hatvan), legfeljebb 120 (százhúsz) naptári nap | A rendelés előzetes konzultációt igényel
0102080401 | DKM0104HNET21 | UPSS0BASIC00 | UPS SNMP management basic software | Huawei | Áru | Kiegészítő |  | 1 | 1 | Nem | db | 12 | 120 |  | 27 | 284802 | EUR | 721.0176 | Nem | Szünetmentes tápegységek - Rack kivitel | legalább 60 (hatvan), legfeljebb 120 (százhúsz) naptári nap | A rendelés előzetes konzultációt igényel
0102080401 | DKM0104HNET21 | UPS2000-G-20KRTL-17M | 20kVA RT 15U online, 17 perc akkumulátoros futásidő, 1/1-3/1-3/3 fázis szünetmentes tápegység | Huawei | Áru | Kiegészítő |  | 1 | 1 | Nem | db | 12 | 120 |  | 27 | 4322025 | EUR | 10941.8357 | Nem | Szünetmentes tápegységek - Rack kivitel | legalább 60 (hatvan), legfeljebb 120 (százhúsz) naptári nap | A rendelés előzetes konzultációt igényel
0102080401 | DKM0104HNET21 | VRLA12-100 | Zárt gondozásmentes akkumulátor 12V 100Ah | Huawei | Áru | Kiegészítő |  | 1 | 1 | Nem | db | 12 | 120 |  | 27 | 86777 | EUR | 219.6874 | Nem | Szünetmentes tápegységek - Rack kivitel | legalább 60 (hatvan), legfeljebb 120 (százhúsz) naptári nap | A rendelés előzetes konzultációt igényel
0102080401 | DKM0104HNET21 | UPS2000-G-20KRTL-29M | 20kVA RT 21U online, 29 perc akkumulátoros futásidő, 1/1-3/1-3/3 fázis szünetmentes tápegység | Huawei | Áru | Kiegészítő |  | 1 | 1 | Nem | db | 12 | 120 |  | 27 | 5348552 | EUR | 13540.6385 | Nem | Szünetmentes tápegységek - Rack kivitel | legalább 60 (hatvan), legfeljebb 120 (százhúsz) naptári nap | A rendelés előzetes konzultációt igényel
0102080401 | DKM0104HNET21 | VRLA12-100-N | Zárt gondozásmentes akkumulátor NPP 12V 100Ah | Huawei | Áru | Kiegészítő |  | 1 | 1 | Nem | db | 12 | 120 |  | 27 | 89502 | EUR | 226.588 | Nem | Szünetmentes tápegységek - Rack kivitel | legalább 60 (hatvan), legfeljebb 120 (százhúsz) naptári nap | A rendelés előzetes konzultációt igényel
0102080401 | DKM0104HNET21 | VRLA12-12 | Zárt gondozásmentes akkumulátor 12V 12Ah | Huawei | Áru | Kiegészítő |  | 1 | 1 | Nem | db | 12 | 120 |  | 27 | 10483 | EUR | 26.5381 | Nem | Szünetmentes tápegységek - Rack kivitel | legalább 60 (hatvan), legfeljebb 120 (százhúsz) naptári nap | A rendelés előzetes konzultációt igényel
0102080401 | DKM0104HNET21 | UPS2000-G-20KRTL-44M | 20kVA RT 27U online, 44 perc akkumulátoros futásidő, 1/1-3/1-3/3 fázis szünetmentes tápegység | Huawei | Áru | Kiegészítő |  | 1 | 1 | Nem | db | 12 | 120 |  | 27 | 6375092 | EUR | 16139.4746 | Nem | Szünetmentes tápegységek - Rack kivitel | legalább 60 (hatvan), legfeljebb 120 (százhúsz) naptári nap | A rendelés előzetes konzultációt igényel
0102080401 | DKM0104HNET21 | UPS2000-G-20KRTL-8M | 20kVA RT 9U, online, 8 perc akkumulátoros futásidő, 1/1-3/1-3/3 fázis szünetmentes tápegység | Huawei | Áru | Kiegészítő |  | 1 | 1 | Nem | db | 12 | 120 |  | 27 | 3295485 | EUR | 8342.9997 | Nem | Szünetmentes tápegységek - Rack kivitel | legalább 60 (hatvan), legfeljebb 120 (százhúsz) naptári nap | A rendelés előzetes konzultációt igényel
0102080401 | DKM0104HNET21 | VRLA12-12-N | Zárt gondozásmentes akkumulátor NPP 12V 12Ah | Huawei | Áru | Kiegészítő |  | 1 | 1 | Nem | db | 12 | 120 |  | 27 | 10842 | EUR | 27.4471 | Nem | Szünetmentes tápegységek - Rack kivitel | legalább 60 (hatvan), legfeljebb 120 (százhúsz) naptári nap | A rendelés előzetes konzultációt igényel
0190010201 | DKM0104HNET21 | HWB20210017 | Engineering Service Huawei AR 600 series router | Huawei | Szolgáltatás | Alaptermék |  | 1 | 1 | Nem | db | 12 | 30 |  | 27 | 2850515 | EUR | 7216.4948 | Nem | WAN eszközök - Telephelyi elérést biztosító útválasztók | legalább 30 (harminc) naptári nap | A rendelés előzetes konzultációt igényel
0102080401 | DKM0104HNET21 | UPS2000-G-20KRTL-Co-Care Basic 9x5xNBD-S Service-60Month(s) | UPS2000-G-20K Garanciabővítés 5 évre | Huawei | Szolgáltatás | Kiegészítő |  | 1 | 1 | Nem | db | 12 | 30 |  | 27 | 880100 | EUR | 2228.1011 | Nem | Szünetmentes tápegységek - Rack kivitel | legalább 30 (harminc) naptári nap | A rendelés előzetes konzultációt igényel
0102080401 | DKM0104HNET21 | VRLA12-18 | Zárt gondozásmentes akkumulátor 12V 18Ah | Huawei | Áru | Kiegészítő |  | 1 | 1 | Nem | db | 12 | 120 |  | 27 | 16775 | EUR | 42.4676 | Nem | Szünetmentes tápegységek - Rack kivitel | legalább 60 (hatvan), legfeljebb 120 (százhúsz) naptári nap | A rendelés előzetes konzultációt igényel
0102080401 | DKM0104HNET21 | UPS2000-G-2K-IEC-Co-Care Basic 9x5xNBD-S Service-60Month(s) | UPS2000-G-2K Garanciabővítés 5 évre | Huawei | Szolgáltatás | Kiegészítő |  | 1 | 1 | Nem | db | 12 | 30 |  | 27 | 140385 | EUR | 355.4041 | Nem | Szünetmentes tápegységek - Rack kivitel | legalább 30 (harminc) naptári nap | A rendelés előzetes konzultációt igényel
0102080401 | DKM0104HNET21 | VRLA12-18-N | Zárt gondozásmentes akkumulátor NPP 12V 18Ah | Huawei | Áru | Kiegészítő |  | 1 | 1 | Nem | db | 12 | 120 |  | 27 | 17504 | EUR | 44.3133 | Nem | Szünetmentes tápegységek - Rack kivitel | legalább 60 (hatvan), legfeljebb 120 (százhúsz) naptári nap | A rendelés előzetes konzultációt igényel
0102080401 | DKM0104HNET21 | UPS2000-G-2KRTL | Huawei 2kVA UPS rack/tower külső akkumulátoros szünetmentes tápegység akkumulátor nélkül | Huawei | Áru | Kiegészítő |  | 1 | 1 | Nem | db | 12 | 120 |  | 27 | 249886 | EUR | 632.6239 | Nem | Szünetmentes tápegységek - Rack kivitel | legalább 60 (hatvan), legfeljebb 120 (százhúsz) naptári nap | A rendelés előzetes konzultációt igényel
0102080401 | DKM0104HNET21 | UPS2000-G-2KRTL-10M | Huawei 2kVA UPS rack/tower, 1 db külső akkumulátoros szünetmentes tápegység | Huawei | Áru | Kiegészítő |  | 1 | 1 | Nem | db | 12 | 120 |  | 27 | 435341 | EUR | 1102.1284 | Nem | Szünetmentes tápegységek - Rack kivitel | legalább 60 (hatvan), legfeljebb 120 (százhúsz) naptári nap | A rendelés előzetes konzultációt igényel
0102080401 | DKM0104HNET21 | UPS2000-G-2KRTL-23M | Huawei 2kVA UPS rack/tower, 2 db külső akkumulátoros szünetmentes tápegység | Huawei | Áru | Kiegészítő |  | 1 | 1 | Nem | db | 12 | 120 |  | 27 | 620795 | EUR | 1571.6329 | Nem | Szünetmentes tápegységek - Rack kivitel | legalább 60 (hatvan), legfeljebb 120 (százhúsz) naptári nap | A rendelés előzetes konzultációt igényel
0102080401 | DKM0104HNET21 | UPS2000-G-2KRTS-7M | Huawei 2kVA UPS rack/tower belső akkumulátoros szünetmentes tápegység | Huawei | Áru | Kiegészítő |  | 1 | 1 | Nem | db | 12 | 120 |  | 27 | 314476 | EUR | 796.1423 | Nem | Szünetmentes tápegységek - Rack kivitel | legalább 60 (hatvan), legfeljebb 120 (százhúsz) naptári nap | A rendelés előzetes konzultációt igényel
0190010201 | DKM0104HNET21 | HWB20210018 | Engineering Service Huawei AR 6000 series router | Huawei | Szolgáltatás | Alaptermék |  | 1 | 1 | Nem | db | 12 | 30 |  | 27 | 8551546 | EUR | 21649.4845 | Nem | WAN eszközök - Telephelyi elérést biztosító útválasztók | legalább 30 (harminc) naptári nap | A rendelés előzetes konzultációt igényel
0102080401 | DKM0104HNET21 | UPS2000-G-3K-IEC-Co-Care Basic 9x5xNBD-S Service-60Month(s) | UPS2000-G-3K Garanciabővítés 5 évre | Huawei | Szolgáltatás | Kiegészítő |  | 1 | 1 | Nem | db | 12 | 30 |  | 27 | 145166 | EUR | 367.5091 | Nem | Szünetmentes tápegységek - Rack kivitel | legalább 30 (harminc) naptári nap | A rendelés előzetes konzultációt igényel
0190010201 | DKM0104HNET21 | HWB20210020 | Engineering Service Huawei USG6000 firewall - Level B - Huawei gyártói implementáció - önállóegységként csak konzultációt követően rendelhető | Huawei | Szolgáltatás | Alaptermék |  | 1 | 1 | Nem | db | 12 | 30 |  | 27 | 5701031 | EUR | 14432.9897 | Nem | WAN eszközök - Telephelyi elérést biztosító útválasztók | legalább 30 (harminc) naptári nap | A rendelés előzetes konzultációt igényel
0102080401 | DKM0104HNET21 | UPS2000-G-3KRTL | Huawei 3kVA UPS rack/tower külső akkumulátoros szünetmentes tápegység akkumulátor nélkül | Huawei | Áru | Kiegészítő |  | 1 | 1 | Nem | db | 12 | 120 |  | 27 | 260684 | EUR | 659.9601 | Nem | Szünetmentes tápegységek - Rack kivitel | legalább 60 (hatvan), legfeljebb 120 (százhúsz) naptári nap | A rendelés előzetes konzultációt igényel
0190010201 | DKM0104HNET21 | HWB20210021 | Engineering Service Huawei USG6000 firewall - Level C - Huawei gyártói implementáció - önállóegységként csak konzultációt követően rendelhető | Huawei | Szolgáltatás | Alaptermék |  | 1 | 1 | Nem | db | 12 | 30 |  | 27 | 8551546 | EUR | 21649.4845 | Nem | WAN eszközök - Telephelyi elérést biztosító útválasztók | legalább 30 (harminc) naptári nap | A rendelés előzetes konzultációt igényel
0102080401 | DKM0104HNET21 | UPS2000-G-3KRTL-10M | Huawei 3kVA UPS rack/tower, 1 db külső akkumulátoros szünetmentes tápegység | Huawei | Áru | Kiegészítő |  | 1 | 1 | Nem | db | 12 | 120 |  | 27 | 475905 | EUR | 1204.8221 | Nem | Szünetmentes tápegységek - Rack kivitel | legalább 60 (hatvan), legfeljebb 120 (százhúsz) naptári nap | A rendelés előzetes konzultációt igényel
0190010201 | DKM0104HNET21 | HWB20210022 | Engineering Service Huawei USG6000 firewall - Level D - Huawei gyártói implementáció - önállóegységként csak konzultációt követően rendelhető | Huawei | Szolgáltatás | Alaptermék |  | 1 | 1 | Nem | db | 12 | 30 |  | 27 | 11402062 | EUR | 28865.9794 | Nem | WAN eszközök - Telephelyi elérést biztosító útválasztók | legalább 30 (harminc) naptári nap | A rendelés előzetes konzultációt igényel
0102080401 | DKM0104HNET21 | UPS2000-G-3KRTL-23M | Huawei 3kVA UPS rack/tower, 2 db külső akkumulátoros szünetmentes tápegység | Huawei | Áru | Kiegészítő |  | 1 | 1 | Nem | db | 12 | 120 |  | 27 | 691138 | EUR | 1749.7173 | Nem | Szünetmentes tápegységek - Rack kivitel | legalább 60 (hatvan), legfeljebb 120 (százhúsz) naptári nap | A rendelés előzetes konzultációt igényel
0190010201 | DKM0104HNET21 | HWB20210023 | Engineering Service Huawei DC908 DCI - Level A - Huawei gyártói implementáció - önállóegységként csak konzultációt követően rendelhető | Huawei | Szolgáltatás | Alaptermék |  | 1 | 1 | Nem | db | 12 | 30 |  | 27 | 5701031 | EUR | 14432.9897 | Nem | Optikai átviteli eszközök - DWDM támogató eszközök | legalább 30 (harminc) naptári nap | A rendelés előzetes konzultációt igényel
0102080401 | DKM0104HNET21 | UPS2000-G-3KRTS-7M | Huawei 3kVA UPS rack/tower belső akkumulátoros szünetmentes tápegység | Huawei | Áru | Kiegészítő |  | 1 | 1 | Nem | db | 12 | 120 |  | 27 | 357825 | EUR | 905.8863 | Nem | Szünetmentes tápegységek - Rack kivitel | legalább 60 (hatvan), legfeljebb 120 (százhúsz) naptári nap | A rendelés előzetes konzultációt igényel
0190010201 | DKM0104HNET21 | HWB20210024 | Engineering Service Huawei DC908 DCI - Level B - Huawei gyártói implementáció - önállóegységként csak konzultációt követően rendelhető | Huawei | Szolgáltatás | Alaptermék |  | 1 | 1 | Nem | db | 12 | 30 |  | 27 | 14252577 | EUR | 36082.4742 | Nem | Optikai átviteli eszközök - DWDM támogató eszközök | legalább 30 (harminc) naptári nap | A rendelés előzetes konzultációt igényel
0102080401 | DKM0104HNET21 | UPS2000-G-6-20 RACKKIT | Rack sín 6-20 KVA | Huawei | Áru | Kiegészítő |  | 1 | 1 | Nem | db | 12 | 120 |  | 27 | 39776 | EUR | 100.6984 | Nem | Szünetmentes tápegységek - Rack kivitel | legalább 60 (hatvan), legfeljebb 120 (százhúsz) naptári nap | A rendelés előzetes konzultációt igényel
0190010201 | DKM0104HNET21 | HWB20210025 | Engineering Service Huawei DC908 DCI - Level C - Huawei gyártói implementáció - önállóegységként csak konzultációt követően rendelhető | Huawei | Szolgáltatás | Alaptermék |  | 1 | 1 | Nem | db | 12 | 30 |  | 27 | 22804124 | EUR | 57731.9588 | Nem | Optikai átviteli eszközök - DWDM támogató eszközök | legalább 30 (harminc) naptári nap | A rendelés előzetes konzultációt igényel
0190010201 | DKM0104HNET21 | HWB20210027 | Engineering Service Huawei E9600 series DWDM - Level B - Huawei gyártói implementáció - önállóegységként csak konzultációt követően rendelhető | Huawei | Szolgáltatás | Alaptermék |  | 1 | 1 | Nem | db | 12 | 30 |  | 27 | 8551546 | EUR | 21649.4845 | Nem | Optikai átviteli eszközök - DWDM támogató eszközök | legalább 30 (harminc) naptári nap | A rendelés előzetes konzultációt igényel
0190010201 | DKM0104HNET21 | HWB20210028 | Engineering Service Huawei E9600 series DWDM - Level C - Huawei gyártói implementáció - önállóegységként csak konzultációt követően rendelhető | Huawei | Szolgáltatás | Alaptermék |  | 1 | 1 | Nem | db | 12 | 30 |  | 27 | 14252577 | EUR | 36082.4742 | Nem | Optikai átviteli eszközök - DWDM támogató eszközök | legalább 30 (harminc) naptári nap | A rendelés előzetes konzultációt igényel
0102080401 | DKM0104HNET21 | VRLA12-230 | 12V 230Ah akkumulátor | Huawei | Áru | Kiegészítő |  | 1 | 1 | Nem | db | 12 | 120 |  | 27 | 154374 | EUR | 390.8214 | Nem | Szünetmentes tápegységek - Rack kivitel | legalább 60 (hatvan), legfeljebb 120 (százhúsz) naptári nap | A rendelés előzetes konzultációt igényel
0102080401 | DKM0104HNET21 | VRLA12-28 | Zárt gondozásmentes akkumulátor 12V 28Ah | Huawei | Áru | Kiegészítő |  | 1 | 1 | Nem | db | 12 | 120 |  | 27 | 24315 | EUR | 61.5564 | Nem | Szünetmentes tápegységek - Rack kivitel | legalább 60 (hatvan), legfeljebb 120 (százhúsz) naptári nap | A rendelés előzetes konzultációt igényel
0102080401 | DKM0104HNET21 | VRLA12-28-N | Zárt gondozásmentes akkumulátor NPP 12V 28Ah | Huawei | Áru | Kiegészítő |  | 1 | 1 | Nem | db | 12 | 120 |  | 27 | 24359 | EUR | 61.6672 | Nem | Szünetmentes tápegységek - Rack kivitel | legalább 60 (hatvan), legfeljebb 120 (százhúsz) naptári nap | A rendelés előzetes konzultációt igényel
0102080401 | DKM0104HNET21 | VRLA12-45 | Zárt gondozásmentes akkumulátor 12V 45Ah | Huawei | Áru | Kiegészítő |  | 1 | 1 | Nem | db | 12 | 120 |  | 27 | 41930 | EUR | 106.1523 | Nem | Szünetmentes tápegységek - Rack kivitel | legalább 60 (hatvan), legfeljebb 120 (százhúsz) naptári nap | A rendelés előzetes konzultációt igényel
0102080401 | DKM0104HNET21 | UPS2000-G-6KRTL-0M | 6kVA RT, 2U, online, akkumulátor nélkül, 1/1 fázis szünetmentes tápegység | Huawei | Áru | Kiegészítő |  | 1 | 1 | Nem | db | 12 | 120 |  | 27 | 537132 | EUR | 1359.8271 | Nem | Szünetmentes tápegységek - Rack kivitel | legalább 60 (hatvan), legfeljebb 120 (százhúsz) naptári nap | A rendelés előzetes konzultációt igényel
0102080401 | DKM0104HNET21 | VRLA12-45-N | Zárt gondozásmentes akkumulátor NPP 12V 45Ah | Huawei | Áru | Kiegészítő |  | 1 | 1 | Nem | db | 12 | 120 |  | 27 | 42799 | EUR | 108.3527 | Nem | Szünetmentes tápegységek - Rack kivitel | legalább 60 (hatvan), legfeljebb 120 (százhúsz) naptári nap | A rendelés előzetes konzultációt igényel
0190010201 | DKM0104HNET21 | HWB20210029 | Engineering Service Huawei Server - Level A - Huawei gyártói implementáció - önállóegységként csak konzultációt követően rendelhető | Huawei | Szolgáltatás | Alaptermék |  | 1 | 1 | Nem | db | 12 | 30 |  | 27 | 4275773 | EUR | 10824.7423 | Nem | Hálózat menedzsment megoldások - AAA menedzsment szoftverek | legalább 30 (harminc) naptári nap | A rendelés előzetes konzultációt igényel
0102080401 | DKM0104HNET21 | UPS2000-G-6KRTL-13M | 6kVA RT 5U, online, 13 perc akkumulátoros futásidő, 1/1 fázis szünetmentes tápegység | Huawei | Áru | Kiegészítő |  | 1 | 1 | Nem | db | 12 | 120 |  | 27 | 1050408 | EUR | 2659.2617 | Nem | Szünetmentes tápegységek - Rack kivitel | legalább 60 (hatvan), legfeljebb 120 (százhúsz) naptári nap | A rendelés előzetes konzultációt igényel
0190010201 | DKM0104HNET21 | HWB20210030 | Engineering Service Huawei Server - Level B - Huawei gyártói implementáció - önállóegységként csak konzultációt követően rendelhető | Huawei | Szolgáltatás | Alaptermék |  | 1 | 1 | Nem | db | 12 | 30 |  | 27 | 8551546 | EUR | 21649.4845 | Nem | Hálózat menedzsment megoldások - AAA menedzsment szoftverek | legalább 30 (harminc) naptári nap | A rendelés előzetes konzultációt igényel
0102080401 | DKM0104HNET21 | VRLA12-5 | Zárt gondozásmentes akkumulátor 12V 5Ah | Huawei | Áru | Kiegészítő |  | 1 | 1 | Nem | db | 12 | 120 |  | 27 | 5872 | EUR | 14.8653 | Nem | Szünetmentes tápegységek - Rack kivitel | legalább 60 (hatvan), legfeljebb 120 (százhúsz) naptári nap | A rendelés előzetes konzultációt igényel
0102080401 | DKM0104HNET21 | VRLA12-5-N | Zárt gondozásmentes akkumulátor NPP 12V 5Ah | Huawei | Áru | Kiegészítő |  | 1 | 1 | Nem | db | 12 | 120 |  | 27 | 6028 | EUR | 15.2616 | Nem | Szünetmentes tápegységek - Rack kivitel | legalább 60 (hatvan), legfeljebb 120 (százhúsz) naptári nap | A rendelés előzetes konzultációt igényel
0102080401 | DKM0104HNET21 | UPS2000-G-6KRTL-34M | 6kVA RT 8U online, 34 perc akkumulátoros futásidő, 1/1 fázis szünetmentes tápegység | Huawei | Áru | Kiegészítő |  | 1 | 1 | Nem | db | 12 | 120 |  | 27 | 1563672 | EUR | 3958.6631 | Nem | Szünetmentes tápegységek - Rack kivitel | legalább 60 (hatvan), legfeljebb 120 (százhúsz) naptári nap | A rendelés előzetes konzultációt igényel
0102080401 | DKM0104HNET21 | VRLA12-55 | Zárt gondozásmentes akkumulátor 12V 55Ah | Huawei | Áru | Kiegészítő |  | 1 | 1 | Nem | db | 12 | 120 |  | 27 | 50311 | EUR | 127.3695 | Nem | Szünetmentes tápegységek - Rack kivitel | legalább 60 (hatvan), legfeljebb 120 (százhúsz) naptári nap | A rendelés előzetes konzultációt igényel
0102080401 | DKM0104HNET21 | UPS2000-G-6KRTL-55M | 6kVA RT 11U online, 55 perc akkumulátoros futásidő, 1/1 fázis szünetmentes tápegység | Huawei | Áru | Kiegészítő |  | 1 | 1 | Nem | db | 12 | 120 |  | 27 | 2076935 | EUR | 5258.0645 | Nem | Szünetmentes tápegységek - Rack kivitel | legalább 60 (hatvan), legfeljebb 120 (százhúsz) naptári nap | A rendelés előzetes konzultációt igényel
0102080401 | DKM0104HNET21 | VRLA12-55-N | Zárt gondozásmentes akkumulátor NPP 12V 55Ah | Huawei | Áru | Kiegészítő |  | 1 | 1 | Nem | db | 12 | 120 |  | 27 | 51888 | EUR | 131.3629 | Nem | Szünetmentes tápegységek - Rack kivitel | legalább 60 (hatvan), legfeljebb 120 (százhúsz) naptári nap | A rendelés előzetes konzultációt igényel
0190010201 | DKM0104HNET21 | HWB20210031 | Engineering Service Huawei NE series routers - Level A - Huawei gyártói implementáció - önállóegységként csak konzultációt követően rendelhető | Huawei | Szolgáltatás | Alaptermék |  | 1 | 1 | Nem | db | 12 | 30 |  | 27 | 2850515 | EUR | 7216.4948 | Nem | WAN eszközök - Gerinchálózati útválasztók | legalább 30 (harminc) naptári nap | A rendelés előzetes konzultációt igényel
0190010201 | DKM0104HNET21 | HWB20210032 | Engineering Service Huawei NE series routers - Level B - Huawei gyártói implementáció - önállóegységként csak konzultációt követően rendelhető | Huawei | Szolgáltatás | Alaptermék |  | 1 | 1 | Nem | db | 12 | 30 |  | 27 | 5701031 | EUR | 14432.9897 | Nem | WAN eszközök - Gerinchálózati útválasztók | legalább 30 (harminc) naptári nap | A rendelés előzetes konzultációt igényel
0102080401 | DKM0104HNET21 | UPS2000-G-6KRTL-74M | 6kVA RT 14U online, 74 perc akkumulátoros futásidő, 1/1 fázis szünetmentes tápegység | Huawei | Áru | Kiegészítő |  | 1 | 1 | Nem | db | 12 | 120 |  | 27 | 2590212 | EUR | 6557.4992 | Nem | Szünetmentes tápegységek - Rack kivitel | legalább 60 (hatvan), legfeljebb 120 (százhúsz) naptári nap | A rendelés előzetes konzultációt igényel
0190010201 | DKM0104HNET21 | HWB20210033 | Engineering Service Huawei NE series routers - Level C - Huawei gyártói implementáció - önállóegységként csak konzultációt követően rendelhető | Huawei | Szolgáltatás | Alaptermék |  | 1 | 1 | Nem | db | 12 | 30 |  | 27 | 8551546 | EUR | 21649.4845 | Nem | WAN eszközök - Gerinchálózati útválasztók | legalább 30 (harminc) naptári nap | A rendelés előzetes konzultációt igényel
0190010201 | DKM0104HNET21 | HWB20210034 | Engineering Service Huawei NE series routers - Level D - Huawei gyártói implementáció - önállóegységként csak konzultációt követően rendelhető | Huawei | Szolgáltatás | Alaptermék |  | 1 | 1 | Nem | db | 12 | 30 |  | 27 | 11402062 | EUR | 28865.9794 | Nem | WAN eszközök - Gerinchálózati útválasztók | legalább 30 (harminc) naptári nap | A rendelés előzetes konzultációt igényel
0102080401 | DKM0104HNET21 | VRLA12-65 | Zárt gondozásmentes akkumulátor 12V 65Ah | Huawei | Áru | Kiegészítő |  | 1 | 1 | Nem | db | 12 | 120 |  | 27 | 56682 | EUR | 143.4985 | Nem | Szünetmentes tápegységek - Rack kivitel | legalább 60 (hatvan), legfeljebb 120 (százhúsz) naptári nap | A rendelés előzetes konzultációt igényel
0102080401 | DKM0104HNET21 | VRLA12-65-N | Zárt gondozásmentes akkumulátor NPP 12V 65Ah | Huawei | Áru | Kiegészítő |  | 1 | 1 | Nem | db | 12 | 120 |  | 27 | 58193 | EUR | 147.3229 | Nem | Szünetmentes tápegységek - Rack kivitel | legalább 60 (hatvan), legfeljebb 120 (százhúsz) naptári nap | A rendelés előzetes konzultációt igényel
0102080401 | DKM0104HNET21 | VRLA12-7 | Zárt gondozásmentes akkumulátor 12V 7Ah | Huawei | Áru | Kiegészítő |  | 1 | 1 | Nem | db | 12 | 120 |  | 27 | 6713 | EUR | 16.9937 | Nem | Szünetmentes tápegységek - Rack kivitel | legalább 60 (hatvan), legfeljebb 120 (százhúsz) naptári nap | A rendelés előzetes konzultációt igényel
0102080401 | DKM0104HNET21 | UPS2000-G-6KRTL-Co-Care Basic 9x5xNBD-S Service-60Month(s) | UPS2000-G-6K Garanciabővítés 5 évre | Huawei | Szolgáltatás | Kiegészítő |  | 1 | 1 | Nem | db | 12 | 30 |  | 27 | 395263 | EUR | 1000.6651 | Nem | Szünetmentes tápegységek - Rack kivitel | legalább 30 (harminc) naptári nap | A rendelés előzetes konzultációt igényel
0102080401 | DKM0104HNET21 | VRLA12-7-N | Zárt gondozásmentes akkumulátor NPP 12V 7Ah | Huawei | Áru | Kiegészítő |  | 1 | 1 | Nem | db | 12 | 120 |  | 27 | 6470 | EUR | 16.3785 | Nem | Szünetmentes tápegységek - Rack kivitel | legalább 60 (hatvan), legfeljebb 120 (százhúsz) naptári nap | A rendelés előzetes konzultációt igényel
0190010201 | DKM0104HNET21 | HWB20210035 | Engineering Service Huawei Ideahub | Huawei | Szolgáltatás | Kiegészítő |  | 1 | 1 | Nem | db | 12 | 30 |  | 27 | 1425258 | EUR | 3608.2474 | Nem | IP video rendszerek - IP videokonferencia eszköz | legalább 30 (harminc) naptári nap | A rendelés előzetes konzultációt igényel
0102080401 | DKM0104HNET21 | UPS2000-G20-KAR | UPS2000-G 6-20K eseti karbantartás munkaidőben | Huawei | Szolgáltatás | Kiegészítő |  | 1 | 1 | Nem | db | 12 | 30 |  | 27 | 62081 | EUR | 157.1666 | Nem | Szünetmentes tápegységek - Rack kivitel | legalább 30 (harminc) naptári nap | A rendelés előzetes konzultációt igényel
0190010301 | DKM0104HNET21 | HWB20210036 | Onsite Training per day for max 8 trainee - Level A - Huawei gyártói oktatás - önállóegységként csak konzultációt követően rendelhető | Huawei | Szolgáltatás | Alaptermék |  | 1 | 1 | Nem | db | 12 | 30 |  | 27 | 2280412 | EUR | 5773.1959 | Nem | LAN aktív eszközök - Menedzselhető switch-ek | legalább 30 (harminc) naptári nap | A rendelés előzetes konzultációt igényel
0102080401 | DKM0104HNET21 | VRLA12-75 | Zárt gondozásmentes akkumulátor 12V 75Ah | Huawei | Áru | Kiegészítő |  | 1 | 1 | Nem | db | 12 | 120 |  | 27 | 67493 | EUR | 170.868 | Nem | Szünetmentes tápegységek - Rack kivitel | legalább 60 (hatvan), legfeljebb 120 (százhúsz) naptári nap | A rendelés előzetes konzultációt igényel
0102080401 | DKM0104HNET21 | UPS2000-G20-SUPA | UPS2000-G 6-20K szerviz support szolgáltatás 5x8h következő munkanapi megjelenés | Huawei | Szolgáltatás | Kiegészítő |  | 1 | 1 | Nem | db | 12 | 30 |  | 27 | 86908 | EUR | 220.02 | Nem | Szünetmentes tápegységek - Rack kivitel | legalább 30 (harminc) naptári nap | A rendelés előzetes konzultációt igényel
0102080401 | DKM0104HNET21 | VRLA12-75-N | Zárt gondozásmentes akkumulátor NPP 12V 75Ah | Huawei | Áru | Kiegészítő |  | 1 | 1 | Nem | db | 12 | 120 |  | 27 | 69006 | EUR | 174.6979 | Nem | Szünetmentes tápegységek - Rack kivitel | legalább 60 (hatvan), legfeljebb 120 (százhúsz) naptári nap | A rendelés előzetes konzultációt igényel
0190010301 | DKM0104HNET21 | HWB20210037 | Onsite Training per day for max 8 trainee - Level B - Huawei gyártói oktatás - önállóegységként csak konzultációt követően rendelhető | Huawei | Szolgáltatás | Alaptermék |  | 1 | 1 | Nem | db | 12 | 30 |  | 27 | 4560825 | EUR | 11546.3918 | Nem | LAN aktív eszközök - Menedzselhető switch-ek | legalább 30 (harminc) naptári nap | A rendelés előzetes konzultációt igényel
0190010301 | DKM0104HNET21 | HWB20210038 | Onsite Training per day for max 8 trainee - Level C - Huawei gyártói oktatás - önállóegységként csak konzultációt követően rendelhető | Huawei | Szolgáltatás | Alaptermék |  | 1 | 1 | Nem | db | 12 | 30 |  | 27 | 6841237 | EUR | 17319.5876 | Nem | LAN aktív eszközök - Menedzselhető switch-ek | legalább 30 (harminc) naptári nap | A rendelés előzetes konzultációt igényel
0102080401 | DKM0104HNET21 | UPS2000-G20-SUPB | UPS2000-G 6-20K szerviz support szolgáltatás 7x24h következő munkanapi megjelenés | Huawei | Szolgáltatás | Kiegészítő |  | 1 | 1 | Nem | db | 12 | 30 |  | 27 | 100136 | EUR | 253.5085 | Nem | Szünetmentes tápegységek - Rack kivitel | legalább 30 (harminc) naptári nap | A rendelés előzetes konzultációt igényel
0102080401 | DKM0104HNET21 | PM100K-V4H | Function Module,100kVA power module,3U,UPS5000-H | Huawei | Áru | Kiegészítő |  | 1 | 1 | Nem | db | 12 | 120 |  | 27 | 5927680 | EUR | 15006.7842 | Nem | Szünetmentes tápegységek - Rack kivitel | legalább 60 (hatvan), legfeljebb 120 (százhúsz) naptári nap | A rendelés előzetes konzultációt igényel
0102080401 | DKM0104HNET21 | VRLA12-9 | Zárt gondozásmentes akkumulátor 12V 9Ah | Huawei | Áru | Kiegészítő |  | 1 | 1 | Nem | db | 12 | 120 |  | 27 | 8814 | EUR | 22.3146 | Nem | Szünetmentes tápegységek - Rack kivitel | legalább 60 (hatvan), legfeljebb 120 (százhúsz) naptári nap | A rendelés előzetes konzultációt igényel
0102080401 | DKM0104HNET21 | VRLA12-9-N | Zárt gondozásmentes akkumulátor NPP 12V 9Ah | Huawei | Áru | Kiegészítő |  | 1 | 1 | Nem | db | 12 | 120 |  | 27 | 8773 | EUR | 22.2093 | Nem | Szünetmentes tápegységek - Rack kivitel | legalább 60 (hatvan), legfeljebb 120 (százhúsz) naptári nap | A rendelés előzetes konzultációt igényel
0102080401 | DKM0104HNET21 | UPS2000-G20-SUPC | UPS2000-G 6-20K szerviz support szolgáltatás | Huawei | Szolgáltatás | Kiegészítő |  | 1 | 1 | Nem | db | 12 | 30 |  | 27 | 155465 | EUR | 393.5816 | Nem | Szünetmentes tápegységek - Rack kivitel | legalább 30 (harminc) naptári nap | A rendelés előzetes konzultációt igényel
0102080401 | DKM0104HNET21 | PM40K-V4H-IPB | Function Module,40kVA power module,3U,UPS5000-S | Huawei | Áru | Kiegészítő |  | 1 | 1 | Nem | db | 12 | 120 |  | 27 | 3797359 | EUR | 9613.5683 | Nem | Szünetmentes tápegységek - Rack kivitel | legalább 60 (hatvan), legfeljebb 120 (százhúsz) naptári nap | A rendelés előzetes konzultációt igényel
0102080401 | DKM0104HNET21 | UPS2000-G20-ÜH | UPS2000-G 6-20K üzembe helyezés munkaidőben | Huawei | Szolgáltatás | Kiegészítő |  | 1 | 1 | Nem | db | 12 | 30 |  | 27 | 130047 | EUR | 329.2318 | Nem | Szünetmentes tápegységek - Rack kivitel | legalább 30 (harminc) naptári nap | A rendelés előzetes konzultációt igényel
0102080401 | DKM0104HNET21 | UPS2000-G3-SUPA | UPS2000-G 1-3K szerviz support szolgáltatás 5x8h következő munkanapi megjelenés | Huawei | Szolgáltatás | Kiegészítő |  | 1 | 1 | Nem | db | 12 | 30 |  | 27 | 34259 | EUR | 86.731 | Nem | Szünetmentes tápegységek - Rack kivitel | legalább 30 (harminc) naptári nap | A rendelés előzetes konzultációt igényel
0102080401 | DKM0104HNET21 | PM50K-V5H | Function Module,50kVA power module,3U,UPS5000-S | Huawei | Áru | Kiegészítő |  | 1 | 1 | Nem | db | 12 | 120 |  | 27 | 3845464 | EUR | 9735.3508 | Nem | Szünetmentes tápegységek - Rack kivitel | legalább 60 (hatvan), legfeljebb 120 (százhúsz) naptári nap | A rendelés előzetes konzultációt igényel
0102080401 | DKM0104HNET21 | UPS2000-H-6KRTL-LI | UPS2000-H 6KVA UPS Litium | Huawei | Áru | Kiegészítő |  | 1 | 1 | Nem | db | 12 | 120 |  | 27 | 627205 | EUR | 1587.8617 | Nem | Szünetmentes tápegységek - Rack kivitel | legalább 60 (hatvan), legfeljebb 120 (százhúsz) naptári nap | A rendelés előzetes konzultációt igényel
0102080401 | DKM0104HNET21 | RMS-SNMP01A | UPS Monitoring Module,UPS2000-6-20KVA Selective Module,SNMP Card | Huawei | Áru | Kiegészítő |  | 1 | 1 | Nem | db | 12 | 120 |  | 27 | 96287 | EUR | 243.7645 | Nem | Szünetmentes tápegységek - Rack kivitel | legalább 60 (hatvan), legfeljebb 120 (százhúsz) naptári nap | A rendelés előzetes konzultációt igényel
0102080401 | DKM0104HNET21 | RMS-SNMP01B | UPS Monitoring Module,UPS2000-1-3KVA Selective Module,SNMP Card | Huawei | Áru | Kiegészítő |  | 1 | 1 | Nem | db | 12 | 120 |  | 27 | 71710 | EUR | 181.5431 | Nem | Szünetmentes tápegységek - Rack kivitel | legalább 60 (hatvan), legfeljebb 120 (százhúsz) naptári nap | A rendelés előzetes konzultációt igényel
0102020201 | DKM0104HNET21 | S4015715 | Optical Transceiver(eSFP,1310nm,STM1,-5dBm~0dBm,-37dBm,Singlemode,LC,40Km) | Huawei | Áru | Alaptermék |  | 1 | 1 | Nem | db | 12 | 120 |  | 27 | 44569 | EUR | 112.8339 | Nem | WAN eszközök - Gerinchálózati útválasztók | legalább 60 (hatvan), legfeljebb 120 (százhúsz) naptári nap | A rendelés előzetes konzultációt igényel
0102020201 | DKM0104HNET21 | S4015716 | Optical Transceiver(eSFP,1550nm,STM1,-5dBm~0dBm,-37dBm,Singlemode,LC,80Km) | Huawei | Áru | Alaptermék |  | 1 | 1 | Nem | db | 12 | 120 |  | 27 | 142894 | EUR | 361.7559 | Nem | WAN eszközök - Gerinchálózati útválasztók | legalább 60 (hatvan), legfeljebb 120 (százhúsz) naptári nap | A rendelés előzetes konzultációt igényel
0102020201 | DKM0104HNET21 | S4015755 | Optical Transceiver(eSFP,1310nm,STM1,-15dBm~-8dBm,-28dBm,Singlemode,LC,15Km) | Huawei | Áru | Alaptermék |  | 1 | 1 | Nem | db | 12 | 120 |  | 27 | 20754 | EUR | 52.5413 | Nem | WAN eszközök - Gerinchálózati útválasztók | legalább 60 (hatvan), legfeljebb 120 (százhúsz) naptári nap | A rendelés előzetes konzultációt igényel
0102020201 | DKM0104HNET21 | S4015760 | Optical Transceiver(eSFP,1310nm,STM4,-15dBm~-8dBm,-30dBm,Singlemode,LC,15Km) | Huawei | Áru | Alaptermék |  | 1 | 1 | Nem | db | 12 | 120 |  | 27 | 35723 | EUR | 90.439 | Nem | WAN eszközök - Gerinchálózati útválasztók | legalább 60 (hatvan), legfeljebb 120 (százhúsz) naptári nap | A rendelés előzetes konzultációt igényel
0102020201 | DKM0104HNET21 | S4016067 | Optical transceiver(eSFP,1310nm,1.25Gb/s,-9dBm~-3dBm,-20dBm,LC,SM,10km) | Huawei | Áru | Alaptermék |  | 1 | 1 | Nem | db | 12 | 120 |  | 27 | 46950 | EUR | 118.8615 | Nem | WAN eszközök - Gerinchálózati útválasztók | legalább 60 (hatvan), legfeljebb 120 (százhúsz) naptári nap | A rendelés előzetes konzultációt igényel
0102020201 | DKM0104HNET21 | S4016954 | Optical Transceiver(eSFP,1310nm,1.25Gb/s,-5~0dBm,-23dBm,LC,SM,40km) | Huawei | Áru | Alaptermék |  | 1 | 1 | Nem | db | 12 | 120 |  | 27 | 151399 | EUR | 383.289 | Nem | WAN eszközök - Gerinchálózati útválasztók | legalább 60 (hatvan), legfeljebb 120 (százhúsz) naptári nap | A rendelés előzetes konzultációt igényel
0102020201 | DKM0104HNET21 | S4017307 | Optical Transceiver(eSFP,850nm,2.125Gb/s(Multi rate),-9.5~-2.5dBm,-17dBm,LC,MM,0.5km) | Huawei | Áru | Alaptermék |  | 1 | 1 | Nem | db | 12 | 120 |  | 27 | 24156 | EUR | 61.1545 | Nem | WAN eszközök - Gerinchálózati útválasztók | legalább 60 (hatvan), legfeljebb 120 (százhúsz) naptári nap | A rendelés előzetes konzultációt igényel
0102020201 | DKM0104HNET21 | S4017482 | Optical Transceiver(SFP+,850nm,10Gb/s,-7.3~-1dBm,-9.9dBm,LC, MM,0.3km) | Huawei | Áru | Alaptermék |  | 1 | 1 | Nem | db | 12 | 120 |  | 27 | 101386 | EUR | 256.6733 | Nem | WAN eszközök - Gerinchálózati útválasztók | legalább 60 (hatvan), legfeljebb 120 (százhúsz) naptári nap | A rendelés előzetes konzultációt igényel
0102020201 | DKM0104HNET21 | S4017483 | Optical Transceiver(SFP+,1310nm,10Gb/s,-8.2~0.5dBm,-12.6dBm,LC,SM,10km) | Huawei | Áru | Alaptermék |  | 1 | 1 | Nem | db | 12 | 120 |  | 27 | 273198 | EUR | 691.6417 | Nem | WAN eszközök - Gerinchálózati útválasztók | legalább 60 (hatvan), legfeljebb 120 (százhúsz) naptári nap | A rendelés előzetes konzultációt igényel
0102020201 | DKM0104HNET21 | S4017484 | Optical Transceiver(SFP+,1550nm,9.95~11.1Gb/s,-4.7~4dBm,-14.1dBm,LC,SM,40km) | Huawei | Áru | Alaptermék |  | 1 | 1 | Nem | db | 12 | 120 |  | 27 | 627371 | EUR | 1588.2801 | Nem | WAN eszközök - Gerinchálózati útválasztók | legalább 60 (hatvan), legfeljebb 120 (százhúsz) naptári nap | A rendelés előzetes konzultációt igényel
0102080401 | DKM0104HNET21 | UPS2000-A-1K-IEC-Co-Care Basic 9x5xNBD-S Service-60Month(s) | UPS2000-A-1K Garanciabővítés 5 évre | Huawei | Szolgáltatás | Kiegészítő |  | 1 | 1 | Nem | db | 12 | 30 |  | 27 | 72393 | EUR | 183.2724 | Nem | Szünetmentes tápegységek - Rack kivitel | legalább 30 (harminc) naptári nap | A rendelés előzetes konzultációt igényel
0102080401 | DKM0104HNET21 | UPS2000-A-1KTTL | Huawei 1kVA UPS tower külső akkumulátoros szünetmentes tápegység akkumulátor nélkül | Huawei | Áru | Kiegészítő |  | 1 | 1 | Nem | db | 12 | 120 |  | 27 | 116937 | EUR | 296.0426 | Nem | Szünetmentes tápegységek - Rack kivitel | legalább 60 (hatvan), legfeljebb 120 (százhúsz) naptári nap | A rendelés előzetes konzultációt igényel
0102080401 | DKM0104HNET21 | UPS2000-A-1KTTS-7M | Huawei 1kVA UPS tower belső akkumulátoros szünetmentes tápegység | Huawei | Áru | Kiegészítő |  | 1 | 1 | Nem | db | 12 | 120 |  | 27 | 131308 | EUR | 332.4243 | Nem | Szünetmentes tápegységek - Rack kivitel | legalább 60 (hatvan), legfeljebb 120 (százhúsz) naptári nap | A rendelés előzetes konzultációt igényel
0102080401 | DKM0104HNET21 | UPS2000-A-2K-IEC-Co-Care Basic 9x5xNBD-S Service-60Month(s) | UPS2000-A-2K Garanciabővítés 5 évre | Huawei | Szolgáltatás | Kiegészítő |  | 1 | 1 | Nem | db | 12 | 30 |  | 27 | 115439 | EUR | 292.2514 | Nem | Szünetmentes tápegységek - Rack kivitel | legalább 30 (harminc) naptári nap | A rendelés előzetes konzultációt igényel
0190080304 | DKM0104HNET21 | 501009 | Modulo50 kiemelő keret 1-es | KELine | Áru | Kiegészítő |  | 1 | 1 | Nem | db | 12 | 120 |  | 27 | 743.3 | EUR | 1.8817 | Nem | Passzív hálózati elemek - Végpont kiépítéshez szükséges elemek | legalább 60 (hatvan), legfeljebb 120 (százhúsz) naptári nap | A rendelés előzetes konzultációt igényel
0190080304 | DKM0104HNET21 | 509020 | ISDN Patch panel 50xRJ45/u, Cat.3 | KELine | Áru | Kiegészítő |  | 1 | 1 | Nem | db | 12 | 120 |  | 27 | 18275 | EUR | 46.267 | Nem | Passzív hálózati elemek - Végpont kiépítéshez szükséges elemek | legalább 60 (hatvan), legfeljebb 120 (százhúsz) naptári nap | A rendelés előzetes konzultációt igényel
0190080304 | DKM0104HNET21 | 511119 | Keystone vakdugó patch panelhez és aljzatokhoz | KELine | Áru | Kiegészítő |  | 1 | 1 | Nem | db | 12 | 120 |  | 27 | 51.47 | EUR | 0.1303 | Nem | Passzív hálózati elemek - Végpont kiépítéshez szükséges elemek | legalább 60 (hatvan), legfeljebb 120 (százhúsz) naptári nap | A rendelés előzetes konzultációt igényel
0190080304 | DKM0104HNET21 | 601120 | Modulo45 padlódobozba / csatornába telepíthető aljzat 2 portos ,csatlakozó nélkül | KELine | Áru | Kiegészítő |  | 1 | 1 | Nem | db | 12 | 120 |  | 27 | 873.5 | EUR | 2.2115 | Nem | Passzív hálózati elemek - Végpont kiépítéshez szükséges elemek | legalább 60 (hatvan), legfeljebb 120 (százhúsz) naptári nap | A rendelés előzetes konzultációt igényel
0190080304 | DKM0104HNET21 | 601122 | Legrand Mosaic kerethez aljzat, 2 portos ,csatlakozó nélkül | KELine | Áru | Kiegészítő |  | 1 | 1 | Nem | db | 12 | 120 |  | 27 | 621.8 | EUR | 1.5741 | Nem | Passzív hálózati elemek - Végpont kiépítéshez szükséges elemek | legalább 60 (hatvan), legfeljebb 120 (százhúsz) naptári nap | A rendelés előzetes konzultációt igényel
0190080304 | DKM0104HNET21 | 601143 | Modulo50 padlódobozba / csatornába telepíthető aljzat 3 portos ,csatlakozó nélkül | KELine | Áru | Kiegészítő |  | 1 | 1 | Nem | db | 12 | 120 |  | 27 | 1663 | EUR | 4.2096 | Nem | Passzív hálózati elemek - Végpont kiépítéshez szükséges elemek | legalább 60 (hatvan), legfeljebb 120 (százhúsz) naptári nap | A rendelés előzetes konzultációt igényel
0190080304 | DKM0104HNET21 | 606029 | Giga KOMPAKT Cat.5E patch panel 24xRJ45/s | KELine | Áru | Kiegészítő |  | 1 | 1 | Nem | db | 12 | 120 |  | 27 | 22186 | EUR | 56.1662 | Nem | Passzív hálózati elemek - Végpont kiépítéshez szükséges elemek | legalább 60 (hatvan), legfeljebb 120 (százhúsz) naptári nap | A rendelés előzetes konzultációt igényel
0190080304 | DKM0104HNET21 | 606030 | Giga KOMPAKT Cat.5E patch panel 24xRJ45/u | KELine | Áru | Kiegészítő |  | 1 | 1 | Nem | db | 12 | 120 |  | 27 | 14683 | EUR | 37.1716 | Nem | Passzív hálózati elemek - Végpont kiépítéshez szükséges elemek | legalább 60 (hatvan), legfeljebb 120 (százhúsz) naptári nap | A rendelés előzetes konzultációt igényel
0190080304 | DKM0104HNET21 | 606059 | Giga+ patch panel 24xRJ45/u, Cat.6 | KELine | Áru | Kiegészítő |  | 1 | 1 | Nem | db | 12 | 120 |  | 27 | 18929 | EUR | 47.9215 | Nem | Passzív hálózati elemek - Végpont kiépítéshez szükséges elemek | legalább 60 (hatvan), legfeljebb 120 (százhúsz) naptári nap | A rendelés előzetes konzultációt igényel
0102080401 | DKM0104HNET21 | UPS2000-KAB | kábel kiépítés | Huawei | Szolgáltatás | Kiegészítő |  | 1 | 1 | Nem | db | 12 | 30 |  | 27 | 8420 | EUR | 21.3169 | Nem | Szünetmentes tápegységek - Rack kivitel | legalább 30 (harminc) naptári nap | A rendelés előzetes konzultációt igényel
0102080401 | DKM0104HNET21 | UPS2000-MÉ-MI | Huawei UPS mérnöki óradíj munkaidőben | Huawei | Szolgáltatás | Kiegészítő |  | 1 | 1 | Nem | db | 12 | 30 |  | 27 | 24275 | EUR | 61.4566 | Nem | Szünetmentes tápegységek - Rack kivitel | legalább 30 (harminc) naptári nap | A rendelés előzetes konzultációt igényel
0102080401 | DKM0104HNET21 | UPS2000-MÉ-MK | Huawei UPS mérnöki óradíj munkaidőn kívül | Huawei | Szolgáltatás | Kiegészítő |  | 1 | 1 | Nem | db | 12 | 30 |  | 27 | 36413 | EUR | 92.1849 | Nem | Szünetmentes tápegységek - Rack kivitel | legalább 30 (harminc) naptári nap | A rendelés előzetes konzultációt igényel
0102080401 | DKM0104HNET21 | UPS2000-TAN | UPS2000 üzemeltetői betanítás | Huawei | Szolgáltatás | Kiegészítő |  | 1 | 1 | Nem | db | 12 | 30 |  | 27 | 52019 | EUR | 131.6927 | Nem | Szünetmentes tápegységek - Rack kivitel | legalább 30 (harminc) naptári nap | A rendelés előzetes konzultációt igényel
0202110501 | DKM0104HNET21 | 33000031 | 10" 230 V-os 3-as csatlakozó 2,5m | KELine | Áru | Kiegészítő |  | 1 | 1 | Nem | db | 12 | 120 |  | 27 | 8466 | EUR | 21.4333 | Nem | Rack szekrények - Rack kiegészítők | legalább 60 (hatvan), legfeljebb 120 (százhúsz) naptári nap | A rendelés előzetes konzultációt igényel
0102080401 | DKM0104HNET21 | UPS2000-TE-MI | Huawei UPS technikusi óradíj munkaidőben | Huawei | Szolgáltatás | Kiegészítő |  | 1 | 1 | Nem | db | 12 | 30 |  | 27 | 13872 | EUR | 35.1181 | Nem | Szünetmentes tápegységek - Rack kivitel | legalább 30 (harminc) naptári nap | A rendelés előzetes konzultációt igényel
0190080304 | DKM0104HNET21 | 3259 | ISDN Patch panel 25xRJ45/u, Cat.3 | KELine | Áru | Kiegészítő |  | 1 | 1 | Nem | db | 12 | 120 |  | 27 | 12187 | EUR | 30.853 | Nem | Passzív hálózati elemek - Végpont kiépítéshez szükséges elemek | legalább 60 (hatvan), legfeljebb 120 (százhúsz) naptári nap | A rendelés előzetes konzultációt igényel
0102080401 | DKM0104HNET21 | UPS2000-TE-MK | Huawei UPS technikusi óradíj munkaidőn kívül | Huawei | Szolgáltatás | Kiegészítő |  | 1 | 1 | Nem | db | 12 | 30 |  | 27 | 20807 | EUR | 52.6771 | Nem | Szünetmentes tápegységek - Rack kivitel | legalább 30 (harminc) naptári nap | A rendelés előzetes konzultációt igényel
0102080401 | DKM0104HNET21 | UPS2000-TERV | UPS2000 rendszer tervezés | Huawei | Szolgáltatás | Kiegészítő |  | 1 | 1 | Nem | db | 12 | 30 |  | 27 | 43349 | EUR | 109.7439 | Nem | Szünetmentes tápegységek - Rack kivitel | legalább 30 (harminc) naptári nap | A rendelés előzetes konzultációt igényel
0102080401 | DKM0104HNET21 | UPS2000A3-KSZB | UPS2000-A kiszállási díj munkaidóben Budapest-Pest megye | Huawei | Szolgáltatás | Kiegészítő |  | 1 | 1 | Nem | db | 12 | 30 |  | 27 | 20807 | EUR | 52.6771 | Nem | Szünetmentes tápegységek - Rack kivitel | legalább 30 (harminc) naptári nap | A rendelés előzetes konzultációt igényel
0102080401 | DKM0104HNET21 | UPS2000A3-KSZV | UPS2000-A kiszállási díj munkaidóben Vidék | Huawei | Szolgáltatás | Kiegészítő |  | 1 | 1 | Nem | db | 12 | 30 |  | 27 | 249.6 | EUR | 0.6319 | Nem | Szünetmentes tápegységek - Rack kivitel | legalább 30 (harminc) naptári nap | A rendelés előzetes konzultációt igényel
0102080401 | DKM0104HNET21 | UPS2000G20-KSZB | UPS2000-G 6-20K kiszállási díj munkaidóben Budapest-Pest megye | Huawei | Szolgáltatás | Kiegészítő |  | 1 | 1 | Nem | db | 12 | 30 |  | 27 | 20807 | EUR | 52.6771 | Nem | Szünetmentes tápegységek - Rack kivitel | legalább 30 (harminc) naptári nap | A rendelés előzetes konzultációt igényel
0102080401 | DKM0104HNET21 | UPS2000G20-KSZV | UPS2000-G 6-20K kiszállási díj munkaidóben Vidék | Huawei | Szolgáltatás | Kiegészítő |  | 1 | 1 | Nem | db | 12 | 30 |  | 27 | 249.6 | EUR | 0.6319 | Nem | Szünetmentes tápegységek - Rack kivitel | legalább 30 (harminc) naptári nap | A rendelés előzetes konzultációt igényel
0102080401 | DKM0104HNET21 | UPS2000G3-KSZB | UPS2000-G 1-3K kiszállási díj munkaidóben Budapest-Pest megye | Huawei | Szolgáltatás | Kiegészítő |  | 1 | 1 | Nem | db | 12 | 30 |  | 27 | 20807 | EUR | 52.6771 | Nem | Szünetmentes tápegységek - Rack kivitel | legalább 30 (harminc) naptári nap | A rendelés előzetes konzultációt igényel
0102080401 | DKM0104HNET21 | UPS2000G3-KSZV | UPS2000-G 1-3K kiszállási díj munkaidóben Vidék | Huawei | Szolgáltatás | Kiegészítő |  | 1 | 1 | Nem | db | 12 | 30 |  | 27 | 210.2 | EUR | 0.5321 | Nem | Szünetmentes tápegységek - Rack kivitel | legalább 30 (harminc) naptári nap | A rendelés előzetes konzultációt igényel
0102080401 | DKM0104HNET21 | UPS5000-A-120KTTL | 120 KVA, online UPS, tower kivitel, akkumulátor nélkül | Huawei | Áru | Kiegészítő |  | 1 | 1 | Nem | db | 12 | 120 |  | 27 | 9518725 | EUR | 24098.0379 | Nem | Szünetmentes tápegységek - Rack kivitel | legalább 60 (hatvan), legfeljebb 120 (százhúsz) naptári nap | A rendelés előzetes konzultációt igényel
0102080401 | DKM0104HNET21 | UPS2000-A-2KTTL-25M | Huawei 2kVA UPS tower, 1 db külső akkumulátoros szünetmentes tápegység | Huawei | Áru | Kiegészítő |  | 1 | 1 | Nem | db | 12 | 120 |  | 27 | 467760 | EUR | 1184.2035 | Nem | Szünetmentes tápegységek - Rack kivitel | legalább 60 (hatvan), legfeljebb 120 (százhúsz) naptári nap | A rendelés előzetes konzultációt igényel
0102080401 | DKM0104HNET21 | UPS5000-A-120KTTL-Co-Care Basic 9x5xNBD-S Service-60Month(s) | UPS5000-A-120KTTL Garanciabővítés 5 évre | Huawei | Szolgáltatás | Kiegészítő |  | 1 | 1 | Nem | db | 12 | 30 |  | 27 | 4046720 | EUR | 10244.862 | Nem | Szünetmentes tápegységek - Rack kivitel | legalább 30 (harminc) naptári nap | A rendelés előzetes konzultációt igényel
0102080401 | DKM0104HNET21 | UPS2000-A-2KTTL-55M | Huawei 2kVA UPS tower, 2 db külső akkumulátoros szünetmentes tápegység | Huawei | Áru | Kiegészítő |  | 1 | 1 | Nem | db | 12 | 120 |  | 27 | 714954 | EUR | 1810.01 | Nem | Szünetmentes tápegységek - Rack kivitel | legalább 60 (hatvan), legfeljebb 120 (százhúsz) naptári nap | A rendelés előzetes konzultációt igényel
0102080401 | DKM0104HNET21 | UPS5000-A-30KTTL | 30 KVA, online UPS, tower kivitel, akkumulátor nélkül | Huawei | Áru | Kiegészítő |  | 1 | 1 | Nem | db | 12 | 120 |  | 27 | 3577752 | EUR | 9057.5989 | Nem | Szünetmentes tápegységek - Rack kivitel | legalább 60 (hatvan), legfeljebb 120 (százhúsz) naptári nap | A rendelés előzetes konzultációt igényel
0190080304 | DKM0104HNET21 | 58G6912U | Univerzális RJ45/s dugó, Kategória 5E, 8p8c, 50μ Au | KELine | Áru | Kiegészítő |  | 1 | 1 | Nem | db | 12 | 120 |  | 27 | 220 | EUR | 0.557 | Nem | Passzív hálózati elemek - Végpont kiépítéshez szükséges elemek | legalább 60 (hatvan), legfeljebb 120 (százhúsz) naptári nap | A rendelés előzetes konzultációt igényel
0102080401 | DKM0104HNET21 | UPS5000-A-30KTTL-Co-Care Basic 9x5xNBD-S Service-60Month(s) | UPS5000-A-30KTTL Garanciabővítés 5 évre | Huawei | Szolgáltatás | Kiegészítő |  | 1 | 1 | Nem | db | 12 | 30 |  | 27 | 2028424 | EUR | 5135.2511 | Nem | Szünetmentes tápegységek - Rack kivitel | legalább 30 (harminc) naptári nap | A rendelés előzetes konzultációt igényel
0190080304 | DKM0104HNET21 | 601100 | Legrand Mosaic kerethez 22,5x45 aljzat, 1 portos ,csatlakozó nélkül RAL9010 | KELine | Áru | Kiegészítő |  | 1 | 1 | Nem | db | 12 | 120 |  | 27 | 522.2 | EUR | 1.3219 | Nem | Passzív hálózati elemek - Végpont kiépítéshez szükséges elemek | legalább 60 (hatvan), legfeljebb 120 (százhúsz) naptári nap | A rendelés előzetes konzultációt igényel
0102080401 | DKM0104HNET21 | UPS5000-A-40KTTL | 40 KVA, online UPS, tower kivitel, akkumulátor nélkül | Huawei | Áru | Kiegészítő |  | 1 | 1 | Nem | db | 12 | 120 |  | 27 | 4173299 | EUR | 10565.3143 | Nem | Szünetmentes tápegységek - Rack kivitel | legalább 60 (hatvan), legfeljebb 120 (százhúsz) naptári nap | A rendelés előzetes konzultációt igényel
0102080401 | DKM0104HNET21 | UPS2000-A-2KTTS-7M | Huawei 2kVA UPS tower belső akkumulátoros szünetmentes tápegység | Huawei | Áru | Kiegészítő |  | 1 | 1 | Nem | db | 12 | 120 |  | 27 | 249519 | EUR | 631.6927 | Nem | Szünetmentes tápegységek - Rack kivitel | legalább 60 (hatvan), legfeljebb 120 (százhúsz) naptári nap | A rendelés előzetes konzultációt igényel
0102080401 | DKM0104HNET21 | UPS5000-A-40KTTL-Co-Care Basic 9x5xNBD-S Service-60Month(s) | UPS5000-A-40KTTL Garanciabővítés 5 évre | Huawei | Szolgáltatás | Kiegészítő |  | 1 | 1 | Nem | db | 12 | 30 |  | 27 | 2028424 | EUR | 5135.2511 | Nem | Szünetmentes tápegységek - Rack kivitel | legalább 30 (harminc) naptári nap | A rendelés előzetes konzultációt igényel
0102080401 | DKM0104HNET21 | UPS2000-A-3K-IEC-Co-Care Basic 9x5xNBD-S Service-60Month(s) | UPS2000-A-3K Garanciabővítés 5 évre | Huawei | Szolgáltatás | Kiegészítő |  | 1 | 1 | Nem | db | 12 | 30 |  | 27 | 103604 | EUR | 262.288 | Nem | Szünetmentes tápegységek - Rack kivitel | legalább 30 (harminc) naptári nap | A rendelés előzetes konzultációt igényel
0190080304 | DKM0104HNET21 | 601120-AP | Modulo45 falon kívüli aljzat 2 portos ,csatlakozó nélkül | KELine | Áru | Kiegészítő |  | 1 | 1 | Nem | db | 12 | 120 |  | 27 | 3515 | EUR | 8.8987 | Nem | Passzív hálózati elemek - Végpont kiépítéshez szükséges elemek | legalább 60 (hatvan), legfeljebb 120 (százhúsz) naptári nap | A rendelés előzetes konzultációt igényel
0190080304 | DKM0104HNET21 | 601120-UP | Modulo45 süllyesztett aljzat 2 portos ,csatlakozó nélkül | KELine | Áru | Kiegészítő |  | 1 | 1 | Nem | db | 12 | 120 |  | 27 | 2075 | EUR | 5.2544 | Nem | Passzív hálózati elemek - Végpont kiépítéshez szükséges elemek | legalább 60 (hatvan), legfeljebb 120 (százhúsz) naptári nap | A rendelés előzetes konzultációt igényel
0102080401 | DKM0104HNET21 | UPS5000-A-60KTTL-Co-Care Basic 9x5xNBD-S Service-60Month(s) | UPS5000-A-60KTTL Garanciabővítés 5 évre | Huawei | Szolgáltatás | Kiegészítő |  | 1 | 1 | Nem | db | 12 | 30 |  | 27 | 3066380 | EUR | 7762.9864 | Nem | Szünetmentes tápegységek - Rack kivitel | legalább 30 (harminc) naptári nap | A rendelés előzetes konzultációt igényel
0190080304 | DKM0104HNET21 | 601122-AP | Modulo45 falon kívüli aljzat 2 portos ,csatlakozó nélkül | KELine | Áru | Kiegészítő |  | 1 | 1 | Nem | db | 12 | 120 |  | 27 | 3265 | EUR | 8.2668 | Nem | Passzív hálózati elemek - Végpont kiépítéshez szükséges elemek | legalább 60 (hatvan), legfeljebb 120 (százhúsz) naptári nap | A rendelés előzetes konzultációt igényel
0190080304 | DKM0104HNET21 | 601122-UP | Modulo45 süllyesztett aljzat 2 portos ,csatlakozó nélkül | KELine | Áru | Kiegészítő |  | 1 | 1 | Nem | db | 12 | 120 |  | 27 | 1827 | EUR | 4.6253 | Nem | Passzív hálózati elemek - Végpont kiépítéshez szükséges elemek | legalább 60 (hatvan), legfeljebb 120 (százhúsz) naptári nap | A rendelés előzetes konzultációt igényel
0102080401 | DKM0104HNET21 | UPS2000-A-3KTTL-25M | Huawei 3kVA UPS tower, 1 db külső akkumulátoros szünetmentes tápegység | Huawei | Áru | Kiegészítő |  | 1 | 1 | Nem | db | 12 | 120 |  | 27 | 618614 | EUR | 1566.1124 | Nem | Szünetmentes tápegységek - Rack kivitel | legalább 60 (hatvan), legfeljebb 120 (százhúsz) naptári nap | A rendelés előzetes konzultációt igényel
0102080401 | DKM0104HNET21 | UPS2000-A-3KTTL-55M | Huawei 3kVA UPS tower, 2 db külső akkumulátoros szünetmentes tápegység | Huawei | Áru | Kiegészítő |  | 1 | 1 | Nem | db | 12 | 120 |  | 27 | 985608 | EUR | 2495.2112 | Nem | Szünetmentes tápegységek - Rack kivitel | legalább 60 (hatvan), legfeljebb 120 (százhúsz) naptári nap | A rendelés előzetes konzultációt igényel
0102080401 | DKM0104HNET21 | UPS5000-A-80KTTL | 80 KVA, online UPS, tower kivitel, akkumulátor nélkül | Huawei | Áru | Kiegészítő |  | 1 | 1 | Nem | db | 12 | 120 |  | 27 | 7214983 | EUR | 18265.7798 | Nem | Szünetmentes tápegységek - Rack kivitel | legalább 60 (hatvan), legfeljebb 120 (százhúsz) naptári nap | A rendelés előzetes konzultációt igényel
0102080401 | DKM0104HNET21 | UPS2000-A-3KTTS-7M | Huawei 3kVA UPS tower belső akkumulátoros szünetmentes tápegység | Huawei | Áru | Kiegészítő |  | 1 | 1 | Nem | db | 12 | 120 |  | 27 | 282057 | EUR | 714.0672 | Nem | Szünetmentes tápegységek - Rack kivitel | legalább 60 (hatvan), legfeljebb 120 (százhúsz) naptári nap | A rendelés előzetes konzultációt igényel
0190080304 | DKM0104HNET21 | 601140 | Modulo50 padlódobozba / csatornába telepíthető aljzat 2 portos csatlakozó nélkül | KELine | Áru | Kiegészítő |  | 1 | 1 | Nem | db | 12 | 120 |  | 27 | 1546 | EUR | 3.9131 | Nem | Passzív hálózati elemek - Végpont kiépítéshez szükséges elemek | legalább 60 (hatvan), legfeljebb 120 (százhúsz) naptári nap | A rendelés előzetes konzultációt igényel
0190080304 | DKM0104HNET21 | 601140-AP | Modulo50 falon kívüli aljzat 2 portos, csatlakozó nélkül | KELine | Áru | Kiegészítő |  | 1 | 1 | Nem | db | 12 | 120 |  | 27 | 2288 | EUR | 5.792 | Nem | Passzív hálózati elemek - Végpont kiépítéshez szükséges elemek | legalább 60 (hatvan), legfeljebb 120 (százhúsz) naptári nap | A rendelés előzetes konzultációt igényel
0102080401 | DKM0104HNET21 | UPS2000-A-MODBUS01B | Huawei MODBUS kommunikációs kártya UPS2000-A 1-3K, UPS2000-G 1-3K | Huawei | Áru | Kiegészítő |  | 1 | 1 | Nem | db | 12 | 120 |  | 27 | 49759 | EUR | 125.9727 | Nem | Szünetmentes tápegységek - Rack kivitel | legalább 60 (hatvan), legfeljebb 120 (százhúsz) naptári nap | A rendelés előzetes konzultációt igényel
0102080401 | DKM0104HNET21 | UPS5000-A-80KTTL-Co-Care Basic 9x5xNBD-S Service-60Month(s) | UPS5000-A-80KTTL Garanciabővítés 5 évre | Huawei | Szolgáltatás | Kiegészítő |  | 1 | 1 | Nem | db | 12 | 30 |  | 27 | 3066380 | EUR | 7762.9864 | Nem | Szünetmentes tápegységek - Rack kivitel | legalább 30 (harminc) naptári nap | A rendelés előzetes konzultációt igényel
0102080401 | DKM0104HNET21 | UPS2000-A-RELAY01B | Huawei relé kontaktus kártya UPS2000-A 1-3K, UPS2000-G 1-3K | Huawei | Áru | Kiegészítő |  | 1 | 1 | Nem | db | 12 | 120 |  | 27 | 23645 | EUR | 59.8603 | Nem | Szünetmentes tápegységek - Rack kivitel | legalább 60 (hatvan), legfeljebb 120 (százhúsz) naptári nap | A rendelés előzetes konzultációt igényel
0190080304 | DKM0104HNET21 | 601140-UP | Modulo50 süllyesztett aljzat 2 portos, csatlakozó nélkül | KELine | Áru | Kiegészítő |  | 1 | 1 | Nem | db | 12 | 120 |  | 27 | 1546 | EUR | 3.9131 | Nem | Passzív hálózati elemek - Végpont kiépítéshez szükséges elemek | legalább 60 (hatvan), legfeljebb 120 (százhúsz) naptári nap | A rendelés előzetes konzultációt igényel
0190080304 | DKM0104HNET21 | 601141-UP | Modulo50 süllyesztett aljzat 1 portos, csatlakozó nélkül | KELine | Áru | Kiegészítő |  | 1 | 1 | Nem | db | 12 | 120 |  | 27 | 1854 | EUR | 4.6946 | Nem | Passzív hálózati elemek - Végpont kiépítéshez szükséges elemek | legalább 60 (hatvan), legfeljebb 120 (százhúsz) naptári nap | A rendelés előzetes konzultációt igényel
0102080401 | DKM0104HNET21 | UPS5000-A-KAR | UPS5000-A eseti karbantartás munkaidőben | Huawei | Szolgáltatás | Kiegészítő |  | 1 | 1 | Nem | db | 12 | 30 |  | 27 | 135248 | EUR | 342.4011 | Nem | Szünetmentes tápegységek - Rack kivitel | legalább 30 (harminc) naptári nap | A rendelés előzetes konzultációt igényel
0190080304 | DKM0104HNET21 | 601143-AP | Modulo50 falon kívüli aljzat 3 portos ,csatlakozó nélkül | KELine | Áru | Kiegészítő |  | 1 | 1 | Nem | db | 12 | 120 |  | 27 | 2409 | EUR | 6.0997 | Nem | Passzív hálózati elemek - Végpont kiépítéshez szükséges elemek | legalább 60 (hatvan), legfeljebb 120 (százhúsz) naptári nap | A rendelés előzetes konzultációt igényel
0102080401 | DKM0104HNET21 | UPS5000-A-KSZB | UPS5000-A kiszállási díj munkaidóben Budapest-Pest megye | Huawei | Szolgáltatás | Kiegészítő |  | 1 | 1 | Nem | db | 12 | 30 |  | 27 | 20807 | EUR | 52.6771 | Nem | Szünetmentes tápegységek - Rack kivitel | legalább 30 (harminc) naptári nap | A rendelés előzetes konzultációt igényel
0190080304 | DKM0104HNET21 | 601143-UP | Modulo50 süllyesztett aljzat 3 portos ,csatlakozó nélkül | KELine | Áru | Kiegészítő |  | 1 | 1 | Nem | db | 12 | 120 |  | 27 | 1663 | EUR | 4.2096 | Nem | Passzív hálózati elemek - Végpont kiépítéshez szükséges elemek | legalább 60 (hatvan), legfeljebb 120 (százhúsz) naptári nap | A rendelés előzetes konzultációt igényel
0190080304 | DKM0104HNET21 | KE-FTTHB-04 | FTTX optikai falialjzat 4xSC, 4xLCD számára | KELine | Áru | Kiegészítő |  | 1 | 1 | Nem | db | 12 | 120 |  | 27 | 938.1 | EUR | 2.375 | Nem | Passzív hálózati elemek - Végpont kiépítéshez szükséges elemek | legalább 60 (hatvan), legfeljebb 120 (százhúsz) naptári nap | A rendelés előzetes konzultációt igényel
0102080401 | DKM0104HNET21 | UPS5000-A-KSZV | UPS5000-A kiszállási díj munkaidóben Vidék | Huawei | Szolgáltatás | Kiegészítő |  | 1 | 1 | Nem | db | 12 | 30 |  | 27 | 249.6 | EUR | 0.6319 | Nem | Szünetmentes tápegységek - Rack kivitel | legalább 30 (harminc) naptári nap | A rendelés előzetes konzultációt igényel
0190080304 | DKM0104HNET21 | KE-KB08-B | Kompact doboz, 8xRJ45 csatlakozó számára, fekete, csatlakozó nélkül | KELine | Áru | Kiegészítő |  | 1 | 1 | Nem | db | 12 | 120 |  | 27 | 12872 | EUR | 32.5879 | Nem | Passzív hálózati elemek - Végpont kiépítéshez szükséges elemek | legalább 60 (hatvan), legfeljebb 120 (százhúsz) naptári nap | A rendelés előzetes konzultációt igényel
0190080304 | DKM0104HNET21 | 601150 | Giga Legrand Valena kompatibilis Cat.5E. süllyesztett előlap, redőnyös porvédővel ,csatlakozó nélkül | KELine | Áru | Kiegészítő |  | 1 | 1 | Nem | db | 12 | 120 |  | 27 | 1901 | EUR | 4.8138 | Nem | Passzív hálózati elemek - Végpont kiépítéshez szükséges elemek | legalább 60 (hatvan), legfeljebb 120 (százhúsz) naptári nap | A rendelés előzetes konzultációt igényel
0102080401 | DKM0104HNET21 | UPS5000-A-SUPA | UPS5000-A szerviz support szolgáltatás 5x8h következő munkanapi megjelenés | Huawei | Szolgáltatás | Kiegészítő |  | 1 | 1 | Nem | db | 12 | 30 |  | 27 | 200272 | EUR | 507.017 | Nem | Szünetmentes tápegységek - Rack kivitel | legalább 30 (harminc) naptári nap | A rendelés előzetes konzultációt igényel
0190080304 | DKM0104HNET21 | KE-LC-MM-AQ | LC-LC duplex toldó multimódusú OM3 aqua | KELine | Áru | Kiegészítő |  | 1 | 1 | Nem | db | 12 | 120 |  | 27 | 1286 | EUR | 3.2563 | Nem | Passzív hálózati elemek - Végpont kiépítéshez szükséges elemek | legalább 60 (hatvan), legfeljebb 120 (százhúsz) naptári nap | A rendelés előzetes konzultációt igényel
0102080401 | DKM0104HNET21 | UPS5000-A-SUPB | UPS5000-A szerviz support szolgáltatás 7x24h következő munkanapi megjelenés | Huawei | Szolgáltatás | Kiegészítő |  | 1 | 1 | Nem | db | 12 | 30 |  | 27 | 255601 | EUR | 647.0901 | Nem | Szünetmentes tápegységek - Rack kivitel | legalább 30 (harminc) naptári nap | A rendelés előzetes konzultációt igényel
0190080304 | DKM0104HNET21 | KE-LC-MM-EV | LC-LC duplex toldó multimódusú OM4 erika violet | KELine | Áru | Kiegészítő |  | 1 | 1 | Nem | db | 12 | 120 |  | 27 | 1419 | EUR | 3.5916 | Nem | Passzív hálózati elemek - Végpont kiépítéshez szükséges elemek | legalább 60 (hatvan), legfeljebb 120 (százhúsz) naptári nap | A rendelés előzetes konzultációt igényel
0190080304 | DKM0104HNET21 | KE-LC-SM | LC-LC duplex toldó monomódusú, blue | KELine | Áru | Kiegészítő |  | 1 | 1 | Nem | db | 12 | 120 |  | 27 | 1300 | EUR | 3.2923 | Nem | Passzív hálózati elemek - Végpont kiépítéshez szükséges elemek | legalább 60 (hatvan), legfeljebb 120 (százhúsz) naptári nap | A rendelés előzetes konzultációt igényel
0190080304 | DKM0104HNET21 | KE-RJ45-SC6A | KELine RJ45/s dugó Cat 6​, Cat 6A, Cat 7, Cat 7A kábelekhez | KELine | Áru | Kiegészítő |  | 1 | 1 | Nem | db | 12 | 120 |  | 27 | 315.2 | EUR | 0.7981 | Nem | Passzív hálózati elemek - Végpont kiépítéshez szükséges elemek | legalább 60 (hatvan), legfeljebb 120 (százhúsz) naptári nap | A rendelés előzetes konzultációt igényel
0190080304 | DKM0104HNET21 | KE-SC-MM-AQ | SC-SC, multimódusú toldó OM3 aqua | KELine | Áru | Kiegészítő |  | 1 | 1 | Nem | db | 12 | 120 |  | 27 | 367.8 | EUR | 0.9312 | Nem | Passzív hálózati elemek - Végpont kiépítéshez szükséges elemek | legalább 60 (hatvan), legfeljebb 120 (százhúsz) naptári nap | A rendelés előzetes konzultációt igényel
0190080304 | DKM0104HNET21 | KE-SC-MM-EV | SC-SC, multimódusú toldó OM4 erika violet | KELine | Áru | Kiegészítő |  | 1 | 1 | Nem | db | 12 | 120 |  | 27 | 391.9 | EUR | 0.9921 | Nem | Passzív hálózati elemek - Végpont kiépítéshez szükséges elemek | legalább 60 (hatvan), legfeljebb 120 (százhúsz) naptári nap | A rendelés előzetes konzultációt igényel
0190080304 | DKM0104HNET21 | KE-SC-SM | SC-SC, toldó monomódusú, blue | KELine | Áru | Kiegészítő |  | 1 | 1 | Nem | db | 12 | 120 |  | 27 | 472.9 | EUR | 1.1972 | Nem | Passzív hálózati elemek - Végpont kiépítéshez szükséges elemek | legalább 60 (hatvan), legfeljebb 120 (százhúsz) naptári nap | A rendelés előzetes konzultációt igényel
0202110601 | DKM0104HNET21 | 620I08 | 19" elosztópanel 8xhideghelyi csatlakozóval, 1U, 2.3m | KELine | Áru | Kiegészítő |  | 1 | 1 | Nem | db | 12 | 120 |  | 27 | 7851 | EUR | 19.8758 | Nem | Rack szekrények - Rack kiegészítők | legalább 60 (hatvan), legfeljebb 120 (százhúsz) naptári nap | A rendelés előzetes konzultációt igényel
0202110601 | DKM0104HNET21 | 620I09I | 19” elosztópanel, 9 x IEC320 C13 | KELine | Áru | Kiegészítő |  | 1 | 1 | Nem | db | 12 | 120 |  | 27 | 8201 | EUR | 20.7627 | Nem | Rack szekrények - Rack kiegészítők | legalább 60 (hatvan), legfeljebb 120 (százhúsz) naptári nap | A rendelés előzetes konzultációt igényel
0202110501 | DKM0104HNET21 | 620P06 | 19" Elosztópanel 6x250V, túlfeszültségvédelemmel1U, 2,3m | KELine | Áru | Kiegészítő |  | 1 | 1 | Nem | db | 12 | 120 |  | 27 | 8833 | EUR | 22.3617 | Nem | Rack szekrények - Rack kiegészítők | legalább 60 (hatvan), legfeljebb 120 (százhúsz) naptári nap | A rendelés előzetes konzultációt igényel
0202110601 | DKM0104HNET21 | 620S09 | 19" elosztópanel 9x250V, kontrol LED-del1U, 2,3m | KELine | Áru | Kiegészítő |  | 1 | 1 | Nem | db | 12 | 120 |  | 27 | 7162 | EUR | 18.1327 | Nem | Rack szekrények - Rack kiegészítők | legalább 60 (hatvan), legfeljebb 120 (százhúsz) naptári nap | A rendelés előzetes konzultációt igényel
0202110601 | DKM0104HNET21 | 620S10 | 19" elosztópanel 9x250V, kapcsolóval, 1U, 2,3m | KELine | Áru | Kiegészítő |  | 1 | 1 | Nem | db | 12 | 120 |  | 27 | 7861 | EUR | 19.9008 | Nem | Rack szekrények - Rack kiegészítők | legalább 60 (hatvan), legfeljebb 120 (százhúsz) naptári nap | A rendelés előzetes konzultációt igényel
0190080304 | DKM0104HNET21 | 64172055-01 | LAS+ Krone® beütő szerszám | KELine | Áru | Kiegészítő |  | 1 | 1 | Nem | db | 12 | 120 |  | 27 | 27877 | EUR | 70.5742 | Nem | Passzív hálózati elemek - Végpont kiépítéshez szükséges elemek | legalább 60 (hatvan), legfeljebb 120 (százhúsz) naptári nap | A rendelés előzetes konzultációt igényel
0190080304 | DKM0104HNET21 | 799053-Eca-RLX | Giga kábel UTP (U/UTP) 4x2xAWG24 Cat.5E, PVC, Euroclass Eca | KELine | Áru | Kiegészítő |  | 305 | 305 | Nem | m | 12 | 120 |  | 27 | 112.7 | EUR | 0.2854 | Nem | Passzív hálózati elemek - Végpont kiépítéshez szükséges elemek | legalább 60 (hatvan), legfeljebb 120 (százhúsz) naptári nap | A megadott nettó szerződéses ár 1 folyóméterre értendő; A rendelés előzetes konzultációt igényel
0190080304 | DKM0104HNET21 | CLTD04OM3-Eca | Fibre Optic Cable FO U-DQ(ZN)BH 4 50/125 OM3 LSOH 1000N Euroclass Eca | KELine | Áru | Kiegészítő |  | 1 | 1 | Nem | m | 12 | 120 |  | 27 | 365.6 | EUR | 0.9256 | Nem | Passzív hálózati elemek - Végpont kiépítéshez szükséges elemek | legalább 60 (hatvan), legfeljebb 120 (százhúsz) naptári nap | A megadott nettó szerződéses ár 1 folyóméterre értendő; A rendelés előzetes konzultációt igényel
0190080304 | DKM0104HNET21 | KE-SCA-SM | SC/APC-SC/ACP toldó monomódusú, green | KELine | Áru | Kiegészítő |  | 1 | 1 | Nem | db | 12 | 120 |  | 27 | 489.3 | EUR | 1.2388 | Nem | Passzív hálózati elemek - Végpont kiépítéshez szükséges elemek | legalább 60 (hatvan), legfeljebb 120 (százhúsz) naptári nap | A rendelés előzetes konzultációt igényel
0102080401 | DKM0104HNET21 | UPS5000-A-ÜH-HU | UPS5000 üzembe helyezés munkaidőben | Huawei | Szolgáltatás | Kiegészítő |  | 1 | 1 | Nem | db | 12 | 30 |  | 27 | 208075 | EUR | 526.7709 | Nem | Szünetmentes tápegységek - Rack kivitel | legalább 30 (harminc) naptári nap | A rendelés előzetes konzultációt igényel
0190080304 | DKM0104HNET21 | KE-SMB01-W | Falon kívüli doboz, 1 portos, csatlakozó nélkül | KELine | Áru | Kiegészítő |  | 1 | 1 | Nem | db | 12 | 120 |  | 27 | 504.7 | EUR | 1.2776 | Nem | Passzív hálózati elemek - Végpont kiépítéshez szükséges elemek | legalább 60 (hatvan), legfeljebb 120 (százhúsz) naptári nap | A rendelés előzetes konzultációt igényel
0190080304 | DKM0104HNET21 | CLTD04OM4-Eca | Fibre Optic Cable FO U-DQ(ZN)BH 4 50/125 OM4 LSOH 1000N Euroclass Eca | KELine | Áru | Kiegészítő |  | 1 | 1 | Nem | m | 12 | 120 |  | 27 | 561.6 | EUR | 1.4217 | Nem | Passzív hálózati elemek - Végpont kiépítéshez szükséges elemek | legalább 60 (hatvan), legfeljebb 120 (százhúsz) naptári nap | A megadott nettó szerződéses ár 1 folyóméterre értendő; A rendelés előzetes konzultációt igényel
0102080401 | DKM0104HNET21 | UPS5000-DOK | dokumentáció készítés | Huawei | Szolgáltatás | Kiegészítő |  | 1 | 1 | Nem | db | 12 | 30 |  | 27 | 69358 | EUR | 175.5903 | Nem | Szünetmentes tápegységek - Rack kivitel | legalább 30 (harminc) naptári nap | A rendelés előzetes konzultációt igényel
0190080304 | DKM0104HNET21 | CLTD04OS2-Eca | Fibre Optic Cable FO U-DQ(ZN)BH 4E 9/125 LSOH 1000N Euroclass Eca | KELine | Áru | Kiegészítő |  | 1 | 1 | Nem | m | 12 | 120 |  | 27 | 234.3 | EUR | 0.5931 | Nem | Passzív hálózati elemek - Végpont kiépítéshez szükséges elemek | legalább 60 (hatvan), legfeljebb 120 (százhúsz) naptári nap | A megadott nettó szerződéses ár 1 folyóméterre értendő; A rendelés előzetes konzultációt igényel
0190080304 | DKM0104HNET21 | KE-SMB02-W | Falon kívüli doboz, 2 portos, csatlakozó nélkül | KELine | Áru | Kiegészítő |  | 1 | 1 | Nem | db | 12 | 120 |  | 27 | 621.8 | EUR | 1.5741 | Nem | Passzív hálózati elemek - Végpont kiépítéshez szükséges elemek | legalább 60 (hatvan), legfeljebb 120 (százhúsz) naptári nap | A rendelés előzetes konzultációt igényel
0102080401 | DKM0104HNET21 | UPS5000-E 0K-F120-HU | UPS5000 E szériás 120K cabinet - online moduláris szünetmentes tápegység akkumulátor nélkül | Huawei | Áru | Kiegészítő |  | 1 | 1 | Nem | db | 12 | 120 |  | 27 | 3914454 | EUR | 9910.01 | Nem | Szünetmentes tápegységek - Rack kivitel | legalább 60 (hatvan), legfeljebb 120 (százhúsz) naptári nap | A rendelés előzetes konzultációt igényel
0190080304 | DKM0104HNET21 | KE-SMB06-W | Falon kívüli doboz, 6 portos, csatlakozó nélkül | KELine | Áru | Kiegészítő |  | 1 | 1 | Nem | db | 12 | 120 |  | 27 | 1372 | EUR | 3.4725 | Nem | Passzív hálózati elemek - Végpont kiépítéshez szükséges elemek | legalább 60 (hatvan), legfeljebb 120 (százhúsz) naptári nap | A rendelés előzetes konzultációt igényel
0190080304 | DKM0104HNET21 | KE-ZWZ | Párhuzam fogó a KEJ-C6A-S-HD és KEJ-C6A-S-HD 90 keystone-hoz | KELine | Áru | Kiegészítő |  | 1 | 1 | Nem | db | 12 | 120 |  | 27 | 20310 | EUR | 51.4189 | Nem | Passzív hálózati elemek - Végpont kiépítéshez szükséges elemek | legalább 60 (hatvan), legfeljebb 120 (százhúsz) naptári nap | A rendelés előzetes konzultációt igényel
0190080304 | DKM0104HNET21 | CLTD08OM3-Eca | Fibre Optic Cable FO U-DQ(ZN)BH 8G 50/125 OM3 LSOH 1000N Euroclass Eca | KELine | Áru | Kiegészítő |  | 1 | 1 | Nem | m | 12 | 120 |  | 27 | 561.6 | EUR | 1.4217 | Nem | Passzív hálózati elemek - Végpont kiépítéshez szükséges elemek | legalább 60 (hatvan), legfeljebb 120 (százhúsz) naptári nap | A megadott nettó szerződéses ár 1 folyóméterre értendő; A rendelés előzetes konzultációt igényel
0190080304 | DKM0104HNET21 | CLTD08OM4-Eca | Fibre Optic Cable FO U-DQ(ZN)BH 8G 50/125 OM4 LSOH 1000N Euroclass Eca | KELine | Áru | Kiegészítő |  | 1 | 1 | Nem | m | 12 | 120 |  | 27 | 938.1 | EUR | 2.375 | Nem | Passzív hálózati elemek - Végpont kiépítéshez szükséges elemek | legalább 60 (hatvan), legfeljebb 120 (százhúsz) naptári nap | A megadott nettó szerződéses ár 1 folyóméterre értendő; A rendelés előzetes konzultációt igényel
0102080401 | DKM0104HNET21 | UPS5000-E 120K-F120-HU | UPS5000 E szériás 120K cabinet - 120kVA online moduláris szünetmentes tápegység akkumulátor nélkül | Huawei | Áru | Kiegészítő |  | 1 | 1 | Nem | db | 12 | 120 |  | 27 | 10294013 | EUR | 26060.7915 | Nem | Szünetmentes tápegységek - Rack kivitel | legalább 60 (hatvan), legfeljebb 120 (százhúsz) naptári nap | A rendelés előzetes konzultációt igényel
0190080304 | DKM0104HNET21 | CLTD08OS2-Eca | Fibre Optic Cable FO U-DQ(ZN)BH 8E 9/125 LSOH 1000N Euroclass Eca | KELine | Áru | Kiegészítő |  | 1 | 1 | Nem | m | 12 | 120 |  | 27 | 267.1 | EUR | 0.6762 | Nem | Passzív hálózati elemek - Végpont kiépítéshez szükséges elemek | legalább 60 (hatvan), legfeljebb 120 (százhúsz) naptári nap | A megadott nettó szerződéses ár 1 folyóméterre értendő; A rendelés előzetes konzultációt igényel
0190080304 | DKM0104HNET21 | KE1000HS23-Dca | Kategória 7, S/FTP 4x2xAWG23 Cat.7 (1000 MHz) LSOH Euroclass Dca - s2, d1, a1 | KELine | Áru | Kiegészítő |  | 500 | 500 | Nem | m | 12 | 120 |  | 27 | 316.4 | EUR | 0.8009 | Nem | Passzív hálózati elemek - Végpont kiépítéshez szükséges elemek | legalább 60 (hatvan), legfeljebb 120 (százhúsz) naptári nap | A megadott nettó szerződéses ár 1 folyóméterre értendő; A rendelés előzetes konzultációt igényel
0102080401 | DKM0104HNET21 | UPS5000-E 200K-F200-HU | UPS5000 E szériás 200K cabinet 200kVA moduláris online szünetmentes tápegység akkumulátor nélkül | Huawei | Áru | Kiegészítő |  | 1 | 1 | Nem | db | 12 | 120 |  | 27 | 5249861 | EUR | 13290.7882 | Nem | Szünetmentes tápegységek - Rack kivitel | legalább 60 (hatvan), legfeljebb 120 (százhúsz) naptári nap | A rendelés előzetes konzultációt igényel
0190080304 | DKM0104HNET21 | KE1200HS23-Dca | Multimedia kábel CAT7A S/FTP 4x2xAWG23, 1200 MHz, LSOH halogénmentes | KELine | Áru | Kiegészítő |  | 500 | 500 | Nem | m | 12 | 120 |  | 27 | 264.9 | EUR | 0.6707 | Nem | Passzív hálózati elemek - Végpont kiépítéshez szükséges elemek | legalább 60 (hatvan), legfeljebb 120 (százhúsz) naptári nap | A megadott nettó szerződéses ár 1 folyóméterre értendő; A rendelés előzetes konzultációt igényel
0190080304 | DKM0104HNET21 | CLTD12OM3-Eca | Fibre Optic Cable FO U-DQ(ZN)BH 12G 50/125 OM3 LSOH 1000N Euroclass Eca | KELine | Áru | Kiegészítő |  | 1 | 1 | Nem | m | 12 | 120 |  | 27 | 754.2 | EUR | 1.9094 | Nem | Passzív hálózati elemek - Végpont kiépítéshez szükséges elemek | legalább 60 (hatvan), legfeljebb 120 (százhúsz) naptári nap | A megadott nettó szerződéses ár 1 folyóméterre értendő; A rendelés előzetes konzultációt igényel
0102080401 | DKM0104HNET21 | UPS5000-E 200K-FM 100K-HU | UPS5000 E szériás 200K cabinet 100kVA moduláris online szünetmentes tápegység akkumulátor nélkül | Huawei | Áru | Kiegészítő |  | 1 | 1 | Nem | db | 12 | 120 |  | 27 | 11155381 | EUR | 28241.4699 | Nem | Szünetmentes tápegységek - Rack kivitel | legalább 60 (hatvan), legfeljebb 120 (százhúsz) naptári nap | A rendelés előzetes konzultációt igényel
0190080304 | DKM0104HNET21 | CLTD12OM3-PANC-Eca | 12 szálas 50/125 (OM3) páncélozott Euroclass Eca | KELine | Áru | Kiegészítő |  | 1 | 1 | Nem | m | 12 | 120 |  | 27 | 1032 | EUR | 2.6133 | Nem | Passzív hálózati elemek - Végpont kiépítéshez szükséges elemek | legalább 60 (hatvan), legfeljebb 120 (százhúsz) naptári nap | A megadott nettó szerződéses ár 1 folyóméterre értendő; A rendelés előzetes konzultációt igényel
0190080304 | DKM0104HNET21 | KE300S24LSOH-Dca-RLX | Giga kábel FTP (F/UTP) 4x2xAWG24 Cat.5E, LSOH halogénmentes 305m, Euroclass Eca | KELine | Áru | Kiegészítő |  | 305 | 305 | Nem | m | 12 | 120 |  | 27 | 185 | EUR | 0.4684 | Nem | Passzív hálózati elemek - Végpont kiépítéshez szükséges elemek | legalább 60 (hatvan), legfeljebb 120 (százhúsz) naptári nap | A megadott nettó szerződéses ár 1 folyóméterre értendő; A rendelés előzetes konzultációt igényel
0102080401 | DKM0104HNET21 | UPS5000-E 200K-FM 150K-HU | UPS5000 E szériás 200K cabinet 150kVA moduláris online szünetmentes tápegység akkumulátor nélkül | Huawei | Áru | Kiegészítő |  | 1 | 1 | Nem | db | 12 | 120 |  | 27 | 14110367 | EUR | 35722.4476 | Nem | Szünetmentes tápegységek - Rack kivitel | legalább 60 (hatvan), legfeljebb 120 (százhúsz) naptári nap | A rendelés előzetes konzultációt igényel
0190080304 | DKM0104HNET21 | KE300S24OUT | Giga kábel FTP (F/UTP) 4x2xAWG24 Cat.5E, kültéri környezetbe 500m/db | KELine | Áru | Kiegészítő |  | 1 | 1 | Nem | db | 12 | 120 |  | 27 | 224.4 | EUR | 0.5681 | Nem | Passzív hálózati elemek - Végpont kiépítéshez szükséges elemek | legalább 60 (hatvan), legfeljebb 120 (százhúsz) naptári nap | A megadott nettó szerződéses ár 1 folyóméterre értendő; A rendelés előzetes konzultációt igényel
0190080304 | DKM0104HNET21 | CLTD12OM4-Eca | Fibre Optic Cable FO U-DQ(ZN)BH 12G 50/125 OM4 LSOH 1000N Euroclass Eca | KELine | Áru | Kiegészítő |  | 1 | 1 | Nem | m | 12 | 120 |  | 27 | 1258 | EUR | 3.1842 | Nem | Passzív hálózati elemek - Végpont kiépítéshez szükséges elemek | legalább 60 (hatvan), legfeljebb 120 (százhúsz) naptári nap | A megadott nettó szerződéses ár 1 folyóméterre értendő; A rendelés előzetes konzultációt igényel
0190080304 | DKM0104HNET21 | CLTD12OS2-Eca | Fibre Optic Cable FO U-DQ(ZN)BH 12E 9/125 LSOH 1000N Euroclass Eca | KELine | Áru | Kiegészítő |  | 1 | 1 | Nem | m | 12 | 120 |  | 27 | 301 | EUR | 0.7621 | Nem | Passzív hálózati elemek - Végpont kiépítéshez szükséges elemek | legalább 60 (hatvan), legfeljebb 120 (százhúsz) naptári nap | A megadott nettó szerződéses ár 1 folyóméterre értendő; A rendelés előzetes konzultációt igényel
0102080401 | DKM0104HNET21 | UPS5000-E 200K-FM 200K-HU | UPS5000 E szériás 200K cabinet 200kVA moduláris online szünetmentes tápegység akkumulátor nélkül | Huawei | Áru | Kiegészítő |  | 1 | 1 | Nem | db | 12 | 120 |  | 27 | 17062805 | EUR | 43196.9737 | Nem | Szünetmentes tápegységek - Rack kivitel | legalább 60 (hatvan), legfeljebb 120 (százhúsz) naptári nap | A rendelés előzetes konzultációt igényel
0190080304 | DKM0104HNET21 | CLTD12OS2-PANC-Eca | 12 szálas 9/125 (OS2) páncélozott Euroclass Eca | KELine | Áru | Kiegészítő |  | 1 | 1 | Nem | m | 12 | 120 |  | 27 | 550.6 | EUR | 1.394 | Nem | Passzív hálózati elemek - Végpont kiépítéshez szükséges elemek | legalább 60 (hatvan), legfeljebb 120 (százhúsz) naptári nap | A megadott nettó szerződéses ár 1 folyóméterre értendő; A rendelés előzetes konzultációt igényel
0190080304 | DKM0104HNET21 | KE300U24LSOH-Eca-RLX | Giga kábel UTP (U/UTP) 4x2xAWG24 Cat.5E, LSOH halogénmentes, Euroclass Eca | KELine | Áru | Kiegészítő |  | 305 | 305 | Nem | m | 12 | 120 |  | 27 | 136.8 | EUR | 0.3464 | Nem | Passzív hálózati elemek - Végpont kiépítéshez szükséges elemek | legalább 60 (hatvan), legfeljebb 120 (százhúsz) naptári nap | A megadott nettó szerződéses ár 1 folyóméterre értendő; A rendelés előzetes konzultációt igényel
0102080401 | DKM0104HNET21 | UPS5000-E 200K-FM 50K-HU | UPS5000 E szériás 200K cabinet 50kVA moduláris online szünetmentes tápegység akkumulátor nélkül | Huawei | Áru | Kiegészítő |  | 1 | 1 | Nem | db | 12 | 120 |  | 27 | 8202299 | EUR | 20765.3143 | Nem | Szünetmentes tápegységek - Rack kivitel | legalább 60 (hatvan), legfeljebb 120 (százhúsz) naptári nap | A rendelés előzetes konzultációt igényel
0190080304 | DKM0104HNET21 | KE400U23LSOH-Dca | Giga+ kábel UTP (U/UTP) 4x2xAWG23 Cat.6, LSOH halogénmentes Euroclass Dca | KELine | Áru | Kiegészítő |  | 305 | 305 | Nem | m | 12 | 120 |  | 27 | 166.4 | EUR | 0.4212 | Nem | Passzív hálózati elemek - Végpont kiépítéshez szükséges elemek | legalább 60 (hatvan), legfeljebb 120 (százhúsz) naptári nap | A megadott nettó szerződéses ár 1 folyóméterre értendő; A rendelés előzetes konzultációt igényel
0190080304 | DKM0104HNET21 | CLTD24OM3-Eca | Fibre Optic Cable FO U-DQ(ZN)BH 24G 50/125 OM3 LSOH 1000N Euroclass Eca | KELine | Áru | Kiegészítő |  | 1 | 1 | Nem | m | 12 | 120 |  | 27 | 1395 | EUR | 3.5307 | Nem | Passzív hálózati elemek - Végpont kiépítéshez szükséges elemek | legalább 60 (hatvan), legfeljebb 120 (százhúsz) naptári nap | A megadott nettó szerződéses ár 1 folyóméterre értendő; A rendelés előzetes konzultációt igényel
0102080401 | DKM0104HNET21 | UPS5000-E 30K-F120-HU | UPS5000 E szériás 120K cabinet - 30kVA online moduláris szünetmentes tápegység akkumulátor nélkül | Huawei | Áru | Kiegészítő |  | 1 | 1 | Nem | db | 12 | 120 |  | 27 | 5509337 | EUR | 13947.6887 | Nem | Szünetmentes tápegységek - Rack kivitel | legalább 60 (hatvan), legfeljebb 120 (százhúsz) naptári nap | A rendelés előzetes konzultációt igényel
0190080304 | DKM0104HNET21 | KE550HS23/1E-B2ca | Kategória 6A, 10Giga kábel STP 4x2xAWG23 (550 MHz), LSOH halogénmentes Euroclass B2ca - s1, d1, a1, | KELine | Áru | Kiegészítő |  | 500 | 500 | Nem | m | 12 | 120 |  | 27 | 350.3 | EUR | 0.8868 | Nem | Passzív hálózati elemek - Végpont kiépítéshez szükséges elemek | legalább 60 (hatvan), legfeljebb 120 (százhúsz) naptári nap | A megadott nettó szerződéses ár 1 folyóméterre értendő; A rendelés előzetes konzultációt igényel
0102080401 | DKM0104HNET21 | UPS5000-E 50K-BF | 50kVA teljesítményű belső akkumulátoros online szünetmentes tápegység akkumulátor nélkül | Huawei | Áru | Kiegészítő |  | 1 | 1 | Nem | db | 12 | 120 |  | 27 | 9452270 | EUR | 23929.7971 | Nem | Szünetmentes tápegységek - Rack kivitel | legalább 60 (hatvan), legfeljebb 120 (százhúsz) naptári nap | A rendelés előzetes konzultációt igényel
0190080304 | DKM0104HNET21 | KE550HS23/1E-Dca | Kategória 6A, 10Giga kábel STP 4x2xAWG23 (550 MHz), LSOH halogénmentes Euroclass Dca | KELine | Áru | Kiegészítő |  | 500 | 500 | Nem | m | 12 | 120 |  | 27 | 268.2 | EUR | 0.679 | Nem | Passzív hálózati elemek - Végpont kiépítéshez szükséges elemek | legalább 60 (hatvan), legfeljebb 120 (százhúsz) naptári nap | A megadott nettó szerződéses ár 1 folyóméterre értendő; A rendelés előzetes konzultációt igényel
0190080304 | DKM0104HNET21 | KE550HS23OUT | Kategória 6A, 10Giga kábel STP 4x2xAWG23 Cat.6A (550 MHz), kültéri környezetbe | KELine | Áru | Kiegészítő |  | 500 | 500 | Nem | m | 12 | 120 |  | 27 | 478.4 | EUR | 1.2111 | Nem | Passzív hálózati elemek - Végpont kiépítéshez szükséges elemek | legalább 60 (hatvan), legfeljebb 120 (százhúsz) naptári nap | A megadott nettó szerződéses ár 1 folyóméterre értendő; A rendelés előzetes konzultációt igényel
0190080304 | DKM0104HNET21 | CLTD24OM4-Eca | Fibre Optic Cable FO U-DQ(ZN)BH 24G 50/125 OM4 LSOH 1000N Euroclass Eca | KELine | Áru | Kiegészítő |  | 1 | 1 | Nem | m | 12 | 120 |  | 27 | 2455 | EUR | 6.2161 | Nem | Passzív hálózati elemek - Végpont kiépítéshez szükséges elemek | legalább 60 (hatvan), legfeljebb 120 (százhúsz) naptári nap | A megadott nettó szerződéses ár 1 folyóméterre értendő; A rendelés előzetes konzultációt igényel
0190080304 | DKM0104HNET21 | CLTD24OS2-Eca | Fibre Optic Cable FO U-DQ(ZN)BH 24E 9/125 LSOH 1000N Euroclass Eca | KELine | Áru | Kiegészítő |  | 1 | 1 | Nem | m | 12 | 120 |  | 27 | 481.7 | EUR | 1.2194 | Nem | Passzív hálózati elemek - Végpont kiépítéshez szükséges elemek | legalább 60 (hatvan), legfeljebb 120 (százhúsz) naptári nap | A megadott nettó szerződéses ár 1 folyóméterre értendő; A rendelés előzetes konzultációt igényel
0190080304 | DKM0104HNET21 | CLTFR12OM3 | 12-szálas, tűzálló (180 perc 750°C-nál) univerzális központi csöves optikai kábel, OM3 50/125 μm | KELine | Áru | Kiegészítő |  | 1 | 1 | Nem | m | 12 | 120 |  | 27 | 1111 | EUR | 2.8129 | Nem | Passzív hálózati elemek - Végpont kiépítéshez szükséges elemek | legalább 60 (hatvan), legfeljebb 120 (százhúsz) naptári nap | A megadott nettó szerződéses ár 1 folyóméterre értendő; A rendelés előzetes konzultációt igényel
0102080401 | DKM0104HNET21 | UPS5000-E 60K-F120-HU | UPS5000 E szériás 120K cabinet - 60kVA online moduláris szünetmentes tápegység akkumulátor nélkül | Huawei | Áru | Kiegészítő |  | 1 | 1 | Nem | db | 12 | 120 |  | 27 | 7104233 | EUR | 17985.4007 | Nem | Szünetmentes tápegységek - Rack kivitel | legalább 60 (hatvan), legfeljebb 120 (százhúsz) naptári nap | A rendelés előzetes konzultációt igényel
0190080304 | DKM0104HNET21 | KEJ-C5E-S-TL | Giga Toolless Keystone Jack 1xRJ45/s, Cat.5E, 50 db/csomag | KELine | Áru | Kiegészítő |  | 1 | 1 | Nem | db | 12 | 120 |  | 27 | 1456 | EUR | 3.6858 | Nem | Passzív hálózati elemek - Végpont kiépítéshez szükséges elemek | legalább 60 (hatvan), legfeljebb 120 (százhúsz) naptári nap | A rendelés előzetes konzultációt igényel
0102080401 | DKM0104HNET21 | UPS5000-E 90K-F120-HU | UPS5000 E szériás 120K cabinet - 90kVA online moduláris szünetmentes tápegység akkumulátor nélkül | Huawei | Áru | Kiegészítő |  | 1 | 1 | Nem | db | 12 | 120 |  | 27 | 8528243 | EUR | 21590.4889 | Nem | Szünetmentes tápegységek - Rack kivitel | legalább 60 (hatvan), legfeljebb 120 (százhúsz) naptári nap | A rendelés előzetes konzultációt igényel
0190080304 | DKM0104HNET21 | KEJ-C5E-U-TL | Giga Toolless Keystone Jack 1xRJ45/u, Cat.5E, 50 db/csomag | KELine | Áru | Kiegészítő |  | 1 | 1 | Nem | db | 12 | 120 |  | 27 | 684.2 | EUR | 1.7321 | Nem | Passzív hálózati elemek - Végpont kiépítéshez szükséges elemek | legalább 60 (hatvan), legfeljebb 120 (százhúsz) naptári nap | A rendelés előzetes konzultációt igényel
0190080304 | DKM0104HNET21 | CLTFR12OS2 | 12-szálas, tűzálló (180 perc 750°C-nál) univerzális központi csöves optikai kábel, OS2 9/125 μm (ITU-T G.652.D) | KELine | Áru | Kiegészítő |  | 1 | 1 | Nem | m | 12 | 120 |  | 27 | 588.9 | EUR | 1.491 | Nem | Passzív hálózati elemek - Végpont kiépítéshez szükséges elemek | legalább 60 (hatvan), legfeljebb 120 (százhúsz) naptári nap | A megadott nettó szerződéses ár 1 folyóméterre értendő; A rendelés előzetes konzultációt igényel
0102080401 | DKM0104HNET21 | UPS5000-E PM 25K-V4S | 25 KVA teljesítményű UPS5000-E-BF teljesítmény modul | Huawei | Áru | Kiegészítő |  | 1 | 1 | Nem | db | 12 | 120 |  | 27 | 2109434 | EUR | 5340.3392 | Nem | Szünetmentes tápegységek - Rack kivitel | legalább 60 (hatvan), legfeljebb 120 (százhúsz) naptári nap | A rendelés előzetes konzultációt igényel
0190080304 | DKM0104HNET21 | F11002 | Hegesztés védő zsugorcső, 60mm | KELine | Áru | Kiegészítő |  | 1 | 1 | Nem | db | 12 | 120 |  | 27 | 112.7 | EUR | 0.2854 | Nem | Passzív hálózati elemek - Végpont kiépítéshez szükséges elemek | legalább 60 (hatvan), legfeljebb 120 (százhúsz) naptári nap | A rendelés előzetes konzultációt igényel
0190080304 | DKM0104HNET21 | F11002-40 | Hegesztés védő zsugorcső, 40mm | KELine | Áru | Kiegészítő |  | 1 | 1 | Nem | db | 12 | 120 |  | 27 | 112.7 | EUR | 0.2854 | Nem | Passzív hálózati elemek - Végpont kiépítéshez szükséges elemek | legalább 60 (hatvan), legfeljebb 120 (százhúsz) naptári nap | A rendelés előzetes konzultációt igényel
0190080304 | DKM0104HNET21 | KEJ-C6-U-TL | Giga+ Toolless Keystone Jack 1xRJ45/u, Cat.6, 50 db/csomag | KELine | Áru | Kiegészítő |  | 1 | 1 | Nem | db | 12 | 120 |  | 27 | 948 | EUR | 2.4 | Nem | Passzív hálózati elemek - Végpont kiépítéshez szükséges elemek | legalább 60 (hatvan), legfeljebb 120 (százhúsz) naptári nap | A rendelés előzetes konzultációt igényel
0102080401 | DKM0104HNET21 | UPS5000-E-120K-FM-01 | UPS5000-E,120kVA,three phase four wire system,380V,full configuration(with mains input switch,bypass input switch,output switch and maintenance bypass switch),top cabling,30kVA power module,ABB switch | Huawei | Áru | Kiegészítő |  | 1 | 1 | Nem | db | 12 | 120 |  | 27 | 4936567 | EUR | 12497.6388 | Nem | Szünetmentes tápegységek - Rack kivitel | legalább 60 (hatvan), legfeljebb 120 (százhúsz) naptári nap | A rendelés előzetes konzultációt igényel
0190080304 | DKM0104HNET21 | KEJ-C6A-S-10G | Kategória 6A, 10Giga keystone jack RJ45/s, 24 db/csomag | KELine | Áru | Kiegészítő |  | 1 | 1 | Nem | db | 12 | 120 |  | 27 | 2327 | EUR | 5.8918 | Nem | Passzív hálózati elemek - Végpont kiépítéshez szükséges elemek | legalább 60 (hatvan), legfeljebb 120 (százhúsz) naptári nap | A rendelés előzetes konzultációt igényel
0190080304 | DKM0104HNET21 | KEJ-C6A-S-HD | Kategória 6A, 10Giga HD keystone jack RJ45/s, 24 db/csomag | KELine | Áru | Kiegészítő |  | 1 | 1 | Nem | db | 12 | 120 |  | 27 | 1973 | EUR | 4.9939 | Nem | Passzív hálózati elemek - Végpont kiépítéshez szükséges elemek | legalább 60 (hatvan), legfeljebb 120 (százhúsz) naptári nap | A rendelés előzetes konzultációt igényel
0190080304 | DKM0104HNET21 | HN-DIN1 | DIN sínre szerelhető aljzat, csatlakozó nélkül | KELine | Áru | Kiegészítő |  | 1 | 1 | Nem | db | 12 | 120 |  | 27 | 1328 | EUR | 3.3616 | Nem | Passzív hálózati elemek - Végpont kiépítéshez szükséges elemek | legalább 60 (hatvan), legfeljebb 120 (százhúsz) naptári nap | A rendelés előzetes konzultációt igényel
0102080401 | DKM0104HNET21 | UPS5000-E-200K-F200 Cabinet-Co-Care Basic 9x5xNBD-S Service-60Month(s) | 200K cabinet 200kVA moduláris online szünetmentes tápegység Garanciabővítés 5 évre | Huawei | Áru | Kiegészítő |  | 1 | 1 | Nem | db | 12 | 120 |  | 27 | 5621190 | EUR | 14230.8613 | Nem | Szünetmentes tápegységek - Rack kivitel | legalább 60 (hatvan), legfeljebb 120 (százhúsz) naptári nap | A rendelés előzetes konzultációt igényel
0190080304 | DKM0104HNET21 | HN-DIN6-SCD | Kalapsínre rögzíthető optikai rendező 6xSC duplex, 6xLC quad, toldó számára, üres | KELine | Áru | Kiegészítő |  | 1 | 1 | Nem | db | 12 | 120 |  | 27 | 7181 | EUR | 18.1798 | Nem | Passzív hálózati elemek - Végpont kiépítéshez szükséges elemek | legalább 60 (hatvan), legfeljebb 120 (százhúsz) naptári nap | A rendelés előzetes konzultációt igényel
0190080304 | DKM0104HNET21 | KEL-C6A-P-0025 | Kategória 6A, 10Giga patch kábel STP, 0.25 m, LSOH halogénmentes, szürke | KELine | Áru | Kiegészítő |  | 1 | 1 | Nem | db | 12 | 120 |  | 27 | 1749 | EUR | 4.4286 | Nem | Passzív hálózati elemek - Végpont kiépítéshez szükséges elemek | legalább 60 (hatvan), legfeljebb 120 (százhúsz) naptári nap | A rendelés előzetes konzultációt igényel
0102080401 | DKM0104HNET21 | UPS5000-E-200K-FM 100K Cabinet-Co-Care Basic 9x5xNBD-S Service-60Month(s) | 200K cabinet 100kVA moduláris online szünetmentes tápegység Garanciabővítés 5 évre | Huawei | Áru | Kiegészítő |  | 1 | 1 | Nem | db | 12 | 120 |  | 27 | 1986323 | EUR | 5028.6664 | Nem | Szünetmentes tápegységek - Rack kivitel | legalább 60 (hatvan), legfeljebb 120 (százhúsz) naptári nap | A rendelés előzetes konzultációt igényel
0190080304 | DKM0104HNET21 | KEL-C6A-P-005 | Kategória 6A, 10Giga patch kábel STP, 0.5 m, LSOH halogénmentes, szürke | KELine | Áru | Kiegészítő |  | 1 | 1 | Nem | db | 12 | 120 |  | 27 | 1831 | EUR | 4.6364 | Nem | Passzív hálózati elemek - Végpont kiépítéshez szükséges elemek | legalább 60 (hatvan), legfeljebb 120 (százhúsz) naptári nap | A rendelés előzetes konzultációt igényel
0190080304 | DKM0104HNET21 | HN-DIN8-SC | Kalapsínre rögzíthető optikai rendező 8xSC, LC duplex, LSH (E2000) toldó számára, üres | KELine | Áru | Kiegészítő |  | 1 | 1 | Nem | db | 12 | 120 |  | 27 | 7181 | EUR | 18.1798 | Nem | Passzív hálózati elemek - Végpont kiépítéshez szükséges elemek | legalább 60 (hatvan), legfeljebb 120 (százhúsz) naptári nap | A rendelés előzetes konzultációt igényel
0102080401 | DKM0104HNET21 | UPS5000-E-200K-FM 150K Cabinet-Co-Care Basic 9x5xNBD-S Service-60Month(s) | 200K cabinet 150kVA moduláris online szünetmentes tápegység Garanciabővítés 5 évre | Huawei | Áru | Kiegészítő |  | 1 | 1 | Nem | db | 12 | 120 |  | 27 | 2625430 | EUR | 6646.6578 | Nem | Szünetmentes tápegységek - Rack kivitel | legalább 60 (hatvan), legfeljebb 120 (százhúsz) naptári nap | A rendelés előzetes konzultációt igényel
0190080304 | DKM0104HNET21 | KEL-C6A-P-010 | Kategória 6A, 10Giga patch kábel STP, 1 m, LSOH halogénmentes, szürke | KELine | Áru | Kiegészítő |  | 1 | 1 | Nem | db | 12 | 120 |  | 27 | 1998 | EUR | 5.0576 | Nem | Passzív hálózati elemek - Végpont kiépítéshez szükséges elemek | legalább 60 (hatvan), legfeljebb 120 (százhúsz) naptári nap | A rendelés előzetes konzultációt igényel
0102080401 | DKM0104HNET21 | UPS5000-E-200K-FM 200K Cabinet-Co-Care Basic 9x5xNBD-S Service-60Month(s) | 200K cabinet 200kVA moduláris online szünetmentes tápegység Garanciabővítés 5 évre | Huawei | Áru | Kiegészítő |  | 1 | 1 | Nem | db | 12 | 120 |  | 27 | 3265022 | EUR | 8265.8796 | Nem | Szünetmentes tápegységek - Rack kivitel | legalább 60 (hatvan), legfeljebb 120 (százhúsz) naptári nap | A rendelés előzetes konzultációt igényel
0190080304 | DKM0104HNET21 | KEL-C6A-P-015 | Kategória 6A, 10Giga patch kábel STP, 1,5 m, LSOH halogénmentes, szürke | KELine | Áru | Kiegészítő |  | 1 | 1 | Nem | db | 12 | 120 |  | 27 | 2155 | EUR | 5.4567 | Nem | Passzív hálózati elemek - Végpont kiépítéshez szükséges elemek | legalább 60 (hatvan), legfeljebb 120 (százhúsz) naptári nap | A rendelés előzetes konzultációt igényel
0190080304 | DKM0104HNET21 | HT-1091 | Oldal csípőfogó | KELine | Áru | Kiegészítő |  | 1 | 1 | Nem | db | 12 | 120 |  | 27 | 2267 | EUR | 5.7394 | Nem | Passzív hálózati elemek - Végpont kiépítéshez szükséges elemek | legalább 60 (hatvan), legfeljebb 120 (százhúsz) naptári nap | A rendelés előzetes konzultációt igényel
0102080401 | DKM0104HNET21 | UPS5000-E-200K-FM 50K Cabinet-Co-Care Basic 9x5xNBD-S Service-60Month(s) | 200K cabinet 50kVA moduláris online szünetmentes tápegység Garanciabővítés 5 évre | Huawei | Áru | Kiegészítő |  | 1 | 1 | Nem | db | 12 | 120 |  | 27 | 1347217 | EUR | 3410.6751 | Nem | Szünetmentes tápegységek - Rack kivitel | legalább 60 (hatvan), legfeljebb 120 (százhúsz) naptári nap | A rendelés előzetes konzultációt igényel
0190080304 | DKM0104HNET21 | HT-2008AR | Fogó az RJ11-RJ14-RJ45-ös csatlakozó dugóhoz | KELine | Áru | Kiegészítő |  | 1 | 1 | Nem | db | 12 | 120 |  | 27 | 12584 | EUR | 31.859 | Nem | Passzív hálózati elemek - Végpont kiépítéshez szükséges elemek | legalább 60 (hatvan), legfeljebb 120 (százhúsz) naptári nap | A rendelés előzetes konzultációt igényel
0190080304 | DKM0104HNET21 | KEL-C6A-P-020 | Kategória 6A, 10Giga patch kábel STP, 2 m, LSOH halogénmentes, szürke | KELine | Áru | Kiegészítő |  | 1 | 1 | Nem | db | 12 | 120 |  | 27 | 2290 | EUR | 5.7976 | Nem | Passzív hálózati elemek - Végpont kiépítéshez szükséges elemek | legalább 60 (hatvan), legfeljebb 120 (százhúsz) naptári nap | A rendelés előzetes konzultációt igényel
0102080401 | DKM0104HNET21 | UPS5000-E-KAR | UPS5000-E eseti karbantartás munkaidőben | Huawei | Szolgáltatás | Kiegészítő |  | 1 | 1 | Nem | db | 12 | 30 |  | 27 | 131780 | EUR | 333.6215 | Nem | Szünetmentes tápegységek - Rack kivitel | legalább 30 (harminc) naptári nap | A rendelés előzetes konzultációt igényel
0190080304 | DKM0104HNET21 | HT-210C | Fogó az RJ45-ös csatlakozó dugóhoz | KELine | Áru | Kiegészítő |  | 1 | 1 | Nem | db | 12 | 120 |  | 27 | 1860 | EUR | 4.7085 | Nem | Passzív hálózati elemek - Végpont kiépítéshez szükséges elemek | legalább 60 (hatvan), legfeljebb 120 (százhúsz) naptári nap | A rendelés előzetes konzultációt igényel
0202110501 | DKM0104HNET21 | RAB-VP-X30-A1 | 19“ műanyag patch rendező lenyitható fedéllel, 1U | KELine | Áru | Kiegészítő |  | 1 | 1 | Nem | db | 12 | 120 |  | 27 | 12133 | EUR | 30.7172 | Nem | Rack szekrények - Rack kiegészítők | legalább 60 (hatvan), legfeljebb 120 (százhúsz) naptári nap | A rendelés előzetes konzultációt igényel
0190080304 | DKM0104HNET21 | HT-914B | Betûzõszerszám 110 IDC | KELine | Áru | Kiegészítő |  | 1 | 1 | Nem | db | 12 | 120 |  | 27 | 8614 | EUR | 21.8074 | Nem | Passzív hálózati elemek - Végpont kiépítéshez szükséges elemek | legalább 60 (hatvan), legfeljebb 120 (százhúsz) naptári nap | A rendelés előzetes konzultációt igényel
0190080304 | DKM0104HNET21 | KEL-C6A-P-030 | Kategória 6A, 10Giga patch kábel STP, 3m, LSOH halogénmentes, szürke | KELine | Áru | Kiegészítő |  | 1 | 1 | Nem | db | 12 | 120 |  | 27 | 2632 | EUR | 6.6622 | Nem | Passzív hálózati elemek - Végpont kiépítéshez szükséges elemek | legalább 60 (hatvan), legfeljebb 120 (százhúsz) naptári nap | A rendelés előzetes konzultációt igényel
0190080304 | DKM0104HNET21 | KEL-C6A-P-050 | Kategória 6A, 10Giga patch kábel STP, 5 m, LSOH halogénmentes, szürke | KELine | Áru | Kiegészítő |  | 1 | 1 | Nem | db | 12 | 120 |  | 27 | 3388 | EUR | 8.5772 | Nem | Passzív hálózati elemek - Végpont kiépítéshez szükséges elemek | legalább 60 (hatvan), legfeljebb 120 (százhúsz) naptári nap | A rendelés előzetes konzultációt igényel
0190080304 | DKM0104HNET21 | KEL-C6A-P-070 | Kategória 6A, 10Giga patch kábel STP, 7 m, LSOH halogénmentes, szürke | KELine | Áru | Kiegészítő |  | 1 | 1 | Nem | db | 12 | 120 |  | 27 | 4085 | EUR | 10.3425 | Nem | Passzív hálózati elemek - Végpont kiépítéshez szükséges elemek | legalább 60 (hatvan), legfeljebb 120 (százhúsz) naptári nap | A rendelés előzetes konzultációt igényel
0202110501 | DKM0104HNET21 | RAB-VP-X31-A1 | 19“ műanyag patch rendező lenyitható fedéllel, 2U | KELine | Áru | Kiegészítő |  | 1 | 1 | Nem | db | 12 | 120 |  | 27 | 16723 | EUR | 42.3373 | Nem | Rack szekrények - Rack kiegészítők | legalább 60 (hatvan), legfeljebb 120 (százhúsz) naptári nap | A rendelés előzetes konzultációt igényel
0202110501 | DKM0104HNET21 | RAB-VP-X59-A1 | 19" kábelrögzítő sín | KELine | Áru | Kiegészítő |  | 1 | 1 | Nem | db | 12 | 120 |  | 27 | 4931 | EUR | 12.4848 | Nem | Rack szekrények - Rack kiegészítők | legalább 60 (hatvan), legfeljebb 120 (százhúsz) naptári nap | A rendelés előzetes konzultációt igényel
0190080304 | DKM0104HNET21 | KEL-C6A-P-100 | Kategória 6A, 10Giga patch kábel STP, 10m, LSOH halogénmentes, szürke | KELine | Áru | Kiegészítő |  | 1 | 1 | Nem | db | 12 | 120 |  | 27 | 5157 | EUR | 13.0556 | Nem | Passzív hálózati elemek - Végpont kiépítéshez szükséges elemek | legalább 60 (hatvan), legfeljebb 120 (százhúsz) naptári nap | A rendelés előzetes konzultációt igényel
0202110501 | DKM0104HNET21 | RAB-ZP-X01-A1 | 19“ takaró elem, 1U | KELine | Áru | Kiegészítő |  | 1 | 1 | Nem | db | 12 | 120 |  | 27 | 1836 | EUR | 4.6475 | Nem | Rack szekrények - Rack kiegészítők | legalább 60 (hatvan), legfeljebb 120 (százhúsz) naptári nap | A rendelés előzetes konzultációt igényel
0202110501 | DKM0104HNET21 | RAB-ZP-X01-C1 | 10“ blankpanel, 1U | KELine | Áru | Kiegészítő |  | 1 | 1 | Nem | db | 12 | 120 |  | 27 | 1412 | EUR | 3.575 | Nem | Rack szekrények - Rack kiegészítők | legalább 60 (hatvan), legfeljebb 120 (százhúsz) naptári nap | A rendelés előzetes konzultációt igényel
0190080304 | DKM0104HNET21 | KEL-C6A-P-150 | Kategória 6A, 10Giga patch kábel STP, 15 m, LSOH halogénmentes, szürke | KELine | Áru | Kiegészítő |  | 1 | 1 | Nem | db | 12 | 120 |  | 27 | 7045 | EUR | 17.8362 | Nem | Passzív hálózati elemek - Végpont kiépítéshez szükséges elemek | legalább 60 (hatvan), legfeljebb 120 (százhúsz) naptári nap | A rendelés előzetes konzultációt igényel
0190080304 | DKM0104HNET21 | KEL-C6A-P-200 | Kategória 6A, 10Giga patch kábel STP, 20 m, LSOH halogénmentes, szürke | KELine | Áru | Kiegészítő |  | 1 | 1 | Nem | db | 12 | 120 |  | 27 | 8947 | EUR | 22.6499 | Nem | Passzív hálózati elemek - Végpont kiépítéshez szükséges elemek | legalább 60 (hatvan), legfeljebb 120 (százhúsz) naptári nap | A rendelés előzetes konzultációt igényel
0202110501 | DKM0104HNET21 | RAB-ZP-X02-A1 | 19“ takaró elem, 2U | KELine | Áru | Kiegészítő |  | 1 | 1 | Nem | db | 12 | 120 |  | 27 | 2166 | EUR | 5.4844 | Nem | Rack szekrények - Rack kiegészítők | legalább 60 (hatvan), legfeljebb 120 (százhúsz) naptári nap | A rendelés előzetes konzultációt igényel
0190080304 | DKM0104HNET21 | KEN-C5E-T-005 | Giga patch kábel S-FTP, Cat.5E - 0.5 m | KELine | Áru | Kiegészítő |  | 1 | 1 | Nem | db | 12 | 120 |  | 27 | 387.5 | EUR | 0.981 | Nem | Passzív hálózati elemek - Végpont kiépítéshez szükséges elemek | legalább 60 (hatvan), legfeljebb 120 (százhúsz) naptári nap | A rendelés előzetes konzultációt igényel
0190080304 | DKM0104HNET21 | KEN-C5E-T-010 | Giga patch kábel S-FTP, Cat.5E - 1 m | KELine | Áru | Kiegészítő |  | 1 | 1 | Nem | db | 12 | 120 |  | 27 | 472.9 | EUR | 1.1972 | Nem | Passzív hálózati elemek - Végpont kiépítéshez szükséges elemek | legalább 60 (hatvan), legfeljebb 120 (százhúsz) naptári nap | A rendelés előzetes konzultációt igényel
0202110501 | DKM0104HNET21 | RAB-ZP-X03-A1 | 19“ átvezető panel, 1U | KELine | Áru | Kiegészítő |  | 1 | 1 | Nem | db | 12 | 120 |  | 27 | 5083 | EUR | 12.8672 | Nem | Rack szekrények - Rack kiegészítők | legalább 60 (hatvan), legfeljebb 120 (százhúsz) naptári nap | A rendelés előzetes konzultációt igényel
0190080304 | DKM0104HNET21 | KEN-C5E-T-015 | Giga patch kábel S-FTP, Cat.5E - 1.5 m | KELine | Áru | Kiegészítő |  | 1 | 1 | Nem | db | 12 | 120 |  | 27 | 582.3 | EUR | 1.4743 | Nem | Passzív hálózati elemek - Végpont kiépítéshez szükséges elemek | legalább 60 (hatvan), legfeljebb 120 (százhúsz) naptári nap | A rendelés előzetes konzultációt igényel
0202110501 | DKM0104HNET21 | RAB-ZP-X03-A2 | 19" fésűs panel, 1U | KELine | Áru | Kiegészítő |  | 1 | 1 | Nem | db | 12 | 120 |  | 27 | 4455 | EUR | 11.2792 | Nem | Rack szekrények - Rack kiegészítők | legalább 60 (hatvan), legfeljebb 120 (százhúsz) naptári nap | A rendelés előzetes konzultációt igényel
0190080304 | DKM0104HNET21 | KEN-C5E-T-020 | Giga patch kábel S-FTP, Cat.5E - 2 m | KELine | Áru | Kiegészítő |  | 1 | 1 | Nem | db | 12 | 120 |  | 27 | 706.1 | EUR | 1.7875 | Nem | Passzív hálózati elemek - Végpont kiépítéshez szükséges elemek | legalább 60 (hatvan), legfeljebb 120 (százhúsz) naptári nap | A rendelés előzetes konzultációt igényel
0190080304 | DKM0104HNET21 | KEN-C5E-T-030 | Giga patch kábel S-FTP, Cat.5E - 3 m | KELine | Áru | Kiegészítő |  | 1 | 1 | Nem | db | 12 | 120 |  | 27 | 898.7 | EUR | 2.2752 | Nem | Passzív hálózati elemek - Végpont kiépítéshez szükséges elemek | legalább 60 (hatvan), legfeljebb 120 (százhúsz) naptári nap | A rendelés előzetes konzultációt igényel
0202110501 | DKM0104HNET21 | RAC-CH-X03-X3 | Tető vagy alapzat ventilátor 30W (2x ventilátor, termosztáttal) | KELine | Áru | Kiegészítő |  | 1 | 1 | Nem | db | 12 | 120 |  | 27 | 55175 | EUR | 139.6824 | Nem | Rack szekrények - Rack kiegészítők | legalább 60 (hatvan), legfeljebb 120 (százhúsz) naptári nap | A rendelés előzetes konzultációt igényel
0202110501 | DKM0104HNET21 | RAC-CH-X04-X3 | Tető vagy alapzat ventilátor 60W (4x ventilátor, termosztáttal) | KELine | Áru | Kiegészítő |  | 1 | 1 | Nem | db | 12 | 120 |  | 27 | 75096 | EUR | 190.1175 | Nem | Rack szekrények - Rack kiegészítők | legalább 60 (hatvan), legfeljebb 120 (százhúsz) naptári nap | A rendelés előzetes konzultációt igényel
0190080304 | DKM0104HNET21 | KEN-C5E-T-050 | Giga patch kábel S-FTP, Cat.5E - 5 m | KELine | Áru | Kiegészítő |  | 1 | 1 | Nem | db | 12 | 120 |  | 27 | 1337 | EUR | 3.3838 | Nem | Passzív hálózati elemek - Végpont kiépítéshez szükséges elemek | legalább 60 (hatvan), legfeljebb 120 (százhúsz) naptári nap | A rendelés előzetes konzultációt igényel
0190080304 | DKM0104HNET21 | KEN-C5E-T-070 | Giga patch kábel S-FTP, Cat.5E - 7 m | KELine | Áru | Kiegészítő |  | 1 | 1 | Nem | db | 12 | 120 |  | 27 | 1759 | EUR | 4.4535 | Nem | Passzív hálózati elemek - Végpont kiépítéshez szükséges elemek | legalább 60 (hatvan), legfeljebb 120 (százhúsz) naptári nap | A rendelés előzetes konzultációt igényel
0190080304 | DKM0104HNET21 | KEN-C5E-T-100 | Giga patch kábel S-FTP, Cat.5E - 10 m | KELine | Áru | Kiegészítő |  | 1 | 1 | Nem | db | 12 | 120 |  | 27 | 2369 | EUR | 5.9971 | Nem | Passzív hálózati elemek - Végpont kiépítéshez szükséges elemek | legalább 60 (hatvan), legfeljebb 120 (százhúsz) naptári nap | A rendelés előzetes konzultációt igényel
0202110501 | DKM0104HNET21 | RAC-CH-X05-X3 | Tető vagy alapzat ventilátor 90W (6x ventilátor, termosztáttal) | KELine | Áru | Kiegészítő |  | 1 | 1 | Nem | db | 12 | 120 |  | 27 | 94017 | EUR | 238.0168 | Nem | Rack szekrények - Rack kiegészítők | legalább 60 (hatvan), legfeljebb 120 (százhúsz) naptári nap | A rendelés előzetes konzultációt igényel
0190080304 | DKM0104HNET21 | KEN-C5E-T-150 | Giga patch kábel S-FTP, Cat.5E - 15 m | KELine | Áru | Kiegészítő |  | 1 | 1 | Nem | db | 12 | 120 |  | 27 | 3509 | EUR | 8.8848 | Nem | Passzív hálózati elemek - Végpont kiépítéshez szükséges elemek | legalább 60 (hatvan), legfeljebb 120 (százhúsz) naptári nap | A rendelés előzetes konzultációt igényel
0202110501 | DKM0104HNET21 | RAC-CH-X25-X1 | Ventilátor egység 30W, RUA-hoz (2x ventilátor, termosztáttal) | KELine | Áru | Kiegészítő |  | 1 | 1 | Nem | db | 12 | 120 |  | 27 | 62835 | EUR | 159.076 | Nem | Rack szekrények - Rack kiegészítők | legalább 60 (hatvan), legfeljebb 120 (százhúsz) naptári nap | A rendelés előzetes konzultációt igényel
0190080304 | DKM0104HNET21 | KEN-C5E-U-005 | Giga patch kábel UTP, Cat.5E - 0.5 m | KELine | Áru | Kiegészítő |  | 1 | 1 | Nem | db | 12 | 120 |  | 27 | 278 | EUR | 0.7039 | Nem | Passzív hálózati elemek - Végpont kiépítéshez szükséges elemek | legalább 60 (hatvan), legfeljebb 120 (százhúsz) naptári nap | A rendelés előzetes konzultációt igényel
0190080304 | DKM0104HNET21 | HT-S501A | Kábel blankoló | KELine | Áru | Kiegészítő |  | 1 | 1 | Nem | db | 12 | 120 |  | 27 | 2003 | EUR | 5.0715 | Nem | Passzív hálózati elemek - Végpont kiépítéshez szükséges elemek | legalább 60 (hatvan), legfeljebb 120 (százhúsz) naptári nap | A rendelés előzetes konzultációt igényel
0202110501 | DKM0104HNET21 | RAC-CH-X26-X1 | Ventilátor egység 45W, RUA-hoz (3x ventilátor, termosztáttal) | KELine | Áru | Kiegészítő |  | 1 | 1 | Nem | db | 12 | 120 |  | 27 | 76819 | EUR | 194.4795 | Nem | Rack szekrények - Rack kiegészítők | legalább 60 (hatvan), legfeljebb 120 (százhúsz) naptári nap | A rendelés előzetes konzultációt igényel
0190080304 | DKM0104HNET21 | KE-6FB | OBO Ackermann padló dobozba aljzat, 6 portos, csatlakozó nélkül | KELine | Áru | Kiegészítő |  | 1 | 1 | Nem | db | 12 | 120 |  | 27 | 9529 | EUR | 24.1243 | Nem | Nyomvonal építési elemek - Nyomvonal kiépítéshez szükséges elemek | legalább 60 (hatvan), legfeljebb 120 (százhúsz) naptári nap | A rendelés előzetes konzultációt igényel
0190080304 | DKM0104HNET21 | KEN-C5E-U-010 | Giga patch kábel UTP, Cat.5E - 1 m | KELine | Áru | Kiegészítő |  | 1 | 1 | Nem | db | 12 | 120 |  | 27 | 368.9 | EUR | 0.9339 | Nem | Passzív hálózati elemek - Végpont kiépítéshez szükséges elemek | legalább 60 (hatvan), legfeljebb 120 (százhúsz) naptári nap | A rendelés előzetes konzultációt igényel
0190080304 | DKM0104HNET21 | RAC-FO-A07-X1 | Falidoboz 24xST,24 SC 16xSC duplex toldó számára, zárható 350x250x80mm | KELine | Áru | Kiegészítő |  | 1 | 1 | Nem | db | 12 | 120 |  | 27 | 46612 | EUR | 118.0052 | Nem | Passzív hálózati elemek - Végpont kiépítéshez szükséges elemek | legalább 60 (hatvan), legfeljebb 120 (százhúsz) naptári nap | A rendelés előzetes konzultációt igényel
0190080304 | DKM0104HNET21 | KEN-C5E-U-015 | Giga patch kábel UTP, Cat.5E - 1.5 m | KELine | Áru | Kiegészítő |  | 1 | 1 | Nem | db | 12 | 120 |  | 27 | 436.8 | EUR | 1.1058 | Nem | Passzív hálózati elemek - Végpont kiépítéshez szükséges elemek | legalább 60 (hatvan), legfeljebb 120 (százhúsz) naptári nap | A rendelés előzetes konzultációt igényel
0190080304 | DKM0104HNET21 | KE-8603180 | Profi KNIPEX párhuzam fogó | KELine | Áru | Kiegészítő |  | 1 | 1 | Nem | db | 12 | 120 |  | 27 | 26831 | EUR | 67.9276 | Nem | Nyomvonal építési elemek - Nyomvonal kiépítéshez szükséges elemek | legalább 60 (hatvan), legfeljebb 120 (százhúsz) naptári nap | A rendelés előzetes konzultációt igényel
0202110501 | DKM0104HNET21 | RAC-PO-X66-XN | 600x600 mm, alapzat (szűrővel) | KELine | Áru | Kiegészítő |  | 1 | 1 | Nem | db | 12 | 120 |  | 27 | 32171 | EUR | 81.4461 | Nem | Rack szekrények - Rack kiegészítők | legalább 60 (hatvan), legfeljebb 120 (százhúsz) naptári nap | A rendelés előzetes konzultációt igényel
0190080304 | DKM0104HNET21 | KE-9FB | OBO Ackermann padló dobozba aljzat, 9 portos, csatlakozó nélkül | KELine | Áru | Kiegészítő |  | 1 | 1 | Nem | db | 12 | 120 |  | 27 | 9529 | EUR | 24.1243 | Nem | Nyomvonal építési elemek - Nyomvonal kiépítéshez szükséges elemek | legalább 60 (hatvan), legfeljebb 120 (százhúsz) naptári nap | A rendelés előzetes konzultációt igényel
0202110501 | DKM0104HNET21 | RAC-PO-X68-XN | 600x800 mm, alapzat (szűrővel) | KELine | Áru | Kiegészítő |  | 1 | 1 | Nem | db | 12 | 120 |  | 27 | 35090 | EUR | 88.8344 | Nem | Rack szekrények - Rack kiegészítők | legalább 60 (hatvan), legfeljebb 120 (százhúsz) naptári nap | A rendelés előzetes konzultációt igényel
0190080304 | DKM0104HNET21 | KE-AD-C61S | LSA kábel toldó. Kategória 6A | KELine | Áru | Kiegészítő |  | 1 | 1 | Nem | db | 12 | 120 |  | 27 | 1628 | EUR | 4.1209 | Nem | Passzív hálózati elemek - Végpont kiépítéshez szükséges elemek | legalább 60 (hatvan), legfeljebb 120 (százhúsz) naptári nap | A rendelés előzetes konzultációt igényel
0202110501 | DKM0104HNET21 | RAC-PO-X86-XN | 800x600 mm, alapzat (szűrővel) | KELine | Áru | Kiegészítő |  | 1 | 1 | Nem | db | 12 | 120 |  | 27 | 34007 | EUR | 86.0936 | Nem | Rack szekrények - Rack kiegészítők | legalább 60 (hatvan), legfeljebb 120 (százhúsz) naptári nap | A rendelés előzetes konzultációt igényel
0190080304 | DKM0104HNET21 | KE-CT-SC6A | Krimpelőfogó KE-RJ45-SC6A dugóhoz | KELine | Áru | Kiegészítő |  | 1 | 1 | Nem | db | 12 | 120 |  | 27 | 26385 | EUR | 66.7969 | Nem | Passzív hálózati elemek - Végpont kiépítéshez szükséges elemek | legalább 60 (hatvan), legfeljebb 120 (százhúsz) naptári nap | A rendelés előzetes konzultációt igényel
0202110501 | DKM0104HNET21 | RAC-PO-X88-XN | 800x800 mm, alapzat (szűrővel) | KELine | Áru | Kiegészítő |  | 1 | 1 | Nem | db | 12 | 120 |  | 27 | 36840 | EUR | 93.2657 | Nem | Rack szekrények - Rack kiegészítők | legalább 60 (hatvan), legfeljebb 120 (százhúsz) naptári nap | A rendelés előzetes konzultációt igényel
0190080304 | DKM0104HNET21 | KE-E2A-SM | E2000/APC-E2000/APC toldó monomódusú, green (LSH) | KELine | Áru | Kiegészítő |  | 1 | 1 | Nem | db | 12 | 120 |  | 27 | 2727 | EUR | 6.9033 | Nem | Passzív hálózati elemek - Végpont kiépítéshez szükséges elemek | legalább 60 (hatvan), legfeljebb 120 (százhúsz) naptári nap | A rendelés előzetes konzultációt igényel
0202110501 | DKM0104HNET21 | RAX-CH-X01-X9 | Ventilátor termosztát | KELine | Áru | Kiegészítő |  | 1 | 1 | Nem | db | 12 | 120 |  | 27 | 8864 | EUR | 22.4393 | Nem | Rack szekrények - Rack kiegészítők | legalább 60 (hatvan), legfeljebb 120 (százhúsz) naptári nap | A rendelés előzetes konzultációt igényel
0190080304 | DKM0104HNET21 | KE-EXT-EA | HD kábel toldó , Kategória 6A, 2 x AWG24-22 | KELine | Áru | Kiegészítő |  | 1 | 1 | Nem | db | 12 | 120 |  | 27 | 1472 | EUR | 3.7274 | Nem | Passzív hálózati elemek - Végpont kiépítéshez szükséges elemek | legalább 60 (hatvan), legfeljebb 120 (százhúsz) naptári nap | A rendelés előzetes konzultációt igényel
0202110501 | DKM0104HNET21 | RAX-CH-X07-X9 | Ventilátor 230V,50Hz, 0.09 A, 15W 160m3/h, RFA, és RUA-hoz | KELine | Áru | Kiegészítő |  | 1 | 1 | Nem | db | 12 | 120 |  | 27 | 16201 | EUR | 41.0154 | Nem | Rack szekrények - Rack kiegészítők | legalább 60 (hatvan), legfeljebb 120 (százhúsz) naptári nap | A rendelés előzetes konzultációt igényel
0190080304 | DKM0104HNET21 | KE-EXT-HD | HD kábel toldó , Kategória 6A | KELine | Áru | Kiegészítő |  | 1 | 1 | Nem | db | 12 | 120 |  | 27 | 3954 | EUR | 10.01 | Nem | Passzív hálózati elemek - Végpont kiépítéshez szükséges elemek | legalább 60 (hatvan), legfeljebb 120 (százhúsz) naptári nap | A rendelés előzetes konzultációt igényel
0202110501 | DKM0104HNET21 | RAX-D3-X44-X3 | Kábel vezető gyűrű 40x40mm | KELine | Áru | Kiegészítő |  | 1 | 1 | Nem | db | 12 | 120 |  | 27 | 1701 | EUR | 4.3066 | Nem | Rack szekrények - Rack kiegészítők | legalább 60 (hatvan), legfeljebb 120 (százhúsz) naptári nap | A rendelés előzetes konzultációt igényel
0190080304 | DKM0104HNET21 | KE-FFT45-C6AS | Szerszám nélkül szerelhető RJ45/s dugó, közvetlenül szerelhető Cat.7A, Cat.7, Cat.6A kábelekre | KELine | Áru | Kiegészítő |  | 1 | 1 | Nem | db | 12 | 120 |  | 27 | 2002 | EUR | 5.0687 | Nem | Passzív hálózati elemek - Végpont kiépítéshez szükséges elemek | legalább 60 (hatvan), legfeljebb 120 (százhúsz) naptári nap | A rendelés előzetes konzultációt igényel
0190080304 | DKM0104HNET21 | KE-FT45-C6AS | Szerszám nélkül szerelhető RJ45/s dugó, közvetlenül szerelhető Cat.7A, Cat.7, Cat.6A, Cat.6 és a Cat.5E kábelekre | KELine | Áru | Kiegészítő |  | 1 | 1 | Nem | db | 12 | 120 |  | 27 | 2477 | EUR | 6.2715 | Nem | Passzív hálózati elemek - Végpont kiépítéshez szükséges elemek | legalább 60 (hatvan), legfeljebb 120 (százhúsz) naptári nap | A rendelés előzetes konzultációt igényel
0190080304 | DKM0104HNET21 | KEN-C5E-U-020 | Giga patch kábel UTP, Cat.5E - 2 m | KELine | Áru | Kiegészítő |  | 1 | 1 | Nem | db | 12 | 120 |  | 27 | 509 | EUR | 1.2887 | Nem | Passzív hálózati elemek - Végpont kiépítéshez szükséges elemek | legalább 60 (hatvan), legfeljebb 120 (százhúsz) naptári nap | A rendelés előzetes konzultációt igényel
0202110501 | DKM0104HNET21 | RAX-D3-X48-X3 | Kábel vezető gyűrű 40x80mm | KELine | Áru | Kiegészítő |  | 1 | 1 | Nem | db | 12 | 120 |  | 27 | 1701 | EUR | 4.3066 | Nem | Rack szekrények - Rack kiegészítők | legalább 60 (hatvan), legfeljebb 120 (százhúsz) naptári nap | A rendelés előzetes konzultációt igényel
0190080304 | DKM0104HNET21 | KEN-C5E-U-030 | Giga patch kábel UTP, Cat.5E - 3 m | KELine | Áru | Kiegészítő |  | 1 | 1 | Nem | db | 12 | 120 |  | 27 | 621.8 | EUR | 1.5741 | Nem | Passzív hálózati elemek - Végpont kiépítéshez szükséges elemek | legalább 60 (hatvan), legfeljebb 120 (százhúsz) naptári nap | A rendelés előzetes konzultációt igényel
0202110501 | DKM0104HNET21 | RAX-D3-X88-X3 | Kábel vezető gyűrű 80x80mm | KELine | Áru | Kiegészítő |  | 1 | 1 | Nem | db | 12 | 120 |  | 27 | 1701 | EUR | 4.3066 | Nem | Rack szekrények - Rack kiegészítők | legalább 60 (hatvan), legfeljebb 120 (százhúsz) naptári nap | A rendelés előzetes konzultációt igényel
0202110501 | DKM0104HNET21 | RAX-MS-X19-X1 | M6 csavar készlet (4db csavar, 4db alátét, 4 db kosáranya) | KELine | Áru | Kiegészítő |  | 1 | 1 | Nem | db | 12 | 120 |  | 27 | 495.9 | EUR | 1.2554 | Nem | Rack szekrények - Rack kiegészítők | legalább 60 (hatvan), legfeljebb 120 (százhúsz) naptári nap | A rendelés előzetes konzultációt igényel
0190080304 | DKM0104HNET21 | KEN-C5E-U-050 | Giga patch kábel UTP, Cat.5E - 5 m | KELine | Áru | Kiegészítő |  | 1 | 1 | Nem | db | 12 | 120 |  | 27 | 851.7 | EUR | 2.1561 | Nem | Passzív hálózati elemek - Végpont kiépítéshez szükséges elemek | legalább 60 (hatvan), legfeljebb 120 (százhúsz) naptári nap | A rendelés előzetes konzultációt igényel
0202110501 | DKM0104HNET21 | 032124 | LEGRAND optikai patch modul 6xLC duplex multimódusú címkével és címketartóval bézs LCS3 | Legrand | Áru | Kiegészítő |  | 1 | 1 | Nem | db | 12 | 120 |  | 27 | 5460 | EUR | 13.8233 | Nem | Nyomvonal építési elemek - Nyomvonal kiépítéshez szükséges elemek | legalább 60 (hatvan), legfeljebb 120 (százhúsz) naptári nap | A rendelés előzetes konzultációt igényel
0202110501 | DKM0104HNET21 | RAX-MS-X27-X1 | Rack soroló | KELine | Áru | Kiegészítő |  | 1 | 1 | Nem | db | 12 | 120 |  | 27 | 7126 | EUR | 18.0412 | Nem | Rack szekrények - Rack kiegészítők | legalább 60 (hatvan), legfeljebb 120 (százhúsz) naptári nap | A rendelés előzetes konzultációt igényel
0202110501 | DKM0104HNET21 | 032125 | LEGRAND optikai patch modul 12xLC duplex multimódusú címkével és címketartóval bézs LCS3 | Legrand | Áru | Kiegészítő |  | 1 | 1 | Nem | db | 12 | 120 |  | 27 | 9100 | EUR | 23.0379 | Nem | Nyomvonal építési elemek - Nyomvonal kiépítéshez szükséges elemek | legalább 60 (hatvan), legfeljebb 120 (százhúsz) naptári nap | A rendelés előzetes konzultációt igényel
0202110501 | DKM0104HNET21 | 032126 | LEGRAND mellső tálca készlet HD optikai panelhez | Legrand | Áru | Kiegészítő |  | 1 | 1 | Nem | db | 12 | 120 |  | 27 | 6056 | EUR | 15.3309 | Nem | Nyomvonal építési elemek - Nyomvonal kiépítéshez szükséges elemek | legalább 60 (hatvan), legfeljebb 120 (százhúsz) naptári nap | A rendelés előzetes konzultációt igényel
0202110501 | DKM0104HNET21 | 032127 | LEGRAND optikai patch modul 6xST szimplex multimódusú címkével és címketartóval fekete LCS3 | Legrand | Áru | Kiegészítő |  | 1 | 1 | Nem | db | 12 | 120 |  | 27 | 9100 | EUR | 23.0379 | Nem | Nyomvonal építési elemek - Nyomvonal kiépítéshez szükséges elemek | legalább 60 (hatvan), legfeljebb 120 (százhúsz) naptári nap | A rendelés előzetes konzultációt igényel
0190080304 | DKM0104HNET21 | KEN-C5E-U-070 | Giga patch kábel UTP, Cat.5E - 7 m | KELine | Áru | Kiegészítő |  | 1 | 1 | Nem | db | 12 | 120 |  | 27 | 1240 | EUR | 3.1399 | Nem | Passzív hálózati elemek - Végpont kiépítéshez szükséges elemek | legalább 60 (hatvan), legfeljebb 120 (százhúsz) naptári nap | A rendelés előzetes konzultációt igényel
0190080304 | DKM0104HNET21 | KEN-C5E-U-100 | Giga patch kábel UTP, Cat.5E - 10 m | KELine | Áru | Kiegészítő |  | 1 | 1 | Nem | db | 12 | 120 |  | 27 | 16377 | EUR | 41.4616 | Nem | Passzív hálózati elemek - Végpont kiépítéshez szükséges elemek | legalább 60 (hatvan), legfeljebb 120 (százhúsz) naptári nap | A rendelés előzetes konzultációt igényel
0202110501 | DKM0104HNET21 | RAX-MS-X81-X1 | Görgő készlet (2db fékkel, + 2db normál, 800kg terhelésig) | KELine | Áru | Kiegészítő |  | 1 | 1 | Nem | db | 12 | 120 |  | 27 | 29315 | EUR | 74.2157 | Nem | Rack szekrények - Rack kiegészítők | legalább 60 (hatvan), legfeljebb 120 (százhúsz) naptári nap | A rendelés előzetes konzultációt igényel
0190080304 | DKM0104HNET21 | KEN-C5E-U-150 | Giga patch kábel UTP, Cat.5E - 15 m | KELine | Áru | Kiegészítő |  | 1 | 1 | Nem | db | 12 | 120 |  | 27 | 2519 | EUR | 6.3768 | Nem | Passzív hálózati elemek - Végpont kiépítéshez szükséges elemek | legalább 60 (hatvan), legfeljebb 120 (százhúsz) naptári nap | A rendelés előzetes konzultációt igényel
0202110501 | DKM0104HNET21 | 032128 | LEGRAND FAN-OOUT készlet LCS3 | Legrand | Áru | Kiegészítő |  | 1 | 1 | Nem | db | 12 | 120 |  | 27 | 3640 | EUR | 9.2146 | Nem | Nyomvonal építési elemek - Nyomvonal kiépítéshez szükséges elemek | legalább 60 (hatvan), legfeljebb 120 (százhúsz) naptári nap | A rendelés előzetes konzultációt igényel
0202110501 | DKM0104HNET21 | RAX-MS-X84-X1 | 19" Földelő sín DIN sínre szerelt kivitelben vizszintes, 36 kapoccsal | KELine | Áru | Kiegészítő |  | 1 | 1 | Nem | db | 12 | 120 |  | 27 | 13278 | EUR | 33.616 | Nem | Rack szekrények - Rack kiegészítők | legalább 60 (hatvan), legfeljebb 120 (százhúsz) naptári nap | A rendelés előzetes konzultációt igényel
0202110501 | DKM0104HNET21 | RAX-OJ-X07-X1 | LED-es világítóegység mágneses rögzítéssel, 12V | KELine | Áru | Kiegészítő |  | 1 | 1 | Nem | db | 12 | 120 |  | 27 | 5081 | EUR | 12.8644 | Nem | Rack szekrények - Rack kiegészítők | legalább 60 (hatvan), legfeljebb 120 (százhúsz) naptári nap | A rendelés előzetes konzultációt igényel
0202110501 | DKM0104HNET21 | 032129 | LEGRAND vakmodul optikai patch panelhez (kat.szám 0 321 00) fekete LCS3 | Legrand | Áru | Kiegészítő |  | 1 | 1 | Nem | db | 12 | 120 |  | 27 | 1488 | EUR | 3.7662 | Nem | Nyomvonal építési elemek - Nyomvonal kiépítéshez szükséges elemek | legalább 60 (hatvan), legfeljebb 120 (százhúsz) naptári nap | A rendelés előzetes konzultációt igényel
0202110501 | DKM0104HNET21 | 032130 | LEGRAND kötéstartó kazetta 24 optikai kábelhez LCS3 | Legrand | Áru | Kiegészítő |  | 1 | 1 | Nem | db | 12 | 120 |  | 27 | 3640 | EUR | 9.2146 | Nem | Nyomvonal építési elemek - Nyomvonal kiépítéshez szükséges elemek | legalább 60 (hatvan), legfeljebb 120 (százhúsz) naptári nap | A rendelés előzetes konzultációt igényel
0190080304 | DKM0104HNET21 | KEN-C5E-U-200 | Giga patch kábel UTP, Cat.5E - 20 m | KELine | Áru | Kiegészítő |  | 1 | 1 | Nem | db | 12 | 120 |  | 27 | 3342 | EUR | 8.4608 | Nem | Passzív hálózati elemek - Végpont kiépítéshez szükséges elemek | legalább 60 (hatvan), legfeljebb 120 (százhúsz) naptári nap | A rendelés előzetes konzultációt igényel
0190080304 | DKM0104HNET21 | KEN-C6-U-005 | Giga+ patch kábel UTP, Cat.6 - 0.5 m, PVC | KELine | Áru | Kiegészítő |  | 1 | 1 | Nem | db | 12 | 120 |  | 27 | 544 | EUR | 1.3773 | Nem | Passzív hálózati elemek - Végpont kiépítéshez szükséges elemek | legalább 60 (hatvan), legfeljebb 120 (százhúsz) naptári nap | A rendelés előzetes konzultációt igényel
0202110501 | DKM0104HNET21 | RAX-VP-T01-X1 | Oldalso állítható kábelmanagent egység, 600-1100mm | KELine | Áru | Kiegészítő |  | 1 | 1 | Nem | db | 12 | 120 |  | 27 | 12323 | EUR | 31.1967 | Nem | Rack szekrények - Rack kiegészítők | legalább 60 (hatvan), legfeljebb 120 (százhúsz) naptári nap | A rendelés előzetes konzultációt igényel
0190080304 | DKM0104HNET21 | KEN-C6-U-010 | Giga+ patch kábel UTP, Cat.6 - 1 m, PVC | KELine | Áru | Kiegészítő |  | 1 | 1 | Nem | db | 12 | 120 |  | 27 | 840.7 | EUR | 2.1284 | Nem | Passzív hálózati elemek - Végpont kiépítéshez szükséges elemek | legalább 60 (hatvan), legfeljebb 120 (százhúsz) naptári nap | A rendelés előzetes konzultációt igényel
0202110501 | DKM0104HNET21 | 032131 | LEGRAND rendező kazetta LCS3 | Legrand | Áru | Kiegészítő |  | 2 | 1 | Nem | db | 12 | 120 |  | 27 | 726.9 | EUR | 1.8402 | Nem | Nyomvonal építési elemek - Nyomvonal kiépítéshez szükséges elemek | legalább 60 (hatvan), legfeljebb 120 (százhúsz) naptári nap | A rendelés előzetes konzultációt igényel
0202110501 | DKM0104HNET21 | RAX-VP-X70-X1 | Oldalsó kábelmanagement sín 800x600-as szekrényhez | KELine | Áru | Kiegészítő |  | 1 | 1 | Nem | db | 12 | 120 |  | 27 | 4673 | EUR | 11.8307 | Nem | Rack szekrények - Rack kiegészítők | legalább 60 (hatvan), legfeljebb 120 (százhúsz) naptári nap | A rendelés előzetes konzultációt igényel
0202110501 | DKM0104HNET21 | 032132 | LEGRAND patch modul 6xRJ45 port fogadására optikai panel számára LCS3 | Legrand | Áru | Kiegészítő |  | 1 | 1 | Nem | db | 12 | 120 |  | 27 | 3736 | EUR | 9.4585 | Nem | Nyomvonal építési elemek - Nyomvonal kiépítéshez szükséges elemek | legalább 60 (hatvan), legfeljebb 120 (százhúsz) naptári nap | A rendelés előzetes konzultációt igényel
0190080304 | DKM0104HNET21 | KEN-C6-U-015 | Giga+ patch kábel UTP, Cat.6 - 1.5 m, PVC | KELine | Áru | Kiegészítő |  | 1 | 1 | Nem | db | 12 | 120 |  | 27 | 904.2 | EUR | 2.2891 | Nem | Passzív hálózati elemek - Végpont kiépítéshez szükséges elemek | legalább 60 (hatvan), legfeljebb 120 (százhúsz) naptári nap | A rendelés előzetes konzultációt igényel
0202110501 | DKM0104HNET21 | RAX-VP-X71-X1 | Oldalsó kábelmanagement sín 800x800-as szekrényhez | KELine | Áru | Kiegészítő |  | 1 | 1 | Nem | db | 12 | 120 |  | 27 | 5778 | EUR | 14.627 | Nem | Rack szekrények - Rack kiegészítők | legalább 60 (hatvan), legfeljebb 120 (százhúsz) naptári nap | A rendelés előzetes konzultációt igényel
0190080304 | DKM0104HNET21 | KEN-C6-U-020 | Giga+ patch kábel UTP, Cat.6 - 2 m, PVC | KELine | Áru | Kiegészítő |  | 1 | 1 | Nem | db | 12 | 120 |  | 27 | 1026 | EUR | 2.5967 | Nem | Passzív hálózati elemek - Végpont kiépítéshez szükséges elemek | legalább 60 (hatvan), legfeljebb 120 (százhúsz) naptári nap | A rendelés előzetes konzultációt igényel
0202110501 | DKM0104HNET21 | 032133 | LEGRAND optikai patch modul 4xMTP monomódusú LCS3 | Legrand | Áru | Kiegészítő |  | 1 | 1 | Nem | db | 12 | 120 |  | 27 | 36399 | EUR | 92.1489 | Nem | Nyomvonal építési elemek - Nyomvonal kiépítéshez szükséges elemek | legalább 60 (hatvan), legfeljebb 120 (százhúsz) naptári nap | A rendelés előzetes konzultációt igényel
0202110501 | DKM0104HNET21 | RAX-VP-X73-X1 | Oldalsó kábelmanagement sín 800x1000-as szekrényhez | KELine | Áru | Kiegészítő |  | 1 | 1 | Nem | db | 12 | 120 |  | 27 | 6667 | EUR | 16.8773 | Nem | Rack szekrények - Rack kiegészítők | legalább 60 (hatvan), legfeljebb 120 (százhúsz) naptári nap | A rendelés előzetes konzultációt igényel
0202110501 | DKM0104HNET21 | 032134 | LEGRAND optikai patch modul 4xMTP multimódusú LCS3 | Legrand | Áru | Kiegészítő |  | 1 | 1 | Nem | db | 12 | 120 |  | 27 | 36399 | EUR | 92.1489 | Nem | Nyomvonal építési elemek - Nyomvonal kiépítéshez szükséges elemek | legalább 60 (hatvan), legfeljebb 120 (százhúsz) naptári nap | A rendelés előzetes konzultációt igényel
0190080304 | DKM0104HNET21 | KEN-C6-U-030 | Giga+ patch kábel UTP, Cat.6 - 3 m, PVC | KELine | Áru | Kiegészítő |  | 1 | 1 | Nem | db | 12 | 120 |  | 27 | 1206 | EUR | 3.054 | Nem | Passzív hálózati elemek - Végpont kiépítéshez szükséges elemek | legalább 60 (hatvan), legfeljebb 120 (százhúsz) naptári nap | A rendelés előzetes konzultációt igényel
0190080304 | DKM0104HNET21 | KEN-C6-U-050 | Giga+ patch kábel UTP, Cat.6 - 5 m, PVC | KELine | Áru | Kiegészítő |  | 1 | 1 | Nem | db | 12 | 120 |  | 27 | 1450 | EUR | 3.672 | Nem | Passzív hálózati elemek - Végpont kiépítéshez szükséges elemek | legalább 60 (hatvan), legfeljebb 120 (százhúsz) naptári nap | A rendelés előzetes konzultációt igényel
0102080402 | DKM0104HNET21 | RBA-04-AS3-CAY-C1 | 10" egyrészes rack, 4U | KELine | Áru | Kiegészítő |  | 1 | 1 | Nem | db | 12 | 120 |  | 27 | 37840 | EUR | 95.7987 | Nem | Rack szekrények - Fali rack szekrények | legalább 60 (hatvan), legfeljebb 120 (százhúsz) naptári nap | A rendelés előzetes konzultációt igényel
0190080304 | DKM0104HNET21 | KEN-C6-U-070 | Giga+ patch kábel UTP, Cat.6 - 7 m, PVC | KELine | Áru | Kiegészítő |  | 1 | 1 | Nem | db | 12 | 120 |  | 27 | 1865 | EUR | 4.7223 | Nem | Passzív hálózati elemek - Végpont kiépítéshez szükséges elemek | legalább 60 (hatvan), legfeljebb 120 (százhúsz) naptári nap | A rendelés előzetes konzultációt igényel
0202110501 | DKM0104HNET21 | 032136 | LEGRAND optikai patch modul 6xLC duplex multimódusú címkével és címketartóval türkíz LCS3 | Legrand | Áru | Kiegészítő |  | 1 | 1 | Nem | db | 12 | 120 |  | 27 | 9180 | EUR | 23.2402 | Nem | Nyomvonal építési elemek - Nyomvonal kiépítéshez szükséges elemek | legalább 60 (hatvan), legfeljebb 120 (százhúsz) naptári nap | A rendelés előzetes konzultációt igényel
0202110501 | DKM0104HNET21 | 032137 | LEGRAND optikai patch modul 12xLC duplex multimódusú címkével és címketartóval türkíz LCS3 | Legrand | Áru | Kiegészítő |  | 1 | 1 | Nem | db | 12 | 120 |  | 27 | 12207 | EUR | 30.9029 | Nem | Nyomvonal építési elemek - Nyomvonal kiépítéshez szükséges elemek | legalább 60 (hatvan), legfeljebb 120 (százhúsz) naptári nap | A rendelés előzetes konzultációt igényel
0190080304 | DKM0104HNET21 | KEN-C6-U-100 | Giga+ patch kábel UTP, Cat.6 - 10 m, PVC | KELine | Áru | Kiegészítő |  | 1 | 1 | Nem | db | 12 | 120 |  | 27 | 2546 | EUR | 6.4461 | Nem | Passzív hálózati elemek - Végpont kiépítéshez szükséges elemek | legalább 60 (hatvan), legfeljebb 120 (százhúsz) naptári nap | A rendelés előzetes konzultációt igényel
0102080402 | DKM0104HNET21 | RBA-04-AS4-CAY-A1 | Egyrészes rack, 4U / 395mm mély | KELine | Áru | Kiegészítő |  | 1 | 1 | Nem | db | 12 | 120 |  | 27 | 45425 | EUR | 115.0011 | Nem | Rack szekrények - Fali rack szekrények | legalább 60 (hatvan), legfeljebb 120 (százhúsz) naptári nap | A rendelés előzetes konzultációt igényel
0190080304 | DKM0104HNET21 | KEN-C6-U-150 | Giga+ patch kábel UTP, Cat.6 - 15 m, PVC | KELine | Áru | Kiegészítő |  | 1 | 1 | Nem | db | 12 | 120 |  | 27 | 3436 | EUR | 8.6991 | Nem | Passzív hálózati elemek - Végpont kiépítéshez szükséges elemek | legalább 60 (hatvan), legfeljebb 120 (százhúsz) naptári nap | A rendelés előzetes konzultációt igényel
0190080304 | DKM0104HNET21 | KEN-C6-U-200 | Giga+ patch kábel UTP, Cat.6 - 20 m, PVC | KELine | Áru | Kiegészítő |  | 1 | 1 | Nem | db | 12 | 120 |  | 27 | 4705 | EUR | 11.9111 | Nem | Passzív hálózati elemek - Végpont kiépítéshez szükséges elemek | legalább 60 (hatvan), legfeljebb 120 (százhúsz) naptári nap | A rendelés előzetes konzultációt igényel
0202110501 | DKM0104HNET21 | 032138 | LEGRAND HD optikai lapos kazetta üres | Legrand | Áru | Kiegészítő |  | 1 | 1 | Nem | db | 12 | 120 |  | 27 | 6348 | EUR | 16.0708 | Nem | Nyomvonal építési elemek - Nyomvonal kiépítéshez szükséges elemek | legalább 60 (hatvan), legfeljebb 120 (százhúsz) naptári nap | A rendelés előzetes konzultációt igényel
0202110501 | DKM0104HNET21 | 032139 | LEGRAND HD lapos vakkazetta LCS3 | Legrand | Áru | Kiegészítő |  | 1 | 1 | Nem | db | 12 | 120 |  | 27 | 3223 | EUR | 8.1587 | Nem | Nyomvonal építési elemek - Nyomvonal kiépítéshez szükséges elemek | legalább 60 (hatvan), legfeljebb 120 (százhúsz) naptári nap | A rendelés előzetes konzultációt igényel
0102080402 | DKM0104HNET21 | RBA-06-AS3-CAY-C1 | 10" egyrészes rack, 6U | KELine | Áru | Kiegészítő |  | 1 | 1 | Nem | db | 12 | 120 |  | 27 | 39704 | EUR | 100.5155 | Nem | Rack szekrények - Fali rack szekrények | legalább 60 (hatvan), legfeljebb 120 (százhúsz) naptári nap | A rendelés előzetes konzultációt igényel
0202110501 | DKM0104HNET21 | 032140 | LEGRAND HD optikai patch panel üres 4 db optikai patch modul fogadására LCS3 | Legrand | Áru | Kiegészítő |  | 1 | 1 | Nem | db | 12 | 120 |  | 27 | 6371 | EUR | 16.129 | Nem | Nyomvonal építési elemek - Nyomvonal kiépítéshez szükséges elemek | legalább 60 (hatvan), legfeljebb 120 (százhúsz) naptári nap | A rendelés előzetes konzultációt igényel
0190080304 | DKM0104HNET21 | KEP-C6A-S-10G | Patch panel , Kategória 6A, 24xRJ45/s,fekete, csatlakozókkal, 1U | KELine | Áru | Kiegészítő |  | 1 | 1 | Nem | db | 12 | 120 |  | 27 | 65682 | EUR | 166.2842 | Nem | Passzív hálózati elemek - Végpont kiépítéshez szükséges elemek | legalább 60 (hatvan), legfeljebb 120 (százhúsz) naptári nap | A rendelés előzetes konzultációt igényel
0102080402 | DKM0104HNET21 | RBA-06-AS4-CAY-A1 | Egyrészes rack, 6U / 395mm mély | KELine | Áru | Kiegészítő |  | 1 | 1 | Nem | db | 12 | 120 |  | 27 | 51423 | EUR | 130.1851 | Nem | Rack szekrények - Fali rack szekrények | legalább 60 (hatvan), legfeljebb 120 (százhúsz) naptári nap | A rendelés előzetes konzultációt igényel
0190080304 | DKM0104HNET21 | KEP-C6A-S-HD | Patch panel , Kategória 6A, 24xRJ45/s,fekete,HD csatlakozókkal, 1U | KELine | Áru | Kiegészítő |  | 1 | 1 | Nem | db | 12 | 120 |  | 27 | 57079 | EUR | 144.5045 | Nem | Passzív hálózati elemek - Végpont kiépítéshez szükséges elemek | legalább 60 (hatvan), legfeljebb 120 (százhúsz) naptári nap | A rendelés előzetes konzultációt igényel
0202110501 | DKM0104HNET21 | 032141 | LEGRAND HD optikai kazetta optikai patch modulok fogadására Kat. Szám 0 321 1x/2x LCS3 | Legrand | Áru | Kiegészítő |  | 1 | 1 | Nem | db | 12 | 120 |  | 27 | 7107 | EUR | 17.9914 | Nem | Nyomvonal építési elemek - Nyomvonal kiépítéshez szükséges elemek | legalább 60 (hatvan), legfeljebb 120 (százhúsz) naptári nap | A rendelés előzetes konzultációt igényel
0102080402 | DKM0104HNET21 | RBA-09-AS3-CAY-C1 | 10" egyrészes rack, 9U | KELine | Áru | Kiegészítő |  | 1 | 1 | Nem | db | 12 | 120 |  | 27 | 42401 | EUR | 107.344 | Nem | Rack szekrények - Fali rack szekrények | legalább 60 (hatvan), legfeljebb 120 (százhúsz) naptári nap | A rendelés előzetes konzultációt igényel
0202110501 | DKM0104HNET21 | 032142 | LEGRAND HD optikai kazetta 2xMTP-24xLC OM4 LCS3 | Legrand | Áru | Kiegészítő |  | 1 | 1 | Nem | db | 12 | 120 |  | 27 | 111618 | EUR | 282.5768 | Nem | Nyomvonal építési elemek - Nyomvonal kiépítéshez szükséges elemek | legalább 60 (hatvan), legfeljebb 120 (százhúsz) naptári nap | A rendelés előzetes konzultációt igényel
0202110501 | DKM0104HNET21 | 032143 | LEGRAND HD optikai kazetta 1xMTP-12xSC OM4 LCS3 | Legrand | Áru | Kiegészítő |  | 1 | 1 | Nem | db | 12 | 120 |  | 27 | 96936 | EUR | 245.4079 | Nem | Nyomvonal építési elemek - Nyomvonal kiépítéshez szükséges elemek | legalább 60 (hatvan), legfeljebb 120 (százhúsz) naptári nap | A rendelés előzetes konzultációt igényel
0202110501 | DKM0104HNET21 | 032144 | LEGRAND HD optikai kazetta 2xMTP-24xLC OS2 LCS3 | Legrand | Áru | Kiegészítő |  | 1 | 1 | Nem | db | 12 | 120 |  | 27 | 144740 | EUR | 366.4311 | Nem | Nyomvonal építési elemek - Nyomvonal kiépítéshez szükséges elemek | legalább 60 (hatvan), legfeljebb 120 (százhúsz) naptári nap | A rendelés előzetes konzultációt igényel
0202110501 | DKM0104HNET21 | 032145 | LEGRAND HD optikai kazetta 1xMTP-12xSC OS2 LCS3 | Legrand | Áru | Kiegészítő |  | 1 | 1 | Nem | db | 12 | 120 |  | 27 | 111618 | EUR | 282.5768 | Nem | Nyomvonal építési elemek - Nyomvonal kiépítéshez szükséges elemek | legalább 60 (hatvan), legfeljebb 120 (százhúsz) naptári nap | A rendelés előzetes konzultációt igényel
0202110501 | DKM0104HNET21 | 032146 | LEGRAND HD optikai kazetta hátsó kötegelhető sín LCS3 | Legrand | Áru | Kiegészítő |  | 1 | 1 | Nem | db | 12 | 120 |  | 27 | 3215 | EUR | 8.1393 | Nem | Nyomvonal építési elemek - Nyomvonal kiépítéshez szükséges elemek | legalább 60 (hatvan), legfeljebb 120 (százhúsz) naptári nap | A rendelés előzetes konzultációt igényel
0202110501 | DKM0104HNET21 | 032147 | LEGRAND HD optikai kazetta kábel rendező készlet ajtóval és gyűrűkkel LCS3 | Legrand | Áru | Kiegészítő |  | 1 | 1 | Nem | db | 12 | 120 |  | 27 | 18776 | EUR | 47.5335 | Nem | Nyomvonal építési elemek - Nyomvonal kiépítéshez szükséges elemek | legalább 60 (hatvan), legfeljebb 120 (százhúsz) naptári nap | A rendelés előzetes konzultációt igényel
0202110501 | DKM0104HNET21 | 032148 | LEGRAND HD optikai kazetta 1xMTP-12xLC OM4 LCS3 | Legrand | Áru | Kiegészítő |  | 1 | 1 | Nem | db | 12 | 120 |  | 27 | 63478 | EUR | 160.7028 | Nem | Nyomvonal építési elemek - Nyomvonal kiépítéshez szükséges elemek | legalább 60 (hatvan), legfeljebb 120 (százhúsz) naptári nap | A rendelés előzetes konzultációt igényel
0202110501 | DKM0104HNET21 | 032149 | LEGRAND HD optikai kazetta 1xMTP-12xLC OS2 Kat.szám LCS3 | Legrand | Áru | Kiegészítő |  | 1 | 1 | Nem | db | 12 | 120 |  | 27 | 69826 | EUR | 176.7736 | Nem | Nyomvonal építési elemek - Nyomvonal kiépítéshez szükséges elemek | legalább 60 (hatvan), legfeljebb 120 (százhúsz) naptári nap | A rendelés előzetes konzultációt igényel
0202110501 | DKM0104HNET21 | 032150 | LEGRAND UHD optikai patch modul 1U 12 kazettás LCS3 | Legrand | Áru | Kiegészítő |  | 1 | 1 | Nem | db | 12 | 120 |  | 27 | 422818 | EUR | 1070.4246 | Nem | Nyomvonal építési elemek - Nyomvonal kiépítéshez szükséges elemek | legalább 60 (hatvan), legfeljebb 120 (százhúsz) naptári nap | A rendelés előzetes konzultációt igényel
0202110501 | DKM0104HNET21 | 032151 | LEGRAND UHD optikai patch modul 1U 12 kazettás kábelrendező nélkül LCS3 | Legrand | Áru | Kiegészítő |  | 1 | 1 | Nem | db | 12 | 120 |  | 27 | 410647 | EUR | 1039.6131 | Nem | Nyomvonal építési elemek - Nyomvonal kiépítéshez szükséges elemek | legalább 60 (hatvan), legfeljebb 120 (százhúsz) naptári nap | A rendelés előzetes konzultációt igényel
0202110501 | DKM0104HNET21 | 032152 | LEGRAND UHD optikai patch modul 2U 24 kazettás LCS3 | Legrand | Áru | Kiegészítő |  | 1 | 1 | Nem | db | 12 | 120 |  | 27 | 578327 | EUR | 1464.1198 | Nem | Nyomvonal építési elemek - Nyomvonal kiépítéshez szükséges elemek | legalább 60 (hatvan), legfeljebb 120 (százhúsz) naptári nap | A rendelés előzetes konzultációt igényel
0202110501 | DKM0104HNET21 | 032153 | LEGRAND UHD optikai patch modul 4U 48 kazettás LCS3 | Legrand | Áru | Kiegészítő |  | 1 | 1 | Nem | db | 12 | 120 |  | 27 | 773485 | EUR | 1958.1892 | Nem | Nyomvonal építési elemek - Nyomvonal kiépítéshez szükséges elemek | legalább 60 (hatvan), legfeljebb 120 (százhúsz) naptári nap | A rendelés előzetes konzultációt igényel
0202110501 | DKM0104HNET21 | 032154 | LEGRAND UHD kazetta 1xMTP-12xLC OM4 LCS3 | Legrand | Áru | Kiegészítő |  | 1 | 1 | Nem | db | 12 | 120 |  | 27 | 111618 | EUR | 282.5768 | Nem | Nyomvonal építési elemek - Nyomvonal kiépítéshez szükséges elemek | legalább 60 (hatvan), legfeljebb 120 (százhúsz) naptári nap | A rendelés előzetes konzultációt igényel
0202110501 | DKM0104HNET21 | 032155 | LEGRAND UHD kazetta 1xMTP-12xLC OS2 Kat.szám 0 321 5x-hez LCS3 | Legrand | Áru | Kiegészítő |  | 1 | 1 | Nem | db | 12 | 120 |  | 27 | 140373 | EUR | 355.3736 | Nem | Nyomvonal építési elemek - Nyomvonal kiépítéshez szükséges elemek | legalább 60 (hatvan), legfeljebb 120 (százhúsz) naptári nap | A rendelés előzetes konzultációt igényel
0202110501 | DKM0104HNET21 | 032156 | LEGRAND UHD optikai patch modul 4xMTP kuplung multimódusú Kat.szám 0 321 5x-hez LCS3 | Legrand | Áru | Kiegészítő |  | 1 | 1 | Nem | db | 12 | 120 |  | 27 | 45619 | EUR | 115.4916 | Nem | Nyomvonal építési elemek - Nyomvonal kiépítéshez szükséges elemek | legalább 60 (hatvan), legfeljebb 120 (százhúsz) naptári nap | A rendelés előzetes konzultációt igényel
0202110501 | DKM0104HNET21 | 032157 | LEGRAND UHD optikai patch modul 4xMTP kuplung monomódusú Kat.szám 0 321 5x-hez LCS3 | Legrand | Áru | Kiegészítő |  | 1 | 1 | Nem | db | 12 | 120 |  | 27 | 51321 | EUR | 129.9274 | Nem | Nyomvonal építési elemek - Nyomvonal kiépítéshez szükséges elemek | legalább 60 (hatvan), legfeljebb 120 (százhúsz) naptári nap | A rendelés előzetes konzultációt igényel
0202110501 | DKM0104HNET21 | 032158 | LEGRAND UHD optikai patch modul 12xLC kuplung multimódusú Kat.szám 0 321 5x-hez LCS3 | Legrand | Áru | Kiegészítő |  | 1 | 1 | Nem | db | 12 | 120 |  | 27 | 46832 | EUR | 118.5622 | Nem | Nyomvonal építési elemek - Nyomvonal kiépítéshez szükséges elemek | legalább 60 (hatvan), legfeljebb 120 (százhúsz) naptári nap | A rendelés előzetes konzultációt igényel
0190080304 | DKM0104HNET21 | KEP-EMPTY-S | Patch panel 1U, fekete, 24 db keystone jack számára, csatlakozó nélkül | KELine | Áru | Kiegészítő |  | 1 | 1 | Nem | db | 12 | 120 |  | 27 | 9833 | EUR | 24.8947 | Nem | Passzív hálózati elemek - Végpont kiépítéshez szükséges elemek | legalább 60 (hatvan), legfeljebb 120 (százhúsz) naptári nap | A rendelés előzetes konzultációt igényel
0190080304 | DKM0104HNET21 | KEP-EMPTY-S-NP | Patch panel 1U, ezüst, 24 db keystone jack számára,csatlakozó nélkül | KELine | Áru | Kiegészítő |  | 1 | 1 | Nem | db | 12 | 120 |  | 27 | 19998 | EUR | 50.6291 | Nem | Passzív hálózati elemek - Végpont kiépítéshez szükséges elemek | legalább 60 (hatvan), legfeljebb 120 (százhúsz) naptári nap | A rendelés előzetes konzultációt igényel
0190080304 | DKM0104HNET21 | L78802 | Program Mosaic perem 1x2M 60mm | KELine | Áru | Kiegészítő |  | 1 | 1 | Nem | db | 12 | 120 |  | 27 | 561.6 | EUR | 1.4217 | Nem | Passzív hálózati elemek - Végpont kiépítéshez szükséges elemek | legalább 60 (hatvan), legfeljebb 120 (százhúsz) naptári nap | A rendelés előzetes konzultációt igényel
0190080304 | DKM0104HNET21 | L80251 | Program Mosaic soroló keret 1-es | KELine | Áru | Kiegészítő |  | 1 | 1 | Nem | db | 12 | 120 |  | 27 | 641.5 | EUR | 1.624 | Nem | Passzív hálózati elemek - Végpont kiépítéshez szükséges elemek | legalább 60 (hatvan), legfeljebb 120 (százhúsz) naptári nap | A rendelés előzetes konzultációt igényel
0190080304 | DKM0104HNET21 | L80281 | Program Mosaic kiemelő keret 1-es | KELine | Áru | Kiegészítő |  | 1 | 1 | Nem | db | 12 | 120 |  | 27 | 1439 | EUR | 3.6443 | Nem | Passzív hálózati elemek - Végpont kiépítéshez szükséges elemek | legalább 60 (hatvan), legfeljebb 120 (százhúsz) naptári nap | A rendelés előzetes konzultációt igényel
0190080304 | DKM0104HNET21 | LANTEST | Link teszter fali és patch kábelhez | KELine | Áru | Kiegészítő |  | 1 | 1 | Nem | db | 12 | 120 |  | 27 | 11345 | EUR | 28.7219 | Nem | Passzív hálózati elemek - Végpont kiépítéshez szükséges elemek | legalább 60 (hatvan), legfeljebb 120 (százhúsz) naptári nap | A rendelés előzetes konzultációt igényel
0190080304 | DKM0104HNET21 | MP-RJ45-8P8CU | Univerzális RJ45/u dugó, 8p8c, 50μ Au CAT5E | KELine | Áru | Kiegészítő |  | 1 | 1 | Nem | db | 12 | 120 |  | 27 | 85.4 | EUR | 0.2162 | Nem | Passzív hálózati elemek - Végpont kiépítéshez szükséges elemek | legalább 60 (hatvan), legfeljebb 120 (százhúsz) naptári nap | A rendelés előzetes konzultációt igényel
0190080304 | DKM0104HNET21 | MP-SR-G4 | Törésgátló RJ45-ös dugókhoz | KELine | Áru | Kiegészítő |  | 1 | 1 | Nem | db | 12 | 120 |  | 27 | 64.58 | EUR | 0.1635 | Nem | Passzív hálózati elemek - Végpont kiépítéshez szükséges elemek | legalább 60 (hatvan), legfeljebb 120 (százhúsz) naptári nap | A rendelés előzetes konzultációt igényel
0190080304 | DKM0104HNET21 | OKC | Görgős kábeldob lehúzó | KELine | Áru | Kiegészítő |  | 1 | 1 | Nem | db | 12 | 120 |  | 27 | 41353 | EUR | 104.6918 | Nem | Passzív hálózati elemek - Végpont kiépítéshez szükséges elemek | legalább 60 (hatvan), legfeljebb 120 (százhúsz) naptári nap | A rendelés előzetes konzultációt igényel
0190080304 | DKM0104HNET21 | OPT-145 | 12-24 szálas hegesztés tartó | KELine | Áru | Kiegészítő |  | 1 | 1 | Nem | db | 12 | 120 |  | 27 | 2866 | EUR | 7.2553 | Nem | Passzív hálózati elemek - Végpont kiépítéshez szükséges elemek | legalább 60 (hatvan), legfeljebb 120 (százhúsz) naptári nap | A rendelés előzetes konzultációt igényel
0190080304 | DKM0104HNET21 | OPT-189 | 2-4 szálas hegesztés tartó | KELine | Áru | Kiegészítő |  | 1 | 1 | Nem | db | 12 | 120 |  | 27 | 1244 | EUR | 3.1482 | Nem | Passzív hálózati elemek - Végpont kiépítéshez szükséges elemek | legalább 60 (hatvan), legfeljebb 120 (százhúsz) naptári nap | A rendelés előzetes konzultációt igényel
0190080304 | DKM0104HNET21 | P09D-E2AE2A-020 | Duplex monomódusú patchkábel 9/125µm (OS2), 2xE2000/APC-2xE2000/APC, 2m | KELine | Áru | Kiegészítő |  | 1 | 1 | Nem | db | 12 | 120 |  | 27 | 18910 | EUR | 47.8744 | Nem | Passzív hálózati elemek - Végpont kiépítéshez szükséges elemek | legalább 60 (hatvan), legfeljebb 120 (százhúsz) naptári nap | A rendelés előzetes konzultációt igényel
0190080304 | DKM0104HNET21 | P09D-LCLC-020 | Duplex monomódusú patchkábel 9/125µm (OS2), 2xLC-2xLC, 2m | KELine | Áru | Kiegészítő |  | 1 | 1 | Nem | db | 12 | 120 |  | 27 | 3882 | EUR | 9.8271 | Nem | Passzív hálózati elemek - Végpont kiépítéshez szükséges elemek | legalább 60 (hatvan), legfeljebb 120 (százhúsz) naptári nap | A rendelés előzetes konzultációt igényel
0190080304 | DKM0104HNET21 | P09D-LCSC-020 | Duplex monomódusú patchkábel 9/125µm (OS2), 2xLC-2xSC, 2m | KELine | Áru | Kiegészítő |  | 1 | 1 | Nem | db | 12 | 120 |  | 27 | 6817 | EUR | 17.257 | Nem | Passzív hálózati elemek - Végpont kiépítéshez szükséges elemek | legalább 60 (hatvan), legfeljebb 120 (százhúsz) naptári nap | A rendelés előzetes konzultációt igényel
0190080304 | DKM0104HNET21 | P09D-SCSC-020 | Duplex monomódusú patchkábel 9/125µm (OS2), 2xSC-2xSC, 2m | KELine | Áru | Kiegészítő |  | 1 | 1 | Nem | db | 12 | 120 |  | 27 | 3609 | EUR | 9.137 | Nem | Passzív hálózati elemek - Végpont kiépítéshez szükséges elemek | legalább 60 (hatvan), legfeljebb 120 (százhúsz) naptári nap | A rendelés előzetes konzultációt igényel
0190080304 | DKM0104HNET21 | PIG09-E2APC-020 | Monomódusú szimplex pigtail 9/125µm, E2000/APC, 2m (LSH) | KELine | Áru | Kiegészítő |  | 1 | 1 | Nem | db | 12 | 120 |  | 27 | 3725 | EUR | 9.4308 | Nem | Passzív hálózati elemek - Végpont kiépítéshez szükséges elemek | legalább 60 (hatvan), legfeljebb 120 (százhúsz) naptári nap | A rendelés előzetes konzultációt igényel
0202110501 | DKM0104HNET21 | 032159 | LEGRAND HD optikai kazetta 1xMTP(univ)-12xSC OM4 LCS3 | Legrand | Áru | Kiegészítő |  | 1 | 1 | Nem | db | 12 | 120 |  | 27 | 96936 | EUR | 245.4079 | Nem | Nyomvonal építési elemek - Nyomvonal kiépítéshez szükséges elemek | legalább 60 (hatvan), legfeljebb 120 (százhúsz) naptári nap | A rendelés előzetes konzultációt igényel
0102080402 | DKM0104HNET21 | RBA-09-AS4-CAY-A1 | Egyrészes rack, 9U / 395mm mély | KELine | Áru | Kiegészítő |  | 1 | 1 | Nem | db | 12 | 120 |  | 27 | 56427 | EUR | 142.8528 | Nem | Rack szekrények - Fali rack szekrények | legalább 60 (hatvan), legfeljebb 120 (százhúsz) naptári nap | A rendelés előzetes konzultációt igényel
0102080402 | DKM0104HNET21 | RBA-12-AD6-CAY-A1 | Kétrészesrack, 12U / 615mm mély | KELine | Áru | Kiegészítő |  | 1 | 1 | Nem | db | 12 | 120 |  | 27 | 91440 | EUR | 231.4932 | Nem | Rack szekrények - Fali rack szekrények | legalább 60 (hatvan), legfeljebb 120 (százhúsz) naptári nap | A rendelés előzetes konzultációt igényel
0202110501 | DKM0104HNET21 | 032160 | LEGRAND HD optikai kazetta 1xMTP(univ)-12xSC OS2 LCS3 | Legrand | Áru | Kiegészítő |  | 1 | 1 | Nem | db | 12 | 120 |  | 27 | 111618 | EUR | 282.5768 | Nem | Nyomvonal építési elemek - Nyomvonal kiépítéshez szükséges elemek | legalább 60 (hatvan), legfeljebb 120 (százhúsz) naptári nap | A rendelés előzetes konzultációt igényel
0190080304 | DKM0104HNET21 | PIG09-LC-020 | Monomódusú szimplex pigtail 9/125µm, LC, (OS2), 2m | KELine | Áru | Kiegészítő |  | 1 | 1 | Nem | db | 12 | 120 |  | 27 | 1759 | EUR | 4.4535 | Nem | Passzív hálózati elemek - Végpont kiépítéshez szükséges elemek | legalább 60 (hatvan), legfeljebb 120 (százhúsz) naptári nap | A rendelés előzetes konzultációt igényel
0102080402 | DKM0104HNET21 | RBA-12-AS4-CAY-A1 | Egyrészes rack, 12U / 395mm mély | KELine | Áru | Kiegészítő |  | 1 | 1 | Nem | db | 12 | 120 |  | 27 | 62174 | EUR | 157.4022 | Nem | Rack szekrények - Fali rack szekrények | legalább 60 (hatvan), legfeljebb 120 (százhúsz) naptári nap | A rendelés előzetes konzultációt igényel
0190080304 | DKM0104HNET21 | PIG09-SC-020 | Monomódusú szimplex pigtail 9/125µm, (OS2), SC, 2m | KELine | Áru | Kiegészítő |  | 1 | 1 | Nem | db | 12 | 120 |  | 27 | 1417 | EUR | 3.5861 | Nem | Passzív hálózati elemek - Végpont kiépítéshez szükséges elemek | legalább 60 (hatvan), legfeljebb 120 (százhúsz) naptári nap | A rendelés előzetes konzultációt igényel
0202110501 | DKM0104HNET21 | 032161 | LEGRAND optikai patch panel fix 12xSC duplex multimódusú 1U-19" fekete LCS3 | Legrand | Áru | Kiegészítő |  | 1 | 1 | Nem | db | 12 | 120 |  | 27 | 14559 | EUR | 36.8584 | Nem | Nyomvonal építési elemek - Nyomvonal kiépítéshez szükséges elemek | legalább 60 (hatvan), legfeljebb 120 (százhúsz) naptári nap | A rendelés előzetes konzultációt igényel
0102080402 | DKM0104HNET21 | RBA-15-AD6-CAY-A1 | Kétrészesrack, 15U / 615mm mély | KELine | Áru | Kiegészítő |  | 1 | 1 | Nem | db | 12 | 120 |  | 27 | 98691 | EUR | 249.8503 | Nem | Rack szekrények - Fali rack szekrények | legalább 60 (hatvan), legfeljebb 120 (százhúsz) naptári nap | A rendelés előzetes konzultációt igényel
0202110501 | DKM0104HNET21 | 032162 | LEGRAND optikai patch panel fix 24xLC duplex multimódusú 1U-19" fekete LCS3 | Legrand | Áru | Kiegészítő |  | 1 | 1 | Nem | db | 12 | 120 |  | 27 | 18199 | EUR | 46.0731 | Nem | Nyomvonal építési elemek - Nyomvonal kiépítéshez szükséges elemek | legalább 60 (hatvan), legfeljebb 120 (százhúsz) naptári nap | A rendelés előzetes konzultációt igényel
0190080304 | DKM0104HNET21 | PIG09-SC/A-020 | Monomódusú szimplex pigtail 9/125µm, (OS2), SC/APC, 2m | KELine | Áru | Kiegészítő |  | 1 | 1 | Nem | db | 12 | 120 |  | 27 | 1657 | EUR | 4.1958 | Nem | Passzív hálózati elemek - Végpont kiépítéshez szükséges elemek | legalább 60 (hatvan), legfeljebb 120 (százhúsz) naptári nap | A rendelés előzetes konzultációt igényel
0190080304 | DKM0104HNET21 | PIGOM3-LC-020 | Multimódusú szimplex pigtail 50/125µm, (OM3), LC, 2m | KELine | Áru | Kiegészítő |  | 1 | 1 | Nem | db | 12 | 120 |  | 27 | 1705 | EUR | 4.3177 | Nem | Passzív hálózati elemek - Végpont kiépítéshez szükséges elemek | legalább 60 (hatvan), legfeljebb 120 (százhúsz) naptári nap | A rendelés előzetes konzultációt igényel
0102080402 | DKM0104HNET21 | RBA-15-AS4-CAY-A1 | Egyrészes rack, 15U / 395mm mély | KELine | Áru | Kiegészítő |  | 1 | 1 | Nem | db | 12 | 120 |  | 27 | 67344 | EUR | 170.4911 | Nem | Rack szekrények - Fali rack szekrények | legalább 60 (hatvan), legfeljebb 120 (százhúsz) naptári nap | A rendelés előzetes konzultációt igényel
0190080304 | DKM0104HNET21 | PIGOM3-SC-020 | Multimódusú szimplex pigtail 50/125µm, (OM3), SC, 2m | KELine | Áru | Kiegészítő |  | 1 | 1 | Nem | db | 12 | 120 |  | 27 | 1294 | EUR | 3.2757 | Nem | Passzív hálózati elemek - Végpont kiépítéshez szükséges elemek | legalább 60 (hatvan), legfeljebb 120 (százhúsz) naptári nap | A rendelés előzetes konzultációt igényel
0202110501 | DKM0104HNET21 | 032163 | LEGRAND optikai patch panel fix 24xST szimlex multimódusú 1U-19" fekete LCS3 | Legrand | Áru | Kiegészítő |  | 1 | 1 | Nem | db | 12 | 120 |  | 27 | 16378 | EUR | 41.4644 | Nem | Nyomvonal építési elemek - Nyomvonal kiépítéshez szükséges elemek | legalább 60 (hatvan), legfeljebb 120 (százhúsz) naptári nap | A rendelés előzetes konzultációt igényel
0102080402 | DKM0104HNET21 | RBA-18-AD6-CAY-A1 | Kétrészesrack, 18U / 615mm mély | KELine | Áru | Kiegészítő |  | 1 | 1 | Nem | db | 12 | 120 |  | 27 | 105692 | EUR | 267.5757 | Nem | Rack szekrények - Fali rack szekrények | legalább 60 (hatvan), legfeljebb 120 (százhúsz) naptári nap | A rendelés előzetes konzultációt igényel
0202110501 | DKM0104HNET21 | 032164 | LEGRAND optikai patch panel fix 12xSC duplex monomódusú 1U-19" fekete LCS3 | Legrand | Áru | Kiegészítő |  | 1 | 1 | Nem | db | 12 | 120 |  | 27 | 14559 | EUR | 36.8584 | Nem | Nyomvonal építési elemek - Nyomvonal kiépítéshez szükséges elemek | legalább 60 (hatvan), legfeljebb 120 (százhúsz) naptári nap | A rendelés előzetes konzultációt igényel
0102080402 | DKM0104HNET21 | RBA-18-AS4-CAY-A1 | Egyrészes rack, 18U / 395mm mély | KELine | Áru | Kiegészítő |  | 1 | 1 | Nem | db | 12 | 120 |  | 27 | 72594 | EUR | 183.7823 | Nem | Rack szekrények - Fali rack szekrények | legalább 60 (hatvan), legfeljebb 120 (százhúsz) naptári nap | A rendelés előzetes konzultációt igényel
0202110501 | DKM0104HNET21 | 032165 | LEGRAND optikai patch panel fix 24xLC duplex monomódusú 1U-19" fekete LCS3 | Legrand | Áru | Kiegészítő |  | 1 | 1 | Nem | db | 12 | 120 |  | 27 | 18199 | EUR | 46.0731 | Nem | Nyomvonal építési elemek - Nyomvonal kiépítéshez szükséges elemek | legalább 60 (hatvan), legfeljebb 120 (százhúsz) naptári nap | A rendelés előzetes konzultációt igényel
0202110501 | DKM0104HNET21 | 032166 | LEGRAND optikai patch panel fix 12xSC/APC duplex monomódusú 1U-19" fekete LCS3 | Legrand | Áru | Kiegészítő |  | 1 | 1 | Nem | db | 12 | 120 |  | 27 | 14559 | EUR | 36.8584 | Nem | Nyomvonal építési elemek - Nyomvonal kiépítéshez szükséges elemek | legalább 60 (hatvan), legfeljebb 120 (százhúsz) naptári nap | A rendelés előzetes konzultációt igényel
0190080304 | DKM0104HNET21 | PIGOM4-LC-020 | Multimódusú szimplex pigtail 50/125µm, (OM4), LC, 2m | KELine | Áru | Kiegészítő |  | 1 | 1 | Nem | db | 12 | 120 |  | 27 | 1885 | EUR | 4.7722 | Nem | Passzív hálózati elemek - Végpont kiépítéshez szükséges elemek | legalább 60 (hatvan), legfeljebb 120 (százhúsz) naptári nap | A rendelés előzetes konzultációt igényel
0190080304 | DKM0104HNET21 | PIGOM4-SC-020 | Multimódusú szimplex pigtail 50/125µm, (OM4), SC, 2m | KELine | Áru | Kiegészítő |  | 1 | 1 | Nem | db | 12 | 120 |  | 27 | 1379 | EUR | 3.4919 | Nem | Passzív hálózati elemek - Végpont kiépítéshez szükséges elemek | legalább 60 (hatvan), legfeljebb 120 (százhúsz) naptári nap | A rendelés előzetes konzultációt igényel
0102080401 | DKM0104HNET21 | RCA-12-A61-CAX-A1 | 19" irodai szerver szekrény 12U, 1000mm, terhelhetőség 200kg | KELine | Áru | Kiegészítő |  | 1 | 1 | Nem | db | 12 | 120 |  | 27 | 192631 | EUR | 487.6732 | Nem | Rack szekrények - Álló rack szekrények | legalább 60 (hatvan), legfeljebb 120 (százhúsz) naptári nap | A rendelés előzetes konzultációt igényel
0190080304 | DKM0104HNET21 | POM3D-LCLC-020 | Duplex multimódusú patchkábel 50/125µm (OM3), 2xLC-2xLC, 2m | KELine | Áru | Kiegészítő |  | 1 | 1 | Nem | db | 12 | 120 |  | 27 | 4202 | EUR | 10.6391 | Nem | Passzív hálózati elemek - Végpont kiépítéshez szükséges elemek | legalább 60 (hatvan), legfeljebb 120 (százhúsz) naptári nap | A rendelés előzetes konzultációt igényel
0202110501 | DKM0104HNET21 | 032167 | LEGRAND optikai patch panel fix 24xLC/APC duplex monomódusú 1U-19" fekete LCS3 | Legrand | Áru | Kiegészítő |  | 1 | 1 | Nem | db | 12 | 120 |  | 27 | 18199 | EUR | 46.0731 | Nem | Nyomvonal építési elemek - Nyomvonal kiépítéshez szükséges elemek | legalább 60 (hatvan), legfeljebb 120 (százhúsz) naptári nap | A rendelés előzetes konzultációt igényel
0102080401 | DKM0104HNET21 | RCA-12-A69-CAX-A1 | 19" irodai szerver szekrény 12U, 900mm, terhelhetőség 200kg | KELine | Áru | Kiegészítő |  | 1 | 1 | Nem | db | 12 | 120 |  | 27 | 186408 | EUR | 471.9183 | Nem | Rack szekrények - Álló rack szekrények | legalább 60 (hatvan), legfeljebb 120 (százhúsz) naptári nap | A rendelés előzetes konzultációt igényel
0202110501 | DKM0104HNET21 | 032168 | LEGRAND HD optikai lapos kazetta OM3 12xLC LCS3 | Legrand | Áru | Kiegészítő |  | 1 | 1 | Nem | db | 12 | 120 |  | 27 | 70311 | EUR | 178.0013 | Nem | Nyomvonal építési elemek - Nyomvonal kiépítéshez szükséges elemek | legalább 60 (hatvan), legfeljebb 120 (százhúsz) naptári nap | A rendelés előzetes konzultációt igényel
0190080304 | DKM0104HNET21 | POM3D-LCSC-020 | Duplex multimódusú patchkábel 50/125µm (OM3), 2xLC-2xSC, 2m | KELine | Áru | Kiegészítő |  | 1 | 1 | Nem | db | 12 | 120 |  | 27 | 5674 | EUR | 14.3637 | Nem | Passzív hálózati elemek - Végpont kiépítéshez szükséges elemek | legalább 60 (hatvan), legfeljebb 120 (százhúsz) naptári nap | A rendelés előzetes konzultációt igényel
0102080401 | DKM0104HNET21 | RDA-42-A61-BAY-A1-OZA | 42U, szerverszekrény 600x1000, Biztonsági üvegajtó, levehető zárható fém oldalfal és perforált hátlap, három pár perforált tartósín, szintezőláb készlet. RAL9005 Fekete max. terhelhetőség: 1800kg | KELine | Áru | Kiegészítő |  | 1 | 1 | Nem | db | 12 | 120 |  | 27 | 446163 | EUR | 1129.5256 | Nem | Rack szekrények - Álló rack szekrények | legalább 60 (hatvan), legfeljebb 120 (százhúsz) naptári nap | A rendelés előzetes konzultációt igényel
0190080304 | DKM0104HNET21 | POM3D-SCSC-020 | Duplex multimódusú patchkábel 50/125µm (OM3), 2xSC-2xSC, 2m | KELine | Áru | Kiegészítő |  | 1 | 1 | Nem | db | 12 | 120 |  | 27 | 3804 | EUR | 9.6303 | Nem | Passzív hálózati elemek - Végpont kiépítéshez szükséges elemek | legalább 60 (hatvan), legfeljebb 120 (százhúsz) naptári nap | A rendelés előzetes konzultációt igényel
0202110501 | DKM0104HNET21 | 032169 | LEGRAND HD optikai lapos kazetta OM4 12xLC LCS3 | Legrand | Áru | Kiegészítő |  | 1 | 1 | Nem | db | 12 | 120 |  | 27 | 70311 | EUR | 178.0013 | Nem | Nyomvonal építési elemek - Nyomvonal kiépítéshez szükséges elemek | legalább 60 (hatvan), legfeljebb 120 (százhúsz) naptári nap | A rendelés előzetes konzultációt igényel
0102080401 | DKM0104HNET21 | RDA-42-A81-BAY-A1-OZA | 42U, szerverszekrény 800x1000, Biztonsági üvegajtó, levehető zárható fém oldalfal és perforált hátlap, három pár perforált tartósín, szintezőláb készlet. RAL9005 Fekete max. terhelhetőség: 1800kg | KELine | Áru | Kiegészítő |  | 1 | 1 | Nem | db | 12 | 120 |  | 27 | 518423 | EUR | 1312.4626 | Nem | Rack szekrények - Álló rack szekrények | legalább 60 (hatvan), legfeljebb 120 (százhúsz) naptári nap | A rendelés előzetes konzultációt igényel
0190080304 | DKM0104HNET21 | POM4D-LCLC-020 | Duplex multimódusú patchkábel 50/125µm (OM4), 2xLC-2xLC, 2m | KELine | Áru | Kiegészítő |  | 1 | 1 | Nem | db | 12 | 120 |  | 27 | 6500 | EUR | 16.456 | Nem | Passzív hálózati elemek - Végpont kiépítéshez szükséges elemek | legalább 60 (hatvan), legfeljebb 120 (százhúsz) naptári nap | A rendelés előzetes konzultációt igényel
0190080304 | DKM0104HNET21 | POM4D-LCSC-020 | Duplex multimódusú patchkábel 50/125µm (OM4), 2xLC-2xSC, 2m | KELine | Áru | Kiegészítő |  | 1 | 1 | Nem | db | 12 | 120 |  | 27 | 6332 | EUR | 16.0293 | Nem | Passzív hálózati elemek - Végpont kiépítéshez szükséges elemek | legalább 60 (hatvan), legfeljebb 120 (százhúsz) naptári nap | A rendelés előzetes konzultációt igényel
0102080402 | DKM0104HNET21 | RFA-12-A95-CAY-A14 | 19" fali szerver szekrény 12U+4U 790 mm magas 900 mm széles 540 mm mély | KELine | Áru | Kiegészítő |  | 1 | 1 | Nem | db | 12 | 120 |  | 27 | 184192 | EUR | 466.3092 | Nem | Rack szekrények - Rack kiegészítők | legalább 60 (hatvan), legfeljebb 120 (százhúsz) naptári nap | A rendelés előzetes konzultációt igényel
0190080304 | DKM0104HNET21 | POM4D-SCSC-020 | Duplex multimódusú patchkábel 50/125µm (OM4), 2xSC-2xSC, 2m | KELine | Áru | Kiegészítő |  | 1 | 1 | Nem | db | 12 | 120 |  | 27 | 5704 | EUR | 14.4413 | Nem | Passzív hálózati elemek - Végpont kiépítéshez szükséges elemek | legalább 60 (hatvan), legfeljebb 120 (százhúsz) naptári nap | A rendelés előzetes konzultációt igényel
0102080402 | DKM0104HNET21 | RFA-12-A95-CAY-A15 | 19" fali szerver szekrény 12U+5U 835 mm magas 900 mm széles 540 mm mély | KELine | Áru | Kiegészítő |  | 1 | 1 | Nem | db | 12 | 120 |  | 27 | 188812 | EUR | 478.0041 | Nem | Rack szekrények - Rack kiegészítők | legalább 60 (hatvan), legfeljebb 120 (százhúsz) naptári nap | A rendelés előzetes konzultációt igényel
0190080304 | DKM0104HNET21 | RA-FO-02SC | Falidoboz 2xSC, LC duplex, LSH (E2000) toldó számára | KELine | Áru | Kiegészítő |  | 1 | 1 | Nem | db | 12 | 120 |  | 27 | 2258 | EUR | 5.7172 | Nem | Passzív hálózati elemek - Végpont kiépítéshez szükséges elemek | legalább 60 (hatvan), legfeljebb 120 (százhúsz) naptári nap | A rendelés előzetes konzultációt igényel
0102080401 | DKM0104HNET21 | RIE-42-A66-CCY-A1 | 19" 42U 600x600 IP54 álló szekrény, Klímához előkészítve | KELine | Áru | Kiegészítő |  | 1 | 1 | Nem | db | 12 | 120 |  | 27 | 390165 | EUR | 987.7591 | Nem | Rack szekrények - Álló rack szekrények | legalább 60 (hatvan), legfeljebb 120 (százhúsz) naptári nap | A rendelés előzetes konzultációt igényel
0190080304 | DKM0104HNET21 | RA-FO-04 | Falidoboz 4xST, FC toldó számára 155x155x40mm | KELine | Áru | Kiegészítő |  | 1 | 1 | Nem | db | 12 | 120 |  | 27 | 12824 | EUR | 32.4659 | Nem | Passzív hálózati elemek - Végpont kiépítéshez szükséges elemek | legalább 60 (hatvan), legfeljebb 120 (százhúsz) naptári nap | A rendelés előzetes konzultációt igényel
0102080401 | DKM0104HNET21 | RIE-42-A88-CCY-A1 | 19" 42U 800x800 IP54 álló szekrény, Klímához előkészítve | KELine | Áru | Kiegészítő |  | 1 | 1 | Nem | db | 12 | 120 |  | 27 | 484722 | EUR | 1227.145 | Nem | Rack szekrények - Álló rack szekrények | legalább 60 (hatvan), legfeljebb 120 (százhúsz) naptári nap | A rendelés előzetes konzultációt igényel
0190080304 | DKM0104HNET21 | RA-FO-04SC | Falidoboz 4xSC, LC duplex, LSH (E2000) toldó számára 155x155x40mm | KELine | Áru | Kiegészítő |  | 1 | 1 | Nem | db | 12 | 120 |  | 27 | 12824 | EUR | 32.4659 | Nem | Passzív hálózati elemek - Végpont kiépítéshez szükséges elemek | legalább 60 (hatvan), legfeljebb 120 (százhúsz) naptári nap | A rendelés előzetes konzultációt igényel
0102080402 | DKM0104HNET21 | RKA-10-AS3-CAY-X1 | 10" 10U & 19" 5U/260 fali rack | KELine | Áru | Kiegészítő |  | 1 | 1 | Nem | db | 12 | 120 |  | 27 | 44176 | EUR | 111.839 | Nem | Rack szekrények - Fali rack szekrények | legalább 60 (hatvan), legfeljebb 120 (százhúsz) naptári nap | A rendelés előzetes konzultációt igényel
0190080304 | DKM0104HNET21 | RA-FO-08 | Falidoboz 8xST, FC toldó számára 155x155x40mm | KELine | Áru | Kiegészítő |  | 1 | 1 | Nem | db | 12 | 120 |  | 27 | 12824 | EUR | 32.4659 | Nem | Passzív hálózati elemek - Végpont kiépítéshez szükséges elemek | legalább 60 (hatvan), legfeljebb 120 (százhúsz) naptári nap | A rendelés előzetes konzultációt igényel
0102080402 | DKM0104HNET21 | RKA-10-AS4-CAY-X1 | 10" 10U & 19" 5U/360 fali rack | KELine | Áru | Kiegészítő |  | 1 | 1 | Nem | db | 12 | 120 |  | 27 | 48763 | EUR | 123.4508 | Nem | Rack szekrények - Fali rack szekrények | legalább 60 (hatvan), legfeljebb 120 (százhúsz) naptári nap | A rendelés előzetes konzultációt igényel
0190080304 | DKM0104HNET21 | RA-FO-08SC | Falidoboz 8xSC, LC duplex. LSH (E2000) toldó számára 155x155x40mm | KELine | Áru | Kiegészítő |  | 1 | 1 | Nem | db | 12 | 120 |  | 27 | 12824 | EUR | 32.4659 | Nem | Passzív hálózati elemek - Végpont kiépítéshez szükséges elemek | legalább 60 (hatvan), legfeljebb 120 (százhúsz) naptári nap | A rendelés előzetes konzultációt igényel
0102080402 | DKM0104HNET21 | RKA-10-AS5-CAY-X1 | 10" 10U & 19" 5U/460 fali rack | KELine | Áru | Kiegészítő |  | 1 | 1 | Nem | db | 12 | 120 |  | 27 | 51727 | EUR | 130.9555 | Nem | Rack szekrények - Fali rack szekrények | legalább 60 (hatvan), legfeljebb 120 (százhúsz) naptári nap | A rendelés előzetes konzultációt igényel
0202110501 | DKM0104HNET21 | RAB-CH-X01-A1 | 19“ ventilátor egység 30W, 2U, (2x ventilátor, termosztáttal) | KELine | Áru | Kiegészítő |  | 1 | 1 | Nem | db | 12 | 120 |  | 27 | 49926 | EUR | 126.394 | Nem | Rack szekrények - Rack kiegészítők | legalább 60 (hatvan), legfeljebb 120 (százhúsz) naptári nap | A rendelés előzetes konzultációt igényel
0202110501 | DKM0104HNET21 | RAB-CH-X02-A1 | 19“ ventilátor egység 60W, 2U, (4x ventilátor, termosztáttal) | KELine | Áru | Kiegészítő |  | 1 | 1 | Nem | db | 12 | 120 |  | 27 | 72014 | EUR | 182.3135 | Nem | Rack szekrények - Rack kiegészítők | legalább 60 (hatvan), legfeljebb 120 (százhúsz) naptári nap | A rendelés előzetes konzultációt igényel
0102080401 | DKM0104HNET21 | RMA-15-A66-CAY-A1 | Álló rack, 15U 600x600 Biztonsági üvegajtóval, levehető zárható fém oldalfal és hátlap, két pár perforált tartósín, szintezőláb készlet. RAL7035 | KELine | Áru | Kiegészítő |  | 1 | 1 | Nem | db | 12 | 120 |  | 27 | 150442 | EUR | 380.8669 | Nem | Rack szekrények - Álló rack szekrények | legalább 60 (hatvan), legfeljebb 120 (százhúsz) naptári nap | A rendelés előzetes konzultációt igényel
0202110501 | DKM0104HNET21 | RAB-FO-X01-C1 | 10“ optikai rendező 8 ST számára, 1U, üres | KELine | Áru | Kiegészítő |  | 1 | 1 | Nem | db | 12 | 120 |  | 27 | 4835 | EUR | 12.2409 | Nem | Rack szekrények - Rack kiegészítők | legalább 60 (hatvan), legfeljebb 120 (százhúsz) naptári nap | A rendelés előzetes konzultációt igényel
0202110501 | DKM0104HNET21 | RAB-FO-X01-C2 | 10“ optikai rendező 8 SC, LC duplex, LSH (E2000) számára, 1U, üres | KELine | Áru | Kiegészítő |  | 1 | 1 | Nem | db | 12 | 120 |  | 27 | 4835 | EUR | 12.2409 | Nem | Rack szekrények - Rack kiegészítők | legalább 60 (hatvan), legfeljebb 120 (százhúsz) naptári nap | A rendelés előzetes konzultációt igényel
0102080401 | DKM0104HNET21 | RMA-15-A68-CAY-A1 | Álló rack, 15U 600x800 Biztonsági üvegajtóval, levehető zárható fém oldalfal és hátlap, két pár perforált tartósín, szintezőláb készlet. RAL7035 | KELine | Áru | Kiegészítő |  | 1 | 1 | Nem | db | 12 | 120 |  | 27 | 165524 | EUR | 419.0472 | Nem | Rack szekrények - Álló rack szekrények | legalább 60 (hatvan), legfeljebb 120 (százhúsz) naptári nap | A rendelés előzetes konzultációt igényel
0190080304 | DKM0104HNET21 | RAB-FO-X04 | Kötökazetta 2x12 zsugorcsőnek | KELine | Áru | Kiegészítő |  | 1 | 1 | Nem | db | 12 | 120 |  | 27 | 1997 | EUR | 5.0549 | Nem | Passzív hálózati elemek - Végpont kiépítéshez szükséges elemek | legalább 60 (hatvan), legfeljebb 120 (százhúsz) naptári nap | A rendelés előzetes konzultációt igényel
0102080401 | DKM0104HNET21 | RMA-15-A88-CAY-A1 | Álló rack, 15U 800x800 Biztonsági üvegajtóval, levehető zárható fém oldalfal és hátlap, két pár perforált tartósín, szintezőláb készlet. RAL7035 | KELine | Áru | Kiegészítő |  | 1 | 1 | Nem | db | 12 | 120 |  | 27 | 184210 | EUR | 466.3535 | Nem | Rack szekrények - Álló rack szekrények | legalább 60 (hatvan), legfeljebb 120 (százhúsz) naptári nap | A rendelés előzetes konzultációt igényel
0202110501 | DKM0104HNET21 | 032170 | LEGRAND HD optikai lapos kazetta OS2 12xLC LCS3 | Legrand | Áru | Kiegészítő |  | 1 | 1 | Nem | db | 12 | 120 |  | 27 | 81052 | EUR | 205.1962 | Nem | Nyomvonal építési elemek - Nyomvonal kiépítéshez szükséges elemek | legalább 60 (hatvan), legfeljebb 120 (százhúsz) naptári nap | A rendelés előzetes konzultációt igényel
0102080401 | DKM0104HNET21 | RMA-18-A66-CAY-A1 | Álló rack, 18U 600x600 Biztonsági üvegajtóval, levehető zárható fém oldalfal és hátlap, két pár perforált tartósín, szintezőláb készlet. RAL7035 | KELine | Áru | Kiegészítő |  | 1 | 1 | Nem | db | 12 | 120 |  | 27 | 155361 | EUR | 393.3184 | Nem | Rack szekrények - Álló rack szekrények | legalább 60 (hatvan), legfeljebb 120 (százhúsz) naptári nap | A rendelés előzetes konzultációt igényel
0190080304 | DKM0104HNET21 | RAB-FO-X15-SL | Kihúzható patch panel, 1U, 24xST, FC toldó számára | KELine | Áru | Kiegészítő |  | 1 | 1 | Nem | db | 12 | 120 |  | 27 | 18067 | EUR | 45.7405 | Nem | Passzív hálózati elemek - Végpont kiépítéshez szükséges elemek | legalább 60 (hatvan), legfeljebb 120 (százhúsz) naptári nap | A rendelés előzetes konzultációt igényel
0102080401 | DKM0104HNET21 | RMA-18-A68-CAY-A1 | Álló rack, 18U 600x800 Biztonsági üvegajtóval, levehető zárható fém oldalfal és hátlap, két pár perforált tartósín, szintezőláb készlet. RAL7035 | KELine | Áru | Kiegészítő |  | 1 | 1 | Nem | db | 12 | 120 |  | 27 | 172473 | EUR | 436.6395 | Nem | Rack szekrények - Álló rack szekrények | legalább 60 (hatvan), legfeljebb 120 (százhúsz) naptári nap | A rendelés előzetes konzultációt igényel
0190080304 | DKM0104HNET21 | RAB-FO-X47-SL | Kihúzható patch panel, 1U, 24xSC, LC duplex, LSH(E2000) toldó számára | KELine | Áru | Kiegészítő |  | 1 | 1 | Nem | db | 12 | 120 |  | 27 | 18067 | EUR | 45.7405 | Nem | Passzív hálózati elemek - Végpont kiépítéshez szükséges elemek | legalább 60 (hatvan), legfeljebb 120 (százhúsz) naptári nap | A rendelés előzetes konzultációt igényel
0202110501 | DKM0104HNET21 | 032171 | LEGRAND optikai patch panel kifordítható 36xLC duplex multimódusú 1U-19" fekete LCS3 | Legrand | Áru | Kiegészítő |  | 1 | 1 | Nem | db | 12 | 120 |  | 27 | 32758 | EUR | 82.9315 | Nem | Nyomvonal építési elemek - Nyomvonal kiépítéshez szükséges elemek | legalább 60 (hatvan), legfeljebb 120 (százhúsz) naptári nap | A rendelés előzetes konzultációt igényel
0202110501 | DKM0104HNET21 | 032172 | LEGRAND optikai patch panel kifordítható 18xSC duplex multimódusú 1U-19" fekete LCS3 | Legrand | Áru | Kiegészítő |  | 1 | 1 | Nem | db | 12 | 120 |  | 27 | 25479 | EUR | 64.505 | Nem | Nyomvonal építési elemek - Nyomvonal kiépítéshez szükséges elemek | legalább 60 (hatvan), legfeljebb 120 (százhúsz) naptári nap | A rendelés előzetes konzultációt igényel
0102080401 | DKM0104HNET21 | RMA-18-A88-CAY-A1 | Álló rack, 18U 800x800 Biztonsági üvegajtóval, levehető zárható fém oldalfal és hátlap, két pár perforált tartósín, szintezőláb készlet. RAL7035 | KELine | Áru | Kiegészítő |  | 1 | 1 | Nem | db | 12 | 120 |  | 27 | 189782 | EUR | 480.4595 | Nem | Rack szekrények - Álló rack szekrények | legalább 60 (hatvan), legfeljebb 120 (százhúsz) naptári nap | A rendelés előzetes konzultációt igényel
0202110501 | DKM0104HNET21 | 032173 | LEGRAND optikai patch panel kifordítható 36xLC duplex monomódusú 1U-19" fekete LCS3 | Legrand | Áru | Kiegészítő |  | 1 | 1 | Nem | db | 12 | 120 |  | 27 | 32758 | EUR | 82.9315 | Nem | Nyomvonal építési elemek - Nyomvonal kiépítéshez szükséges elemek | legalább 60 (hatvan), legfeljebb 120 (százhúsz) naptári nap | A rendelés előzetes konzultációt igényel
0190080304 | DKM0104HNET21 | RAB-FO-X48-SL | Kihúzható patch panel, 1U, 24xSC duplex, LC 4-es toldó számára | KELine | Áru | Kiegészítő |  | 1 | 1 | Nem | db | 12 | 120 |  | 27 | 18067 | EUR | 45.7405 | Nem | Passzív hálózati elemek - Végpont kiépítéshez szükséges elemek | legalább 60 (hatvan), legfeljebb 120 (százhúsz) naptári nap | A rendelés előzetes konzultációt igényel
0102080401 | DKM0104HNET21 | RMA-22-A66-CAY-A1 | Álló rack, 22U 600x600 Biztonsági üvegajtóval, levehető zárható fém oldalfal és hátlap, két pár perforált tartósín, szintezőláb készlet. RAL7035 | KELine | Áru | Kiegészítő |  | 1 | 1 | Nem | db | 12 | 120 |  | 27 | 178613 | EUR | 452.1838 | Nem | Rack szekrények - Álló rack szekrények | legalább 60 (hatvan), legfeljebb 120 (százhúsz) naptári nap | A rendelés előzetes konzultációt igényel
0202110501 | DKM0104HNET21 | RAB-JL-X02-A1 | 19"3U DIN sines kismegszakító tartó, Fekete | KELine | Áru | Kiegészítő |  | 1 | 1 | Nem | db | 12 | 120 |  | 27 | 13857 | EUR | 35.082 | Nem | Rack szekrények - Rack kiegészítők | legalább 60 (hatvan), legfeljebb 120 (százhúsz) naptári nap | A rendelés előzetes konzultációt igényel
0202110501 | DKM0104HNET21 | 032174 | LEGRAND optikai patch panel kifordítható 18xSC duplex monomódusú 1U-19" fekete LCS3 | Legrand | Áru | Kiegészítő |  | 1 | 1 | Nem | db | 12 | 120 |  | 27 | 25479 | EUR | 64.505 | Nem | Nyomvonal építési elemek - Nyomvonal kiépítéshez szükséges elemek | legalább 60 (hatvan), legfeljebb 120 (százhúsz) naptári nap | A rendelés előzetes konzultációt igényel
0102080401 | DKM0104HNET21 | RMA-22-A68-CAY-A1 | Álló rack, 22U 600x800 Biztonsági üvegajtóval, levehető zárható fém oldalfal és hátlap, két pár perforált tartósín, szintezőláb készlet. RAL7035 | KELine | Áru | Kiegészítő |  | 1 | 1 | Nem | db | 12 | 120 |  | 27 | 195283 | EUR | 494.3881 | Nem | Rack szekrények - Álló rack szekrények | legalább 60 (hatvan), legfeljebb 120 (százhúsz) naptári nap | A rendelés előzetes konzultációt igényel
0202110501 | DKM0104HNET21 | 032175 | LEGRAND HD optikai patch panel üres 1U LCS3 | Legrand | Áru | Kiegészítő |  | 1 | 1 | Nem | db | 12 | 120 |  | 27 | 6371 | EUR | 16.129 | Nem | Nyomvonal építési elemek - Nyomvonal kiépítéshez szükséges elemek | legalább 60 (hatvan), legfeljebb 120 (százhúsz) naptári nap | A rendelés előzetes konzultációt igényel
0102080401 | DKM0104HNET21 | RMA-22-A81-BAY-A1 | 22U, szerverszekrény 800x1000, Biztonsági üvegajtóval, levehető zárható fém oldalfal és hátlap, három pár perforált tartósín, szintezőláb készlet. RAL9005 Fekete | KELine | Áru | Kiegészítő |  | 1 | 1 | Nem | db | 12 | 120 |  | 27 | 230164 | EUR | 582.6932 | Nem | Rack szekrények - Álló rack szekrények | legalább 60 (hatvan), legfeljebb 120 (százhúsz) naptári nap | A rendelés előzetes konzultációt igényel
0202110501 | DKM0104HNET21 | 032176 | LEGRAND HD optikai patch panel üres 2U LCS3 | Legrand | Áru | Kiegészítő |  | 1 | 1 | Nem | db | 12 | 120 |  | 27 | 19110 | EUR | 48.3788 | Nem | Nyomvonal építési elemek - Nyomvonal kiépítéshez szükséges elemek | legalább 60 (hatvan), legfeljebb 120 (százhúsz) naptári nap | A rendelés előzetes konzultációt igényel
0202110501 | DKM0104HNET21 | RAB-PP-X01-C4 | 10“ patch panel 8xRJ45 keystone modul, 1U, üres ! | KELine | Áru | Kiegészítő |  | 1 | 1 | Nem | db | 12 | 120 |  | 27 | 3334 | EUR | 8.4414 | Nem | Rack szekrények - Rack kiegészítők | legalább 60 (hatvan), legfeljebb 120 (százhúsz) naptári nap | A rendelés előzetes konzultációt igényel
0202110501 | DKM0104HNET21 | RAB-UP-250-A4 | 19“ 250mm perforált polc, 1U, terhelhetősége 15kg | KELine | Áru | Kiegészítő |  | 1 | 1 | Nem | db | 12 | 120 |  | 27 | 6500 | EUR | 16.456 | Nem | Rack szekrények - Rack kiegészítők | legalább 60 (hatvan), legfeljebb 120 (százhúsz) naptári nap | A rendelés előzetes konzultációt igényel
0202110501 | DKM0104HNET21 | 032177 | LEGRAND HD optikai patch panel üres 4U LCS3 | Legrand | Áru | Kiegészítő |  | 1 | 1 | Nem | db | 12 | 120 |  | 27 | 76440 | EUR | 193.5179 | Nem | Nyomvonal építési elemek - Nyomvonal kiépítéshez szükséges elemek | legalább 60 (hatvan), legfeljebb 120 (százhúsz) naptári nap | A rendelés előzetes konzultációt igényel
0102080401 | DKM0104HNET21 | RMA-22-A88-CAY-A1 | Álló rack, 22U 800x800 Biztonsági üvegajtóval, levehető zárható fém oldalfal és hátlap, két pár perforált tartósín, szintezőláb készlet. RAL7035 | KELine | Áru | Kiegészítő |  | 1 | 1 | Nem | db | 12 | 120 |  | 27 | 216034 | EUR | 546.9211 | Nem | Rack szekrények - Álló rack szekrények | legalább 60 (hatvan), legfeljebb 120 (százhúsz) naptári nap | A rendelés előzetes konzultációt igényel
0202110501 | DKM0104HNET21 | 032178 | LEGRAND HD optikai kazetta kábel rendező készlet ajtóval és gyűrűkkel LCS3 | Legrand | Áru | Kiegészítő |  | 1 | 1 | Nem | db | 12 | 120 |  | 27 | 4694 | EUR | 11.8834 | Nem | Nyomvonal építési elemek - Nyomvonal kiépítéshez szükséges elemek | legalább 60 (hatvan), legfeljebb 120 (százhúsz) naptári nap | A rendelés előzetes konzultációt igényel
0202110501 | DKM0104HNET21 | 032180 | LEGRAND HD optikai kazetta OM3 6xSC pigtailekkel és kuplungokkal LCS3 | Legrand | Áru | Kiegészítő |  | 1 | 1 | Nem | db | 12 | 120 |  | 27 | 36718 | EUR | 92.9581 | Nem | Nyomvonal építési elemek - Nyomvonal kiépítéshez szükséges elemek | legalább 60 (hatvan), legfeljebb 120 (százhúsz) naptári nap | A rendelés előzetes konzultációt igényel
0202110501 | DKM0104HNET21 | RAB-UP-350-A4 | 19“ 350mm perforált polc, 1U, terhelhetősége 50kg | KELine | Áru | Kiegészítő |  | 1 | 1 | Nem | db | 12 | 120 |  | 27 | 9335 | EUR | 23.6337 | Nem | Rack szekrények - Rack kiegészítők | legalább 60 (hatvan), legfeljebb 120 (százhúsz) naptári nap | A rendelés előzetes konzultációt igényel
0202110501 | DKM0104HNET21 | RAB-UP-450-A4 | 19“ 450mm perforált polc, 1U, terhelhetősége 80kg | KELine | Áru | Kiegészítő |  | 1 | 1 | Nem | db | 12 | 120 |  | 27 | 10169 | EUR | 25.7455 | Nem | Rack szekrények - Rack kiegészítők | legalább 60 (hatvan), legfeljebb 120 (százhúsz) naptári nap | A rendelés előzetes konzultációt igényel
0102080401 | DKM0104HNET21 | RMA-22-L81-BAY-A1 | 22U, szerverszekrény 800x1000, Perforált ajtóval, levehető zárható fém oldalfal és hátlap, három pár perforált tartósín, szintezőláb készlet. RAL9005 Fekete | KELine | Áru | Kiegészítő |  | 1 | 1 | Nem | db | 12 | 120 |  | 27 | 230164 | EUR | 582.6932 | Nem | Rack szekrények - Álló rack szekrények | legalább 60 (hatvan), legfeljebb 120 (százhúsz) naptári nap | A rendelés előzetes konzultációt igényel
0202110501 | DKM0104HNET21 | RAB-UP-450-H4 | 19“ 450mm perforált polc, 1U, terhelhetősége 150kg | KELine | Áru | Kiegészítő |  | 1 | 1 | Nem | db | 12 | 120 |  | 27 | 13584 | EUR | 34.3892 | Nem | Rack szekrények - Rack kiegészítők | legalább 60 (hatvan), legfeljebb 120 (százhúsz) naptári nap | A rendelés előzetes konzultációt igényel
0202110501 | DKM0104HNET21 | 032181 | LEGRAND HD optikai kazetta OM3 6xLC pigtailekkel és kuplungokkal LCS3 | Legrand | Áru | Kiegészítő |  | 1 | 1 | Nem | db | 12 | 120 |  | 27 | 37792 | EUR | 95.6768 | Nem | Nyomvonal építési elemek - Nyomvonal kiépítéshez szükséges elemek | legalább 60 (hatvan), legfeljebb 120 (százhúsz) naptári nap | A rendelés előzetes konzultációt igényel
0102080401 | DKM0104HNET21 | RMA-27-A61-BAY-A1 | 27U, szerverszekrény 600x1000, Biztonsági üvegajtóval, levehető zárható fém oldalfal és hátlap, három pár perforált tartósín, szintezőláb készlet. RAL9005 Fekete | KELine | Áru | Kiegészítő |  | 1 | 1 | Nem | db | 12 | 120 |  | 27 | 221001 | EUR | 559.4973 | Nem | Rack szekrények - Álló rack szekrények | legalább 60 (hatvan), legfeljebb 120 (százhúsz) naptári nap | A rendelés előzetes konzultációt igényel
0202110501 | DKM0104HNET21 | 032182 | LEGRAND HD optikai kazetta OM3 12xSC pigtailekkel és kuplungokkal LCS3 | Legrand | Áru | Kiegészítő |  | 1 | 1 | Nem | db | 12 | 120 |  | 27 | 55565 | EUR | 140.6718 | Nem | Nyomvonal építési elemek - Nyomvonal kiépítéshez szükséges elemek | legalább 60 (hatvan), legfeljebb 120 (százhúsz) naptári nap | A rendelés előzetes konzultációt igényel
0202110501 | DKM0104HNET21 | 032183 | LEGRAND HD optikai kazetta OM3 12xLC pigtailekkel és kuplungokkal LCS3 | Legrand | Áru | Kiegészítő |  | 1 | 1 | Nem | db | 12 | 120 |  | 27 | 53319 | EUR | 134.985 | Nem | Nyomvonal építési elemek - Nyomvonal kiépítéshez szükséges elemek | legalább 60 (hatvan), legfeljebb 120 (százhúsz) naptári nap | A rendelés előzetes konzultációt igényel
0202110501 | DKM0104HNET21 | 032184 | LEGRAND HD optikai kazetta OS2 6xSC pigtailekkel és kuplungokkal LCS3 | Legrand | Áru | Kiegészítő |  | 1 | 1 | Nem | db | 12 | 120 |  | 27 | 35546 | EUR | 89.99 | Nem | Nyomvonal építési elemek - Nyomvonal kiépítéshez szükséges elemek | legalább 60 (hatvan), legfeljebb 120 (százhúsz) naptári nap | A rendelés előzetes konzultációt igényel
0202110501 | DKM0104HNET21 | RAB-UP-550-A4 | 19“ 550mm perforált polc, 1U, terhelhetősége 80kg | KELine | Áru | Kiegészítő |  | 1 | 1 | Nem | db | 12 | 120 |  | 27 | 11251 | EUR | 28.4835 | Nem | Rack szekrények - Rack kiegészítők | legalább 60 (hatvan), legfeljebb 120 (százhúsz) naptári nap | A rendelés előzetes konzultációt igényel
0202110501 | DKM0104HNET21 | RAB-UP-650-A4 | 19“ 650mm perforált polc, 1U, terhelhetősége 80kg | KELine | Áru | Kiegészítő |  | 1 | 1 | Nem | db | 12 | 120 |  | 27 | 12168 | EUR | 30.8059 | Nem | Rack szekrények - Rack kiegészítők | legalább 60 (hatvan), legfeljebb 120 (százhúsz) naptári nap | A rendelés előzetes konzultációt igényel
0102080401 | DKM0104HNET21 | RMA-27-A66-CAY-A1 | Álló rack, 27U 600x600 Biztonsági üvegajtóval, levehető zárható fém oldalfal és hátlap, két pár perforált tartósín, szintezőláb készlet. RAL7035 | KELine | Áru | Kiegészítő |  | 1 | 1 | Nem | db | 12 | 120 |  | 27 | 178613 | EUR | 452.1838 | Nem | Rack szekrények - Álló rack szekrények | legalább 60 (hatvan), legfeljebb 120 (százhúsz) naptári nap | A rendelés előzetes konzultációt igényel
0202110501 | DKM0104HNET21 | RAB-UP-650-H4 | 19“ 650mm perforált polc, 1U, terhelhetősége 150kg | KELine | Áru | Kiegészítő |  | 1 | 1 | Nem | db | 12 | 120 |  | 27 | 16670 | EUR | 42.2015 | Nem | Rack szekrények - Rack kiegészítők | legalább 60 (hatvan), legfeljebb 120 (százhúsz) naptári nap | A rendelés előzetes konzultációt igényel
0202110501 | DKM0104HNET21 | RAB-UP-750-A4 | 19“ 750mm perforált polc, 1U, terhelhetősége 80kg | KELine | Áru | Kiegészítő |  | 1 | 1 | Nem | db | 12 | 120 |  | 27 | 13085 | EUR | 33.1255 | Nem | Rack szekrények - Rack kiegészítők | legalább 60 (hatvan), legfeljebb 120 (százhúsz) naptári nap | A rendelés előzetes konzultációt igényel
0202110501 | DKM0104HNET21 | 032185 | LEGRAND HD optikai kazetta OS2 6xLC pigtailekkel és kuplungokkal LCS3 | Legrand | Áru | Kiegészítő |  | 1 | 1 | Nem | db | 12 | 120 |  | 27 | 36620 | EUR | 92.7087 | Nem | Nyomvonal építési elemek - Nyomvonal kiépítéshez szükséges elemek | legalább 60 (hatvan), legfeljebb 120 (százhúsz) naptári nap | A rendelés előzetes konzultációt igényel
0102080401 | DKM0104HNET21 | RMA-27-A68-CAY-A1 | Álló rack, 27U 600x800 Biztonsági üvegajtóval, levehető zárható fém oldalfal és hátlap, két pár perforált tartósín, szintezőláb készlet. RAL7035 | KELine | Áru | Kiegészítő |  | 1 | 1 | Nem | db | 12 | 120 |  | 27 | 195283 | EUR | 494.3881 | Nem | Rack szekrények - Álló rack szekrények | legalább 60 (hatvan), legfeljebb 120 (százhúsz) naptári nap | A rendelés előzetes konzultációt igényel
0202110501 | DKM0104HNET21 | 032186 | LEGRAND HD optikai kazetta OS2 12xSC pigtailekkel és kuplungokkal LCS3 | Legrand | Áru | Kiegészítő |  | 1 | 1 | Nem | db | 12 | 120 |  | 27 | 53319 | EUR | 134.985 | Nem | Nyomvonal építési elemek - Nyomvonal kiépítéshez szükséges elemek | legalább 60 (hatvan), legfeljebb 120 (százhúsz) naptári nap | A rendelés előzetes konzultációt igényel
0202110501 | DKM0104HNET21 | 032187 | LEGRAND HD optikai kazetta OS2 12xLC pigtailekkel és kuplungokkal LCS3 | Legrand | Áru | Kiegészítő |  | 1 | 1 | Nem | db | 12 | 120 |  | 27 | 51171 | EUR | 129.5477 | Nem | Nyomvonal építési elemek - Nyomvonal kiépítéshez szükséges elemek | legalább 60 (hatvan), legfeljebb 120 (százhúsz) naptári nap | A rendelés előzetes konzultációt igényel
0102080401 | DKM0104HNET21 | RMA-27-A81-BAY-A1 | 27U, szerverszekrény 800x1000, Biztonsági üvegajtóval, levehető zárható fém oldalfal és hátlap, három pár perforált tartósín, szintezőláb készlet. RAL9005 Fekete | KELine | Áru | Kiegészítő |  | 1 | 1 | Nem | db | 12 | 120 |  | 27 | 246378 | EUR | 623.7418 | Nem | Rack szekrények - Álló rack szekrények | legalább 60 (hatvan), legfeljebb 120 (százhúsz) naptári nap | A rendelés előzetes konzultációt igényel
0202110501 | DKM0104HNET21 | 032189 | LEGRAND HD univerzálisan szerelhető 19" rack keret 4U LCS3 | Legrand | Áru | Kiegészítő |  | 1 | 1 | Nem | db | 12 | 120 |  | 27 | 62538 | EUR | 158.325 | Nem | Nyomvonal építési elemek - Nyomvonal kiépítéshez szükséges elemek | legalább 60 (hatvan), legfeljebb 120 (százhúsz) naptári nap | A rendelés előzetes konzultációt igényel
0202110501 | DKM0104HNET21 | RAB-UP-850-A4 | 19“ 850mm perforált polc, 1U, terhelhetősége 80kg | KELine | Áru | Kiegészítő |  | 1 | 1 | Nem | db | 12 | 120 |  | 27 | 13896 | EUR | 35.179 | Nem | Rack szekrények - Rack kiegészítők | legalább 60 (hatvan), legfeljebb 120 (százhúsz) naptári nap | A rendelés előzetes konzultációt igényel
0102080401 | DKM0104HNET21 | RMA-27-A88-CAY-A1 | Álló rack, 27U 800x800 Biztonsági üvegajtóval, levehető zárható fém oldalfal és hátlap, két pár perforált tartósín, szintezőláb készlet. RAL7035 | KELine | Áru | Kiegészítő |  | 1 | 1 | Nem | db | 12 | 120 |  | 27 | 216034 | EUR | 546.9211 | Nem | Rack szekrények - Álló rack szekrények | legalább 60 (hatvan), legfeljebb 120 (százhúsz) naptári nap | A rendelés előzetes konzultációt igényel
0202110501 | DKM0104HNET21 | RAB-UP-X01-C1 | 10“ polc, 1U | KELine | Áru | Kiegészítő |  | 1 | 1 | Nem | db | 12 | 120 |  | 27 | 4202 | EUR | 10.6391 | Nem | Rack szekrények - Rack kiegészítők | legalább 60 (hatvan), legfeljebb 120 (százhúsz) naptári nap | A rendelés előzetes konzultációt igényel
0202110501 | DKM0104HNET21 | 032190 | LEGRAND UHD kazettás optikai panel 1U 16 kazettás LCS3 | Legrand | Áru | Kiegészítő |  | 1 | 1 | Nem | db | 12 | 120 |  | 27 | 349125 | EUR | 883.8599 | Nem | Nyomvonal építési elemek - Nyomvonal kiépítéshez szükséges elemek | legalább 60 (hatvan), legfeljebb 120 (százhúsz) naptári nap | A rendelés előzetes konzultációt igényel
0102080401 | DKM0104HNET21 | RMA-27-L61-BAY-A1 | 27U, szerverszekrény 600x1000, Perforált ajtóval, levehető zárható fém oldalfal és hátlap, három pár perforált tartósín, szintezőláb készlet. RAL9005 Fekete | KELine | Áru | Kiegészítő |  | 1 | 1 | Nem | db | 12 | 120 |  | 27 | 221001 | EUR | 559.4973 | Nem | Rack szekrények - Álló rack szekrények | legalább 60 (hatvan), legfeljebb 120 (százhúsz) naptári nap | A rendelés előzetes konzultációt igényel
0202110501 | DKM0104HNET21 | 032191 | LEGRAND UHD kazettás optikai panel 2U 36 kazettás LCS3 | Legrand | Áru | Kiegészítő |  | 1 | 1 | Nem | db | 12 | 120 |  | 27 | 349125 | EUR | 883.8599 | Nem | Nyomvonal építési elemek - Nyomvonal kiépítéshez szükséges elemek | legalább 60 (hatvan), legfeljebb 120 (százhúsz) naptári nap | A rendelés előzetes konzultációt igényel
0202110501 | DKM0104HNET21 | RAB-UP-X30-A1 | 19“ polc kihúzható 350 mm, 1U, terhelhetősége 25 kg | KELine | Áru | Kiegészítő |  | 1 | 1 | Nem | db | 12 | 120 |  | 27 | 20509 | EUR | 51.9205 | Nem | Rack szekrények - Rack kiegészítők | legalább 60 (hatvan), legfeljebb 120 (százhúsz) naptári nap | A rendelés előzetes konzultációt igényel
0102080401 | DKM0104HNET21 | RMA-27-L81-BAY-A1 | 27U, szerverszekrény 800x1000, Perforált ajtóval, levehető zárható fém oldalfal és hátlap, három pár perforált tartósín, szintezőláb készlet. RAL9005 Fekete | KELine | Áru | Kiegészítő |  | 1 | 1 | Nem | db | 12 | 120 |  | 27 | 246378 | EUR | 623.7418 | Nem | Rack szekrények - Álló rack szekrények | legalább 60 (hatvan), legfeljebb 120 (százhúsz) naptári nap | A rendelés előzetes konzultációt igényel
0202110501 | DKM0104HNET21 | 032192 | LEGRAND UHD kazettás optikai panel 4U 72 kazettás LCS3 | Legrand | Áru | Kiegészítő |  | 1 | 1 | Nem | db | 12 | 120 |  | 27 | 476078 | EUR | 1205.2599 | Nem | Nyomvonal építési elemek - Nyomvonal kiépítéshez szükséges elemek | legalább 60 (hatvan), legfeljebb 120 (százhúsz) naptári nap | A rendelés előzetes konzultációt igényel
0102080401 | DKM0104HNET21 | RMA-32-A66-CAY-A1 | Álló rack, 32U 600x600 Biztonsági üvegajtóval, levehető zárható fém oldalfal és hátlap, két pár perforált tartósín, szintezőláb készlet. RAL7035 | KELine | Áru | Kiegészítő |  | 1 | 1 | Nem | db | 12 | 120 |  | 27 | 191032 | EUR | 483.6243 | Nem | Rack szekrények - Álló rack szekrények | legalább 60 (hatvan), legfeljebb 120 (százhúsz) naptári nap | A rendelés előzetes konzultációt igényel
0202110501 | DKM0104HNET21 | 032193 | LEGRAND UHD kazetta 1xMTP-8xLC OM4 multimódusú Kat.szám 0 321 90/91/20-höz LCS3 | Legrand | Áru | Kiegészítő |  | 1 | 1 | Nem | db | 12 | 120 |  | 27 | 95215 | EUR | 241.0514 | Nem | Nyomvonal építési elemek - Nyomvonal kiépítéshez szükséges elemek | legalább 60 (hatvan), legfeljebb 120 (százhúsz) naptári nap | A rendelés előzetes konzultációt igényel
0202110501 | DKM0104HNET21 | 032194 | LEGRAND UHD kazetta 1xMTP-8xLC OS2 monomódusú Kat.szám 0 321 90/91/20-höz LCS3 | Legrand | Áru | Kiegészítő |  | 1 | 1 | Nem | db | 12 | 120 |  | 27 | 117433 | EUR | 297.298 | Nem | Nyomvonal építési elemek - Nyomvonal kiépítéshez szükséges elemek | legalább 60 (hatvan), legfeljebb 120 (százhúsz) naptári nap | A rendelés előzetes konzultációt igényel
0202110501 | DKM0104HNET21 | RAB-UP-X31-A1 | 19“ polc kihúzható 450 mm, 1U, terhelhetősége 25 kg | KELine | Áru | Kiegészítő |  | 1 | 1 | Nem | db | 12 | 120 |  | 27 | 22891 | EUR | 57.9509 | Nem | Rack szekrények - Rack kiegészítők | legalább 60 (hatvan), legfeljebb 120 (százhúsz) naptári nap | A rendelés előzetes konzultációt igényel
0202110501 | DKM0104HNET21 | RAB-VP-H10-X1 | Függőleges kábel rendező 10U 800mm széles szekrénybe RAL9005 | KELine | Áru | Kiegészítő |  | 1 | 1 | Nem | db | 12 | 120 |  | 27 | 21055 | EUR | 53.3034 | Nem | Rack szekrények - Rack kiegészítők | legalább 60 (hatvan), legfeljebb 120 (százhúsz) naptári nap | A rendelés előzetes konzultációt igényel
0102080401 | DKM0104HNET21 | RMA-32-A68-CAY-A1 | Álló rack, 32U 600x800 Biztonsági üvegajtóval, levehető zárható fém oldalfal és hátlap, két pár perforált tartósín, szintezőláb készlet. RAL7035 | KELine | Áru | Kiegészítő |  | 1 | 1 | Nem | db | 12 | 120 |  | 27 | 209133 | EUR | 529.4507 | Nem | Rack szekrények - Álló rack szekrények | legalább 60 (hatvan), legfeljebb 120 (százhúsz) naptári nap | A rendelés előzetes konzultációt igényel
0202110501 | DKM0104HNET21 | RAB-VP-H42-X1 | Függőleges kábel rendező 42U dupla soros RAL9005 | KELine | Áru | Kiegészítő |  | 1 | 1 | Nem | db | 12 | 120 |  | 27 | 47341 | EUR | 119.8509 | Nem | Rack szekrények - Rack kiegészítők | legalább 60 (hatvan), legfeljebb 120 (százhúsz) naptári nap | A rendelés előzetes konzultációt igényel
0202110501 | DKM0104HNET21 | 032195 | LEGRAND UHD kazetta 4xMTP kuplung multimódusú Kat.szám 0 321 90/91/20-höz LCS3 | Legrand | Áru | Kiegészítő |  | 1 | 1 | Nem | db | 12 | 120 |  | 27 | 47608 | EUR | 120.5271 | Nem | Nyomvonal építési elemek - Nyomvonal kiépítéshez szükséges elemek | legalább 60 (hatvan), legfeljebb 120 (százhúsz) naptári nap | A rendelés előzetes konzultációt igényel
0102080401 | DKM0104HNET21 | RMA-32-A88-CAY-A1 | Álló rack, 32U 800x800 Biztonsági üvegajtóval, levehető zárható fém oldalfal és hátlap, két pár perforált tartósín, szintezőláb készlet. RAL7035 | KELine | Áru | Kiegészítő |  | 1 | 1 | Nem | db | 12 | 120 |  | 27 | 230536 | EUR | 583.6354 | Nem | Rack szekrények - Álló rack szekrények | legalább 60 (hatvan), legfeljebb 120 (százhúsz) naptári nap | A rendelés előzetes konzultációt igényel
0202110501 | DKM0104HNET21 | 032196 | LEGRAND UHD kazetta 4xMTP kuplung monomódusú Kat.szám 0 321 90/91/20-höz LCS3 | Legrand | Áru | Kiegészítő |  | 1 | 1 | Nem | db | 12 | 120 |  | 27 | 53956 | EUR | 136.5979 | Nem | Nyomvonal építési elemek - Nyomvonal kiépítéshez szükséges elemek | legalább 60 (hatvan), legfeljebb 120 (százhúsz) naptári nap | A rendelés előzetes konzultációt igényel
0202110501 | DKM0104HNET21 | RAB-VP-H42-Y1 | Függőleges kábel rendező 42U szimpla soros RAL9005 | KELine | Áru | Kiegészítő |  | 1 | 1 | Nem | db | 12 | 120 |  | 27 | 28137 | EUR | 71.2338 | Nem | Rack szekrények - Rack kiegészítők | legalább 60 (hatvan), legfeljebb 120 (százhúsz) naptári nap | A rendelés előzetes konzultációt igényel
0102080401 | DKM0104HNET21 | RMA-37-A66-CAY-A1 | Álló rack, 37U 600x600 Biztonsági üvegajtóval, levehető zárható fém oldalfal és hátlap, két pár perforált tartósín, szintezőláb készlet. RAL7035 | KELine | Áru | Kiegészítő |  | 1 | 1 | Nem | db | 12 | 120 |  | 27 | 205287 | EUR | 519.7151 | Nem | Rack szekrények - Álló rack szekrények | legalább 60 (hatvan), legfeljebb 120 (százhúsz) naptári nap | A rendelés előzetes konzultációt igényel
0202110501 | DKM0104HNET21 | RAB-VP-O10-X1 | Függőleges kábelrendezőre záró fedél 10U RAL9005 | KELine | Áru | Kiegészítő |  | 1 | 1 | Nem | db | 12 | 120 |  | 27 | 9658 | EUR | 24.4513 | Nem | Rack szekrények - Rack kiegészítők | legalább 60 (hatvan), legfeljebb 120 (százhúsz) naptári nap | A rendelés előzetes konzultációt igényel
0202110501 | DKM0104HNET21 | RAB-VP-R01-A1 | 19" Kábel tartaléktartó polc | KELine | Áru | Kiegészítő |  | 1 | 1 | Nem | db | 12 | 120 |  | 27 | 37724 | EUR | 95.5049 | Nem | Rack szekrények - Rack kiegészítők | legalább 60 (hatvan), legfeljebb 120 (százhúsz) naptári nap | A rendelés előzetes konzultációt igényel
0202110501 | DKM0104HNET21 | RAB-VP-X01-A2 | 19“ fém patch rendező, 1U | KELine | Áru | Kiegészítő |  | 1 | 1 | Nem | db | 12 | 120 |  | 27 | 3230 | EUR | 8.1781 | Nem | Rack szekrények - Rack kiegészítők | legalább 60 (hatvan), legfeljebb 120 (százhúsz) naptári nap | A rendelés előzetes konzultációt igényel
0202110501 | DKM0104HNET21 | 032197 | LEGRAND UHD kazetta 8xLC OM4 multimódusú Kat.szám 0 321 90/91/20-höz LCS3 | Legrand | Áru | Kiegészítő |  | 1 | 1 | Nem | db | 12 | 120 |  | 27 | 47608 | EUR | 120.5271 | Nem | Nyomvonal építési elemek - Nyomvonal kiépítéshez szükséges elemek | legalább 60 (hatvan), legfeljebb 120 (százhúsz) naptári nap | A rendelés előzetes konzultációt igényel
0102080401 | DKM0104HNET21 | RMA-37-A68-CAY-A1 | Álló rack, 37U 600x800 Biztonsági üvegajtóval, levehető zárható fém oldalfal és hátlap, két pár perforált tartósín, szintezőláb készlet. RAL7035 | KELine | Áru | Kiegészítő |  | 1 | 1 | Nem | db | 12 | 120 |  | 27 | 224620 | EUR | 568.6592 | Nem | Rack szekrények - Álló rack szekrények | legalább 60 (hatvan), legfeljebb 120 (százhúsz) naptári nap | A rendelés előzetes konzultációt igényel
0202110501 | DKM0104HNET21 | 032198 | LEGRAND UHD kazetta 8xLC OS2 monomódusú Kat.szám 0 321 90/91/20-höz LCS3 | Legrand | Áru | Kiegészítő |  | 1 | 1 | Nem | db | 12 | 120 |  | 27 | 47608 | EUR | 120.5271 | Nem | Nyomvonal építési elemek - Nyomvonal kiépítéshez szükséges elemek | legalább 60 (hatvan), legfeljebb 120 (százhúsz) naptári nap | A rendelés előzetes konzultációt igényel
0202110501 | DKM0104HNET21 | 032199 | LEGRAND UHD kazetta 8xLC/APC OS2 monomódusú Kat.szám 0 321 90/91/20-höz LCS3 | Legrand | Áru | Kiegészítő |  | 1 | 1 | Nem | db | 12 | 120 |  | 27 | 47608 | EUR | 120.5271 | Nem | Nyomvonal építési elemek - Nyomvonal kiépítéshez szükséges elemek | legalább 60 (hatvan), legfeljebb 120 (százhúsz) naptári nap | A rendelés előzetes konzultációt igényel
0102080401 | DKM0104HNET21 | RMA-37-A88-CAY-A1 | Álló rack, 37U 800x800 Biztonsági üvegajtóval, levehető zárható fém oldalfal és hátlap, két pár perforált tartósín, szintezőláb készlet. RAL7035 | KELine | Áru | Kiegészítő |  | 1 | 1 | Nem | db | 12 | 120 |  | 27 | 247874 | EUR | 627.5302 | Nem | Rack szekrények - Álló rack szekrények | legalább 60 (hatvan), legfeljebb 120 (százhúsz) naptári nap | A rendelés előzetes konzultációt igényel
0202110501 | DKM0104HNET21 | RAB-VP-X02-A1 | 19“ csatornás patch rendező 1U | KELine | Áru | Kiegészítő |  | 1 | 1 | Nem | db | 12 | 120 |  | 27 | 4572 | EUR | 11.5758 | Nem | Rack szekrények - Rack kiegészítők | legalább 60 (hatvan), legfeljebb 120 (százhúsz) naptári nap | A rendelés előzetes konzultációt igényel
0102080401 | DKM0104HNET21 | RMA-42-A61-BAY-A1 | 42U, szerverszekrény 600x1000, Biztonsági üvegajtóval, levehető zárható fém oldalfal és hátlap, három pár perforált tartósín, szintezőláb készlet. RAL9005 Fekete | KELine | Áru | Kiegészítő |  | 1 | 1 | Nem | db | 12 | 120 |  | 27 | 270357 | EUR | 684.4474 | Nem | Rack szekrények - Álló rack szekrények | legalább 60 (hatvan), legfeljebb 120 (százhúsz) naptári nap | A rendelés előzetes konzultációt igényel
0202110501 | DKM0104HNET21 | RAB-VP-X02-C1 | 10“ patch kábel rendező, 1U | KELine | Áru | Kiegészítő |  | 1 | 1 | Nem | db | 12 | 120 |  | 27 | 2103 | EUR | 5.3237 | Nem | Rack szekrények - Rack kiegészítők | legalább 60 (hatvan), legfeljebb 120 (százhúsz) naptári nap | A rendelés előzetes konzultációt igényel
0102080401 | DKM0104HNET21 | RMA-42-A66-CAY-A1 | Álló rack, 42U 600x600 Biztonsági üvegajtóval, levehető zárható fém oldalfal és hátlap, két pár perforált tartósín, szintezőláb készlet. RAL7035 | KELine | Áru | Kiegészítő |  | 1 | 1 | Nem | db | 12 | 120 |  | 27 | 217619 | EUR | 550.9339 | Nem | Rack szekrények - Álló rack szekrények | legalább 60 (hatvan), legfeljebb 120 (százhúsz) naptári nap | A rendelés előzetes konzultációt igényel
0202110501 | DKM0104HNET21 | RAB-VP-X04-A1 | 19“ csatornás patch rendező 2U | KELine | Áru | Kiegészítő |  | 1 | 1 | Nem | db | 12 | 120 |  | 27 | 5385 | EUR | 13.6321 | Nem | Rack szekrények - Rack kiegészítők | legalább 60 (hatvan), legfeljebb 120 (százhúsz) naptári nap | A rendelés előzetes konzultációt igényel
0202110501 | DKM0104HNET21 | RAB-VP-X21-A2 | 19” fém patch rendező panel 73 mm-es gyűrűkkel | KELine | Áru | Kiegészítő |  | 1 | 1 | Nem | db | 12 | 120 |  | 27 | 3270 | EUR | 8.2779 | Nem | Rack szekrények - Rack kiegészítők | legalább 60 (hatvan), legfeljebb 120 (százhúsz) naptári nap | A rendelés előzetes konzultációt igényel
0202110501 | DKM0104HNET21 | 032212 | LEGRAND pigtail OM2 ST 1 méteres szállal LSZH (LSOH) LCS3 | Legrand | Áru | Kiegészítő |  | 10 | 1 | Nem | db | 12 | 120 |  | 27 | 1237 | EUR | 3.1316 | Nem | Nyomvonal építési elemek - Nyomvonal kiépítéshez szükséges elemek | legalább 60 (hatvan), legfeljebb 120 (százhúsz) naptári nap | A rendelés előzetes konzultációt igényel
0102080401 | DKM0104HNET21 | RMA-42-A68-CAY-A1 | Álló rack, 42U 600x800 Biztonsági üvegajtóval, levehető zárható fém oldalfal és hátlap, két pár perforált tartósín, szintezőláb készlet. RAL7035 | KELine | Áru | Kiegészítő |  | 1 | 1 | Nem | db | 12 | 120 |  | 27 | 238288 | EUR | 603.2618 | Nem | Rack szekrények - Álló rack szekrények | legalább 60 (hatvan), legfeljebb 120 (százhúsz) naptári nap | A rendelés előzetes konzultációt igényel
0102080401 | DKM0104HNET21 | RMA-42-A81-BAY-A1 | 42U, szerverszekrény 800x1000, Biztonsági üvegajtóval, levehető zárható fém oldalfal és hátlap, három pár perforált tartósín, szintezőláb készlet. RAL9005 Fekete | KELine | Áru | Kiegészítő |  | 1 | 1 | Nem | db | 12 | 120 |  | 27 | 296665 | EUR | 751.0503 | Nem | Rack szekrények - Álló rack szekrények | legalább 60 (hatvan), legfeljebb 120 (százhúsz) naptári nap | A rendelés előzetes konzultációt igényel
0202110501 | DKM0104HNET21 | 032215 | LEGRAND pigtail OM2 ST 2 méteres szállal LSZH (LSOH) LCS3 | Legrand | Áru | Kiegészítő |  | 10 | 1 | Nem | db | 12 | 120 |  | 27 | 1237 | EUR | 3.1316 | Nem | Nyomvonal építési elemek - Nyomvonal kiépítéshez szükséges elemek | legalább 60 (hatvan), legfeljebb 120 (százhúsz) naptári nap | A rendelés előzetes konzultációt igényel
0202110501 | DKM0104HNET21 | 032220 | LEGRAND pigtail OM3 SC 1 méteres szállal LSZH (LSOH) LCS3 | Legrand | Áru | Kiegészítő |  | 10 | 1 | Nem | db | 12 | 120 |  | 27 | 1091 | EUR | 2.763 | Nem | Nyomvonal építési elemek - Nyomvonal kiépítéshez szükséges elemek | legalább 60 (hatvan), legfeljebb 120 (százhúsz) naptári nap | A rendelés előzetes konzultációt igényel
0202110501 | DKM0104HNET21 | 032547 | LEGRAND optikai kábel OM4 multimódusú kültéri rozsdamentes 8 üvegszál loose tube 2000m-kábeldob LCS3 | Legrand | Áru | Kiegészítő |  | 2000 | 1 | Nem | m | 12 | 120 |  | 27 | 1110 | EUR | 2.8101 | Nem | Nyomvonal építési elemek - Nyomvonal kiépítéshez szükséges elemek | legalább 60 (hatvan), legfeljebb 120 (százhúsz) naptári nap | A megadott nettó szerződéses ár 1 folyóméterre értendő; A rendelés előzetes konzultációt igényel
0202110501 | DKM0104HNET21 | 032548 | LEGRAND optikai kábel OM4 multimódusú kültéri rozsdamentes 12 üvegszál loose tube 2000m-kábeldob LCS3 | Legrand | Áru | Kiegészítő |  | 2000 | 1 | Nem | m | 12 | 120 |  | 27 | 1523 | EUR | 3.8549 | Nem | Nyomvonal építési elemek - Nyomvonal kiépítéshez szükséges elemek | legalább 60 (hatvan), legfeljebb 120 (százhúsz) naptári nap | A megadott nettó szerződéses ár 1 folyóméterre értendő; A rendelés előzetes konzultációt igényel
0102080401 | DKM0104HNET21 | RMA-42-A88-CAY-A1 | Álló rack, 42U 800x800 Biztonsági üvegajtóval, levehető zárható fém oldalfal és hátlap, két pár perforált tartósín, szintezőláb készlet. RAL7035 | KELine | Áru | Kiegészítő |  | 1 | 1 | Nem | db | 12 | 120 |  | 27 | 262208 | EUR | 663.8178 | Nem | Rack szekrények - Álló rack szekrények | legalább 60 (hatvan), legfeljebb 120 (százhúsz) naptári nap | A rendelés előzetes konzultációt igényel
0202110501 | DKM0104HNET21 | 032549 | LEGRAND optikai kábel OM4 multimódusú univerzális (beltéri/kültéri) 12 üvegszál loose tube Dca-s2-d2-a1 2000m-kábeldob LCS3 | Legrand | Áru | Kiegészítő |  | 2000 | 1 | Nem | m | 12 | 120 |  | 27 | 1577 | EUR | 3.9935 | Nem | Nyomvonal építési elemek - Nyomvonal kiépítéshez szükséges elemek | legalább 60 (hatvan), legfeljebb 120 (százhúsz) naptári nap | A megadott nettó szerződéses ár 1 folyóméterre értendő; A rendelés előzetes konzultációt igényel
0202110501 | DKM0104HNET21 | 032221 | LEGRAND pigtail OM3 LC 1 méteres szállal LSZH (LSOH) LCS3 | Legrand | Áru | Kiegészítő |  | 10 | 1 | Nem | db | 12 | 120 |  | 27 | 1091 | EUR | 2.763 | Nem | Nyomvonal építési elemek - Nyomvonal kiépítéshez szükséges elemek | legalább 60 (hatvan), legfeljebb 120 (százhúsz) naptári nap | A rendelés előzetes konzultációt igényel
0102080401 | DKM0104HNET21 | RMA-42-L61-BAY-A1 | 42U, szerverszekrény 600x1000, Perforált ajtóval, levehető zárható fém oldalfal és hátlap, három pár perforált tartósín, szintezőláb készlet. RAL9005 Fekete | KELine | Áru | Kiegészítő |  | 1 | 1 | Nem | db | 12 | 120 |  | 27 | 270357 | EUR | 684.4474 | Nem | Rack szekrények - Álló rack szekrények | legalább 60 (hatvan), legfeljebb 120 (százhúsz) naptári nap | A rendelés előzetes konzultációt igényel
0202110501 | DKM0104HNET21 | 032222 | LEGRAND pigtail OM3 St 1 méteres szállal LSZH (LSOH) LCS3 | Legrand | Áru | Kiegészítő |  | 10 | 1 | Nem | db | 12 | 120 |  | 27 | 1237 | EUR | 3.1316 | Nem | Nyomvonal építési elemek - Nyomvonal kiépítéshez szükséges elemek | legalább 60 (hatvan), legfeljebb 120 (százhúsz) naptári nap | A rendelés előzetes konzultációt igényel
0202110501 | DKM0104HNET21 | 032550 | LEGRAND optikai kábel OS2 monomódusú univerzális (beltéri/kültéri) 12 üvegszál tight buffer Dca-s2-d2-a1 2000m-kábeldob LCS3 | Legrand | Áru | Kiegészítő |  | 2000 | 1 | Nem | m | 12 | 120 |  | 27 | 445.5 | EUR | 1.1279 | Nem | Nyomvonal építési elemek - Nyomvonal kiépítéshez szükséges elemek | legalább 60 (hatvan), legfeljebb 120 (százhúsz) naptári nap | A megadott nettó szerződéses ár 1 folyóméterre értendő; A rendelés előzetes konzultációt igényel
0102080401 | DKM0104HNET21 | RMA-42-L81-BAY-A1 | 42U, szerverszekrény 800x1000, Perforált ajtóval, levehető zárható fém oldalfal és hátlap, három pár perforált tartósín, szintezőláb készlet. RAL9005 Fekete | KELine | Áru | Kiegészítő |  | 1 | 1 | Nem | db | 12 | 120 |  | 27 | 296665 | EUR | 751.0503 | Nem | Rack szekrények - Álló rack szekrények | legalább 60 (hatvan), legfeljebb 120 (százhúsz) naptári nap | A rendelés előzetes konzultációt igényel
0202110501 | DKM0104HNET21 | 032223 | LEGRAND pigtail OM3 SC 2 méteres szállal LSZH (LSOH) LCS3 | Legrand | Áru | Kiegészítő |  | 10 | 1 | Nem | db | 12 | 120 |  | 27 | 1237 | EUR | 3.1316 | Nem | Nyomvonal építési elemek - Nyomvonal kiépítéshez szükséges elemek | legalább 60 (hatvan), legfeljebb 120 (százhúsz) naptári nap | A rendelés előzetes konzultációt igényel
0202110501 | DKM0104HNET21 | 032551 | LEGRAND optikai kábel OS2 monomódusú univerzális (beltéri/kültéri) 24 üvegszál loose tube Dca-s2-d2-a1 2000m-kábeldob LCS3 | Legrand | Áru | Kiegészítő |  | 2000 | 1 | Nem | m | 12 | 120 |  | 27 | 445.5 | EUR | 1.1279 | Nem | Nyomvonal építési elemek - Nyomvonal kiépítéshez szükséges elemek | legalább 60 (hatvan), legfeljebb 120 (százhúsz) naptári nap | A megadott nettó szerződéses ár 1 folyóméterre értendő; A rendelés előzetes konzultációt igényel
0102080401 | DKM0104HNET21 | RMA-42-L81-BAY-A1-GDA | 42U, szerverszekrény 800x1000, Perforált ajtóval, levehető zárható fém oldalfal és dupla perforált hátsó ajtóval, három pár perforált tartósín, szintezőláb készlet. RAL9005 Fekete | KELine | Áru | Kiegészítő |  | 1 | 1 | Nem | db | 12 | 120 |  | 27 | 329519 | EUR | 834.2257 | Nem | Rack szekrények - Álló rack szekrények | legalább 60 (hatvan), legfeljebb 120 (százhúsz) naptári nap | A rendelés előzetes konzultációt igényel
0202110501 | DKM0104HNET21 | 032552 | LEGRAND optikai kábel OM3 multimódusú univerzális (beltéri/kültéri) 24 üvegszál tight buffer Dca-s2-d2-a1 2000m-kábeldob LCS3 | Legrand | Áru | Kiegészítő |  | 2000 | 1 | Nem | m | 12 | 120 |  | 27 | 1716 | EUR | 4.3454 | Nem | Nyomvonal építési elemek - Nyomvonal kiépítéshez szükséges elemek | legalább 60 (hatvan), legfeljebb 120 (százhúsz) naptári nap | A megadott nettó szerződéses ár 1 folyóméterre értendő; A rendelés előzetes konzultációt igényel
0202110501 | DKM0104HNET21 | 032224 | LEGRAND pigtail OM3 LC 2 méteres szállal LSZH (LSOH) LCS3 | Legrand | Áru | Kiegészítő |  | 10 | 1 | Nem | db | 12 | 120 |  | 27 | 1237 | EUR | 3.1316 | Nem | Nyomvonal építési elemek - Nyomvonal kiépítéshez szükséges elemek | legalább 60 (hatvan), legfeljebb 120 (százhúsz) naptári nap | A rendelés előzetes konzultációt igényel
0202110501 | DKM0104HNET21 | 032230 | LEGRAND pigtail OM4 SC 1 méteres szállal LSZH (LSOH) LCS3 | Legrand | Áru | Kiegészítő |  | 10 | 1 | Nem | db | 12 | 120 |  | 27 | 1126 | EUR | 2.8517 | Nem | Nyomvonal építési elemek - Nyomvonal kiépítéshez szükséges elemek | legalább 60 (hatvan), legfeljebb 120 (százhúsz) naptári nap | A rendelés előzetes konzultációt igényel
0102080401 | DKM0104HNET21 | RMA-45-A88-CAY-A1 | Álló rack, 45U 800x800 Biztonsági üvegajtóval, levehető zárható fém oldalfal és hátlap, két pár perforált tartósín, szintezőláb készlet. RAL7035 | KELine | Áru | Kiegészítő |  | 1 | 1 | Nem | db | 12 | 120 |  | 27 | 270960 | EUR | 685.9744 | Nem | Rack szekrények - Álló rack szekrények | legalább 60 (hatvan), legfeljebb 120 (százhúsz) naptári nap | A rendelés előzetes konzultációt igényel
0202110501 | DKM0104HNET21 | 032231 | LEGRAND pigtail OM4 LC 1 méteres szállal LSZH (LSOH) LCS3 | Legrand | Áru | Kiegészítő |  | 10 | 1 | Nem | db | 12 | 120 |  | 27 | 1126 | EUR | 2.8517 | Nem | Nyomvonal építési elemek - Nyomvonal kiépítéshez szükséges elemek | legalább 60 (hatvan), legfeljebb 120 (százhúsz) naptári nap | A rendelés előzetes konzultációt igényel
0202110501 | DKM0104HNET21 | 032553 | LEGRAND optikai kábel OM3 multimódusú univerzális (beltéri/kültéri) 24 üvegszál loose tube Dca-s2-d2-a1 2000m-kábeldob LCS3 | Legrand | Áru | Kiegészítő |  | 2000 | 1 | Nem | m | 12 | 120 |  | 27 | 1457 | EUR | 3.6886 | Nem | Nyomvonal építési elemek - Nyomvonal kiépítéshez szükséges elemek | legalább 60 (hatvan), legfeljebb 120 (százhúsz) naptári nap | A megadott nettó szerződéses ár 1 folyóméterre értendő; A rendelés előzetes konzultációt igényel
0102080401 | DKM0104HNET21 | RMA-47-A88-CAY-A1 | Álló rack, 47U 800x800 Biztonsági üvegajtóval, levehető zárható fém oldalfal és hátlap, két pár perforált tartósín, szintezőláb készlet. RAL7035 | KELine | Áru | Kiegészítő |  | 1 | 1 | Nem | db | 12 | 120 |  | 27 | 281606 | EUR | 712.9254 | Nem | Rack szekrények - Álló rack szekrények | legalább 60 (hatvan), legfeljebb 120 (százhúsz) naptári nap | A rendelés előzetes konzultációt igényel
0202110501 | DKM0104HNET21 | 032600 | LEGRAND patch kábel optika OS1/OS2 (UPC) monomódusú SC/SC duplex 9/125um LSZH (LSOH) sárga 1 méter LCS3 | Legrand | Áru | Kiegészítő |  | 5 | 1 | Nem | db | 12 | 120 |  | 27 | 4183 | EUR | 10.5892 | Nem | Passzív hálózati elemek - Végpont kiépítéshez szükséges elemek | legalább 60 (hatvan), legfeljebb 120 (százhúsz) naptári nap | A rendelés előzetes konzultációt igényel
0202110501 | DKM0104HNET21 | 032232 | LEGRAND pigtail OM4 ST 1 méteres szállal LSZH (LSOH) LCS3 | Legrand | Áru | Kiegészítő |  | 10 | 1 | Nem | db | 12 | 120 |  | 27 | 1273 | EUR | 3.223 | Nem | Nyomvonal építési elemek - Nyomvonal kiépítéshez szükséges elemek | legalább 60 (hatvan), legfeljebb 120 (százhúsz) naptári nap | A rendelés előzetes konzultációt igényel
0202110501 | DKM0104HNET21 | 032233 | LEGRAND pigtail OM4 SC 2 méteres szállal LSZH (LSOH) LCS3 | Legrand | Áru | Kiegészítő |  | 10 | 1 | Nem | db | 12 | 120 |  | 27 | 1273 | EUR | 3.223 | Nem | Nyomvonal építési elemek - Nyomvonal kiépítéshez szükséges elemek | legalább 60 (hatvan), legfeljebb 120 (százhúsz) naptári nap | A rendelés előzetes konzultációt igényel
0102080401 | DKM0104HNET21 | RPA-37-A66-CAX-A1 | 19" 37U 600x600 ipari PC szekrény IP20 ( 12U üvegajtó 4U fém billentyűzet tartó 20U fémajtó) | KELine | Áru | Kiegészítő |  | 1 | 1 | Nem | db | 12 | 120 |  | 27 | 380959 | EUR | 964.4524 | Nem | Rack szekrények - Álló rack szekrények | legalább 60 (hatvan), legfeljebb 120 (százhúsz) naptári nap | A rendelés előzetes konzultációt igényel
0202110501 | DKM0104HNET21 | 032234 | LEGRAND pigtail OM4 LC 2 méteres szállal LSZH (LSOH) LCS3 | Legrand | Áru | Kiegészítő |  | 10 | 1 | Nem | db | 12 | 120 |  | 27 | 1273 | EUR | 3.223 | Nem | Nyomvonal építési elemek - Nyomvonal kiépítéshez szükséges elemek | legalább 60 (hatvan), legfeljebb 120 (százhúsz) naptári nap | A rendelés előzetes konzultációt igényel
0102080401 | DKM0104HNET21 | RPE-37-A66-CAX-A1 | 19" 37U 600x600 ipari PC szekrény IP54 ( 12U üvegajtó 4U fém billentyűzet tartó 20U fémajtó) | KELine | Áru | Kiegészítő |  | 1 | 1 | Nem | db | 12 | 120 |  | 27 | 499800 | EUR | 1265.317 | Nem | Rack szekrények - Álló rack szekrények | legalább 60 (hatvan), legfeljebb 120 (százhúsz) naptári nap | A rendelés előzetes konzultációt igényel
0202110501 | DKM0104HNET21 | 032240 | LEGRAND pigtail OS1/OS2 SC/APC 1 méteres szállal LSZH (LSOH) LCS3 | Legrand | Áru | Kiegészítő |  | 10 | 1 | Nem | db | 12 | 120 |  | 27 | 1091 | EUR | 2.763 | Nem | Nyomvonal építési elemek - Nyomvonal kiépítéshez szükséges elemek | legalább 60 (hatvan), legfeljebb 120 (százhúsz) naptári nap | A rendelés előzetes konzultációt igényel
0202110501 | DKM0104HNET21 | 032601 | LEGRAND patch kábel optika OS1/OS2 (UPC) monomódusú SC/SC duplex 9/125um LSZH (LSOH) sárga 2 méter LCS3 | Legrand | Áru | Kiegészítő |  | 5 | 1 | Nem | db | 12 | 120 |  | 27 | 4533 | EUR | 11.476 | Nem | Passzív hálózati elemek - Végpont kiépítéshez szükséges elemek | legalább 60 (hatvan), legfeljebb 120 (százhúsz) naptári nap | A rendelés előzetes konzultációt igényel
0102080401 | DKM0104HNET21 | RSX-42-XD8–CXX–A3 | Rendezőkeret, dupla, 42U | KELine | Áru | Kiegészítő |  | 1 | 1 | Nem | db | 12 | 120 |  | 27 | 143442 | EUR | 363.1443 | Nem | Rack szekrények - Álló rack szekrények | legalább 60 (hatvan), legfeljebb 120 (százhúsz) naptári nap | A rendelés előzetes konzultációt igényel
0202110501 | DKM0104HNET21 | 032241 | LEGRAND pigtail OS1/OS2 SC/UPC 1 méteres szállal LSZH (LSOH) LCS3 | Legrand | Áru | Kiegészítő |  | 10 | 1 | Nem | db | 12 | 120 |  | 27 | 1091 | EUR | 2.763 | Nem | Nyomvonal építési elemek - Nyomvonal kiépítéshez szükséges elemek | legalább 60 (hatvan), legfeljebb 120 (százhúsz) naptári nap | A rendelés előzetes konzultációt igényel
0202110501 | DKM0104HNET21 | 032242 | LEGRAND pigtail OS1/OS2 LC/APC 1 méteres szállal LSZH (LSOH) LCS3 | Legrand | Áru | Kiegészítő |  | 10 | 1 | Nem | db | 12 | 120 |  | 27 | 1091 | EUR | 2.763 | Nem | Nyomvonal építési elemek - Nyomvonal kiépítéshez szükséges elemek | legalább 60 (hatvan), legfeljebb 120 (százhúsz) naptári nap | A rendelés előzetes konzultációt igényel
0102080401 | DKM0104HNET21 | RSX-45-XD8–CXX–A3 | Rendezőkeret, dupla, 45U | KELine | Áru | Kiegészítő |  | 1 | 1 | Nem | db | 12 | 120 |  | 27 | 147942 | EUR | 374.5372 | Nem | Rack szekrények - Álló rack szekrények | legalább 60 (hatvan), legfeljebb 120 (százhúsz) naptári nap | A rendelés előzetes konzultációt igényel
0202110501 | DKM0104HNET21 | 032243 | LEGRAND pigtail OS1/OS2 LC/UPC 1 méteres szállal LSZH (LSOH) LCS3 | Legrand | Áru | Kiegészítő |  | 10 | 1 | Nem | db | 12 | 120 |  | 27 | 1091 | EUR | 2.763 | Nem | Nyomvonal építési elemek - Nyomvonal kiépítéshez szükséges elemek | legalább 60 (hatvan), legfeljebb 120 (százhúsz) naptári nap | A rendelés előzetes konzultációt igényel
0202110501 | DKM0104HNET21 | 032602 | LEGRAND patch kábel optika OS1/OS2 (UPC) monomódusú SC/SC duplex 9/125um LSZH (LSOH) sárga 3 méter LCS3 | Legrand | Áru | Kiegészítő |  | 5 | 1 | Nem | db | 12 | 120 |  | 27 | 4881 | EUR | 12.3573 | Nem | Passzív hálózati elemek - Végpont kiépítéshez szükséges elemek | legalább 60 (hatvan), legfeljebb 120 (százhúsz) naptári nap | A rendelés előzetes konzultációt igényel
0202110501 | DKM0104HNET21 | 032603 | LEGRAND patch kábel optika OS1/OS2 (UPC) monomódusú SC/LC duplex 9/125um LSZH (LSOH) sárga 1 méter LCS3 | Legrand | Áru | Kiegészítő |  | 5 | 1 | Nem | db | 12 | 120 |  | 27 | 5230 | EUR | 13.2413 | Nem | Passzív hálózati elemek - Végpont kiépítéshez szükséges elemek | legalább 60 (hatvan), legfeljebb 120 (százhúsz) naptári nap | A rendelés előzetes konzultációt igényel
0102080401 | DKM0104HNET21 | RTA-42-L81-BAX-A1-GDA | 42U, szerverszekrény 800x1000, Perforált első egyszárnyú és dupla hátsó ajtóval, levehető zárható fém oldalfal, három pár perforált tartósín, szintezőláb készlet. RAL9005 Fekete max. terhelhetőség: 1200kg | KELine | Áru | Kiegészítő |  | 1 | 1 | Nem | db | 12 | 120 |  | 27 | 369268 | EUR | 934.8548 | Nem | Rack szekrények - Álló rack szekrények | legalább 60 (hatvan), legfeljebb 120 (százhúsz) naptári nap | A rendelés előzetes konzultációt igényel
0202110501 | DKM0104HNET21 | 032244 | LEGRAND pigtail OS1/OS2 ST/UPC 1 méteres szállal LSZH (LSOH) LCS3 | Legrand | Áru | Kiegészítő |  | 10 | 1 | Nem | db | 12 | 120 |  | 27 | 1237 | EUR | 3.1316 | Nem | Nyomvonal építési elemek - Nyomvonal kiépítéshez szükséges elemek | legalább 60 (hatvan), legfeljebb 120 (százhúsz) naptári nap | A rendelés előzetes konzultációt igényel
0202110501 | DKM0104HNET21 | 032245 | LEGRAND pigtail OS1/OS2 SC/APC 2 méteres szállal LSZH (LSOH) LCS3 | Legrand | Áru | Kiegészítő |  | 10 | 1 | Nem | db | 12 | 120 |  | 27 | 1167 | EUR | 2.9542 | Nem | Nyomvonal építési elemek - Nyomvonal kiépítéshez szükséges elemek | legalább 60 (hatvan), legfeljebb 120 (százhúsz) naptári nap | A rendelés előzetes konzultációt igényel
0202110501 | DKM0104HNET21 | 032604 | LEGRAND patch kábel optika OS1/OS2 (UPC) monomódusú SC/LC duplex 9/125um LSZH (LSOH) sárga 2 méter LCS3 | Legrand | Áru | Kiegészítő |  | 5 | 1 | Nem | db | 12 | 120 |  | 27 | 5578 | EUR | 14.1226 | Nem | Passzív hálózati elemek - Végpont kiépítéshez szükséges elemek | legalább 60 (hatvan), legfeljebb 120 (százhúsz) naptári nap | A rendelés előzetes konzultációt igényel
0102080401 | DKM0104HNET21 | RTA-42-L88-BAX-A1-GDA | 19" álló rack 42U/800x800 Perforált első egyszárnyú és dupla hátsó ajtóval, levehető zárható fém oldalfal,két pár perforált sín ,RAL9005 max terh. 1200Kg | KELine | Áru | Kiegészítő |  | 1 | 1 | Nem | db | 12 | 120 |  | 27 | 343158 | EUR | 868.7535 | Nem | Rack szekrények - Álló rack szekrények | legalább 60 (hatvan), legfeljebb 120 (százhúsz) naptári nap | A rendelés előzetes konzultációt igényel
0202110501 | DKM0104HNET21 | 032605 | LEGRAND patch kábel optika OS1/OS2 (UPC) monomódusú SC/LC duplex 9/125um LSZH (LSOH) sárga 3 méter LCS3 | Legrand | Áru | Kiegészítő |  | 5 | 1 | Nem | db | 12 | 120 |  | 27 | 5927 | EUR | 15.0039 | Nem | Passzív hálózati elemek - Végpont kiépítéshez szükséges elemek | legalább 60 (hatvan), legfeljebb 120 (százhúsz) naptári nap | A rendelés előzetes konzultációt igényel
0102080402 | DKM0104HNET21 | RUA-06-AS5-CAY-A1 | Egyrészes rack, 6U / 495mm mély levehető, zárható oldalfalakkal | KELine | Áru | Kiegészítő |  | 1 | 1 | Nem | db | 12 | 120 |  | 27 | 56270 | EUR | 142.4565 | Nem | Rack szekrények - Fali rack szekrények | legalább 60 (hatvan), legfeljebb 120 (százhúsz) naptári nap | A rendelés előzetes konzultációt igényel
0202110501 | DKM0104HNET21 | 032606 | LEGRAND patch kábel optika OS1/OS2 (UPC) monomódusú LC/LC duplex 9/125um LSZH (LSOH) sárga 1 méter LCS3 | Legrand | Áru | Kiegészítő |  | 5 | 1 | Nem | db | 12 | 120 |  | 27 | 6275 | EUR | 15.8852 | Nem | Passzív hálózati elemek - Végpont kiépítéshez szükséges elemek | legalább 60 (hatvan), legfeljebb 120 (százhúsz) naptári nap | A rendelés előzetes konzultációt igényel
0202110501 | DKM0104HNET21 | 032246 | LEGRAND pigtail OS1/OS2 SC/UPC 2 méteres szállal LSZH (LSOH) LCS3 | Legrand | Áru | Kiegészítő |  | 10 | 1 | Nem | db | 12 | 120 |  | 27 | 1167 | EUR | 2.9542 | Nem | Nyomvonal építési elemek - Nyomvonal kiépítéshez szükséges elemek | legalább 60 (hatvan), legfeljebb 120 (százhúsz) naptári nap | A rendelés előzetes konzultációt igényel
0202110501 | DKM0104HNET21 | 032247 | LEGRAND pigtail OS1/OS2 LC/UPC 2 méteres szállal LSZH (LSOH) LCS3 | Legrand | Áru | Kiegészítő |  | 10 | 1 | Nem | db | 12 | 120 |  | 27 | 1167 | EUR | 2.9542 | Nem | Nyomvonal építési elemek - Nyomvonal kiépítéshez szükséges elemek | legalább 60 (hatvan), legfeljebb 120 (százhúsz) naptári nap | A rendelés előzetes konzultációt igényel
0102080402 | DKM0104HNET21 | RUA-06-AS6-CAY-A1 | Egyrészes rack, 6U / 595mm mély levehető, zárható oldalfalakkal | KELine | Áru | Kiegészítő |  | 1 | 1 | Nem | db | 12 | 120 |  | 27 | 58988 | EUR | 149.3377 | Nem | Rack szekrények - Fali rack szekrények | legalább 60 (hatvan), legfeljebb 120 (százhúsz) naptári nap | A rendelés előzetes konzultációt igényel
0202110501 | DKM0104HNET21 | 032248 | LEGRAND pigtail OS1/OS2 LC/APC 2 méteres szállal LSZH (LSOH) LCS3 | Legrand | Áru | Kiegészítő |  | 10 | 1 | Nem | db | 12 | 120 |  | 27 | 1167 | EUR | 2.9542 | Nem | Nyomvonal építési elemek - Nyomvonal kiépítéshez szükséges elemek | legalább 60 (hatvan), legfeljebb 120 (százhúsz) naptári nap | A rendelés előzetes konzultációt igényel
0202110501 | DKM0104HNET21 | 032607 | LEGRAND patch kábel optika OS1/OS2 (UPC) monomódusú LC/LC duplex 9/125um LSZH (LSOH) sárga 2 méter LCS3 | Legrand | Áru | Kiegészítő |  | 5 | 1 | Nem | db | 12 | 120 |  | 27 | 6624 | EUR | 16.7692 | Nem | Passzív hálózati elemek - Végpont kiépítéshez szükséges elemek | legalább 60 (hatvan), legfeljebb 120 (százhúsz) naptári nap | A rendelés előzetes konzultációt igényel
0102080402 | DKM0104HNET21 | RUA-09-AS5-CAY-A1 | Egyrészes rack, 9U / 495mm mély levehető, zárható oldalfalakkal | KELine | Áru | Kiegészítő |  | 1 | 1 | Nem | db | 12 | 120 |  | 27 | 58775 | EUR | 148.7973 | Nem | Rack szekrények - Fali rack szekrények | legalább 60 (hatvan), legfeljebb 120 (százhúsz) naptári nap | A rendelés előzetes konzultációt igényel
0202110501 | DKM0104HNET21 | 032608 | LEGRAND patch kábel optika OS1/OS2 (UPC) monomódusú LC/LC duplex 9/125um LSZH (LSOH) sárga 3 méter LCS3 | Legrand | Áru | Kiegészítő |  | 5 | 1 | Nem | db | 12 | 120 |  | 27 | 6975 | EUR | 17.6588 | Nem | Passzív hálózati elemek - Végpont kiépítéshez szükséges elemek | legalább 60 (hatvan), legfeljebb 120 (százhúsz) naptári nap | A rendelés előzetes konzultációt igényel
0202110501 | DKM0104HNET21 | 032249 | LEGRAND pigtail OS1/OS2 ST/UPC 2 méteres szállal LSZH (LSOH) LCS3 | Legrand | Áru | Kiegészítő |  | 10 | 1 | Nem | db | 12 | 120 |  | 27 | 1167 | EUR | 2.9542 | Nem | Nyomvonal építési elemek - Nyomvonal kiépítéshez szükséges elemek | legalább 60 (hatvan), legfeljebb 120 (százhúsz) naptári nap | A rendelés előzetes konzultációt igényel
0102080402 | DKM0104HNET21 | RUA-09-AS6-CAY-A1 | Egyrészes rack, 9U / 595mm mély levehető, zárható oldalfalakkal | KELine | Áru | Kiegészítő |  | 1 | 1 | Nem | db | 12 | 120 |  | 27 | 64307 | EUR | 162.8035 | Nem | Rack szekrények - Fali rack szekrények | legalább 60 (hatvan), legfeljebb 120 (százhúsz) naptári nap | A rendelés előzetes konzultációt igényel
0202110501 | DKM0104HNET21 | 032401 | LEGRAND patch kábel optika OM3.HD: Fan-out/Fan-out 6xLC/6xLC duplex mikro kábel LSZH (LSOH) átlátszó 10 méter LCS3 | Legrand | Áru | Kiegészítő |  | 1 | 1 | Nem | db | 12 | 120 |  | 27 | 173016 | EUR | 438.0141 | Nem | Passzív hálózati elemek - Végpont kiépítéshez szükséges elemek | legalább 60 (hatvan), legfeljebb 120 (százhúsz) naptári nap | A rendelés előzetes konzultációt igényel
0202110501 | DKM0104HNET21 | 032402 | LEGRAND patch kábel optika OM3.HD: Fan-out/Fan-out 6xLC/6xLC duplex mikro kábel LSZH (LSOH) átlátszó 20 méter LCS3 | Legrand | Áru | Kiegészítő |  | 1 | 1 | Nem | db | 12 | 120 |  | 27 | 182660 | EUR | 462.4293 | Nem | Passzív hálózati elemek - Végpont kiépítéshez szükséges elemek | legalább 60 (hatvan), legfeljebb 120 (százhúsz) naptári nap | A rendelés előzetes konzultációt igényel
0202110501 | DKM0104HNET21 | 032609 | LEGRAND patch kábel optika OM3 (PC) multimódusú SC/SC duplex 50/125 um LSZH (LSOH) lila 1 méter LCS3 | Legrand | Áru | Kiegészítő |  | 5 | 1 | Nem | db | 12 | 120 |  | 27 | 4533 | EUR | 11.476 | Nem | Passzív hálózati elemek - Végpont kiépítéshez szükséges elemek | legalább 60 (hatvan), legfeljebb 120 (százhúsz) naptári nap | A rendelés előzetes konzultációt igényel
0102080402 | DKM0104HNET21 | RUA-12-AS5-CAY-A1 | Egyrészes rack, 12U / 495mm mély levehető, zárható oldalfalakkal | KELine | Áru | Kiegészítő |  | 1 | 1 | Nem | db | 12 | 120 |  | 27 | 66423 | EUR | 168.1604 | Nem | Rack szekrények - Fali rack szekrények | legalább 60 (hatvan), legfeljebb 120 (százhúsz) naptári nap | A rendelés előzetes konzultációt igényel
0202110501 | DKM0104HNET21 | 032610 | LEGRAND patch kábel optika OM3 (PC) multimódusú SC/SC duplex 50/125 um LSZH (LSOH) lila 2 méter LCS3 | Legrand | Áru | Kiegészítő |  | 5 | 1 | Nem | db | 12 | 120 |  | 27 | 4881 | EUR | 12.3573 | Nem | Passzív hálózati elemek - Végpont kiépítéshez szükséges elemek | legalább 60 (hatvan), legfeljebb 120 (százhúsz) naptári nap | A rendelés előzetes konzultációt igényel
0202110501 | DKM0104HNET21 | 032611 | LEGRAND patch kábel optika OM3 (PC) multimódusú SC/SC duplex 50/125 um LSZH (LSOH) lila 3 méter LCS3 | Legrand | Áru | Kiegészítő |  | 5 | 1 | Nem | db | 12 | 120 |  | 27 | 5230 | EUR | 13.2413 | Nem | Passzív hálózati elemek - Végpont kiépítéshez szükséges elemek | legalább 60 (hatvan), legfeljebb 120 (százhúsz) naptári nap | A rendelés előzetes konzultációt igényel
0102080402 | DKM0104HNET21 | RUA-12-AS6-CAY-A1 | Egyrészes rack, 12U / 595mm mély levehető, zárható oldalfalakkal | KELine | Áru | Kiegészítő |  | 1 | 1 | Nem | db | 12 | 120 |  | 27 | 70139 | EUR | 177.5662 | Nem | Rack szekrények - Fali rack szekrények | legalább 60 (hatvan), legfeljebb 120 (százhúsz) naptári nap | A rendelés előzetes konzultációt igényel
0202110501 | DKM0104HNET21 | 032612 | LEGRAND patch kábel optika OM3 (PC) multimódusú SC/LC duplex 50/125 um LSZH (LSOH) lila 1 méter LCS3 | Legrand | Áru | Kiegészítő |  | 5 | 1 | Nem | db | 12 | 120 |  | 27 | 4707 | EUR | 11.9166 | Nem | Passzív hálózati elemek - Végpont kiépítéshez szükséges elemek | legalább 60 (hatvan), legfeljebb 120 (százhúsz) naptári nap | A rendelés előzetes konzultációt igényel
0202110501 | DKM0104HNET21 | 032403 | LEGRAND patch kábel optika OM3.HD: Fan-out/Fan-out 6xLC/6xLC duplex mikro kábel LSZH (LSOH) átlátszó 30 méter LCS3 | Legrand | Áru | Kiegészítő |  | 1 | 1 | Nem | db | 12 | 120 |  | 27 | 206568 | EUR | 522.9575 | Nem | Passzív hálózati elemek - Végpont kiépítéshez szükséges elemek | legalább 60 (hatvan), legfeljebb 120 (százhúsz) naptári nap | A rendelés előzetes konzultációt igényel
0202110501 | DKM0104HNET21 | 032404 | LEGRAND patch kábel optika OM3.HD: Fan-out/Fan-out 6xLC/6xLC duplex mikro kábel LSZH (LSOH) átlátszó 40 méter LCS3 | Legrand | Áru | Kiegészítő |  | 1 | 1 | Nem | db | 12 | 120 |  | 27 | 229518 | EUR | 581.0581 | Nem | Passzív hálózati elemek - Végpont kiépítéshez szükséges elemek | legalább 60 (hatvan), legfeljebb 120 (százhúsz) naptári nap | A rendelés előzetes konzultációt igényel
0102080402 | DKM0104HNET21 | RUA-15-AS5-CAY-A1 | Egyrészes rack, 15U / 495mm mély levehető, zárható oldalfalakkal | KELine | Áru | Kiegészítő |  | 1 | 1 | Nem | db | 12 | 120 |  | 27 | 71745 | EUR | 181.6317 | Nem | Rack szekrények - Fali rack szekrények | legalább 60 (hatvan), legfeljebb 120 (százhúsz) naptári nap | A rendelés előzetes konzultációt igényel
0202110501 | DKM0104HNET21 | 032405 | LEGRAND patch kábel optika OM3.HD: Fan-out/Fan-out 6xLC/6xLC duplex mikro kábel LSZH (LSOH) átlátszó 50 méter LCS3 | Legrand | Áru | Kiegészítő |  | 1 | 1 | Nem | db | 12 | 120 |  | 27 | 253425 | EUR | 641.5835 | Nem | Passzív hálózati elemek - Végpont kiépítéshez szükséges elemek | legalább 60 (hatvan), legfeljebb 120 (százhúsz) naptári nap | A rendelés előzetes konzultációt igényel
0202110501 | DKM0104HNET21 | 032411 | LEGRAND patch kábel optika OM3.HD: Fan-out/Fan-out 12xLC/12xLC duplex mikro kábel LSZH (LSOH) átlátszó 10 méter LCS3 | Legrand | Áru | Kiegészítő |  | 1 | 1 | Nem | db | 12 | 120 |  | 27 | 316542 | EUR | 801.3718 | Nem | Passzív hálózati elemek - Végpont kiépítéshez szükséges elemek | legalább 60 (hatvan), legfeljebb 120 (százhúsz) naptári nap | A rendelés előzetes konzultációt igényel
0202110501 | DKM0104HNET21 | 032613 | LEGRAND patch kábel optika OM3 (PC) multimódusú SC/LC duplex 50/125 um LSZH (LSOH) lila 2 méter LCS3 | Legrand | Áru | Kiegészítő |  | 5 | 1 | Nem | db | 12 | 120 |  | 27 | 5054 | EUR | 12.7951 | Nem | Passzív hálózati elemek - Végpont kiépítéshez szükséges elemek | legalább 60 (hatvan), legfeljebb 120 (százhúsz) naptári nap | A rendelés előzetes konzultációt igényel
0202110501 | DKM0104HNET21 | 032614 | LEGRAND patch kábel optika OM3 (PC) multimódusú SC/LC duplex 50/125 um LSZH (LSOH) lila 3 méter LCS3 | Legrand | Áru | Kiegészítő |  | 5 | 1 | Nem | db | 12 | 120 |  | 27 | 5404 | EUR | 13.682 | Nem | Passzív hálózati elemek - Végpont kiépítéshez szükséges elemek | legalább 60 (hatvan), legfeljebb 120 (százhúsz) naptári nap | A rendelés előzetes konzultációt igényel
0102080402 | DKM0104HNET21 | RUA-15-AS6-CAY-A1 | Egyrészes rack, 15U / 595mm mély levehető, zárható oldalfalakkal | KELine | Áru | Kiegészítő |  | 1 | 1 | Nem | db | 12 | 120 |  | 27 | 75764 | EUR | 191.808 | Nem | Rack szekrények - Fali rack szekrények | legalább 60 (hatvan), legfeljebb 120 (százhúsz) naptári nap | A rendelés előzetes konzultációt igényel
0202110501 | DKM0104HNET21 | 032615 | LEGRAND patch kábel optika OM3 (PC) multimódusú LC/LC duplex 50/125 um LSZH (LSOH) lila 1 méter LCS3 | Legrand | Áru | Kiegészítő |  | 5 | 1 | Nem | db | 12 | 120 |  | 27 | 4881 | EUR | 12.3573 | Nem | Passzív hálózati elemek - Végpont kiépítéshez szükséges elemek | legalább 60 (hatvan), legfeljebb 120 (százhúsz) naptári nap | A rendelés előzetes konzultációt igényel
0202110501 | DKM0104HNET21 | 032412 | LEGRAND patch kábel optika OM3.HD: Fan-out/Fan-out 12xLC/12xLC duplex mikro kábel LSZH (LSOH) átlátszó 20 méter LCS3 | Legrand | Áru | Kiegészítő |  | 1 | 1 | Nem | db | 12 | 120 |  | 27 | 362446 | EUR | 917.584 | Nem | Passzív hálózati elemek - Végpont kiépítéshez szükséges elemek | legalább 60 (hatvan), legfeljebb 120 (százhúsz) naptári nap | A rendelés előzetes konzultációt igényel
0102080402 | DKM0104HNET21 | RUA-18-AS5-CAY-A1 | Egyrészes rack, 18U / 495mm mély levehető, zárható oldalfalakkal | KELine | Áru | Kiegészítő |  | 1 | 1 | Nem | db | 12 | 120 |  | 27 | 76568 | EUR | 193.8421 | Nem | Rack szekrények - Fali rack szekrények | legalább 60 (hatvan), legfeljebb 120 (százhúsz) naptári nap | A rendelés előzetes konzultációt igényel
0202110501 | DKM0104HNET21 | 032413 | LEGRAND patch kábel optika OM3.HD: Fan-out/Fan-out 12xLC/12xLC duplex mikro kábel LSZH (LSOH) átlátszó 30 méter LCS3 | Legrand | Áru | Kiegészítő |  | 1 | 1 | Nem | db | 12 | 120 |  | 27 | 408349 | EUR | 1033.7961 | Nem | Passzív hálózati elemek - Végpont kiépítéshez szükséges elemek | legalább 60 (hatvan), legfeljebb 120 (százhúsz) naptári nap | A rendelés előzetes konzultációt igényel
0102080402 | DKM0104HNET21 | RUA-18-AS6-CAY-A1 | Egyrészes rack, 18U / 595mm mély levehető, zárható oldalfalakkal | KELine | Áru | Kiegészítő |  | 1 | 1 | Nem | db | 12 | 120 |  | 27 | 82014 | EUR | 207.6294 | Nem | Rack szekrények - Fali rack szekrények | legalább 60 (hatvan), legfeljebb 120 (százhúsz) naptári nap | A rendelés előzetes konzultációt igényel
0202110501 | DKM0104HNET21 | 032414 | LEGRAND patch kábel optika OM3.HD: Fan-out/Fan-out 12xLC/12xLC duplex mikro kábel LSZH (LSOH) átlátszó 40 méter LCS3 | Legrand | Áru | Kiegészítő |  | 1 | 1 | Nem | db | 12 | 120 |  | 27 | 454252 | EUR | 1150.0055 | Nem | Passzív hálózati elemek - Végpont kiépítéshez szükséges elemek | legalább 60 (hatvan), legfeljebb 120 (százhúsz) naptári nap | A rendelés előzetes konzultációt igényel
0202110501 | DKM0104HNET21 | 032616 | LEGRAND patch kábel optika OM3 (PC) multimódusú LC/LC duplex 50/125 um LSZH (LSOH) lila 2 méter LCS3 | Legrand | Áru | Kiegészítő |  | 5 | 1 | Nem | db | 12 | 120 |  | 27 | 5230 | EUR | 13.2413 | Nem | Passzív hálózati elemek - Végpont kiépítéshez szükséges elemek | legalább 60 (hatvan), legfeljebb 120 (százhúsz) naptári nap | A rendelés előzetes konzultációt igényel
0102080401 | DKM0104HNET21 | RZA-42-A81-BAY-A1-OZA | 42U, SZÉTSZEDHETŐ szerverszekrény 800x1000, Biztonsági üvegajtóval, levehető zárható fém oldalfal és perforált hátlap, három pár perforált tartósín, szintezőláb készlet. RAL9005 Fekete | KELine | Áru | Kiegészítő |  | 1 | 1 | Nem | db | 12 | 120 |  | 27 | 392146 | EUR | 992.7752 | Nem | Rack szekrények - Álló rack szekrények | legalább 60 (hatvan), legfeljebb 120 (százhúsz) naptári nap | A rendelés előzetes konzultációt igényel
0202110501 | DKM0104HNET21 | 032617 | LEGRAND patch kábel optika OM3 (PC) multimódusú LC/LC duplex 50/125 um LSZH (LSOH) lila 3 méter LCS3 | Legrand | Áru | Kiegészítő |  | 5 | 1 | Nem | db | 12 | 120 |  | 27 | 5578 | EUR | 14.1226 | Nem | Passzív hálózati elemek - Végpont kiépítéshez szükséges elemek | legalább 60 (hatvan), legfeljebb 120 (százhúsz) naptári nap | A rendelés előzetes konzultációt igényel
0202110501 | DKM0104HNET21 | 032624 | LEGRAND pigtail OS1/OS2 12xLC-UPC 9/125 um 900 um - 1 méter (12 darabos készlet) LCS3 | Legrand | Áru | Kiegészítő |  | 5 | 1 | Nem | db | 12 | 120 |  | 27 | 19457 | EUR | 49.2573 | Nem | Nyomvonal építési elemek - Nyomvonal kiépítéshez szükséges elemek | legalább 60 (hatvan), legfeljebb 120 (százhúsz) naptári nap | A rendelés előzetes konzultációt igényel
0202110501 | DKM0104HNET21 | 032415 | LEGRAND patch kábel optika OM3.HD: Fan-out/Fan-out 12xLC/12xLC duplex mikro kábel LSZH (LSOH) átlátszó 50 méter LCS3 | Legrand | Áru | Kiegészítő |  | 1 | 1 | Nem | db | 12 | 120 |  | 27 | 500157 | EUR | 1266.2205 | Nem | Passzív hálózati elemek - Végpont kiépítéshez szükséges elemek | legalább 60 (hatvan), legfeljebb 120 (százhúsz) naptári nap | A rendelés előzetes konzultációt igényel
0102080401 | DKM0104HNET21 | RZA-42-L81-BAY-A1-OZA | 42U, SZÉTSZEDHETŐ szerverszekrény 800x1000, Perforált ajtóval, levehető zárható fém oldalfal és perforált hátlap, három pár perforált tartósín, szintezőláb készlet. RAL9005 Fekete | KELine | Áru | Kiegészítő |  | 1 | 1 | Nem | db | 12 | 120 |  | 27 | 392146 | EUR | 992.7752 | Nem | Rack szekrények - Álló rack szekrények | legalább 60 (hatvan), legfeljebb 120 (százhúsz) naptári nap | A rendelés előzetes konzultációt igényel
0202110501 | DKM0104HNET21 | 032421 | LEGRAND patch kábel optika OS2.HD: Fan-out/Fan-out 6xLC/6xLC duplex mikro kábel LSZH (LSOH) sárga 10 méter LCS3 | Legrand | Áru | Kiegészítő |  | 1 | 1 | Nem | db | 12 | 120 |  | 27 | 191903 | EUR | 485.8303 | Nem | Passzív hálózati elemek - Végpont kiépítéshez szükséges elemek | legalább 60 (hatvan), legfeljebb 120 (százhúsz) naptári nap | A rendelés előzetes konzultációt igényel
0202110501 | DKM0104HNET21 | 032100 | LEGRAND kihúzható optikai patch panel üres 4 db optikai patch modul fogadására LCS3 | Legrand | Áru | Kiegészítő |  | 2 | 1 | Nem | db | 12 | 120 |  | 27 | 21839 | EUR | 55.2877 | Nem | Nyomvonal építési elemek - Nyomvonal kiépítéshez szükséges elemek | legalább 60 (hatvan), legfeljebb 120 (százhúsz) naptári nap | A rendelés előzetes konzultációt igényel
0202110501 | DKM0104HNET21 | 032422 | LEGRAND patch kábel optika OS2.HD: Fan-out/Fan-out 6xLC/6xLC duplex mikro kábel LSZH (LSOH) sárga 20 méter LCS3 | Legrand | Áru | Kiegészítő |  | 1 | 1 | Nem | db | 12 | 120 |  | 27 | 198596 | EUR | 502.7741 | Nem | Passzív hálózati elemek - Végpont kiépítéshez szükséges elemek | legalább 60 (hatvan), legfeljebb 120 (százhúsz) naptári nap | A rendelés előzetes konzultációt igényel
0202110501 | DKM0104HNET21 | 032101 | LEGRAND kihúzható optikai patch panel üres 4 db optikai patch modul fogadására LCS3 | Legrand | Áru | Kiegészítő |  | 1 | 1 | Nem | db | 12 | 120 |  | 27 | 19044 | EUR | 48.2125 | Nem | Nyomvonal építési elemek - Nyomvonal kiépítéshez szükséges elemek | legalább 60 (hatvan), legfeljebb 120 (százhúsz) naptári nap | A rendelés előzetes konzultációt igényel
0202110501 | DKM0104HNET21 | 032423 | LEGRAND patch kábel optika OS2.HD: Fan-out/Fan-out 6xLC/6xLC duplex mikro kábel LSZH (LSOH) sárga 30 méter LCS3 | Legrand | Áru | Kiegészítő |  | 1 | 1 | Nem | db | 12 | 120 |  | 27 | 205291 | EUR | 519.7234 | Nem | Passzív hálózati elemek - Végpont kiépítéshez szükséges elemek | legalább 60 (hatvan), legfeljebb 120 (százhúsz) naptári nap | A rendelés előzetes konzultációt igényel
0202110501 | DKM0104HNET21 | 032628 | LEGRAND patch kábel optika OS1/OS2 (UPC) monomódusú LC/LC duplex 9/125um LSZH (LSOH) sárga 0,5 méter LCS3 | Legrand | Áru | Kiegészítő |  | 3 | 1 | Nem | db | 12 | 120 |  | 27 | 6624 | EUR | 16.7692 | Nem | Passzív hálózati elemek - Végpont kiépítéshez szükséges elemek | legalább 60 (hatvan), legfeljebb 120 (százhúsz) naptári nap | A rendelés előzetes konzultációt igényel
0202110501 | DKM0104HNET21 | 032629 | LEGRAND patch kábel optika OS1/OS2 (UPC) monomódusú LC/LC duplex 9/125um LSZH (LSOH) sárga 5 méter LCS3 | Legrand | Áru | Kiegészítő |  | 5 | 1 | Nem | db | 12 | 120 |  | 27 | 8022 | EUR | 20.3082 | Nem | Passzív hálózati elemek - Végpont kiépítéshez szükséges elemek | legalább 60 (hatvan), legfeljebb 120 (százhúsz) naptári nap | A rendelés előzetes konzultációt igényel
0202110501 | DKM0104HNET21 | 032630 | LEGRAND patch kábel optika OM4 multimódusú SC/SC duplex 50/125um LSZH (LSOH) kék 1 méter LCS3 | Legrand | Áru | Kiegészítő |  | 5 | 1 | Nem | db | 12 | 120 |  | 27 | 5230 | EUR | 13.2413 | Nem | Passzív hálózati elemek - Végpont kiépítéshez szükséges elemek | legalább 60 (hatvan), legfeljebb 120 (százhúsz) naptári nap | A rendelés előzetes konzultációt igényel
0202110501 | DKM0104HNET21 | 032102 | LEGRAND patch modul 12xSC duplex multimódusú 19''-1U LCS3 | Legrand | Áru | Kiegészítő |  | 2 | 1 | Nem | db | 12 | 120 |  | 27 | 36399 | EUR | 92.1489 | Nem | Nyomvonal építési elemek - Nyomvonal kiépítéshez szükséges elemek | legalább 60 (hatvan), legfeljebb 120 (százhúsz) naptári nap | A rendelés előzetes konzultációt igényel
0202110501 | DKM0104HNET21 | 032424 | LEGRAND patch kábel optika OS2.HD: Fan-out/Fan-out 6xLC/6xLC duplex mikro kábel LSZH (LSOH) sárga 40 méter LCS3 | Legrand | Áru | Kiegészítő |  | 1 | 1 | Nem | db | 12 | 120 |  | 27 | 211986 | EUR | 536.6728 | Nem | Passzív hálózati elemek - Végpont kiépítéshez szükséges elemek | legalább 60 (hatvan), legfeljebb 120 (százhúsz) naptári nap | A rendelés előzetes konzultációt igényel
0202110501 | DKM0104HNET21 | 032103 | LEGRAND HD univerzálisan szerelhető optikai kazetta optikai patch modulok fogadására LCS3 | Legrand | Áru | Kiegészítő |  | 1 | 1 | Nem | db | 12 | 120 |  | 27 | 4954 | EUR | 12.543 | Nem | Nyomvonal építési elemek - Nyomvonal kiépítéshez szükséges elemek | legalább 60 (hatvan), legfeljebb 120 (százhúsz) naptári nap | A rendelés előzetes konzultációt igényel
0202110501 | DKM0104HNET21 | 032425 | LEGRAND patch kábel optika OS2.HD: Fan-out/Fan-out 6xLC/6xLC duplex mikro kábel LSZH (LSOH) sárga 50 méter LCS3 | Legrand | Áru | Kiegészítő |  | 1 | 1 | Nem | db | 12 | 120 |  | 27 | 218682 | EUR | 553.6249 | Nem | Passzív hálózati elemek - Végpont kiépítéshez szükséges elemek | legalább 60 (hatvan), legfeljebb 120 (százhúsz) naptári nap | A rendelés előzetes konzultációt igényel
0202110501 | DKM0104HNET21 | 032431 | LEGRAND patch kábel optika OS2.HD: Fan-out/Fan-out 12xLC/12xLC duplex mikro kábel LSZH (LSOH) sárga 10 méter LCS3 | Legrand | Áru | Kiegészítő |  | 1 | 1 | Nem | db | 12 | 120 |  | 27 | 378225 | EUR | 957.5324 | Nem | Passzív hálózati elemek - Végpont kiépítéshez szükséges elemek | legalább 60 (hatvan), legfeljebb 120 (százhúsz) naptári nap | A rendelés előzetes konzultációt igényel
0202110501 | DKM0104HNET21 | 032631 | LEGRAND patch kábel optika OM4 multimódusú SC/SC duplex 50/125um LSZH (LSOH) kék 2 méter LCS3 | Legrand | Áru | Kiegészítő |  | 5 | 1 | Nem | db | 12 | 120 |  | 27 | 5578 | EUR | 14.1226 | Nem | Passzív hálózati elemek - Végpont kiépítéshez szükséges elemek | legalább 60 (hatvan), legfeljebb 120 (százhúsz) naptári nap | A rendelés előzetes konzultációt igényel
0202110501 | DKM0104HNET21 | 032104 | LEGRAND patch modul 24xLC duplex multimódusú 19''-1U LCS3 | Legrand | Áru | Kiegészítő |  | 2 | 1 | Nem | db | 12 | 120 |  | 27 | 43678 | EUR | 110.5781 | Nem | Nyomvonal építési elemek - Nyomvonal kiépítéshez szükséges elemek | legalább 60 (hatvan), legfeljebb 120 (százhúsz) naptári nap | A rendelés előzetes konzultációt igényel
0202110501 | DKM0104HNET21 | 032632 | LEGRAND patch kábel optika OM4 multimódusú SC/SC duplex 50/125um LSZH (LSOH) kék 3 méter LCS3 | Legrand | Áru | Kiegészítő |  | 3 | 1 | Nem | db | 12 | 120 |  | 27 | 5927 | EUR | 15.0039 | Nem | Passzív hálózati elemek - Végpont kiépítéshez szükséges elemek | legalább 60 (hatvan), legfeljebb 120 (százhúsz) naptári nap | A rendelés előzetes konzultációt igényel
0202110501 | DKM0104HNET21 | 032633 | LEGRAND patch kábel optika OM4 multimódusú LC/LC duplex 50/125um LSZH (LSOH) kék 0,5 méter LCS3 | Legrand | Áru | Kiegészítő |  | 5 | 1 | Nem | db | 12 | 120 |  | 27 | 4881 | EUR | 12.3573 | Nem | Passzív hálózati elemek - Végpont kiépítéshez szükséges elemek | legalább 60 (hatvan), legfeljebb 120 (százhúsz) naptári nap | A rendelés előzetes konzultációt igényel
0202110501 | DKM0104HNET21 | 032432 | LEGRAND patch kábel optika OS2.HD: Fan-out/Fan-out 12xLC/12xLC duplex mikro kábel LSZH (LSOH) sárga 20 méter LCS3 | Legrand | Áru | Kiegészítő |  | 1 | 1 | Nem | db | 12 | 120 |  | 27 | 389384 | EUR | 985.7832 | Nem | Passzív hálózati elemek - Végpont kiépítéshez szükséges elemek | legalább 60 (hatvan), legfeljebb 120 (százhúsz) naptári nap | A rendelés előzetes konzultációt igényel
0202110501 | DKM0104HNET21 | 032105 | LEGRAND tömszelencézhető modul HD optikai panelhez | Legrand | Áru | Kiegészítő |  | 1 | 1 | Nem | db | 12 | 120 |  | 27 | 967.7 | EUR | 2.4498 | Nem | Nyomvonal építési elemek - Nyomvonal kiépítéshez szükséges elemek | legalább 60 (hatvan), legfeljebb 120 (százhúsz) naptári nap | A rendelés előzetes konzultációt igényel
0202110501 | DKM0104HNET21 | 032433 | LEGRAND patch kábel optika OS2.HD: Fan-out/Fan-out 12xLC/12xLC duplex mikro kábel LSZH (LSOH) sárga 30 méter LCS3 | Legrand | Áru | Kiegészítő |  | 1 | 1 | Nem | db | 12 | 120 |  | 27 | 400540 | EUR | 1014.0256 | Nem | Passzív hálózati elemek - Végpont kiépítéshez szükséges elemek | legalább 60 (hatvan), legfeljebb 120 (százhúsz) naptári nap | A rendelés előzetes konzultációt igényel
0202110501 | DKM0104HNET21 | 032634 | LEGRAND patch kábel optika OM4 multimódusú LC/LC duplex 50/125um LSZH (LSOH) kék 1 méter LCS3 | Legrand | Áru | Kiegészítő |  | 5 | 1 | Nem | db | 12 | 120 |  | 27 | 5230 | EUR | 13.2413 | Nem | Passzív hálózati elemek - Végpont kiépítéshez szükséges elemek | legalább 60 (hatvan), legfeljebb 120 (százhúsz) naptári nap | A rendelés előzetes konzultációt igényel
0202110501 | DKM0104HNET21 | 032106 | LEGRAND patch modul 12xSC duplex multimódusú 19''-1U LCS3 | Legrand | Áru | Kiegészítő |  | 2 | 1 | Nem | db | 12 | 120 |  | 27 | 36399 | EUR | 92.1489 | Nem | Nyomvonal építési elemek - Nyomvonal kiépítéshez szükséges elemek | legalább 60 (hatvan), legfeljebb 120 (százhúsz) naptári nap | A rendelés előzetes konzultációt igényel
0202110501 | DKM0104HNET21 | 032635 | LEGRAND patch kábel optika OM4 multimódusú LC/LC duplex 50/125um LSZH (LSOH) kék 2 méter LCS3 | Legrand | Áru | Kiegészítő |  | 5 | 1 | Nem | db | 12 | 120 |  | 27 | 5578 | EUR | 14.1226 | Nem | Passzív hálózati elemek - Végpont kiépítéshez szükséges elemek | legalább 60 (hatvan), legfeljebb 120 (százhúsz) naptári nap | A rendelés előzetes konzultációt igényel
0202110501 | DKM0104HNET21 | 032434 | LEGRAND patch kábel optika OS2.HD: Fan-out/Fan-out 12xLC/12xLC duplex mikro kábel LSZH (LSOH) sárga 40 méter LCS3 | Legrand | Áru | Kiegészítő |  | 1 | 1 | Nem | db | 12 | 120 |  | 27 | 411697 | EUR | 1042.2708 | Nem | Passzív hálózati elemek - Végpont kiépítéshez szükséges elemek | legalább 60 (hatvan), legfeljebb 120 (százhúsz) naptári nap | A rendelés előzetes konzultációt igényel
0202110501 | DKM0104HNET21 | 032107 | LEGRAND HD univerzálisan szerelhető optikai kazetta optikai patch modulok fogadására Kat. Szám 0 321 1x/2x LCS3 | Legrand | Áru | Kiegészítő |  | 1 | 1 | Nem | db | 12 | 120 |  | 27 | 4954 | EUR | 12.543 | Nem | Nyomvonal építési elemek - Nyomvonal kiépítéshez szükséges elemek | legalább 60 (hatvan), legfeljebb 120 (százhúsz) naptári nap | A rendelés előzetes konzultációt igényel
0202110501 | DKM0104HNET21 | 032435 | LEGRAND patch kábel optika OS2.HD: Fan-out/Fan-out 12xLC/12xLC duplex mikro kábel LSZH (LSOH) sárga 50 méter LCS3 | Legrand | Áru | Kiegészítő |  | 1 | 1 | Nem | db | 12 | 120 |  | 27 | 422854 | EUR | 1070.516 | Nem | Passzív hálózati elemek - Végpont kiépítéshez szükséges elemek | legalább 60 (hatvan), legfeljebb 120 (százhúsz) naptári nap | A rendelés előzetes konzultációt igényel
0202110501 | DKM0104HNET21 | 032636 | LEGRAND patch kábel optika OM4 multimódusú LC/LC duplex 50/125um LSZH (LSOH) kék 3 méter LCS3 | Legrand | Áru | Kiegészítő |  | 5 | 1 | Nem | db | 12 | 120 |  | 27 | 5927 | EUR | 15.0039 | Nem | Passzív hálózati elemek - Végpont kiépítéshez szükséges elemek | legalább 60 (hatvan), legfeljebb 120 (százhúsz) naptári nap | A rendelés előzetes konzultációt igényel
0202110501 | DKM0104HNET21 | 032110 | LEGRAND optikai patch modul 3xSC duplex monomódusú címkével és címketartóval fekete LCS3 | Legrand | Áru | Kiegészítő |  | 1 | 1 | Nem | db | 12 | 120 |  | 27 | 3640 | EUR | 9.2146 | Nem | Nyomvonal építési elemek - Nyomvonal kiépítéshez szükséges elemek | legalább 60 (hatvan), legfeljebb 120 (százhúsz) naptári nap | A rendelés előzetes konzultációt igényel
0202110501 | DKM0104HNET21 | 032637 | LEGRAND patch kábel optika OM4 multimódusú LC/LC duplex 50/125um LSZH (LSOH) kék 5 méter LCS3 | Legrand | Áru | Kiegészítő |  | 5 | 1 | Nem | db | 12 | 120 |  | 27 | 6975 | EUR | 17.6588 | Nem | Passzív hálózati elemek - Végpont kiépítéshez szükséges elemek | legalább 60 (hatvan), legfeljebb 120 (százhúsz) naptári nap | A rendelés előzetes konzultációt igényel
0202110501 | DKM0104HNET21 | 032665 | LEGRAND optikai kábel OM4 multimódusú univerzális (beltéri/kültéri) glass standard 6 üvegszál tight buffer Dca-s2-d2-a1 500m-kábeldob LCS3 | Legrand | Áru | Kiegészítő |  | 500 | 1 | Nem | m | 12 | 120 |  | 27 | 811.1 | EUR | 2.0535 | Nem | Nyomvonal építési elemek - Nyomvonal kiépítéshez szükséges elemek | legalább 60 (hatvan), legfeljebb 120 (százhúsz) naptári nap | A megadott nettó szerződéses ár 1 folyóméterre értendő; A rendelés előzetes konzultációt igényel
0202110501 | DKM0104HNET21 | 032441 | LEGRAND patch kábel optika OM3-MTP 12 üvegszál mikro kábel LSZH (LSOH) átlátszó 10 méter LCS3 | Legrand | Áru | Kiegészítő |  | 1 | 1 | Nem | db | 12 | 120 |  | 27 | 96195 | EUR | 243.5318 | Nem | Passzív hálózati elemek - Végpont kiépítéshez szükséges elemek | legalább 60 (hatvan), legfeljebb 120 (százhúsz) naptári nap | A rendelés előzetes konzultációt igényel
0202110501 | DKM0104HNET21 | 032111 | LEGRAND optikai patch modul 6xSC duplex monomódusú címkével és címketartóval fekete LCS3 | Legrand | Áru | Kiegészítő |  | 1 | 1 | Nem | db | 12 | 120 |  | 27 | 5460 | EUR | 13.8233 | Nem | Nyomvonal építési elemek - Nyomvonal kiépítéshez szükséges elemek | legalább 60 (hatvan), legfeljebb 120 (százhúsz) naptári nap | A rendelés előzetes konzultációt igényel
0202110501 | DKM0104HNET21 | 032442 | LEGRAND patch kábel optika OM3-MTP 12 üvegszál mikro kábel LSZH (LSOH) átlátszó 20 méter LCS3 | Legrand | Áru | Kiegészítő |  | 1 | 1 | Nem | db | 12 | 120 |  | 27 | 107838 | EUR | 273.0074 | Nem | Passzív hálózati elemek - Végpont kiépítéshez szükséges elemek | legalább 60 (hatvan), legfeljebb 120 (százhúsz) naptári nap | A rendelés előzetes konzultációt igényel
0202110501 | DKM0104HNET21 | 032443 | LEGRAND patch kábel optika OM3-MTP 12 üvegszál mikro kábel LSZH (LSOH) átlátszó 30 méter LCS3 | Legrand | Áru | Kiegészítő |  | 1 | 1 | Nem | db | 12 | 120 |  | 27 | 119474 | EUR | 302.4665 | Nem | Passzív hálózati elemek - Végpont kiépítéshez szükséges elemek | legalább 60 (hatvan), legfeljebb 120 (százhúsz) naptári nap | A rendelés előzetes konzultációt igényel
0202110501 | DKM0104HNET21 | 032666 | LEGRAND optikai kábel OM4 multimódusú univerzális (beltéri/kültéri) glass standard 6 üvegszál tight buffer Dca-s2-d2-a1 1000m-kábeldob LCS3 | Legrand | Áru | Kiegészítő |  | 1000 | 1 | Nem | m | 12 | 120 |  | 27 | 834.1 | EUR | 2.1117 | Nem | Nyomvonal építési elemek - Nyomvonal kiépítéshez szükséges elemek | legalább 60 (hatvan), legfeljebb 120 (százhúsz) naptári nap | A megadott nettó szerződéses ár 1 folyóméterre értendő; A rendelés előzetes konzultációt igényel
0202110501 | DKM0104HNET21 | 032112 | LEGRAND optikai patch modul 3xSC/APC duplex monomódusú címkével és címketartóval fekete LCS3 | Legrand | Áru | Kiegészítő |  | 1 | 1 | Nem | db | 12 | 120 |  | 27 | 3640 | EUR | 9.2146 | Nem | Nyomvonal építési elemek - Nyomvonal kiépítéshez szükséges elemek | legalább 60 (hatvan), legfeljebb 120 (százhúsz) naptári nap | A rendelés előzetes konzultációt igényel
0202110501 | DKM0104HNET21 | 032667 | LEGRAND optikai kábel OM4 multimódusú univerzális (beltéri/kültéri) glass standard 12 üvegszál tight buffer Dca-s2-d2-a1 1000m-kábeldob LCS3 | Legrand | Áru | Kiegészítő |  | 1000 | 1 | Nem | m | 12 | 120 |  | 27 | 1479 | EUR | 3.744 | Nem | Nyomvonal építési elemek - Nyomvonal kiépítéshez szükséges elemek | legalább 60 (hatvan), legfeljebb 120 (százhúsz) naptári nap | A megadott nettó szerződéses ár 1 folyóméterre értendő; A rendelés előzetes konzultációt igényel
0202110501 | DKM0104HNET21 | 032113 | LEGRAND optikai patch modul 3xLC duplex monomódusú címkével és címketartóval fekete LCS3 | Legrand | Áru | Kiegészítő |  | 1 | 1 | Nem | db | 12 | 120 |  | 27 | 3640 | EUR | 9.2146 | Nem | Nyomvonal építési elemek - Nyomvonal kiépítéshez szükséges elemek | legalább 60 (hatvan), legfeljebb 120 (százhúsz) naptári nap | A rendelés előzetes konzultációt igényel
0202110501 | DKM0104HNET21 | 032668 | LEGRAND optikai kábel OM4 multimódusú univerzális (beltéri/kültéri) glass standard 24 üvegszál tight buffer Dca-s2-d2-a1 1000m-kábeldob LCS3 | Legrand | Áru | Kiegészítő |  | 1000 | 1 | Nem | m | 12 | 120 |  | 27 | 2841 | EUR | 7.1916 | Nem | Nyomvonal építési elemek - Nyomvonal kiépítéshez szükséges elemek | legalább 60 (hatvan), legfeljebb 120 (százhúsz) naptári nap | A megadott nettó szerződéses ár 1 folyóméterre értendő; A rendelés előzetes konzultációt igényel
0202110501 | DKM0104HNET21 | 032671 | LEGRAND pigtail OM4 12xLC 10Gb - 50/125 um 900 um - 1 méter (12 darabos készlet) LCS2 | Legrand | Áru | Kiegészítő |  | 5 | 1 | Nem | db | 12 | 120 |  | 27 | 14921 | EUR | 37.7757 | Nem | Nyomvonal építési elemek - Nyomvonal kiépítéshez szükséges elemek | legalább 60 (hatvan), legfeljebb 120 (százhúsz) naptári nap | A rendelés előzetes konzultációt igényel
0202110501 | DKM0104HNET21 | 032695 | LEGRAND patch kábel optika OM4 multimódusú LC/LC-Uniboot duplex 50/125um LSZH (LSOH) kék 1 méter LCS3 | Legrand | Áru | Kiegészítő |  | 3 | 1 | Nem | db | 12 | 120 |  | 27 | 7619 | EUR | 19.2883 | Nem | Passzív hálózati elemek - Végpont kiépítéshez szükséges elemek | legalább 60 (hatvan), legfeljebb 120 (százhúsz) naptári nap | A rendelés előzetes konzultációt igényel
0202110501 | DKM0104HNET21 | 032696 | LEGRAND patch kábel optika OM4 multimódusú LC/LC-Uniboot duplex 50/125um LSZH (LSOH) kék 2 méter LCS3 | Legrand | Áru | Kiegészítő |  | 3 | 1 | Nem | db | 12 | 120 |  | 27 | 9284 | EUR | 23.5035 | Nem | Passzív hálózati elemek - Végpont kiépítéshez szükséges elemek | legalább 60 (hatvan), legfeljebb 120 (százhúsz) naptári nap | A rendelés előzetes konzultációt igényel
0202110501 | DKM0104HNET21 | 032697 | LEGRAND patch kábel optika OM4 multimódusú LC/LC-Uniboot duplex 50/125um LSZH (LSOH) kék 3 méter LCS3 | Legrand | Áru | Kiegészítő |  | 3 | 1 | Nem | db | 12 | 120 |  | 27 | 11390 | EUR | 28.8355 | Nem | Passzív hálózati elemek - Végpont kiépítéshez szükséges elemek | legalább 60 (hatvan), legfeljebb 120 (százhúsz) naptári nap | A rendelés előzetes konzultációt igényel
0202110501 | DKM0104HNET21 | 032698 | LEGRAND patch kábel optika OM4 multimódusú LC/LC-Uniboot duplex 50/125um LSZH (LSOH) kék 5 méter LCS3 | Legrand | Áru | Kiegészítő |  | 3 | 1 | Nem | db | 12 | 120 |  | 27 | 13754 | EUR | 34.8215 | Nem | Passzív hálózati elemek - Végpont kiépítéshez szükséges elemek | legalább 60 (hatvan), legfeljebb 120 (százhúsz) naptári nap | A rendelés előzetes konzultációt igényel
0202110501 | DKM0104HNET21 | 032699 | LEGRAND patch kábel optika OM4 multimódusú LC/LC-Uniboot duplex 50/125um LSZH (LSOH) kék 10 méter LCS3 | Legrand | Áru | Kiegészítő |  | 3 | 1 | Nem | db | 12 | 120 |  | 27 | 18437 | EUR | 46.6772 | Nem | Passzív hálózati elemek - Végpont kiépítéshez szükséges elemek | legalább 60 (hatvan), legfeljebb 120 (százhúsz) naptári nap | A rendelés előzetes konzultációt igényel
0202110501 | DKM0104HNET21 | 032444 | LEGRAND patch kábel optika OM3-MTP 12 üvegszál mikro kábel LSZH (LSOH) átlátszó 40 méter LCS3 | Legrand | Áru | Kiegészítő |  | 1 | 1 | Nem | db | 12 | 120 |  | 27 | 131108 | EUR | 331.92 | Nem | Passzív hálózati elemek - Végpont kiépítéshez szükséges elemek | legalább 60 (hatvan), legfeljebb 120 (százhúsz) naptári nap | A rendelés előzetes konzultációt igényel
0202110501 | DKM0104HNET21 | 032445 | LEGRAND patch kábel optika OM3-MTP 12 üvegszál mikro kábel LSZH (LSOH) átlátszó 50 méter LCS3 | Legrand | Áru | Kiegészítő |  | 1 | 1 | Nem | db | 12 | 120 |  | 27 | 142746 | EUR | 361.3818 | Nem | Passzív hálózati elemek - Végpont kiépítéshez szükséges elemek | legalább 60 (hatvan), legfeljebb 120 (százhúsz) naptári nap | A rendelés előzetes konzultációt igényel
0202110501 | DKM0104HNET21 | 032451 | LEGRAND patch kábel optika OS2-MTP 12 üvegszál mikro kábel LSZH (LSOH) sárga 10 méter LCS3 | Legrand | Áru | Kiegészítő |  | 1 | 1 | Nem | db | 12 | 120 |  | 27 | 99603 | EUR | 252.1589 | Nem | Passzív hálózati elemek - Végpont kiépítéshez szükséges elemek | legalább 60 (hatvan), legfeljebb 120 (százhúsz) naptári nap | A rendelés előzetes konzultációt igényel
0202110501 | DKM0104HNET21 | 032452 | LEGRAND patch kábel optika OS2-MTP 12 üvegszál mikro kábel LSZH (LSOH) sárga 20 méter LCS3 | Legrand | Áru | Kiegészítő |  | 1 | 1 | Nem | db | 12 | 120 |  | 27 | 104721 | EUR | 265.1175 | Nem | Passzív hálózati elemek - Végpont kiépítéshez szükséges elemek | legalább 60 (hatvan), legfeljebb 120 (százhúsz) naptári nap | A rendelés előzetes konzultációt igényel
0202110501 | DKM0104HNET21 | 032453 | LEGRAND patch kábel optika OS2-MTP 12 üvegszál mikro kábel LSZH (LSOH) sárga 30 méter LCS3 | Legrand | Áru | Kiegészítő |  | 1 | 1 | Nem | db | 12 | 120 |  | 27 | 110233 | EUR | 279.0711 | Nem | Passzív hálózati elemek - Végpont kiépítéshez szükséges elemek | legalább 60 (hatvan), legfeljebb 120 (százhúsz) naptári nap | A rendelés előzetes konzultációt igényel
0202110501 | DKM0104HNET21 | 032454 | LEGRAND patch kábel optika OS2-MTP 12 üvegszál mikro kábel LSZH (LSOH) sárga 40 méter LCS3 | Legrand | Áru | Kiegészítő |  | 1 | 1 | Nem | db | 12 | 120 |  | 27 | 114948 | EUR | 291.0071 | Nem | Passzív hálózati elemek - Végpont kiépítéshez szükséges elemek | legalább 60 (hatvan), legfeljebb 120 (százhúsz) naptári nap | A rendelés előzetes konzultációt igényel
0202110501 | DKM0104HNET21 | 032455 | LEGRAND patch kábel optika OS2-MTP 12 üvegszál mikro kábel LSZH (LSOH) sárga 50 méter LCS3 | Legrand | Áru | Kiegészítő |  | 1 | 1 | Nem | db | 12 | 120 |  | 27 | 120054 | EUR | 303.9353 | Nem | Passzív hálózati elemek - Végpont kiépítéshez szükséges elemek | legalább 60 (hatvan), legfeljebb 120 (százhúsz) naptári nap | A rendelés előzetes konzultációt igényel
0202110501 | DKM0104HNET21 | 032502 | LEGRAND optikai kábel OS2 monomódusú univerzális (beltéri/kültéri) 4 üvegszál loose tube Dca-s2-d2-a1 2000m-kábeldob LCS3 | Legrand | Áru | Kiegészítő |  | 2000 | 1 | Nem | m | 12 | 120 |  | 27 | 199.2 | EUR | 0.5044 | Nem | Nyomvonal építési elemek - Nyomvonal kiépítéshez szükséges elemek | legalább 60 (hatvan), legfeljebb 120 (százhúsz) naptári nap | A megadott nettó szerződéses ár 1 folyóméterre értendő; A rendelés előzetes konzultációt igényel
0202110501 | DKM0104HNET21 | 032503 | LEGRAND optikai kábel OS2 monomódusú univerzális (beltéri/kültéri) 8 üvegszál loose tube Dca-s2-d2-a1 2000m-kábeldob LCS3 | Legrand | Áru | Kiegészítő |  | 2000 | 1 | Nem | m | 12 | 120 |  | 27 | 239.7 | EUR | 0.6069 | Nem | Nyomvonal építési elemek - Nyomvonal kiépítéshez szükséges elemek | legalább 60 (hatvan), legfeljebb 120 (százhúsz) naptári nap | A megadott nettó szerződéses ár 1 folyóméterre értendő; A rendelés előzetes konzultációt igényel
0202110501 | DKM0104HNET21 | 032510 | LEGRAND optikai kábel OM3 multimódusú univerzális (beltéri/kültéri) 6 üvegszál tight buffer Dca-s2-d2-a1 2000m-kábeldob LCS3 | Legrand | Áru | Kiegészítő |  | 2000 | 1 | Nem | m | 12 | 120 |  | 27 | 510.1 | EUR | 1.2914 | Nem | Nyomvonal építési elemek - Nyomvonal kiépítéshez szükséges elemek | legalább 60 (hatvan), legfeljebb 120 (százhúsz) naptári nap | A megadott nettó szerződéses ár 1 folyóméterre értendő; A rendelés előzetes konzultációt igényel
0202110501 | DKM0104HNET21 | 032744 | LEGRAND zsugorcső 50 x 40 mm pigtailekehez LCS3 | Legrand | Áru | Kiegészítő |  | 1 | 1 | Nem | csomag | 12 | 120 |  | 27 | 10974 | EUR | 27.7824 | Nem | Nyomvonal építési elemek - Nyomvonal kiépítéshez szükséges elemek | legalább 60 (hatvan), legfeljebb 120 (százhúsz) naptári nap | A rendelés előzetes konzultációt igényel
0202110501 | DKM0104HNET21 | 032114 | LEGRAND optikai patch modul 6xLC duplex monomódusú címkével és címketartóval fekete LCS3 | Legrand | Áru | Kiegészítő |  | 1 | 1 | Nem | db | 12 | 120 |  | 27 | 5460 | EUR | 13.8233 | Nem | Nyomvonal építési elemek - Nyomvonal kiépítéshez szükséges elemek | legalább 60 (hatvan), legfeljebb 120 (százhúsz) naptári nap | A rendelés előzetes konzultációt igényel
0202110501 | DKM0104HNET21 | 032745 | LEGRAND doubler RJ45 csatlakozóaljzatba dugható LAN/Tel LCS3 | Legrand | Áru | Kiegészítő |  | 10 | 1 | Nem | db | 12 | 120 |  | 27 | 7608 | EUR | 19.2606 | Nem | Nyomvonal építési elemek - Nyomvonal kiépítéshez szükséges elemek | legalább 60 (hatvan), legfeljebb 120 (százhúsz) naptári nap | A rendelés előzetes konzultációt igényel
0202110501 | DKM0104HNET21 | 032511 | LEGRAND optikai kábel OM3 multimódusú univerzális (beltéri/kültéri) 12 üvegszál tight buffer Dca-s2-d2-a1 2000m-kábeldob LCS3 | Legrand | Áru | Kiegészítő |  | 2000 | 1 | Nem | m | 12 | 120 |  | 27 | 914 | EUR | 2.314 | Nem | Nyomvonal építési elemek - Nyomvonal kiépítéshez szükséges elemek | legalább 60 (hatvan), legfeljebb 120 (százhúsz) naptári nap | A megadott nettó szerződéses ár 1 folyóméterre értendő; A rendelés előzetes konzultációt igényel
0202110501 | DKM0104HNET21 | 032115 | LEGRAND optikai patch modul 12xLC duplex monomódusú címkével és címketartóval fekete LCS3 | Legrand | Áru | Kiegészítő |  | 1 | 1 | Nem | db | 12 | 120 |  | 27 | 9100 | EUR | 23.0379 | Nem | Nyomvonal építési elemek - Nyomvonal kiépítéshez szükséges elemek | legalább 60 (hatvan), legfeljebb 120 (százhúsz) naptári nap | A rendelés előzetes konzultációt igényel
0202110501 | DKM0104HNET21 | 032512 | LEGRAND optikai kábel OS2 monomódusú univerzális (beltéri/kültéri) 6 üvegszál loose tube Dca-s2-d2-a1 2000m-kábeldob LCS3 | Legrand | Áru | Kiegészítő |  | 2000 | 1 | Nem | m | 12 | 120 |  | 27 | 220 | EUR | 0.557 | Nem | Nyomvonal építési elemek - Nyomvonal kiépítéshez szükséges elemek | legalább 60 (hatvan), legfeljebb 120 (százhúsz) naptári nap | A megadott nettó szerződéses ár 1 folyóméterre értendő; A rendelés előzetes konzultációt igényel
0202110501 | DKM0104HNET21 | 032116 | LEGRAND optikai patch modul 6xLC/APC duplex monomódusú címkével és címketartóval fekete LCS3 | Legrand | Áru | Kiegészítő |  | 1 | 1 | Nem | db | 12 | 120 |  | 27 | 5460 | EUR | 13.8233 | Nem | Nyomvonal építési elemek - Nyomvonal kiépítéshez szükséges elemek | legalább 60 (hatvan), legfeljebb 120 (százhúsz) naptári nap | A rendelés előzetes konzultációt igényel
0202110501 | DKM0104HNET21 | 032513 | LEGRAND optikai kábel OS2 monomódusú kültéri rozsdamentes 6 üvegszál loose tube 2000m-kábeldob LCS3 | Legrand | Áru | Kiegészítő |  | 2000 | 1 | Nem | m | 12 | 120 |  | 27 | 332.8 | EUR | 0.8425 | Nem | Nyomvonal építési elemek - Nyomvonal kiépítéshez szükséges elemek | legalább 60 (hatvan), legfeljebb 120 (százhúsz) naptári nap | A megadott nettó szerződéses ár 1 folyóméterre értendő; A rendelés előzetes konzultációt igényel
0202110501 | DKM0104HNET21 | 032117 | LEGRAND optikai patch modul 6xST szimplex monomódusú címkével és címketartóval fekete LCS3 | Legrand | Áru | Kiegészítő |  | 1 | 1 | Nem | db | 12 | 120 |  | 27 | 9100 | EUR | 23.0379 | Nem | Nyomvonal építési elemek - Nyomvonal kiépítéshez szükséges elemek | legalább 60 (hatvan), legfeljebb 120 (százhúsz) naptári nap | A rendelés előzetes konzultációt igényel
0202110501 | DKM0104HNET21 | 032514 | LEGRAND optikai kábel OS2 monomódusú univerzális (beltéri/kültéri) 12 üvegszál loose tube Dca-s2-d2-a1 2000m-kábeldob LCS3 | Legrand | Áru | Kiegészítő |  | 2000 | 1 | Nem | m | 12 | 120 |  | 27 | 294.5 | EUR | 0.7455 | Nem | Nyomvonal építési elemek - Nyomvonal kiépítéshez szükséges elemek | legalább 60 (hatvan), legfeljebb 120 (százhúsz) naptári nap | A megadott nettó szerződéses ár 1 folyóméterre értendő; A rendelés előzetes konzultációt igényel
0202110501 | DKM0104HNET21 | 032746 | LEGRAND doubler RJ45 csatlakozóaljzatba dugható L1/L2 tel LCS3 | Legrand | Áru | Kiegészítő |  | 10 | 1 | Nem | db | 12 | 120 |  | 27 | 9034 | EUR | 22.8716 | Nem | Nyomvonal építési elemek - Nyomvonal kiépítéshez szükséges elemek | legalább 60 (hatvan), legfeljebb 120 (százhúsz) naptári nap | A rendelés előzetes konzultációt igényel
0202110501 | DKM0104HNET21 | 032118 | LEGRAND optikai patch modul 8xMTP multimódusú LCS3 | Legrand | Áru | Kiegészítő |  | 1 | 1 | Nem | db | 12 | 120 |  | 27 | 70799 | EUR | 179.2373 | Nem | Nyomvonal építési elemek - Nyomvonal kiépítéshez szükséges elemek | legalább 60 (hatvan), legfeljebb 120 (százhúsz) naptári nap | A rendelés előzetes konzultációt igényel
0202110501 | DKM0104HNET21 | 032747 | LEGRAND doubler RJ45 csatlakozóaljzatba dugható Tel/Tel LCS3 | Legrand | Áru | Kiegészítő |  | 10 | 1 | Nem | db | 12 | 120 |  | 27 | 9034 | EUR | 22.8716 | Nem | Nyomvonal építési elemek - Nyomvonal kiépítéshez szükséges elemek | legalább 60 (hatvan), legfeljebb 120 (százhúsz) naptári nap | A rendelés előzetes konzultációt igényel
0202110501 | DKM0104HNET21 | 032515 | LEGRAND optikai kábel OS2 monomódusú kültéri rozsdamentes 12 üvegszál loose tube 2000m-kábeldob LCS3 | Legrand | Áru | Kiegészítő |  | 2000 | 1 | Nem | m | 12 | 120 |  | 27 | 389.7 | EUR | 0.9866 | Nem | Nyomvonal építési elemek - Nyomvonal kiépítéshez szükséges elemek | legalább 60 (hatvan), legfeljebb 120 (százhúsz) naptári nap | A megadott nettó szerződéses ár 1 folyóméterre értendő; A rendelés előzetes konzultációt igényel
0202110501 | DKM0104HNET21 | 032119 | LEGRAND optikai patch modul 8xMTP monomódusú LCS3 | Legrand | Áru | Kiegészítő |  | 1 | 1 | Nem | db | 12 | 120 |  | 27 | 72752 | EUR | 184.1814 | Nem | Nyomvonal építési elemek - Nyomvonal kiépítéshez szükséges elemek | legalább 60 (hatvan), legfeljebb 120 (százhúsz) naptári nap | A rendelés előzetes konzultációt igényel
0202110501 | DKM0104HNET21 | 032523 | LEGRAND optikai kábel OS2 monomódusú kültéri rozsdamentes 4 üvegszál loose tube 2000m-kábeldob LCS3 | Legrand | Áru | Kiegészítő |  | 2000 | 1 | Nem | m | 12 | 120 |  | 27 | 322.9 | EUR | 0.8175 | Nem | Nyomvonal építési elemek - Nyomvonal kiépítéshez szükséges elemek | legalább 60 (hatvan), legfeljebb 120 (százhúsz) naptári nap | A megadott nettó szerződéses ár 1 folyóméterre értendő; A rendelés előzetes konzultációt igényel
0202110501 | DKM0104HNET21 | 032524 | LEGRAND optikai kábel OS2 monomódusú kültéri rozsdamentes 8 üvegszál loose tube 2000m-kábeldob LCS3 | Legrand | Áru | Kiegészítő |  | 2000 | 1 | Nem | m | 12 | 120 |  | 27 | 365.6 | EUR | 0.9256 | Nem | Nyomvonal építési elemek - Nyomvonal kiépítéshez szükséges elemek | legalább 60 (hatvan), legfeljebb 120 (százhúsz) naptári nap | A megadott nettó szerződéses ár 1 folyóméterre értendő; A rendelés előzetes konzultációt igényel
0202110501 | DKM0104HNET21 | 032748 | LEGRAND doubler RJ45 csatlakozóaljzatba dugható LAN/LAN LCS3 | Legrand | Áru | Kiegészítő |  | 10 | 1 | Nem | db | 12 | 120 |  | 27 | 7608 | EUR | 19.2606 | Nem | Nyomvonal építési elemek - Nyomvonal kiépítéshez szükséges elemek | legalább 60 (hatvan), legfeljebb 120 (százhúsz) naptári nap | A rendelés előzetes konzultációt igényel
0202110501 | DKM0104HNET21 | 032120 | LEGRAND optikai patch modul 3xSC duplex multimódusú címkével és címketartóval bézs LCS3 | Legrand | Áru | Kiegészítő |  | 1 | 1 | Nem | db | 12 | 120 |  | 27 | 3640 | EUR | 9.2146 | Nem | Nyomvonal építési elemek - Nyomvonal kiépítéshez szükséges elemek | legalább 60 (hatvan), legfeljebb 120 (százhúsz) naptári nap | A rendelés előzetes konzultációt igényel
0202110501 | DKM0104HNET21 | 032750 | LEGRAND fali kábel réz Cat5e árnyékolatlan (U/UTP) 4 érpár (AWG24) LSZH (LSOH) szürke Dca-s2,d2,a1 305m-kartondoboz LCS3 | Legrand | Áru | Kiegészítő |  | 305 | 1 | Nem | m | 12 | 120 |  | 27 | 153.3 | EUR | 0.388 | Nem | Nyomvonal építési elemek - Nyomvonal kiépítéshez szükséges elemek | legalább 60 (hatvan), legfeljebb 120 (százhúsz) naptári nap | A megadott nettó szerződéses ár 1 folyóméterre értendő; A rendelés előzetes konzultációt igényel
0202110501 | DKM0104HNET21 | 032525 | LEGRAND optikai kábel OS2 monomódusú kültéri rozsdamentes 24 üvegszál loose tube 2000m-kábeldob LCS3 | Legrand | Áru | Kiegészítő |  | 2000 | 1 | Nem | m | 12 | 120 |  | 27 | 621.8 | EUR | 1.5741 | Nem | Nyomvonal építési elemek - Nyomvonal kiépítéshez szükséges elemek | legalább 60 (hatvan), legfeljebb 120 (százhúsz) naptári nap | A megadott nettó szerződéses ár 1 folyóméterre értendő; A rendelés előzetes konzultációt igényel
0202110501 | DKM0104HNET21 | 032526 | LEGRAND optikai kábel OS2 monomódusú univerzális (beltéri/kültéri) 12 üvegszál loose tube Cca 2000m-kábeldob LCS3 | Legrand | Áru | Kiegészítő |  | 2000 | 1 | Nem | m | 12 | 120 |  | 27 | 558.3 | EUR | 1.4134 | Nem | Nyomvonal építési elemek - Nyomvonal kiépítéshez szükséges elemek | legalább 60 (hatvan), legfeljebb 120 (százhúsz) naptári nap | A megadott nettó szerződéses ár 1 folyóméterre értendő; A rendelés előzetes konzultációt igényel
0202110501 | DKM0104HNET21 | 032121 | LEGRAND optikai patch modul 6xSC duplex multimódusú címkével és címketartóval bézs LCS3 | Legrand | Áru | Kiegészítő |  | 1 | 1 | Nem | db | 12 | 120 |  | 27 | 5460 | EUR | 13.8233 | Nem | Nyomvonal építési elemek - Nyomvonal kiépítéshez szükséges elemek | legalább 60 (hatvan), legfeljebb 120 (százhúsz) naptári nap | A rendelés előzetes konzultációt igényel
0202110501 | DKM0104HNET21 | 032537 | LEGRAND optikai kábel OM3 multimódusú univerzális (beltéri/kültéri) 4 üvegszál loose tube Dca-s2-d2-a1 2000m-kábeldob LCS3 | Legrand | Áru | Kiegészítő |  | 2000 | 1 | Nem | m | 12 | 120 |  | 27 | 365.6 | EUR | 0.9256 | Nem | Nyomvonal építési elemek - Nyomvonal kiépítéshez szükséges elemek | legalább 60 (hatvan), legfeljebb 120 (százhúsz) naptári nap | A megadott nettó szerződéses ár 1 folyóméterre értendő; A rendelés előzetes konzultációt igényel
0202110501 | DKM0104HNET21 | 032538 | LEGRAND optikai kábel OM3 multimódusú univerzális (beltéri/kültéri) 8 üvegszál loose tube Dca-s2-d2-a1 2000m-kábeldob LCS3 | Legrand | Áru | Kiegészítő |  | 2000 | 1 | Nem | m | 12 | 120 |  | 27 | 574.7 | EUR | 1.4549 | Nem | Nyomvonal építési elemek - Nyomvonal kiépítéshez szükséges elemek | legalább 60 (hatvan), legfeljebb 120 (százhúsz) naptári nap | A megadott nettó szerződéses ár 1 folyóméterre értendő; A rendelés előzetes konzultációt igényel
0202110501 | DKM0104HNET21 | 032751 | LEGRAND fali kábel réz Cat5e árnyékolatlan (U/UTP) 4 érpár (AWG24) PVC szürke Eca 305m-kartondoboz LCS3 | Legrand | Áru | Kiegészítő |  | 305 | 1 | Nem | m | 12 | 120 |  | 27 | 150 | EUR | 0.3797 | Nem | Nyomvonal építési elemek - Nyomvonal kiépítéshez szükséges elemek | legalább 60 (hatvan), legfeljebb 120 (százhúsz) naptári nap | A megadott nettó szerződéses ár 1 folyóméterre értendő; A rendelés előzetes konzultációt igényel
0202110501 | DKM0104HNET21 | 032122 | LEGRAND hagyámonyos kábelvezető modul HD optikai panelhez | Legrand | Áru | Kiegészítő |  | 1 | 1 | Nem | db | 12 | 120 |  | 27 | 2441 | EUR | 6.18 | Nem | Nyomvonal építési elemek - Nyomvonal kiépítéshez szükséges elemek | legalább 60 (hatvan), legfeljebb 120 (százhúsz) naptári nap | A rendelés előzetes konzultációt igényel
0202110501 | DKM0104HNET21 | 032752 | LEGRAND fali kábel réz Cat5e árnyékolt (F/UTP) 4 érpár (AWG24) LSZH (LSOH) szürke Dca-s2,d2,a1 305m-kartondoboz LCS3 | Legrand | Áru | Kiegészítő |  | 305 | 1 | Nem | m | 12 | 120 |  | 27 | 209.1 | EUR | 0.5293 | Nem | Nyomvonal építési elemek - Nyomvonal kiépítéshez szükséges elemek | legalább 60 (hatvan), legfeljebb 120 (százhúsz) naptári nap | A megadott nettó szerződéses ár 1 folyóméterre értendő; A rendelés előzetes konzultációt igényel
0202110501 | DKM0104HNET21 | 032539 | LEGRAND optikai kábel OM3 multimódusú univerzális (beltéri/kültéri) 12 üvegszál loose tube Dca-s2-d2-a1 2000m-kábeldob LCS3 | Legrand | Áru | Kiegészítő |  | 2000 | 1 | Nem | m | 12 | 120 |  | 27 | 788.1 | EUR | 1.9953 | Nem | Nyomvonal építési elemek - Nyomvonal kiépítéshez szükséges elemek | legalább 60 (hatvan), legfeljebb 120 (százhúsz) naptári nap | A megadott nettó szerződéses ár 1 folyóméterre értendő; A rendelés előzetes konzultációt igényel
0202110501 | DKM0104HNET21 | 032123 | LEGRAND optikai patch modul 3xLC duplex multimódusú címkével és címketartóval bézs LCS3 | Legrand | Áru | Kiegészítő |  | 1 | 1 | Nem | db | 12 | 120 |  | 27 | 3640 | EUR | 9.2146 | Nem | Nyomvonal építési elemek - Nyomvonal kiépítéshez szükséges elemek | legalább 60 (hatvan), legfeljebb 120 (százhúsz) naptári nap | A rendelés előzetes konzultációt igényel
0202110501 | DKM0104HNET21 | 032540 | LEGRAND optikai kábel OM3 multimódusú kültéri rozsdamentes 8 üvegszál loose tube 2000m-kábeldob LCS3 | Legrand | Áru | Kiegészítő |  | 2000 | 1 | Nem | m | 12 | 120 |  | 27 | 703.9 | EUR | 1.782 | Nem | Nyomvonal építési elemek - Nyomvonal kiépítéshez szükséges elemek | legalább 60 (hatvan), legfeljebb 120 (százhúsz) naptári nap | A megadott nettó szerződéses ár 1 folyóméterre értendő; A rendelés előzetes konzultációt igényel
0202110501 | DKM0104HNET21 | 032753 | LEGRAND fali kábel réz Cat5e árnyékolt (F/UTP) 4 érpár (AWG24) PVC szürke Eca 305m-kartondoboz LCS3 | Legrand | Áru | Kiegészítő |  | 305 | 1 | Nem | m | 12 | 120 |  | 27 | 181.7 | EUR | 0.46 | Nem | Nyomvonal építési elemek - Nyomvonal kiépítéshez szükséges elemek | legalább 60 (hatvan), legfeljebb 120 (százhúsz) naptári nap | A megadott nettó szerződéses ár 1 folyóméterre értendő; A rendelés előzetes konzultációt igényel
0202110501 | DKM0104HNET21 | 033794 | LEGRAND patch vázszerkezet döntött modulokkal szerelve 48xLCS3 port fogadására | Legrand | Áru | Kiegészítő |  | 1 | 1 | Nem | db | 12 | 120 |  | 27 | 14497 | EUR | 36.7005 | Nem | Nyomvonal építési elemek - Nyomvonal kiépítéshez szükséges elemek | legalább 60 (hatvan), legfeljebb 120 (százhúsz) naptári nap | A rendelés előzetes konzultációt igényel
0202110501 | DKM0104HNET21 | 032754 | LEGRAND fali kábel réz Cat6 árnyékolatlan (U/UTP) 4 érpár (AWG23) LSZH (LSOH) kék Dca-s2,d2,a1 305m-kartondoboz LCS3 | Legrand | Áru | Kiegészítő |  | 305 | 1 | Nem | m | 12 | 120 |  | 27 | 174 | EUR | 0.4406 | Nem | Nyomvonal építési elemek - Nyomvonal kiépítéshez szükséges elemek | legalább 60 (hatvan), legfeljebb 120 (százhúsz) naptári nap | A megadott nettó szerződéses ár 1 folyóméterre értendő; A rendelés előzetes konzultációt igényel
0202110501 | DKM0104HNET21 | 032755 | LEGRAND fali kábel réz Cat6 árnyékolatlan (U/UTP) 4 érpár (AWG23) PVC kék Eca 305m-kartondoboz LCS3 | Legrand | Áru | Kiegészítő |  | 305 | 1 | Nem | m | 12 | 120 |  | 27 | 173 | EUR | 0.4379 | Nem | Nyomvonal építési elemek - Nyomvonal kiépítéshez szükséges elemek | legalább 60 (hatvan), legfeljebb 120 (százhúsz) naptári nap | A megadott nettó szerződéses ár 1 folyóméterre értendő; A rendelés előzetes konzultációt igényel
0202110501 | DKM0104HNET21 | 032756 | LEGRAND fali kábel réz Cat6 árnyékolt (F/UTP) 4 érpár (AWG23) LSZH (LSOH) kék Dca-s2,d2,a1 500m-kábeldob LCS3 | Legrand | Áru | Kiegészítő |  | 500 | 1 | Nem | m | 12 | 120 |  | 27 | 241.9 | EUR | 0.6125 | Nem | Nyomvonal építési elemek - Nyomvonal kiépítéshez szükséges elemek | legalább 60 (hatvan), legfeljebb 120 (százhúsz) naptári nap | A megadott nettó szerződéses ár 1 folyóméterre értendő; A rendelés előzetes konzultációt igényel
0202110501 | DKM0104HNET21 | 032541 | LEGRAND optikai kábel OM3 multimódusú kültéri rozsdamentes 12 üvegszál loose tube 2000m-kábeldob LCS3 | Legrand | Áru | Kiegészítő |  | 2000 | 1 | Nem | m | 12 | 120 |  | 27 | 917.3 | EUR | 2.3224 | Nem | Nyomvonal építési elemek - Nyomvonal kiépítéshez szükséges elemek | legalább 60 (hatvan), legfeljebb 120 (százhúsz) naptári nap | A megadott nettó szerződéses ár 1 folyóméterre értendő; A rendelés előzetes konzultációt igényel
0202110501 | DKM0104HNET21 | 032542 | LEGRAND optikai kábel OM3 multimódusú kültéri rozsdamentes 24 üvegszál loose tube 2000m-kábeldob LCS3 | Legrand | Áru | Kiegészítő |  | 2000 | 1 | Nem | m | 12 | 120 |  | 27 | 1574 | EUR | 3.9851 | Nem | Nyomvonal építési elemek - Nyomvonal kiépítéshez szükséges elemek | legalább 60 (hatvan), legfeljebb 120 (százhúsz) naptári nap | A megadott nettó szerződéses ár 1 folyóméterre értendő; A rendelés előzetes konzultációt igényel
0202110501 | DKM0104HNET21 | 032543 | LEGRAND optikai kábel OM4 multimódusú univerzális (beltéri/kültéri) 4 üvegszál loose tube Dca-s2-d2-a1 2000m-kábeldob LCS3 | Legrand | Áru | Kiegészítő |  | 2000 | 1 | Nem | m | 12 | 120 |  | 27 | 789.2 | EUR | 1.9981 | Nem | Nyomvonal építési elemek - Nyomvonal kiépítéshez szükséges elemek | legalább 60 (hatvan), legfeljebb 120 (százhúsz) naptári nap | A megadott nettó szerződéses ár 1 folyóméterre értendő; A rendelés előzetes konzultációt igényel
0202110501 | DKM0104HNET21 | 033795 | LEGRAND üres patch kazetta 12xRJ45 LCS3 port fogadására Cat5e..Cat6A | Legrand | Áru | Kiegészítő |  | 1 | 1 | Nem | db | 12 | 120 |  | 27 | 1249 | EUR | 3.1621 | Nem | Nyomvonal építési elemek - Nyomvonal kiépítéshez szükséges elemek | legalább 60 (hatvan), legfeljebb 120 (százhúsz) naptári nap | A rendelés előzetes konzultációt igényel
0202110501 | DKM0104HNET21 | 032544 | LEGRAND optikai kábel OM4 multimódusú univerzális (beltéri/kültéri) 8 üvegszál loose tube Dca-s2-d2-a1 2000m-kábeldob LCS3 | Legrand | Áru | Kiegészítő |  | 2000 | 1 | Nem | m | 12 | 120 |  | 27 | 976.4 | EUR | 2.472 | Nem | Nyomvonal építési elemek - Nyomvonal kiépítéshez szükséges elemek | legalább 60 (hatvan), legfeljebb 120 (százhúsz) naptári nap | A megadott nettó szerződéses ár 1 folyóméterre értendő; A rendelés előzetes konzultációt igényel
0202110501 | DKM0104HNET21 | 032545 | LEGRAND optikai kábel OM4 multimódusú univerzális (beltéri/kültéri) 12 üvegszál loose tube Cca 2000m-kábeldob LCS3 | Legrand | Áru | Kiegészítő |  | 2000 | 1 | Nem | m | 12 | 120 |  | 27 | 2589 | EUR | 6.5542 | Nem | Nyomvonal építési elemek - Nyomvonal kiépítéshez szükséges elemek | legalább 60 (hatvan), legfeljebb 120 (százhúsz) naptári nap | A megadott nettó szerződéses ár 1 folyóméterre értendő; A rendelés előzetes konzultációt igényel
0202110501 | DKM0104HNET21 | 032758 | LEGRAND fali kábel réz Cat6 árnyékolt (F/UTP) 4 érpár (AWG23) PVC kék Eca 500m-kábeldob LCS3 | Legrand | Áru | Kiegészítő |  | 500 | 1 | Nem | m | 12 | 120 |  | 27 | 232.1 | EUR | 0.5875 | Nem | Nyomvonal építési elemek - Nyomvonal kiépítéshez szükséges elemek | legalább 60 (hatvan), legfeljebb 120 (százhúsz) naptári nap | A megadott nettó szerződéses ár 1 folyóméterre értendő; A rendelés előzetes konzultációt igényel
0202110501 | DKM0104HNET21 | 033796 | LEGRAND üres moduláris patch doboz 12xRJ45 LCS3 port fogadására szürke LCS3 | Legrand | Áru | Kiegészítő |  | 1 | 1 | Nem | db | 12 | 120 |  | 27 | 13332 | EUR | 33.7518 | Nem | Nyomvonal építési elemek - Nyomvonal kiépítéshez szükséges elemek | legalább 60 (hatvan), legfeljebb 120 (százhúsz) naptári nap | A rendelés előzetes konzultációt igényel
0202110501 | DKM0104HNET21 | 032759 | LEGRAND fali kábel réz Cat6 árnyékolt (SF/UTP) 4 érpár (AWG23) PVC kék Eca 500m-kábeldob LCS3 | Legrand | Áru | Kiegészítő |  | 500 | 1 | Nem | m | 12 | 120 |  | 27 | 399.5 | EUR | 1.0115 | Nem | Nyomvonal építési elemek - Nyomvonal kiépítéshez szükséges elemek | legalább 60 (hatvan), legfeljebb 120 (százhúsz) naptári nap | A megadott nettó szerződéses ár 1 folyóméterre értendő; A rendelés előzetes konzultációt igényel
0202110501 | DKM0104HNET21 | 032546 | LEGRAND optikai kábel OM4 multimódusú kültéri rozsdamentes 4 üvegszál loose tube 2000m-kábeldob LCS3 | Legrand | Áru | Kiegészítő |  | 2000 | 1 | Nem | m | 12 | 120 |  | 27 | 696.2 | EUR | 1.7626 | Nem | Nyomvonal építési elemek - Nyomvonal kiépítéshez szükséges elemek | legalább 60 (hatvan), legfeljebb 120 (százhúsz) naptári nap | A megadott nettó szerződéses ár 1 folyóméterre értendő; A rendelés előzetes konzultációt igényel
0202110501 | DKM0104HNET21 | 033797 | LEGRAND üres moduláris patch doboz 24xRJ45 LCS3 port fogadására szürke LCS3 | Legrand | Áru | Kiegészítő |  | 1 | 1 | Nem | db | 12 | 120 |  | 27 | 14601 | EUR | 36.9638 | Nem | Nyomvonal építési elemek - Nyomvonal kiépítéshez szükséges elemek | legalább 60 (hatvan), legfeljebb 120 (százhúsz) naptári nap | A rendelés előzetes konzultációt igényel
0202110501 | DKM0104HNET21 | 032776 | LEGRAND fali kábel réz Cat6 árnyékolt (F/UTP) 2x4 érpár (AWG23) LSZH (LSOH) kék Dca-s2,d2,a1 500m-kábeldob LCS3 | Legrand | Áru | Kiegészítő |  | 500 | 1 | Nem | m | 12 | 120 |  | 27 | 510.1 | EUR | 1.2914 | Nem | Nyomvonal építési elemek - Nyomvonal kiépítéshez szükséges elemek | legalább 60 (hatvan), legfeljebb 120 (százhúsz) naptári nap | A megadott nettó szerződéses ár 1 folyóméterre értendő; A rendelés előzetes konzultációt igényel
0202110501 | DKM0104HNET21 | 033798 | LEGRAND 10" patch vázszerkezet lapos 6xLCS3 port fogadására | Legrand | Áru | Kiegészítő |  | 1 | 1 | Nem | db | 12 | 120 |  | 27 | 6348 | EUR | 16.0708 | Nem | Nyomvonal építési elemek - Nyomvonal kiépítéshez szükséges elemek | legalább 60 (hatvan), legfeljebb 120 (százhúsz) naptári nap | A rendelés előzetes konzultációt igényel
0202110501 | DKM0104HNET21 | 067335 | Cáliane csatlakozó XLR anya | Legrand | Áru | Kiegészítő |  | 1 | 1 | Nem | db | 12 | 120 |  | 27 | 13206 | EUR | 33.4331 | Nem | Passzív hálózati elemek - Végpont kiépítéshez szükséges elemek | legalább 60 (hatvan), legfeljebb 120 (százhúsz) naptári nap | A rendelés előzetes konzultációt igényel
0202110501 | DKM0104HNET21 | 033799 | LEGRAND 10" patch vázszerkezet lapos 12xLCS3 port fogadására | Legrand | Áru | Kiegészítő |  | 1 | 1 | Nem | db | 12 | 120 |  | 27 | 7936 | EUR | 20.092 | Nem | Nyomvonal építési elemek - Nyomvonal kiépítéshez szükséges elemek | legalább 60 (hatvan), legfeljebb 120 (százhúsz) naptári nap | A rendelés előzetes konzultációt igényel
0202110501 | DKM0104HNET21 | 032777 | LEGRAND fali kábel réz Cat7 árnyékolt (S/FTP) 4 érpár (AWG23) LSZH (LSOH) sárga Dca-s2,d1,a1, 500m-kábeldob LCS3 500m-kábeldob LCS3 | Legrand | Áru | Kiegészítő |  | 500 | 1 | Nem | m | 12 | 120 |  | 27 | 335 | EUR | 0.848 | Nem | Nyomvonal építési elemek - Nyomvonal kiépítéshez szükséges elemek | legalább 60 (hatvan), legfeljebb 120 (százhúsz) naptári nap | A megadott nettó szerződéses ár 1 folyóméterre értendő; A rendelés előzetes konzultációt igényel
0202110501 | DKM0104HNET21 | 033890 | LEGRAND kültéri/beltéri fali kábel réz Cat7 árnyékolt (S/FTP) 4 érpár LSZH (LSOH) fekete Eca 500m-kábeldob LCS3 500m-kábeldob LCS3 | Legrand | Áru | Kiegészítő |  | 500 | 1 | Nem | db | 12 | 120 |  | 27 | 456.5 | EUR | 1.1556 | Nem | Nyomvonal építési elemek - Nyomvonal kiépítéshez szükséges elemek | legalább 60 (hatvan), legfeljebb 120 (százhúsz) naptári nap | A megadott nettó szerződéses ár 1 folyóméterre értendő; A rendelés előzetes konzultációt igényel
0202110501 | DKM0104HNET21 | 032778 | LEGRAND fali kábel réz Cat6A árnyékolt (F/UTP) 4 érpár (AWG23) LSZH (LSOH) sárga Dca-s2,d2,a1 500m-kábeldob LCS3 | Legrand | Áru | Kiegészítő |  | 500 | 1 | Nem | m | 12 | 120 |  | 27 | 270.4 | EUR | 0.6845 | Nem | Nyomvonal építési elemek - Nyomvonal kiépítéshez szükséges elemek | legalább 60 (hatvan), legfeljebb 120 (százhúsz) naptári nap | A megadott nettó szerződéses ár 1 folyóméterre értendő; A rendelés előzetes konzultációt igényel
0102080401 | DKM0104HNET21 | 034848 | LEGRAND univerzális termosztát mágneses rögzítés NC(5A) + NO(10A) 5-60 °C 230V 50/60Hz | Legrand | Áru | Kiegészítő |  | 1 | 1 | Nem | db | 12 | 120 |  | 27 | 18288 | EUR | 46.2975 | Nem | Rack szekrények - Álló rack szekrények | legalább 60 (hatvan), legfeljebb 120 (százhúsz) naptári nap | A rendelés előzetes konzultációt igényel
0202110501 | DKM0104HNET21 | 032783 | LEGRAND doubler RJ45 csatlakozóaljzatba dugható TV/LAN vagy TV/Tel LCS3 | Legrand | Áru | Kiegészítő |  | 10 | 1 | Nem | db | 12 | 120 |  | 27 | 11996 | EUR | 30.3708 | Nem | Nyomvonal építési elemek - Nyomvonal kiépítéshez szükséges elemek | legalább 60 (hatvan), legfeljebb 120 (százhúsz) naptári nap | A rendelés előzetes konzultációt igényel
0202110501 | DKM0104HNET21 | 032798 | LEGRAND fali kábel réz Cat6A árnyékolt (F/FTP) 2x4 érpár (AWG23) LSZH (LSOH) sárga Dca-s2,d2,a1 500m-kábeldob LCS3 | Legrand | Áru | Kiegészítő |  | 500 | 1 | Nem | m | 12 | 120 |  | 27 | 568.1 | EUR | 1.4383 | Nem | Nyomvonal építési elemek - Nyomvonal kiépítéshez szükséges elemek | legalább 60 (hatvan), legfeljebb 120 (százhúsz) naptári nap | A megadott nettó szerződéses ár 1 folyóméterre értendő; A rendelés előzetes konzultációt igényel
0102080401 | DKM0104HNET21 | 046395 | LEGRAND nyitott rack 19" 42U MAG: 1956 SZÉL: 540 MÉLY: 640 szürke két tatóbordás MAX: 300 kg LinkeoRACK | Legrand | Áru | Kiegészítő |  | 1 | 1 | Nem | db | 12 | 120 |  | 27 | 43526 | EUR | 110.1929 | Nem | Rack szekrények - Álló rack szekrények | legalább 60 (hatvan), legfeljebb 120 (százhúsz) naptári nap | A rendelés előzetes konzultációt igényel
0202110501 | DKM0104HNET21 | 032799 | LEGRAND fali kábel réz Cat6A árnyékolt (F/FTP) 4 érpár (AWG23) LSZH (LSOH) sárga Dca-s2,d2,a1 500m-kábeldob LCS3 | Legrand | Áru | Kiegészítő |  | 500 | 1 | Nem | m | 12 | 120 |  | 27 | 306.5 | EUR | 0.776 | Nem | Nyomvonal építési elemek - Nyomvonal kiépítéshez szükséges elemek | legalább 60 (hatvan), legfeljebb 120 (százhúsz) naptári nap | A megadott nettó szerződéses ár 1 folyóméterre értendő; A rendelés előzetes konzultációt igényel
0102080401 | DKM0104HNET21 | 046396 | LEGRAND nyitott rack 19" 42U MAG: 1956 SZÉL: 540 MÉLY: 820 szürke négy tatóbordás MAX: 300 kg LinkeoRACK | Legrand | Áru | Kiegészítő |  | 1 | 1 | Nem | db | 12 | 120 |  | 27 | 72798 | EUR | 184.2977 | Nem | Rack szekrények - Álló rack szekrények | legalább 60 (hatvan), legfeljebb 120 (százhúsz) naptári nap | A rendelés előzetes konzultációt igényel
0202110501 | DKM0104HNET21 | 032820 | LEGRAND fali kábel réz Cat6 árnyékolatlan (U/UTP) 4 érpár LSZH (LSOH) piros Dca-s2,d2,a1 500m-kábeldob LCS3 | Legrand | Áru | Kiegészítő |  | 500 | 1 | Nem | m | 12 | 120 |  | 27 | 192.7 | EUR | 0.4878 | Nem | Nyomvonal építési elemek - Nyomvonal kiépítéshez szükséges elemek | legalább 60 (hatvan), legfeljebb 120 (százhúsz) naptári nap | A megadott nettó szerződéses ár 1 folyóméterre értendő; A rendelés előzetes konzultációt igényel
0102080401 | DKM0104HNET21 | 046406 | LEGRAND nyitott rack 19" 45U MAG: 2185 SZÉL: 540 MÉLY: 521 fekete két tatóbordás MAX: 675 kg LCS2RACK | Legrand | Áru | Kiegészítő |  | 1 | 1 | Nem | db | 12 | 120 |  | 27 | 256044 | EUR | 648.2125 | Nem | Rack szekrények - Álló rack szekrények | legalább 60 (hatvan), legfeljebb 120 (százhúsz) naptári nap | A rendelés előzetes konzultációt igényel
0202110501 | DKM0104HNET21 | 032821 | LEGRAND fali kábel réz Cat6 árnyékolatlan (U/UTP) 4 érpár LSZH (LSOH) sárga Dca-s2,d2,a1 500m-kábeldob LCS3 | Legrand | Áru | Kiegészítő |  | 500 | 1 | Nem | m | 12 | 120 |  | 27 | 192.7 | EUR | 0.4878 | Nem | Nyomvonal építési elemek - Nyomvonal kiépítéshez szükséges elemek | legalább 60 (hatvan), legfeljebb 120 (százhúsz) naptári nap | A megadott nettó szerződéses ár 1 folyóméterre értendő; A rendelés előzetes konzultációt igényel
0102080401 | DKM0104HNET21 | 046407 | LEGRAND nyitott rack 19" 45U MAG: 2185 SZÉL: 540 MÉLY: 667 fekete négy tatóbordás MAX: 675 kg LCS2RACK | Legrand | Áru | Kiegészítő |  | 1 | 1 | Nem | db | 12 | 120 |  | 27 | 292623 | EUR | 740.8186 | Nem | Rack szekrények - Álló rack szekrények | legalább 60 (hatvan), legfeljebb 120 (százhúsz) naptári nap | A rendelés előzetes konzultációt igényel
0202110501 | DKM0104HNET21 | 032822 | LEGRAND fali kábel réz Cat6 árnyékolatlan (U/UTP) 4 érpár LSZH (LSOH) zöld Dca-s2,d2,a1 500m-kábeldob LCS3 | Legrand | Áru | Kiegészítő |  | 500 | 1 | Nem | m | 12 | 120 |  | 27 | 192.7 | EUR | 0.4878 | Nem | Nyomvonal építési elemek - Nyomvonal kiépítéshez szükséges elemek | legalább 60 (hatvan), legfeljebb 120 (százhúsz) naptári nap | A megadott nettó szerződéses ár 1 folyóméterre értendő; A rendelés előzetes konzultációt igényel
0202110501 | DKM0104HNET21 | 032829 | LEGRAND kültéri kábel réz Cat6 árnyékolatlan (U/UTP) 4 érpár PE fekete 500m-kábeldob LCS3 500m-kábeldob LCS3 | Legrand | Áru | Kiegészítő |  | 500 | 1 | Nem | m | 12 | 120 |  | 27 | 318.6 | EUR | 0.8065 | Nem | Nyomvonal építési elemek - Nyomvonal kiépítéshez szükséges elemek | legalább 60 (hatvan), legfeljebb 120 (százhúsz) naptári nap | A megadott nettó szerződéses ár 1 folyóméterre értendő; A rendelés előzetes konzultációt igényel
0202110501 | DKM0104HNET21 | 046423 | LEGRAND csavar készletek LCS2RACK rack csavar nyitott vázakohoz 50 db csavar 25 db földelő | Legrand | Áru | Kiegészítő |  | 1 | 1 | Nem | db | 12 | 120 |  | 27 | 7317 | EUR | 18.5234 | Nem | Rack szekrények - Rack kiegészítők | legalább 60 (hatvan), legfeljebb 120 (százhúsz) naptári nap | A rendelés előzetes konzultációt igényel
0202110501 | DKM0104HNET21 | 032850 | LEGRAND fali kábel réz Cat5e árnyékolt (F/UTP) 4 érpár (AWG24) LSZH (LSOH) szürke Dca-s2,d2,a1 500m-kábeldob LCS3 | Legrand | Áru | Kiegészítő |  | 500 | 1 | Nem | m | 12 | 120 |  | 27 | 209.1 | EUR | 0.5293 | Nem | Nyomvonal építési elemek - Nyomvonal kiépítéshez szükséges elemek | legalább 60 (hatvan), legfeljebb 120 (százhúsz) naptári nap | A megadott nettó szerződéses ár 1 folyóméterre értendő; A rendelés előzetes konzultációt igényel
0202110501 | DKM0104HNET21 | 046519 | LEGRAND tálca billenytűzethez 2U-19" 4 ponton rögzíthető gyorspánttal MÉLY: 400 MAX: 50 kg fekete LCS2 | Legrand | Áru | Kiegészítő |  | 1 | 1 | Nem | db | 12 | 120 |  | 27 | 116683 | EUR | 295.3996 | Nem | Rack szekrények - Rack kiegészítők | legalább 60 (hatvan), legfeljebb 120 (százhúsz) naptári nap | A rendelés előzetes konzultációt igényel
0202110501 | DKM0104HNET21 | 032856 | LEGRAND fali kábel réz Cat6 árnyékolt (F/UTP) 4 érpár (AWG23) LSZH (LSOH) kék Dca-s2,d2,a1 305m-kartondoboz LCS3 | Legrand | Áru | Kiegészítő |  | 305 | 1 | Nem | m | 12 | 120 |  | 27 | 232.1 | EUR | 0.5875 | Nem | Nyomvonal építési elemek - Nyomvonal kiépítéshez szükséges elemek | legalább 60 (hatvan), legfeljebb 120 (százhúsz) naptári nap | A megadott nettó szerződéses ár 1 folyóméterre értendő; A rendelés előzetes konzultációt igényel
0202110501 | DKM0104HNET21 | 046522 | LEGRAND vizszintes rendezők 1U-19" gyűrűs aluminium kétirányú gyorspánttal rögzítés átmenő kivágásokkal (kétirányú) LCS3 | Legrand | Áru | Kiegészítő |  | 1 | 1 | Nem | db | 12 | 120 |  | 27 | 8038 | EUR | 20.3497 | Nem | Rack szekrények - Rack kiegészítők | legalább 60 (hatvan), legfeljebb 120 (százhúsz) naptári nap | A rendelés előzetes konzultációt igényel
0202110501 | DKM0104HNET21 | 032857 | LEGRAND fali kábel réz Cat6 árnyékolt (F/UTP) 4 érpár (AWG23) PVC kék Eca 305m-kartondoboz LCS3 | Legrand | Áru | Kiegészítő |  | 305 | 1 | Nem | m | 12 | 120 |  | 27 | 232.1 | EUR | 0.5875 | Nem | Nyomvonal építési elemek - Nyomvonal kiépítéshez szükséges elemek | legalább 60 (hatvan), legfeljebb 120 (százhúsz) naptári nap | A megadott nettó szerződéses ár 1 folyóméterre értendő; A rendelés előzetes konzultációt igényel
0202110501 | DKM0104HNET21 | 046523 | LEGRAND vizszintes rendezők 2U-19" 4 x aluminium gyűrűs gyorspánttal rögzítés átmenő kivágásokkal (kétirányú) LCS3 | Legrand | Áru | Kiegészítő |  | 1 | 1 | Nem | db | 12 | 120 |  | 27 | 13956 | EUR | 35.3314 | Nem | Rack szekrények - Rack kiegészítők | legalább 60 (hatvan), legfeljebb 120 (százhúsz) naptári nap | A rendelés előzetes konzultációt igényel
0202110501 | DKM0104HNET21 | 032861 | LEGRAND fali kábel réz Cat6 árnyékolatlan (U/UTP) 4 érpár (AWG23) LSZH (LSOH) kék Dca-s2,d2,a1 500m-kábeldob LCS3 | Legrand | Áru | Kiegészítő |  | 500 | 1 | Nem | m | 12 | 120 |  | 27 | 206.9 | EUR | 0.5238 | Nem | Nyomvonal építési elemek - Nyomvonal kiépítéshez szükséges elemek | legalább 60 (hatvan), legfeljebb 120 (százhúsz) naptári nap | A megadott nettó szerződéses ár 1 folyóméterre értendő; A rendelés előzetes konzultációt igényel
0202110501 | DKM0104HNET21 | 046528 | LEGRAND vizszintes rendezők 1U-19" átmenő gyorspánttal rögzítés átmenő kivágásokkal (kétirányú) műanyag LCS3 | Legrand | Áru | Kiegészítő |  | 1 | 1 | Nem | db | 12 | 120 |  | 27 | 3658 | EUR | 9.2617 | Nem | Rack szekrények - Rack kiegészítők | legalább 60 (hatvan), legfeljebb 120 (százhúsz) naptári nap | A rendelés előzetes konzultációt igényel
0202110501 | DKM0104HNET21 | 032878 | LEGRAND fali kábel réz Cat6A árnyékolt (F/UTP) 2x4 érpár (AWG24) LSZH (LSOH) sárga Dca-s2,d2,a1 500m-kábeldob LCS3 | Legrand | Áru | Kiegészítő |  | 500 | 1 | Nem | m | 12 | 120 |  | 27 | 581.3 | EUR | 1.4716 | Nem | Nyomvonal építési elemek - Nyomvonal kiépítéshez szükséges elemek | legalább 60 (hatvan), legfeljebb 120 (százhúsz) naptári nap | A megadott nettó szerződéses ár 1 folyóméterre értendő; A rendelés előzetes konzultációt igényel
0202110501 | DKM0104HNET21 | 046529 | LEGRAND vizszintes rendezők 2U-19" átmenő kivágással gyorspánttal rögzítés átmenő kivágásokkal (kétirányú) műanyag LCS3 | Legrand | Áru | Kiegészítő |  | 1 | 1 | Nem | db | 12 | 120 |  | 27 | 7135 | EUR | 18.0634 | Nem | Rack szekrények - Rack kiegészítők | legalább 60 (hatvan), legfeljebb 120 (százhúsz) naptári nap | A rendelés előzetes konzultációt igényel
0202110501 | DKM0104HNET21 | 032882 | LEGRAND fali kábel réz Cat7 árnyékolt (S/FTP) 4 érpár (AWG23) LSZH (LSOH) sárga Bca-s1,d1,a1, 500m-kábeldob LCS3 500m-kábeldob LCS3 | Legrand | Áru | Kiegészítő |  | 500 | 1 | Nem | m | 12 | 120 |  | 27 | 388.6 | EUR | 0.9838 | Nem | Nyomvonal építési elemek - Nyomvonal kiépítéshez szükséges elemek | legalább 60 (hatvan), legfeljebb 120 (százhúsz) naptári nap | A megadott nettó szerződéses ár 1 folyóméterre értendő; A rendelés előzetes konzultációt igényel
0202110501 | DKM0104HNET21 | 046530 | LEGRAND vizszintes rendezők 1U-19" átmenő gyorspánttal rögzítés átmenő kivágásokkal (kétirányú) acél LCS3 | Legrand | Áru | Kiegészítő |  | 1 | 1 | Nem | db | 12 | 120 |  | 27 | 7150 | EUR | 18.1022 | Nem | Rack szekrények - Rack kiegészítők | legalább 60 (hatvan), legfeljebb 120 (százhúsz) naptári nap | A rendelés előzetes konzultációt igényel
0202110501 | DKM0104HNET21 | 032883 | LEGRAND fali kábel réz Cat6A árnyékolt (F/FTP) 4 érpár (AWG23) LSZH (LSOH) sárga Cca-s1,d1,a1 500m-kábeldob LCS3 | Legrand | Áru | Kiegészítő |  | 500 | 1 | Nem | m | 12 | 120 |  | 27 | 353.6 | EUR | 0.8951 | Nem | Nyomvonal építési elemek - Nyomvonal kiépítéshez szükséges elemek | legalább 60 (hatvan), legfeljebb 120 (százhúsz) naptári nap | A megadott nettó szerződéses ár 1 folyóméterre értendő; A rendelés előzetes konzultációt igényel
0202110501 | DKM0104HNET21 | 046531 | LEGRAND vizszintes rendezők 2U-19" átmenő kivágással gyorspánttal rögzítés átmenő kivágásokkal (kétirányú) acél LCS3 | Legrand | Áru | Kiegészítő |  | 1 | 1 | Nem | db | 12 | 120 |  | 27 | 8559 | EUR | 21.6689 | Nem | Rack szekrények - Rack kiegészítők | legalább 60 (hatvan), legfeljebb 120 (százhúsz) naptári nap | A rendelés előzetes konzultációt igényel
0202110501 | DKM0104HNET21 | 032884 | LEGRAND fali kábel réz Cat6A árnyékolt (U/FTP) 4 érpár (AWG23) LSZH (LSOH) sárga Cca-s1,d1,a1 500m-kábeldob LCS3 | Legrand | Áru | Kiegészítő |  | 500 | 1 | Nem | m | 12 | 120 |  | 27 | 324 | EUR | 0.8203 | Nem | Nyomvonal építési elemek - Nyomvonal kiépítéshez szükséges elemek | legalább 60 (hatvan), legfeljebb 120 (százhúsz) naptári nap | A megadott nettó szerződéses ár 1 folyóméterre értendő; A rendelés előzetes konzultációt igényel
0202110501 | DKM0104HNET21 | 067344 | Céliane RJ45 aljzat, Cat 6 UTP | Legrand | Áru | Kiegészítő |  | 10 | 1 | Nem | db | 12 | 120 |  | 27 | 2026 | EUR | 5.1297 | Nem | Passzív hálózati elemek - Végpont kiépítéshez szükséges elemek | legalább 60 (hatvan), legfeljebb 120 (százhúsz) naptári nap | A rendelés előzetes konzultációt igényel
0202110501 | DKM0104HNET21 | 046532 | LEGRAND előlap műanyag tömör 1U-19" gyorspántos rögzítés fekete LCS3 | Legrand | Áru | Kiegészítő |  | 1 | 1 | Nem | db | 12 | 120 |  | 27 | 3658 | EUR | 9.2617 | Nem | Rack szekrények - Rack kiegészítők | legalább 60 (hatvan), legfeljebb 120 (százhúsz) naptári nap | A rendelés előzetes konzultációt igényel
0202110501 | DKM0104HNET21 | 032886 | LEGRAND fali kábel réz Cat6 árnyékolatlan (U/UTP) 4 érpár (AWG23) LSZH (LSOH) kék Cca-s1,d1,a1 305m-kartondoboz LCS3 | Legrand | Áru | Kiegészítő |  | 305 | 1 | Nem | m | 12 | 120 |  | 27 | 349.2 | EUR | 0.884 | Nem | Nyomvonal építési elemek - Nyomvonal kiépítéshez szükséges elemek | legalább 60 (hatvan), legfeljebb 120 (százhúsz) naptári nap | A megadott nettó szerződéses ár 1 folyóméterre értendő; A rendelés előzetes konzultációt igényel
0202110501 | DKM0104HNET21 | 046533 | LEGRAND előlap műanyag tömör 2U-19" gyorspántos rögzítés fekete LCS3 | Legrand | Áru | Kiegészítő |  | 1 | 1 | Nem | db | 12 | 120 |  | 27 | 6313 | EUR | 15.9822 | Nem | Rack szekrények - Rack kiegészítők | legalább 60 (hatvan), legfeljebb 120 (százhúsz) naptári nap | A rendelés előzetes konzultációt igényel
0202110501 | DKM0104HNET21 | 032887 | LEGRAND fali kábel réz Cat6A árnyékolt (F/UTP) 4 érpár LSZH (LSOH) sárga Dca-s2,d2,a1 500m-kábeldob LCS3 | Legrand | Áru | Kiegészítő |  | 500 | 1 | Nem | m | 12 | 120 |  | 27 | 241.9 | EUR | 0.6125 | Nem | Nyomvonal építési elemek - Nyomvonal kiépítéshez szükséges elemek | legalább 60 (hatvan), legfeljebb 120 (százhúsz) naptári nap | A megadott nettó szerződéses ár 1 folyóméterre értendő; A rendelés előzetes konzultációt igényel
0202110501 | DKM0104HNET21 | 067345 | Céliane RJ45 aljzat, Cat 6 FTP | Legrand | Áru | Kiegészítő |  | 10 | 1 | Nem | db | 12 | 120 |  | 27 | 2289 | EUR | 5.7948 | Nem | Passzív hálózati elemek - Végpont kiépítéshez szükséges elemek | legalább 60 (hatvan), legfeljebb 120 (százhúsz) naptári nap | A rendelés előzetes konzultációt igényel
0202110501 | DKM0104HNET21 | 046546 | LEGRAND kalapsínes szerelőlap 4U-19" 24 modul széles fekete LCS3 | Legrand | Áru | Kiegészítő |  | 1 | 1 | Nem | db | 12 | 120 |  | 27 | 16550 | EUR | 41.8995 | Nem | Rack szekrények - Rack kiegészítők | legalább 60 (hatvan), legfeljebb 120 (százhúsz) naptári nap | A rendelés előzetes konzultációt igényel
0202110501 | DKM0104HNET21 | 067346 | Céliane RJ45 aljzat, Cat 6A STP | Legrand | Áru | Kiegészítő |  | 10 | 1 | Nem | db | 12 | 120 |  | 27 | 4444 | EUR | 11.2515 | Nem | Passzív hálózati elemek - Végpont kiépítéshez szükséges elemek | legalább 60 (hatvan), legfeljebb 120 (százhúsz) naptári nap | A rendelés előzetes konzultációt igényel
0202110501 | DKM0104HNET21 | 033048 | LEGRAND törésgátló készlet 6 üvegszálas LCS3 | Legrand | Áru | Kiegészítő |  | 1 | 1 | Nem | db | 12 | 120 |  | 27 | 10434 | EUR | 26.4161 | Nem | Nyomvonal építési elemek - Nyomvonal kiépítéshez szükséges elemek | legalább 60 (hatvan), legfeljebb 120 (százhúsz) naptári nap | A rendelés előzetes konzultációt igényel
0202110501 | DKM0104HNET21 | 046547 | LEGRAND hátsó burkolat kalapínes szerelőlaphoz IPXX LCS3 | Legrand | Áru | Kiegészítő |  | 1 | 1 | Nem | db | 12 | 120 |  | 27 | 9300 | EUR | 23.5451 | Nem | Rack szekrények - Rack kiegészítők | legalább 60 (hatvan), legfeljebb 120 (százhúsz) naptári nap | A rendelés előzetes konzultációt igényel
0202110501 | DKM0104HNET21 | 033049 | LEGRAND törésgátló készlet 12 üvegszálas LCS3 | Legrand | Áru | Kiegészítő |  | 1 | 1 | Nem | db | 12 | 120 |  | 27 | 12012 | EUR | 30.4096 | Nem | Nyomvonal építési elemek - Nyomvonal kiépítéshez szükséges elemek | legalább 60 (hatvan), legfeljebb 120 (százhúsz) naptári nap | A rendelés előzetes konzultációt igényel
0202110501 | DKM0104HNET21 | 067352 | Céliane USB aljzat | Legrand | Áru | Kiegészítő |  | 1 | 1 | Nem | db | 12 | 120 |  | 27 | 12249 | EUR | 31.011 | Nem | Passzív hálózati elemek - Végpont kiépítéshez szükséges elemek | legalább 60 (hatvan), legfeljebb 120 (százhúsz) naptári nap | A rendelés előzetes konzultációt igényel
0202110501 | DKM0104HNET21 | 067354 | Céliane RJ45 aljzat 1 m vezetékkel - Cat. 6 UTP | Legrand | Áru | Kiegészítő |  | 1 | 1 | Nem | db | 12 | 120 |  | 27 | 11006 | EUR | 27.8628 | Nem | Passzív hálózati elemek - Végpont kiépítéshez szükséges elemek | legalább 60 (hatvan), legfeljebb 120 (százhúsz) naptári nap | A rendelés előzetes konzultációt igényel
0202110501 | DKM0104HNET21 | 046570 | LEGRAND vizszintes rendezők 1U-19" gyűrűs zárt fedéllel acél vízszintes irányú LCS2RACK | Legrand | Áru | Kiegészítő |  | 1 | 1 | Nem | db | 12 | 120 |  | 27 | 36577 | EUR | 92.6006 | Nem | Rack szekrények - Rack kiegészítők | legalább 60 (hatvan), legfeljebb 120 (százhúsz) naptári nap | A rendelés előzetes konzultációt igényel
0202110501 | DKM0104HNET21 | 067355 | Céliane RJ45 aljzat 1 m vezetékkel - Cat. 6 FTP | Legrand | Áru | Kiegészítő |  | 1 | 1 | Nem | db | 12 | 120 |  | 27 | 13047 | EUR | 33.0313 | Nem | Passzív hálózati elemek - Végpont kiépítéshez szükséges elemek | legalább 60 (hatvan), legfeljebb 120 (százhúsz) naptári nap | A rendelés előzetes konzultációt igényel
0202110501 | DKM0104HNET21 | 033061 | LEGRAND patch kábel optika OM2 (UPS) multimódusú LC/LC duplex 50/125um LSZH (LSOH) narancs 2 méter LCS3 | Legrand | Áru | Kiegészítő |  | 5 | 1 | Nem | db | 12 | 120 |  | 27 | 4533 | EUR | 11.476 | Nem | Passzív hálózati elemek - Végpont kiépítéshez szükséges elemek | legalább 60 (hatvan), legfeljebb 120 (százhúsz) naptári nap | A rendelés előzetes konzultációt igényel
0202110501 | DKM0104HNET21 | 046571 | LEGRAND vizszintes rendezők 2U-19" zárt fedéllel acél vízszintes irányú LCS2RACK | Legrand | Áru | Kiegészítő |  | 1 | 1 | Nem | db | 12 | 120 |  | 27 | 40238 | EUR | 101.8679 | Nem | Rack szekrények - Rack kiegészítők | legalább 60 (hatvan), legfeljebb 120 (százhúsz) naptári nap | A rendelés előzetes konzultációt igényel
0202110501 | DKM0104HNET21 | 033065 | LEGRAND patch kábel optika OM2 (UPS) multimódusú LC/ST duplex 50/125um LSZH (LSOH) narancs 2 méter LCS3 | Legrand | Áru | Kiegészítő |  | 5 | 1 | Nem | db | 12 | 120 |  | 27 | 4533 | EUR | 11.476 | Nem | Passzív hálózati elemek - Végpont kiépítéshez szükséges elemek | legalább 60 (hatvan), legfeljebb 120 (százhúsz) naptári nap | A rendelés előzetes konzultációt igényel
0202110501 | DKM0104HNET21 | 067372 | Céliane USB aljzat, elővezetékezett | Legrand | Áru | Kiegészítő |  | 1 | 1 | Nem | db | 12 | 120 |  | 27 | 12249 | EUR | 31.011 | Nem | Passzív hálózati elemek - Végpont kiépítéshez szükséges elemek | legalább 60 (hatvan), legfeljebb 120 (százhúsz) naptári nap | A rendelés előzetes konzultációt igényel
0202110501 | DKM0104HNET21 | 051412 | LEGRAND USB 3.1 / HMDI átalakító apa/anya | Legrand | Áru | Kiegészítő |  | 1 | 1 | Nem | db | 12 | 120 |  | 27 | 8474 | EUR | 21.4527 | Nem | Passzív hálózati elemek - Végpont kiépítéshez szükséges elemek | legalább 60 (hatvan), legfeljebb 120 (százhúsz) naptári nap | A rendelés előzetes konzultációt igényel
0202110501 | DKM0104HNET21 | 067376 | Céliane HD15 aljzat + 3,5 mm Jack bemenet, elővezetékezett | Legrand | Áru | Kiegészítő |  | 1 | 1 | Nem | db | 12 | 120 |  | 27 | 22266 | EUR | 56.3685 | Nem | Passzív hálózati elemek - Végpont kiépítéshez szükséges elemek | legalább 60 (hatvan), legfeljebb 120 (százhúsz) naptári nap | A rendelés előzetes konzultációt igényel
0202110501 | DKM0104HNET21 | 051500 | LEGRAND konszolidációs patch kábel RJ45-RJ45 Cat5e árnyékolatlan (U/UTP) LSZH (LSOH) 8 méter szürke d: 5,5 mm AWG24 LCS3 | Legrand | Áru | Kiegészítő |  | 4 | 1 | Nem | db | 12 | 120 |  | 27 | 3522 | EUR | 8.9153 | Nem | Passzív hálózati elemek - Végpont kiépítéshez szükséges elemek | legalább 60 (hatvan), legfeljebb 120 (százhúsz) naptári nap | A rendelés előzetes konzultációt igényel
0202110501 | DKM0104HNET21 | 067377 | Céliane HDMI A típusú audió/videó aljzat, elővezetékezett | Legrand | Áru | Kiegészítő |  | 1 | 1 | Nem | db | 12 | 120 |  | 27 | 18557 | EUR | 46.9793 | Nem | Passzív hálózati elemek - Végpont kiépítéshez szükséges elemek | legalább 60 (hatvan), legfeljebb 120 (százhúsz) naptári nap | A rendelés előzetes konzultációt igényel
0202110501 | DKM0104HNET21 | 067396 | Céliane RJ45 Cat. 6 STP multimédia csatlakozóaljzat | Legrand | Áru | Kiegészítő |  | 10 | 1 | Nem | db | 12 | 120 |  | 27 | 3996 | EUR | 10.1153 | Nem | Passzív hálózati elemek - Végpont kiépítéshez szükséges elemek | legalább 60 (hatvan), legfeljebb 120 (százhúsz) naptári nap | A rendelés előzetes konzultációt igényel
0202110501 | DKM0104HNET21 | 033069 | LEGRAND patch kábel optika OM2 (UPS) multimódusú SC/SC duplex 50/125um LSZH (LSOH) narancs 1 méter LCS3 | Legrand | Áru | Kiegészítő |  | 5 | 1 | Nem | db | 12 | 120 |  | 27 | 4183 | EUR | 10.5892 | Nem | Passzív hálózati elemek - Végpont kiépítéshez szükséges elemek | legalább 60 (hatvan), legfeljebb 120 (százhúsz) naptári nap | A rendelés előzetes konzultációt igényel
0202110501 | DKM0104HNET21 | 051501 | LEGRAND konszolidációs patch kábel RJ45-RJ45 Cat5e árnyékolatlan (U/UTP) LSZH (LSOH) 15 méter szürke d: 5,5 mm AWG24 LCS3 | Legrand | Áru | Kiegészítő |  | 1 | 1 | Nem | db | 12 | 120 |  | 27 | 5985 | EUR | 15.1508 | Nem | Passzív hálózati elemek - Végpont kiépítéshez szükséges elemek | legalább 60 (hatvan), legfeljebb 120 (százhúsz) naptári nap | A rendelés előzetes konzultációt igényel
0202110501 | DKM0104HNET21 | 033072 | LEGRAND patch kábel optika OM2 (UPS) multimódusú ST/SC duplex 50/125um LSZH (LSOH) narancs 2 méter LCS3 | Legrand | Áru | Kiegészítő |  | 5 | 1 | Nem | db | 12 | 120 |  | 27 | 4533 | EUR | 11.476 | Nem | Passzív hálózati elemek - Végpont kiépítéshez szükséges elemek | legalább 60 (hatvan), legfeljebb 120 (százhúsz) naptári nap | A rendelés előzetes konzultációt igényel
0202110501 | DKM0104HNET21 | 068215 | Céliane HD15 burkolat, fehér | Legrand | Áru | Kiegészítő |  | 1 | 1 | Nem | db | 12 | 120 |  | 27 | 3314 | EUR | 8.3888 | Nem | Passzív hálózati elemek - Végpont kiépítéshez szükséges elemek | legalább 60 (hatvan), legfeljebb 120 (százhúsz) naptári nap | A rendelés előzetes konzultációt igényel
0202110501 | DKM0104HNET21 | 068216 | Céliane HDMI burkolat, fehér | Legrand | Áru | Kiegészítő |  | 1 | 1 | Nem | db | 12 | 120 |  | 27 | 3314 | EUR | 8.3888 | Nem | Passzív hálózati elemek - Végpont kiépítéshez szükséges elemek | legalább 60 (hatvan), legfeljebb 120 (százhúsz) naptári nap | A rendelés előzetes konzultációt igényel
0202110501 | DKM0104HNET21 | 051502 | LEGRAND konszolidációs patch kábel RJ45-RJ45 Cat5e árnyékolatlan (U/UTP) LSZH (LSOH) 20 méter szürke d: 5,5 mm AWG24 LCS3 | Legrand | Áru | Kiegészítő |  | 1 | 1 | Nem | db | 12 | 120 |  | 27 | 7746 | EUR | 19.6098 | Nem | Passzív hálózati elemek - Végpont kiépítéshez szükséges elemek | legalább 60 (hatvan), legfeljebb 120 (százhúsz) naptári nap | A rendelés előzetes konzultációt igényel
0202110501 | DKM0104HNET21 | 068217 | Céliane audió 3,5 jack burkolat, fehér | Legrand | Áru | Kiegészítő |  | 1 | 1 | Nem | db | 12 | 120 |  | 27 | 3314 | EUR | 8.3888 | Nem | Passzív hálózati elemek - Végpont kiépítéshez szükséges elemek | legalább 60 (hatvan), legfeljebb 120 (százhúsz) naptári nap | A rendelés előzetes konzultációt igényel
0202110501 | DKM0104HNET21 | 068253 | Céliane USB burkolat, fehér | Legrand | Áru | Kiegészítő |  | 1 | 1 | Nem | db | 12 | 120 |  | 27 | 3314 | EUR | 8.3888 | Nem | Passzív hálózati elemek - Végpont kiépítéshez szükséges elemek | legalább 60 (hatvan), legfeljebb 120 (százhúsz) naptári nap | A rendelés előzetes konzultációt igényel
0202110501 | DKM0104HNET21 | 033073 | LEGRAND patch kábel optika OM2 (UPS) multimódusú ST/SC duplex 50/125um LSZH (LSOH) narancs 3 méter LCS3 | Legrand | Áru | Kiegészítő |  | 5 | 1 | Nem | db | 12 | 120 |  | 27 | 4881 | EUR | 12.3573 | Nem | Passzív hálózati elemek - Végpont kiépítéshez szükséges elemek | legalább 60 (hatvan), legfeljebb 120 (százhúsz) naptári nap | A rendelés előzetes konzultációt igényel
0202110501 | DKM0104HNET21 | 033075 | LEGRAND patch kábel optika OM2 (UPS) multimódusú SC/LC duplex 50/125um LSZH (LSOH) narancs 1 méter LCS3 | Legrand | Áru | Kiegészítő |  | 5 | 1 | Nem | db | 12 | 120 |  | 27 | 4183 | EUR | 10.5892 | Nem | Passzív hálózati elemek - Végpont kiépítéshez szükséges elemek | legalább 60 (hatvan), legfeljebb 120 (százhúsz) naptári nap | A rendelés előzetes konzultációt igényel
0202110501 | DKM0104HNET21 | 051503 | LEGRAND konszolidációs patch kábel RJ45-RJ45 Cat5e árnyékolt (F/UTP) LSZH (LSOH) 8 méter szürke d: 6,5 mm AWG24 LCS3 | Legrand | Áru | Kiegészítő |  | 4 | 1 | Nem | db | 12 | 120 |  | 27 | 3871 | EUR | 9.7994 | Nem | Passzív hálózati elemek - Végpont kiépítéshez szükséges elemek | legalább 60 (hatvan), legfeljebb 120 (százhúsz) naptári nap | A rendelés előzetes konzultációt igényel
0202110501 | DKM0104HNET21 | 068515 | Céliane HD15 burkolat, titán | Legrand | Áru | Kiegészítő |  | 1 | 1 | Nem | db | 12 | 120 |  | 27 | 3474 | EUR | 8.7961 | Nem | Passzív hálózati elemek - Végpont kiépítéshez szükséges elemek | legalább 60 (hatvan), legfeljebb 120 (százhúsz) naptári nap | A rendelés előzetes konzultációt igényel
0202110501 | DKM0104HNET21 | 068516 | Céliane HDMI burkolat, titán | Legrand | Áru | Kiegészítő |  | 1 | 1 | Nem | db | 12 | 120 |  | 27 | 3474 | EUR | 8.7961 | Nem | Passzív hálózati elemek - Végpont kiépítéshez szükséges elemek | legalább 60 (hatvan), legfeljebb 120 (százhúsz) naptári nap | A rendelés előzetes konzultációt igényel
0202110501 | DKM0104HNET21 | 068517 | Céliane audió 3,5 jack burkolat, titán | Legrand | Áru | Kiegészítő |  | 1 | 1 | Nem | db | 12 | 120 |  | 27 | 3474 | EUR | 8.7961 | Nem | Passzív hálózati elemek - Végpont kiépítéshez szükséges elemek | legalább 60 (hatvan), legfeljebb 120 (százhúsz) naptári nap | A rendelés előzetes konzultációt igényel
0202110501 | DKM0104HNET21 | 051504 | LEGRAND konszolidációs patch kábel RJ45-RJ45 Cat5e árnyékolt (F/UTP) LSZH (LSOH) 15 méter szürke d: 6,5 mm AWG24 LCS3 | Legrand | Áru | Kiegészítő |  | 1 | 1 | Nem | db | 12 | 120 |  | 27 | 6335 | EUR | 16.0376 | Nem | Passzív hálózati elemek - Végpont kiépítéshez szükséges elemek | legalább 60 (hatvan), legfeljebb 120 (százhúsz) naptári nap | A rendelés előzetes konzultációt igényel
0202110501 | DKM0104HNET21 | 068553 | Céliane USB burkolat, titán | Legrand | Áru | Kiegészítő |  | 1 | 1 | Nem | db | 12 | 120 |  | 27 | 3474 | EUR | 8.7961 | Nem | Passzív hálózati elemek - Végpont kiépítéshez szükséges elemek | legalább 60 (hatvan), legfeljebb 120 (százhúsz) naptári nap | A rendelés előzetes konzultációt igényel
0202110501 | DKM0104HNET21 | 051505 | LEGRAND konszolidációs patch kábel RJ45-RJ45 Cat5e árnyékolt (F/UTP) LSZH (LSOH) 20 méter szürke d: 6,5 mm AWG30 LCS3 | Legrand | Áru | Kiegészítő |  | 4 | 1 | Nem | db | 12 | 120 |  | 27 | 8097 | EUR | 20.4994 | Nem | Passzív hálózati elemek - Végpont kiépítéshez szükséges elemek | legalább 60 (hatvan), legfeljebb 120 (százhúsz) naptári nap | A rendelés előzetes konzultációt igényel
0202110501 | DKM0104HNET21 | 069556-95 | Plexo 55 1XRJ45 árnyékolatlan UTP aljzat, Cat.5e | Legrand | Áru | Kiegészítő |  | 1 | 1 | Nem | db | 12 | 120 |  | 27 | 3958 | EUR | 10.0211 | Nem | Passzív hálózati elemek - Végpont kiépítéshez szükséges elemek | legalább 60 (hatvan), legfeljebb 120 (százhúsz) naptári nap | A rendelés előzetes konzultációt igényel
0202110501 | DKM0104HNET21 | 069557 | Plexo 55 1XRJ45 árnyékolt FTP aljzat, Cat.5e | Legrand | Áru | Kiegészítő |  | 1 | 1 | Nem | db | 12 | 120 |  | 27 | 3958 | EUR | 10.0211 | Nem | Passzív hálózati elemek - Végpont kiépítéshez szükséges elemek | legalább 60 (hatvan), legfeljebb 120 (százhúsz) naptári nap | A rendelés előzetes konzultációt igényel
0202110501 | DKM0104HNET21 | 033082 | LEGRAND patch kábel optika OM2 (UPS) multimódusú ST/ST duplex 50/125um LSZH (LSOH) narancs 3 méter LCS3 | Legrand | Áru | Kiegészítő |  | 5 | 1 | Nem | db | 12 | 120 |  | 27 | 4881 | EUR | 12.3573 | Nem | Passzív hálózati elemek - Végpont kiépítéshez szükséges elemek | legalább 60 (hatvan), legfeljebb 120 (százhúsz) naptári nap | A rendelés előzetes konzultációt igényel
0202110501 | DKM0104HNET21 | 051510 | LEGRAND konszolidációs patch kábel RJ45-RJ45 Cat6 árnyékolatlan (U/UTP) LSZH (LSOH) 8 méter kék d: 6,2 mm AWG24 LCS3 | Legrand | Áru | Kiegészítő |  | 1 | 1 | Nem | db | 12 | 120 |  | 27 | 4928 | EUR | 12.4764 | Nem | Passzív hálózati elemek - Végpont kiépítéshez szükséges elemek | legalább 60 (hatvan), legfeljebb 120 (százhúsz) naptári nap | A rendelés előzetes konzultációt igényel
0202110501 | DKM0104HNET21 | 033100 | LEGRAND hidegragasztásos csatlakozódugó LC 50/125 & 62,5/125 um LCS3 | Legrand | Áru | Kiegészítő |  | 10 | 1 | Nem | db | 12 | 120 |  | 27 | 2772 | EUR | 7.017 | Nem | Nyomvonal építési elemek - Nyomvonal kiépítéshez szükséges elemek | legalább 60 (hatvan), legfeljebb 120 (százhúsz) naptári nap | A rendelés előzetes konzultációt igényel
0202110501 | DKM0104HNET21 | 069559-95 | Plexo 55 1XRJ45 aljzat Cat.6a STP, csapófedéllel | Legrand | Áru | Kiegészítő |  | 5 | 1 | Nem | db | 12 | 120 |  | 27 | 4630 | EUR | 11.7226 | Nem | Passzív hálózati elemek - Végpont kiépítéshez szükséges elemek | legalább 60 (hatvan), legfeljebb 120 (százhúsz) naptári nap | A rendelés előzetes konzultációt igényel
0202110501 | DKM0104HNET21 | 051511 | LEGRAND konszolidációs patch kábel RJ45-RJ45 Cat6 árnyékolatlan (U/UTP) LSZH (LSOH) 15 méter kék d: 6,2 mm AWG24 LCS3 | Legrand | Áru | Kiegészítő |  | 4 | 1 | Nem | db | 12 | 120 |  | 27 | 8097 | EUR | 20.4994 | Nem | Passzív hálózati elemek - Végpont kiépítéshez szükséges elemek | legalább 60 (hatvan), legfeljebb 120 (százhúsz) naptári nap | A rendelés előzetes konzultációt igényel
0202110501 | DKM0104HNET21 | 069561-20 | Plexo 55 1xRJ45 aljzat Cat 6 UTP, csapófedéllel, szürke | Legrand | Áru | Kiegészítő |  | 1 | 1 | Nem | db | 12 | 120 |  | 27 | 4136 | EUR | 10.47 | Nem | Passzív hálózati elemek - Végpont kiépítéshez szükséges elemek | legalább 60 (hatvan), legfeljebb 120 (százhúsz) naptári nap | A rendelés előzetes konzultációt igényel
0202110501 | DKM0104HNET21 | 069569-20 | Plexo 55 1xRJ45 aljzat Cat 6 FTP, csapófedéllel, szürke | Legrand | Áru | Kiegészítő |  | 5 | 1 | Nem | db | 12 | 120 |  | 27 | 6629 | EUR | 16.7831 | Nem | Passzív hálózati elemek - Végpont kiépítéshez szükséges elemek | legalább 60 (hatvan), legfeljebb 120 (százhúsz) naptári nap | A rendelés előzetes konzultációt igényel
0202110501 | DKM0104HNET21 | 033147 | LEGRAND hidegragasztásos csatlakozódugó SC 50/125 & 62,5/125 um LCS3 | Legrand | Áru | Kiegészítő |  | 10 | 1 | Nem | db | 12 | 120 |  | 27 | 2071 | EUR | 5.2433 | Nem | Nyomvonal építési elemek - Nyomvonal kiépítéshez szükséges elemek | legalább 60 (hatvan), legfeljebb 120 (százhúsz) naptári nap | A rendelés előzetes konzultációt igényel
0202110501 | DKM0104HNET21 | 051512 | LEGRAND konszolidációs patch kábel RJ45-RJ45 Cat6 árnyékolatlan (U/UTP) LSZH (LSOH) 20 méter kék d: 6,2 mm AWG24 LCS3 | Legrand | Áru | Kiegészítő |  | 4 | 1 | Nem | db | 12 | 120 |  | 27 | 10564 | EUR | 26.7432 | Nem | Passzív hálózati elemek - Végpont kiépítéshez szükséges elemek | legalább 60 (hatvan), legfeljebb 120 (százhúsz) naptári nap | A rendelés előzetes konzultációt igényel
0202110501 | DKM0104HNET21 | 076501 | Program Mosaic RJ 45 informatikai csatlakozóaljzat, 1 x RJ 45 árnyékolatlan (UTP) Cat.5e, 2 modul széles, 45°-ban döntött aljzattal, fehér | Legrand | Áru | Kiegészítő |  | 10 | 1 | Nem | db | 12 | 120 |  | 27 | 2448 | EUR | 6.1967 | Nem | Passzív hálózati elemek - Végpont kiépítéshez szükséges elemek | legalább 60 (hatvan), legfeljebb 120 (százhúsz) naptári nap | A rendelés előzetes konzultációt igényel
0202110501 | DKM0104HNET21 | 051513 | LEGRAND konszolidációs patch kábel RJ45-RJ45 Cat6 árnyékolt (F/UTP) LSZH (LSOH) 8 méter kék d: 6,2 mm AWG24 LCS3 | Legrand | Áru | Kiegészítő |  | 4 | 1 | Nem | db | 12 | 120 |  | 27 | 7601 | EUR | 19.244 | Nem | Passzív hálózati elemek - Végpont kiépítéshez szükséges elemek | legalább 60 (hatvan), legfeljebb 120 (százhúsz) naptári nap | A rendelés előzetes konzultációt igényel
0202110501 | DKM0104HNET21 | 076502 | Program Mosaic RJ 45 informatikai csatlakozóaljzat, 2 x RJ 45 árnyékolatlan (UTP) Cat.5e, 2 modul széles, 45°-ban döntött aljzattal, fehér | Legrand | Áru | Kiegészítő |  | 5 | 1 | Nem | db | 12 | 120 |  | 27 | 2906 | EUR | 7.3578 | Nem | Passzív hálózati elemek - Végpont kiépítéshez szükséges elemek | legalább 60 (hatvan), legfeljebb 120 (százhúsz) naptári nap | A rendelés előzetes konzultációt igényel
0202110501 | DKM0104HNET21 | 033160 | LEGRAND RJ45 Keystone port Cat5e árnyékolatlan (UTP) LCS2 gyorscsatlakozós (fehér) 180° 100MHz 1Gigabit | Legrand | Áru | Kiegészítő |  | 10 | 1 | Nem | db | 12 | 120 |  | 27 | 813.3 | EUR | 2.0591 | Nem | Passzív hálózati elemek - Végpont kiépítéshez szükséges elemek | legalább 60 (hatvan), legfeljebb 120 (százhúsz) naptári nap | A rendelés előzetes konzultációt igényel
0202110501 | DKM0104HNET21 | 051514 | LEGRAND konszolidációs patch kábel RJ45-RJ45 Cat6 árnyékolt (F/UTP) LSZH (LSOH) 15 méter kék d: 6,2 mm AWG24 LCS3 | Legrand | Áru | Kiegészítő |  | 4 | 1 | Nem | db | 12 | 120 |  | 27 | 12675 | EUR | 32.089 | Nem | Passzív hálózati elemek - Végpont kiépítéshez szükséges elemek | legalább 60 (hatvan), legfeljebb 120 (százhúsz) naptári nap | A rendelés előzetes konzultációt igényel
0202110501 | DKM0104HNET21 | 033180 | LEGRAND RJ45 Keystone port Cat5e árnyékolatlan (UTP) LCS2 gyorscsatlakozós 180° 100MHz 1Gigabit | Legrand | Áru | Kiegészítő |  | 10 | 1 | Nem | db | 12 | 120 |  | 27 | 813.3 | EUR | 2.0591 | Nem | Passzív hálózati elemek - Végpont kiépítéshez szükséges elemek | legalább 60 (hatvan), legfeljebb 120 (százhúsz) naptári nap | A rendelés előzetes konzultációt igényel
0202110501 | DKM0104HNET21 | 033184 | LEGRAND kötegelő textil tépőzáras fekete hossz: 150 mm LCS3 | Legrand | Áru | Kiegészítő |  | 10 | 1 | Nem | db | 12 | 120 |  | 27 | 257.3 | EUR | 0.6513 | Nem | Nyomvonal építési elemek - Nyomvonal kiépítéshez szükséges elemek | legalább 60 (hatvan), legfeljebb 120 (százhúsz) naptári nap | A rendelés előzetes konzultációt igényel
0202110501 | DKM0104HNET21 | 076503 | Program Mosaic RJ 45 informatikai csatlakozóaljzat, 1 x RJ 45 árnyékolatlan (UTP) Cat.6, 2 modul széles, 45°-ban döntött aljzattal, energiaoszlophoz, fehér | Legrand | Áru | Kiegészítő |  | 10 | 1 | Nem | db | 12 | 120 |  | 27 | 2448 | EUR | 6.1967 | Nem | Passzív hálózati elemek - Végpont kiépítéshez szükséges elemek | legalább 60 (hatvan), legfeljebb 120 (százhúsz) naptári nap | A rendelés előzetes konzultációt igényel
0202110501 | DKM0104HNET21 | 076504 | Program Mosaic RJ 45 informatikai csatlakozóaljzat, 2 x RJ 45 árnyékolatlan (UTP) Cat.6, 2 modul széles, 45°-ban döntött aljzattal, fehér | Legrand | Áru | Kiegészítő |  | 5 | 1 | Nem | db | 12 | 120 |  | 27 | 2906 | EUR | 7.3578 | Nem | Passzív hálózati elemek - Végpont kiépítéshez szükséges elemek | legalább 60 (hatvan), legfeljebb 120 (százhúsz) naptári nap | A rendelés előzetes konzultációt igényel
0202110501 | DKM0104HNET21 | 051515 | LEGRAND konszolidációs patch kábel RJ45-RJ45 Cat6 árnyékolt (F/UTP) LSZH (LSOH) 20 méter kék d: 6,2 mm AWG24 LCS3 | Legrand | Áru | Kiegészítő |  | 4 | 1 | Nem | db | 12 | 120 |  | 27 | 16897 | EUR | 42.778 | Nem | Passzív hálózati elemek - Végpont kiépítéshez szükséges elemek | legalább 60 (hatvan), legfeljebb 120 (százhúsz) naptári nap | A rendelés előzetes konzultációt igényel
0202110501 | DKM0104HNET21 | 076505 | Program Mosaic RJ 45 informatikai csatlakozóaljzat, 1 x RJ 45 árnyékolt (FTP) Cat.6, 2 modul széles, 45°-ban döntött aljzattal, fehér | Legrand | Áru | Kiegészítő |  | 10 | 1 | Nem | db | 12 | 120 |  | 27 | 2448 | EUR | 6.1967 | Nem | Passzív hálózati elemek - Végpont kiépítéshez szükséges elemek | legalább 60 (hatvan), legfeljebb 120 (százhúsz) naptári nap | A rendelés előzetes konzultációt igényel
0202110501 | DKM0104HNET21 | 033185 | LEGRAND kötegelő textil tépőzáras piros hossz: 150 mm LCS3 | Legrand | Áru | Kiegészítő |  | 10 | 1 | Nem | db | 12 | 120 |  | 27 | 257.3 | EUR | 0.6513 | Nem | Nyomvonal építési elemek - Nyomvonal kiépítéshez szükséges elemek | legalább 60 (hatvan), legfeljebb 120 (százhúsz) naptári nap | A rendelés előzetes konzultációt igényel
0202110501 | DKM0104HNET21 | 033186 | LEGRAND kötegelő textil tépőzáras zöld hossz: 150 mm LCS3 | Legrand | Áru | Kiegészítő |  | 10 | 1 | Nem | db | 12 | 120 |  | 27 | 257.3 | EUR | 0.6513 | Nem | Nyomvonal építési elemek - Nyomvonal kiépítéshez szükséges elemek | legalább 60 (hatvan), legfeljebb 120 (százhúsz) naptári nap | A rendelés előzetes konzultációt igényel
0202110501 | DKM0104HNET21 | 051523 | LEGRAND konszolidációs patch kábel RJ45-RJ45 Cat6A árnyékolt (S/FTP) LSZH (LSOH) 8 méter sárga d: 6 mm AWG26 LCS3 | Legrand | Áru | Kiegészítő |  | 4 | 1 | Nem | db | 12 | 120 |  | 27 | 14717 | EUR | 37.2575 | Nem | Passzív hálózati elemek - Végpont kiépítéshez szükséges elemek | legalább 60 (hatvan), legfeljebb 120 (százhúsz) naptári nap | A rendelés előzetes konzultációt igényel
0202110501 | DKM0104HNET21 | 051524 | LEGRAND konszolidációs patch kábel RJ45-RJ45 Cat6A árnyékolt (S/FTP) LSZH (LSOH) 15 méter sárga d: 6 mm AWG26 LCS3 | Legrand | Áru | Kiegészítő |  | 4 | 1 | Nem | db | 12 | 120 |  | 27 | 20418 | EUR | 51.6905 | Nem | Passzív hálózati elemek - Végpont kiépítéshez szükséges elemek | legalább 60 (hatvan), legfeljebb 120 (százhúsz) naptári nap | A rendelés előzetes konzultációt igényel
0202110501 | DKM0104HNET21 | 033187 | LEGRAND kötegelő textil tépőzáras fekete hossz: 300 mm LCS3 | Legrand | Áru | Kiegészítő |  | 10 | 1 | Nem | db | 12 | 120 |  | 27 | 422.5 | EUR | 1.0697 | Nem | Nyomvonal építési elemek - Nyomvonal kiépítéshez szükséges elemek | legalább 60 (hatvan), legfeljebb 120 (százhúsz) naptári nap | A rendelés előzetes konzultációt igényel
0202110501 | DKM0104HNET21 | 051525 | LEGRAND konszolidációs patch kábel RJ45-RJ45 Cat6A árnyékolt (S/FTP) LSZH (LSOH) 20 méter sárga d: 6 mm AWG26 LCS3 | Legrand | Áru | Kiegészítő |  | 4 | 1 | Nem | db | 12 | 120 |  | 27 | 25347 | EUR | 64.1697 | Nem | Passzív hálózati elemek - Végpont kiépítéshez szükséges elemek | legalább 60 (hatvan), legfeljebb 120 (százhúsz) naptári nap | A rendelés előzetes konzultációt igényel
0202110501 | DKM0104HNET21 | 033188 | LEGRAND kötegelő textil tépőzáras piros hossz: 300 mm LCS3 | Legrand | Áru | Kiegészítő |  | 10 | 1 | Nem | db | 12 | 120 |  | 27 | 422.5 | EUR | 1.0697 | Nem | Nyomvonal építési elemek - Nyomvonal kiépítéshez szükséges elemek | legalább 60 (hatvan), legfeljebb 120 (százhúsz) naptári nap | A rendelés előzetes konzultációt igényel
0202110501 | DKM0104HNET21 | 033189 | LEGRAND kötegelő textil tépőzáras zöld hossz: 300 mm LCS3 | Legrand | Áru | Kiegészítő |  | 10 | 1 | Nem | db | 12 | 120 |  | 27 | 422.5 | EUR | 1.0697 | Nem | Nyomvonal építési elemek - Nyomvonal kiépítéshez szükséges elemek | legalább 60 (hatvan), legfeljebb 120 (százhúsz) naptári nap | A rendelés előzetes konzultációt igényel
0202110501 | DKM0104HNET21 | 076506 | Program Mosaic RJ 45 informatikai csatlakozóaljzat, 2 x RJ 45 árnyékolt (FTP) Cat.6, 2 modul széles, 45°-ban döntött aljzattal, fehér | Legrand | Áru | Kiegészítő |  | 5 | 1 | Nem | db | 12 | 120 |  | 27 | 2906 | EUR | 7.3578 | Nem | Passzív hálózati elemek - Végpont kiépítéshez szükséges elemek | legalább 60 (hatvan), legfeljebb 120 (százhúsz) naptári nap | A rendelés előzetes konzultációt igényel
0202110501 | DKM0104HNET21 | 076507 | Program Mosaic RJ 45 informatikai csatlakozóaljzat, 1 x RJ 45 árnyékolt (STP) Cat.6, 2 modul széles, 45°-ban döntött aljzattal, energiaoszlophoz, fehér | Legrand | Áru | Kiegészítő |  | 10 | 1 | Nem | db | 12 | 120 |  | 27 | 3525 | EUR | 8.9236 | Nem | Passzív hálózati elemek - Végpont kiépítéshez szükséges elemek | legalább 60 (hatvan), legfeljebb 120 (százhúsz) naptári nap | A rendelés előzetes konzultációt igényel
0202110501 | DKM0104HNET21 | 051540 | LEGRAND patch kábel RJ45-RJ45 Cat6 árnyékolt (F/UTP) LSZH (LSOH) 0,5 méter kék d: 4,2mm AWG28 LCS3 | Legrand | Áru | Kiegészítő |  | 1 | 1 | Nem | db | 12 | 120 |  | 27 | 733.4 | EUR | 1.8568 | Nem | Passzív hálózati elemek - Végpont kiépítéshez szükséges elemek | legalább 60 (hatvan), legfeljebb 120 (százhúsz) naptári nap | A rendelés előzetes konzultációt igényel
0202110501 | DKM0104HNET21 | 076508 | Program Mosaic RJ 45 informatikai csatlakozóaljzat, 1 x RJ 45 árnyékolt (STP) Cat.6A, 2 modul széles, 45°-ban döntött aljzattal, fehér | Legrand | Áru | Kiegészítő |  | 10 | 1 | Nem | db | 12 | 120 |  | 27 | 2906 | EUR | 7.3578 | Nem | Passzív hálózati elemek - Végpont kiépítéshez szükséges elemek | legalább 60 (hatvan), legfeljebb 120 (százhúsz) naptári nap | A rendelés előzetes konzultációt igényel
0202110501 | DKM0104HNET21 | 051541 | LEGRAND patch kábel RJ45-RJ45 Cat6 árnyékolt (F/UTP) LSZH (LSOH) 1 méter kék d: 4,2mm AWG28 LCS3 | Legrand | Áru | Kiegészítő |  | 1 | 1 | Nem | db | 12 | 120 |  | 27 | 1064 | EUR | 2.6937 | Nem | Passzív hálózati elemek - Végpont kiépítéshez szükséges elemek | legalább 60 (hatvan), legfeljebb 120 (százhúsz) naptári nap | A rendelés előzetes konzultációt igényel
0202110501 | DKM0104HNET21 | 033194 | LEGRAND kötegelő műanyag hossz: 180 mm LCS3 | Legrand | Áru | Kiegészítő |  | 50 | 1 | Nem | db | 12 | 120 |  | 27 | 181.7 | EUR | 0.46 | Nem | Nyomvonal építési elemek - Nyomvonal kiépítéshez szükséges elemek | legalább 60 (hatvan), legfeljebb 120 (százhúsz) naptári nap | A rendelés előzetes konzultációt igényel
0202110501 | DKM0104HNET21 | 033195 | LEGRAND kötegelő műanyag hossz: 225 mm LCS3 | Legrand | Áru | Kiegészítő |  | 50 | 1 | Nem | db | 12 | 120 |  | 27 | 200.3 | EUR | 0.5071 | Nem | Nyomvonal építési elemek - Nyomvonal kiépítéshez szükséges elemek | legalább 60 (hatvan), legfeljebb 120 (százhúsz) naptári nap | A rendelés előzetes konzultációt igényel
0202110501 | DKM0104HNET21 | 076509 | Program Mosaic RJ 45 informatikai csatlakozóaljzat, 1 x RJ 45 árnyékolatlan (UTP) Cat.6A, 2 modul széles, 45°-ban döntött aljzattal, fehér | Legrand | Áru | Kiegészítő |  | 10 | 1 | Nem | db | 12 | 120 |  | 27 | 3525 | EUR | 8.9236 | Nem | Passzív hálózati elemek - Végpont kiépítéshez szükséges elemek | legalább 60 (hatvan), legfeljebb 120 (százhúsz) naptári nap | A rendelés előzetes konzultációt igényel
0202110501 | DKM0104HNET21 | 051542 | LEGRAND patch kábel RJ45-RJ45 Cat6 árnyékolt (F/UTP) LSZH (LSOH) 2 méter kék d: 4,2mm AWG28 LCS3 | Legrand | Áru | Kiegészítő |  | 1 | 1 | Nem | db | 12 | 120 |  | 27 | 1257 | EUR | 3.1815 | Nem | Passzív hálózati elemek - Végpont kiépítéshez szükséges elemek | legalább 60 (hatvan), legfeljebb 120 (százhúsz) naptári nap | A rendelés előzetes konzultációt igényel
0202110501 | DKM0104HNET21 | 076522 | Program Mosaic RJ 45 informatikai csatlakozóaljzat, 1 x RJ 45 árnyékolt (FTP) Cat.6, 2 modul széles, zöld redőnnyel, fehér | Legrand | Áru | Kiegészítő |  | 10 | 1 | Nem | db | 12 | 120 |  | 27 | 2906 | EUR | 7.3578 | Nem | Passzív hálózati elemek - Végpont kiépítéshez szükséges elemek | legalább 60 (hatvan), legfeljebb 120 (százhúsz) naptári nap | A rendelés előzetes konzultációt igényel
0202110501 | DKM0104HNET21 | 033196 | LEGRAND kötegelő műanyag hossz: 320 mm LCS3 | Legrand | Áru | Kiegészítő |  | 50 | 1 | Nem | db | 12 | 120 |  | 27 | 216.7 | EUR | 0.5487 | Nem | Nyomvonal építési elemek - Nyomvonal kiépítéshez szükséges elemek | legalább 60 (hatvan), legfeljebb 120 (százhúsz) naptári nap | A rendelés előzetes konzultációt igényel
0202110501 | DKM0104HNET21 | 051543 | LEGRAND patch kábel RJ45-RJ45 Cat6 árnyékolt (F/UTP) LSZH (LSOH) 3 méter kék d: 4,2mm AWG28 LCS3 | Legrand | Áru | Kiegészítő |  | 1 | 1 | Nem | db | 12 | 120 |  | 27 | 1630 | EUR | 4.1265 | Nem | Passzív hálózati elemek - Végpont kiépítéshez szükséges elemek | legalább 60 (hatvan), legfeljebb 120 (százhúsz) naptári nap | A rendelés előzetes konzultációt igényel
0202110501 | DKM0104HNET21 | 076523 | Program Mosaic RJ 45 informatikai csatlakozóaljzat, 1 x RJ 45 árnyékolt (FTP) Cat.6, 2 modul széles, narancssárga redőnnyel, fehér | Legrand | Áru | Kiegészítő |  | 10 | 1 | Nem | db | 12 | 120 |  | 27 | 2906 | EUR | 7.3578 | Nem | Passzív hálózati elemek - Végpont kiépítéshez szükséges elemek | legalább 60 (hatvan), legfeljebb 120 (százhúsz) naptári nap | A rendelés előzetes konzultációt igényel
0202110501 | DKM0104HNET21 | 051544 | LEGRAND patch kábel RJ45-RJ45 Cat6 árnyékolt (F/UTP) LSZH (LSOH) 5 méter kék d: 4,2mm AWG28 LCS3 | Legrand | Áru | Kiegészítő |  | 1 | 1 | Nem | db | 12 | 120 |  | 27 | 1630 | EUR | 4.1265 | Nem | Passzív hálózati elemek - Végpont kiépítéshez szükséges elemek | legalább 60 (hatvan), legfeljebb 120 (százhúsz) naptári nap | A rendelés előzetes konzultációt igényel
0202110501 | DKM0104HNET21 | 076524 | Program Mosaic LCS2 RJ45 aljzat Cat 6A STP, 2 modul, fehér, zöld redőnnyel | Legrand | Áru | Kiegészítő |  | 10 | 1 | Nem | db | 12 | 120 |  | 27 | 6745 | EUR | 17.0768 | Nem | Passzív hálózati elemek - Végpont kiépítéshez szükséges elemek | legalább 60 (hatvan), legfeljebb 120 (százhúsz) naptári nap | A rendelés előzetes konzultációt igényel
0202110501 | DKM0104HNET21 | 051545 | LEGRAND patch kábel RJ45-RJ45 Cat6 árnyékolatlan (U/UTP) LSZH (LSOH) 0,5 méter kék d: 5,2mm AWG24 LCS3 | Legrand | Áru | Kiegészítő |  | 1 | 1 | Nem | db | 12 | 120 |  | 27 | 618.5 | EUR | 1.5658 | Nem | Passzív hálózati elemek - Végpont kiépítéshez szükséges elemek | legalább 60 (hatvan), legfeljebb 120 (százhúsz) naptári nap | A rendelés előzetes konzultációt igényel
0202110501 | DKM0104HNET21 | 076525 | Program Mosaic LCS2 RJ45 aljzat Cat 6A STP, 2 modul,fehér,narancssárga redőnnyel | Legrand | Áru | Kiegészítő |  | 10 | 1 | Nem | db | 12 | 120 |  | 27 | 6730 | EUR | 17.038 | Nem | Passzív hálózati elemek - Végpont kiépítéshez szükséges elemek | legalább 60 (hatvan), legfeljebb 120 (százhúsz) naptári nap | A rendelés előzetes konzultációt igényel
0202110501 | DKM0104HNET21 | 033262 | LEGRAND blankoló csavart érpárú és optikai kábelekhez LCS3 | Legrand | Áru | Kiegészítő |  | 1 | 1 | Nem | db | 12 | 120 |  | 27 | 9967 | EUR | 25.2328 | Nem | Nyomvonal építési elemek - Nyomvonal kiépítéshez szükséges elemek | legalább 60 (hatvan), legfeljebb 120 (százhúsz) naptári nap | A rendelés előzetes konzultációt igényel
0202110501 | DKM0104HNET21 | 051546 | LEGRAND patch kábel RJ45-RJ45 Cat6 árnyékolatlan (U/UTP) LSZH (LSOH) 1 méter kék d: 5,2mm AWG24 LCS3 | Legrand | Áru | Kiegészítő |  | 1 | 1 | Nem | db | 12 | 120 |  | 27 | 703.9 | EUR | 1.782 | Nem | Passzív hálózati elemek - Végpont kiépítéshez szükséges elemek | legalább 60 (hatvan), legfeljebb 120 (százhúsz) naptári nap | A rendelés előzetes konzultációt igényel
0202110501 | DKM0104HNET21 | 033596 | LEGRAND patch panel 19''-1U 24xRJ45 XLR 19"-1U 16xXLR LCS2 | Legrand | Áru | Kiegészítő |  | 1 | 1 | Nem | db | 12 | 120 |  | 27 | 114021 | EUR | 288.6598 | Nem | Passzív hálózati elemek - Végpont kiépítéshez szükséges elemek | legalább 60 (hatvan), legfeljebb 120 (százhúsz) naptári nap | A rendelés előzetes konzultációt igényel
0202110501 | DKM0104HNET21 | 076526 | Program Mosaic RJ 45 informatikai csatlakozóaljzat, 1 x RJ 45 árnyékolatlan (UTP) Cat.6A, 1 modul széles, zöld redőnnyel, fehér | Legrand | Áru | Kiegészítő |  | 10 | 1 | Nem | db | 12 | 120 |  | 27 | 3153 | EUR | 7.9814 | Nem | Passzív hálózati elemek - Végpont kiépítéshez szükséges elemek | legalább 60 (hatvan), legfeljebb 120 (százhúsz) naptári nap | A rendelés előzetes konzultációt igényel
0202110501 | DKM0104HNET21 | 051547 | LEGRAND patch kábel RJ45-RJ45 Cat6 árnyékolatlan (U/UTP) LSZH (LSOH) 2 méter kék d: 5,2mm AWG24 LCS3 | Legrand | Áru | Kiegészítő |  | 1 | 1 | Nem | db | 12 | 120 |  | 27 | 865.9 | EUR | 2.1921 | Nem | Passzív hálózati elemek - Végpont kiépítéshez szükséges elemek | legalább 60 (hatvan), legfeljebb 120 (százhúsz) naptári nap | A rendelés előzetes konzultációt igényel
0202110501 | DKM0104HNET21 | 076527 | Program Mosaic RJ 45 informatikai csatlakozóaljzat, 1 x RJ 45 árnyékolatlan (UTP) Cat.6A, 1 modul széles, narancssárga redőnnyel, fehér | Legrand | Áru | Kiegészítő |  | 10 | 1 | Nem | db | 12 | 120 |  | 27 | 3153 | EUR | 7.9814 | Nem | Passzív hálózati elemek - Végpont kiépítéshez szükséges elemek | legalább 60 (hatvan), legfeljebb 120 (százhúsz) naptári nap | A rendelés előzetes konzultációt igényel
0202110501 | DKM0104HNET21 | 051548 | LEGRAND patch kábel RJ45-RJ45 Cat6 árnyékolatlan (U/UTP) LSZH (LSOH) 3 méter kék d: 5,2mm AWG24 LCS3 | Legrand | Áru | Kiegészítő |  | 1 | 1 | Nem | db | 12 | 120 |  | 27 | 1017 | EUR | 2.5745 | Nem | Passzív hálózati elemek - Végpont kiépítéshez szükséges elemek | legalább 60 (hatvan), legfeljebb 120 (százhúsz) naptári nap | A rendelés előzetes konzultációt igényel
0202110501 | DKM0104HNET21 | 076530 | Program Mosaic kihúzható informatikai csatlakozódugó, 1 x RJ 45 árnyékolatlan (UTP) Cat.5e, 4 modul széles, 0,9 m hosszú kábellel, fehér | Legrand | Áru | Kiegészítő |  | 1 | 1 | Nem | db | 12 | 120 |  | 27 | 8595 | EUR | 21.7603 | Nem | Passzív hálózati elemek - Végpont kiépítéshez szükséges elemek | legalább 60 (hatvan), legfeljebb 120 (százhúsz) naptári nap | A rendelés előzetes konzultációt igényel
0202110501 | DKM0104HNET21 | 033598 | LEGRAND patch panel 19''-1U 24xRJ45 HD15 19"-1U 12xHD15 LCS2 | Legrand | Áru | Kiegészítő |  | 1 | 1 | Nem | db | 12 | 120 |  | 27 | 49409 | EUR | 125.0859 | Nem | Passzív hálózati elemek - Végpont kiépítéshez szükséges elemek | legalább 60 (hatvan), legfeljebb 120 (százhúsz) naptári nap | A rendelés előzetes konzultációt igényel
0202110501 | DKM0104HNET21 | 051549 | LEGRAND patch kábel RJ45-RJ45 Cat6 árnyékolatlan (U/UTP) LSZH (LSOH) 5 méter kék d: 5,2mm AWG24 LCS3 | Legrand | Áru | Kiegészítő |  | 1 | 1 | Nem | db | 12 | 120 |  | 27 | 1354 | EUR | 3.4281 | Nem | Passzív hálózati elemek - Végpont kiépítéshez szükséges elemek | legalább 60 (hatvan), legfeljebb 120 (százhúsz) naptári nap | A rendelés előzetes konzultációt igényel
0202110501 | DKM0104HNET21 | 033749 | LEGRAND RJ45 csatlakozódugó Cat.6A árnyékolt(STP) LCS3 | Legrand | Áru | Kiegészítő |  | 1 | 1 | Nem | db | 12 | 120 |  | 27 | 3069 | EUR | 7.7708 | Nem | Nyomvonal építési elemek - Nyomvonal kiépítéshez szükséges elemek | legalább 60 (hatvan), legfeljebb 120 (százhúsz) naptári nap | A rendelés előzetes konzultációt igényel
0202110501 | DKM0104HNET21 | 076532 | Program Mosaic LCS2 RJ45 aljzat Cat 6 UTP, 4 modul, fehér, visszahúzható | Legrand | Áru | Kiegészítő |  | 1 | 1 | Nem | db | 12 | 120 |  | 27 | 13205 | EUR | 33.4303 | Nem | Passzív hálózati elemek - Végpont kiépítéshez szükséges elemek | legalább 60 (hatvan), legfeljebb 120 (százhúsz) naptári nap | A rendelés előzetes konzultációt igényel
0202110501 | DKM0104HNET21 | 076533 | Program Mosaic LCS2 RJ45 aljzat Cat 6 FTP, 4 modul, fehér, visszahúzható | Legrand | Áru | Kiegészítő |  | 1 | 1 | Nem | db | 12 | 120 |  | 27 | 14121 | EUR | 35.7499 | Nem | Passzív hálózati elemek - Végpont kiépítéshez szükséges elemek | legalább 60 (hatvan), legfeljebb 120 (százhúsz) naptári nap | A rendelés előzetes konzultációt igényel
0202110501 | DKM0104HNET21 | 033750 | LEGRAND patch panel 19''-1U 24xRJ45 Cat5e árnyékolatlan (UTP) 6xRJ45 kazettás/LCS3 gyorscsatlakozós portok egyenes 100MHz 1Gigabit | Legrand | Áru | Kiegészítő |  | 1 | 1 | Nem | db | 12 | 120 |  | 27 | 34289 | EUR | 86.8086 | Nem | Nyomvonal építési elemek - Nyomvonal kiépítéshez szükséges elemek | legalább 60 (hatvan), legfeljebb 120 (százhúsz) naptári nap | A rendelés előzetes konzultációt igényel
0202110501 | DKM0104HNET21 | 051550 | LEGRAND patch kábel RJ45-RJ45 Cat6A árnyékolt (S/FTP) LSZH (LSOH) 0,5 méter sárga d: 5,2mm AWG28 LCS3 | Legrand | Áru | Kiegészítő |  | 1 | 1 | Nem | db | 12 | 120 |  | 27 | 1072 | EUR | 2.7131 | Nem | Passzív hálózati elemek - Végpont kiépítéshez szükséges elemek | legalább 60 (hatvan), legfeljebb 120 (százhúsz) naptári nap | A rendelés előzetes konzultációt igényel
0202110501 | DKM0104HNET21 | 033751 | LEGRAND patch panel 19''-1U 24xRJ45 Cat5e árnyékolt (FTP) 6xRJ45 kazettás/LCS3 gyorscsatlakozós portok egyenes 100MHz 1Gigabit | Legrand | Áru | Kiegészítő |  | 1 | 1 | Nem | db | 12 | 120 |  | 27 | 34415 | EUR | 87.1273 | Nem | Nyomvonal építési elemek - Nyomvonal kiépítéshez szükséges elemek | legalább 60 (hatvan), legfeljebb 120 (százhúsz) naptári nap | A rendelés előzetes konzultációt igényel
0202110501 | DKM0104HNET21 | 076535 | LCS2 Cat.6A 1 modulos RJ45 Program Mosaic aljzat | Legrand | Áru | Kiegészítő |  | 10 | 1 | Nem | db | 12 | 120 |  | 27 | 4258 | EUR | 10.7804 | Nem | Passzív hálózati elemek - Végpont kiépítéshez szükséges elemek | legalább 60 (hatvan), legfeljebb 120 (százhúsz) naptári nap | A rendelés előzetes konzultációt igényel
0202110501 | DKM0104HNET21 | 051551 | LEGRAND patch kábel RJ45-RJ45 Cat6A árnyékolt (S/FTP) LSZH (LSOH) 1 méter sárga d: 5,2mm AWG28 LCS3 | Legrand | Áru | Kiegészítő |  | 1 | 1 | Nem | db | 12 | 120 |  | 27 | 1297 | EUR | 3.284 | Nem | Passzív hálózati elemek - Végpont kiépítéshez szükséges elemek | legalább 60 (hatvan), legfeljebb 120 (százhúsz) naptári nap | A rendelés előzetes konzultációt igényel
0202110501 | DKM0104HNET21 | 076537 | Program Mosaic LCS2 2xRJ45 FTP, 1 mod, tel/data | Legrand | Áru | Kiegészítő |  | 10 | 1 | Nem | db | 12 | 120 |  | 27 | 5598 | EUR | 14.1725 | Nem | Passzív hálózati elemek - Végpont kiépítéshez szükséges elemek | legalább 60 (hatvan), legfeljebb 120 (százhúsz) naptári nap | A rendelés előzetes konzultációt igényel
0202110501 | DKM0104HNET21 | 033753 | LEGRAND RJ45 patch port Cat5e árnyékolatlan (UTP) 6 portos készlet 100MHz 1Gigabit LCS3 | Legrand | Áru | Kiegészítő |  | 1 | 1 | Nem | db | 12 | 120 |  | 27 | 5774 | EUR | 14.6187 | Nem | Nyomvonal építési elemek - Nyomvonal kiépítéshez szükséges elemek | legalább 60 (hatvan), legfeljebb 120 (százhúsz) naptári nap | A rendelés előzetes konzultációt igényel
0202110501 | DKM0104HNET21 | 051552 | LEGRAND patch kábel RJ45-RJ45 Cat6A árnyékolt (S/FTP) LSZH (LSOH) 2 méter sárga d: 5,2mm AWG28 LCS3 | Legrand | Áru | Kiegészítő |  | 1 | 1 | Nem | db | 12 | 120 |  | 27 | 1354 | EUR | 3.4281 | Nem | Passzív hálózati elemek - Végpont kiépítéshez szükséges elemek | legalább 60 (hatvan), legfeljebb 120 (százhúsz) naptári nap | A rendelés előzetes konzultációt igényel
0202110501 | DKM0104HNET21 | 033754 | LEGRAND RJ45 patch port Cat5e árnyékolt (FTP) 6 portos készlet 100MHz 1Gigabit LCS3 | Legrand | Áru | Kiegészítő |  | 1 | 1 | Nem | db | 12 | 120 |  | 27 | 7576 | EUR | 19.1802 | Nem | Nyomvonal építési elemek - Nyomvonal kiépítéshez szükséges elemek | legalább 60 (hatvan), legfeljebb 120 (százhúsz) naptári nap | A rendelés előzetes konzultációt igényel
0202110501 | DKM0104HNET21 | 051553 | LEGRAND patch kábel RJ45-RJ45 Cat6A árnyékolt (S/FTP) LSZH (LSOH) 3 méter sárga d: 5,2mm AWG28 LCS3 | Legrand | Áru | Kiegészítő |  | 1 | 1 | Nem | db | 12 | 120 |  | 27 | 1655 | EUR | 4.1902 | Nem | Passzív hálózati elemek - Végpont kiépítéshez szükséges elemek | legalább 60 (hatvan), legfeljebb 120 (százhúsz) naptári nap | A rendelés előzetes konzultációt igényel
0202110501 | DKM0104HNET21 | 033755 | LEGRAND üres patch kazetta 6xRJ45 LCS3 port fogadására Cat5e..Cat8 | Legrand | Áru | Kiegészítő |  | 1 | 1 | Nem | db | 12 | 120 |  | 27 | 1249 | EUR | 3.1621 | Nem | Nyomvonal építési elemek - Nyomvonal kiépítéshez szükséges elemek | legalább 60 (hatvan), legfeljebb 120 (százhúsz) naptári nap | A rendelés előzetes konzultációt igényel
0202110501 | DKM0104HNET21 | 076538 | Program Mosaic LCS2 2xRJ45 UTP, 1 mod, data/data | Legrand | Áru | Kiegészítő |  | 10 | 1 | Nem | db | 12 | 120 |  | 27 | 8602 | EUR | 21.777 | Nem | Passzív hálózati elemek - Végpont kiépítéshez szükséges elemek | legalább 60 (hatvan), legfeljebb 120 (százhúsz) naptári nap | A rendelés előzetes konzultációt igényel
0202110501 | DKM0104HNET21 | 051554 | LEGRAND patch kábel RJ45-RJ45 Cat6A árnyékolt (S/FTP) LSZH (LSOH) 5 méter sárga d: 5,2mm AWG28 LCS3 | Legrand | Áru | Kiegészítő |  | 1 | 1 | Nem | db | 12 | 120 |  | 27 | 2305 | EUR | 5.8364 | Nem | Passzív hálózati elemek - Végpont kiépítéshez szükséges elemek | legalább 60 (hatvan), legfeljebb 120 (százhúsz) naptári nap | A rendelés előzetes konzultációt igényel
0202110501 | DKM0104HNET21 | 076539 | Program Mosaic LCS2 2xRJ45 FTP, 1 mod, data/data | Legrand | Áru | Kiegészítő |  | 10 | 1 | Nem | db | 12 | 120 |  | 27 | 10973 | EUR | 27.7796 | Nem | Passzív hálózati elemek - Végpont kiépítéshez szükséges elemek | legalább 60 (hatvan), legfeljebb 120 (százhúsz) naptári nap | A rendelés előzetes konzultációt igényel
0202110501 | DKM0104HNET21 | 033756 | LEGRAND vakport 6 db LCS3 | Legrand | Áru | Kiegészítő |  | 10 | 1 | Nem | db | 12 | 120 |  | 27 | 920.6 | EUR | 2.3307 | Nem | Nyomvonal építési elemek - Nyomvonal kiépítéshez szükséges elemek | legalább 60 (hatvan), legfeljebb 120 (százhúsz) naptári nap | A rendelés előzetes konzultációt igényel
0202110501 | DKM0104HNET21 | 051636 | LEGRAND patch kábel RJ45-RJ45 Cat5e árnyékolatlan (U/UTP) PVC 1 méter szürke d: 5.4mm AWG24 LCS3 | Legrand | Áru | Kiegészítő |  | 1 | 1 | Nem | db | 12 | 120 |  | 27 | 472.9 | EUR | 1.1972 | Nem | Passzív hálózati elemek - Végpont kiépítéshez szükséges elemek | legalább 60 (hatvan), legfeljebb 120 (százhúsz) naptári nap | A rendelés előzetes konzultációt igényel
0202110501 | DKM0104HNET21 | 076541 | LCS2 Cat.5e UTP 2xRJ45 Program Mosaic aljzat DLP csatornához | Legrand | Áru | Kiegészítő |  | 5 | 1 | Nem | db | 12 | 120 |  | 27 | 4501 | EUR | 11.3956 | Nem | Passzív hálózati elemek - Végpont kiépítéshez szükséges elemek | legalább 60 (hatvan), legfeljebb 120 (százhúsz) naptári nap | A rendelés előzetes konzultációt igényel
0202110501 | DKM0104HNET21 | 051637 | LEGRAND patch kábel RJ45-RJ45 Cat5e árnyékolatlan (U/UTP) PVC 2 méter szürke d: 5.4mm AWG24 LCS3 | Legrand | Áru | Kiegészítő |  | 1 | 1 | Nem | db | 12 | 120 |  | 27 | 661.2 | EUR | 1.6739 | Nem | Passzív hálózati elemek - Végpont kiépítéshez szükséges elemek | legalább 60 (hatvan), legfeljebb 120 (százhúsz) naptári nap | A rendelés előzetes konzultációt igényel
0202110501 | DKM0104HNET21 | 076542 | LCS2 Cat.5e FTP 2xRJ45 Program Mosaic aljzat DLP csatornához | Legrand | Áru | Kiegészítő |  | 5 | 1 | Nem | db | 12 | 120 |  | 27 | 4558 | EUR | 11.5397 | Nem | Passzív hálózati elemek - Végpont kiépítéshez szükséges elemek | legalább 60 (hatvan), legfeljebb 120 (százhúsz) naptári nap | A rendelés előzetes konzultációt igényel
0202110501 | DKM0104HNET21 | 051638 | LEGRAND patch kábel RJ45-RJ45 Cat5e árnyékolatlan (U/UTP) PVC 3 méter szürke d: 5.4mm AWG24 LCS3 | Legrand | Áru | Kiegészítő |  | 1 | 1 | Nem | db | 12 | 120 |  | 27 | 759.7 | EUR | 1.9233 | Nem | Passzív hálózati elemek - Végpont kiépítéshez szükséges elemek | legalább 60 (hatvan), legfeljebb 120 (százhúsz) naptári nap | A rendelés előzetes konzultációt igényel
0202110501 | DKM0104HNET21 | 076544 | LCS2 Cat.6 UTP 2xRJ45 Program Mosaic aljzat DLP csatornához | Legrand | Áru | Kiegészítő |  | 5 | 1 | Nem | db | 12 | 120 |  | 27 | 4501 | EUR | 11.3956 | Nem | Passzív hálózati elemek - Végpont kiépítéshez szükséges elemek | legalább 60 (hatvan), legfeljebb 120 (százhúsz) naptári nap | A rendelés előzetes konzultációt igényel
0202110501 | DKM0104HNET21 | 051639 | LEGRAND patch kábel RJ45-RJ45 Cat5e árnyékolatlan (U/UTP) PVC 5 méter szürke d: 5.4mm AWG24 LCS3 | Legrand | Áru | Kiegészítő |  | 1 | 1 | Nem | db | 12 | 120 |  | 27 | 1029 | EUR | 2.605 | Nem | Passzív hálózati elemek - Végpont kiépítéshez szükséges elemek | legalább 60 (hatvan), legfeljebb 120 (százhúsz) naptári nap | A rendelés előzetes konzultációt igényel
0202110501 | DKM0104HNET21 | 076546 | LCS2 Cat.6 FTP 2xRJ45 Program Mosaic aljzat DLP csatornához | Legrand | Áru | Kiegészítő |  | 5 | 1 | Nem | db | 12 | 120 |  | 27 | 5702 | EUR | 14.4358 | Nem | Passzív hálózati elemek - Végpont kiépítéshez szükséges elemek | legalább 60 (hatvan), legfeljebb 120 (százhúsz) naptári nap | A rendelés előzetes konzultációt igényel
0202110501 | DKM0104HNET21 | 051640 | LEGRAND patch kábel RJ45-RJ45 Cat5e árnyékolt (F/UTP) PVC 1 méter szürke d: 6mm AWG26 LCS3 | Legrand | Áru | Kiegészítő |  | 1 | 1 | Nem | db | 12 | 120 |  | 27 | 719.2 | EUR | 1.8208 | Nem | Passzív hálózati elemek - Végpont kiépítéshez szükséges elemek | legalább 60 (hatvan), legfeljebb 120 (százhúsz) naptári nap | A rendelés előzetes konzultációt igényel
0202110501 | DKM0104HNET21 | 076551 | Program Mosaic LCS2 RJ45 aljzat Cat 5e UTP, 1 modul, fehér | Legrand | Áru | Kiegészítő |  | 10 | 1 | Nem | db | 12 | 120 |  | 27 | 2051 | EUR | 5.1934 | Nem | Passzív hálózati elemek - Végpont kiépítéshez szükséges elemek | legalább 60 (hatvan), legfeljebb 120 (százhúsz) naptári nap | A rendelés előzetes konzultációt igényel
0202110501 | DKM0104HNET21 | 051641 | LEGRAND patch kábel RJ45-RJ45 Cat5e árnyékolt (F/UTP) PVC 2 méter szürke d: 6mm AWG26 LCS3 | Legrand | Áru | Kiegészítő |  | 1 | 1 | Nem | db | 12 | 120 |  | 27 | 848.4 | EUR | 2.1478 | Nem | Passzív hálózati elemek - Végpont kiépítéshez szükséges elemek | legalább 60 (hatvan), legfeljebb 120 (százhúsz) naptári nap | A rendelés előzetes konzultációt igényel
0202110501 | DKM0104HNET21 | 076552 | Program Mosaic LCS2 RJ45 aljzat Cat 5e FTP, 1 modul, fehér | Legrand | Áru | Kiegészítő |  | 10 | 1 | Nem | db | 12 | 120 |  | 27 | 2281 | EUR | 5.7754 | Nem | Passzív hálózati elemek - Végpont kiépítéshez szükséges elemek | legalább 60 (hatvan), legfeljebb 120 (százhúsz) naptári nap | A rendelés előzetes konzultációt igényel
0202110501 | DKM0104HNET21 | 051642 | LEGRAND patch kábel RJ45-RJ45 Cat5e árnyékolt (F/UTP) PVC 3 méter szürke d: 6mm AWG26 LCS3 | Legrand | Áru | Kiegészítő |  | 1 | 1 | Nem | db | 12 | 120 |  | 27 | 1110 | EUR | 2.8101 | Nem | Passzív hálózati elemek - Végpont kiépítéshez szükséges elemek | legalább 60 (hatvan), legfeljebb 120 (százhúsz) naptári nap | A rendelés előzetes konzultációt igényel
0202110501 | DKM0104HNET21 | 076554 | Program Mosaic LCS2 RJ45 aljzat Cat 5e UTP, 2 modul, fehér | Legrand | Áru | Kiegészítő |  | 10 | 1 | Nem | db | 12 | 120 |  | 27 | 2184 | EUR | 5.5288 | Nem | Passzív hálózati elemek - Végpont kiépítéshez szükséges elemek | legalább 60 (hatvan), legfeljebb 120 (százhúsz) naptári nap | A rendelés előzetes konzultációt igényel
0202110501 | DKM0104HNET21 | 051643 | LEGRAND patch kábel RJ45-RJ45 Cat5e árnyékolt (F/UTP) PVC 5 méter szürke d: 6mm AWG26 LCS3 | Legrand | Áru | Kiegészítő |  | 1 | 1 | Nem | db | 12 | 120 |  | 27 | 1479 | EUR | 3.744 | Nem | Passzív hálózati elemek - Végpont kiépítéshez szükséges elemek | legalább 60 (hatvan), legfeljebb 120 (százhúsz) naptári nap | A rendelés előzetes konzultációt igényel
0202110501 | DKM0104HNET21 | 076555 | Program Mosaic LCS2 RJ45 aljzat Cat 5e FTP, 2 modul, fehér | Legrand | Áru | Kiegészítő |  | 10 | 1 | Nem | db | 12 | 120 |  | 27 | 2281 | EUR | 5.7754 | Nem | Passzív hálózati elemek - Végpont kiépítéshez szükséges elemek | legalább 60 (hatvan), legfeljebb 120 (százhúsz) naptári nap | A rendelés előzetes konzultációt igényel
0202110501 | DKM0104HNET21 | 076561 | Program Mosaic LCS2 RJ45 aljzat Cat 6 UTP, 1 modul, fehér | Legrand | Áru | Kiegészítő |  | 10 | 1 | Nem | db | 12 | 120 |  | 27 | 2852 | EUR | 7.2193 | Nem | Passzív hálózati elemek - Végpont kiépítéshez szükséges elemek | legalább 60 (hatvan), legfeljebb 120 (százhúsz) naptári nap | A rendelés előzetes konzultációt igényel
0202110501 | DKM0104HNET21 | 051701 | LEGRAND RJ11 csatlakozódugó 4 érintkezős Szél: 9,65 mm LCS3 | Legrand | Áru | Kiegészítő |  | 50 | 1 | Nem | db | 12 | 120 |  | 27 | 148.9 | EUR | 0.3769 | Nem | Nyomvonal építési elemek - Nyomvonal kiépítéshez szükséges elemek | legalább 60 (hatvan), legfeljebb 120 (százhúsz) naptári nap | A rendelés előzetes konzultációt igényel
0202110501 | DKM0104HNET21 | 076562 | Program Mosaic LCS2 RJ45 aljzat Cat 6 FTP, 1 modul, fehér | Legrand | Áru | Kiegészítő |  | 10 | 1 | Nem | db | 12 | 120 |  | 27 | 2852 | EUR | 7.2193 | Nem | Passzív hálózati elemek - Végpont kiépítéshez szükséges elemek | legalább 60 (hatvan), legfeljebb 120 (százhúsz) naptári nap | A rendelés előzetes konzultációt igényel
0202110501 | DKM0104HNET21 | 051702 | LEGRAND RJ12 csatlakozódugó 6 érintkezős Szél: 9,65 mm LCS3 | Legrand | Áru | Kiegészítő |  | 50 | 1 | Nem | db | 12 | 120 |  | 27 | 133.5 | EUR | 0.3381 | Nem | Nyomvonal építési elemek - Nyomvonal kiépítéshez szükséges elemek | legalább 60 (hatvan), legfeljebb 120 (százhúsz) naptári nap | A rendelés előzetes konzultációt igényel
0202110501 | DKM0104HNET21 | 076563 | Program Mosaic LCS2 RJ45 aljzat Cat 6 STP, 1 modul, fehér | Legrand | Áru | Kiegészítő |  | 10 | 1 | Nem | db | 12 | 120 |  | 27 | 4341 | EUR | 10.991 | Nem | Passzív hálózati elemek - Végpont kiépítéshez szükséges elemek | legalább 60 (hatvan), legfeljebb 120 (százhúsz) naptári nap | A rendelés előzetes konzultációt igényel
0202110501 | DKM0104HNET21 | 051703 | LEGRAND RJ45 csatlakozódugó árnyékolatlan Szél: 11,7 mm LCS3 | Legrand | Áru | Kiegészítő |  | 50 | 1 | Nem | db | 12 | 120 |  | 27 | 116.1 | EUR | 0.2938 | Nem | Nyomvonal építési elemek - Nyomvonal kiépítéshez szükséges elemek | legalább 60 (hatvan), legfeljebb 120 (százhúsz) naptári nap | A rendelés előzetes konzultációt igényel
0202110501 | DKM0104HNET21 | 076564 | Program Mosaic LCS2 RJ45 aljzat Cat 6 UTP, 2 modul, fehér | Legrand | Áru | Kiegészítő |  | 10 | 1 | Nem | db | 12 | 120 |  | 27 | 2852 | EUR | 7.2193 | Nem | Passzív hálózati elemek - Végpont kiépítéshez szükséges elemek | legalább 60 (hatvan), legfeljebb 120 (százhúsz) naptári nap | A rendelés előzetes konzultációt igényel
0202110501 | DKM0104HNET21 | 051704 | LEGRAND RJ45 csatlakozódugó árnyékolt Szél: 11,7 mm LCS3 | Legrand | Áru | Kiegészítő |  | 50 | 1 | Nem | db | 12 | 120 |  | 27 | 266 | EUR | 0.6734 | Nem | Nyomvonal építési elemek - Nyomvonal kiépítéshez szükséges elemek | legalább 60 (hatvan), legfeljebb 120 (százhúsz) naptári nap | A rendelés előzetes konzultációt igényel
0202110501 | DKM0104HNET21 | 051706 | LEGRAND RJ45 törésgátló csatlakozódugó és kábel kapcsolatához fekete LCS3 | Legrand | Áru | Kiegészítő |  | 50 | 1 | Nem | db | 12 | 120 |  | 27 | 213.5 | EUR | 0.5404 | Nem | Nyomvonal építési elemek - Nyomvonal kiépítéshez szükséges elemek | legalább 60 (hatvan), legfeljebb 120 (százhúsz) naptári nap | A rendelés előzetes konzultációt igényel
0202110501 | DKM0104HNET21 | 076565 | Program Mosaic LCS2 RJ45 aljzat Cat 6 FTP, 2 modul, fehér | Legrand | Áru | Kiegészítő |  | 10 | 1 | Nem | db | 12 | 120 |  | 27 | 2852 | EUR | 7.2193 | Nem | Passzív hálózati elemek - Végpont kiépítéshez szükséges elemek | legalább 60 (hatvan), legfeljebb 120 (százhúsz) naptári nap | A rendelés előzetes konzultációt igényel
0202110501 | DKM0104HNET21 | 076566 | Program Mosaic LCS2 RJ45 aljzat Cat 6 STP, Zamac fedéllel, 2 modul, fehér | Legrand | Áru | Kiegészítő |  | 10 | 1 | Nem | db | 12 | 120 |  | 27 | 4853 | EUR | 12.2852 | Nem | Passzív hálózati elemek - Végpont kiépítéshez szükséges elemek | legalább 60 (hatvan), legfeljebb 120 (százhúsz) naptári nap | A rendelés előzetes konzultációt igényel
0202110501 | DKM0104HNET21 | 051707 | LEGRAND RJ45 törésgátló csatlakozódugó és kábel kapcsolatához LCS3 | Legrand | Áru | Kiegészítő |  | 50 | 1 | Nem | db | 12 | 120 |  | 27 | 213.5 | EUR | 0.5404 | Nem | Nyomvonal építési elemek - Nyomvonal kiépítéshez szükséges elemek | legalább 60 (hatvan), legfeljebb 120 (százhúsz) naptári nap | A rendelés előzetes konzultációt igényel
0202110501 | DKM0104HNET21 | 076571 | LCS2 Cat.6A UTP 1 modulos Program Mosaic aljzat | Legrand | Áru | Kiegészítő |  | 10 | 1 | Nem | db | 12 | 120 |  | 27 | 2455 | EUR | 6.2161 | Nem | Passzív hálózati elemek - Végpont kiépítéshez szükséges elemek | legalább 60 (hatvan), legfeljebb 120 (százhúsz) naptári nap | A rendelés előzetes konzultációt igényel
0202110501 | DKM0104HNET21 | 051709 | LEGRAND krimpelő RJ11/12/45 csatalkozódugókhoz LCS3 | Legrand | Áru | Kiegészítő |  | 1 | 1 | Nem | db | 12 | 120 |  | 27 | 70590 | EUR | 178.708 | Nem | Nyomvonal építési elemek - Nyomvonal kiépítéshez szükséges elemek | legalább 60 (hatvan), legfeljebb 120 (százhúsz) naptári nap | A rendelés előzetes konzultációt igényel
0202110501 | DKM0104HNET21 | 076573 | Program Mosaic LCS2 RJ45 aljzat 10GIGA STP, 1 modul, fehér | Legrand | Áru | Kiegészítő |  | 10 | 1 | Nem | db | 12 | 120 |  | 27 | 4593 | EUR | 11.6284 | Nem | Passzív hálózati elemek - Végpont kiépítéshez szükséges elemek | legalább 60 (hatvan), legfeljebb 120 (százhúsz) naptári nap | A rendelés előzetes konzultációt igényel
0202110501 | DKM0104HNET21 | 051737 | LEGRAND HMDI derékszögű csatlakozó (apa/anya) | Legrand | Áru | Kiegészítő |  | 1 | 1 | Nem | db | 12 | 120 |  | 27 | 1516 | EUR | 3.8383 | Nem | Passzív hálózati elemek - Végpont kiépítéshez szükséges elemek | legalább 60 (hatvan), legfeljebb 120 (százhúsz) naptári nap | A rendelés előzetes konzultációt igényel
0202110501 | DKM0104HNET21 | 076574 | LCS2 Cat.6 A UTP 2 modulos Program Mosaic aljzat, fehér | Legrand | Áru | Kiegészítő |  | 10 | 1 | Nem | db | 12 | 120 |  | 27 | 2811 | EUR | 7.1167 | Nem | Passzív hálózati elemek - Végpont kiépítéshez szükséges elemek | legalább 60 (hatvan), legfeljebb 120 (százhúsz) naptári nap | A rendelés előzetes konzultációt igényel
0202110501 | DKM0104HNET21 | 033757 | LEGRAND vakkazetta LCS3 | Legrand | Áru | Kiegészítő |  | 1 | 1 | Nem | db | 12 | 120 |  | 27 | 559.4 | EUR | 1.4161 | Nem | Nyomvonal építési elemek - Nyomvonal kiépítéshez szükséges elemek | legalább 60 (hatvan), legfeljebb 120 (százhúsz) naptári nap | A rendelés előzetes konzultációt igényel
0202110501 | DKM0104HNET21 | 051738 | LEGRAND HDMI hosszabbító (extender) | Legrand | Áru | Kiegészítő |  | 1 | 1 | Nem | db | 12 | 120 |  | 27 | 188418 | EUR | 477.0064 | Nem | Passzív hálózati elemek - Végpont kiépítéshez szükséges elemek | legalább 60 (hatvan), legfeljebb 120 (százhúsz) naptári nap | A rendelés előzetes konzultációt igényel
0202110501 | DKM0104HNET21 | 033758 | LEGRAND takaró fedél dönöttt patch panelhez LCS3 | Legrand | Áru | Kiegészítő |  | 1 | 1 | Nem | db | 12 | 120 |  | 27 | 5674 | EUR | 14.3637 | Nem | Nyomvonal építési elemek - Nyomvonal kiépítéshez szükséges elemek | legalább 60 (hatvan), legfeljebb 120 (százhúsz) naptári nap | A rendelés előzetes konzultációt igényel
0202110501 | DKM0104HNET21 | 033759 | LEGRAND oldalsó kábelrendező gyűrű LCS3 | Legrand | Áru | Kiegészítő |  | 1 | 1 | Nem | db | 12 | 120 |  | 27 | 1758 | EUR | 4.4507 | Nem | Nyomvonal építési elemek - Nyomvonal kiépítéshez szükséges elemek | legalább 60 (hatvan), legfeljebb 120 (százhúsz) naptári nap | A rendelés előzetes konzultációt igényel
0202110501 | DKM0104HNET21 | 033760 | LEGRAND patch panel 19''-1U 24xRJ45 Cat6 árnyékolatlan (UTP) 6xRJ45 kazettás/LCS3 gyorscsatlakozós portok egyenes 250MHz 1Gigabit | Legrand | Áru | Kiegészítő |  | 1 | 1 | Nem | db | 12 | 120 |  | 27 | 35362 | EUR | 89.5244 | Nem | Nyomvonal építési elemek - Nyomvonal kiépítéshez szükséges elemek | legalább 60 (hatvan), legfeljebb 120 (százhúsz) naptári nap | A rendelés előzetes konzultációt igényel
0202110501 | DKM0104HNET21 | 033761 | LEGRAND patch panel 19''-1U 24xRJ45 Cat6 árnyékolt (FTP) 6xRJ45 kazettás/LCS3 gyorscsatlakozós portok egyenes 250MHz 1Gigabit | Legrand | Áru | Kiegészítő |  | 1 | 1 | Nem | db | 12 | 120 |  | 27 | 37024 | EUR | 93.7313 | Nem | Nyomvonal építési elemek - Nyomvonal kiépítéshez szükséges elemek | legalább 60 (hatvan), legfeljebb 120 (százhúsz) naptári nap | A rendelés előzetes konzultációt igényel
0202110501 | DKM0104HNET21 | 033762 | LEGRAND patch panel 19''-1U 24xRJ45 Cat6 árnyékolt (STP) 6xRJ45 kazettás/LCS3 gyorscsatlakozós portok egyenes 250MHz 1Gigabit | Legrand | Áru | Kiegészítő |  | 1 | 1 | Nem | db | 12 | 120 |  | 27 | 39711 | EUR | 100.5349 | Nem | Nyomvonal építési elemek - Nyomvonal kiépítéshez szükséges elemek | legalább 60 (hatvan), legfeljebb 120 (százhúsz) naptári nap | A rendelés előzetes konzultációt igényel
0202110501 | DKM0104HNET21 | 033763 | LEGRAND RJ45 patch port Cat6 árnyékolatlan (UTP) 6 portos készlet 250MHz 1Gigabit LCS3 | Legrand | Áru | Kiegészítő |  | 1 | 1 | Nem | db | 12 | 120 |  | 27 | 7576 | EUR | 19.1802 | Nem | Nyomvonal építési elemek - Nyomvonal kiépítéshez szükséges elemek | legalább 60 (hatvan), legfeljebb 120 (százhúsz) naptári nap | A rendelés előzetes konzultációt igényel
0202110501 | DKM0104HNET21 | 033764 | LEGRAND RJ45 patch port Cat6 árnyékolt (FTP) 6 portos készlet 250MHz 1Gigabit LCS3 | Legrand | Áru | Kiegészítő |  | 1 | 1 | Nem | db | 12 | 120 |  | 27 | 12988 | EUR | 32.8816 | Nem | Nyomvonal építési elemek - Nyomvonal kiépítéshez szükséges elemek | legalább 60 (hatvan), legfeljebb 120 (százhúsz) naptári nap | A rendelés előzetes konzultációt igényel
0202110501 | DKM0104HNET21 | 033765 | LEGRAND RJ45 patch port Cat6 árnyékolt (STP) 6 portos készlet 250MHz 1Gigabit LCS3 | Legrand | Áru | Kiegészítő |  | 1 | 1 | Nem | db | 12 | 120 |  | 27 | 16596 | EUR | 42.0159 | Nem | Nyomvonal építési elemek - Nyomvonal kiépítéshez szükséges elemek | legalább 60 (hatvan), legfeljebb 120 (százhúsz) naptári nap | A rendelés előzetes konzultációt igényel
0202110501 | DKM0104HNET21 | 033766 | LEGRAND üres patch kazetta 6xRJ45 LCS3 port fogadására, porvédő retesszel Cat5e..Cat8 | Legrand | Áru | Kiegészítő |  | 1 | 1 | Nem | db | 12 | 120 |  | 27 | 1445 | EUR | 3.6581 | Nem | Nyomvonal építési elemek - Nyomvonal kiépítéshez szükséges elemek | legalább 60 (hatvan), legfeljebb 120 (százhúsz) naptári nap | A rendelés előzetes konzultációt igényel
0202110501 | DKM0104HNET21 | 033770 | LEGRAND patch panel 19''-1U 24xRJ45 Cat6A árnyékolatlan (UTP) 6xRJ45 kazettás/LCS3 gyorscsatlakozós portok egyenes 500MHz 10Gigabit | Legrand | Áru | Kiegészítő |  | 1 | 1 | Nem | db | 12 | 120 |  | 27 | 49796 | EUR | 126.067 | Nem | Nyomvonal építési elemek - Nyomvonal kiépítéshez szükséges elemek | legalább 60 (hatvan), legfeljebb 120 (százhúsz) naptári nap | A rendelés előzetes konzultációt igényel
0202110501 | DKM0104HNET21 | 033772 | LEGRAND patch panel 19''-1U 24xRJ45 Cat6A árnyékolt (STP) 6xRJ45 kazettás/LCS3 gyorscsatlakozós portok egyenes 500MHz 10Gigabit | Legrand | Áru | Kiegészítő |  | 1 | 1 | Nem | db | 12 | 120 |  | 27 | 39711 | EUR | 100.5349 | Nem | Nyomvonal építési elemek - Nyomvonal kiépítéshez szükséges elemek | legalább 60 (hatvan), legfeljebb 120 (százhúsz) naptári nap | A rendelés előzetes konzultációt igényel
0202110501 | DKM0104HNET21 | 033773 | LEGRAND RJ45 patch port Cat6A árnyékolatlan (UTP) 6 portos készlet 500MHz 10Gigabit LCS3 | Legrand | Áru | Kiegészítő |  | 1 | 1 | Nem | db | 12 | 120 |  | 27 | 20202 | EUR | 51.1446 | Nem | Nyomvonal építési elemek - Nyomvonal kiépítéshez szükséges elemek | legalább 60 (hatvan), legfeljebb 120 (százhúsz) naptári nap | A rendelés előzetes konzultációt igényel
0202110501 | DKM0104HNET21 | 033774 | DLP padlószegély kanyarelem 80x20 csatornához | Legrand | Áru | Kiegészítő |  | 10 | 1 | Nem | db | 12 | 120 |  | 27 | 1100 | EUR | 2.7852 | Nem | Nyomvonal építési elemek - Nyomvonal kiépítéshez szükséges elemek | legalább 60 (hatvan), legfeljebb 120 (százhúsz) naptári nap | A rendelés előzetes konzultációt igényel
0202110501 | DKM0104HNET21 | 033775 | LEGRAND RJ45 patch port Cat6A árnyékolt (STP) 6 portos készlet 500MHz 10Gigabit LCS3 | Legrand | Áru | Kiegészítő |  | 1 | 1 | Nem | db | 12 | 120 |  | 27 | 20202 | EUR | 51.1446 | Nem | Nyomvonal építési elemek - Nyomvonal kiépítéshez szükséges elemek | legalább 60 (hatvan), legfeljebb 120 (százhúsz) naptári nap | A rendelés előzetes konzultációt igényel
0202110501 | DKM0104HNET21 | 033782 | LEGRAND patch panel 19''-1U 24xRJ45 Cat8 árnyékolt (STP) 6xRJ45 kazettás/LCS3 gyorscsatlakozós portok egyenes 2000MHz 40Gigabit | Legrand | Áru | Kiegészítő |  | 1 | 1 | Nem | db | 12 | 120 |  | 27 | 190432 | EUR | 482.1056 | Nem | Nyomvonal építési elemek - Nyomvonal kiépítéshez szükséges elemek | legalább 60 (hatvan), legfeljebb 120 (százhúsz) naptári nap | A rendelés előzetes konzultációt igényel
0202110501 | DKM0104HNET21 | 076576 | Program Mosaic LCS2 RJ45 aljzat 10GIGA STP 2 mod | Legrand | Áru | Kiegészítő |  | 10 | 1 | Nem | db | 12 | 120 |  | 27 | 4743 | EUR | 12.0081 | Nem | Passzív hálózati elemek - Végpont kiépítéshez szükséges elemek | legalább 60 (hatvan), legfeljebb 120 (százhúsz) naptári nap | A rendelés előzetes konzultációt igényel
0202110501 | DKM0104HNET21 | 076581 | Program Mosaic RJ45 aljzat Cat 6 UTP, 1 modul, fehér, antimikrobiális | Legrand | Áru | Kiegészítő |  | 10 | 1 | Nem | db | 12 | 120 |  | 27 | 2852 | EUR | 7.2193 | Nem | Passzív hálózati elemek - Végpont kiépítéshez szükséges elemek | legalább 60 (hatvan), legfeljebb 120 (százhúsz) naptári nap | A rendelés előzetes konzultációt igényel
0202110501 | DKM0104HNET21 | 076582 | Program Mosaic RJ45 aljzat Cat 6 FTP, 1 modul, fehér, antimikrobiális | Legrand | Áru | Kiegészítő |  | 10 | 1 | Nem | db | 12 | 120 |  | 27 | 2852 | EUR | 7.2193 | Nem | Passzív hálózati elemek - Végpont kiépítéshez szükséges elemek | legalább 60 (hatvan), legfeljebb 120 (százhúsz) naptári nap | A rendelés előzetes konzultációt igényel
0202110501 | DKM0104HNET21 | 076583 | Program Mosaic RJ45 aljzat Cat 6 STP, 1 modul, fehér, antimikrobiális | Legrand | Áru | Kiegészítő |  | 10 | 1 | Nem | db | 12 | 120 |  | 27 | 4341 | EUR | 10.991 | Nem | Passzív hálózati elemek - Végpont kiépítéshez szükséges elemek | legalább 60 (hatvan), legfeljebb 120 (százhúsz) naptári nap | A rendelés előzetes konzultációt igényel
0202110501 | DKM0104HNET21 | 076590 | Program Mosaic RJ 45 informatikai csatlakozóaljzat, 1 x RJ 45 árnyékolatlan (UTP) Cat.6A, 2 modul széles, piros reteszelhető redőnnyel, 2 db kulccsal szállítva, fehér | Legrand | Áru | Kiegészítő |  | 5 | 1 | Nem | db | 12 | 120 |  | 27 | 6467 | EUR | 16.3729 | Nem | Passzív hálózati elemek - Végpont kiépítéshez szükséges elemek | legalább 60 (hatvan), legfeljebb 120 (százhúsz) naptári nap | A rendelés előzetes konzultációt igényel
0202110501 | DKM0104HNET21 | 076591 | Program Mosaic RJ 45 informatikai csatlakozóaljzat, 1 x RJ 45 árnyékolatlan (UTP) Cat.6, 2 modul széles, 90°-ban elforgatott, energiaoszlophoz, fehér | Legrand | Áru | Kiegészítő |  | 10 | 1 | Nem | db | 12 | 120 |  | 27 | 2448 | EUR | 6.1967 | Nem | Passzív hálózati elemek - Végpont kiépítéshez szükséges elemek | legalább 60 (hatvan), legfeljebb 120 (százhúsz) naptári nap | A rendelés előzetes konzultációt igényel
0202110501 | DKM0104HNET21 | 076592 | Program Mosaic RJ 45 informatikai csatlakozóaljzat, 1 x RJ 45 árnyékolt (FTP) Cat.6, 2 modul széles, 90°-ban elforgatott, energiaoszlophoz, fehér | Legrand | Áru | Kiegészítő |  | 10 | 1 | Nem | db | 12 | 120 |  | 27 | 2658 | EUR | 6.7287 | Nem | Passzív hálózati elemek - Végpont kiépítéshez szükséges elemek | legalább 60 (hatvan), legfeljebb 120 (százhúsz) naptári nap | A rendelés előzetes konzultációt igényel
0202110501 | DKM0104HNET21 | 076593 | Program Mosaic RJ 45 informatikai csatlakozóaljzat, 1 x RJ 45 árnyékolt (STP) Cat.6, 2 modul széles, 90°-ban elforgatott, energiaoszlophoz, fehér | Legrand | Áru | Kiegészítő |  | 10 | 1 | Nem | db | 12 | 120 |  | 27 | 3525 | EUR | 8.9236 | Nem | Passzív hálózati elemek - Végpont kiépítéshez szükséges elemek | legalább 60 (hatvan), legfeljebb 120 (százhúsz) naptári nap | A rendelés előzetes konzultációt igényel
0202110501 | DKM0104HNET21 | 076594 | Program Mosaic RJ45 aljzat Cat.6 UTP, reteszelt | Legrand | Áru | Kiegészítő |  | 5 | 1 | Nem | db | 12 | 120 |  | 27 | 9470 | EUR | 23.9746 | Nem | Passzív hálózati elemek - Végpont kiépítéshez szükséges elemek | legalább 60 (hatvan), legfeljebb 120 (százhúsz) naptári nap | A rendelés előzetes konzultációt igényel
0202110501 | DKM0104HNET21 | 076595 | Program Mosaic RJ45 aljzat Cat.6 FTP, reteszelt | Legrand | Áru | Kiegészítő |  | 5 | 1 | Nem | db | 12 | 120 |  | 27 | 9587 | EUR | 24.2711 | Nem | Passzív hálózati elemek - Végpont kiépítéshez szükséges elemek | legalább 60 (hatvan), legfeljebb 120 (százhúsz) naptári nap | A rendelés előzetes konzultációt igényel
0202110501 | DKM0104HNET21 | 076596 | Program Mosaic RJ45 aljzat Cat.6 STP, reteszelt | Legrand | Áru | Kiegészítő |  | 5 | 1 | Nem | db | 12 | 120 |  | 27 | 10318 | EUR | 26.1224 | Nem | Passzív hálózati elemek - Végpont kiépítéshez szükséges elemek | legalább 60 (hatvan), legfeljebb 120 (százhúsz) naptári nap | A rendelés előzetes konzultációt igényel
0202110501 | DKM0104HNET21 | 076597 | Program Mosaic RJ45 aljzat Cat.5e UTP, reteszelt | Legrand | Áru | Kiegészítő |  | 5 | 1 | Nem | db | 12 | 120 |  | 27 | 9320 | EUR | 23.5949 | Nem | Passzív hálózati elemek - Végpont kiépítéshez szükséges elemek | legalább 60 (hatvan), legfeljebb 120 (százhúsz) naptári nap | A rendelés előzetes konzultációt igényel
0202110501 | DKM0104HNET21 | 076598 | Program Mosaic RJ45 aljzat Cat.5e FTP, reteszelt | Legrand | Áru | Kiegészítő |  | 5 | 1 | Nem | db | 12 | 120 |  | 27 | 9409 | EUR | 23.8194 | Nem | Passzív hálózati elemek - Végpont kiépítéshez szükséges elemek | legalább 60 (hatvan), legfeljebb 120 (százhúsz) naptári nap | A rendelés előzetes konzultációt igényel
0202110501 | DKM0104HNET21 | 076599 | Program Mosaic RJ45 aljzat Cat.6A STP, reteszelt | Legrand | Áru | Kiegészítő |  | 5 | 1 | Nem | db | 12 | 120 |  | 27 | 10777 | EUR | 27.2836 | Nem | Passzív hálózati elemek - Végpont kiépítéshez szükséges elemek | legalább 60 (hatvan), legfeljebb 120 (százhúsz) naptári nap | A rendelés előzetes konzultációt igényel
0202110501 | DKM0104HNET21 | 077591-20 | Program Mosaic USB töltő aljzat, 750 mA, 1 modulos, fehér | Legrand | Áru | Kiegészítő |  | 5 | 1 | Nem | db | 12 | 120 |  | 27 | 3153 | EUR | 7.9814 | Nem | Passzív hálózati elemek - Végpont kiépítéshez szükséges elemek | legalább 60 (hatvan), legfeljebb 120 (százhúsz) naptári nap | A rendelés előzetes konzultációt igényel
0202110501 | DKM0104HNET21 | 078621 | Program Mosaic LCS2 RJ 45 csatlakozóaljzat hátsó RJ 45 csatlakozással, Cat. 5e FTP, 9 érintkezős, 2 modul széles, fehér | Legrand | Áru | Kiegészítő |  | 10 | 1 | Nem | db | 12 | 120 |  | 27 | 7939 | EUR | 20.0976 | Nem | Passzív hálózati elemek - Végpont kiépítéshez szükséges elemek | legalább 60 (hatvan), legfeljebb 120 (százhúsz) naptári nap | A rendelés előzetes konzultációt igényel
0202110501 | DKM0104HNET21 | 078622 | LCS2 Cat.6 UTP 2 modulos átalakító | Legrand | Áru | Kiegészítő |  | 10 | 1 | Nem | db | 12 | 120 |  | 27 | 9392 | EUR | 23.7779 | Nem | Passzív hálózati elemek - Végpont kiépítéshez szükséges elemek | legalább 60 (hatvan), legfeljebb 120 (százhúsz) naptári nap | A rendelés előzetes konzultációt igényel
0202110501 | DKM0104HNET21 | 078623 | LCS2 Cat.6 FTP 2 modulos átalakító | Legrand | Áru | Kiegészítő |  | 10 | 1 | Nem | db | 12 | 120 |  | 27 | 10472 | EUR | 26.5104 | Nem | Passzív hálózati elemek - Végpont kiépítéshez szükséges elemek | legalább 60 (hatvan), legfeljebb 120 (százhúsz) naptári nap | A rendelés előzetes konzultációt igényel
0202110501 | DKM0104HNET21 | 078624 | Program Mosaic LCS2 RJ 45 csatlakozóaljzat hátsó RJ 45 csatlakozással, Cat. 5e UTP, 8 érintkezős, 2 modul széles, alumínium | Legrand | Áru | Kiegészítő |  | 10 | 1 | Nem | db | 12 | 120 |  | 27 | 7693 | EUR | 19.4768 | Nem | Passzív hálózati elemek - Végpont kiépítéshez szükséges elemek | legalább 60 (hatvan), legfeljebb 120 (százhúsz) naptári nap | A rendelés előzetes konzultációt igényel
0202110501 | DKM0104HNET21 | 078625 | Program Mosaic LCS2 RJ 45 csatlakozóaljzat hátsó RJ 45 csatlakozással, Cat. 5e FTP, 9 érintkezős, 2 modul széles, alumínium | Legrand | Áru | Kiegészítő |  | 10 | 1 | Nem | db | 12 | 120 |  | 27 | 8259 | EUR | 20.9095 | Nem | Passzív hálózati elemek - Végpont kiépítéshez szükséges elemek | legalább 60 (hatvan), legfeljebb 120 (százhúsz) naptári nap | A rendelés előzetes konzultációt igényel
0202110501 | DKM0104HNET21 | 078626 | Program Mosaic LCS2 RJ 45 csatlakozóaljzat hátsó RJ 45 csatlakozással, Cat. 6 UTP, 8 érintkezős, 2 modul széles, alumínium | Legrand | Áru | Kiegészítő |  | 10 | 1 | Nem | db | 12 | 120 |  | 27 | 7693 | EUR | 19.4768 | Nem | Passzív hálózati elemek - Végpont kiépítéshez szükséges elemek | legalább 60 (hatvan), legfeljebb 120 (százhúsz) naptári nap | A rendelés előzetes konzultációt igényel
0202110501 | DKM0104HNET21 | 033785 | LEGRAND RJ45 patch port Cat8 árnyékolt (STP) 6 portos készlet 2000MHz 40Gigabit LCS3 | Legrand | Áru | Kiegészítő |  | 1 | 1 | Nem | db | 12 | 120 |  | 27 | 44434 | EUR | 112.4903 | Nem | Nyomvonal építési elemek - Nyomvonal kiépítéshez szükséges elemek | legalább 60 (hatvan), legfeljebb 120 (százhúsz) naptári nap | A rendelés előzetes konzultációt igényel
0202110501 | DKM0104HNET21 | 051752 | LEGRAND patch kábel RJ45-RJ45 Cat6 árnyékolt (S/FTP) PVC 1 méter kék d: 6,2mm AWG27 LCS3 | Legrand | Áru | Kiegészítő |  | 1 | 1 | Nem | db | 12 | 120 |  | 27 | 1408 | EUR | 3.5639 | Nem | Passzív hálózati elemek - Végpont kiépítéshez szükséges elemek | legalább 60 (hatvan), legfeljebb 120 (százhúsz) naptári nap | A rendelés előzetes konzultációt igényel
0202110501 | DKM0104HNET21 | 033788 | LEGRAND fali kábel réz Cat8 árnyékolt (S/FTP) 4 érpár LSZH (LSOH) türkíz Dca-s2,d2,a1 500m-kábeldob LCS3 500m-kábeldob LCS3 | Legrand | Áru | Kiegészítő |  | 500 | 1 | Nem | db | 12 | 120 |  | 27 | 654.6 | EUR | 1.6572 | Nem | Nyomvonal építési elemek - Nyomvonal kiépítéshez szükséges elemek | legalább 60 (hatvan), legfeljebb 120 (százhúsz) naptári nap | A megadott nettó szerződéses ár 1 folyóméterre értendő; A rendelés előzetes konzultációt igényel
0202110501 | DKM0104HNET21 | 033790 | LEGRAND patch vázszerkezet lappos kazettával szerelve (4x033755) 24xLCS3 port fogadására | Legrand | Áru | Kiegészítő |  | 1 | 1 | Nem | db | 12 | 120 |  | 27 | 13238 | EUR | 33.5135 | Nem | Nyomvonal építési elemek - Nyomvonal kiépítéshez szükséges elemek | legalább 60 (hatvan), legfeljebb 120 (százhúsz) naptári nap | A rendelés előzetes konzultációt igényel
0202110501 | DKM0104HNET21 | 033791 | LEGRAND patch vázszerkezet lappos kazetta nélkül 24xLCS3 port fogadására | Legrand | Áru | Kiegészítő |  | 1 | 1 | Nem | db | 12 | 120 |  | 27 | 9518 | EUR | 24.0966 | Nem | Nyomvonal építési elemek - Nyomvonal kiépítéshez szükséges elemek | legalább 60 (hatvan), legfeljebb 120 (százhúsz) naptári nap | A rendelés előzetes konzultációt igényel
0202110501 | DKM0104HNET21 | 078627 | Program Mosaic LCS2 RJ 45 csatlakozóaljzat hátsó RJ 45 csatlakozással, Cat. 6 FTP, 9 érintkezős, 2 modul széles, alumínium | Legrand | Áru | Kiegészítő |  | 10 | 1 | Nem | db | 12 | 120 |  | 27 | 8259 | EUR | 20.9095 | Nem | Passzív hálózati elemek - Végpont kiépítéshez szükséges elemek | legalább 60 (hatvan), legfeljebb 120 (százhúsz) naptári nap | A rendelés előzetes konzultációt igényel
0202110501 | DKM0104HNET21 | 078628 | LCS2 Cat.6 A STP 2 modulos átalakító | Legrand | Áru | Kiegészítő |  | 10 | 1 | Nem | db | 12 | 120 |  | 27 | 16397 | EUR | 41.5115 | Nem | Passzív hálózati elemek - Végpont kiépítéshez szükséges elemek | legalább 60 (hatvan), legfeljebb 120 (százhúsz) naptári nap | A rendelés előzetes konzultációt igényel
0202110501 | DKM0104HNET21 | 051753 | LEGRAND patch kábel RJ45-RJ45 Cat6 árnyékolt (S/FTP) PVC 2 méter kék d: 6,2mm AWG27 LCS3 | Legrand | Áru | Kiegészítő |  | 1 | 1 | Nem | db | 12 | 120 |  | 27 | 1549 | EUR | 3.9214 | Nem | Passzív hálózati elemek - Végpont kiépítéshez szükséges elemek | legalább 60 (hatvan), legfeljebb 120 (százhúsz) naptári nap | A rendelés előzetes konzultációt igényel
0202110501 | DKM0104HNET21 | 078629 | Program Mosaic LCS2 RJ 45 csatlakozóaljzat hátsó RJ 45 csatlakozással, Cat. 6A STP, 2 modul széles, alumínium | Legrand | Áru | Kiegészítő |  | 10 | 1 | Nem | db | 12 | 120 |  | 27 | 20340 | EUR | 51.4937 | Nem | Passzív hálózati elemek - Végpont kiépítéshez szükséges elemek | legalább 60 (hatvan), legfeljebb 120 (százhúsz) naptári nap | A rendelés előzetes konzultációt igényel
0202110501 | DKM0104HNET21 | 033792 | LEGRAND patch vázszerkezet döntött modulokkal szerelve 24xLCS3 port fogadására | Legrand | Áru | Kiegészítő |  | 1 | 1 | Nem | db | 12 | 120 |  | 27 | 13238 | EUR | 33.5135 | Nem | Nyomvonal építési elemek - Nyomvonal kiépítéshez szükséges elemek | legalább 60 (hatvan), legfeljebb 120 (százhúsz) naptári nap | A rendelés előzetes konzultációt igényel
0202110501 | DKM0104HNET21 | 051754 | LEGRAND patch kábel RJ45-RJ45 Cat6 árnyékolt (S/FTP) PVC 3 méter kék d: 6,2mm AWG27 LCS3 | Legrand | Áru | Kiegészítő |  | 1 | 1 | Nem | db | 12 | 120 |  | 27 | 1760 | EUR | 4.4563 | Nem | Passzív hálózati elemek - Végpont kiépítéshez szükséges elemek | legalább 60 (hatvan), legfeljebb 120 (százhúsz) naptári nap | A rendelés előzetes konzultációt igényel
0202110501 | DKM0104HNET21 | 033793 | LEGRAND patch vázszerkezet lappos kazettával szerelve (4x033795) 48xLCS3 port fogadására | Legrand | Áru | Kiegészítő |  | 1 | 1 | Nem | db | 12 | 120 |  | 27 | 14497 | EUR | 36.7005 | Nem | Nyomvonal építési elemek - Nyomvonal kiépítéshez szükséges elemek | legalább 60 (hatvan), legfeljebb 120 (százhúsz) naptári nap | A rendelés előzetes konzultációt igényel
0202110501 | DKM0104HNET21 | 078746 | Program Mosaic USB aljzat, elővezetékezett, 1 modulos, fehér | Legrand | Áru | Kiegészítő |  | 1 | 1 | Nem | db | 12 | 120 |  | 27 | 14920 | EUR | 37.773 | Nem | Passzív hálózati elemek - Végpont kiépítéshez szükséges elemek | legalább 60 (hatvan), legfeljebb 120 (százhúsz) naptári nap | A rendelés előzetes konzultációt igényel
0202110501 | DKM0104HNET21 | 051755 | LEGRAND patch kábel RJ45-RJ45 Cat6 árnyékolt (S/FTP) PVC 5 méter kék d: 6,2mm AWG27 LCS3 | Legrand | Áru | Kiegészítő |  | 1 | 1 | Nem | db | 12 | 120 |  | 27 | 2044 | EUR | 5.174 | Nem | Passzív hálózati elemek - Végpont kiépítéshez szükséges elemek | legalább 60 (hatvan), legfeljebb 120 (százhúsz) naptári nap | A rendelés előzetes konzultációt igényel
0202110501 | DKM0104HNET21 | 078747 | Program Mosaic 2xRCA audió aljzat, elővezetékezett, 1 modulos, fehér | Legrand | Áru | Kiegészítő |  | 1 | 1 | Nem | db | 12 | 120 |  | 27 | 14920 | EUR | 37.773 | Nem | Passzív hálózati elemek - Végpont kiépítéshez szükséges elemek | legalább 60 (hatvan), legfeljebb 120 (százhúsz) naptári nap | A rendelés előzetes konzultációt igényel
0202110501 | DKM0104HNET21 | 051757 | LEGRAND konszolidációs patch kábel RJ45-AWG Cat6 árnyékolatlan (U/UTP) AWG24 LSZH (LSOH) kék d: 6,2 mm 8 méter LCS3 | Legrand | Áru | Kiegészítő |  | 4 | 1 | Nem | db | 12 | 120 |  | 27 | 10564 | EUR | 26.7432 | Nem | Passzív hálózati elemek - Végpont kiépítéshez szükséges elemek | legalább 60 (hatvan), legfeljebb 120 (százhúsz) naptári nap | A rendelés előzetes konzultációt igényel
0202110501 | DKM0104HNET21 | 078748 | Program Mosaic 2db USB és 1db RJ45 csatlakozóaljzat készlet | Legrand | Áru | Kiegészítő |  | 1 | 1 | Nem | db | 12 | 120 |  | 27 | 43925 | EUR | 111.2016 | Nem | Passzív hálózati elemek - Végpont kiépítéshez szükséges elemek | legalább 60 (hatvan), legfeljebb 120 (százhúsz) naptári nap | A rendelés előzetes konzultációt igényel
0202110501 | DKM0104HNET21 | 078753 | Program Mosaic 2xRCA audió aljzat, 1m, fehér | Legrand | Áru | Kiegészítő |  | 1 | 1 | Nem | db | 12 | 120 |  | 27 | 16226 | EUR | 41.0791 | Nem | Passzív hálózati elemek - Végpont kiépítéshez szükséges elemek | legalább 60 (hatvan), legfeljebb 120 (százhúsz) naptári nap | A rendelés előzetes konzultációt igényel
0202110501 | DKM0104HNET21 | 132014 | LEGRAND optikai fali kábel OM3 beltéri 6 üvegszál LSZH (LSOH) 2x 6xSC szimplex pigtail-ekkel szerelve 140 méter kis dobon LCS3 | Legrand | Áru | Kiegészítő |  | 1 | 1 | Nem | csomag | 12 | 120 |  | 27 | 263215 | EUR | 666.3674 | Nem | Nyomvonal építési elemek - Nyomvonal kiépítéshez szükséges elemek | legalább 60 (hatvan), legfeljebb 120 (százhúsz) naptári nap | A rendelés előzetes konzultációt igényel
0202110501 | DKM0104HNET21 | 051758 | LEGRAND konszolidációs patch kábel RJ45-AWG Cat6 árnyékolatlan (U/UTP) AWG24 LSZH (LSOH) kék d: 6,2 mm 15 méter LCS3 | Legrand | Áru | Kiegészítő |  | 4 | 1 | Nem | db | 12 | 120 |  | 27 | 14081 | EUR | 35.6474 | Nem | Passzív hálózati elemek - Végpont kiépítéshez szükséges elemek | legalább 60 (hatvan), legfeljebb 120 (százhúsz) naptári nap | A rendelés előzetes konzultációt igényel
0202110501 | DKM0104HNET21 | 078754 | Program Mosaic 3xRCA audió és videó aljzat, 1m, fehér | Legrand | Áru | Kiegészítő |  | 1 | 1 | Nem | db | 12 | 120 |  | 27 | 18660 | EUR | 47.2398 | Nem | Passzív hálózati elemek - Végpont kiépítéshez szükséges elemek | legalább 60 (hatvan), legfeljebb 120 (százhúsz) naptári nap | A rendelés előzetes konzultációt igényel
0202110501 | DKM0104HNET21 | 132016 | LEGRAND optikai fali kábel OM3 beltéri 6 üvegszál LSZH (LSOH) 2x 6xSC szimplex pigtail-ekkel szerelve 160 méter nagydobon LCS3 | Legrand | Áru | Kiegészítő |  | 1 | 1 | Nem | csomag | 12 | 120 |  | 27 | 304346 | EUR | 770.4966 | Nem | Nyomvonal építési elemek - Nyomvonal kiépítéshez szükséges elemek | legalább 60 (hatvan), legfeljebb 120 (százhúsz) naptári nap | A rendelés előzetes konzultációt igényel
0202110501 | DKM0104HNET21 | 051759 | LEGRAND konszolidációs patch kábel RJ45-AWG Cat6 árnyékolatlan (U/UTP) AWG24 LSZH (LSOH) kék d: 6,2 mm 20 méter LCS3 | Legrand | Áru | Kiegészítő |  | 4 | 1 | Nem | db | 12 | 120 |  | 27 | 18306 | EUR | 46.3446 | Nem | Passzív hálózati elemek - Végpont kiépítéshez szükséges elemek | legalább 60 (hatvan), legfeljebb 120 (százhúsz) naptári nap | A rendelés előzetes konzultációt igényel
0202110501 | DKM0104HNET21 | 078755 | Program Mosaic Neutrik bemenet, 2m, fehér | Legrand | Áru | Kiegészítő |  | 1 | 1 | Nem | db | 12 | 120 |  | 27 | 16173 | EUR | 40.9434 | Nem | Passzív hálózati elemek - Végpont kiépítéshez szükséges elemek | legalább 60 (hatvan), legfeljebb 120 (százhúsz) naptári nap | A rendelés előzetes konzultációt igényel
0202110501 | DKM0104HNET21 | 051762 | LEGRAND patch kábel RJ45-RJ45 Cat6 árnyékolt (F/UTP) PVC 1 méter kék d: 6mm AWG26 LCS3 | Legrand | Áru | Kiegészítő |  | 1 | 1 | Nem | db | 12 | 120 |  | 27 | 733.4 | EUR | 1.8568 | Nem | Passzív hálózati elemek - Végpont kiépítéshez szükséges elemek | legalább 60 (hatvan), legfeljebb 120 (százhúsz) naptári nap | A rendelés előzetes konzultációt igényel
0202110501 | DKM0104HNET21 | 078756 | Program Mosaic Neutrik kimenet, 2m, fehér | Legrand | Áru | Kiegészítő |  | 1 | 1 | Nem | db | 12 | 120 |  | 27 | 15280 | EUR | 38.6847 | Nem | Passzív hálózati elemek - Végpont kiépítéshez szükséges elemek | legalább 60 (hatvan), legfeljebb 120 (százhúsz) naptári nap | A rendelés előzetes konzultációt igényel
0202110501 | DKM0104HNET21 | 132018 | LEGRAND optikai fali kábel OM3 beltéri 6 üvegszál LSZH (LSOH) 2x 6xSC szimplex pigtail-ekkel szerelve 180 méter nagydobon LCS3 | Legrand | Áru | Kiegészítő |  | 1 | 1 | Nem | csomag | 12 | 120 |  | 27 | 323536 | EUR | 819.0777 | Nem | Nyomvonal építési elemek - Nyomvonal kiépítéshez szükséges elemek | legalább 60 (hatvan), legfeljebb 120 (százhúsz) naptári nap | A rendelés előzetes konzultációt igényel
0202110501 | DKM0104HNET21 | 132020 | LEGRAND optikai fali kábel OM3 beltéri 6 üvegszál LSZH (LSOH) 2x 6xSC szimplex pigtail-ekkel szerelve 200 méter nagydobon LCS3 | Legrand | Áru | Kiegészítő |  | 1 | 1 | Nem | csomag | 12 | 120 |  | 27 | 342734 | EUR | 867.681 | Nem | Nyomvonal építési elemek - Nyomvonal kiépítéshez szükséges elemek | legalább 60 (hatvan), legfeljebb 120 (százhúsz) naptári nap | A rendelés előzetes konzultációt igényel
0202110501 | DKM0104HNET21 | 051763 | LEGRAND patch kábel RJ45-RJ45 Cat6 árnyékolt (F/UTP) PVC 2 méter kék d: 6mm AWG26 LCS3 | Legrand | Áru | Kiegészítő |  | 1 | 1 | Nem | db | 12 | 120 |  | 27 | 1064 | EUR | 2.6937 | Nem | Passzív hálózati elemek - Végpont kiépítéshez szükséges elemek | legalább 60 (hatvan), legfeljebb 120 (százhúsz) naptári nap | A rendelés előzetes konzultációt igényel
0202110501 | DKM0104HNET21 | 132021 | LEGRAND optikai fali kábel OM3 beltéri 12 üvegszál LSZH (LSOH) 2x 12xSC szimplex pigtail-ekkel szerelve 10 méter tekercs LCS3 | Legrand | Áru | Kiegészítő |  | 1 | 1 | Nem | csomag | 12 | 120 |  | 27 | 182339 | EUR | 461.6173 | Nem | Nyomvonal építési elemek - Nyomvonal kiépítéshez szükséges elemek | legalább 60 (hatvan), legfeljebb 120 (százhúsz) naptári nap | A rendelés előzetes konzultációt igényel
0202110501 | DKM0104HNET21 | 132022 | LEGRAND optikai fali kábel OM3 beltéri 12 üvegszál LSZH (LSOH) 2x 12xSC szimplex pigtail-ekkel szerelve 20 méter tekercs LCS3 | Legrand | Áru | Kiegészítő |  | 1 | 1 | Nem | csomag | 12 | 120 |  | 27 | 200160 | EUR | 506.7343 | Nem | Nyomvonal építési elemek - Nyomvonal kiépítéshez szükséges elemek | legalább 60 (hatvan), legfeljebb 120 (százhúsz) naptári nap | A rendelés előzetes konzultációt igényel
0202110501 | DKM0104HNET21 | 078757 | Program Mosaic HD15 bemenet 2m, fehér | Legrand | Áru | Kiegészítő |  | 1 | 1 | Nem | db | 12 | 120 |  | 27 | 18386 | EUR | 46.5469 | Nem | Passzív hálózati elemek - Végpont kiépítéshez szükséges elemek | legalább 60 (hatvan), legfeljebb 120 (százhúsz) naptári nap | A rendelés előzetes konzultációt igényel
0202110501 | DKM0104HNET21 | 078758 | Program Mosaic BNC-75 bemenet, 2m, fehér | Legrand | Áru | Kiegészítő |  | 1 | 1 | Nem | db | 12 | 120 |  | 27 | 5175 | EUR | 13.1 | Nem | Passzív hálózati elemek - Végpont kiépítéshez szükséges elemek | legalább 60 (hatvan), legfeljebb 120 (százhúsz) naptári nap | A rendelés előzetes konzultációt igényel
0202110501 | DKM0104HNET21 | 051764 | LEGRAND patch kábel RJ45-RJ45 Cat6 árnyékolt (F/UTP) PVC 3 méter kék d: 6mm AWG26 LCS3 | Legrand | Áru | Kiegészítő |  | 1 | 1 | Nem | db | 12 | 120 |  | 27 | 1257 | EUR | 3.1815 | Nem | Passzív hálózati elemek - Végpont kiépítéshez szükséges elemek | legalább 60 (hatvan), legfeljebb 120 (százhúsz) naptári nap | A rendelés előzetes konzultációt igényel
0202110501 | DKM0104HNET21 | 051765 | LEGRAND patch kábel RJ45-RJ45 Cat6 árnyékolt (F/UTP) PVC 5 méter kék d: 6mm AWG26 LCS3 | Legrand | Áru | Kiegészítő |  | 1 | 1 | Nem | db | 12 | 120 |  | 27 | 1630 | EUR | 4.1265 | Nem | Passzív hálózati elemek - Végpont kiépítéshez szükséges elemek | legalább 60 (hatvan), legfeljebb 120 (százhúsz) naptári nap | A rendelés előzetes konzultációt igényel
0202110501 | DKM0104HNET21 | 078760 | Program Mosaic Speakon aljzat, 4 tűs, 2m, fehér | Legrand | Áru | Kiegészítő |  | 1 | 1 | Nem | db | 12 | 120 |  | 27 | 21091 | EUR | 53.3949 | Nem | Passzív hálózati elemek - Végpont kiépítéshez szükséges elemek | legalább 60 (hatvan), legfeljebb 120 (százhúsz) naptári nap | A rendelés előzetes konzultációt igényel
0202110501 | DKM0104HNET21 | 132023 | LEGRAND optikai fali kábel OM3 beltéri 12 üvegszál LSZH (LSOH) 2x 12xSC szimplex pigtail-ekkel szerelve 30 méter tekercs LCS3 | Legrand | Áru | Kiegészítő |  | 1 | 1 | Nem | csomag | 12 | 120 |  | 27 | 222094 | EUR | 562.2631 | Nem | Nyomvonal építési elemek - Nyomvonal kiépítéshez szükséges elemek | legalább 60 (hatvan), legfeljebb 120 (százhúsz) naptári nap | A rendelés előzetes konzultációt igényel
0202110501 | DKM0104HNET21 | 078761 | Program Mosaic USB bemenet, 1m, fehér | Legrand | Áru | Kiegészítő |  | 1 | 1 | Nem | db | 12 | 120 |  | 27 | 18067 | EUR | 45.7405 | Nem | Passzív hálózati elemek - Végpont kiépítéshez szükséges elemek | legalább 60 (hatvan), legfeljebb 120 (százhúsz) naptári nap | A rendelés előzetes konzultációt igényel
0202110501 | DKM0104HNET21 | 051772 | LEGRAND patch kábel RJ45-RJ45 Cat6 árnyékolatlan (U/UTP) PVC 1 méter kék d: 6mm AWG24 LCS3 | Legrand | Áru | Kiegészítő |  | 1 | 1 | Nem | db | 12 | 120 |  | 27 | 621.8 | EUR | 1.5741 | Nem | Passzív hálózati elemek - Végpont kiépítéshez szükséges elemek | legalább 60 (hatvan), legfeljebb 120 (százhúsz) naptári nap | A rendelés előzetes konzultációt igényel
0202110501 | DKM0104HNET21 | 132024 | LEGRAND optikai fali kábel OM3 beltéri 12 üvegszál LSZH (LSOH) 2x 12xSC szimplex pigtail-ekkel szerelve 40 méter tekercs LCS3 | Legrand | Áru | Kiegészítő |  | 1 | 1 | Nem | csomag | 12 | 120 |  | 27 | 239915 | EUR | 607.38 | Nem | Nyomvonal építési elemek - Nyomvonal kiépítéshez szükséges elemek | legalább 60 (hatvan), legfeljebb 120 (százhúsz) naptári nap | A rendelés előzetes konzultációt igényel
0202110501 | DKM0104HNET21 | 132025 | LEGRAND optikai fali kábel OM3 beltéri 12 üvegszál LSZH (LSOH) 2x 12xSC szimplex pigtail-ekkel szerelve 50 méter tekercs LCS3 | Legrand | Áru | Kiegészítő |  | 1 | 1 | Nem | csomag | 12 | 120 |  | 27 | 257737 | EUR | 652.4997 | Nem | Nyomvonal építési elemek - Nyomvonal kiépítéshez szükséges elemek | legalább 60 (hatvan), legfeljebb 120 (százhúsz) naptári nap | A rendelés előzetes konzultációt igényel
0202110501 | DKM0104HNET21 | 051773 | LEGRAND patch kábel RJ45-RJ45 Cat6 árnyékolatlan (U/UTP) PVC 2 méter kék d: 6mm AWG24 LCS3 | Legrand | Áru | Kiegészítő |  | 1 | 1 | Nem | db | 12 | 120 |  | 27 | 768.5 | EUR | 1.9455 | Nem | Passzív hálózati elemek - Végpont kiépítéshez szükséges elemek | legalább 60 (hatvan), legfeljebb 120 (százhúsz) naptári nap | A rendelés előzetes konzultációt igényel
0202110501 | DKM0104HNET21 | 078764 | Program Mosaic 3,5 mm-es Jack bemenet 1m, fehér | Legrand | Áru | Kiegészítő |  | 1 | 1 | Nem | db | 12 | 120 |  | 27 | 18427 | EUR | 46.6495 | Nem | Passzív hálózati elemek - Végpont kiépítéshez szükséges elemek | legalább 60 (hatvan), legfeljebb 120 (százhúsz) naptári nap | A rendelés előzetes konzultációt igényel
0202110501 | DKM0104HNET21 | 078765 | Program Mosaic SUD-D aljzat, RS232 soros porthoz, csavaros, 2m, fehér | Legrand | Áru | Kiegészítő |  | 1 | 1 | Nem | db | 12 | 120 |  | 27 | 7521 | EUR | 19.0417 | Nem | Passzív hálózati elemek - Végpont kiépítéshez szükséges elemek | legalább 60 (hatvan), legfeljebb 120 (százhúsz) naptári nap | A rendelés előzetes konzultációt igényel
0202110501 | DKM0104HNET21 | 051774 | LEGRAND patch kábel RJ45-RJ45 Cat6 árnyékolatlan (U/UTP) PVC 3 méter kék d: 6mm AWG24 LCS3 | Legrand | Áru | Kiegészítő |  | 1 | 1 | Nem | db | 12 | 120 |  | 27 | 932.7 | EUR | 2.3612 | Nem | Passzív hálózati elemek - Végpont kiépítéshez szükséges elemek | legalább 60 (hatvan), legfeljebb 120 (százhúsz) naptári nap | A rendelés előzetes konzultációt igényel
0202110501 | DKM0104HNET21 | 078772 | Program Mosaic HD15 bemenet, forrasztható, 1 modulos | Legrand | Áru | Kiegészítő |  | 1 | 1 | Nem | db | 12 | 120 |  | 27 | 4340 | EUR | 10.9882 | Nem | Passzív hálózati elemek - Végpont kiépítéshez szükséges elemek | legalább 60 (hatvan), legfeljebb 120 (százhúsz) naptári nap | A rendelés előzetes konzultációt igényel
0202110501 | DKM0104HNET21 | 051775 | LEGRAND patch kábel RJ45-RJ45 Cat6 árnyékolatlan (U/UTP) PVC 5 méter kék d: 6mm AWG24 LCS3 | Legrand | Áru | Kiegészítő |  | 1 | 1 | Nem | db | 12 | 120 |  | 27 | 1327 | EUR | 3.3588 | Nem | Passzív hálózati elemek - Végpont kiépítéshez szükséges elemek | legalább 60 (hatvan), legfeljebb 120 (százhúsz) naptári nap | A rendelés előzetes konzultációt igényel
0202110501 | DKM0104HNET21 | 132026 | LEGRAND optikai fali kábel OM3 beltéri 12 üvegszál LSZH (LSOH) 2x 12xSC szimplex pigtail-ekkel szerelve 60 méter kis dobon LCS3 | Legrand | Áru | Kiegészítő |  | 1 | 1 | Nem | csomag | 12 | 120 |  | 27 | 290635 | EUR | 735.7859 | Nem | Nyomvonal építési elemek - Nyomvonal kiépítéshez szükséges elemek | legalább 60 (hatvan), legfeljebb 120 (százhúsz) naptári nap | A rendelés előzetes konzultációt igényel
0202110501 | DKM0104HNET21 | 051780 | LEGRAND patch kábel RJ45-RJ45 Cat6A árnyékolt (S/FTP) PVC 1 méter sárga d: 6,2mm AWG27 LCS3 | Legrand | Áru | Kiegészítő |  | 1 | 1 | Nem | db | 12 | 120 |  | 27 | 1478 | EUR | 3.7413 | Nem | Passzív hálózati elemek - Végpont kiépítéshez szükséges elemek | legalább 60 (hatvan), legfeljebb 120 (százhúsz) naptári nap | A rendelés előzetes konzultációt igényel
0202110501 | DKM0104HNET21 | 132027 | LEGRAND optikai fali kábel OM3 beltéri 12 üvegszál LSZH (LSOH) 2x 12xSC szimplex pigtail-ekkel szerelve 70 méter kis dobon LCS3 | Legrand | Áru | Kiegészítő |  | 1 | 1 | Nem | csomag | 12 | 120 |  | 27 | 308459 | EUR | 780.9084 | Nem | Nyomvonal építési elemek - Nyomvonal kiépítéshez szükséges elemek | legalább 60 (hatvan), legfeljebb 120 (százhúsz) naptári nap | A rendelés előzetes konzultációt igényel
0202110501 | DKM0104HNET21 | 078773 | Program Mosaic 3,5mm audió Jack bemenet, forrasztható, 1 modulos | Legrand | Áru | Kiegészítő |  | 1 | 1 | Nem | db | 12 | 120 |  | 27 | 4340 | EUR | 10.9882 | Nem | Passzív hálózati elemek - Végpont kiépítéshez szükséges elemek | legalább 60 (hatvan), legfeljebb 120 (százhúsz) naptári nap | A rendelés előzetes konzultációt igényel
0202110501 | DKM0104HNET21 | 051781 | LEGRAND patch kábel RJ45-RJ45 Cat6A árnyékolt (S/FTP) PVC 2 méter sárga d: 6,2mm AWG27 LCS3 | Legrand | Áru | Kiegészítő |  | 1 | 1 | Nem | db | 12 | 120 |  | 27 | 1773 | EUR | 4.4895 | Nem | Passzív hálózati elemek - Végpont kiépítéshez szükséges elemek | legalább 60 (hatvan), legfeljebb 120 (százhúsz) naptári nap | A rendelés előzetes konzultációt igényel
0202110501 | DKM0104HNET21 | 078774 | Program Mosaic HD15 bemenet, csavaros bekötésű + 3,5 mm audió Jack bemenet, 2 modulos | Legrand | Áru | Kiegészítő |  | 1 | 1 | Nem | db | 12 | 120 |  | 27 | 10040 | EUR | 25.4185 | Nem | Passzív hálózati elemek - Végpont kiépítéshez szükséges elemek | legalább 60 (hatvan), legfeljebb 120 (százhúsz) naptári nap | A rendelés előzetes konzultációt igényel
0202110501 | DKM0104HNET21 | 078777 | Program Mosaic HD15 bemenet, elővezetékezett, 2 modulos, fehér | Legrand | Áru | Kiegészítő |  | 1 | 1 | Nem | db | 12 | 120 |  | 27 | 14920 | EUR | 37.773 | Nem | Passzív hálózati elemek - Végpont kiépítéshez szükséges elemek | legalább 60 (hatvan), legfeljebb 120 (százhúsz) naptári nap | A rendelés előzetes konzultációt igényel
0202110501 | DKM0104HNET21 | 078778 | Program Mosaic HDMI aljzat, 1 modulos, elővezetékezett, fehér | Legrand | Áru | Kiegészítő |  | 1 | 1 | Nem | db | 12 | 120 |  | 27 | 14920 | EUR | 37.773 | Nem | Passzív hálózati elemek - Végpont kiépítéshez szükséges elemek | legalább 60 (hatvan), legfeljebb 120 (százhúsz) naptári nap | A rendelés előzetes konzultációt igényel
0202110501 | DKM0104HNET21 | 132028 | LEGRAND optikai fali kábel OM3 beltéri 12 üvegszál LSZH (LSOH) 2x 12xSC szimplex pigtail-ekkel szerelve 80 méter kis dobon LCS3 | Legrand | Áru | Kiegészítő |  | 1 | 1 | Nem | csomag | 12 | 120 |  | 27 | 326279 | EUR | 826.0226 | Nem | Nyomvonal építési elemek - Nyomvonal kiépítéshez szükséges elemek | legalább 60 (hatvan), legfeljebb 120 (százhúsz) naptári nap | A rendelés előzetes konzultációt igényel
0202110501 | DKM0104HNET21 | 132029 | LEGRAND optikai fali kábel OM3 beltéri 12 üvegszál LSZH (LSOH) 2x 12xSC szimplex pigtail-ekkel szerelve 90 méter kis dobon LCS3 | Legrand | Áru | Kiegészítő |  | 1 | 1 | Nem | csomag | 12 | 120 |  | 27 | 344102 | EUR | 871.1451 | Nem | Nyomvonal építési elemek - Nyomvonal kiépítéshez szükséges elemek | legalább 60 (hatvan), legfeljebb 120 (százhúsz) naptári nap | A rendelés előzetes konzultációt igényel
0202110501 | DKM0104HNET21 | 051782 | LEGRAND patch kábel RJ45-RJ45 Cat6A árnyékolt (S/FTP) PVC 3 méter sárga d: 6,2mm AWG27 LCS3 | Legrand | Áru | Kiegészítő |  | 1 | 1 | Nem | db | 12 | 120 |  | 27 | 2033 | EUR | 5.1463 | Nem | Passzív hálózati elemek - Végpont kiépítéshez szükséges elemek | legalább 60 (hatvan), legfeljebb 120 (százhúsz) naptári nap | A rendelés előzetes konzultációt igényel
0202110501 | DKM0104HNET21 | 132030 | LEGRAND optikai fali kábel OM3 beltéri 12 üvegszál LSZH (LSOH) 2x 12xSC szimplex pigtail-ekkel szerelve 100 méter kis dobon LCS3 | Legrand | Áru | Kiegészítő |  | 1 | 1 | Nem | csomag | 12 | 120 |  | 27 | 361922 | EUR | 916.2593 | Nem | Nyomvonal építési elemek - Nyomvonal kiépítéshez szükséges elemek | legalább 60 (hatvan), legfeljebb 120 (százhúsz) naptári nap | A rendelés előzetes konzultációt igényel
0202110501 | DKM0104HNET21 | 132032 | LEGRAND optikai fali kábel OM3 beltéri 12 üvegszál LSZH (LSOH) 2x 12xSC szimplex pigtail-ekkel szerelve 120 méter kis dobon LCS3 | Legrand | Áru | Kiegészítő |  | 1 | 1 | Nem | csomag | 12 | 120 |  | 27 | 396200 | EUR | 1003.0374 | Nem | Nyomvonal építési elemek - Nyomvonal kiépítéshez szükséges elemek | legalább 60 (hatvan), legfeljebb 120 (százhúsz) naptári nap | A rendelés előzetes konzultációt igényel
0202110501 | DKM0104HNET21 | 078779 | Program Mosaic 3,5 mm-es Jack bemenet, elővezetékezett, 1 modulos, fehér | Legrand | Áru | Kiegészítő |  | 1 | 1 | Nem | db | 12 | 120 |  | 27 | 7534 | EUR | 19.0722 | Nem | Passzív hálózati elemek - Végpont kiépítéshez szükséges elemek | legalább 60 (hatvan), legfeljebb 120 (százhúsz) naptári nap | A rendelés előzetes konzultációt igényel
0202110501 | DKM0104HNET21 | 051783 | LEGRAND patch kábel RJ45-RJ45 Cat6A árnyékolt (S/FTP) PVC 5 méter sárga d: 6,2mm AWG27 LCS3 | Legrand | Áru | Kiegészítő |  | 1 | 1 | Nem | db | 12 | 120 |  | 27 | 2772 | EUR | 7.017 | Nem | Passzív hálózati elemek - Végpont kiépítéshez szükséges elemek | legalább 60 (hatvan), legfeljebb 120 (százhúsz) naptári nap | A rendelés előzetes konzultációt igényel
0202110501 | DKM0104HNET21 | 078790 | Program Mosaic TV aljzat "F" aljzat, 1 modulos, fehér | Legrand | Áru | Kiegészítő |  | 5 | 1 | Nem | db | 12 | 120 |  | 27 | 1422 | EUR | 3.5999 | Nem | Passzív hálózati elemek - Végpont kiépítéshez szükséges elemek | legalább 60 (hatvan), legfeljebb 120 (százhúsz) naptári nap | A rendelés előzetes konzultációt igényel
0202110501 | DKM0104HNET21 | 078791 | Program Mosaic előszerelt display port audió/videó aljzat, 1 modulos | Legrand | Áru | Kiegészítő |  | 1 | 1 | Nem | db | 12 | 120 |  | 27 | 9919 | EUR | 25.1109 | Nem | Passzív hálózati elemek - Végpont kiépítéshez szükséges elemek | legalább 60 (hatvan), legfeljebb 120 (százhúsz) naptári nap | A rendelés előzetes konzultációt igényel
0202110501 | DKM0104HNET21 | 132034 | LEGRAND optikai fali kábel OM3 beltéri 12 üvegszál LSZH (LSOH) 2x 12xSC szimplex pigtail-ekkel szerelve 140 méter kis dobon LCS3 | Legrand | Áru | Kiegészítő |  | 1 | 1 | Nem | csomag | 12 | 120 |  | 27 | 431842 | EUR | 1093.2713 | Nem | Nyomvonal építési elemek - Nyomvonal kiépítéshez szükséges elemek | legalább 60 (hatvan), legfeljebb 120 (százhúsz) naptári nap | A rendelés előzetes konzultációt igényel
0202110501 | DKM0104HNET21 | 051786 | LEGRAND konszolidációs patch kábel RJ45-AWG Cat6A árnyékolt (S/FTP) LSZH (LSOH) sárga 8 méter LCS3 | Legrand | Áru | Kiegészítő |  | 1 | 1 | Nem | db | 12 | 120 |  | 27 | 11506 | EUR | 29.1293 | Nem | Passzív hálózati elemek - Végpont kiépítéshez szükséges elemek | legalább 60 (hatvan), legfeljebb 120 (százhúsz) naptári nap | A rendelés előzetes konzultációt igényel
0202110501 | DKM0104HNET21 | 132036 | LEGRAND optikai fali kábel OM3 beltéri 12 üvegszál LSZH (LSOH) 2x 12xSC szimplex pigtail-ekkel szerelve 160 méter nagydobon LCS3 | Legrand | Áru | Kiegészítő |  | 1 | 1 | Nem | csomag | 12 | 120 |  | 27 | 488042 | EUR | 1235.5504 | Nem | Nyomvonal építési elemek - Nyomvonal kiépítéshez szükséges elemek | legalább 60 (hatvan), legfeljebb 120 (százhúsz) naptári nap | A rendelés előzetes konzultációt igényel
0202110501 | DKM0104HNET21 | 078793 | Program Mosaic csillagpontos TV aljzat - 9,5mm, 1 modulos, fehér | Legrand | Áru | Kiegészítő |  | 5 | 1 | Nem | db | 12 | 120 |  | 27 | 1854 | EUR | 4.6946 | Nem | Passzív hálózati elemek - Végpont kiépítéshez szükséges elemek | legalább 60 (hatvan), legfeljebb 120 (százhúsz) naptári nap | A rendelés előzetes konzultációt igényel
0202110501 | DKM0104HNET21 | 051787 | LEGRAND konszolidációs patch kábel RJ45-AWG Cat6A árnyékolt (S/FTP) LSZH (LSOH) sárga 15 méter LCS3 | Legrand | Áru | Kiegészítő |  | 1 | 1 | Nem | db | 12 | 120 |  | 27 | 15341 | EUR | 38.8372 | Nem | Passzív hálózati elemek - Végpont kiépítéshez szükséges elemek | legalább 60 (hatvan), legfeljebb 120 (százhúsz) naptári nap | A rendelés előzetes konzultációt igényel
0202110501 | DKM0104HNET21 | 078799 | Program Mosaic infra kapcsoló, 2 modulos, fehér | Legrand | Áru | Kiegészítő |  | 1 | 1 | Nem | db | 12 | 120 |  | 27 | 48302 | EUR | 122.2841 | Nem | Passzív hálózati elemek - Végpont kiépítéshez szükséges elemek | legalább 60 (hatvan), legfeljebb 120 (százhúsz) naptári nap | A rendelés előzetes konzultációt igényel
0202110501 | DKM0104HNET21 | 051788 | LEGRAND konszolidációs patch kábel RJ45-AWG Cat6A árnyékolt (S/FTP) LSZH (LSOH) sárga 20 méter LCS3 | Legrand | Áru | Kiegészítő |  | 1 | 1 | Nem | db | 12 | 120 |  | 27 | 19945 | EUR | 50.4933 | Nem | Passzív hálózati elemek - Végpont kiépítéshez szükséges elemek | legalább 60 (hatvan), legfeljebb 120 (százhúsz) naptári nap | A rendelés előzetes konzultációt igényel
0202110501 | DKM0104HNET21 | 079254 | Program Mosaic 3xRCA aljzat, 1m, alumínium | Legrand | Áru | Kiegészítő |  | 1 | 1 | Nem | db | 12 | 120 |  | 27 | 22986 | EUR | 58.192 | Nem | Passzív hálózati elemek - Végpont kiépítéshez szükséges elemek | legalább 60 (hatvan), legfeljebb 120 (százhúsz) naptári nap | A rendelés előzetes konzultációt igényel
0202110501 | DKM0104HNET21 | 079255 | Program Mosaic Neutrik bemenet, 2m, alumínium | Legrand | Áru | Kiegészítő |  | 1 | 1 | Nem | db | 12 | 120 |  | 27 | 22986 | EUR | 58.192 | Nem | Passzív hálózati elemek - Végpont kiépítéshez szükséges elemek | legalább 60 (hatvan), legfeljebb 120 (százhúsz) naptári nap | A rendelés előzetes konzultációt igényel
0202110501 | DKM0104HNET21 | 132038 | LEGRAND optikai fali kábel OM3 beltéri 12 üvegszál LSZH (LSOH) 2x 12xSC szimplex pigtail-ekkel szerelve 180 méter nagydobon LCS3 | Legrand | Áru | Kiegészítő |  | 1 | 1 | Nem | csomag | 12 | 120 |  | 27 | 523686 | EUR | 1325.7871 | Nem | Nyomvonal építési elemek - Nyomvonal kiépítéshez szükséges elemek | legalább 60 (hatvan), legfeljebb 120 (százhúsz) naptári nap | A rendelés előzetes konzultációt igényel
0202110501 | DKM0104HNET21 | 132040 | LEGRAND optikai fali kábel OM3 beltéri 12 üvegszál LSZH (LSOH) 2x 12xSC szimplex pigtail-ekkel szerelve 200 méter nagydobon LCS3 | Legrand | Áru | Kiegészítő |  | 1 | 1 | Nem | csomag | 12 | 120 |  | 27 | 557962 | EUR | 1412.5624 | Nem | Nyomvonal építési elemek - Nyomvonal kiépítéshez szükséges elemek | legalább 60 (hatvan), legfeljebb 120 (százhúsz) naptári nap | A rendelés előzetes konzultációt igényel
0202110501 | DKM0104HNET21 | 051796 | LEGRAND konszolidációs patch kábel RJ45-AWG Cat6 árnyékolt (F/UTP) AWG24 LSZH (LSOH) kék d: 6 mm 8 méter LCS3 | Legrand | Áru | Kiegészítő |  | 4 | 1 | Nem | db | 12 | 120 |  | 27 | 11265 | EUR | 28.5196 | Nem | Passzív hálózati elemek - Végpont kiépítéshez szükséges elemek | legalább 60 (hatvan), legfeljebb 120 (százhúsz) naptári nap | A rendelés előzetes konzultációt igényel
0202110501 | DKM0104HNET21 | 132041 | LEGRAND optikai fali kábel OM3 beltéri 6 üvegszál LSZH (LSOH) 2x 6xLC szimplex pigtail-ekkel szerelve 10 méter tekercs LCS3 | Legrand | Áru | Kiegészítő |  | 1 | 1 | Nem | csomag | 12 | 120 |  | 27 | 115163 | EUR | 291.553 | Nem | Nyomvonal építési elemek - Nyomvonal kiépítéshez szükséges elemek | legalább 60 (hatvan), legfeljebb 120 (százhúsz) naptári nap | A rendelés előzetes konzultációt igényel
0202110501 | DKM0104HNET21 | 132042 | LEGRAND optikai fali kábel OM3 beltéri 6 üvegszál LSZH (LSOH) 2x 6xLC szimplex pigtail-ekkel szerelve 20 méter tekercs LCS3 | Legrand | Áru | Kiegészítő |  | 1 | 1 | Nem | csomag | 12 | 120 |  | 27 | 126129 | EUR | 319.3133 | Nem | Nyomvonal építési elemek - Nyomvonal kiépítéshez szükséges elemek | legalább 60 (hatvan), legfeljebb 120 (százhúsz) naptári nap | A rendelés előzetes konzultációt igényel
0202110501 | DKM0104HNET21 | 132043 | LEGRAND optikai fali kábel OM3 beltéri 6 üvegszál LSZH (LSOH) 2x 6xLC szimplex pigtail-ekkel szerelve 30 méter tekercs LCS3 | Legrand | Áru | Kiegészítő |  | 1 | 1 | Nem | csomag | 12 | 120 |  | 27 | 139841 | EUR | 354.0267 | Nem | Nyomvonal építési elemek - Nyomvonal kiépítéshez szükséges elemek | legalább 60 (hatvan), legfeljebb 120 (százhúsz) naptári nap | A rendelés előzetes konzultációt igényel
0202110501 | DKM0104HNET21 | 132044 | LEGRAND optikai fali kábel OM3 beltéri 6 üvegszál LSZH (LSOH) 2x 6xLC szimplex pigtail-ekkel szerelve 40 méter tekercs LCS3 | Legrand | Áru | Kiegészítő |  | 1 | 1 | Nem | csomag | 12 | 120 |  | 27 | 149430 | EUR | 378.3034 | Nem | Nyomvonal építési elemek - Nyomvonal kiépítéshez szükséges elemek | legalább 60 (hatvan), legfeljebb 120 (százhúsz) naptári nap | A rendelés előzetes konzultációt igényel
0202110501 | DKM0104HNET21 | 079264 | Program Mosaic 3,5 mm-es Jack bemenet 1m, alumínium | Legrand | Áru | Kiegészítő |  | 1 | 1 | Nem | db | 12 | 120 |  | 27 | 17771 | EUR | 44.9895 | Nem | Passzív hálózati elemek - Végpont kiépítéshez szükséges elemek | legalább 60 (hatvan), legfeljebb 120 (százhúsz) naptári nap | A rendelés előzetes konzultációt igényel
0202110501 | DKM0104HNET21 | 079377 | Program Mosaic HD15 bemenet, elővezetékezett, 2 modulos, alumínium | Legrand | Áru | Kiegészítő |  | 1 | 1 | Nem | db | 12 | 120 |  | 27 | 14920 | EUR | 37.773 | Nem | Passzív hálózati elemek - Végpont kiépítéshez szükséges elemek | legalább 60 (hatvan), legfeljebb 120 (százhúsz) naptári nap | A rendelés előzetes konzultációt igényel
0202110501 | DKM0104HNET21 | 079378 | Program Mosaic HDMI aljzat, 1 modulos, elővezetékezett, alumínium | Legrand | Áru | Kiegészítő |  | 1 | 1 | Nem | db | 12 | 120 |  | 27 | 14920 | EUR | 37.773 | Nem | Passzív hálózati elemek - Végpont kiépítéshez szükséges elemek | legalább 60 (hatvan), legfeljebb 120 (százhúsz) naptári nap | A rendelés előzetes konzultációt igényel
0202110501 | DKM0104HNET21 | 079379 | Program Mosaic 3,5 mm-es Jack bemenet, elővezetékezett, 1 modulos, alumínium | Legrand | Áru | Kiegészítő |  | 1 | 1 | Nem | db | 12 | 120 |  | 27 | 7534 | EUR | 19.0722 | Nem | Passzív hálózati elemek - Végpont kiépítéshez szükséges elemek | legalább 60 (hatvan), legfeljebb 120 (százhúsz) naptári nap | A rendelés előzetes konzultációt igényel
0202110501 | DKM0104HNET21 | 079391-20 | Program Mosaic USB töltő aljzat, 750 mA, 1 modulos, alumínium | Legrand | Áru | Kiegészítő |  | 10 | 1 | Nem | db | 12 | 120 |  | 27 | 4390 | EUR | 11.113 | Nem | Passzív hálózati elemek - Végpont kiépítéshez szükséges elemek | legalább 60 (hatvan), legfeljebb 120 (százhúsz) naptári nap | A rendelés előzetes konzultációt igényel
0202110501 | DKM0104HNET21 | 051797 | LEGRAND konszolidációs patch kábel RJ45-AWG Cat6 árnyékolt (F/UTP) AWG24 LSZH (LSOH) kék d: 6 mm 15 méter LCS3 | Legrand | Áru | Kiegészítő |  | 1 | 1 | Nem | db | 12 | 120 |  | 27 | 15492 | EUR | 39.2196 | Nem | Passzív hálózati elemek - Végpont kiépítéshez szükséges elemek | legalább 60 (hatvan), legfeljebb 120 (százhúsz) naptári nap | A rendelés előzetes konzultációt igényel
0202110501 | DKM0104HNET21 | 079433 | Program Mosaic LCS2 RJ45 aljzat Cat 6 FTP, 4 modul, alumínium, visszahúzható | Legrand | Áru | Kiegészítő |  | 1 | 1 | Nem | db | 12 | 120 |  | 27 | 19310 | EUR | 48.8859 | Nem | Passzív hálózati elemek - Végpont kiépítéshez szükséges elemek | legalább 60 (hatvan), legfeljebb 120 (százhúsz) naptári nap | A rendelés előzetes konzultációt igényel
0202110501 | DKM0104HNET21 | 079451 | Program Mosaic LCS2 RJ45 aljzat Cat.5e UTP, 1 mod, alumínium | Legrand | Áru | Kiegészítő |  | 10 | 1 | Nem | db | 12 | 120 |  | 27 | 3650 | EUR | 9.2396 | Nem | Passzív hálózati elemek - Végpont kiépítéshez szükséges elemek | legalább 60 (hatvan), legfeljebb 120 (százhúsz) naptári nap | A rendelés előzetes konzultációt igényel
0202110501 | DKM0104HNET21 | 132045 | LEGRAND optikai fali kábel OM3 beltéri 6 üvegszál LSZH (LSOH) 2x 6xLC szimplex pigtail-ekkel szerelve 50 méter tekercs LCS3 | Legrand | Áru | Kiegészítő |  | 1 | 1 | Nem | csomag | 12 | 120 |  | 27 | 159029 | EUR | 402.605 | Nem | Nyomvonal építési elemek - Nyomvonal kiépítéshez szükséges elemek | legalább 60 (hatvan), legfeljebb 120 (százhúsz) naptári nap | A rendelés előzetes konzultációt igényel
0202110501 | DKM0104HNET21 | 132046 | LEGRAND optikai fali kábel OM3 beltéri 6 üvegszál LSZH (LSOH) 2x 6xLC szimplex pigtail-ekkel szerelve 60 méter kis dobon LCS3 | Legrand | Áru | Kiegészítő |  | 1 | 1 | Nem | csomag | 12 | 120 |  | 27 | 185073 | EUR | 468.5401 | Nem | Nyomvonal építési elemek - Nyomvonal kiépítéshez szükséges elemek | legalább 60 (hatvan), legfeljebb 120 (százhúsz) naptári nap | A rendelés előzetes konzultációt igényel
0202110501 | DKM0104HNET21 | 051798 | LEGRAND konszolidációs patch kábel RJ45-AWG Cat6 árnyékolt (F/UTP) AWG24 LSZH (LSOH) kék d: 6 mm 20 méter LCS3 | Legrand | Áru | Kiegészítő |  | 4 | 1 | Nem | db | 12 | 120 |  | 27 | 27770 | EUR | 70.3026 | Nem | Passzív hálózati elemek - Végpont kiépítéshez szükséges elemek | legalább 60 (hatvan), legfeljebb 120 (százhúsz) naptári nap | A rendelés előzetes konzultációt igényel
0202110501 | DKM0104HNET21 | 132047 | LEGRAND optikai fali kábel OM3 beltéri 6 üvegszál LSZH (LSOH) 2x 6xLC szimplex pigtail-ekkel szerelve 70 méter kis dobon LCS3 | Legrand | Áru | Kiegészítő |  | 1 | 1 | Nem | csomag | 12 | 120 |  | 27 | 194672 | EUR | 492.8417 | Nem | Nyomvonal építési elemek - Nyomvonal kiépítéshez szükséges elemek | legalább 60 (hatvan), legfeljebb 120 (százhúsz) naptári nap | A rendelés előzetes konzultációt igényel
0202110501 | DKM0104HNET21 | 051814 | LEGRAND patch kábel RJ45-RJ45 Cat5e árnyékolt (F/UTP) PVC 0,5 méter szürke d: 6mm AWG26 LCS3 | Legrand | Áru | Kiegészítő |  | 1 | 1 | Nem | db | 12 | 120 |  | 27 | 845.1 | EUR | 2.1395 | Nem | Passzív hálózati elemek - Végpont kiépítéshez szükséges elemek | legalább 60 (hatvan), legfeljebb 120 (százhúsz) naptári nap | A rendelés előzetes konzultációt igényel
0202110501 | DKM0104HNET21 | 132048 | LEGRAND optikai fali kábel OM3 beltéri 6 üvegszál LSZH (LSOH) 2x 6xLC szimplex pigtail-ekkel szerelve 80 méter kis dobon LCS3 | Legrand | Áru | Kiegészítő |  | 1 | 1 | Nem | csomag | 12 | 120 |  | 27 | 204272 | EUR | 517.1433 | Nem | Nyomvonal építési elemek - Nyomvonal kiépítéshez szükséges elemek | legalább 60 (hatvan), legfeljebb 120 (százhúsz) naptári nap | A rendelés előzetes konzultációt igényel
0202110501 | DKM0104HNET21 | 132049 | LEGRAND optikai fali kábel OM3 beltéri 6 üvegszál LSZH (LSOH) 2x 6xLC szimplex pigtail-ekkel szerelve 90 méter kis dobon LCS3 | Legrand | Áru | Kiegészítő |  | 1 | 1 | Nem | csomag | 12 | 120 |  | 27 | 187817 | EUR | 475.485 | Nem | Nyomvonal építési elemek - Nyomvonal kiépítéshez szükséges elemek | legalább 60 (hatvan), legfeljebb 120 (százhúsz) naptári nap | A rendelés előzetes konzultációt igényel
0202110501 | DKM0104HNET21 | 079452 | Program Mosaic LCS2 RJ45 aljzat Cat.5e FTP, 1 mod, alumínium | Legrand | Áru | Kiegészítő |  | 10 | 1 | Nem | db | 12 | 120 |  | 27 | 3724 | EUR | 9.428 | Nem | Passzív hálózati elemek - Végpont kiépítéshez szükséges elemek | legalább 60 (hatvan), legfeljebb 120 (százhúsz) naptári nap | A rendelés előzetes konzultációt igényel
0202110501 | DKM0104HNET21 | 079454 | Program Mosaic LCS2 RJ45 aljzat Cat.5e UTP, 2 mod, alumínium | Legrand | Áru | Kiegészítő |  | 10 | 1 | Nem | db | 12 | 120 |  | 27 | 4369 | EUR | 11.0603 | Nem | Passzív hálózati elemek - Végpont kiépítéshez szükséges elemek | legalább 60 (hatvan), legfeljebb 120 (százhúsz) naptári nap | A rendelés előzetes konzultációt igényel
0202110501 | DKM0104HNET21 | 051815 | LEGRAND patch kábel RJ45-RJ45 Cat6 árnyékolt (F/UTP) PVC 0,5 méter kék d: 6mm AWG26 LCS3 | Legrand | Áru | Kiegészítő |  | 1 | 1 | Nem | db | 12 | 120 |  | 27 | 720.3 | EUR | 1.8235 | Nem | Passzív hálózati elemek - Végpont kiépítéshez szükséges elemek | legalább 60 (hatvan), legfeljebb 120 (százhúsz) naptári nap | A rendelés előzetes konzultációt igényel
0202110501 | DKM0104HNET21 | 079455 | Program Mosaic LCS2 RJ45 aljzat Cat.5e FTP, 2 mod, alumínium | Legrand | Áru | Kiegészítő |  | 10 | 1 | Nem | db | 12 | 120 |  | 27 | 4162 | EUR | 10.5365 | Nem | Passzív hálózati elemek - Végpont kiépítéshez szükséges elemek | legalább 60 (hatvan), legfeljebb 120 (százhúsz) naptári nap | A rendelés előzetes konzultációt igényel
0202110501 | DKM0104HNET21 | 079461 | Program Mosaic LCS2 RJ45 aljzat Cat 6 UTP, 1 mod, alumínium | Legrand | Áru | Kiegészítő |  | 10 | 1 | Nem | db | 12 | 120 |  | 27 | 3727 | EUR | 9.4363 | Nem | Passzív hálózati elemek - Végpont kiépítéshez szükséges elemek | legalább 60 (hatvan), legfeljebb 120 (százhúsz) naptári nap | A rendelés előzetes konzultációt igényel
0202110501 | DKM0104HNET21 | 132050 | LEGRAND optikai fali kábel OM3 beltéri 6 üvegszál LSZH (LSOH) 2x 6xLC szimplex pigtail-ekkel szerelve 100 méter kis dobon LCS3 | Legrand | Áru | Kiegészítő |  | 1 | 1 | Nem | csomag | 12 | 120 |  | 27 | 224837 | EUR | 569.208 | Nem | Nyomvonal építési elemek - Nyomvonal kiépítéshez szükséges elemek | legalább 60 (hatvan), legfeljebb 120 (százhúsz) naptári nap | A rendelés előzetes konzultációt igényel
0202110501 | DKM0104HNET21 | 051816 | LEGRAND patch kábel RJ45-RJ45 Cat6A árnyékolt (S/FTP) PVC 0,5 méter sárga d: 6,2mm AWG27 LCS3 | Legrand | Áru | Kiegészítő |  | 1 | 1 | Nem | db | 12 | 120 |  | 27 | 1362 | EUR | 3.4475 | Nem | Passzív hálózati elemek - Végpont kiépítéshez szükséges elemek | legalább 60 (hatvan), legfeljebb 120 (százhúsz) naptári nap | A rendelés előzetes konzultációt igényel
0202110501 | DKM0104HNET21 | 132052 | LEGRAND optikai fali kábel OM3 beltéri 6 üvegszál LSZH (LSOH) 2x 6xLC szimplex pigtail-ekkel szerelve 120 méter kis dobon LCS3 | Legrand | Áru | Kiegészítő |  | 1 | 1 | Nem | csomag | 12 | 120 |  | 27 | 244027 | EUR | 617.789 | Nem | Nyomvonal építési elemek - Nyomvonal kiépítéshez szükséges elemek | legalább 60 (hatvan), legfeljebb 120 (százhúsz) naptári nap | A rendelés előzetes konzultációt igényel
0202110501 | DKM0104HNET21 | 132054 | LEGRAND optikai fali kábel OM3 beltéri 6 üvegszál LSZH (LSOH) 2x 6xLC szimplex pigtail-ekkel szerelve 140 méter kis dobon LCS3 | Legrand | Áru | Kiegészítő |  | 1 | 1 | Nem | csomag | 12 | 120 |  | 27 | 263215 | EUR | 666.3674 | Nem | Nyomvonal építési elemek - Nyomvonal kiépítéshez szükséges elemek | legalább 60 (hatvan), legfeljebb 120 (százhúsz) naptári nap | A rendelés előzetes konzultációt igényel
0202110501 | DKM0104HNET21 | 079462 | Program Mosaic LCS2 RJ45 aljzat Cat 6 FTP, 1 mod, alumínium | Legrand | Áru | Kiegészítő |  | 10 | 1 | Nem | db | 12 | 120 |  | 27 | 3847 | EUR | 9.7384 | Nem | Passzív hálózati elemek - Végpont kiépítéshez szükséges elemek | legalább 60 (hatvan), legfeljebb 120 (százhúsz) naptári nap | A rendelés előzetes konzultációt igényel
0202110501 | DKM0104HNET21 | 079464 | Program Mosaic LCS2 RJ45 aljzat Cat 6 UTP, 2 mod, alumínium | Legrand | Áru | Kiegészítő |  | 10 | 1 | Nem | db | 12 | 120 |  | 27 | 3727 | EUR | 9.4363 | Nem | Passzív hálózati elemek - Végpont kiépítéshez szükséges elemek | legalább 60 (hatvan), legfeljebb 120 (százhúsz) naptári nap | A rendelés előzetes konzultációt igényel
0202110501 | DKM0104HNET21 | 079465 | Program Mosaic LCS2 RJ45 aljzat Cat 6 FTP, 2 mod, alumínium | Legrand | Áru | Kiegészítő |  | 10 | 1 | Nem | db | 12 | 120 |  | 27 | 3847 | EUR | 9.7384 | Nem | Passzív hálózati elemek - Végpont kiépítéshez szükséges elemek | legalább 60 (hatvan), legfeljebb 120 (százhúsz) naptári nap | A rendelés előzetes konzultációt igényel
0202110501 | DKM0104HNET21 | 051817 | LEGRAND patch kábel RJ45-RJ45 Cat5e árnyékolatlan (U/UTP) PVC 0,5 méter szürke d: 5.4mm AWG24 LCS3 | Legrand | Áru | Kiegészítő |  | 1 | 1 | Nem | db | 12 | 120 |  | 27 | 625 | EUR | 1.5824 | Nem | Passzív hálózati elemek - Végpont kiépítéshez szükséges elemek | legalább 60 (hatvan), legfeljebb 120 (százhúsz) naptári nap | A rendelés előzetes konzultációt igényel
0202110501 | DKM0104HNET21 | 079471 | Program Mosaic RJ 45 informatikai csatlakozóaljzat, 1 x RJ 45 árnyékolatlan (UTP) Cat.6A, 1 modul széles, aluminium | Legrand | Áru | Kiegészítő |  | 10 | 1 | Nem | db | 12 | 120 |  | 27 | 3153 | EUR | 7.9814 | Nem | Passzív hálózati elemek - Végpont kiépítéshez szükséges elemek | legalább 60 (hatvan), legfeljebb 120 (százhúsz) naptári nap | A rendelés előzetes konzultációt igényel
0202110501 | DKM0104HNET21 | 132056 | LEGRAND optikai fali kábel OM3 beltéri 6 üvegszál LSZH (LSOH) 2x 6xLC szimplex pigtail-ekkel szerelve 160 méter nagydobon LCS3 | Legrand | Áru | Kiegészítő |  | 1 | 1 | Nem | csomag | 12 | 120 |  | 27 | 304346 | EUR | 770.4966 | Nem | Nyomvonal építési elemek - Nyomvonal kiépítéshez szükséges elemek | legalább 60 (hatvan), legfeljebb 120 (százhúsz) naptári nap | A rendelés előzetes konzultációt igényel
0202110501 | DKM0104HNET21 | 051818 | LEGRAND patch kábel RJ45-RJ45 Cat6 árnyékolatlan (U/UTP) PVC 0,5 méter kék d: 6mm AWG24 LCS3 | Legrand | Áru | Kiegészítő |  | 1 | 1 | Nem | db | 12 | 120 |  | 27 | 949.1 | EUR | 2.4027 | Nem | Passzív hálózati elemek - Végpont kiépítéshez szükséges elemek | legalább 60 (hatvan), legfeljebb 120 (százhúsz) naptári nap | A rendelés előzetes konzultációt igényel
0202110501 | DKM0104HNET21 | 132058 | LEGRAND optikai fali kábel OM3 beltéri 6 üvegszál LSZH (LSOH) 2x 6xLC szimplex pigtail-ekkel szerelve 180 méter nagydobon LCS3 | Legrand | Áru | Kiegészítő |  | 1 | 1 | Nem | csomag | 12 | 120 |  | 27 | 323536 | EUR | 819.0777 | Nem | Nyomvonal építési elemek - Nyomvonal kiépítéshez szükséges elemek | legalább 60 (hatvan), legfeljebb 120 (százhúsz) naptári nap | A rendelés előzetes konzultációt igényel
0202110501 | DKM0104HNET21 | 079473 | Program Mosaic LCS2 RJ45 aljzat Cat.6A STP, 1 mod, alumínium | Legrand | Áru | Kiegészítő |  | 10 | 1 | Nem | db | 12 | 120 |  | 27 | 6310 | EUR | 15.9738 | Nem | Passzív hálózati elemek - Végpont kiépítéshez szükséges elemek | legalább 60 (hatvan), legfeljebb 120 (százhúsz) naptári nap | A rendelés előzetes konzultációt igényel
0202110501 | DKM0104HNET21 | 079474 | Program Mosaic RJ 45 informatikai csatlakozóaljzat, 1 x RJ 45 árnyékolatlan (UTP) Cat.6A, 2 modul széles, aluminium | Legrand | Áru | Kiegészítő |  | 10 | 1 | Nem | db | 12 | 120 |  | 27 | 3525 | EUR | 8.9236 | Nem | Passzív hálózati elemek - Végpont kiépítéshez szükséges elemek | legalább 60 (hatvan), legfeljebb 120 (százhúsz) naptári nap | A rendelés előzetes konzultációt igényel
0202110501 | DKM0104HNET21 | 051831 | LEGRAND patch kábel RJ45-RJ45 Cat6 árnyékolatlan (U/UTP) LSZH (LSOH) 0,5 méter kék d: 6mm AWG24 LCS3 | Legrand | Áru | Kiegészítő |  | 1 | 1 | Nem | db | 12 | 120 |  | 27 | 621.8 | EUR | 1.5741 | Nem | Passzív hálózati elemek - Végpont kiépítéshez szükséges elemek | legalább 60 (hatvan), legfeljebb 120 (százhúsz) naptári nap | A rendelés előzetes konzultációt igényel
0202110501 | DKM0104HNET21 | 132060 | LEGRAND optikai fali kábel OM3 beltéri 6 üvegszál LSZH (LSOH) 2x 6xLC szimplex pigtail-ekkel szerelve 200 méter nagydobon LCS3 | Legrand | Áru | Kiegészítő |  | 1 | 1 | Nem | csomag | 12 | 120 |  | 27 | 342734 | EUR | 867.681 | Nem | Nyomvonal építési elemek - Nyomvonal kiépítéshez szükséges elemek | legalább 60 (hatvan), legfeljebb 120 (százhúsz) naptári nap | A rendelés előzetes konzultációt igényel
0202110501 | DKM0104HNET21 | 051832 | LEGRAND patch kábel RJ45-RJ45 Cat6 árnyékolatlan (U/UTP) LSZH (LSOH) 1 méter kék d: 6mm AWG24 LCS3 | Legrand | Áru | Kiegészítő |  | 1 | 1 | Nem | db | 12 | 120 |  | 27 | 802.4 | EUR | 2.0314 | Nem | Passzív hálózati elemek - Végpont kiépítéshez szükséges elemek | legalább 60 (hatvan), legfeljebb 120 (százhúsz) naptári nap | A rendelés előzetes konzultációt igényel
0202110501 | DKM0104HNET21 | 079476 | Program Mosaic LCS2 RJ45 aljzat Cat.6A STP, 2 mod, alumínium | Legrand | Áru | Kiegészítő |  | 10 | 1 | Nem | db | 12 | 120 |  | 27 | 7145 | EUR | 18.0883 | Nem | Passzív hálózati elemek - Végpont kiépítéshez szükséges elemek | legalább 60 (hatvan), legfeljebb 120 (százhúsz) naptári nap | A rendelés előzetes konzultációt igényel
0202110501 | DKM0104HNET21 | 051833 | LEGRAND patch kábel RJ45-RJ45 Cat6 árnyékolatlan (U/UTP) LSZH (LSOH) 2 méter kék d: 6mm AWG24 LCS3 | Legrand | Áru | Kiegészítő |  | 1 | 1 | Nem | db | 12 | 120 |  | 27 | 1033 | EUR | 2.6161 | Nem | Passzív hálózati elemek - Végpont kiépítéshez szükséges elemek | legalább 60 (hatvan), legfeljebb 120 (százhúsz) naptári nap | A rendelés előzetes konzultációt igényel
0202110501 | DKM0104HNET21 | 051834 | LEGRAND patch kábel RJ45-RJ45 Cat6 árnyékolatlan (U/UTP) LSZH (LSOH) 3 méter kék d: 6mm AWG24 LCS3 | Legrand | Áru | Kiegészítő |  | 1 | 1 | Nem | db | 12 | 120 |  | 27 | 1257 | EUR | 3.1815 | Nem | Passzív hálózati elemek - Végpont kiépítéshez szükséges elemek | legalább 60 (hatvan), legfeljebb 120 (százhúsz) naptári nap | A rendelés előzetes konzultációt igényel
0202110501 | DKM0104HNET21 | 132061 | LEGRAND optikai fali kábel OM3 beltéri 6 üvegszál LSZH (LSOH) 2x 12xLC szimplex pigtail-ekkel szerelve 10 méter tekercs LCS3 | Legrand | Áru | Kiegészítő |  | 1 | 1 | Nem | csomag | 12 | 120 |  | 27 | 182339 | EUR | 461.6173 | Nem | Nyomvonal építési elemek - Nyomvonal kiépítéshez szükséges elemek | legalább 60 (hatvan), legfeljebb 120 (százhúsz) naptári nap | A rendelés előzetes konzultációt igényel
0202110501 | DKM0104HNET21 | 051835 | LEGRAND patch kábel RJ45-RJ45 Cat6 árnyékolatlan (U/UTP) LSZH (LSOH) 5 méter kék d: 6mm AWG24 LCS3 | Legrand | Áru | Kiegészítő |  | 1 | 1 | Nem | db | 12 | 120 |  | 27 | 1724 | EUR | 4.3648 | Nem | Passzív hálózati elemek - Végpont kiépítéshez szükséges elemek | legalább 60 (hatvan), legfeljebb 120 (százhúsz) naptári nap | A rendelés előzetes konzultációt igényel
0202110501 | DKM0104HNET21 | 132062 | LEGRAND optikai fali kábel OM3 beltéri 6 üvegszál LSZH (LSOH) 2x 12xLC szimplex pigtail-ekkel szerelve 20 méter tekercs LCS3 | Legrand | Áru | Kiegészítő |  | 1 | 1 | Nem | csomag | 12 | 120 |  | 27 | 200160 | EUR | 506.7343 | Nem | Nyomvonal építési elemek - Nyomvonal kiépítéshez szükséges elemek | legalább 60 (hatvan), legfeljebb 120 (százhúsz) naptári nap | A rendelés előzetes konzultációt igényel
0202110501 | DKM0104HNET21 | 079486 | Program Mosaic RJ45 Cat 6 STP aljzat, 2 modulos, fekete | Legrand | Áru | Kiegészítő |  | 10 | 1 | Nem | db | 12 | 120 |  | 27 | 4341 | EUR | 10.991 | Nem | Passzív hálózati elemek - Végpont kiépítéshez szükséges elemek | legalább 60 (hatvan), legfeljebb 120 (százhúsz) naptári nap | A rendelés előzetes konzultációt igényel
0202110501 | DKM0104HNET21 | 051850 | LEGRAND patch kábel RJ45-RJ45 Cat6 árnyékolt (F/UTP) LSZH (LSOH) 1 méter zöld d: 6mm AWG26 LCS3 | Legrand | Áru | Kiegészítő |  | 1 | 1 | Nem | db | 12 | 120 |  | 27 | 938.1 | EUR | 2.375 | Nem | Passzív hálózati elemek - Végpont kiépítéshez szükséges elemek | legalább 60 (hatvan), legfeljebb 120 (százhúsz) naptári nap | A rendelés előzetes konzultációt igényel
0202110501 | DKM0104HNET21 | 079492 | Program Mosaic RJ 45 informatikai csatlakozóaljzat, 1 x RJ 45 árnyékolt (FTP) Cat.6, 2 modul széles, 90°-ban elforgatott, energiaoszlophoz, aluminium | Legrand | Áru | Kiegészítő |  | 10 | 1 | Nem | db | 12 | 120 |  | 27 | 3153 | EUR | 7.9814 | Nem | Passzív hálózati elemek - Végpont kiépítéshez szükséges elemek | legalább 60 (hatvan), legfeljebb 120 (százhúsz) naptári nap | A rendelés előzetes konzultációt igényel
0202110501 | DKM0104HNET21 | 132063 | LEGRAND optikai fali kábel OM3 beltéri 6 üvegszál LSZH (LSOH) 2x 12xLC szimplex pigtail-ekkel szerelve 30 méter tekercs LCS3 | Legrand | Áru | Kiegészítő |  | 1 | 1 | Nem | csomag | 12 | 120 |  | 27 | 222094 | EUR | 562.2631 | Nem | Nyomvonal építési elemek - Nyomvonal kiépítéshez szükséges elemek | legalább 60 (hatvan), legfeljebb 120 (százhúsz) naptári nap | A rendelés előzetes konzultációt igényel
0202110501 | DKM0104HNET21 | 132064 | LEGRAND optikai fali kábel OM3 beltéri 6 üvegszál LSZH (LSOH) 2x 12xLC szimplex pigtail-ekkel szerelve 40 méter tekercs LCS3 | Legrand | Áru | Kiegészítő |  | 1 | 1 | Nem | csomag | 12 | 120 |  | 27 | 239915 | EUR | 607.38 | Nem | Nyomvonal építési elemek - Nyomvonal kiépítéshez szükséges elemek | legalább 60 (hatvan), legfeljebb 120 (százhúsz) naptári nap | A rendelés előzetes konzultációt igényel
0202110501 | DKM0104HNET21 | 086033 | Oteo RJ 45 ISDN informatikai csatlakozóaljzat, 8 érintkezős, negyedfordulatos bekötéssel, gyors bekötési technikával, fehér RAL 9010 | Legrand | Áru | Kiegészítő |  | 10 | 1 | Nem | db | 12 | 120 |  | 27 | 2782 | EUR | 7.0419 | Nem | Passzív hálózati elemek - Végpont kiépítéshez szükséges elemek | legalább 60 (hatvan), legfeljebb 120 (százhúsz) naptári nap | A rendelés előzetes konzultációt igényel
0202110501 | DKM0104HNET21 | 051851 | LEGRAND patch kábel RJ45-RJ45 Cat6 árnyékolt (F/UTP) LSZH (LSOH) 2 méter zöld d: 6mm AWG26 LCS3 | Legrand | Áru | Kiegészítő |  | 1 | 1 | Nem | db | 12 | 120 |  | 27 | 1182 | EUR | 2.993 | Nem | Passzív hálózati elemek - Végpont kiépítéshez szükséges elemek | legalább 60 (hatvan), legfeljebb 120 (százhúsz) naptári nap | A rendelés előzetes konzultációt igényel
0202110501 | DKM0104HNET21 | 086047 | Oteo RJ 45 Cat.6 FTP informatikai csatlakozóaljzat, 9 érintkezős, fehér RAL 9010 | Legrand | Áru | Kiegészítő |  | 10 | 1 | Nem | db | 12 | 120 |  | 27 | 3981 | EUR | 10.0793 | Nem | Passzív hálózati elemek - Végpont kiépítéshez szükséges elemek | legalább 60 (hatvan), legfeljebb 120 (százhúsz) naptári nap | A rendelés előzetes konzultációt igényel
0202110501 | DKM0104HNET21 | 051852 | LEGRAND patch kábel RJ45-RJ45 Cat6 árnyékolt (F/UTP) LSZH (LSOH) 3 méter zöld d: 6mm AWG26 LCS3 | Legrand | Áru | Kiegészítő |  | 1 | 1 | Nem | db | 12 | 120 |  | 27 | 1406 | EUR | 3.5584 | Nem | Passzív hálózati elemek - Végpont kiépítéshez szükséges elemek | legalább 60 (hatvan), legfeljebb 120 (százhúsz) naptári nap | A rendelés előzetes konzultációt igényel
0202110501 | DKM0104HNET21 | 132065 | LEGRAND optikai fali kábel OM3 beltéri 6 üvegszál LSZH (LSOH) 2x 12xLC szimplex pigtail-ekkel szerelve 50 méter tekercs LCS3 | Legrand | Áru | Kiegészítő |  | 1 | 1 | Nem | csomag | 12 | 120 |  | 27 | 257737 | EUR | 652.4997 | Nem | Nyomvonal építési elemek - Nyomvonal kiépítéshez szükséges elemek | legalább 60 (hatvan), legfeljebb 120 (százhúsz) naptári nap | A rendelés előzetes konzultációt igényel
0202110501 | DKM0104HNET21 | 051853 | LEGRAND patch kábel RJ45-RJ45 Cat6 árnyékolt (F/UTP) LSZH (LSOH) 5 méter zöld d: 6mm AWG26 LCS3 | Legrand | Áru | Kiegészítő |  | 1 | 1 | Nem | db | 12 | 120 |  | 27 | 1873 | EUR | 4.7417 | Nem | Passzív hálózati elemek - Végpont kiépítéshez szükséges elemek | legalább 60 (hatvan), legfeljebb 120 (százhúsz) naptári nap | A rendelés előzetes konzultációt igényel
0202110501 | DKM0104HNET21 | 086059 | Oteo RJ 45 Cat.5e UTP informatikai csatlakozóaljzat, 8 érintkezős, fehér RAL 9010 | Legrand | Áru | Kiegészítő |  | 10 | 1 | Nem | db | 12 | 120 |  | 27 | 3894 | EUR | 9.8576 | Nem | Passzív hálózati elemek - Végpont kiépítéshez szükséges elemek | legalább 60 (hatvan), legfeljebb 120 (százhúsz) naptári nap | A rendelés előzetes konzultációt igényel
0202110501 | DKM0104HNET21 | 086061 | Oteo RJ 45 Cat.5e FTP informatikai csatlakozóaljzat, 9 érintkezős, fehér RAL 9010 | Legrand | Áru | Kiegészítő |  | 10 | 1 | Nem | db | 12 | 120 |  | 27 | 3894 | EUR | 9.8576 | Nem | Passzív hálózati elemek - Végpont kiépítéshez szükséges elemek | legalább 60 (hatvan), legfeljebb 120 (százhúsz) naptári nap | A rendelés előzetes konzultációt igényel
0202110501 | DKM0104HNET21 | 132066 | LEGRAND optikai fali kábel OM3 beltéri 6 üvegszál LSZH (LSOH) 2x 12xLC szimplex pigtail-ekkel szerelve 60 méter kis dobon LCS3 | Legrand | Áru | Kiegészítő |  | 1 | 1 | Nem | csomag | 12 | 120 |  | 27 | 290635 | EUR | 735.7859 | Nem | Nyomvonal építési elemek - Nyomvonal kiépítéshez szükséges elemek | legalább 60 (hatvan), legfeljebb 120 (százhúsz) naptári nap | A rendelés előzetes konzultációt igényel
0202110501 | DKM0104HNET21 | 051854 | LEGRAND patch kábel RJ45-RJ45 Cat6 árnyékolt (F/UTP) LSZH (LSOH) 1 méter piros d: 6mm AWG26 LCS3 | Legrand | Áru | Kiegészítő |  | 1 | 1 | Nem | db | 12 | 120 |  | 27 | 938.1 | EUR | 2.375 | Nem | Passzív hálózati elemek - Végpont kiépítéshez szükséges elemek | legalább 60 (hatvan), legfeljebb 120 (százhúsz) naptári nap | A rendelés előzetes konzultációt igényel
0202110501 | DKM0104HNET21 | 132067 | LEGRAND optikai fali kábel OM3 beltéri 6 üvegszál LSZH (LSOH) 2x 12xLC szimplex pigtail-ekkel szerelve 70 méter kis dobon LCS3 | Legrand | Áru | Kiegészítő |  | 1 | 1 | Nem | csomag | 12 | 120 |  | 27 | 308459 | EUR | 780.9084 | Nem | Nyomvonal építési elemek - Nyomvonal kiépítéshez szükséges elemek | legalább 60 (hatvan), legfeljebb 120 (százhúsz) naptári nap | A rendelés előzetes konzultációt igényel
0202110501 | DKM0104HNET21 | 086144 | Oteo falonkívüli 1xRJ45 LCS2 Cat6 UTP fehér | Legrand | Áru | Kiegészítő |  | 10 | 1 | Nem | db | 12 | 120 |  | 27 | 5111 | EUR | 12.9393 | Nem | Passzív hálózati elemek - Végpont kiépítéshez szükséges elemek | legalább 60 (hatvan), legfeljebb 120 (százhúsz) naptári nap | A rendelés előzetes konzultációt igényel
0202110501 | DKM0104HNET21 | 051855 | LEGRAND patch kábel RJ45-RJ45 Cat6 árnyékolt (F/UTP) LSZH (LSOH) 2 méter piros d: 6mm AWG26 LCS3 | Legrand | Áru | Kiegészítő |  | 1 | 1 | Nem | db | 12 | 120 |  | 27 | 1182 | EUR | 2.993 | Nem | Passzív hálózati elemek - Végpont kiépítéshez szükséges elemek | legalább 60 (hatvan), legfeljebb 120 (százhúsz) naptári nap | A rendelés előzetes konzultációt igényel
0202110501 | DKM0104HNET21 | 086147 | Oteo falonkívüli 1xRJ45 LCS2 Cat6 FTP fehér | Legrand | Áru | Kiegészítő |  | 10 | 1 | Nem | db | 12 | 120 |  | 27 | 7440 | EUR | 18.8366 | Nem | Passzív hálózati elemek - Végpont kiépítéshez szükséges elemek | legalább 60 (hatvan), legfeljebb 120 (százhúsz) naptári nap | A rendelés előzetes konzultációt igényel
0202110501 | DKM0104HNET21 | 086159 | Oteo falonkívüli 1xRJ45 LCS2 Cat5e UTP fehér | Legrand | Áru | Kiegészítő |  | 10 | 1 | Nem | db | 12 | 120 |  | 27 | 4404 | EUR | 11.149 | Nem | Passzív hálózati elemek - Végpont kiépítéshez szükséges elemek | legalább 60 (hatvan), legfeljebb 120 (százhúsz) naptári nap | A rendelés előzetes konzultációt igényel
0202110501 | DKM0104HNET21 | 132068 | LEGRAND optikai fali kábel OM3 beltéri 6 üvegszál LSZH (LSOH) 2x 12xLC szimplex pigtail-ekkel szerelve 80 méter kis dobon LCS3 | Legrand | Áru | Kiegészítő |  | 1 | 1 | Nem | csomag | 12 | 120 |  | 27 | 326279 | EUR | 826.0226 | Nem | Nyomvonal építési elemek - Nyomvonal kiépítéshez szükséges elemek | legalább 60 (hatvan), legfeljebb 120 (százhúsz) naptári nap | A rendelés előzetes konzultációt igényel
0202110501 | DKM0104HNET21 | 051856 | LEGRAND patch kábel RJ45-RJ45 Cat6 árnyékolt (F/UTP) LSZH (LSOH) 3 méter piros d: 6mm AWG26 LCS3 | Legrand | Áru | Kiegészítő |  | 1 | 1 | Nem | db | 12 | 120 |  | 27 | 1406 | EUR | 3.5584 | Nem | Passzív hálózati elemek - Végpont kiépítéshez szükséges elemek | legalább 60 (hatvan), legfeljebb 120 (százhúsz) naptári nap | A rendelés előzetes konzultációt igényel
0202110501 | DKM0104HNET21 | 132069 | LEGRAND optikai fali kábel OM3 beltéri 6 üvegszál LSZH (LSOH) 2x 12xLC szimplex pigtail-ekkel szerelve 90 méter kis dobon LCS3 | Legrand | Áru | Kiegészítő |  | 1 | 1 | Nem | csomag | 12 | 120 |  | 27 | 344102 | EUR | 871.1451 | Nem | Nyomvonal építési elemek - Nyomvonal kiépítéshez szükséges elemek | legalább 60 (hatvan), legfeljebb 120 (százhúsz) naptári nap | A rendelés előzetes konzultációt igényel
0202110501 | DKM0104HNET21 | 086161 | Oteo falonkívüli 1xRJ45 LCS2 Cat5e FTP fehér | Legrand | Áru | Kiegészítő |  | 10 | 1 | Nem | db | 12 | 120 |  | 27 | 5019 | EUR | 12.7065 | Nem | Passzív hálózati elemek - Végpont kiépítéshez szükséges elemek | legalább 60 (hatvan), legfeljebb 120 (százhúsz) naptári nap | A rendelés előzetes konzultációt igényel
0202110501 | DKM0104HNET21 | 051857 | LEGRAND patch kábel RJ45-RJ45 Cat6 árnyékolt (F/UTP) LSZH (LSOH) 5 méter piros d: 6mm AWG26 LCS3 | Legrand | Áru | Kiegészítő |  | 1 | 1 | Nem | db | 12 | 120 |  | 27 | 1873 | EUR | 4.7417 | Nem | Passzív hálózati elemek - Végpont kiépítéshez szükséges elemek | legalább 60 (hatvan), legfeljebb 120 (százhúsz) naptári nap | A rendelés előzetes konzultációt igényel
0202110501 | DKM0104HNET21 | 132070 | LEGRAND optikai fali kábel OM3 beltéri 6 üvegszál LSZH (LSOH) 2x 12xLC szimplex pigtail-ekkel szerelve 100 méter kis dobon LCS3 | Legrand | Áru | Kiegészítő |  | 1 | 1 | Nem | csomag | 12 | 120 |  | 27 | 361922 | EUR | 916.2593 | Nem | Nyomvonal építési elemek - Nyomvonal kiépítéshez szükséges elemek | legalább 60 (hatvan), legfeljebb 120 (százhúsz) naptári nap | A rendelés előzetes konzultációt igényel
0202110501 | DKM0104HNET21 | 051858 | LEGRAND patch kábel RJ45-RJ45 Cat6 árnyékolatlan (U/UTP) LSZH (LSOH) 1 méter zöld d: 6mm AWG24 LCS3 | Legrand | Áru | Kiegészítő |  | 1 | 1 | Nem | db | 12 | 120 |  | 27 | 802.4 | EUR | 2.0314 | Nem | Passzív hálózati elemek - Végpont kiépítéshez szükséges elemek | legalább 60 (hatvan), legfeljebb 120 (százhúsz) naptári nap | A rendelés előzetes konzultációt igényel
0202110501 | DKM0104HNET21 | 132072 | LEGRAND optikai fali kábel OM3 beltéri 6 üvegszál LSZH (LSOH) 2x 12xLC szimplex pigtail-ekkel szerelve 120 méter kis dobon LCS3 | Legrand | Áru | Kiegészítő |  | 1 | 1 | Nem | csomag | 12 | 120 |  | 27 | 396200 | EUR | 1003.0374 | Nem | Nyomvonal építési elemek - Nyomvonal kiépítéshez szükséges elemek | legalább 60 (hatvan), legfeljebb 120 (százhúsz) naptári nap | A rendelés előzetes konzultációt igényel
0202110501 | DKM0104HNET21 | 051859 | LEGRAND patch kábel RJ45-RJ45 Cat6 árnyékolatlan (U/UTP) LSZH (LSOH) 2 méter zöld d: 6mm AWG24 LCS3 | Legrand | Áru | Kiegészítő |  | 1 | 1 | Nem | db | 12 | 120 |  | 27 | 1033 | EUR | 2.6161 | Nem | Passzív hálózati elemek - Végpont kiépítéshez szükséges elemek | legalább 60 (hatvan), legfeljebb 120 (százhúsz) naptári nap | A rendelés előzetes konzultációt igényel
0202110501 | DKM0104HNET21 | 132074 | LEGRAND optikai fali kábel OM3 beltéri 6 üvegszál LSZH (LSOH) 2x 12xLC szimplex pigtail-ekkel szerelve 140 méter kis dobon LCS3 | Legrand | Áru | Kiegészítő |  | 1 | 1 | Nem | csomag | 12 | 120 |  | 27 | 431842 | EUR | 1093.2713 | Nem | Nyomvonal építési elemek - Nyomvonal kiépítéshez szükséges elemek | legalább 60 (hatvan), legfeljebb 120 (százhúsz) naptári nap | A rendelés előzetes konzultációt igényel
0202110501 | DKM0104HNET21 | 132076 | LEGRAND optikai fali kábel OM3 beltéri 6 üvegszál LSZH (LSOH) 2x 12xLC szimplex pigtail-ekkel szerelve 160 méter nagydobon LCS3 | Legrand | Áru | Kiegészítő |  | 1 | 1 | Nem | csomag | 12 | 120 |  | 27 | 488042 | EUR | 1235.5504 | Nem | Nyomvonal építési elemek - Nyomvonal kiépítéshez szükséges elemek | legalább 60 (hatvan), legfeljebb 120 (százhúsz) naptári nap | A rendelés előzetes konzultációt igényel
0202110501 | DKM0104HNET21 | 051860 | LEGRAND patch kábel RJ45-RJ45 Cat6 árnyékolatlan (U/UTP) LSZH (LSOH) 3 méter zöld d: 6mm AWG24 LCS3 | Legrand | Áru | Kiegészítő |  | 1 | 1 | Nem | db | 12 | 120 |  | 27 | 1257 | EUR | 3.1815 | Nem | Passzív hálózati elemek - Végpont kiépítéshez szükséges elemek | legalább 60 (hatvan), legfeljebb 120 (százhúsz) naptári nap | A rendelés előzetes konzultációt igényel
0202110501 | DKM0104HNET21 | 051861 | LEGRAND patch kábel RJ45-RJ45 Cat6 árnyékolatlan (U/UTP) LSZH (LSOH) 5 méter zöld d: 6mm AWG24 LCS3 | Legrand | Áru | Kiegészítő |  | 1 | 1 | Nem | db | 12 | 120 |  | 27 | 1724 | EUR | 4.3648 | Nem | Passzív hálózati elemek - Végpont kiépítéshez szükséges elemek | legalább 60 (hatvan), legfeljebb 120 (százhúsz) naptári nap | A rendelés előzetes konzultációt igényel
0202110501 | DKM0104HNET21 | 132078 | LEGRAND optikai fali kábel OM3 beltéri 6 üvegszál LSZH (LSOH) 2x 12xLC szimplex pigtail-ekkel szerelve 180 méter nagydobon LCS3 | Legrand | Áru | Kiegészítő |  | 1 | 1 | Nem | csomag | 12 | 120 |  | 27 | 523686 | EUR | 1325.7871 | Nem | Nyomvonal építési elemek - Nyomvonal kiépítéshez szükséges elemek | legalább 60 (hatvan), legfeljebb 120 (százhúsz) naptári nap | A rendelés előzetes konzultációt igényel
0202110501 | DKM0104HNET21 | 051862 | LEGRAND patch kábel RJ45-RJ45 Cat6 árnyékolatlan (U/UTP) LSZH (LSOH) 1 méter piros d: 6mm AWG24 LCS3 | Legrand | Áru | Kiegészítő |  | 1 | 1 | Nem | db | 12 | 120 |  | 27 | 802.4 | EUR | 2.0314 | Nem | Passzív hálózati elemek - Végpont kiépítéshez szükséges elemek | legalább 60 (hatvan), legfeljebb 120 (százhúsz) naptári nap | A rendelés előzetes konzultációt igényel
0202110501 | DKM0104HNET21 | 051863 | LEGRAND patch kábel RJ45-RJ45 Cat6 árnyékolatlan (U/UTP) LSZH (LSOH) 2 méter piros d: 6mm AWG24 LCS3 | Legrand | Áru | Kiegészítő |  | 1 | 1 | Nem | db | 12 | 120 |  | 27 | 1033 | EUR | 2.6161 | Nem | Passzív hálózati elemek - Végpont kiépítéshez szükséges elemek | legalább 60 (hatvan), legfeljebb 120 (százhúsz) naptári nap | A rendelés előzetes konzultációt igényel
0202110501 | DKM0104HNET21 | 132080 | LEGRAND optikai fali kábel OM3 beltéri 6 üvegszál LSZH (LSOH) 2x 12xLC szimplex pigtail-ekkel szerelve 200 méter nagydobon LCS3 | Legrand | Áru | Kiegészítő |  | 1 | 1 | Nem | csomag | 12 | 120 |  | 27 | 557962 | EUR | 1412.5624 | Nem | Nyomvonal építési elemek - Nyomvonal kiépítéshez szükséges elemek | legalább 60 (hatvan), legfeljebb 120 (százhúsz) naptári nap | A rendelés előzetes konzultációt igényel
0202110501 | DKM0104HNET21 | 051864 | LEGRAND patch kábel RJ45-RJ45 Cat6 árnyékolatlan (U/UTP) LSZH (LSOH) 3 méter piros d: 6mm AWG24 LCS3 | Legrand | Áru | Kiegészítő |  | 1 | 1 | Nem | db | 12 | 120 |  | 27 | 1257 | EUR | 3.1815 | Nem | Passzív hálózati elemek - Végpont kiépítéshez szükséges elemek | legalább 60 (hatvan), legfeljebb 120 (százhúsz) naptári nap | A rendelés előzetes konzultációt igényel
0102080401 | DKM0104HNET21 | 446170 | LEGRAND Minicube szekrény 32U SZÉL: 800 MÉLY: 1200 MAG: 2280 klímával pduval és upssel szerlt antracit üvegajtós 2kW LCS3 | Legrand | Áru | Kiegészítő |  | 1 | 1 | Nem | db | 12 | 120 |  | 27 | 2856461 | EUR | 7231.5458 | Nem | Rack szekrények - Álló rack szekrények | legalább 60 (hatvan), legfeljebb 120 (százhúsz) naptári nap | A rendelés előzetes konzultációt igényel
0102080401 | DKM0104HNET21 | 446171 | LEGRAND Minicube szekrény 31U SZÉL: 800 MÉLY: 1200 MAG: 2280 klímával pduval és upssel szerlt antracit üvegajtós 3,5kW LCS3 | Legrand | Áru | Kiegészítő |  | 1 | 1 | Nem | db | 12 | 120 |  | 27 | 4125999 | EUR | 10445.5659 | Nem | Rack szekrények - Álló rack szekrények | legalább 60 (hatvan), legfeljebb 120 (százhúsz) naptári nap | A rendelés előzetes konzultációt igényel
0202110501 | DKM0104HNET21 | 051865 | LEGRAND patch kábel RJ45-RJ45 Cat6 árnyékolatlan (U/UTP) LSZH (LSOH) 5 méter piros d: 6mm AWG24 LCS3 | Legrand | Áru | Kiegészítő |  | 1 | 1 | Nem | db | 12 | 120 |  | 27 | 1724 | EUR | 4.3648 | Nem | Passzív hálózati elemek - Végpont kiépítéshez szükséges elemek | legalább 60 (hatvan), legfeljebb 120 (százhúsz) naptári nap | A rendelés előzetes konzultációt igényel
0202110501 | DKM0104HNET21 | 051866 | LEGRAND patch kábel RJ45-RJ45 Cat6A árnyékolt (S/FTP) LSZH (LSOH) 1 méter zöld d: 6,2mm AWG27 LCS3 | Legrand | Áru | Kiegészítő |  | 1 | 1 | Nem | db | 12 | 120 |  | 27 | 1478 | EUR | 3.7413 | Nem | Passzív hálózati elemek - Végpont kiépítéshez szükséges elemek | legalább 60 (hatvan), legfeljebb 120 (százhúsz) naptári nap | A rendelés előzetes konzultációt igényel
0102080401 | DKM0104HNET21 | 446172 | LEGRAND Minicube szekrény 30U SZÉL: 800 MÉLY: 1200 MAG: 2280 klímával ipduval és upssel szerlt antracit üvegajtós 3,5kW LCS3 | Legrand | Áru | Kiegészítő |  | 1 | 1 | Nem | db | 12 | 120 |  | 27 | 4602075 | EUR | 11650.8231 | Nem | Rack szekrények - Álló rack szekrények | legalább 60 (hatvan), legfeljebb 120 (százhúsz) naptári nap | A rendelés előzetes konzultációt igényel
0202110501 | DKM0104HNET21 | 051867 | LEGRAND patch kábel RJ45-RJ45 Cat6A árnyékolt (S/FTP) LSZH (LSOH) 2 méter zöld d: 6,2mm AWG27 LCS3 | Legrand | Áru | Kiegészítő |  | 1 | 1 | Nem | db | 12 | 120 |  | 27 | 1773 | EUR | 4.4895 | Nem | Passzív hálózati elemek - Végpont kiépítéshez szükséges elemek | legalább 60 (hatvan), legfeljebb 120 (százhúsz) naptári nap | A rendelés előzetes konzultációt igényel
0202110501 | DKM0104HNET21 | 632715 | LEGRAND fali kábel réz Cat5e árnyékolatlan (U/UTP) 4 érpár (AWG25) PVC bézs Eca 305m-kartondoboz Linkeo | Legrand | Áru | Kiegészítő |  | 305 | 1 | Nem | m | 12 | 120 |  | 27 | 116.1 | EUR | 0.2938 | Nem | Nyomvonal építési elemek - Nyomvonal kiépítéshez szükséges elemek | legalább 60 (hatvan), legfeljebb 120 (százhúsz) naptári nap | A megadott nettó szerződéses ár 1 folyóméterre értendő; A rendelés előzetes konzultációt igényel
0202110501 | DKM0104HNET21 | 051868 | LEGRAND patch kábel RJ45-RJ45 Cat6A árnyékolt (S/FTP) LSZH (LSOH) 3 méter zöld d: 6,2mm AWG27 LCS3 | Legrand | Áru | Kiegészítő |  | 1 | 1 | Nem | db | 12 | 120 |  | 27 | 2033 | EUR | 5.1463 | Nem | Passzív hálózati elemek - Végpont kiépítéshez szükséges elemek | legalább 60 (hatvan), legfeljebb 120 (százhúsz) naptári nap | A rendelés előzetes konzultációt igényel
0202110501 | DKM0104HNET21 | 632716 | LEGRAND fali kábel réz Cat5e árnyékolatlan (U/UTP) 4 érpár (AWG25) LSZH (LSOH) barna Eca 305m-kartondoboz Linkep | Legrand | Áru | Kiegészítő |  | 305 | 1 | Nem | m | 12 | 120 |  | 27 | 135.7 | EUR | 0.3436 | Nem | Nyomvonal építési elemek - Nyomvonal kiépítéshez szükséges elemek | legalább 60 (hatvan), legfeljebb 120 (százhúsz) naptári nap | A megadott nettó szerződéses ár 1 folyóméterre értendő; A rendelés előzetes konzultációt igényel
0202110501 | DKM0104HNET21 | 051869 | LEGRAND patch kábel RJ45-RJ45 Cat6A árnyékolt (S/FTP) LSZH (LSOH) 5 méter zöld d: 6,2mm AWG27 LCS3 | Legrand | Áru | Kiegészítő |  | 1 | 1 | Nem | db | 12 | 120 |  | 27 | 2772 | EUR | 7.017 | Nem | Passzív hálózati elemek - Végpont kiépítéshez szükséges elemek | legalább 60 (hatvan), legfeljebb 120 (százhúsz) naptári nap | A rendelés előzetes konzultációt igényel
0202110501 | DKM0104HNET21 | 632717 | LEGRAND fali kábel réz Cat5e árnyékolt (F/UTP) 4 érpár (AWG24) PVC bézs Eca 305m-kartondoboz Linkeo | Legrand | Áru | Kiegészítő |  | 305 | 1 | Nem | m | 12 | 120 |  | 27 | 169.7 | EUR | 0.4296 | Nem | Nyomvonal építési elemek - Nyomvonal kiépítéshez szükséges elemek | legalább 60 (hatvan), legfeljebb 120 (százhúsz) naptári nap | A megadott nettó szerződéses ár 1 folyóméterre értendő; A rendelés előzetes konzultációt igényel
0202110501 | DKM0104HNET21 | 632718 | LEGRAND fali kábel réz Cat5e árnyékolt (F/UTP) 4 érpár (AWG25) LSZH (LSOH) barna Eca 305m-kartondoboz Linkeo | Legrand | Áru | Kiegészítő |  | 305 | 1 | Nem | m | 12 | 120 |  | 27 | 183.9 | EUR | 0.4656 | Nem | Nyomvonal építési elemek - Nyomvonal kiépítéshez szükséges elemek | legalább 60 (hatvan), legfeljebb 120 (százhúsz) naptári nap | A megadott nettó szerződéses ár 1 folyóméterre értendő; A rendelés előzetes konzultációt igényel
0202110501 | DKM0104HNET21 | 632724 | LEGRAND fali kábel réz Cat6 árnyékolatlan (U/UTP) 4 érpár (AWG23) PVC fehér Eca 305m-kartondoboz Linkeo | Legrand | Áru | Kiegészítő |  | 305 | 1 | Nem | m | 12 | 120 |  | 27 | 158.7 | EUR | 0.4018 | Nem | Nyomvonal építési elemek - Nyomvonal kiépítéshez szükséges elemek | legalább 60 (hatvan), legfeljebb 120 (százhúsz) naptári nap | A megadott nettó szerződéses ár 1 folyóméterre értendő; A rendelés előzetes konzultációt igényel
0202110501 | DKM0104HNET21 | 051870 | LEGRAND patch kábel RJ45-RJ45 Cat6A árnyékolt (S/FTP) LSZH (LSOH) 1 méter piros d: 6,2mm AWG27 LCS3 | Legrand | Áru | Kiegészítő |  | 1 | 1 | Nem | db | 12 | 120 |  | 27 | 1478 | EUR | 3.7413 | Nem | Passzív hálózati elemek - Végpont kiépítéshez szükséges elemek | legalább 60 (hatvan), legfeljebb 120 (százhúsz) naptári nap | A rendelés előzetes konzultációt igényel
0202110501 | DKM0104HNET21 | 632725 | LEGRAND fali kábel réz Cat6 árnyékolatlan (U/UTP) 4 érpár (AWG24) LSZH (LSOH) fehér Eca 305m-kartondoboz Linkeo | Legrand | Áru | Kiegészítő |  | 305 | 1 | Nem | m | 12 | 120 |  | 27 | 173 | EUR | 0.4379 | Nem | Nyomvonal építési elemek - Nyomvonal kiépítéshez szükséges elemek | legalább 60 (hatvan), legfeljebb 120 (százhúsz) naptári nap | A megadott nettó szerződéses ár 1 folyóméterre értendő; A rendelés előzetes konzultációt igényel
0202110501 | DKM0104HNET21 | 051871 | LEGRAND patch kábel RJ45-RJ45 Cat6A árnyékolt (S/FTP) LSZH (LSOH) 2 méter piros d: 6,2mm AWG27 LCS3 | Legrand | Áru | Kiegészítő |  | 1 | 1 | Nem | db | 12 | 120 |  | 27 | 1773 | EUR | 4.4895 | Nem | Passzív hálózati elemek - Végpont kiépítéshez szükséges elemek | legalább 60 (hatvan), legfeljebb 120 (százhúsz) naptári nap | A rendelés előzetes konzultációt igényel
0202110501 | DKM0104HNET21 | 632726 | LEGRAND fali kábel réz Cat6 árnyékolt (F/UTP) 4 érpár (AWG24) PVC fehér Eca 305m-kartondoboz Linkeo | Legrand | Áru | Kiegészítő |  | 305 | 1 | Nem | m | 12 | 120 |  | 27 | 206.9 | EUR | 0.5238 | Nem | Nyomvonal építési elemek - Nyomvonal kiépítéshez szükséges elemek | legalább 60 (hatvan), legfeljebb 120 (százhúsz) naptári nap | A megadott nettó szerződéses ár 1 folyóméterre értendő; A rendelés előzetes konzultációt igényel
0202110501 | DKM0104HNET21 | 051872 | LEGRAND patch kábel RJ45-RJ45 Cat6A árnyékolt (S/FTP) LSZH (LSOH) 3 méter piros d: 6,2mm AWG27 LCS3 | Legrand | Áru | Kiegészítő |  | 1 | 1 | Nem | db | 12 | 120 |  | 27 | 2033 | EUR | 5.1463 | Nem | Passzív hálózati elemek - Végpont kiépítéshez szükséges elemek | legalább 60 (hatvan), legfeljebb 120 (százhúsz) naptári nap | A rendelés előzetes konzultációt igényel
0202110501 | DKM0104HNET21 | 051873 | LEGRAND patch kábel RJ45-RJ45 Cat6A árnyékolt (S/FTP) LSZH (LSOH) 5 méter piros d: 6,2mm AWG27 LCS3 | Legrand | Áru | Kiegészítő |  | 1 | 1 | Nem | db | 12 | 120 |  | 27 | 2772 | EUR | 7.017 | Nem | Passzív hálózati elemek - Végpont kiépítéshez szükséges elemek | legalább 60 (hatvan), legfeljebb 120 (százhúsz) naptári nap | A rendelés előzetes konzultációt igényel
0202110501 | DKM0104HNET21 | 632727 | LEGRAND fali kábel réz Cat6 árnyékolt (F/UTP) 4 érpár (AWG24) LSZH (LSOH) fehér Eca 305m-kartondoboz Linkeo | Legrand | Áru | Kiegészítő |  | 305 | 1 | Nem | m | 12 | 120 |  | 27 | 238.6 | EUR | 0.6041 | Nem | Nyomvonal építési elemek - Nyomvonal kiépítéshez szükséges elemek | legalább 60 (hatvan), legfeljebb 120 (százhúsz) naptári nap | A megadott nettó szerződéses ár 1 folyóméterre értendő; A rendelés előzetes konzultációt igényel
0202110501 | DKM0104HNET21 | 051874 | LEGRAND patch kábel RJ45-RJ45 Cat6A árnyékolatlan (U/UTP) LSZH (LSOH) 1 méter zöld d: 6,2mm AWG26 LCS3 | Legrand | Áru | Kiegészítő |  | 1 | 1 | Nem | db | 12 | 120 |  | 27 | 1478 | EUR | 3.7413 | Nem | Passzív hálózati elemek - Végpont kiépítéshez szükséges elemek | legalább 60 (hatvan), legfeljebb 120 (százhúsz) naptári nap | A rendelés előzetes konzultációt igényel
0202110501 | DKM0104HNET21 | 051875 | LEGRAND patch kábel RJ45-RJ45 Cat6A árnyékolatlan (U/UTP) LSZH (LSOH) 2 méter zöld d: 6,2mm AWG26 LCS3 | Legrand | Áru | Kiegészítő |  | 1 | 1 | Nem | db | 12 | 120 |  | 27 | 1773 | EUR | 4.4895 | Nem | Passzív hálózati elemek - Végpont kiépítéshez szükséges elemek | legalább 60 (hatvan), legfeljebb 120 (százhúsz) naptári nap | A rendelés előzetes konzultációt igényel
0202110501 | DKM0104HNET21 | 051876 | LEGRAND patch kábel RJ45-RJ45 Cat6A árnyékolatlan (U/UTP) LSZH (LSOH) 3 méter zöld d: 6,2mm AWG26 LCS3 | Legrand | Áru | Kiegészítő |  | 1 | 1 | Nem | db | 12 | 120 |  | 27 | 2033 | EUR | 5.1463 | Nem | Passzív hálózati elemek - Végpont kiépítéshez szükséges elemek | legalább 60 (hatvan), legfeljebb 120 (százhúsz) naptári nap | A rendelés előzetes konzultációt igényel
0202110501 | DKM0104HNET21 | 051877 | LEGRAND patch kábel RJ45-RJ45 Cat6A árnyékolatlan (U/UTP) LSZH (LSOH) 5 méter zöld d: 6,2mm AWG26 LCS3 | Legrand | Áru | Kiegészítő |  | 1 | 1 | Nem | db | 12 | 120 |  | 27 | 2772 | EUR | 7.017 | Nem | Passzív hálózati elemek - Végpont kiépítéshez szükséges elemek | legalább 60 (hatvan), legfeljebb 120 (százhúsz) naptári nap | A rendelés előzetes konzultációt igényel
0202110501 | DKM0104HNET21 | 051878 | LEGRAND patch kábel RJ45-RJ45 Cat6A árnyékolatlan (U/UTP) LSZH (LSOH) 1 méter piros d: 6,2mm AWG26 LCS3 | Legrand | Áru | Kiegészítő |  | 1 | 1 | Nem | db | 12 | 120 |  | 27 | 1478 | EUR | 3.7413 | Nem | Passzív hálózati elemek - Végpont kiépítéshez szükséges elemek | legalább 60 (hatvan), legfeljebb 120 (százhúsz) naptári nap | A rendelés előzetes konzultációt igényel
0202110501 | DKM0104HNET21 | 051879 | LEGRAND patch kábel RJ45-RJ45 Cat6A árnyékolatlan (U/UTP) LSZH (LSOH) 2 méter piros d: 6,2mm AWG26 LCS3 | Legrand | Áru | Kiegészítő |  | 1 | 1 | Nem | db | 12 | 120 |  | 27 | 1773 | EUR | 4.4895 | Nem | Passzív hálózati elemek - Végpont kiépítéshez szükséges elemek | legalább 60 (hatvan), legfeljebb 120 (százhúsz) naptári nap | A rendelés előzetes konzultációt igényel
0202110501 | DKM0104HNET21 | 632779 | Linkeo falon kívüli doboz 2 x Keystone csatlakozó számára | Legrand | Áru | Kiegészítő |  | 1 | 1 | Nem | db | 12 | 120 |  | 27 | 481.7 | EUR | 1.2194 | Nem | Passzív hálózati elemek - Végpont kiépítéshez szükséges elemek | legalább 60 (hatvan), legfeljebb 120 (százhúsz) naptári nap | A rendelés előzetes konzultációt igényel
0202110501 | DKM0104HNET21 | 051880 | LEGRAND patch kábel RJ45-RJ45 Cat6A árnyékolatlan (U/UTP) LSZH (LSOH) 3 méter piros d: 6,2mm AWG26 LCS3 | Legrand | Áru | Kiegészítő |  | 1 | 1 | Nem | db | 12 | 120 |  | 27 | 2033 | EUR | 5.1463 | Nem | Passzív hálózati elemek - Végpont kiépítéshez szükséges elemek | legalább 60 (hatvan), legfeljebb 120 (százhúsz) naptári nap | A rendelés előzetes konzultációt igényel
0202110501 | DKM0104HNET21 | 632790 | LEGRAND üres keystone patch panel 1U-19" árnyékolatlan (UTP) 24xRJ45 port fogadására fekete Linkeo | Legrand | Áru | Kiegészítő |  | 1 | 1 | Nem | db | 12 | 120 |  | 27 | 3658 | EUR | 9.2617 | Nem | Nyomvonal építési elemek - Nyomvonal kiépítéshez szükséges elemek | legalább 60 (hatvan), legfeljebb 120 (százhúsz) naptári nap | A rendelés előzetes konzultációt igényel
0202110501 | DKM0104HNET21 | 051881 | LEGRAND patch kábel RJ45-RJ45 Cat6A árnyékolatlan (U/UTP) LSZH (LSOH) 5 méter piros d: 6,2mm AWG26 LCS3 | Legrand | Áru | Kiegészítő |  | 1 | 1 | Nem | db | 12 | 120 |  | 27 | 2772 | EUR | 7.017 | Nem | Passzív hálózati elemek - Végpont kiépítéshez szükséges elemek | legalább 60 (hatvan), legfeljebb 120 (százhúsz) naptári nap | A rendelés előzetes konzultációt igényel
0202110501 | DKM0104HNET21 | 632791 | LEGRAND üres keystone patch panel 1U-19" árnyékolatlan (UTP) 24xRJ45 port fogadására műanyag kábeltartval Linkeo | Legrand | Áru | Kiegészítő |  | 1 | 1 | Nem | db | 12 | 120 |  | 27 | 4387 | EUR | 11.1074 | Nem | Nyomvonal építési elemek - Nyomvonal kiépítéshez szükséges elemek | legalább 60 (hatvan), legfeljebb 120 (százhúsz) naptári nap | A rendelés előzetes konzultációt igényel
0202110501 | DKM0104HNET21 | 051882 | LEGRAND patch kábel RJ45-RJ45 Cat6A árnyékolatlan (U/UTP) PVC 1 méter sárga d: 6,2mm AWG26 LCS3 | Legrand | Áru | Kiegészítő |  | 1 | 1 | Nem | db | 12 | 120 |  | 27 | 1478 | EUR | 3.7413 | Nem | Passzív hálózati elemek - Végpont kiépítéshez szükséges elemek | legalább 60 (hatvan), legfeljebb 120 (százhúsz) naptári nap | A rendelés előzetes konzultációt igényel
0202110501 | DKM0104HNET21 | 051883 | LEGRAND patch kábel RJ45-RJ45 Cat6A árnyékolatlan (U/UTP) PVC 2 méter sárga d: 6,2mm AWG26 LCS3 | Legrand | Áru | Kiegészítő |  | 1 | 1 | Nem | db | 12 | 120 |  | 27 | 1773 | EUR | 4.4895 | Nem | Passzív hálózati elemek - Végpont kiépítéshez szükséges elemek | legalább 60 (hatvan), legfeljebb 120 (százhúsz) naptári nap | A rendelés előzetes konzultációt igényel
0202110501 | DKM0104HNET21 | 632794 | LEGRAND Linkeo süllyesztett szerelvény 1xRJ45 keystone port fogadására egyenes fehér burkolattal és kerettel címketartóval | Legrand | Áru | Kiegészítő |  | 12 | 1 | Nem | db | 12 | 120 |  | 27 | 425.8 | EUR | 1.078 | Nem | Passzív hálózati elemek - Végpont kiépítéshez szükséges elemek | legalább 60 (hatvan), legfeljebb 120 (százhúsz) naptári nap | A rendelés előzetes konzultációt igényel
0202110501 | DKM0104HNET21 | 632795 | LEGRAND Linkeo süllyesztett szerelvény 2xRJ45 keystone port fogadására egyenes fehér burkolattal és kerettel címketartóval | Legrand | Áru | Kiegészítő |  | 12 | 1 | Nem | db | 12 | 120 |  | 27 | 497 | EUR | 1.2582 | Nem | Passzív hálózati elemek - Végpont kiépítéshez szükséges elemek | legalább 60 (hatvan), legfeljebb 120 (százhúsz) naptári nap | A rendelés előzetes konzultációt igényel
0202110501 | DKM0104HNET21 | 090467 | Plexo 66 RJ 45 informatikai csatlakozóaljzat, 1 x Cat.6 FTP | Legrand | Áru | Kiegészítő |  | 1 | 1 | Nem | db | 12 | 120 |  | 27 | 12230 | EUR | 30.9611 | Nem | Passzív hálózati elemek - Végpont kiépítéshez szükséges elemek | legalább 60 (hatvan), legfeljebb 120 (százhúsz) naptári nap | A rendelés előzetes konzultációt igényel
0202110501 | DKM0104HNET21 | 051884 | LEGRAND patch kábel RJ45-RJ45 Cat6A árnyékolatlan (U/UTP) PVC 3 méter sárga d: 6,2mm AWG26 LCS3 | Legrand | Áru | Kiegészítő |  | 1 | 1 | Nem | db | 12 | 120 |  | 27 | 2033 | EUR | 5.1463 | Nem | Passzív hálózati elemek - Végpont kiépítéshez szükséges elemek | legalább 60 (hatvan), legfeljebb 120 (százhúsz) naptári nap | A rendelés előzetes konzultációt igényel
0202110501 | DKM0104HNET21 | 132001 | LEGRAND optikai fali kábel OM3 beltéri 6 üvegszál LSZH (LSOH) 2x 6xSC szimplex pigtail-ekkel szerelve 10 méter tekercs LCS3 | Legrand | Áru | Kiegészítő |  | 1 | 1 | Nem | csomag | 12 | 120 |  | 27 | 115163 | EUR | 291.553 | Nem | Nyomvonal építési elemek - Nyomvonal kiépítéshez szükséges elemek | legalább 60 (hatvan), legfeljebb 120 (százhúsz) naptári nap | A rendelés előzetes konzultációt igényel
0202110501 | DKM0104HNET21 | 632796 | LEGRAND Linkeo süllyesztett szerelvény 1xRJ45 keystone port fogadására döntött fehér burkolattal és kerettel címketartóval | Legrand | Áru | Kiegészítő |  | 12 | 1 | Nem | db | 12 | 120 |  | 27 | 497 | EUR | 1.2582 | Nem | Passzív hálózati elemek - Végpont kiépítéshez szükséges elemek | legalább 60 (hatvan), legfeljebb 120 (százhúsz) naptári nap | A rendelés előzetes konzultációt igényel
0202110501 | DKM0104HNET21 | 051885 | LEGRAND patch kábel RJ45-RJ45 Cat6A árnyékolatlan (U/UTP) PVC 5 méter sárga d: 6,2mm AWG26 LCS3 | Legrand | Áru | Kiegészítő |  | 1 | 1 | Nem | db | 12 | 120 |  | 27 | 2772 | EUR | 7.017 | Nem | Passzív hálózati elemek - Végpont kiépítéshez szükséges elemek | legalább 60 (hatvan), legfeljebb 120 (százhúsz) naptári nap | A rendelés előzetes konzultációt igényel
0202110501 | DKM0104HNET21 | 632797 | LEGRAND Linkeo süllyesztett szerelvény 2xRJ45 keystone port fogadására döntött fehér burkolattal és kerettel címketartóval | Legrand | Áru | Kiegészítő |  | 10 | 1 | Nem | db | 12 | 120 |  | 27 | 605.3 | EUR | 1.5325 | Nem | Passzív hálózati elemek - Végpont kiépítéshez szükséges elemek | legalább 60 (hatvan), legfeljebb 120 (százhúsz) naptári nap | A rendelés előzetes konzultációt igényel
0202110501 | DKM0104HNET21 | 132002 | LEGRAND optikai fali kábel OM3 beltéri 6 üvegszál LSZH (LSOH) 2x 6xSC szimplex pigtail-ekkel szerelve 20 méter tekercs LCS3 | Legrand | Áru | Kiegészítő |  | 1 | 1 | Nem | csomag | 12 | 120 |  | 27 | 126129 | EUR | 319.3133 | Nem | Nyomvonal építési elemek - Nyomvonal kiépítéshez szükséges elemek | legalább 60 (hatvan), legfeljebb 120 (százhúsz) naptári nap | A rendelés előzetes konzultációt igényel
0202110501 | DKM0104HNET21 | 051890 | LEGRAND jelölő patch kábelekhez piros zöld sárga kék összesen 200 db LCS3 | Legrand | Áru | Kiegészítő |  | 1 | 1 | Nem | csomag | 12 | 120 |  | 27 | 29262 | EUR | 74.0799 | Nem | Nyomvonal építési elemek - Nyomvonal kiépítéshez szükséges elemek | legalább 60 (hatvan), legfeljebb 120 (százhúsz) naptári nap | A rendelés előzetes konzultációt igényel
0202110501 | DKM0104HNET21 | 132003 | LEGRAND optikai fali kábel OM3 beltéri 6 üvegszál LSZH (LSOH) 2x 6xSC szimplex pigtail-ekkel szerelve 30 méter tekercs LCS3 | Legrand | Áru | Kiegészítő |  | 1 | 1 | Nem | csomag | 12 | 120 |  | 27 | 139841 | EUR | 354.0267 | Nem | Nyomvonal építési elemek - Nyomvonal kiépítéshez szükséges elemek | legalább 60 (hatvan), legfeljebb 120 (százhúsz) naptári nap | A rendelés előzetes konzultációt igényel
0102080402 | DKM0104HNET21 | 646200 | LEGRAND fali rackszekrény 19'' 6U MAG: 362 SZÉL: 600 MÉLY: 450 antracit egyrészes üvegajtós készre szerelt MAX: 18 kg Linkeo | Legrand | Áru | Kiegészítő |  | 1 | 1 | Nem | db | 12 | 120 |  | 27 | 32636 | EUR | 82.6239 | Nem | Rack szekrények - Fali rack szekrények | legalább 60 (hatvan), legfeljebb 120 (százhúsz) naptári nap | A rendelés előzetes konzultációt igényel
0202110501 | DKM0104HNET21 | 067316 | Céliane HD15 videó aljzat | Legrand | Áru | Kiegészítő |  | 1 | 1 | Nem | db | 12 | 120 |  | 27 | 18557 | EUR | 46.9793 | Nem | Passzív hálózati elemek - Végpont kiépítéshez szükséges elemek | legalább 60 (hatvan), legfeljebb 120 (százhúsz) naptári nap | A rendelés előzetes konzultációt igényel
0102080402 | DKM0104HNET21 | 646201 | LEGRAND fali rackszekrény 19'' 9U MAG: 494 SZÉL: 600 MÉLY: 450 antracit egyrészes üvegajtós készre szerelt MAX: 27 kg Linkeo | Legrand | Áru | Kiegészítő |  | 1 | 1 | Nem | db | 12 | 120 |  | 27 | 36033 | EUR | 91.2233 | Nem | Rack szekrények - Fali rack szekrények | legalább 60 (hatvan), legfeljebb 120 (százhúsz) naptári nap | A rendelés előzetes konzultációt igényel
0102080402 | DKM0104HNET21 | 646202 | LEGRAND fali rackszekrény 19'' 12U MAG: 626 SZÉL: 600 MÉLY: 450 antracit egyrészes üvegajtós készre szerelt MAX: 36 kg Linkeo | Legrand | Áru | Kiegészítő |  | 1 | 1 | Nem | db | 12 | 120 |  | 27 | 43555 | EUR | 110.2649 | Nem | Rack szekrények - Fali rack szekrények | legalább 60 (hatvan), legfeljebb 120 (százhúsz) naptári nap | A rendelés előzetes konzultációt igényel
0202110501 | DKM0104HNET21 | 132004 | LEGRAND optikai fali kábel OM3 beltéri 6 üvegszál LSZH (LSOH) 2x 6xSC szimplex pigtail-ekkel szerelve 40 méter tekercs LCS3 | Legrand | Áru | Kiegészítő |  | 1 | 1 | Nem | csomag | 12 | 120 |  | 27 | 149430 | EUR | 378.3034 | Nem | Nyomvonal építési elemek - Nyomvonal kiépítéshez szükséges elemek | legalább 60 (hatvan), legfeljebb 120 (százhúsz) naptári nap | A rendelés előzetes konzultációt igényel
0202110501 | DKM0104HNET21 | 132005 | LEGRAND optikai fali kábel OM3 beltéri 6 üvegszál LSZH (LSOH) 2x 6xSC szimplex pigtail-ekkel szerelve 50 méter tekercs LCS3 | Legrand | Áru | Kiegészítő |  | 1 | 1 | Nem | csomag | 12 | 120 |  | 27 | 159029 | EUR | 402.605 | Nem | Nyomvonal építési elemek - Nyomvonal kiépítéshez szükséges elemek | legalább 60 (hatvan), legfeljebb 120 (százhúsz) naptári nap | A rendelés előzetes konzultációt igényel
0202110501 | DKM0104HNET21 | 132006 | LEGRAND optikai fali kábel OM3 beltéri 6 üvegszál LSZH (LSOH) 2x 6xSC szimplex pigtail-ekkel szerelve 60 méter kis dobon LCS3 | Legrand | Áru | Kiegészítő |  | 1 | 1 | Nem | csomag | 12 | 120 |  | 27 | 185073 | EUR | 468.5401 | Nem | Nyomvonal építési elemek - Nyomvonal kiépítéshez szükséges elemek | legalább 60 (hatvan), legfeljebb 120 (százhúsz) naptári nap | A rendelés előzetes konzultációt igényel
0202110501 | DKM0104HNET21 | 132007 | LEGRAND optikai fali kábel OM3 beltéri 6 üvegszál LSZH (LSOH) 2x 6xSC szimplex pigtail-ekkel szerelve 70 méter kis dobon LCS3 | Legrand | Áru | Kiegészítő |  | 1 | 1 | Nem | csomag | 12 | 120 |  | 27 | 194672 | EUR | 492.8417 | Nem | Nyomvonal építési elemek - Nyomvonal kiépítéshez szükséges elemek | legalább 60 (hatvan), legfeljebb 120 (százhúsz) naptári nap | A rendelés előzetes konzultációt igényel
0202110501 | DKM0104HNET21 | 067318 | Céliane 3,5 mm audió Jack bemenet | Legrand | Áru | Kiegészítő |  | 1 | 1 | Nem | db | 12 | 120 |  | 27 | 18557 | EUR | 46.9793 | Nem | Passzív hálózati elemek - Végpont kiépítéshez szükséges elemek | legalább 60 (hatvan), legfeljebb 120 (százhúsz) naptári nap | A rendelés előzetes konzultációt igényel
0202110501 | DKM0104HNET21 | 132008 | LEGRAND optikai fali kábel OM3 beltéri 6 üvegszál LSZH (LSOH) 2x 6xSC szimplex pigtail-ekkel szerelve 80 méter kis dobon LCS3 | Legrand | Áru | Kiegészítő |  | 1 | 1 | Nem | csomag | 12 | 120 |  | 27 | 204272 | EUR | 517.1433 | Nem | Nyomvonal építési elemek - Nyomvonal kiépítéshez szükséges elemek | legalább 60 (hatvan), legfeljebb 120 (százhúsz) naptári nap | A rendelés előzetes konzultációt igényel
0102080402 | DKM0104HNET21 | 646203 | LEGRAND fali rackszekrény 19'' 15U MAG: 758 SZÉL: 600 MÉLY: 450 antracit egyrészes üvegajtós készre szerelt MAX: 45 kg Linkeo | Legrand | Áru | Kiegészítő |  | 1 | 1 | Nem | db | 12 | 120 |  | 27 | 50835 | EUR | 128.6969 | Nem | Rack szekrények - Fali rack szekrények | legalább 60 (hatvan), legfeljebb 120 (százhúsz) naptári nap | A rendelés előzetes konzultációt igényel
0102080401 | DKM0104HNET21 | 646762 | LEGRAND hálózati állószekrény 19'' 42U SZÉL: 600 MÉLY: 1000 MAG: 2026 komplett antracit szimpla üvegajtós MAX: 400 kg készreszerelt Linkeo | Legrand | Áru | Kiegészítő |  | 1 | 1 | Nem | db | 12 | 120 |  | 27 | 201214 | EUR | 509.4031 | Nem | Rack szekrények - Álló rack szekrények | legalább 60 (hatvan), legfeljebb 120 (százhúsz) naptári nap | A rendelés előzetes konzultációt igényel
0102080402 | DKM0104HNET21 | 646204 | LEGRAND fali rackszekrény 19'' 18U MAG: 890 SZÉL: 600 MÉLY: 450 antracit egyrészes üvegajtós készre szerelt MAX: 54 kg Linkeo | Legrand | Áru | Kiegészítő |  | 1 | 1 | Nem | db | 12 | 120 |  | 27 | 58478 | EUR | 148.0462 | Nem | Rack szekrények - Fali rack szekrények | legalább 60 (hatvan), legfeljebb 120 (százhúsz) naptári nap | A rendelés előzetes konzultációt igényel
0102080402 | DKM0104HNET21 | 646205 | LEGRAND fali rackszekrény 19'' 21U MAG: 1022 SZÉL: 600 MÉLY: 450 antracit egyrészes üvegajtós készre szerelt MAX: 63 kg Linkeo | Legrand | Áru | Kiegészítő |  | 1 | 1 | Nem | db | 12 | 120 |  | 27 | 68913 | EUR | 174.4624 | Nem | Rack szekrények - Fali rack szekrények | legalább 60 (hatvan), legfeljebb 120 (százhúsz) naptári nap | A rendelés előzetes konzultációt igényel
0102080402 | DKM0104HNET21 | 646210 | LEGRAND fali rackszekrény 19'' 6U MAG: 362 SZÉL: 600 MÉLY: 600 antracit egyrészes üvegajtós készre szerelt MAX: 18 kg Linkeo | Legrand | Áru | Kiegészítő |  | 1 | 1 | Nem | db | 12 | 120 |  | 27 | 40278 | EUR | 101.9704 | Nem | Rack szekrények - Fali rack szekrények | legalább 60 (hatvan), legfeljebb 120 (százhúsz) naptári nap | A rendelés előzetes konzultációt igényel
0202110501 | DKM0104HNET21 | 132009 | LEGRAND optikai fali kábel OM3 beltéri 6 üvegszál LSZH (LSOH) 2x 6xSC szimplex pigtail-ekkel szerelve 90 méter kis dobon LCS3 | Legrand | Áru | Kiegészítő |  | 1 | 1 | Nem | csomag | 12 | 120 |  | 27 | 187817 | EUR | 475.485 | Nem | Nyomvonal építési elemek - Nyomvonal kiépítéshez szükséges elemek | legalább 60 (hatvan), legfeljebb 120 (százhúsz) naptári nap | A rendelés előzetes konzultációt igényel
0202110501 | DKM0104HNET21 | 132010 | LEGRAND optikai fali kábel OM3 beltéri 6 üvegszál LSZH (LSOH) 2x 6xSC szimplex pigtail-ekkel szerelve 100 méter kis dobon LCS3 | Legrand | Áru | Kiegészítő |  | 1 | 1 | Nem | csomag | 12 | 120 |  | 27 | 224837 | EUR | 569.208 | Nem | Nyomvonal építési elemek - Nyomvonal kiépítéshez szükséges elemek | legalább 60 (hatvan), legfeljebb 120 (százhúsz) naptári nap | A rendelés előzetes konzultációt igényel
0202110501 | DKM0104HNET21 | 132012 | LEGRAND optikai fali kábel OM3 beltéri 6 üvegszál LSZH (LSOH) 2x 6xSC szimplex pigtail-ekkel szerelve 120 méter kis dobon LCS3 | Legrand | Áru | Kiegészítő |  | 1 | 1 | Nem | csomag | 12 | 120 |  | 27 | 244027 | EUR | 617.789 | Nem | Nyomvonal építési elemek - Nyomvonal kiépítéshez szükséges elemek | legalább 60 (hatvan), legfeljebb 120 (százhúsz) naptári nap | A rendelés előzetes konzultációt igényel
0102080401 | DKM0104HNET21 | 646763 | LEGRAND hálózati állószekrény 19'' 42U SZÉL: 800 MÉLY: 600 MAG: 2026 komplett antracit szimpla üvegajtós MAX: 400 kg készreszerelt Linkeo | Legrand | Áru | Kiegészítő |  | 1 | 1 | Nem | db | 12 | 120 |  | 27 | 204776 | EUR | 518.4209 | Nem | Rack szekrények - Álló rack szekrények | legalább 60 (hatvan), legfeljebb 120 (százhúsz) naptári nap | A rendelés előzetes konzultációt igényel
0102080402 | DKM0104HNET21 | 646211 | LEGRAND fali rackszekrény 19'' 9U MAG: 494 SZÉL: 600 MÉLY: 600 antracit egyrészes üvegajtós készre szerelt MAX: 27 kg Linkeo | Legrand | Áru | Kiegészítő |  | 1 | 1 | Nem | db | 12 | 120 |  | 27 | 42101 | EUR | 106.5846 | Nem | Rack szekrények - Fali rack szekrények | legalább 60 (hatvan), legfeljebb 120 (százhúsz) naptári nap | A rendelés előzetes konzultációt igényel
0102080402 | DKM0104HNET21 | 646212 | LEGRAND fali rackszekrény 19'' 12U MAG: 626 SZÉL: 600 MÉLY: 600 antracit egyrészes üvegajtós készre szerelt MAX: 36 kg Linkeo | Legrand | Áru | Kiegészítő |  | 1 | 1 | Nem | db | 12 | 120 |  | 27 | 45133 | EUR | 114.2612 | Nem | Rack szekrények - Fali rack szekrények | legalább 60 (hatvan), legfeljebb 120 (százhúsz) naptári nap | A rendelés előzetes konzultációt igényel
0102080401 | DKM0104HNET21 | 646764 | LEGRAND hálózati állószekrény 19'' 42U SZÉL: 800 MÉLY: 800 MAG: 2026 komplett antracit szimpla üvegajtós MAX: 400 kg készreszerelt Linkeo | Legrand | Áru | Kiegészítő |  | 1 | 1 | Nem | db | 12 | 120 |  | 27 | 204776 | EUR | 518.4209 | Nem | Rack szekrények - Álló rack szekrények | legalább 60 (hatvan), legfeljebb 120 (százhúsz) naptári nap | A rendelés előzetes konzultációt igényel
0102080402 | DKM0104HNET21 | 646213 | LEGRAND fali rackszekrény 19'' 15U MAG: 758 SZÉL: 600 MÉLY: 600 antracit egyrészes üvegajtós készre szerelt MAX: 45 kg Linkeo | Legrand | Áru | Kiegészítő |  | 1 | 1 | Nem | db | 12 | 120 |  | 27 | 52291 | EUR | 132.3828 | Nem | Rack szekrények - Fali rack szekrények | legalább 60 (hatvan), legfeljebb 120 (százhúsz) naptári nap | A rendelés előzetes konzultációt igényel
0102080402 | DKM0104HNET21 | 646214 | LEGRAND fali rackszekrény 19'' 18U MAG: 890 SZÉL: 600 MÉLY: 600 antracit egyrészes üvegajtós készre szerelt MAX: 54 kg Linkeo | Legrand | Áru | Kiegészítő |  | 1 | 1 | Nem | db | 12 | 120 |  | 27 | 65637 | EUR | 166.1706 | Nem | Rack szekrények - Fali rack szekrények | legalább 60 (hatvan), legfeljebb 120 (százhúsz) naptári nap | A rendelés előzetes konzultációt igényel
0102080402 | DKM0104HNET21 | 646215 | LEGRAND fali rackszekrény 19'' 21U MAG: 1022 SZÉL: 600 MÉLY: 600 antracit egyrészes üvegajtós készre szerelt MAX: 63 kg Linkeo | Legrand | Áru | Kiegészítő |  | 1 | 1 | Nem | db | 12 | 120 |  | 27 | 75706 | EUR | 191.6611 | Nem | Rack szekrények - Fali rack szekrények | legalább 60 (hatvan), legfeljebb 120 (százhúsz) naptári nap | A rendelés előzetes konzultációt igényel
0202110501 | DKM0104HNET21 | 775823 | Galea Life 2xRJ45 Cat 6 UTP mechanizmus, körmös, LCS2 | Legrand | Áru | Kiegészítő |  | 10 | 1 | Nem | db | 12 | 120 |  | 27 | 8998 | EUR | 22.7802 | Nem | Passzív hálózati elemek - Végpont kiépítéshez szükséges elemek | legalább 60 (hatvan), legfeljebb 120 (százhúsz) naptári nap | A rendelés előzetes konzultációt igényel
0202110501 | DKM0104HNET21 | 775828 | Galea 1xRJ45 Cat6 UTP mechanizmus, LCS2 | Legrand | Áru | Kiegészítő |  | 10 | 1 | Nem | db | 12 | 120 |  | 27 | 5564 | EUR | 14.0866 | Nem | Passzív hálózati elemek - Végpont kiépítéshez szükséges elemek | legalább 60 (hatvan), legfeljebb 120 (százhúsz) naptári nap | A rendelés előzetes konzultációt igényel
0102080401 | DKM0104HNET21 | 646765 | LEGRAND hálózati állószekrény 19'' 42U SZÉL: 800 MÉLY: 1000 MAG: 2026 komplett antracit szimpla üvegajtós MAX: 400 kg készreszerelt Linkeo | Legrand | Áru | Kiegészítő |  | 1 | 1 | Nem | db | 12 | 120 |  | 27 | 238133 | EUR | 602.8683 | Nem | Rack szekrények - Álló rack szekrények | legalább 60 (hatvan), legfeljebb 120 (százhúsz) naptári nap | A rendelés előzetes konzultációt igényel
0202110501 | DKM0104HNET21 | 775830 | Galea 2xRJ45 Cat6 UTP mechanizmus, LCS2 | Legrand | Áru | Kiegészítő |  | 10 | 1 | Nem | db | 12 | 120 |  | 27 | 8832 | EUR | 22.3589 | Nem | Passzív hálózati elemek - Végpont kiépítéshez szükséges elemek | legalább 60 (hatvan), legfeljebb 120 (százhúsz) naptári nap | A rendelés előzetes konzultációt igényel
0102080402 | DKM0104HNET21 | 646221 | LEGRAND fali rackszekrény 19'' 9U MAG: 494 SZÉL: 600 MÉLY: 610 antracit kétrészes üvegajtós készre szerelt MAX: 27 kg Linkeo | Legrand | Áru | Kiegészítő |  | 1 | 1 | Nem | db | 12 | 120 |  | 27 | 98515 | EUR | 249.4042 | Nem | Rack szekrények - Fali rack szekrények | legalább 60 (hatvan), legfeljebb 120 (százhúsz) naptári nap | A rendelés előzetes konzultációt igényel
0102080401 | DKM0104HNET21 | 646766 | LEGRAND hálózati állószekrény 19'' 42U SZÉL: 800 MÉLY: 600 MAG: 2026 komplett antracit dupla üvegajtós MAX: 400 kg készreszerelt Linkeo | Legrand | Áru | Kiegészítő |  | 1 | 1 | Nem | db | 12 | 120 |  | 27 | 219747 | EUR | 556.3214 | Nem | Rack szekrények - Álló rack szekrények | legalább 60 (hatvan), legfeljebb 120 (százhúsz) naptári nap | A rendelés előzetes konzultációt igényel
0102080402 | DKM0104HNET21 | 646222 | LEGRAND fali rackszekrény 19'' 12U MAG: 626 SZÉL: 600 MÉLY: 610 antracit kétrészes üvegajtós készre szerelt MAX: 36 kg Linkeo | Legrand | Áru | Kiegészítő |  | 1 | 1 | Nem | db | 12 | 120 |  | 27 | 104705 | EUR | 265.0759 | Nem | Rack szekrények - Fali rack szekrények | legalább 60 (hatvan), legfeljebb 120 (százhúsz) naptári nap | A rendelés előzetes konzultációt igényel
0202110501 | DKM0104HNET21 | 775885 | Galea előlap - informatikai csatlakozóhoz | Legrand | Áru | Kiegészítő |  | 10 | 1 | Nem | db | 12 | 120 |  | 27 | 5997 | EUR | 15.1812 | Nem | Passzív hálózati elemek - Végpont kiépítéshez szükséges elemek | legalább 60 (hatvan), legfeljebb 120 (százhúsz) naptári nap | A rendelés előzetes konzultációt igényel
0102080401 | DKM0104HNET21 | 646767 | LEGRAND hálózati állószekrény 19'' 42U SZÉL: 800 MÉLY: 800 MAG: 2026 komplett antracit dupla üvegajtós MAX: 400 kg készreszerelt Linkeo | Legrand | Áru | Kiegészítő |  | 1 | 1 | Nem | db | 12 | 120 |  | 27 | 229579 | EUR | 581.2133 | Nem | Rack szekrények - Álló rack szekrények | legalább 60 (hatvan), legfeljebb 120 (százhúsz) naptári nap | A rendelés előzetes konzultációt igényel
0202110501 | DKM0104HNET21 | 775887 | Galea 2XRJ45 Cat5e SFTP aljzat csavaros, LCS2 | Legrand | Áru | Kiegészítő |  | 1 | 1 | Nem | db | 12 | 120 |  | 27 | 14694 | EUR | 37.1993 | Nem | Passzív hálózati elemek - Végpont kiépítéshez szükséges elemek | legalább 60 (hatvan), legfeljebb 120 (százhúsz) naptári nap | A rendelés előzetes konzultációt igényel
0102080402 | DKM0104HNET21 | 646223 | LEGRAND fali rackszekrény 19'' 15U MAG: 758 SZÉL: 600 MÉLY: 610 antracit kétrészes üvegajtós készre szerelt MAX: 45 kg Linkeo | Legrand | Áru | Kiegészítő |  | 1 | 1 | Nem | db | 12 | 120 |  | 27 | 111496 | EUR | 282.2691 | Nem | Rack szekrények - Fali rack szekrények | legalább 60 (hatvan), legfeljebb 120 (százhúsz) naptári nap | A rendelés előzetes konzultációt igényel
0102080401 | DKM0104HNET21 | 646768 | LEGRAND hálózati állószekrény 19'' 42U SZÉL: 800 MÉLY: 1000 MAG: 2026 komplett antracit dupla üvegajtós MAX: 400 kg készreszerelt Linkeo | Legrand | Áru | Kiegészítő |  | 1 | 1 | Nem | db | 12 | 120 |  | 27 | 248680 | EUR | 629.5699 | Nem | Rack szekrények - Álló rack szekrények | legalább 60 (hatvan), legfeljebb 120 (százhúsz) naptári nap | A rendelés előzetes konzultációt igényel
0102080402 | DKM0104HNET21 | 646224 | LEGRAND fali rackszekrény 19'' 18U MAG: 890 SZÉL: 600 MÉLY: 610 antracit kétrészes üvegajtós készre szerelt MAX: 54 kg Linkeo | Legrand | Áru | Kiegészítő |  | 1 | 1 | Nem | db | 12 | 120 |  | 27 | 116351 | EUR | 294.5599 | Nem | Rack szekrények - Fali rack szekrények | legalább 60 (hatvan), legfeljebb 120 (százhúsz) naptári nap | A rendelés előzetes konzultációt igényel
0202110501 | DKM0104HNET21 | 775976 | Galea Life 2xRJ45 LCS2 Cat 6 SFTP aljzat, csavaros | Legrand | Áru | Kiegészítő |  | 1 | 1 | Nem | db | 12 | 120 |  | 27 | 14408 | EUR | 36.476 | Nem | Passzív hálózati elemek - Végpont kiépítéshez szükséges elemek | legalább 60 (hatvan), legfeljebb 120 (százhúsz) naptári nap | A rendelés előzetes konzultációt igényel
0102080401 | DKM0104HNET21 | 646770 | LEGRAND hálózati állószekrény 19'' 42U SZÉL: 800 MÉLY: 800 MAG: 2026 oldallap nélküli antracit szimpla üvegajtós MAX: 400 kg készreszerelt Linkeo | Legrand | Áru | Kiegészítő |  | 1 | 1 | Nem | db | 12 | 120 |  | 27 | 196225 | EUR | 496.7714 | Nem | Rack szekrények - Álló rack szekrények | legalább 60 (hatvan), legfeljebb 120 (százhúsz) naptári nap | A rendelés előzetes konzultációt igényel
0202110501 | DKM0104HNET21 | 782421-27 | Forix IP20 fk 1xRJ45 Cat5e UTP informatikai + RJ11 telefoncsatlakozóaljzat fehér | Legrand | Áru | Kiegészítő |  | 20 | 1 | Nem | db | 12 | 120 |  | 27 | 1538 | EUR | 3.8937 | Nem | Passzív hálózati elemek - Végpont kiépítéshez szükséges elemek | legalább 60 (hatvan), legfeljebb 120 (százhúsz) naptári nap | A rendelés előzetes konzultációt igényel
0102080402 | DKM0104HNET21 | 646225 | LEGRAND fali rackszekrény 19'' 21U MAG: 1022 SZÉL: 600 MÉLY: 610 antracit kétrészes üvegajtós készre szerelt MAX: 63 kg Linkeo | Legrand | Áru | Kiegészítő |  | 1 | 1 | Nem | db | 12 | 120 |  | 27 | 129453 | EUR | 327.7297 | Nem | Rack szekrények - Fali rack szekrények | legalább 60 (hatvan), legfeljebb 120 (százhúsz) naptári nap | A rendelés előzetes konzultációt igényel
0102080402 | DKM0104HNET21 | 646230 | LEGRAND fali rackszekrény 10'' 6U MAG: 362 SZÉL: 320 MÉLY: 300 antracit egyrészes üvegajtós készre szerelt MAX: 12 kg Linkeo | Legrand | Áru | Kiegészítő |  | 1 | 1 | Nem | db | 12 | 120 |  | 27 | 33001 | EUR | 83.5467 | Nem | Rack szekrények - Fali rack szekrények | legalább 60 (hatvan), legfeljebb 120 (százhúsz) naptári nap | A rendelés előzetes konzultációt igényel
0102080401 | DKM0104HNET21 | 646773 | LEGRAND hálózati állószekrény 19'' 47U SZÉL: 800 MÉLY: 800 MAG: 2248 komplett antracit szimpla üvegajtós MAX: 400 kg készreszerelt Linkeo | Legrand | Áru | Kiegészítő |  | 1 | 1 | Nem | db | 12 | 120 |  | 27 | 265871 | EUR | 673.0906 | Nem | Rack szekrények - Álló rack szekrények | legalább 60 (hatvan), legfeljebb 120 (százhúsz) naptári nap | A rendelés előzetes konzultációt igényel
0102080402 | DKM0104HNET21 | 646238 | LEGRAND tetőventilátor+termosztát készlet 2 ventillátoros fali szekrényhez 160m3/óra Linkeo | Legrand | Áru | Kiegészítő |  | 1 | 1 | Nem | db | 12 | 120 |  | 27 | 21272 | EUR | 53.8521 | Nem | Rack szekrények - Fali rack szekrények | legalább 60 (hatvan), legfeljebb 120 (százhúsz) naptári nap | A rendelés előzetes konzultációt igényel
0202110501 | DKM0104HNET21 | 782424-27 | Forix IP20 falon kívüli 1x RJ45 Cat. 5e UTP informatikai csatlakozóaljzat fehér | Legrand | Áru | Kiegészítő |  | 20 | 1 | Nem | db | 12 | 120 |  | 27 | 1142 | EUR | 2.8905 | Nem | Passzív hálózati elemek - Végpont kiépítéshez szükséges elemek | legalább 60 (hatvan), legfeljebb 120 (százhúsz) naptári nap | A rendelés előzetes konzultációt igényel
0102080401 | DKM0104HNET21 | 646774 | LEGRAND hálózati állószekrény 19'' 47U SZÉL: 800 MÉLY: 1000 MAG: 2248 komplett antracit szimpla üvegajtós MAX: 400 kg készreszerelt Linkeo | Legrand | Áru | Kiegészítő |  | 1 | 1 | Nem | db | 12 | 120 |  | 27 | 285599 | EUR | 723.0351 | Nem | Rack szekrények - Álló rack szekrények | legalább 60 (hatvan), legfeljebb 120 (százhúsz) naptári nap | A rendelés előzetes konzultációt igényel
0202110501 | DKM0104HNET21 | 782451-27 | Forix IP20 fk 1xRJ45 Cat5e UTP informatikai + RJ11 telefoncsatlakozóaljzat bézs | Legrand | Áru | Kiegészítő |  | 20 | 1 | Nem | db | 12 | 120 |  | 27 | 1538 | EUR | 3.8937 | Nem | Passzív hálózati elemek - Végpont kiépítéshez szükséges elemek | legalább 60 (hatvan), legfeljebb 120 (százhúsz) naptári nap | A rendelés előzetes konzultációt igényel
0102080402 | DKM0104HNET21 | 646240 | LEGRAND fali rackszekrény 19'' 4U(3+1) fekete lapos monoblokk Linkeo | Legrand | Áru | Kiegészítő |  | 1 | 1 | Nem | db | 12 | 120 |  | 27 | 26755 | EUR | 67.7336 | Nem | Rack szekrények - Fali rack szekrények | legalább 60 (hatvan), legfeljebb 120 (százhúsz) naptári nap | A rendelés előzetes konzultációt igényel
0102080401 | DKM0104HNET21 | 646775 | LEGRAND hálózati állószekrény 19'' 24U SZÉL: 600 MÉLY: 600 MAG: 1226 komplett antracit szimpla üvegajtós MAX: 400 kg lapraszerelt Linkeo | Legrand | Áru | Kiegészítő |  | 1 | 1 | Nem | db | 12 | 120 |  | 27 | 139636 | EUR | 353.5085 | Nem | Rack szekrények - Álló rack szekrények | legalább 60 (hatvan), legfeljebb 120 (százhúsz) naptári nap | A rendelés előzetes konzultációt igényel
0102080402 | DKM0104HNET21 | 646242 | LEGRAND 19" profilsin pár 12U Linkeo | Legrand | Áru | Kiegészítő |  | 1 | 1 | Nem | db | 12 | 120 |  | 27 | 5243 | EUR | 13.2746 | Nem | Rack szekrények - Fali rack szekrények | legalább 60 (hatvan), legfeljebb 120 (százhúsz) naptári nap | A rendelés előzetes konzultációt igényel
0102080402 | DKM0104HNET21 | 646243 | LEGRAND 19" profilsin pár 15U Linkeo | Legrand | Áru | Kiegészítő |  | 1 | 1 | Nem | db | 12 | 120 |  | 27 | 5387 | EUR | 13.6376 | Nem | Rack szekrények - Fali rack szekrények | legalább 60 (hatvan), legfeljebb 120 (százhúsz) naptári nap | A rendelés előzetes konzultációt igényel
0202110501 | DKM0104HNET21 | 782454-27 | Forix IP20 falon kívüli 1x RJ45 Cat. 5e UTP informatikai csatlakozóaljzat bézs | Legrand | Áru | Kiegészítő |  | 20 | 1 | Nem | db | 12 | 120 |  | 27 | 1142 | EUR | 2.8905 | Nem | Passzív hálózati elemek - Végpont kiépítéshez szükséges elemek | legalább 60 (hatvan), legfeljebb 120 (százhúsz) naptári nap | A rendelés előzetes konzultációt igényel
0102080401 | DKM0104HNET21 | B42U6010 | LEGRAND hálózati rack szekrény, 19'' 42U SZÉL: 600 MÉLY: 1000 MAG: 1894 szürke ajtó és háltap nélkül MAX: 1000 kg Evoline/Estap | Legrand | Áru | Kiegészítő |  | 1 | 1 | Nem | db | 12 | 120 |  | 27 | 122513 | EUR | 310.1596 | Nem | Rack szekrények - Álló rack szekrények | legalább 60 (hatvan), legfeljebb 120 (százhúsz) naptári nap | A rendelés előzetes konzultációt igényel
0102080401 | DKM0104HNET21 | 646776 | LEGRAND hálózati állószekrény 19'' 24U SZÉL: 800 MÉLY: 800 MAG: 1226 komplett antracit szimpla üvegajtós MAX: 400 kg lapraszerelt Linkeo | Legrand | Áru | Kiegészítő |  | 1 | 1 | Nem | db | 12 | 120 |  | 27 | 196225 | EUR | 496.7714 | Nem | Rack szekrények - Álló rack szekrények | legalább 60 (hatvan), legfeljebb 120 (százhúsz) naptári nap | A rendelés előzetes konzultációt igényel
0102080401 | DKM0104HNET21 | B42U6060 | LEGRAND hálózati rack szekrény, 19'' 42U SZÉL: 600 MÉLY: 600 MAG: 1894 szürke ajtó és háltap nélkül MAX: 1000 kg Evoline/Estap | Legrand | Áru | Kiegészítő |  | 1 | 1 | Nem | db | 12 | 120 |  | 27 | 100185 | EUR | 253.6332 | Nem | Rack szekrények - Álló rack szekrények | legalább 60 (hatvan), legfeljebb 120 (százhúsz) naptári nap | A rendelés előzetes konzultációt igényel
0102080402 | DKM0104HNET21 | 646244 | LEGRAND 19" profilsin pár 18U Linkeo | Legrand | Áru | Kiegészítő |  | 1 | 1 | Nem | db | 12 | 120 |  | 27 | 7838 | EUR | 19.8426 | Nem | Rack szekrények - Fali rack szekrények | legalább 60 (hatvan), legfeljebb 120 (százhúsz) naptári nap | A rendelés előzetes konzultációt igényel
0102080402 | DKM0104HNET21 | 646245 | LEGRAND 19" profilsin pár 21U Linkeo | Legrand | Áru | Kiegészítő |  | 1 | 1 | Nem | db | 12 | 120 |  | 27 | 8043 | EUR | 20.3608 | Nem | Rack szekrények - Fali rack szekrények | legalább 60 (hatvan), legfeljebb 120 (százhúsz) naptári nap | A rendelés előzetes konzultációt igényel
0102080401 | DKM0104HNET21 | 646780 | LEGRAND hálózati állószekrény 19'' 33U SZÉL: 600 MÉLY: 600 MAG: 1626 komplett antracit szimpla üvegajtós MAX: 400 kg lapraszerelt Linkeo | Legrand | Áru | Kiegészítő |  | 1 | 1 | Nem | db | 12 | 120 |  | 27 | 152036 | EUR | 384.9019 | Nem | Rack szekrények - Álló rack szekrények | legalább 60 (hatvan), legfeljebb 120 (százhúsz) naptári nap | A rendelés előzetes konzultációt igényel
0102080402 | DKM0104HNET21 | 646248 | LEGRAND Linkeo görgő készlet ,fali szekrényhez | Legrand | Áru | Kiegészítő |  | 1 | 1 | Nem | db | 12 | 120 |  | 27 | 8613 | EUR | 21.8047 | Nem | Rack szekrények - Fali rack szekrények | legalább 60 (hatvan), legfeljebb 120 (százhúsz) naptári nap | A rendelés előzetes konzultációt igényel
0102080401 | DKM0104HNET21 | B42U6080 | LEGRAND hálózati rack szekrény, 19'' 42U SZÉL: 600 MÉLY: 800 MAG: 1894 szürke ajtó és háltap nélkül MAX: 1000 kg Evoline/Estap | Legrand | Áru | Kiegészítő |  | 1 | 1 | Nem | db | 12 | 120 |  | 27 | 112858 | EUR | 285.7167 | Nem | Rack szekrények - Álló rack szekrények | legalább 60 (hatvan), legfeljebb 120 (százhúsz) naptári nap | A rendelés előzetes konzultációt igényel
0102080401 | DKM0104HNET21 | 646781 | LEGRAND hálózati állószekrény 19'' 33U SZÉL: 800 MÉLY: 800 MAG: 1626 komplett antracit szimpla üvegajtós MAX: 400 kg lapraszerelt Linkeo | Legrand | Áru | Kiegészítő |  | 1 | 1 | Nem | db | 12 | 120 |  | 27 | 201214 | EUR | 509.4031 | Nem | Rack szekrények - Álló rack szekrények | legalább 60 (hatvan), legfeljebb 120 (százhúsz) naptári nap | A rendelés előzetes konzultációt igényel
0102080401 | DKM0104HNET21 | B42U8010 | LEGRAND hálózati rack szekrény, 19'' 42U SZÉL: 800 MÉLY: 1000 MAG: 1894 szürke ajtó és háltap nélkül MAX: 1000 kg Evoline/Estap | Legrand | Áru | Kiegészítő |  | 1 | 1 | Nem | db | 12 | 120 |  | 27 | 135791 | EUR | 343.7756 | Nem | Rack szekrények - Álló rack szekrények | legalább 60 (hatvan), legfeljebb 120 (százhúsz) naptári nap | A rendelés előzetes konzultációt igényel
0102080401 | DKM0104HNET21 | B42U8060 | LEGRAND hálózati rack szekrény, 19'' 42U SZÉL: 800 MÉLY: 600 MAG: 1894 szürke ajtó és háltap nélkül MAX: 1000 kg Evoline/Estap | Legrand | Áru | Kiegészítő |  | 1 | 1 | Nem | db | 12 | 120 |  | 27 | 108029 | EUR | 273.4924 | Nem | Rack szekrények - Álló rack szekrények | legalább 60 (hatvan), legfeljebb 120 (százhúsz) naptári nap | A rendelés előzetes konzultációt igényel
0102080402 | DKM0104HNET21 | 646250 | LEGRAND fali rackszekrény 19'' 6U MAG: 362 SZÉL: 600 MÉLY: 450 antracit egyrészes üvegajtós lapraszerelt levehető oldallapos MAX: 18 kg Linkeo | Legrand | Áru | Kiegészítő |  | 1 | 1 | Nem | db | 12 | 120 |  | 27 | 63209 | EUR | 160.0238 | Nem | Rack szekrények - Fali rack szekrények | legalább 60 (hatvan), legfeljebb 120 (százhúsz) naptári nap | A rendelés előzetes konzultációt igényel
0102080402 | DKM0104HNET21 | 646251 | LEGRAND fali rackszekrény 19'' 9U MAG: 494 SZÉL: 600 MÉLY: 450 antracit egyrészes üvegajtós lapraszerelt levehető oldallapos MAX: 27 kg Linkeo | Legrand | Áru | Kiegészítő |  | 1 | 1 | Nem | db | 12 | 120 |  | 27 | 65151 | EUR | 164.9401 | Nem | Rack szekrények - Fali rack szekrények | legalább 60 (hatvan), legfeljebb 120 (százhúsz) naptári nap | A rendelés előzetes konzultációt igényel
0102080401 | DKM0104HNET21 | 646785 | LEGRAND hálózati állószekrény 19'' 42U SZÉL: 600 MÉLY: 600 MAG: 2026 komplett antracit szimpla üvegajtós MAX: 400 kg lapraszerelt Linkeo | Legrand | Áru | Kiegészítő |  | 1 | 1 | Nem | db | 12 | 120 |  | 27 | 167004 | EUR | 422.794 | Nem | Rack szekrények - Álló rack szekrények | legalább 60 (hatvan), legfeljebb 120 (százhúsz) naptári nap | A rendelés előzetes konzultációt igényel
0102080402 | DKM0104HNET21 | 646252 | LEGRAND fali rackszekrény 19'' 12U MAG: 626 SZÉL: 600 MÉLY: 450 antracit egyrészes üvegajtós lapraszerelt levehető oldallapos MAX: 36 kg Linkeo | Legrand | Áru | Kiegészítő |  | 1 | 1 | Nem | db | 12 | 120 |  | 27 | 67577 | EUR | 171.0814 | Nem | Rack szekrények - Fali rack szekrények | legalább 60 (hatvan), legfeljebb 120 (százhúsz) naptári nap | A rendelés előzetes konzultációt igényel
0102080401 | DKM0104HNET21 | 646786 | LEGRAND hálózati állószekrény 19'' 42U SZÉL: 600 MÉLY: 800 MAG: 2026 komplett antracit szimpla üvegajtós MAX: 400 kg lapraszerelt Linkeo | Legrand | Áru | Kiegészítő |  | 1 | 1 | Nem | db | 12 | 120 |  | 27 | 176413 | EUR | 446.6162 | Nem | Rack szekrények - Álló rack szekrények | legalább 60 (hatvan), legfeljebb 120 (százhúsz) naptári nap | A rendelés előzetes konzultációt igényel
0102080401 | DKM0104HNET21 | B42U8080 | LEGRAND hálózati rack szekrény, 19'' 42U SZÉL: 800 MÉLY: 800 MAG: 1894 szürke ajtó és háltap nélkül MAX: 1000 kg Evoline/Estap | Legrand | Áru | Kiegészítő |  | 1 | 1 | Nem | db | 12 | 120 |  | 27 | 117687 | EUR | 297.9409 | Nem | Rack szekrények - Álló rack szekrények | legalább 60 (hatvan), legfeljebb 120 (százhúsz) naptári nap | A rendelés előzetes konzultációt igényel
0102080401 | DKM0104HNET21 | 646787 | LEGRAND hálózati állószekrény 19'' 42U SZÉL: 600 MÉLY: 1000 MAG: 2026 komplett antracit szimpla üvegajtós MAX: 400 kg lapraszerelt Linkeo | Legrand | Áru | Kiegészítő |  | 1 | 1 | Nem | db | 12 | 120 |  | 27 | 201214 | EUR | 509.4031 | Nem | Rack szekrények - Álló rack szekrények | legalább 60 (hatvan), legfeljebb 120 (százhúsz) naptári nap | A rendelés előzetes konzultációt igényel
0102080401 | DKM0104HNET21 | CBAYK | LEGRAND Cloudmax sorolókészlet | Legrand | Áru | Kiegészítő |  | 1 | 1 | Nem | db | 12 | 120 |  | 27 | 6933 | EUR | 17.5507 | Nem | Rack szekrények - Álló rack szekrények | legalább 60 (hatvan), legfeljebb 120 (százhúsz) naptári nap | A rendelés előzetes konzultációt igényel
0102080402 | DKM0104HNET21 | 646253 | LEGRAND fali rackszekrény 19'' 15U MAG: 758 SZÉL: 600 MÉLY: 450 antracit egyrészes üvegajtós lapraszerelt levehető oldallapos MAX: 45 kg Linkeo | Legrand | Áru | Kiegészítő |  | 1 | 1 | Nem | db | 12 | 120 |  | 27 | 70247 | EUR | 177.8406 | Nem | Rack szekrények - Fali rack szekrények | legalább 60 (hatvan), legfeljebb 120 (százhúsz) naptári nap | A rendelés előzetes konzultációt igényel
0102080401 | DKM0104HNET21 | 646788 | LEGRAND hálózati állószekrény 19'' 42U SZÉL: 800 MÉLY: 600 MAG: 2026 komplett antracit szimpla üvegajtós MAX: 400 kg lapraszerelt Linkeo | Legrand | Áru | Kiegészítő |  | 1 | 1 | Nem | db | 12 | 120 |  | 27 | 204776 | EUR | 518.4209 | Nem | Rack szekrények - Álló rack szekrények | legalább 60 (hatvan), legfeljebb 120 (százhúsz) naptári nap | A rendelés előzetes konzultációt igényel
0102080402 | DKM0104HNET21 | 646254 | LEGRAND fali rackszekrény 19'' 18U MAG: 890 SZÉL: 600 MÉLY: 450 antracit egyrészes üvegajtós lapraszerelt levehető oldallapos MAX: 54 kg Linkeo | Legrand | Áru | Kiegészítő |  | 1 | 1 | Nem | db | 12 | 120 |  | 27 | 72673 | EUR | 183.9818 | Nem | Rack szekrények - Fali rack szekrények | legalább 60 (hatvan), legfeljebb 120 (százhúsz) naptári nap | A rendelés előzetes konzultációt igényel
0102080401 | DKM0104HNET21 | CC4V | LEGRAND Cloudmax tetőventillátor+termosztát készlet 4 ventillátoros | Legrand | Áru | Kiegészítő |  | 1 | 1 | Nem | db | 12 | 120 |  | 27 | 32379 | EUR | 81.9726 | Nem | Rack szekrények - Álló rack szekrények | legalább 60 (hatvan), legfeljebb 120 (százhúsz) naptári nap | A rendelés előzetes konzultációt igényel
0102080401 | DKM0104HNET21 | 646789 | LEGRAND hálózati állószekrény 19'' 42U SZÉL: 800 MÉLY: 800 MAG: 2026 komplett antracit szimpla üvegajtós MAX: 400 kg lapraszerelt Linkeo | Legrand | Áru | Kiegészítő |  | 1 | 1 | Nem | db | 12 | 120 |  | 27 | 204776 | EUR | 518.4209 | Nem | Rack szekrények - Álló rack szekrények | legalább 60 (hatvan), legfeljebb 120 (százhúsz) naptári nap | A rendelés előzetes konzultációt igényel
0102080401 | DKM0104HNET21 | CC6V | LEGRAND Cloudmax tetőventillátor+termosztát készlet 6 ventillátoros | Legrand | Áru | Kiegészítő |  | 1 | 1 | Nem | db | 12 | 120 |  | 27 | 39994 | EUR | 101.2499 | Nem | Rack szekrények - Álló rack szekrények | legalább 60 (hatvan), legfeljebb 120 (százhúsz) naptári nap | A rendelés előzetes konzultációt igényel
0102080402 | DKM0104HNET21 | 646255 | LEGRAND fali rackszekrény 19'' 21U MAG: 1022 SZÉL: 600 MÉLY: 450 antracit egyrészes üvegajtós lapraszerelt levehető oldallapos MAX: 63 kg Linkeo | Legrand | Áru | Kiegészítő |  | 1 | 1 | Nem | db | 12 | 120 |  | 27 | 76917 | EUR | 194.7262 | Nem | Rack szekrények - Fali rack szekrények | legalább 60 (hatvan), legfeljebb 120 (százhúsz) naptári nap | A rendelés előzetes konzultációt igényel
0102080401 | DKM0104HNET21 | CHPM2UHD | LEGRAND Cloudmax vízszintes tüskés panel 2U | Legrand | Áru | Kiegészítő |  | 1 | 1 | Nem | db | 12 | 120 |  | 27 | 6056 | EUR | 15.3309 | Nem | Rack szekrények - Álló rack szekrények | legalább 60 (hatvan), legfeljebb 120 (százhúsz) naptári nap | A rendelés előzetes konzultációt igényel
0102080401 | DKM0104HNET21 | 646790 | LEGRAND hálózati állószekrény 19'' 42U SZÉL: 800 MÉLY: 1000 MAG: 2026 komplett antracit szimpla üvegajtós MAX: 400 kg lapraszerelt Linkeo | Legrand | Áru | Kiegészítő |  | 1 | 1 | Nem | db | 12 | 120 |  | 27 | 238133 | EUR | 602.8683 | Nem | Rack szekrények - Álló rack szekrények | legalább 60 (hatvan), legfeljebb 120 (százhúsz) naptári nap | A rendelés előzetes konzultációt igényel
0102080401 | DKM0104HNET21 | CLD32U6010DD | LEGRAND szerver szekrény 19'' 32U SZÉL: 600 MÉLY: 1000 MAG: 1608 fekete 63% perforált szimpla ajtó/szimpla hátlap MAX: 1500 kg Cloudmax/Estap | Legrand | Áru | Kiegészítő |  | 1 | 1 | Nem | db | 12 | 120 |  | 27 | 185352 | EUR | 469.2468 | Nem | Rack szekrények - Álló rack szekrények | legalább 60 (hatvan), legfeljebb 120 (százhúsz) naptári nap | A rendelés előzetes konzultációt igényel
0102080402 | DKM0104HNET21 | 646260 | LEGRAND fali rackszekrény 19'' 6U MAG: 362 SZÉL: 600 MÉLY: 600 antracit egyrészes üvegajtós lapraszerelt levehető oldallapos MAX: 18 kg Linkeo | Legrand | Áru | Kiegészítő |  | 1 | 1 | Nem | db | 12 | 120 |  | 27 | 65637 | EUR | 166.1706 | Nem | Rack szekrények - Fali rack szekrények | legalább 60 (hatvan), legfeljebb 120 (százhúsz) naptári nap | A rendelés előzetes konzultációt igényel
0102080402 | DKM0104HNET21 | 646261 | LEGRAND fali rackszekrény 19'' 9U MAG: 494 SZÉL: 600 MÉLY: 600 antracit egyrészes üvegajtós lapraszerelt levehető oldallapos MAX: 27 kg Linkeo | Legrand | Áru | Kiegészítő |  | 1 | 1 | Nem | db | 12 | 120 |  | 27 | 67700 | EUR | 171.3918 | Nem | Rack szekrények - Fali rack szekrények | legalább 60 (hatvan), legfeljebb 120 (százhúsz) naptári nap | A rendelés előzetes konzultációt igényel
0102080401 | DKM0104HNET21 | 646795 | LEGRAND hálózati állószekrény 19'' 42U SZÉL: 800 MÉLY: 800 MAG: 2026 oldallap nélküli antracit szimpla üvegajtós MAX: 400 kg lapraszerelt Linkeo | Legrand | Áru | Kiegészítő |  | 1 | 1 | Nem | db | 12 | 120 |  | 27 | 196225 | EUR | 496.7714 | Nem | Rack szekrények - Álló rack szekrények | legalább 60 (hatvan), legfeljebb 120 (százhúsz) naptári nap | A rendelés előzetes konzultációt igényel
0102080402 | DKM0104HNET21 | 646262 | LEGRAND fali rackszekrény 19'' 12U MAG: 626 SZÉL: 600 MÉLY: 600 antracit egyrészes üvegajtós lapraszerelt levehető oldallapos MAX: 36 kg Linkeo | Legrand | Áru | Kiegészítő |  | 1 | 1 | Nem | db | 12 | 120 |  | 27 | 70975 | EUR | 179.6835 | Nem | Rack szekrények - Fali rack szekrények | legalább 60 (hatvan), legfeljebb 120 (százhúsz) naptári nap | A rendelés előzetes konzultációt igényel
0102080401 | DKM0104HNET21 | CLD32U6010DE | LEGRAND szerver szekrény 19'' 32U SZÉL: 600 MÉLY: 1000 MAG: 1608 fekete 63% perforált szimpla ajtó/dupla hátlap MAX: 1500 kg Cloudmax/Estap | Legrand | Áru | Kiegészítő |  | 1 | 1 | Nem | db | 12 | 120 |  | 27 | 191127 | EUR | 483.8654 | Nem | Rack szekrények - Álló rack szekrények | legalább 60 (hatvan), legfeljebb 120 (százhúsz) naptári nap | A rendelés előzetes konzultációt igényel
0102080401 | DKM0104HNET21 | 646798 | LEGRAND hálózati állószekrény 19'' 47U SZÉL: 800 MÉLY: 800 MAG: 2248 komplett antracit szimpla üvegajtós MAX: 400 kg lapraszerelt Linkeo | Legrand | Áru | Kiegészítő |  | 1 | 1 | Nem | db | 12 | 120 |  | 27 | 265871 | EUR | 673.0906 | Nem | Rack szekrények - Álló rack szekrények | legalább 60 (hatvan), legfeljebb 120 (százhúsz) naptári nap | A rendelés előzetes konzultációt igényel
0102080401 | DKM0104HNET21 | CLD32U6010GH | LEGRAND szerver szekrény 19'' 32U SZÉL: 600 MÉLY: 1000 MAG: 1608 fekete 80% perforált szimpla ajtó/dupla hátlap MAX: 1500 kg Cloudmax/Estap | Legrand | Áru | Kiegészítő |  | 1 | 1 | Nem | db | 12 | 120 |  | 27 | 199775 | EUR | 505.7588 | Nem | Rack szekrények - Álló rack szekrények | legalább 60 (hatvan), legfeljebb 120 (százhúsz) naptári nap | A rendelés előzetes konzultációt igényel
0102080402 | DKM0104HNET21 | 646263 | LEGRAND fali rackszekrény 19'' 15U MAG: 758 SZÉL: 600 MÉLY: 600 antracit egyrészes üvegajtós lapraszerelt levehető oldallapos MAX: 45 kg Linkeo | Legrand | Áru | Kiegészítő |  | 1 | 1 | Nem | db | 12 | 120 |  | 27 | 72309 | EUR | 183.0617 | Nem | Rack szekrények - Fali rack szekrények | legalább 60 (hatvan), legfeljebb 120 (százhúsz) naptári nap | A rendelés előzetes konzultációt igényel
0102080401 | DKM0104HNET21 | 646799 | LEGRAND hálózati állószekrény 19'' 47U SZÉL: 800 MÉLY: 1000 MAG: 2248 komplett antracit szimpla üvegajtós MAX: 400 kg lapraszerelt Linkeo | Legrand | Áru | Kiegészítő |  | 1 | 1 | Nem | db | 12 | 120 |  | 27 | 285599 | EUR | 723.0351 | Nem | Rack szekrények - Álló rack szekrények | legalább 60 (hatvan), legfeljebb 120 (százhúsz) naptári nap | A rendelés előzetes konzultációt igényel
0102080402 | DKM0104HNET21 | 646264 | LEGRAND fali rackszekrény 19'' 18U MAG: 890 SZÉL: 600 MÉLY: 600 antracit egyrészes üvegajtós lapraszerelt levehető oldallapos MAX: 54 kg Linkeo | Legrand | Áru | Kiegészítő |  | 1 | 1 | Nem | db | 12 | 120 |  | 27 | 75233 | EUR | 190.4639 | Nem | Rack szekrények - Fali rack szekrények | legalább 60 (hatvan), legfeljebb 120 (százhúsz) naptári nap | A rendelés előzetes konzultációt igényel
0102080401 | DKM0104HNET21 | CLD32U6010HH | LEGRAND szerver szekrény 19'' 32U SZÉL: 600 MÉLY: 1000 MAG: 1608 fekete 80% perforált dupla ajtó/dupla hátlap MAX: 1500 kg Cloudmax/Estap | Legrand | Áru | Kiegészítő |  | 1 | 1 | Nem | db | 12 | 120 |  | 27 | 208538 | EUR | 527.9431 | Nem | Rack szekrények - Álló rack szekrények | legalább 60 (hatvan), legfeljebb 120 (százhúsz) naptári nap | A rendelés előzetes konzultációt igényel
0202110501 | DKM0104HNET21 | 664872 | Niloé 1xRJ45 Cat6 UTP + 1xRJ11 aljzat köröm nélkül bézs | Legrand | Áru | Kiegészítő |  | 10 | 1 | Nem | db | 12 | 120 |  | 27 | 3044 | EUR | 7.707 | Nem | Passzív hálózati elemek - Végpont kiépítéshez szükséges elemek | legalább 60 (hatvan), legfeljebb 120 (százhúsz) naptári nap | A rendelés előzetes konzultációt igényel
0102080401 | DKM0104HNET21 | CLD32U6012DD | LEGRAND szerver szekrény 19'' 32U SZÉL: 600 MÉLY: 1200 MAG: 1608 fekete 63% perforált szimpla ajtó/szimpla hátlap MAX: 1500 kg Cloudmax/Estap | Legrand | Áru | Kiegészítő |  | 1 | 1 | Nem | db | 12 | 120 |  | 27 | 202661 | EUR | 513.0667 | Nem | Rack szekrények - Álló rack szekrények | legalább 60 (hatvan), legfeljebb 120 (százhúsz) naptári nap | A rendelés előzetes konzultációt igényel
0102080402 | DKM0104HNET21 | 646265 | LEGRAND fali rackszekrény 19'' 21U MAG: 1022 SZÉL: 600 MÉLY: 600 antracit egyrészes üvegajtós lapraszerelt levehető oldallapos MAX: 63 kg Linkeo | Legrand | Áru | Kiegészítő |  | 1 | 1 | Nem | db | 12 | 120 |  | 27 | 79226 | EUR | 200.5709 | Nem | Rack szekrények - Fali rack szekrények | legalább 60 (hatvan), legfeljebb 120 (százhúsz) naptári nap | A rendelés előzetes konzultációt igényel
0102080401 | DKM0104HNET21 | 646340 | LEGRAND Linkeo 19" profilsin pár 24U | Legrand | Áru | Kiegészítő |  | 1 | 1 | Nem | db | 12 | 120 |  | 27 | 6618 | EUR | 16.7553 | Nem | Rack szekrények - Álló rack szekrények | legalább 60 (hatvan), legfeljebb 120 (százhúsz) naptári nap | A rendelés előzetes konzultációt igényel
0202110501 | DKM0104HNET21 | 664873 | Niloé 1xRJ45 Cat6 UTP aljzat köröm nélkül bézs | Legrand | Áru | Kiegészítő |  | 10 | 1 | Nem | db | 12 | 120 |  | 27 | 2999 | EUR | 7.5934 | Nem | Passzív hálózati elemek - Végpont kiépítéshez szükséges elemek | legalább 60 (hatvan), legfeljebb 120 (százhúsz) naptári nap | A rendelés előzetes konzultációt igényel
0102080401 | DKM0104HNET21 | 646341 | LEGRAND Linkeo 19" profilsin pár 33U | Legrand | Áru | Kiegészítő |  | 1 | 1 | Nem | db | 12 | 120 |  | 27 | 8656 | EUR | 21.9128 | Nem | Rack szekrények - Álló rack szekrények | legalább 60 (hatvan), legfeljebb 120 (százhúsz) naptári nap | A rendelés előzetes konzultációt igényel
0102080401 | DKM0104HNET21 | CLD32U6012DE | LEGRAND szerver szekrény 19'' 32U SZÉL: 600 MÉLY: 1200 MAG: 1608 fekete 63% perforált szimpla ajtó/dupla hátlap MAX: 1500 kg Cloudmax/Estap | Legrand | Áru | Kiegészítő |  | 1 | 1 | Nem | db | 12 | 120 |  | 27 | 208436 | EUR | 527.6854 | Nem | Rack szekrények - Álló rack szekrények | legalább 60 (hatvan), legfeljebb 120 (százhúsz) naptári nap | A rendelés előzetes konzultációt igényel
0202110501 | DKM0104HNET21 | 664874 | Niloé 2xRJ45 Cat6 UTP aljzat köröm nélkül bézs | Legrand | Áru | Kiegészítő |  | 10 | 1 | Nem | db | 12 | 120 |  | 27 | 4953 | EUR | 12.5402 | Nem | Passzív hálózati elemek - Végpont kiépítéshez szükséges elemek | legalább 60 (hatvan), legfeljebb 120 (százhúsz) naptári nap | A rendelés előzetes konzultációt igényel
0102080401 | DKM0104HNET21 | CLD32U6012GH | LEGRAND szerver szekrény 19'' 32U SZÉL: 600 MÉLY: 1200 MAG: 1608 fekete 80% perforált szimpla ajtó/dupla hátlap MAX: 1500 kg Cloudmax/Estap | Legrand | Áru | Kiegészítő |  | 1 | 1 | Nem | db | 12 | 120 |  | 27 | 217085 | EUR | 549.5815 | Nem | Rack szekrények - Álló rack szekrények | legalább 60 (hatvan), legfeljebb 120 (százhúsz) naptári nap | A rendelés előzetes konzultációt igényel
0102080401 | DKM0104HNET21 | 646342 | LEGRAND Linkeo 19" profilsin pár 42U | Legrand | Áru | Kiegészítő |  | 1 | 1 | Nem | db | 12 | 120 |  | 27 | 9801 | EUR | 24.8116 | Nem | Rack szekrények - Álló rack szekrények | legalább 60 (hatvan), legfeljebb 120 (százhúsz) naptári nap | A rendelés előzetes konzultációt igényel
0202110501 | DKM0104HNET21 | 696041-52 | OTEO F.K. 1XRJ45 CAT5E | Legrand | Áru | Kiegészítő |  | 5 | 1 | Nem | db | 12 | 120 |  | 27 | 3782 | EUR | 9.5749 | Nem | Passzív hálózati elemek - Végpont kiépítéshez szükséges elemek | legalább 60 (hatvan), legfeljebb 120 (százhúsz) naptári nap | A rendelés előzetes konzultációt igényel
0102080401 | DKM0104HNET21 | 646343 | LEGRAND Linkeo 19" profilsin pár 47U | Legrand | Áru | Kiegészítő |  | 1 | 1 | Nem | db | 12 | 120 |  | 27 | 9801 | EUR | 24.8116 | Nem | Rack szekrények - Álló rack szekrények | legalább 60 (hatvan), legfeljebb 120 (százhúsz) naptári nap | A rendelés előzetes konzultációt igényel
0102080401 | DKM0104HNET21 | 646400 | LEGRAND Linkeo lábazat 600x600 antracit | Legrand | Áru | Kiegészítő |  | 1 | 1 | Nem | db | 12 | 120 |  | 27 | 32920 | EUR | 83.3416 | Nem | Rack szekrények - Álló rack szekrények | legalább 60 (hatvan), legfeljebb 120 (százhúsz) naptári nap | A rendelés előzetes konzultációt igényel
0202110501 | DKM0104HNET21 | 753032-60 | Valena InMatic RJ11 + RJ45 Cat. 6 UTP csatlakozóaljzat mechanizmus | Legrand | Áru | Kiegészítő |  | 5 | 1 | Nem | db | 12 | 120 |  | 27 | 6039 | EUR | 15.2893 | Nem | Passzív hálózati elemek - Végpont kiépítéshez szükséges elemek | legalább 60 (hatvan), legfeljebb 120 (százhúsz) naptári nap | A rendelés előzetes konzultációt igényel
0102080401 | DKM0104HNET21 | 646401 | LEGRAND Linkeo lábazat 600x800/800x600 antracit | Legrand | Áru | Kiegészítő |  | 1 | 1 | Nem | db | 12 | 120 |  | 27 | 33799 | EUR | 85.567 | Nem | Rack szekrények - Álló rack szekrények | legalább 60 (hatvan), legfeljebb 120 (százhúsz) naptári nap | A rendelés előzetes konzultációt igényel
0102080401 | DKM0104HNET21 | CLD32U6012HH | LEGRAND szerver szekrény 19'' 32U SZÉL: 600 MÉLY: 1200 MAG: 1608 fekete 80% perforált dupla ajtó/dupla hátlap MAX: 1500 kg Cloudmax/Estap | Legrand | Áru | Kiegészítő |  | 1 | 1 | Nem | db | 12 | 120 |  | 27 | 225800 | EUR | 571.6467 | Nem | Rack szekrények - Álló rack szekrények | legalább 60 (hatvan), legfeljebb 120 (százhúsz) naptári nap | A rendelés előzetes konzultációt igényel
0202110501 | DKM0104HNET21 | 753040-60 | Valena InMatic 1xRJ45 Cat. 5e UTP csatlakozóaljzat mechanizmus | Legrand | Áru | Kiegészítő |  | 10 | 1 | Nem | db | 12 | 120 |  | 27 | 2460 | EUR | 6.2271 | Nem | Passzív hálózati elemek - Végpont kiépítéshez szükséges elemek | legalább 60 (hatvan), legfeljebb 120 (százhúsz) naptári nap | A rendelés előzetes konzultációt igényel
0102080401 | DKM0104HNET21 | CLD42U6010DD | LEGRAND szerver szekrény 19'' 42U SZÉL: 600 MÉLY: 1000 MAG: 2052 fekete 63% perforált szimpla ajtó/szimpla hátlap MAX: 1500 kg Cloudmax/Estap | Legrand | Áru | Kiegészítő |  | 1 | 1 | Nem | db | 12 | 120 |  | 27 | 218243 | EUR | 552.5136 | Nem | Rack szekrények - Álló rack szekrények | legalább 60 (hatvan), legfeljebb 120 (százhúsz) naptári nap | A rendelés előzetes konzultációt igényel
0102080401 | DKM0104HNET21 | 646402 | LEGRAND Linkeo lábazat 600x1000 antracit | Legrand | Áru | Kiegészítő |  | 1 | 1 | Nem | db | 12 | 120 |  | 27 | 35993 | EUR | 91.1207 | Nem | Rack szekrények - Álló rack szekrények | legalább 60 (hatvan), legfeljebb 120 (százhúsz) naptári nap | A rendelés előzetes konzultációt igényel
0202110501 | DKM0104HNET21 | 753041-60 | Valena InMatic 2xRJ45 Cat. 5e UTP csatlakozóaljzat mechanizmus | Legrand | Áru | Kiegészítő |  | 10 | 1 | Nem | db | 12 | 120 |  | 27 | 3835 | EUR | 9.7079 | Nem | Passzív hálózati elemek - Végpont kiépítéshez szükséges elemek | legalább 60 (hatvan), legfeljebb 120 (százhúsz) naptári nap | A rendelés előzetes konzultációt igényel
0102080401 | DKM0104HNET21 | 646403 | LEGRAND Linkeo lábazat 800x800 antracit | Legrand | Áru | Kiegészítő |  | 1 | 1 | Nem | db | 12 | 120 |  | 27 | 34642 | EUR | 87.7009 | Nem | Rack szekrények - Álló rack szekrények | legalább 60 (hatvan), legfeljebb 120 (százhúsz) naptári nap | A rendelés előzetes konzultációt igényel
0102080401 | DKM0104HNET21 | CLD42U6010DE | LEGRAND szerver szekrény 19'' 42U SZÉL: 600 MÉLY: 1000 MAG: 2052 fekete 63% perforált szimpla ajtó/dupla hátlap MAX: 1500 kg Cloudmax/Estap | Legrand | Áru | Kiegészítő |  | 1 | 1 | Nem | db | 12 | 120 |  | 27 | 224017 | EUR | 567.1322 | Nem | Rack szekrények - Álló rack szekrények | legalább 60 (hatvan), legfeljebb 120 (százhúsz) naptári nap | A rendelés előzetes konzultációt igényel
0202110501 | DKM0104HNET21 | 753042-60 | Valena InMatic 1xRJ45 Cat. 6 UTP csatlakozóaljzat mechanizmus | Legrand | Áru | Kiegészítő |  | 10 | 1 | Nem | db | 12 | 120 |  | 27 | 3424 | EUR | 8.6687 | Nem | Passzív hálózati elemek - Végpont kiépítéshez szükséges elemek | legalább 60 (hatvan), legfeljebb 120 (százhúsz) naptári nap | A rendelés előzetes konzultációt igényel
0102080401 | DKM0104HNET21 | CLD42U6010GH | LEGRAND szerver szekrény 19'' 42U SZÉL: 600 MÉLY: 1000 MAG: 2052 fekete 80% perforált szimpla ajtó/dupla hátlap MAX: 1500 kg Cloudmax/Estap | Legrand | Áru | Kiegészítő |  | 1 | 1 | Nem | db | 12 | 120 |  | 27 | 232666 | EUR | 589.0284 | Nem | Rack szekrények - Álló rack szekrények | legalább 60 (hatvan), legfeljebb 120 (százhúsz) naptári nap | A rendelés előzetes konzultációt igényel
0102080401 | DKM0104HNET21 | 646404 | LEGRAND Linkeo lábazat 800x1000 antracit | Legrand | Áru | Kiegészítő |  | 1 | 1 | Nem | db | 12 | 120 |  | 27 | 38190 | EUR | 96.6827 | Nem | Rack szekrények - Álló rack szekrények | legalább 60 (hatvan), legfeljebb 120 (százhúsz) naptári nap | A rendelés előzetes konzultációt igényel
0202110501 | DKM0104HNET21 | 753043-60 | Valena InMatic 2xRJ45 Cat. 6 UTP csatlakozóaljzat mechanizmus | Legrand | Áru | Kiegészítő |  | 10 | 1 | Nem | db | 12 | 120 |  | 27 | 5282 | EUR | 13.3716 | Nem | Passzív hálózati elemek - Végpont kiépítéshez szükséges elemek | legalább 60 (hatvan), legfeljebb 120 (százhúsz) naptári nap | A rendelés előzetes konzultációt igényel
0102080401 | DKM0104HNET21 | 646415 | LEGRAND Linkeo PDU tartó sín 42U | Legrand | Áru | Kiegészítő |  | 1 | 1 | Nem | db | 12 | 120 |  | 27 | 8402 | EUR | 21.2698 | Nem | Rack szekrények - Álló rack szekrények | legalább 60 (hatvan), legfeljebb 120 (százhúsz) naptári nap | A rendelés előzetes konzultációt igényel
0202110501 | DKM0104HNET21 | 753044-60 | Valena InMatic 1xRJ45 Cat. 6A UTP csatlakozóaljzat mechanizmus | Legrand | Áru | Kiegészítő |  | 5 | 1 | Nem | db | 12 | 120 |  | 27 | 3938 | EUR | 9.9684 | Nem | Passzív hálózati elemek - Végpont kiépítéshez szükséges elemek | legalább 60 (hatvan), legfeljebb 120 (százhúsz) naptári nap | A rendelés előzetes konzultációt igényel
0102080401 | DKM0104HNET21 | 646416 | LEGRAND Linkeo PDU tartó sín 47U | Legrand | Áru | Kiegészítő |  | 1 | 1 | Nem | db | 12 | 120 |  | 27 | 15578 | EUR | 39.4385 | Nem | Rack szekrények - Álló rack szekrények | legalább 60 (hatvan), legfeljebb 120 (százhúsz) naptári nap | A rendelés előzetes konzultációt igényel
0102080401 | DKM0104HNET21 | CLD42U6010HH | LEGRAND szerver szekrény 19'' 42U SZÉL: 600 MÉLY: 1000 MAG: 2052 fekete 80% perforált dupla ajtó/dupla hátlap MAX: 1500 kg Cloudmax/Estap | Legrand | Áru | Kiegészítő |  | 1 | 1 | Nem | db | 12 | 120 |  | 27 | 241349 | EUR | 611.0104 | Nem | Rack szekrények - Álló rack szekrények | legalább 60 (hatvan), legfeljebb 120 (százhúsz) naptári nap | A rendelés előzetes konzultációt igényel
0202110501 | DKM0104HNET21 | 753045-60 | Valena InMatic 2xRJ45 Cat. 6A UTP csatlakozóaljzat mechanizmus | Legrand | Áru | Kiegészítő |  | 5 | 1 | Nem | db | 12 | 120 |  | 27 | 5901 | EUR | 14.9401 | Nem | Passzív hálózati elemek - Végpont kiépítéshez szükséges elemek | legalább 60 (hatvan), legfeljebb 120 (százhúsz) naptári nap | A rendelés előzetes konzultációt igényel
0102080401 | DKM0104HNET21 | CLD42U6012DD | LEGRAND szerver szekrény 19'' 42U SZÉL: 600 MÉLY: 1200 MAG: 2052 fekete 63% perforált szimpla ajtó/szimpla hátlap MAX: 1500 kg Cloudmax/Estap | Legrand | Áru | Kiegészítő |  | 1 | 1 | Nem | db | 12 | 120 |  | 27 | 238439 | EUR | 603.6443 | Nem | Rack szekrények - Álló rack szekrények | legalább 60 (hatvan), legfeljebb 120 (százhúsz) naptári nap | A rendelés előzetes konzultációt igényel
0102080401 | DKM0104HNET21 | 646420 | LEGRAND Linkeo függőleges rendező perforált tálcás 33U | Legrand | Áru | Kiegészítő |  | 1 | 1 | Nem | db | 12 | 120 |  | 27 | 24142 | EUR | 61.1185 | Nem | Rack szekrények - Álló rack szekrények | legalább 60 (hatvan), legfeljebb 120 (százhúsz) naptári nap | A rendelés előzetes konzultációt igényel
0102080401 | DKM0104HNET21 | 646421 | LEGRAND Linkeo függőleges rendező perforált tálcás 42U | Legrand | Áru | Kiegészítő |  | 1 | 1 | Nem | db | 12 | 120 |  | 27 | 20119 | EUR | 50.9339 | Nem | Rack szekrények - Álló rack szekrények | legalább 60 (hatvan), legfeljebb 120 (százhúsz) naptári nap | A rendelés előzetes konzultációt igényel
0102080401 | DKM0104HNET21 | CLD42U6012DE | LEGRAND szerver szekrény 19'' 42U SZÉL: 600 MÉLY: 1200 MAG: 2052 fekete 63% perforált szimpla ajtó/dupla hátlap MAX: 1500 kg Cloudmax/Estap | Legrand | Áru | Kiegészítő |  | 1 | 1 | Nem | db | 12 | 120 |  | 27 | 244213 | EUR | 618.2602 | Nem | Rack szekrények - Álló rack szekrények | legalább 60 (hatvan), legfeljebb 120 (százhúsz) naptári nap | A rendelés előzetes konzultációt igényel
0202110501 | DKM0104HNET21 | 753046-60 | Valena InMatic 1xRJ45 Cat. 6 STP csatlakozóaljzat mechanizmus | Legrand | Áru | Kiegészítő |  | 5 | 1 | Nem | db | 12 | 120 |  | 27 | 5282 | EUR | 13.3716 | Nem | Passzív hálózati elemek - Végpont kiépítéshez szükséges elemek | legalább 60 (hatvan), legfeljebb 120 (százhúsz) naptári nap | A rendelés előzetes konzultációt igényel
0102080401 | DKM0104HNET21 | 646422 | LEGRAND Linkeo függőleges rendező perforált tálcás 47U | Legrand | Áru | Kiegészítő |  | 1 | 1 | Nem | db | 12 | 120 |  | 27 | 20618 | EUR | 52.1976 | Nem | Rack szekrények - Álló rack szekrények | legalább 60 (hatvan), legfeljebb 120 (százhúsz) naptári nap | A rendelés előzetes konzultációt igényel
0102080401 | DKM0104HNET21 | 646425 | LEGRAND Linkeo függőleges rendező acélgyűrűs készlet 6 db | Legrand | Áru | Kiegészítő |  | 1 | 1 | Nem | db | 12 | 120 |  | 27 | 9145 | EUR | 23.1515 | Nem | Rack szekrények - Álló rack szekrények | legalább 60 (hatvan), legfeljebb 120 (százhúsz) naptári nap | A rendelés előzetes konzultációt igényel
0202110501 | DKM0104HNET21 | 753047-60 | Valena InMatic 2xRJ45 Cat. 6 STP csatlakozóaljzat mechanizmus | Legrand | Áru | Kiegészítő |  | 5 | 1 | Nem | db | 12 | 120 |  | 27 | 8072 | EUR | 20.4357 | Nem | Passzív hálózati elemek - Végpont kiépítéshez szükséges elemek | legalább 60 (hatvan), legfeljebb 120 (százhúsz) naptári nap | A rendelés előzetes konzultációt igényel
0102080401 | DKM0104HNET21 | CLD42U6012GH | LEGRAND szerver szekrény 19'' 42U SZÉL: 600 MÉLY: 1200 MAG: 2052 fekete 80% perforált szimpla ajtó/dupla hátlap MAX: 1500 kg Cloudmax/Estap | Legrand | Áru | Kiegészítő |  | 1 | 1 | Nem | db | 12 | 120 |  | 27 | 252283 | EUR | 638.6903 | Nem | Rack szekrények - Álló rack szekrények | legalább 60 (hatvan), legfeljebb 120 (százhúsz) naptári nap | A rendelés előzetes konzultációt igényel
0102080401 | DKM0104HNET21 | CLD42U6012HH | LEGRAND szerver szekrény 19'' 42U SZÉL: 600 MÉLY: 1200 MAG: 2052 fekete 80% perforált dupla ajtó/dupla hátlap MAX: 1500 kg Cloudmax/Estap | Legrand | Áru | Kiegészítő |  | 1 | 1 | Nem | db | 12 | 120 |  | 27 | 262068 | EUR | 663.463 | Nem | Rack szekrények - Álló rack szekrények | legalább 60 (hatvan), legfeljebb 120 (százhúsz) naptári nap | A rendelés előzetes konzultációt igényel
0202110501 | DKM0104HNET21 | 753048-60 | Valena InMatic 1xRJ45 Cat. 6A STP csatlakozóaljzat mechanizmus | Legrand | Áru | Kiegészítő |  | 5 | 1 | Nem | db | 12 | 120 |  | 27 | 6315 | EUR | 15.9877 | Nem | Passzív hálózati elemek - Végpont kiépítéshez szükséges elemek | legalább 60 (hatvan), legfeljebb 120 (százhúsz) naptári nap | A rendelés előzetes konzultációt igényel
0102080401 | DKM0104HNET21 | CLD42U8010DD | LEGRAND szerver szekrény 19'' 42U SZÉL: 800 MÉLY: 1000 MAG: 2052 fekete 63% perforált szimpla ajtó/szimpla hátlap MAX: 1500 kg Cloudmax/Estap | Legrand | Áru | Kiegészítő |  | 1 | 1 | Nem | db | 12 | 120 |  | 27 | 248248 | EUR | 628.4752 | Nem | Rack szekrények - Álló rack szekrények | legalább 60 (hatvan), legfeljebb 120 (százhúsz) naptári nap | A rendelés előzetes konzultációt igényel
0102080401 | DKM0104HNET21 | 646426 | LEGRAND Linkeo függőleges tüskés patch rendező 42U SZÉL: 800 | Legrand | Áru | Kiegészítő |  | 1 | 1 | Nem | db | 12 | 120 |  | 27 | 56253 | EUR | 142.4121 | Nem | Rack szekrények - Álló rack szekrények | legalább 60 (hatvan), legfeljebb 120 (százhúsz) naptári nap | A rendelés előzetes konzultációt igényel
0202110501 | DKM0104HNET21 | 753049-60 | Valena InMatic 2xRJ45 Cat. 6A STP csatlakozóaljzat mechanizmus | Legrand | Áru | Kiegészítő |  | 5 | 1 | Nem | db | 12 | 120 |  | 27 | 9623 | EUR | 24.3626 | Nem | Passzív hálózati elemek - Végpont kiépítéshez szükséges elemek | legalább 60 (hatvan), legfeljebb 120 (százhúsz) naptári nap | A rendelés előzetes konzultációt igényel
0102080401 | DKM0104HNET21 | 646427 | LEGRAND Linkeo függőleges tüskés patch rendező 47U SZÉL: 800 | Legrand | Áru | Kiegészítő |  | 1 | 1 | Nem | db | 12 | 120 |  | 27 | 60581 | EUR | 153.3699 | Nem | Rack szekrények - Álló rack szekrények | legalább 60 (hatvan), legfeljebb 120 (százhúsz) naptári nap | A rendelés előzetes konzultációt igényel
0102080401 | DKM0104HNET21 | CLD42U8010DE | LEGRAND szerver szekrény 19'' 42U SZÉL: 800 MÉLY: 1000 MAG: 2052 fekete 63% perforált szimpla ajtó/dupla hátlap MAX: 1500 kg Cloudmax/Estap | Legrand | Áru | Kiegészítő |  | 1 | 1 | Nem | db | 12 | 120 |  | 27 | 254022 | EUR | 643.0939 | Nem | Rack szekrények - Álló rack szekrények | legalább 60 (hatvan), legfeljebb 120 (százhúsz) naptári nap | A rendelés előzetes konzultációt igényel
0202110501 | DKM0104HNET21 | 753140-60 | Valena Life 1xRJ45 Cat. 5e UTP csatlakozóaljzat fehér | Legrand | Áru | Kiegészítő |  | 5 | 1 | Nem | db | 12 | 120 |  | 27 | 2761 | EUR | 6.9892 | Nem | Passzív hálózati elemek - Végpont kiépítéshez szükséges elemek | legalább 60 (hatvan), legfeljebb 120 (százhúsz) naptári nap | A rendelés előzetes konzultációt igényel
0102080401 | DKM0104HNET21 | CLD42U8010GH | LEGRAND szerver szekrény 19'' 42U SZÉL: 800 MÉLY: 1000 MAG: 2052 fekete 80% perforált szimpla ajtó/dupla hátlap MAX: 1500 kg Cloudmax/Estap | Legrand | Áru | Kiegészítő |  | 1 | 1 | Nem | db | 12 | 120 |  | 27 | 263251 | EUR | 666.4588 | Nem | Rack szekrények - Álló rack szekrények | legalább 60 (hatvan), legfeljebb 120 (százhúsz) naptári nap | A rendelés előzetes konzultációt igényel
0102080401 | DKM0104HNET21 | 646428 | LEGRAND Linkeo kefés kábelbevezető | Legrand | Áru | Kiegészítő |  | 1 | 1 | Nem | db | 12 | 120 |  | 27 | 6309 | EUR | 15.9711 | Nem | Rack szekrények - Álló rack szekrények | legalább 60 (hatvan), legfeljebb 120 (százhúsz) naptári nap | A rendelés előzetes konzultációt igényel
0202110501 | DKM0104HNET21 | 753141-60 | Valena Life 2xRJ45 Cat. 5e UTP csatlakozóaljzat fehér | Legrand | Áru | Kiegészítő |  | 5 | 1 | Nem | db | 12 | 120 |  | 27 | 4136 | EUR | 10.47 | Nem | Passzív hálózati elemek - Végpont kiépítéshez szükséges elemek | legalább 60 (hatvan), legfeljebb 120 (százhúsz) naptári nap | A rendelés előzetes konzultációt igényel
0102080401 | DKM0104HNET21 | 646430 | LEGRAND Linkeo tetőventillátor+termosztát készlet 2 ventillátoros 180m3/m3 | Legrand | Áru | Kiegészítő |  | 1 | 1 | Nem | db | 12 | 120 |  | 27 | 27433 | EUR | 69.4518 | Nem | Rack szekrények - Álló rack szekrények | legalább 60 (hatvan), legfeljebb 120 (százhúsz) naptári nap | A rendelés előzetes konzultációt igényel
0102080401 | DKM0104HNET21 | 646431 | LEGRAND Linkeo tetőventillátor+termosztát készlet 4 ventillátoros 360m3/m3 | Legrand | Áru | Kiegészítő |  | 1 | 1 | Nem | db | 12 | 120 |  | 27 | 36577 | EUR | 92.6006 | Nem | Rack szekrények - Álló rack szekrények | legalább 60 (hatvan), legfeljebb 120 (százhúsz) naptári nap | A rendelés előzetes konzultációt igényel
0202110501 | DKM0104HNET21 | 646505 | LEGRAND tálca fix 1U-19" 4 ponton rögzíthető csavarral MÉLY: 425 MAX: 50 kg fekete Linkeo | Legrand | Áru | Kiegészítő |  | 1 | 1 | Nem | db | 12 | 120 |  | 27 | 17349 | EUR | 43.9225 | Nem | Rack szekrények - Rack kiegészítők | legalább 60 (hatvan), legfeljebb 120 (százhúsz) naptári nap | A rendelés előzetes konzultációt igényel
0202110501 | DKM0104HNET21 | 646506 | LEGRAND tálca fix 1U-19" 4 ponton rögzíthető csavarral MÉLY: 625 MAX: 50 kg fekete Linkeo | Legrand | Áru | Kiegészítő |  | 1 | 1 | Nem | db | 12 | 120 |  | 27 | 20019 | EUR | 50.6817 | Nem | Rack szekrények - Rack kiegészítők | legalább 60 (hatvan), legfeljebb 120 (százhúsz) naptári nap | A rendelés előzetes konzultációt igényel
0202110501 | DKM0104HNET21 | 646507 | LEGRAND tálca fix 1U-19" 4 ponton rögzíthető csavarral MÉLY: 825 MAX: 50 kg fekete Linkeo | Legrand | Áru | Kiegészítő |  | 1 | 1 | Nem | db | 12 | 120 |  | 27 | 22082 | EUR | 55.9029 | Nem | Rack szekrények - Rack kiegészítők | legalább 60 (hatvan), legfeljebb 120 (százhúsz) naptári nap | A rendelés előzetes konzultációt igényel
0202110501 | DKM0104HNET21 | 646520 | LEGRAND vizszintes rendezők 1U-19" gyűrűs aluminium kétirányú csavaros rögzítés átmenő kivágásokkal (kétirányú) Linkeo | Legrand | Áru | Kiegészítő |  | 1 | 1 | Nem | db | 12 | 120 |  | 27 | 3293 | EUR | 8.3361 | Nem | Rack szekrények - Rack kiegészítők | legalább 60 (hatvan), legfeljebb 120 (százhúsz) naptári nap | A rendelés előzetes konzultációt igényel
0202110501 | DKM0104HNET21 | 646521 | LEGRAND vizszintes rendezők 2U-19" 5 x aluminium gyűrűs csavaros rögzítés átmenő kivágásokkal (kétirányú) Linkeo | Legrand | Áru | Kiegészítő |  | 1 | 1 | Nem | db | 12 | 120 |  | 27 | 3950 | EUR | 9.9989 | Nem | Rack szekrények - Rack kiegészítők | legalább 60 (hatvan), legfeljebb 120 (százhúsz) naptári nap | A rendelés előzetes konzultációt igényel
0102080401 | DKM0104HNET21 | 646750 | LEGRAND hálózati állószekrény 19'' 24U SZÉL: 600 MÉLY: 600 MAG: 1226 komplett antracit szimpla üvegajtós MAX: 400 kg készreszerelt Linkeo | Legrand | Áru | Kiegészítő |  | 1 | 1 | Nem | db | 12 | 120 |  | 27 | 139636 | EUR | 353.5085 | Nem | Rack szekrények - Álló rack szekrények | legalább 60 (hatvan), legfeljebb 120 (százhúsz) naptári nap | A rendelés előzetes konzultációt igényel
0102080401 | DKM0104HNET21 | 646751 | LEGRAND hálózati állószekrény 19'' 24U SZÉL: 800 MÉLY: 800 MAG: 1226 komplett antracit szimpla üvegajtós MAX: 400 kg készreszerelt Linkeo | Legrand | Áru | Kiegészítő |  | 1 | 1 | Nem | db | 12 | 120 |  | 27 | 196225 | EUR | 496.7714 | Nem | Rack szekrények - Álló rack szekrények | legalább 60 (hatvan), legfeljebb 120 (százhúsz) naptári nap | A rendelés előzetes konzultációt igényel
0102080401 | DKM0104HNET21 | 646755 | LEGRAND hálózati állószekrény 19'' 33U SZÉL: 600 MÉLY: 600 MAG: 1626 komplett antracit szimpla üvegajtós MAX: 400 kg készreszerelt Linkeo | Legrand | Áru | Kiegészítő |  | 1 | 1 | Nem | db | 12 | 120 |  | 27 | 152036 | EUR | 384.9019 | Nem | Rack szekrények - Álló rack szekrények | legalább 60 (hatvan), legfeljebb 120 (százhúsz) naptári nap | A rendelés előzetes konzultációt igényel
0102080401 | DKM0104HNET21 | 646756 | LEGRAND hálózati állószekrény 19'' 33U SZÉL: 800 MÉLY: 800 MAG: 1626 komplett antracit szimpla üvegajtós MAX: 400 kg készreszerelt Linkeo | Legrand | Áru | Kiegészítő |  | 1 | 1 | Nem | db | 12 | 120 |  | 27 | 201214 | EUR | 509.4031 | Nem | Rack szekrények - Álló rack szekrények | legalább 60 (hatvan), legfeljebb 120 (százhúsz) naptári nap | A rendelés előzetes konzultációt igényel
0102080401 | DKM0104HNET21 | 646760 | LEGRAND hálózati állószekrény 19'' 42U SZÉL: 600 MÉLY: 600 MAG: 2026 komplett antracit szimpla üvegajtós MAX: 400 kg készreszerelt Linkeo | Legrand | Áru | Kiegészítő |  | 1 | 1 | Nem | db | 12 | 120 |  | 27 | 167004 | EUR | 422.794 | Nem | Rack szekrények - Álló rack szekrények | legalább 60 (hatvan), legfeljebb 120 (százhúsz) naptári nap | A rendelés előzetes konzultációt igényel
0102080401 | DKM0104HNET21 | 646761 | LEGRAND hálózati állószekrény 19'' 42U SZÉL: 600 MÉLY: 800 MAG: 2026 komplett antracit szimpla üvegajtós MAX: 400 kg készreszerelt Linkeo | Legrand | Áru | Kiegészítő |  | 1 | 1 | Nem | db | 12 | 120 |  | 27 | 176413 | EUR | 446.6162 | Nem | Rack szekrények - Álló rack szekrények | legalább 60 (hatvan), legfeljebb 120 (százhúsz) naptári nap | A rendelés előzetes konzultációt igényel
0102080402 | DKM0104HNET21 | EDR9UA | LEGRAND Evoline tartalék üvegajtó 9U | Legrand | Áru | Kiegészítő |  | 1 | 1 | Nem | db | 12 | 120 |  | 27 | 7148 | EUR | 18.0967 | Nem | Rack szekrények - Fali rack szekrények | legalább 60 (hatvan), legfeljebb 120 (százhúsz) naptári nap | A rendelés előzetes konzultációt igényel
0102080402 | DKM0104HNET21 | EDR9UF | LEGRAND Evoline tartalék teliajtó 9U | Legrand | Áru | Kiegészítő |  | 1 | 1 | Nem | db | 12 | 120 |  | 27 | 8066 | EUR | 20.419 | Nem | Rack szekrények - Fali rack szekrények | legalább 60 (hatvan), legfeljebb 120 (százhúsz) naptári nap | A rendelés előzetes konzultációt igényel
0202110501 | DKM0104HNET21 | EFIX | LEGRAND csavar készletek univerzális M6 csavar/anya/alátét készlet 9,5x9,5 50 db | Legrand | Áru | Kiegészítő |  | 1 | 1 | Nem | csomag | 12 | 120 |  | 27 | 2610 | EUR | 6.6068 | Nem | Rack szekrények - Rack kiegészítők | legalább 60 (hatvan), legfeljebb 120 (százhúsz) naptári nap | A rendelés előzetes konzultációt igényel
0202110501 | DKM0104HNET21 | EHPM1UM | LEGRAND vizszintes rendezők 1U-19" 5 x aluminium gyűrűs csavaros rögzítés vízszintes irányú Estap | Legrand | Áru | Kiegészítő |  | 1 | 1 | Nem | db | 12 | 120 |  | 27 | 2100 | EUR | 5.3154 | Nem | Rack szekrények - Rack kiegészítők | legalább 60 (hatvan), legfeljebb 120 (százhúsz) naptári nap | A rendelés előzetes konzultációt igényel
0202110501 | DKM0104HNET21 | EHPM1UP | LEGRAND vizszintes rendezők 1U-19" gyűrűs műanyag csavaros rögzítés vízszintes irányú Estap | Legrand | Áru | Kiegészítő |  | 1 | 1 | Nem | db | 12 | 120 |  | 27 | 1814 | EUR | 4.5921 | Nem | Rack szekrények - Rack kiegészítők | legalább 60 (hatvan), legfeljebb 120 (százhúsz) naptári nap | A rendelés előzetes konzultációt igényel
0202110501 | DKM0104HNET21 | EHPM2UM | LEGRAND vizszintes rendezők 2U-19" 5 x aluminium gyűrűs csavaros rögzítés vízszintes irányú Estap | Legrand | Áru | Kiegészítő |  | 1 | 1 | Nem | db | 12 | 120 |  | 27 | 3007 | EUR | 7.6128 | Nem | Rack szekrények - Rack kiegészítők | legalább 60 (hatvan), legfeljebb 120 (százhúsz) naptári nap | A rendelés előzetes konzultációt igényel
0102080402 | DKM0104HNET21 | ELEVL | LEGRAND Evoline lábazat, állítható fali szekrényhez | Legrand | Áru | Kiegészítő |  | 1 | 1 | Nem | db | 12 | 120 |  | 27 | 2835 | EUR | 7.1777 | Nem | Rack szekrények - Fali rack szekrények | legalább 60 (hatvan), legfeljebb 120 (százhúsz) naptári nap | A rendelés előzetes konzultációt igényel
0202110501 | DKM0104HNET21 | ELF1UA | LEGRAND világító készletek 1U-19" csavaros rögzítés ajtókapcsolóval | Legrand | Áru | Kiegészítő |  | 1 | 1 | Nem | db | 12 | 120 |  | 27 | 23817 | EUR | 60.2954 | Nem | Rack szekrények - Rack kiegészítők | legalább 60 (hatvan), legfeljebb 120 (százhúsz) naptári nap | A rendelés előzetes konzultációt igényel
0202110501 | DKM0104HNET21 | ELF1UM | LEGRAND világító készletek 1U-19" csavaros rögzítés ki/bekapcsolóval | Legrand | Áru | Kiegészítő |  | 1 | 1 | Nem | db | 12 | 120 |  | 27 | 22116 | EUR | 55.9888 | Nem | Rack szekrények - Rack kiegészítők | legalább 60 (hatvan), legfeljebb 120 (százhúsz) naptári nap | A rendelés előzetes konzultációt igényel
0102080401 | DKM0104HNET21 | CLD42U8010HH | LEGRAND szerver szekrény 19'' 42U SZÉL: 800 MÉLY: 1000 MAG: 2052 fekete 80% perforált dupla ajtó/dupla hátlap MAX: 1500 kg Cloudmax/Estap | Legrand | Áru | Kiegészítő |  | 1 | 1 | Nem | db | 12 | 120 |  | 27 | 271854 | EUR | 688.2386 | Nem | Rack szekrények - Álló rack szekrények | legalább 60 (hatvan), legfeljebb 120 (százhúsz) naptári nap | A rendelés előzetes konzultációt igényel
0102080401 | DKM0104HNET21 | CLD42U8012DD | LEGRAND szerver szekrény 19'' 42U SZÉL: 800 MÉLY: 1200 MAG: 2274 fekete 63% perforált szimpla ajtó/szimpla hátlap MAX: 1500 kg Cloudmax/Estap | Legrand | Áru | Kiegészítő |  | 1 | 1 | Nem | db | 12 | 120 |  | 27 | 263830 | EUR | 667.9248 | Nem | Rack szekrények - Álló rack szekrények | legalább 60 (hatvan), legfeljebb 120 (százhúsz) naptári nap | A rendelés előzetes konzultációt igényel
0102080401 | DKM0104HNET21 | CLD42U8012DE | LEGRAND szerver szekrény 19'' 42U SZÉL: 800 MÉLY: 1200 MAG: 2052 fekete 63% perforált szimpla ajtó/dupla hátlap MAX: 1500 kg Cloudmax/Estap | Legrand | Áru | Kiegészítő |  | 1 | 1 | Nem | db | 12 | 120 |  | 27 | 269593 | EUR | 682.513 | Nem | Rack szekrények - Álló rack szekrények | legalább 60 (hatvan), legfeljebb 120 (százhúsz) naptári nap | A rendelés előzetes konzultációt igényel
0102080401 | DKM0104HNET21 | CLD42U8012GH | LEGRAND szerver szekrény 19'' 42U SZÉL: 800 MÉLY: 1200 MAG: 2052 fekete 80% perforált szimpla ajtó/dupla hátlap MAX: 1500 kg Cloudmax/Estap | Legrand | Áru | Kiegészítő |  | 1 | 1 | Nem | db | 12 | 120 |  | 27 | 278832 | EUR | 705.9029 | Nem | Rack szekrények - Álló rack szekrények | legalább 60 (hatvan), legfeljebb 120 (százhúsz) naptári nap | A rendelés előzetes konzultációt igényel
0102080401 | DKM0104HNET21 | CLD42U8012HH | LEGRAND szerver szekrény 19'' 42U SZÉL: 800 MÉLY: 1200 MAG: 2052 fekete 80% perforált dupla ajtó/dupla hátlap MAX: 1500 kg Cloudmax/Estap | Legrand | Áru | Kiegészítő |  | 1 | 1 | Nem | db | 12 | 120 |  | 27 | 287390 | EUR | 727.569 | Nem | Rack szekrények - Álló rack szekrények | legalább 60 (hatvan), legfeljebb 120 (százhúsz) naptári nap | A rendelés előzetes konzultációt igényel
0102080401 | DKM0104HNET21 | CLD47U6010DD | LEGRAND szerver szekrény 19'' 47U SZÉL: 600 MÉLY: 1000 MAG: 2274 fekete 63% perforált szimpla ajtó/szimpla hátlap MAX: 1500 kg Cloudmax/Estap | Legrand | Áru | Kiegészítő |  | 1 | 1 | Nem | db | 12 | 120 |  | 27 | 241327 | EUR | 610.955 | Nem | Rack szekrények - Álló rack szekrények | legalább 60 (hatvan), legfeljebb 120 (százhúsz) naptári nap | A rendelés előzetes konzultációt igényel
0102080401 | DKM0104HNET21 | CLD47U6010DE | LEGRAND szerver szekrény 19'' 47U SZÉL: 600 MÉLY: 1000 MAG: 2274 fekete 63% perforált szimpla ajtó/dupla hátlap MAX: 1500 kg Cloudmax/Estap | Legrand | Áru | Kiegészítő |  | 1 | 1 | Nem | db | 12 | 120 |  | 27 | 246520 | EUR | 624.1021 | Nem | Rack szekrények - Álló rack szekrények | legalább 60 (hatvan), legfeljebb 120 (százhúsz) naptári nap | A rendelés előzetes konzultációt igényel
0102080401 | DKM0104HNET21 | CLD47U6010GH | LEGRAND szerver szekrény 19'' 47U SZÉL: 600 MÉLY: 1000 MAG: 2274 fekete 80% perforált szimpla ajtó/dupla hátlap MAX: 1500 kg Cloudmax/Estap | Legrand | Áru | Kiegészítő |  | 1 | 1 | Nem | db | 12 | 120 |  | 27 | 255749 | EUR | 647.467 | Nem | Rack szekrények - Álló rack szekrények | legalább 60 (hatvan), legfeljebb 120 (százhúsz) naptári nap | A rendelés előzetes konzultációt igényel
0102080401 | DKM0104HNET21 | CLD47U6010HH | LEGRAND szerver szekrény 19'' 47U SZÉL: 600 MÉLY: 1000 MAG: 2274 fekete 80% perforált dupla ajtó/dupla hátlap MAX: 1500 kg Cloudmax/Estap | Legrand | Áru | Kiegészítő |  | 1 | 1 | Nem | db | 12 | 120 |  | 27 | 264364 | EUR | 669.2772 | Nem | Rack szekrények - Álló rack szekrények | legalább 60 (hatvan), legfeljebb 120 (százhúsz) naptári nap | A rendelés előzetes konzultációt igényel
0102080401 | DKM0104HNET21 | CLD47U6012DD | LEGRAND szerver szekrény 19'' 47U SZÉL: 600 MÉLY: 1200 MAG: 2274 fekete 63% perforált szimpla ajtó/szimpla hátlap MAX: 1500 kg Cloudmax/Estap | Legrand | Áru | Kiegészítő |  | 1 | 1 | Nem | db | 12 | 120 |  | 27 | 272478 | EUR | 689.8182 | Nem | Rack szekrények - Álló rack szekrények | legalább 60 (hatvan), legfeljebb 120 (százhúsz) naptári nap | A rendelés előzetes konzultációt igényel
0102080401 | DKM0104HNET21 | CLD47U6012DE | LEGRAND szerver szekrény 19'' 47U SZÉL: 600 MÉLY: 1200 MAG: 2274 fekete 63% perforált szimpla ajtó/dupla hátlap MAX: 1500 kg Cloudmax/Estap | Legrand | Áru | Kiegészítő |  | 1 | 1 | Nem | db | 12 | 120 |  | 27 | 278832 | EUR | 705.9029 | Nem | Rack szekrények - Álló rack szekrények | legalább 60 (hatvan), legfeljebb 120 (százhúsz) naptári nap | A rendelés előzetes konzultációt igényel
0102080401 | DKM0104HNET21 | CLD47U6012GH | LEGRAND szerver szekrény 19'' 47U SZÉL: 600 MÉLY: 1200 MAG: 2274 fekete 80% perforált szimpla ajtó/dupla hátlap MAX: 1500 kg Cloudmax/Estap | Legrand | Áru | Kiegészítő |  | 1 | 1 | Nem | db | 12 | 120 |  | 27 | 281717 | EUR | 713.2081 | Nem | Rack szekrények - Álló rack szekrények | legalább 60 (hatvan), legfeljebb 120 (százhúsz) naptári nap | A rendelés előzetes konzultációt igényel
0102080401 | DKM0104HNET21 | CLD47U6012HH | LEGRAND szerver szekrény 19'' 47U SZÉL: 600 MÉLY: 1200 MAG: 2274 fekete 80% perforált dupla ajtó/dupla hátlap MAX: 1500 kg Cloudmax/Estap | Legrand | Áru | Kiegészítő |  | 1 | 1 | Nem | db | 12 | 120 |  | 27 | 296029 | EUR | 749.4402 | Nem | Rack szekrények - Álló rack szekrények | legalább 60 (hatvan), legfeljebb 120 (százhúsz) naptári nap | A rendelés előzetes konzultációt igényel
0102080401 | DKM0104HNET21 | CLD47U8010DD | LEGRAND szerver szekrény 19'' 47U SZÉL: 800 MÉLY: 1000 MAG: 2274 fekete 63% perforált szimpla ajtó/szimpla hátlap MAX: 1500 kg Cloudmax/Estap | Legrand | Áru | Kiegészítő |  | 1 | 1 | Nem | db | 12 | 120 |  | 27 | 291527 | EUR | 738.0418 | Nem | Rack szekrények - Álló rack szekrények | legalább 60 (hatvan), legfeljebb 120 (százhúsz) naptári nap | A rendelés előzetes konzultációt igényel
0102080401 | DKM0104HNET21 | CLD47U8010DE | LEGRAND szerver szekrény 19'' 47U SZÉL: 800 MÉLY: 1000 MAG: 2274 fekete 63% perforált szimpla ajtó/dupla hátlap MAX: 1500 kg Cloudmax/Estap | Legrand | Áru | Kiegészítő |  | 1 | 1 | Nem | db | 12 | 120 |  | 27 | 297289 | EUR | 752.63 | Nem | Rack szekrények - Álló rack szekrények | legalább 60 (hatvan), legfeljebb 120 (százhúsz) naptári nap | A rendelés előzetes konzultációt igényel
0102080401 | DKM0104HNET21 | CLD47U8010GH | LEGRAND szerver szekrény 19'' 47U SZÉL: 800 MÉLY: 1000 MAG: 2274 fekete 80% perforált szimpla ajtó/dupla hátlap MAX: 1500 kg Cloudmax/Estap | Legrand | Áru | Kiegészítő |  | 1 | 1 | Nem | db | 12 | 120 |  | 27 | 306529 | EUR | 776.0226 | Nem | Rack szekrények - Álló rack szekrények | legalább 60 (hatvan), legfeljebb 120 (százhúsz) naptári nap | A rendelés előzetes konzultációt igényel
0102080401 | DKM0104HNET21 | CLD47U8010HH | LEGRAND szerver szekrény 19'' 47U SZÉL: 800 MÉLY: 1000 MAG: 2274 fekete 80% perforált dupla ajtó/dupla hátlap MAX: 1500 kg Cloudmax/Estap | Legrand | Áru | Kiegészítő |  | 1 | 1 | Nem | db | 12 | 120 |  | 27 | 315018 | EUR | 797.5141 | Nem | Rack szekrények - Álló rack szekrények | legalább 60 (hatvan), legfeljebb 120 (százhúsz) naptári nap | A rendelés előzetes konzultációt igényel
0102080401 | DKM0104HNET21 | CLD47U8012DD | LEGRAND szerver szekrény 19'' 47U SZÉL: 800 MÉLY: 1200 MAG: 2274 fekete 63% perforált szimpla ajtó/szimpla hátlap MAX: 1500 kg Cloudmax/Estap | Legrand | Áru | Kiegészítő |  | 1 | 1 | Nem | db | 12 | 120 |  | 27 | 312291 | EUR | 790.6108 | Nem | Rack szekrények - Álló rack szekrények | legalább 60 (hatvan), legfeljebb 120 (százhúsz) naptári nap | A rendelés előzetes konzultációt igényel
0102080401 | DKM0104HNET21 | CLD47U8012DE | LEGRAND szerver szekrény 19'' 47U SZÉL: 800 MÉLY: 1200 MAG: 2274 fekete 63% perforált szimpla ajtó/dupla hátlap MAX: 1500 kg Cloudmax/Estap | Legrand | Áru | Kiegészítő |  | 1 | 1 | Nem | db | 12 | 120 |  | 27 | 318063 | EUR | 805.2239 | Nem | Rack szekrények - Álló rack szekrények | legalább 60 (hatvan), legfeljebb 120 (százhúsz) naptári nap | A rendelés előzetes konzultációt igényel
0102080401 | DKM0104HNET21 | CLD47U8012GH | LEGRAND szerver szekrény 19'' 47U SZÉL: 800 MÉLY: 1200 MAG: 2274 fekete 80% perforált szimpla ajtó/dupla hátlap MAX: 1500 kg Cloudmax/Estap | Legrand | Áru | Kiegészítő |  | 1 | 1 | Nem | db | 12 | 120 |  | 27 | 327295 | EUR | 828.5944 | Nem | Rack szekrények - Álló rack szekrények | legalább 60 (hatvan), legfeljebb 120 (százhúsz) naptári nap | A rendelés előzetes konzultációt igényel
0102080401 | DKM0104HNET21 | CLD47U8012HH | LEGRAND szerver szekrény 19'' 47U SZÉL: 800 MÉLY: 1200 MAG: 2274 fekete 80% perforált dupla ajtó/dupla hátlap MAX: 1500 kg Cloudmax/Estap | Legrand | Áru | Kiegészítő |  | 1 | 1 | Nem | db | 12 | 120 |  | 27 | 335738 | EUR | 849.9695 | Nem | Rack szekrények - Álló rack szekrények | legalább 60 (hatvan), legfeljebb 120 (százhúsz) naptári nap | A rendelés előzetes konzultációt igényel
0102080401 | DKM0104HNET21 | CP6010 | LEGRAND Cloudmax lábazat 600x1000 | Legrand | Áru | Kiegészítő |  | 1 | 1 | Nem | db | 12 | 120 |  | 27 | 48667 | EUR | 123.207 | Nem | Rack szekrények - Álló rack szekrények | legalább 60 (hatvan), legfeljebb 120 (százhúsz) naptári nap | A rendelés előzetes konzultációt igényel
0102080401 | DKM0104HNET21 | CP6012 | LEGRAND Cloudmax lábazat 600x1200 | Legrand | Áru | Kiegészítő |  | 1 | 1 | Nem | db | 12 | 120 |  | 27 | 52714 | EUR | 133.4525 | Nem | Rack szekrények - Álló rack szekrények | legalább 60 (hatvan), legfeljebb 120 (százhúsz) naptári nap | A rendelés előzetes konzultációt igényel
0102080401 | DKM0104HNET21 | CP8010 | LEGRAND Cloudmax lábazat 800x1000 | Legrand | Áru | Kiegészítő |  | 1 | 1 | Nem | db | 12 | 120 |  | 27 | 58775 | EUR | 148.7973 | Nem | Rack szekrények - Álló rack szekrények | legalább 60 (hatvan), legfeljebb 120 (százhúsz) naptári nap | A rendelés előzetes konzultációt igényel
0102080401 | DKM0104HNET21 | CP8012 | LEGRAND Cloudmax lábazat 800x1200 | Legrand | Áru | Kiegészítő |  | 1 | 1 | Nem | db | 12 | 120 |  | 27 | 63389 | EUR | 160.4783 | Nem | Rack szekrények - Álló rack szekrények | legalább 60 (hatvan), legfeljebb 120 (százhúsz) naptári nap | A rendelés előzetes konzultációt igényel
0202110501 | DKM0104HNET21 | ELF300M | LEGRAND világító készlet LED 300 mmIR mágneses rögzítés Univerzális | Legrand | Áru | Kiegészítő |  | 1 | 1 | Nem | db | 12 | 120 |  | 27 | 16446 | EUR | 41.6362 | Nem | Rack szekrények - Rack kiegészítők | legalább 60 (hatvan), legfeljebb 120 (százhúsz) naptári nap | A rendelés előzetes konzultációt igényel
0202110501 | DKM0104HNET21 | 753142-60 | Valena Life 1xRJ45 Cat. 6 UTP csatlakozóaljzat fehér | Legrand | Áru | Kiegészítő |  | 5 | 1 | Nem | db | 12 | 120 |  | 27 | 3724 | EUR | 9.428 | Nem | Passzív hálózati elemek - Végpont kiépítéshez szükséges elemek | legalább 60 (hatvan), legfeljebb 120 (százhúsz) naptári nap | A rendelés előzetes konzultációt igényel
0102080401 | DKM0104HNET21 | EP6010 | LEGRAND Evoline lábazat 600x1000 fekete | Legrand | Áru | Kiegészítő |  | 1 | 1 | Nem | db | 12 | 120 |  | 27 | 32547 | EUR | 82.3966 | Nem | Rack szekrények - Álló rack szekrények | legalább 60 (hatvan), legfeljebb 120 (százhúsz) naptári nap | A rendelés előzetes konzultációt igényel
0102080401 | DKM0104HNET21 | EP6060 | LEGRAND Evoline lábazat 600x600 fekete | Legrand | Áru | Kiegészítő |  | 1 | 1 | Nem | db | 12 | 120 |  | 27 | 26199 | EUR | 66.3258 | Nem | Rack szekrények - Álló rack szekrények | legalább 60 (hatvan), legfeljebb 120 (százhúsz) naptári nap | A rendelés előzetes konzultációt igényel
0102080401 | DKM0104HNET21 | CPDUH | LEGRAND Cloudmax PDU tartó | Legrand | Áru | Kiegészítő |  | 1 | 1 | Nem | db | 12 | 120 |  | 27 | 11718 | EUR | 29.6669 | Nem | Rack szekrények - Álló rack szekrények | legalább 60 (hatvan), legfeljebb 120 (százhúsz) naptári nap | A rendelés előzetes konzultációt igényel
0202110501 | DKM0104HNET21 | 753143-60 | Valena Life 2xRJ45 Cat. 6 UTP csatlakozóaljzat fehér | Legrand | Áru | Kiegészítő |  | 5 | 1 | Nem | db | 12 | 120 |  | 27 | 5583 | EUR | 14.1337 | Nem | Passzív hálózati elemek - Végpont kiépítéshez szükséges elemek | legalább 60 (hatvan), legfeljebb 120 (százhúsz) naptári nap | A rendelés előzetes konzultációt igényel
0102080401 | DKM0104HNET21 | CVPM422 | LEGRAND Cloudmax függőleges rendező 42U | Legrand | Áru | Kiegészítő |  | 1 | 1 | Nem | db | 12 | 120 |  | 27 | 48095 | EUR | 121.7603 | Nem | Rack szekrények - Álló rack szekrények | legalább 60 (hatvan), legfeljebb 120 (százhúsz) naptári nap | A rendelés előzetes konzultációt igényel
0102080401 | DKM0104HNET21 | CVPM472 | LEGRAND Cloudmax függőleges rendező 47U | Legrand | Áru | Kiegészítő |  | 1 | 1 | Nem | db | 12 | 120 |  | 27 | 52060 | EUR | 131.798 | Nem | Rack szekrények - Álló rack szekrények | legalább 60 (hatvan), legfeljebb 120 (százhúsz) naptári nap | A rendelés előzetes konzultációt igényel
0102080401 | DKM0104HNET21 | EP6080 | LEGRAND Evoline lábazat 600x800 fekete | Legrand | Áru | Kiegészítő |  | 1 | 1 | Nem | db | 12 | 120 |  | 27 | 29373 | EUR | 74.3626 | Nem | Rack szekrények - Álló rack szekrények | legalább 60 (hatvan), legfeljebb 120 (százhúsz) naptári nap | A rendelés előzetes konzultációt igényel
0102080401 | DKM0104HNET21 | EP8010 | LEGRAND Evoline lábazat 780x1000 fekete | Legrand | Áru | Kiegészítő |  | 1 | 1 | Nem | db | 12 | 120 |  | 27 | 35726 | EUR | 90.4445 | Nem | Rack szekrények - Álló rack szekrények | legalább 60 (hatvan), legfeljebb 120 (százhúsz) naptári nap | A rendelés előzetes konzultációt igényel
0202110501 | DKM0104HNET21 | 753146-60 | Valena Life 1xRJ45 Cat. 6 STP csatlakozóaljzat fehér | Legrand | Áru | Kiegészítő |  | 5 | 1 | Nem | db | 12 | 120 |  | 27 | 5583 | EUR | 14.1337 | Nem | Passzív hálózati elemek - Végpont kiépítéshez szükséges elemek | legalább 60 (hatvan), legfeljebb 120 (százhúsz) naptári nap | A rendelés előzetes konzultációt igényel
0102080401 | DKM0104HNET21 | EP8060 | LEGRAND Evoline lábazat 780x600 fekete | Legrand | Áru | Kiegészítő |  | 1 | 1 | Nem | db | 12 | 120 |  | 27 | 29373 | EUR | 74.3626 | Nem | Rack szekrények - Álló rack szekrények | legalább 60 (hatvan), legfeljebb 120 (százhúsz) naptári nap | A rendelés előzetes konzultációt igényel
0102080401 | DKM0104HNET21 | DOORB600P | LEGRAND Evoline háltap 42U SZÉL: 600 szimpla tömör panel kábelbevezetővel - P | Legrand | Áru | Kiegészítő |  | 1 | 1 | Nem | db | 12 | 120 |  | 27 | 18106 | EUR | 45.8375 | Nem | Rack szekrények - Álló rack szekrények | legalább 60 (hatvan), legfeljebb 120 (százhúsz) naptári nap | A rendelés előzetes konzultációt igényel
0102080401 | DKM0104HNET21 | DOORB800D | LEGRAND Evoline ajtó 42U SZÉL: 800 szimpla perforált - D | Legrand | Áru | Kiegészítő |  | 1 | 1 | Nem | db | 12 | 120 |  | 27 | 38022 | EUR | 96.2587 | Nem | Rack szekrények - Álló rack szekrények | legalább 60 (hatvan), legfeljebb 120 (százhúsz) naptári nap | A rendelés előzetes konzultációt igényel
0202110501 | DKM0104HNET21 | 753147-60 | Valena Life 2xRJ45 Cat. 6 STP csatlakozóaljzat fehér | Legrand | Áru | Kiegészítő |  | 5 | 1 | Nem | db | 12 | 120 |  | 27 | 6965 | EUR | 17.6339 | Nem | Passzív hálózati elemek - Végpont kiépítéshez szükséges elemek | legalább 60 (hatvan), legfeljebb 120 (százhúsz) naptári nap | A rendelés előzetes konzultációt igényel
0102080401 | DKM0104HNET21 | EP8080 | LEGRAND Evoline lábazat 780x800 fekete | Legrand | Áru | Kiegészítő |  | 1 | 1 | Nem | db | 12 | 120 |  | 27 | 30963 | EUR | 78.3865 | Nem | Rack szekrények - Álló rack szekrények | legalább 60 (hatvan), legfeljebb 120 (százhúsz) naptári nap | A rendelés előzetes konzultációt igényel
0202110501 | DKM0104HNET21 | 753148-60 | Valena Life 1xRJ45 Cat. 6A STP csatlakozóaljzat fehér | Legrand | Áru | Kiegészítő |  | 5 | 1 | Nem | db | 12 | 120 |  | 27 | 6616 | EUR | 16.7498 | Nem | Passzív hálózati elemek - Végpont kiépítéshez szükséges elemek | legalább 60 (hatvan), legfeljebb 120 (százhúsz) naptári nap | A rendelés előzetes konzultációt igényel
0102080401 | DKM0104HNET21 | DOORB800E | LEGRAND Evoline ajtó 42U SZÉL: 800 dupla perforált ajtó - E | Legrand | Áru | Kiegészítő |  | 1 | 1 | Nem | db | 12 | 120 |  | 27 | 43454 | EUR | 110.01 | Nem | Rack szekrények - Álló rack szekrények | legalább 60 (hatvan), legfeljebb 120 (százhúsz) naptári nap | A rendelés előzetes konzultációt igényel
0102080401 | DKM0104HNET21 | DOORB800P | LEGRAND Evoline háltap 42U SZÉL: 800 szimpla tömör panel kábelbevezetővel - P | Legrand | Áru | Kiegészítő |  | 1 | 1 | Nem | db | 12 | 120 |  | 27 | 19313 | EUR | 48.8942 | Nem | Rack szekrények - Álló rack szekrények | legalább 60 (hatvan), legfeljebb 120 (százhúsz) naptári nap | A rendelés előzetes konzultációt igényel
0202110501 | DKM0104HNET21 | 753149-60 | Valena Life 2xRJ45 Cat. 6A STP csatlakozóaljzat fehér | Legrand | Áru | Kiegészítő |  | 5 | 1 | Nem | db | 12 | 120 |  | 27 | 7701 | EUR | 19.4962 | Nem | Passzív hálózati elemek - Végpont kiépítéshez szükséges elemek | legalább 60 (hatvan), legfeljebb 120 (százhúsz) naptári nap | A rendelés előzetes konzultációt igényel
0102080401 | DKM0104HNET21 | DOORB800S | LEGRAND Evoline ajtó 42U SZÉL: 800 dupla tömör ajtó - S | Legrand | Áru | Kiegészítő |  | 1 | 1 | Nem | db | 12 | 120 |  | 27 | 33195 | EUR | 84.0372 | Nem | Rack szekrények - Álló rack szekrények | legalább 60 (hatvan), legfeljebb 120 (százhúsz) naptári nap | A rendelés előzetes konzultációt igényel
0102080401 | DKM0104HNET21 | DOORF600A | LEGRAND Evoline ajtó 42U SZÉL: 600 dupla üvegajtó részleges fém kerettel - A | Legrand | Áru | Kiegészítő |  | 1 | 1 | Nem | db | 12 | 120 |  | 27 | 22331 | EUR | 56.5348 | Nem | Rack szekrények - Álló rack szekrények | legalább 60 (hatvan), legfeljebb 120 (százhúsz) naptári nap | A rendelés előzetes konzultációt igényel
0102080401 | DKM0104HNET21 | EPB12U | LEGRAND Evoline kinyitható hátsó rész 12U | Legrand | Áru | Kiegészítő |  | 1 | 1 | Nem | db | 12 | 120 |  | 27 | 45252 | EUR | 114.5632 | Nem | Rack szekrények - Álló rack szekrények | legalább 60 (hatvan), legfeljebb 120 (százhúsz) naptári nap | A rendelés előzetes konzultációt igényel
0102080401 | DKM0104HNET21 | EPB16U | LEGRAND Evoline kinyitható hátsó rész 16U | Legrand | Áru | Kiegészítő |  | 1 | 1 | Nem | db | 12 | 120 |  | 27 | 49222 | EUR | 124.612 | Nem | Rack szekrények - Álló rack szekrények | legalább 60 (hatvan), legfeljebb 120 (százhúsz) naptári nap | A rendelés előzetes konzultációt igényel
0202110501 | DKM0104HNET21 | 753153-60 | Valena Life 1xRJ45 Cat. 5e FTP csatlakozóaljzat fehér | Legrand | Áru | Kiegészítő |  | 5 | 1 | Nem | db | 12 | 120 |  | 27 | 3030 | EUR | 7.671 | Nem | Passzív hálózati elemek - Végpont kiépítéshez szükséges elemek | legalább 60 (hatvan), legfeljebb 120 (százhúsz) naptári nap | A rendelés előzetes konzultációt igényel
0102080401 | DKM0104HNET21 | EPB20U | LEGRAND Evoline kinyitható hátsó rész 20U | Legrand | Áru | Kiegészítő |  | 1 | 1 | Nem | db | 12 | 120 |  | 27 | 54777 | EUR | 138.6764 | Nem | Rack szekrények - Álló rack szekrények | legalább 60 (hatvan), legfeljebb 120 (százhúsz) naptári nap | A rendelés előzetes konzultációt igényel
0102080401 | DKM0104HNET21 | DOORF600B | LEGRAND Evoline ajtó 42U SZÉL: 600 szimpla üvegajtó teljes fém kerettel - B | Legrand | Áru | Kiegészítő |  | 1 | 1 | Nem | db | 12 | 120 |  | 27 | 28970 | EUR | 73.3428 | Nem | Rack szekrények - Álló rack szekrények | legalább 60 (hatvan), legfeljebb 120 (százhúsz) naptári nap | A rendelés előzetes konzultációt igényel
0202110501 | DKM0104HNET21 | 753154-60 | Valena Life 2xRJ45 Cat. 5e FTP csatlakozóaljzat fehér | Legrand | Áru | Kiegészítő |  | 5 | 1 | Nem | db | 12 | 120 |  | 27 | 4545 | EUR | 11.5065 | Nem | Passzív hálózati elemek - Végpont kiépítéshez szükséges elemek | legalább 60 (hatvan), legfeljebb 120 (százhúsz) naptári nap | A rendelés előzetes konzultációt igényel
0102080401 | DKM0104HNET21 | EPB7U | LEGRAND Evoline kinyitható hátsó rész 7U | Legrand | Áru | Kiegészítő |  | 1 | 1 | Nem | db | 12 | 120 |  | 27 | 39694 | EUR | 100.4905 | Nem | Rack szekrények - Álló rack szekrények | legalább 60 (hatvan), legfeljebb 120 (százhúsz) naptári nap | A rendelés előzetes konzultációt igényel
0102080401 | DKM0104HNET21 | EPB9U | LEGRAND Evoline kinyitható hátsó rész 9U | Legrand | Áru | Kiegészítő |  | 1 | 1 | Nem | db | 12 | 120 |  | 27 | 41282 | EUR | 104.5117 | Nem | Rack szekrények - Álló rack szekrények | legalább 60 (hatvan), legfeljebb 120 (százhúsz) naptári nap | A rendelés előzetes konzultációt igényel
0202110501 | DKM0104HNET21 | 753240-60 | Valena Life 1xRJ45 Cat. 5e UTP csatlakozóaljzat elefántcsont | Legrand | Áru | Kiegészítő |  | 5 | 1 | Nem | db | 12 | 120 |  | 27 | 2761 | EUR | 6.9892 | Nem | Passzív hálózati elemek - Végpont kiépítéshez szükséges elemek | legalább 60 (hatvan), legfeljebb 120 (százhúsz) naptári nap | A rendelés előzetes konzultációt igényel
0102080401 | DKM0104HNET21 | DOORF600D | LEGRAND Evoline ajtó 42U SZÉL: 600 szimpla perforált - D | Legrand | Áru | Kiegészítő |  | 1 | 1 | Nem | db | 12 | 120 |  | 27 | 33195 | EUR | 84.0372 | Nem | Rack szekrények - Álló rack szekrények | legalább 60 (hatvan), legfeljebb 120 (százhúsz) naptári nap | A rendelés előzetes konzultációt igényel
0202110501 | DKM0104HNET21 | 753241-60 | Valena Life 2xRJ45 Cat. 5e UTP csatlakozóaljzat elefántcsont | Legrand | Áru | Kiegészítő |  | 5 | 1 | Nem | db | 12 | 120 |  | 27 | 4136 | EUR | 10.47 | Nem | Passzív hálózati elemek - Végpont kiépítéshez szükséges elemek | legalább 60 (hatvan), legfeljebb 120 (százhúsz) naptári nap | A rendelés előzetes konzultációt igényel
0102080401 | DKM0104HNET21 | DOORF600E | LEGRAND Evoline ajtó 42U SZÉL: 600 dupla perforált ajtó - E | Legrand | Áru | Kiegészítő |  | 1 | 1 | Nem | db | 12 | 120 |  | 27 | 36816 | EUR | 93.2047 | Nem | Rack szekrények - Álló rack szekrények | legalább 60 (hatvan), legfeljebb 120 (százhúsz) naptári nap | A rendelés előzetes konzultációt igényel
0102080401 | DKM0104HNET21 | DOORF600F | LEGRAND Evoline ajtó 42U SZÉL: 600 szimpla tömör ajtó - F | Legrand | Áru | Kiegészítő |  | 1 | 1 | Nem | db | 12 | 120 |  | 27 | 18710 | EUR | 47.3673 | Nem | Rack szekrények - Álló rack szekrények | legalább 60 (hatvan), legfeljebb 120 (százhúsz) naptári nap | A rendelés előzetes konzultációt igényel
0102080401 | DKM0104HNET21 | EPDUH | LEGRAND Evoline PDU tartó | Legrand | Áru | Kiegészítő |  | 1 | 1 | Nem | db | 12 | 120 |  | 27 | 3488 | EUR | 8.8294 | Nem | Rack szekrények - Álló rack szekrények | legalább 60 (hatvan), legfeljebb 120 (százhúsz) naptári nap | A rendelés előzetes konzultációt igényel
0102080401 | DKM0104HNET21 | ERNG87 | LEGRAND Evoline függőleges rendező acélgyűrűs készlet 5 db | Legrand | Áru | Kiegészítő |  | 1 | 1 | Nem | db | 12 | 120 |  | 27 | 4536 | EUR | 11.4843 | Nem | Rack szekrények - Álló rack szekrények | legalább 60 (hatvan), legfeljebb 120 (százhúsz) naptári nap | A rendelés előzetes konzultációt igényel
0202110501 | DKM0104HNET21 | 753242-60 | Valena Life 1xRJ45 Cat. 6 UTP csatlakozóaljzat elefántcsont | Legrand | Áru | Kiegészítő |  | 5 | 1 | Nem | db | 12 | 120 |  | 27 | 3724 | EUR | 9.428 | Nem | Passzív hálózati elemek - Végpont kiépítéshez szükséges elemek | legalább 60 (hatvan), legfeljebb 120 (százhúsz) naptári nap | A rendelés előzetes konzultációt igényel
0102080401 | DKM0104HNET21 | EVCT22 | LEGRAND Evoline lapos perforált kábeltálca 22U | Legrand | Áru | Kiegészítő |  | 1 | 1 | Nem | db | 12 | 120 |  | 27 | 6069 | EUR | 15.3642 | Nem | Rack szekrények - Álló rack szekrények | legalább 60 (hatvan), legfeljebb 120 (százhúsz) naptári nap | A rendelés előzetes konzultációt igényel
0102080401 | DKM0104HNET21 | DOORF800B | LEGRAND Evoline ajtó 42U SZÉL: 800 szimpla üvegajtó teljes fém kerettel - B | Legrand | Áru | Kiegészítő |  | 1 | 1 | Nem | db | 12 | 120 |  | 27 | 34402 | EUR | 87.094 | Nem | Rack szekrények - Álló rack szekrények | legalább 60 (hatvan), legfeljebb 120 (százhúsz) naptári nap | A rendelés előzetes konzultációt igényel
0102080401 | DKM0104HNET21 | EVCT26 | LEGRAND Evoline lapos perforált kábeltálca 26U | Legrand | Áru | Kiegészítő |  | 1 | 1 | Nem | db | 12 | 120 |  | 27 | 6294 | EUR | 15.935 | Nem | Rack szekrények - Álló rack szekrények | legalább 60 (hatvan), legfeljebb 120 (százhúsz) naptári nap | A rendelés előzetes konzultációt igényel
0102080401 | DKM0104HNET21 | DOORF800C | LEGRAND Evoline ajtó 42U SZÉL: 800 dupla üvegajtó részleges fém kerettel - C | Legrand | Áru | Kiegészítő |  | 1 | 1 | Nem | db | 12 | 120 |  | 27 | 30177 | EUR | 76.3967 | Nem | Rack szekrények - Álló rack szekrények | legalább 60 (hatvan), legfeljebb 120 (százhúsz) naptári nap | A rendelés előzetes konzultációt igényel
0202110501 | DKM0104HNET21 | 753243-60 | Valena Life 2xRJ45 Cat. 6 UTP csatlakozóaljzat elefántcsont | Legrand | Áru | Kiegészítő |  | 5 | 1 | Nem | db | 12 | 120 |  | 27 | 5583 | EUR | 14.1337 | Nem | Passzív hálózati elemek - Végpont kiépítéshez szükséges elemek | legalább 60 (hatvan), legfeljebb 120 (százhúsz) naptári nap | A rendelés előzetes konzultációt igényel
0102080401 | DKM0104HNET21 | DOORF800F | LEGRAND Evoline ajtó 42U SZÉL: 800 szimpla tömör ajtó - F | Legrand | Áru | Kiegészítő |  | 1 | 1 | Nem | db | 12 | 120 |  | 27 | 24745 | EUR | 62.6455 | Nem | Rack szekrények - Álló rack szekrények | legalább 60 (hatvan), legfeljebb 120 (százhúsz) naptári nap | A rendelés előzetes konzultációt igényel
0102080401 | DKM0104HNET21 | EVCT32 | LEGRAND Evoline lapos perforált kábeltálca 32U | Legrand | Áru | Kiegészítő |  | 1 | 1 | Nem | db | 12 | 120 |  | 27 | 6522 | EUR | 16.5115 | Nem | Rack szekrények - Álló rack szekrények | legalább 60 (hatvan), legfeljebb 120 (százhúsz) naptári nap | A rendelés előzetes konzultációt igényel
0202110501 | DKM0104HNET21 | 753246-60 | Valena Life 1xRJ45 Cat. 6 STP csatlakozóaljzat elefántcsont | Legrand | Áru | Kiegészítő |  | 5 | 1 | Nem | db | 12 | 120 |  | 27 | 5583 | EUR | 14.1337 | Nem | Passzív hálózati elemek - Végpont kiépítéshez szükséges elemek | legalább 60 (hatvan), legfeljebb 120 (százhúsz) naptári nap | A rendelés előzetes konzultációt igényel
0102080401 | DKM0104HNET21 | EVCT42 | LEGRAND Evoline lapos perforált kábeltálca 42U | Legrand | Áru | Kiegészítő |  | 1 | 1 | Nem | db | 12 | 120 |  | 27 | 6862 | EUR | 17.3734 | Nem | Rack szekrények - Álló rack szekrények | legalább 60 (hatvan), legfeljebb 120 (százhúsz) naptári nap | A rendelés előzetes konzultációt igényel
0202110601 | DKM0104HNET21 | DX-PIR | Legrand/Raritan mozgás érzékelő (PIR) | Legrand | Áru | Kiegészítő |  | 1 | 1 | Nem | db | 12 | 120 |  | 27 | 87061 | EUR | 220.4079 | Nem | Rack szekrények - Rack kiegészítők | legalább 60 (hatvan), legfeljebb 120 (százhúsz) naptári nap | A rendelés előzetes konzultációt igényel
0202110501 | DKM0104HNET21 | 753247-60 | Valena Life 2xRJ45 Cat. 6 STP csatlakozóaljzat elefántcsont | Legrand | Áru | Kiegészítő |  | 5 | 1 | Nem | db | 12 | 120 |  | 27 | 6965 | EUR | 17.6339 | Nem | Passzív hálózati elemek - Végpont kiépítéshez szükséges elemek | legalább 60 (hatvan), legfeljebb 120 (százhúsz) naptári nap | A rendelés előzetes konzultációt igényel
0202110601 | DKM0104HNET21 | DX-VBR | Legrand/Raritan rezgés érzékelő szükséges kiegészítő: 254-01-0032-00 | Legrand | Áru | Kiegészítő |  | 1 | 1 | Nem | db | 12 | 120 |  | 27 | 52305 | EUR | 132.4188 | Nem | Rack szekrények - Rack kiegészítők | legalább 60 (hatvan), legfeljebb 120 (százhúsz) naptári nap | A rendelés előzetes konzultációt igényel
0102080401 | DKM0104HNET21 | EVCT45 | LEGRAND Evoline lapos perforált kábeltálca 45U | Legrand | Áru | Kiegészítő |  | 1 | 1 | Nem | db | 12 | 120 |  | 27 | 8279 | EUR | 20.9594 | Nem | Rack szekrények - Álló rack szekrények | legalább 60 (hatvan), legfeljebb 120 (százhúsz) naptári nap | A rendelés előzetes konzultációt igényel
0202110501 | DKM0104HNET21 | 753248-60 | Valena Life 1xRJ45 Cat. 6A STP csatlakozóaljzat elefántcsont | Legrand | Áru | Kiegészítő |  | 5 | 1 | Nem | db | 12 | 120 |  | 27 | 6616 | EUR | 16.7498 | Nem | Passzív hálózati elemek - Végpont kiépítéshez szükséges elemek | legalább 60 (hatvan), legfeljebb 120 (százhúsz) naptári nap | A rendelés előzetes konzultációt igényel
0202110601 | DKM0104HNET21 | DX2-AF1 | Legrand/Raritan numerikus érzékelő | Legrand | Áru | Kiegészítő |  | 1 | 1 | Nem | db | 12 | 120 |  | 27 | 104610 | EUR | 264.8348 | Nem | Rack szekrények - Rack kiegészítők | legalább 60 (hatvan), legfeljebb 120 (százhúsz) naptári nap | A rendelés előzetes konzultációt igényel
0202110501 | DKM0104HNET21 | 753249-60 | Valena Life 2xRJ45 Cat. 6A STP csatlakozóaljzat elefántcsont | Legrand | Áru | Kiegészítő |  | 5 | 1 | Nem | db | 12 | 120 |  | 27 | 7701 | EUR | 19.4962 | Nem | Passzív hálózati elemek - Végpont kiépítéshez szükséges elemek | legalább 60 (hatvan), legfeljebb 120 (százhúsz) naptári nap | A rendelés előzetes konzultációt igényel
0202110601 | DKM0104HNET21 | DX2-CC2 | Legrand/Raritan dupla szárazkontakt bemenet | Legrand | Áru | Kiegészítő |  | 1 | 1 | Nem | db | 12 | 120 |  | 27 | 15830 | EUR | 40.0759 | Nem | Rack szekrények - Rack kiegészítők | legalább 60 (hatvan), legfeljebb 120 (százhúsz) naptári nap | A rendelés előzetes konzultációt igényel
0202110601 | DKM0104HNET21 | DX2-T1 | Legrand/Raritan hőmérséklet érzékelő | Legrand | Áru | Kiegészítő |  | 1 | 1 | Nem | db | 12 | 120 |  | 27 | 20647 | EUR | 52.2697 | Nem | Rack szekrények - Rack kiegészítők | legalább 60 (hatvan), legfeljebb 120 (százhúsz) naptári nap | A rendelés előzetes konzultációt igényel
0202110501 | DKM0104HNET21 | 753253-60 | Valena Life 1xRJ45 Cat. 5e FTP csatlakozóaljzat elefántcsont | Legrand | Áru | Kiegészítő |  | 5 | 1 | Nem | db | 12 | 120 |  | 27 | 3030 | EUR | 7.671 | Nem | Passzív hálózati elemek - Végpont kiépítéshez szükséges elemek | legalább 60 (hatvan), legfeljebb 120 (százhúsz) naptári nap | A rendelés előzetes konzultációt igényel
0202110601 | DKM0104HNET21 | DX2-T1DP1 | Legrand/Raritan légnyomás érzékelők | Legrand | Áru | Kiegészítő |  | 1 | 1 | Nem | db | 12 | 120 |  | 27 | 139365 | EUR | 352.824 | Nem | Rack szekrények - Rack kiegészítők | legalább 60 (hatvan), legfeljebb 120 (százhúsz) naptári nap | A rendelés előzetes konzultációt igényel
0202110501 | DKM0104HNET21 | 753254-60 | Valena Life 2xRJ45 Cat. 5e FTP csatlakozóaljzat elefántcsont | Legrand | Áru | Kiegészítő |  | 5 | 1 | Nem | db | 12 | 120 |  | 27 | 4545 | EUR | 11.5065 | Nem | Passzív hálózati elemek - Végpont kiépítéshez szükséges elemek | legalább 60 (hatvan), legfeljebb 120 (százhúsz) naptári nap | A rendelés előzetes konzultációt igényel
0202110601 | DKM0104HNET21 | DX2-T1H1 | Legrand/Raritan hőmérséklet és páratartalom érzékelő | Legrand | Áru | Kiegészítő |  | 1 | 1 | Nem | db | 12 | 120 |  | 27 | 34411 | EUR | 87.1162 | Nem | Rack szekrények - Rack kiegészítők | legalább 60 (hatvan), legfeljebb 120 (százhúsz) naptári nap | A rendelés előzetes konzultációt igényel
0202110501 | DKM0104HNET21 | 753340-60 | Valena Life 1xRJ45 Cat. 5e UTP csatlakozóaljzat alumínium | Legrand | Áru | Kiegészítő |  | 5 | 1 | Nem | db | 12 | 120 |  | 27 | 3062 | EUR | 7.7514 | Nem | Passzív hálózati elemek - Végpont kiépítéshez szükséges elemek | legalább 60 (hatvan), legfeljebb 120 (százhúsz) naptári nap | A rendelés előzetes konzultációt igényel
0202110601 | DKM0104HNET21 | DX2-T2H1 | Legrand/Raritan hőmérséklet és páratartalom + hőmérséklet érzékelők | Legrand | Áru | Kiegészítő |  | 1 | 1 | Nem | db | 12 | 120 |  | 27 | 43702 | EUR | 110.6391 | Nem | Rack szekrények - Rack kiegészítők | legalább 60 (hatvan), legfeljebb 120 (százhúsz) naptári nap | A rendelés előzetes konzultációt igényel
0202110601 | DKM0104HNET21 | DX2-T2H2 | Legrand/Raritan hőmérséklet és páratartalom x2 érzékelők | Legrand | Áru | Kiegészítő |  | 1 | 1 | Nem | db | 12 | 120 |  | 27 | 68135 | EUR | 172.4947 | Nem | Rack szekrények - Rack kiegészítők | legalább 60 (hatvan), legfeljebb 120 (százhúsz) naptári nap | A rendelés előzetes konzultációt igényel
0202110501 | DKM0104HNET21 | 753341-60 | Valena Life 2xRJ45 Cat. 5e UTP csatlakozóaljzat alumínium | Legrand | Áru | Kiegészítő |  | 5 | 1 | Nem | db | 12 | 120 |  | 27 | 4437 | EUR | 11.2321 | Nem | Passzív hálózati elemek - Végpont kiépítéshez szükséges elemek | legalább 60 (hatvan), legfeljebb 120 (százhúsz) naptári nap | A rendelés előzetes konzultációt igényel
0202110601 | DKM0104HNET21 | DX2-T3H1 | Legrand/Raritan hőmérséklet és páratartalom + hőmérséklet x2 érzékelők | Legrand | Áru | Kiegészítő |  | 1 | 1 | Nem | db | 12 | 120 |  | 27 | 69510 | EUR | 175.9755 | Nem | Rack szekrények - Rack kiegészítők | legalább 60 (hatvan), legfeljebb 120 (százhúsz) naptári nap | A rendelés előzetes konzultációt igényel
0202110501 | DKM0104HNET21 | 753342-60 | Valena Life 1xRJ45 Cat. 6 UTP csatlakozóaljzat alumínium | Legrand | Áru | Kiegészítő |  | 5 | 1 | Nem | db | 12 | 120 |  | 27 | 4026 | EUR | 10.1929 | Nem | Passzív hálózati elemek - Végpont kiépítéshez szükséges elemek | legalább 60 (hatvan), legfeljebb 120 (százhúsz) naptári nap | A rendelés előzetes konzultációt igényel
0202110501 | DKM0104HNET21 | 753343-60 | Valena Life 2xRJ45 Cat. 6 UTP csatlakozóaljzat alumínium | Legrand | Áru | Kiegészítő |  | 5 | 1 | Nem | db | 12 | 120 |  | 27 | 5884 | EUR | 14.8958 | Nem | Passzív hálózati elemek - Végpont kiépítéshez szükséges elemek | legalább 60 (hatvan), legfeljebb 120 (százhúsz) naptári nap | A rendelés előzetes konzultációt igényel
0202110601 | DKM0104HNET21 | DX2-WSC-100-KIT | Legrand/Raritan vízbetörés érzékelő 10 méteres kábellel vízbetörés helyét is képes jelezni | Legrand | Áru | Kiegészítő |  | 1 | 1 | Nem | db | 12 | 120 |  | 27 | 243975 | EUR | 617.6588 | Nem | Rack szekrények - Rack kiegészítők | legalább 60 (hatvan), legfeljebb 120 (százhúsz) naptári nap | A rendelés előzetes konzultációt igényel
0202110601 | DKM0104HNET21 | DX2-WSC-35-KIT | Legrand/Raritan vízbetörés érzékelő 3,5 méteres kábellel vízbetörés helyét is képes jelezni | Legrand | Áru | Kiegészítő |  | 1 | 1 | Nem | db | 12 | 120 |  | 27 | 104610 | EUR | 264.8348 | Nem | Rack szekrények - Rack kiegészítők | legalább 60 (hatvan), legfeljebb 120 (százhúsz) naptári nap | A rendelés előzetes konzultációt igényel
0202110501 | DKM0104HNET21 | 753346-60 | Valena Life 1xRJ45 Cat. 6 STP csatlakozóaljzat alumínium | Legrand | Áru | Kiegészítő |  | 5 | 1 | Nem | db | 12 | 120 |  | 27 | 5884 | EUR | 14.8958 | Nem | Passzív hálózati elemek - Végpont kiépítéshez szükséges elemek | legalább 60 (hatvan), legfeljebb 120 (százhúsz) naptári nap | A rendelés előzetes konzultációt igényel
0202110601 | DKM0104HNET21 | DX2-WSC-70-KIT | Legrand/Raritan vízbetörés érzékelő 7 méteres kábellel vízbetörés helyét is képes jelezni | Legrand | Áru | Kiegészítő |  | 1 | 1 | Nem | db | 12 | 120 |  | 27 | 174121 | EUR | 440.8131 | Nem | Rack szekrények - Rack kiegészítők | legalább 60 (hatvan), legfeljebb 120 (százhúsz) naptári nap | A rendelés előzetes konzultációt igényel
0202110501 | DKM0104HNET21 | 753347-60 | Valena Life 2xRJ45 Cat. 6 STP csatlakozóaljzat alumínium | Legrand | Áru | Kiegészítő |  | 5 | 1 | Nem | db | 12 | 120 |  | 27 | 6965 | EUR | 17.6339 | Nem | Passzív hálózati elemek - Végpont kiépítéshez szükséges elemek | legalább 60 (hatvan), legfeljebb 120 (százhúsz) naptári nap | A rendelés előzetes konzultációt igényel
0202110601 | DKM0104HNET21 | DX2-WSF-100-KIT | Legrand/Raritan vízbetörés érzékelő 10 méteres kábellel | Legrand | Áru | Kiegészítő |  | 1 | 1 | Nem | db | 12 | 120 |  | 27 | 41638 | EUR | 105.4124 | Nem | Rack szekrények - Rack kiegészítők | legalább 60 (hatvan), legfeljebb 120 (százhúsz) naptári nap | A rendelés előzetes konzultációt igényel
0202110501 | DKM0104HNET21 | 753348-60 | Valena Life 1xRJ45 Cat. 6A STP csatlakozóaljzat alumínium | Legrand | Áru | Kiegészítő |  | 5 | 1 | Nem | db | 12 | 120 |  | 27 | 6917 | EUR | 17.5119 | Nem | Passzív hálózati elemek - Végpont kiépítéshez szükséges elemek | legalább 60 (hatvan), legfeljebb 120 (százhúsz) naptári nap | A rendelés előzetes konzultációt igényel
0202110601 | DKM0104HNET21 | DX2-WSF-35-KIT | Legrand/Raritan vízbetörés érzékelő 3,5 méteres kábellel | Legrand | Áru | Kiegészítő |  | 1 | 1 | Nem | db | 12 | 120 |  | 27 | 34756 | EUR | 87.9891 | Nem | Rack szekrények - Rack kiegészítők | legalább 60 (hatvan), legfeljebb 120 (százhúsz) naptári nap | A rendelés előzetes konzultációt igényel
0202110501 | DKM0104HNET21 | 753349-60 | Valena Life 2xRJ45 Cat. 6A STP csatlakozóaljzat alumínium | Legrand | Áru | Kiegészítő |  | 5 | 1 | Nem | db | 12 | 120 |  | 27 | 10224 | EUR | 25.884 | Nem | Passzív hálózati elemek - Végpont kiépítéshez szükséges elemek | legalább 60 (hatvan), legfeljebb 120 (százhúsz) naptári nap | A rendelés előzetes konzultációt igényel
0202110601 | DKM0104HNET21 | DX2-WSF-70-KIT | Legrand/Raritan vízbetörés érzékelő 7 méteres kábellel | Legrand | Áru | Kiegészítő |  | 1 | 1 | Nem | db | 12 | 120 |  | 27 | 38197 | EUR | 96.7021 | Nem | Rack szekrények - Rack kiegészítők | legalább 60 (hatvan), legfeljebb 120 (százhúsz) naptári nap | A rendelés előzetes konzultációt igényel
0202110501 | DKM0104HNET21 | E2S1U25 | LEGRAND tálca, fix 1U-19" 2 ponton rögzített csavarral MÉLY: 250 MAX: 50 kg | Legrand | Áru | Kiegészítő |  | 1 | 1 | Nem | db | 12 | 120 |  | 27 | 5103 | EUR | 12.9199 | Nem | Rack szekrények - Rack kiegészítők | legalább 60 (hatvan), legfeljebb 120 (százhúsz) naptári nap | A rendelés előzetes konzultációt igényel
0202110501 | DKM0104HNET21 | E2S1U40 | LEGRAND tálca, fix 1U-19" 2 ponton rögzített csavarral MÉLY: 400 MAX: 50 kg | Legrand | Áru | Kiegészítő |  | 1 | 1 | Nem | db | 12 | 120 |  | 27 | 5670 | EUR | 14.3554 | Nem | Rack szekrények - Rack kiegészítők | legalább 60 (hatvan), legfeljebb 120 (százhúsz) naptári nap | A rendelés előzetes konzultációt igényel
0202110501 | DKM0104HNET21 | E2S2U55 | LEGRAND tálca, fix 2U-19" 2 ponton rögzített csavarral MÉLY: 550 MAX: 50 kg | Legrand | Áru | Kiegészítő |  | 1 | 1 | Nem | db | 12 | 120 |  | 27 | 7375 | EUR | 18.6703 | Nem | Rack szekrények - Rack kiegészítők | legalább 60 (hatvan), legfeljebb 120 (százhúsz) naptári nap | A rendelés előzetes konzultációt igényel
0202110501 | DKM0104HNET21 | E44PPN01 | LEGRAND előlap acél perforált 1U-19" csavaros rögzítés fekete Estap | Legrand | Áru | Kiegészítő |  | 1 | 1 | Nem | db | 12 | 120 |  | 27 | 5287 | EUR | 13.3854 | Nem | Rack szekrények - Rack kiegészítők | legalább 60 (hatvan), legfeljebb 120 (százhúsz) naptári nap | A rendelés előzetes konzultációt igényel
0202110501 | DKM0104HNET21 | E44PPN02 | LEGRAND előlap acél perforált 2U-19" csavaros rögzítés fekete Estap | Legrand | Áru | Kiegészítő |  | 1 | 1 | Nem | db | 12 | 120 |  | 27 | 7243 | EUR | 18.3378 | Nem | Rack szekrények - Rack kiegészítők | legalább 60 (hatvan), legfeljebb 120 (százhúsz) naptári nap | A rendelés előzetes konzultációt igényel
0102080401 | DKM0104HNET21 | EVCT47 | LEGRAND Evoline lapos perforált kábeltálca 47U | Legrand | Áru | Kiegészítő |  | 1 | 1 | Nem | db | 12 | 120 |  | 27 | 9243 | EUR | 23.401 | Nem | Rack szekrények - Álló rack szekrények | legalább 60 (hatvan), legfeljebb 120 (százhúsz) naptári nap | A rendelés előzetes konzultációt igényel
0102080402 | DKM0104HNET21 | EVO12U6045 | LEGRAND hálózati rackszekrény, 19'' 12U SZÉL: 600 MÉLY: 450 MAG: 626 szürke egyrészes, üvegajtós készre szerelt MAX: 65 kg Evoline | Legrand | Áru | Kiegészítő |  | 1 | 1 | Nem | db | 12 | 120 |  | 27 | 32322 | EUR | 81.8285 | Nem | Rack szekrények - Fali rack szekrények | legalább 60 (hatvan), legfeljebb 120 (százhúsz) naptári nap | A rendelés előzetes konzultációt igényel
0102080402 | DKM0104HNET21 | EVO12U6060 | LEGRAND hálózati rackszekrény, 19'' 12U SZÉL: 600 MÉLY: 600 MAG: 626 szürke egyrészes, üvegajtós készre szerelt MAX: 65 kg Evoline | Legrand | Áru | Kiegészítő |  | 1 | 1 | Nem | db | 12 | 120 |  | 27 | 35723 | EUR | 90.439 | Nem | Rack szekrények - Fali rack szekrények | legalább 60 (hatvan), legfeljebb 120 (százhúsz) naptári nap | A rendelés előzetes konzultációt igényel
0102080402 | DKM0104HNET21 | EVO16U6045 | LEGRAND hálózati rackszekrény, 19'' 16U SZÉL: 600 MÉLY: 450 MAG: 805 szürke egyrészes, üvegajtós készre szerelt MAX: 65 kg Evoline | Legrand | Áru | Kiegészítő |  | 1 | 1 | Nem | db | 12 | 120 |  | 27 | 35723 | EUR | 90.439 | Nem | Rack szekrények - Fali rack szekrények | legalább 60 (hatvan), legfeljebb 120 (százhúsz) naptári nap | A rendelés előzetes konzultációt igényel
0202110501 | DKM0104HNET21 | E4S1U42H | LEGRAND tálca, fix 1U-19" 4 ponton rögzíthető, csavarral MAX: 100 kg | Legrand | Áru | Kiegészítő |  | 1 | 1 | Nem | db | 12 | 120 |  | 27 | 10352 | EUR | 26.2083 | Nem | Rack szekrények - Rack kiegészítők | legalább 60 (hatvan), legfeljebb 120 (százhúsz) naptári nap | A rendelés előzetes konzultációt igényel
0202110501 | DKM0104HNET21 | 753353-60 | Valena Life 1xRJ45 Cat. 5e FTP csatlakozóaljzat alumínium | Legrand | Áru | Kiegészítő |  | 5 | 1 | Nem | db | 12 | 120 |  | 27 | 3030 | EUR | 7.671 | Nem | Passzív hálózati elemek - Végpont kiépítéshez szükséges elemek | legalább 60 (hatvan), legfeljebb 120 (százhúsz) naptári nap | A rendelés előzetes konzultációt igényel
0202110501 | DKM0104HNET21 | E4S1U42SS | LEGRAND tálca, kihúzható 1U-19" 4 ponton rögzíthető, csavarral, HCM MÉLY: 425 MAX: 65 kg | Legrand | Áru | Kiegészítő |  | 1 | 1 | Nem | db | 12 | 120 |  | 27 | 18146 | EUR | 45.94 | Nem | Rack szekrények - Rack kiegészítők | legalább 60 (hatvan), legfeljebb 120 (százhúsz) naptári nap | A rendelés előzetes konzultációt igényel
0102080402 | DKM0104HNET21 | EVO16U6060 | LEGRAND hálózati rackszekrény, 19'' 16U SZÉL: 600 MÉLY: 600 MAG: 805 szürke egyrészes, üvegajtós készre szerelt MAX: 65 kg Evoline | Legrand | Áru | Kiegészítő |  | 1 | 1 | Nem | db | 12 | 120 |  | 27 | 39127 | EUR | 99.055 | Nem | Rack szekrények - Fali rack szekrények | legalább 60 (hatvan), legfeljebb 120 (százhúsz) naptári nap | A rendelés előzetes konzultációt igényel
0202110501 | DKM0104HNET21 | 753354-60 | Valena Life 2xRJ45 Cat. 5e FTP csatlakozóaljzat alumínium | Legrand | Áru | Kiegészítő |  | 5 | 1 | Nem | db | 12 | 120 |  | 27 | 4545 | EUR | 11.5065 | Nem | Passzív hálózati elemek - Végpont kiépítéshez szükséges elemek | legalább 60 (hatvan), legfeljebb 120 (százhúsz) naptári nap | A rendelés előzetes konzultációt igényel
0202110501 | DKM0104HNET21 | E4S1U45A | LEGRAND tálca, fix 1U-19" 4 ponton rögzíthető, csavarral, állítható mélység MÉLY: 450 MAX: 50 kg | Legrand | Áru | Kiegészítő |  | 1 | 1 | Nem | db | 12 | 120 |  | 27 | 6000 | EUR | 15.1896 | Nem | Rack szekrények - Rack kiegészítők | legalább 60 (hatvan), legfeljebb 120 (százhúsz) naptári nap | A rendelés előzetes konzultációt igényel
0202110501 | DKM0104HNET21 | 754705-60 | Valena Allure HD15+3, 5 mm Jack aljzat, burkolattal, Fehér | Legrand | Áru | Kiegészítő |  | 1 | 1 | Nem | db | 12 | 120 |  | 27 | 12695 | EUR | 32.1389 | Nem | Passzív hálózati elemek - Végpont kiépítéshez szükséges elemek | legalább 60 (hatvan), legfeljebb 120 (százhúsz) naptári nap | A rendelés előzetes konzultációt igényel
0202110501 | DKM0104HNET21 | E4S1U62H | LEGRAND tálca, fix 2U-19" 4 ponton rögzíthető, csavarral MAX: 100 kg | Legrand | Áru | Kiegészítő |  | 1 | 1 | Nem | db | 12 | 120 |  | 27 | 11819 | EUR | 29.9218 | Nem | Rack szekrények - Rack kiegészítők | legalább 60 (hatvan), legfeljebb 120 (százhúsz) naptári nap | A rendelés előzetes konzultációt igényel
0102080402 | DKM0104HNET21 | EVO20U6045 | LEGRAND hálózati rackszekrény, 19'' 20U SZÉL: 600 MÉLY: 450 MAG: 982 szürke egyrészes, üvegajtós készre szerelt MAX: 65 kg Evoline | Legrand | Áru | Kiegészítő |  | 1 | 1 | Nem | db | 12 | 120 |  | 27 | 40827 | EUR | 103.3588 | Nem | Rack szekrények - Fali rack szekrények | legalább 60 (hatvan), legfeljebb 120 (százhúsz) naptári nap | A rendelés előzetes konzultációt igényel
0202110501 | DKM0104HNET21 | E4S1U62SS | LEGRAND tálca, kihúzható 1U-19" 4 ponton rögzíthető, csavarral, HCM MÉLY: 625 MAX: 65 kg | Legrand | Áru | Kiegészítő |  | 1 | 1 | Nem | db | 12 | 120 |  | 27 | 19847 | EUR | 50.2466 | Nem | Rack szekrények - Rack kiegészítők | legalább 60 (hatvan), legfeljebb 120 (százhúsz) naptári nap | A rendelés előzetes konzultációt igényel
0202110501 | DKM0104HNET21 | 754706-60 | Valena Allure HD15+3, 5 mm Jack aljzat, burkolattal, Elefántcsont | Legrand | Áru | Kiegészítő |  | 1 | 1 | Nem | db | 12 | 120 |  | 27 | 12695 | EUR | 32.1389 | Nem | Passzív hálózati elemek - Végpont kiépítéshez szükséges elemek | legalább 60 (hatvan), legfeljebb 120 (százhúsz) naptári nap | A rendelés előzetes konzultációt igényel
0102080402 | DKM0104HNET21 | EVO20U6060 | LEGRAND hálózati rackszekrény, 19'' 20U SZÉL: 600 MÉLY: 600 MAG: 982 szürke egyrészes, üvegajtós készre szerelt MAX: 65 kg Evoline | Legrand | Áru | Kiegészítő |  | 1 | 1 | Nem | db | 12 | 120 |  | 27 | 44231 | EUR | 111.9776 | Nem | Rack szekrények - Fali rack szekrények | legalább 60 (hatvan), legfeljebb 120 (százhúsz) naptári nap | A rendelés előzetes konzultációt igényel
0202110501 | DKM0104HNET21 | 754707-60 | Valena Allure HD15+3, 5 mm Jack aljzat, burkolattal, Alumínium | Legrand | Áru | Kiegészítő |  | 1 | 1 | Nem | db | 12 | 120 |  | 27 | 12695 | EUR | 32.1389 | Nem | Passzív hálózati elemek - Végpont kiépítéshez szükséges elemek | legalább 60 (hatvan), legfeljebb 120 (százhúsz) naptári nap | A rendelés előzetes konzultációt igényel
0102080401 | DKM0104HNET21 | EVO22U6060 | LEGRAND hálózati rackszekrény, 19'' 22U SZÉL: 600 MÉLY: 600 MAG: 1004 szürke szimpla üvegajtó / kidönthető hátlap MAX: 1000 kg Evoline/Estap | Legrand | Áru | Kiegészítő |  | 1 | 1 | Nem | db | 12 | 120 |  | 27 | 100368 | EUR | 254.096 | Nem | Rack szekrények - Álló rack szekrények | legalább 60 (hatvan), legfeljebb 120 (százhúsz) naptári nap | A rendelés előzetes konzultációt igényel
0202110501 | DKM0104HNET21 | 754715-60 | Valena Allure HDMI aljzat, burkolattal, Fehér | Legrand | Áru | Kiegészítő |  | 1 | 1 | Nem | db | 12 | 120 |  | 27 | 9015 | EUR | 22.8217 | Nem | Passzív hálózati elemek - Végpont kiépítéshez szükséges elemek | legalább 60 (hatvan), legfeljebb 120 (százhúsz) naptári nap | A rendelés előzetes konzultációt igényel
0102080401 | DKM0104HNET21 | EVO22U6060DD | LEGRAND hálózati rackszekrény, 19'' 22U SZÉL: 600 MÉLY: 600 MAG: 1004 szürke szimpla perforált ajtó elöl és hátul MAX: 1000 kg Evoline/Estap | Legrand | Áru | Kiegészítő |  | 1 | 1 | Nem | db | 12 | 120 |  | 27 | 122076 | EUR | 309.0539 | Nem | Rack szekrények - Álló rack szekrények | legalább 60 (hatvan), legfeljebb 120 (százhúsz) naptári nap | A rendelés előzetes konzultációt igényel
0202110501 | DKM0104HNET21 | 754716-60 | Valena Allure HDMI aljzat, burkolattal, Elefántcsont | Legrand | Áru | Kiegészítő |  | 1 | 1 | Nem | db | 12 | 120 |  | 27 | 9015 | EUR | 22.8217 | Nem | Passzív hálózati elemek - Végpont kiépítéshez szükséges elemek | legalább 60 (hatvan), legfeljebb 120 (százhúsz) naptári nap | A rendelés előzetes konzultációt igényel
0102080401 | DKM0104HNET21 | EVO22U6060FP | LEGRAND hálózati rackszekrény, 19'' 22U SZÉL: 600 MÉLY: 600 MAG: 1004 szürke szimpla tömör fém ajtó / kidönthető hátlap MAX: 1000 kg Evoline/Estap | Legrand | Áru | Kiegészítő |  | 1 | 1 | Nem | db | 12 | 120 |  | 27 | 89755 | EUR | 227.2281 | Nem | Rack szekrények - Álló rack szekrények | legalább 60 (hatvan), legfeljebb 120 (százhúsz) naptári nap | A rendelés előzetes konzultációt igényel
0202110501 | DKM0104HNET21 | 754717-60 | Valena Allure HDMI aljzat, burkolattal, Alumínium | Legrand | Áru | Kiegészítő |  | 1 | 1 | Nem | db | 12 | 120 |  | 27 | 9015 | EUR | 22.8217 | Nem | Passzív hálózati elemek - Végpont kiépítéshez szükséges elemek | legalább 60 (hatvan), legfeljebb 120 (százhúsz) naptári nap | A rendelés előzetes konzultációt igényel
0102080402 | DKM0104HNET21 | EVO22U6080 | LEGRAND hálózati rackszekrény, 19'' 22U SZÉL: 600 MÉLY: 800 MAG: 1004 szürke szimpla üvegajtó / kidönthető hátlap MAX: 1000 kg Evoline/Estap | Legrand | Áru | Kiegészítő |  | 1 | 1 | Nem | db | 12 | 120 |  | 27 | 111301 | EUR | 281.7759 | Nem | Rack szekrények - Fali rack szekrények | legalább 60 (hatvan), legfeljebb 120 (százhúsz) naptári nap | A rendelés előzetes konzultációt igényel
0202110501 | DKM0104HNET21 | 754735-60 | Valena Allure 3 pólusú XLR aljzat, female, burkolattal, Fehér | Legrand | Áru | Kiegészítő |  | 1 | 1 | Nem | db | 12 | 120 |  | 27 | 13762 | EUR | 34.8409 | Nem | Passzív hálózati elemek - Végpont kiépítéshez szükséges elemek | legalább 60 (hatvan), legfeljebb 120 (százhúsz) naptári nap | A rendelés előzetes konzultációt igényel
0202110501 | DKM0104HNET21 | 754736-60 | Valena Allure 3 pólusú XLR aljzat, female, burkolattal, Elefántcsont | Legrand | Áru | Kiegészítő |  | 1 | 1 | Nem | db | 12 | 120 |  | 27 | 13762 | EUR | 34.8409 | Nem | Passzív hálózati elemek - Végpont kiépítéshez szükséges elemek | legalább 60 (hatvan), legfeljebb 120 (százhúsz) naptári nap | A rendelés előzetes konzultációt igényel
0102080401 | DKM0104HNET21 | EVO22U6080DD | LEGRAND hálózati rackszekrény, 19'' 22U SZÉL: 600 MÉLY: 800 MAG: 1004 szürke szimpla perforált ajtó elöl és hátul MAX: 1000 kg Evoline/Estap | Legrand | Áru | Kiegészítő |  | 1 | 1 | Nem | db | 12 | 120 |  | 27 | 129448 | EUR | 327.7159 | Nem | Rack szekrények - Álló rack szekrények | legalább 60 (hatvan), legfeljebb 120 (százhúsz) naptári nap | A rendelés előzetes konzultációt igényel
0202110501 | DKM0104HNET21 | E4S1U82H | LEGRAND tálca, fix 2U-19" 4 ponton rögzíthető, csavarral MAX: 100 kg | Legrand | Áru | Kiegészítő |  | 1 | 1 | Nem | db | 12 | 120 |  | 27 | 13109 | EUR | 33.1865 | Nem | Rack szekrények - Rack kiegészítők | legalább 60 (hatvan), legfeljebb 120 (százhúsz) naptári nap | A rendelés előzetes konzultációt igényel
0202110501 | DKM0104HNET21 | 754737-60 | Valena Allure 3 pólusú XLR aljzat, female, burkolattal, Alumínium | Legrand | Áru | Kiegészítő |  | 1 | 1 | Nem | db | 12 | 120 |  | 27 | 13762 | EUR | 34.8409 | Nem | Passzív hálózati elemek - Végpont kiépítéshez szükséges elemek | legalább 60 (hatvan), legfeljebb 120 (százhúsz) naptári nap | A rendelés előzetes konzultációt igényel
0202110501 | DKM0104HNET21 | E4S1U82SS | LEGRAND tálca, kihúzható 1U-19" 4 ponton rögzíthető, csavarral, HCM MÉLY: 825 MAX: 65 kg | Legrand | Áru | Kiegészítő |  | 1 | 1 | Nem | db | 12 | 120 |  | 27 | 23249 | EUR | 58.8571 | Nem | Rack szekrények - Rack kiegészítők | legalább 60 (hatvan), legfeljebb 120 (százhúsz) naptári nap | A rendelés előzetes konzultációt igényel
0102080401 | DKM0104HNET21 | EVO22U6080FP | LEGRAND hálózati rackszekrény, 19'' 22U SZÉL: 600 MÉLY: 800 MAG: 1004 szürke szimpla tömör fém ajtó / kidönthető hátlap MAX: 1000 kg Evoline/Estap | Legrand | Áru | Kiegészítő |  | 1 | 1 | Nem | db | 12 | 120 |  | 27 | 97127 | EUR | 245.8901 | Nem | Rack szekrények - Álló rack szekrények | legalább 60 (hatvan), legfeljebb 120 (százhúsz) naptári nap | A rendelés előzetes konzultációt igényel
0202110501 | DKM0104HNET21 | 754745-60 | Valena Allure 3 pólusú XLR aljzat, male, burkolattal, Fehér | Legrand | Áru | Kiegészítő |  | 1 | 1 | Nem | db | 12 | 120 |  | 27 | 13762 | EUR | 34.8409 | Nem | Passzív hálózati elemek - Végpont kiépítéshez szükséges elemek | legalább 60 (hatvan), legfeljebb 120 (százhúsz) naptári nap | A rendelés előzetes konzultációt igényel
0102080401 | DKM0104HNET21 | EVO26U6060 | LEGRAND hálózati rackszekrény, 19'' 26U SZÉL: 600 MÉLY: 600 MAG: 1182 szürke szimpla üvegajtó / kidönthető hátlap MAX: 1000 kg Evoline/Estap | Legrand | Áru | Kiegészítő |  | 1 | 1 | Nem | db | 12 | 120 |  | 27 | 109033 | EUR | 276.0337 | Nem | Rack szekrények - Álló rack szekrények | legalább 60 (hatvan), legfeljebb 120 (százhúsz) naptári nap | A rendelés előzetes konzultációt igényel
0202110501 | DKM0104HNET21 | E4S2U55A | LEGRAND tálca, fix 2U-19" 4 ponton rögzíthető, csavarral, állítható mélység MÉLY: 550 MAX: 50 kg | Legrand | Áru | Kiegészítő |  | 1 | 1 | Nem | db | 12 | 120 |  | 27 | 7091 | EUR | 17.9526 | Nem | Rack szekrények - Rack kiegészítők | legalább 60 (hatvan), legfeljebb 120 (százhúsz) naptári nap | A rendelés előzetes konzultációt igényel
0202110501 | DKM0104HNET21 | 754746-60 | Valena Allure 3 pólusú XLR aljzat, male, burkolattal, Elefántcsont | Legrand | Áru | Kiegészítő |  | 1 | 1 | Nem | db | 12 | 120 |  | 27 | 13762 | EUR | 34.8409 | Nem | Passzív hálózati elemek - Végpont kiépítéshez szükséges elemek | legalább 60 (hatvan), legfeljebb 120 (százhúsz) naptári nap | A rendelés előzetes konzultációt igényel
0202110501 | DKM0104HNET21 | E4S2U65A | LEGRAND tálca, fix 2U-19" 4 ponton rögzíthető, csavarral, állítható mélység MÉLY: 650 MAX: 50 kg | Legrand | Áru | Kiegészítő |  | 1 | 1 | Nem | db | 12 | 120 |  | 27 | 8182 | EUR | 20.7128 | Nem | Rack szekrények - Rack kiegészítők | legalább 60 (hatvan), legfeljebb 120 (százhúsz) naptári nap | A rendelés előzetes konzultációt igényel
0102080401 | DKM0104HNET21 | EVO26U6060DD | LEGRAND hálózati rackszekrény, 19'' 26U SZÉL: 600 MÉLY: 600 MAG: 1182 szürke szimpla perforált ajtó elöl és hátul MAX: 1000 kg Evoline/Estap | Legrand | Áru | Kiegészítő |  | 1 | 1 | Nem | db | 12 | 120 |  | 27 | 127179 | EUR | 321.971 | Nem | Rack szekrények - Álló rack szekrények | legalább 60 (hatvan), legfeljebb 120 (százhúsz) naptári nap | A rendelés előzetes konzultációt igényel
0202110501 | DKM0104HNET21 | 754747-60 | Valena Allure 3 pólusú XLR aljzat, male, burkolattal, Alumínium | Legrand | Áru | Kiegészítő |  | 1 | 1 | Nem | db | 12 | 120 |  | 27 | 13762 | EUR | 34.8409 | Nem | Passzív hálózati elemek - Végpont kiépítéshez szükséges elemek | legalább 60 (hatvan), legfeljebb 120 (százhúsz) naptári nap | A rendelés előzetes konzultációt igényel
0202110501 | DKM0104HNET21 | 770072 | Valena RJ45 informatikai csatlakozóaljzat Cat.6A STP, fehér | Legrand | Áru | Kiegészítő |  | 10 | 1 | Nem | db | 12 | 120 |  | 27 | 7455 | EUR | 18.8726 | Nem | Passzív hálózati elemek - Végpont kiépítéshez szükséges elemek | legalább 60 (hatvan), legfeljebb 120 (százhúsz) naptári nap | A rendelés előzetes konzultációt igényel
0102080401 | DKM0104HNET21 | EVO26U6060FP | LEGRAND hálózati rackszekrény, 19'' 26U SZÉL: 600 MÉLY: 600 MAG: 1182 szürke szimpla tömör fém ajtó / kidönthető hátlap MAX: 1000 kg Evoline/Estap | Legrand | Áru | Kiegészítő |  | 1 | 1 | Nem | db | 12 | 120 |  | 27 | 95425 | EUR | 241.5835 | Nem | Rack szekrények - Álló rack szekrények | legalább 60 (hatvan), legfeljebb 120 (százhúsz) naptári nap | A rendelés előzetes konzultációt igényel
0202110501 | DKM0104HNET21 | EBAYK1 | LEGRAND Ecoline sorolókészlet | Legrand | Áru | Kiegészítő |  | 1 | 1 | Nem | db | 12 | 120 |  | 27 | 9078 | EUR | 22.9825 | Nem | Rack szekrények - Rack kiegészítők | legalább 60 (hatvan), legfeljebb 120 (százhúsz) naptári nap | A rendelés előzetes konzultációt igényel
0202110501 | DKM0104HNET21 | 770073 | Valena 2xRJ45 Cat6A STP aljzat, fehér | Legrand | Áru | Kiegészítő |  | 10 | 1 | Nem | db | 12 | 120 |  | 27 | 9078 | EUR | 22.9825 | Nem | Passzív hálózati elemek - Végpont kiépítéshez szükséges elemek | legalább 60 (hatvan), legfeljebb 120 (százhúsz) naptári nap | A rendelés előzetes konzultációt igényel
0202110501 | DKM0104HNET21 | EBPN1 | LEGRAND előlap acél, tömör 1U-19" csavaros rögzítés fekete | Legrand | Áru | Kiegészítő |  | 1 | 1 | Nem | db | 12 | 120 |  | 27 | 3659 | EUR | 9.2645 | Nem | Rack szekrények - Rack kiegészítők | legalább 60 (hatvan), legfeljebb 120 (százhúsz) naptári nap | A rendelés előzetes konzultációt igényel
0102080401 | DKM0104HNET21 | EVO26U6080 | LEGRAND hálózati rackszekrény, 19'' 26U SZÉL: 600 MÉLY: 800 MAG: 1182 szürke szimpla üvegajtó / kidönthető hátlap MAX: 1000 kg Evoline/Estap | Legrand | Áru | Kiegészítő |  | 1 | 1 | Nem | db | 12 | 120 |  | 27 | 114138 | EUR | 288.9563 | Nem | Rack szekrények - Álló rack szekrények | legalább 60 (hatvan), legfeljebb 120 (százhúsz) naptári nap | A rendelés előzetes konzultációt igényel
0202110501 | DKM0104HNET21 | 770080 | Valena RJ11+RJ45 Cat5e UTP kombinált aljzat fehér | Legrand | Áru | Kiegészítő |  | 10 | 1 | Nem | db | 12 | 120 |  | 27 | 6745 | EUR | 17.0768 | Nem | Passzív hálózati elemek - Végpont kiépítéshez szükséges elemek | legalább 60 (hatvan), legfeljebb 120 (százhúsz) naptári nap | A rendelés előzetes konzultációt igényel
0102080401 | DKM0104HNET21 | EVO26U6080DD | LEGRAND hálózati rackszekrény, 19'' 26U SZÉL: 600 MÉLY: 800 MAG: 1182 szürke szimpla perforált ajtó elöl és hátul MAX: 1000 kg Evoline/Estap | Legrand | Áru | Kiegészítő |  | 1 | 1 | Nem | db | 12 | 120 |  | 27 | 137386 | EUR | 347.8134 | Nem | Rack szekrények - Álló rack szekrények | legalább 60 (hatvan), legfeljebb 120 (százhúsz) naptári nap | A rendelés előzetes konzultációt igényel
0202110501 | DKM0104HNET21 | 770082 | Valena HD 15 + 3.5 mm Jack aljzat, fehér | Legrand | Áru | Kiegészítő |  | 1 | 1 | Nem | db | 12 | 120 |  | 27 | 16434 | EUR | 41.6057 | Nem | Passzív hálózati elemek - Végpont kiépítéshez szükséges elemek | legalább 60 (hatvan), legfeljebb 120 (százhúsz) naptári nap | A rendelés előzetes konzultációt igényel
0202110501 | DKM0104HNET21 | EBPN2 | LEGRAND előlap acél, tömör 2U-19" csavaros rögzítés fekete | Legrand | Áru | Kiegészítő |  | 1 | 1 | Nem | db | 12 | 120 |  | 27 | 4170 | EUR | 10.5559 | Nem | Rack szekrények - Rack kiegészítők | legalább 60 (hatvan), legfeljebb 120 (százhúsz) naptári nap | A rendelés előzetes konzultációt igényel
0202110501 | DKM0104HNET21 | EBPN3 | LEGRAND előlap acél, tömör 3U-19" csavaros rögzítés fekete | Legrand | Áru | Kiegészítő |  | 1 | 1 | Nem | db | 12 | 120 |  | 27 | 4340 | EUR | 10.9882 | Nem | Rack szekrények - Rack kiegészítők | legalább 60 (hatvan), legfeljebb 120 (százhúsz) naptári nap | A rendelés előzetes konzultációt igényel
0202110501 | DKM0104HNET21 | 770083 | Valena HD15 csatlakozó, fehér | Legrand | Áru | Kiegészítő |  | 1 | 1 | Nem | db | 12 | 120 |  | 27 | 14210 | EUR | 35.9744 | Nem | Passzív hálózati elemek - Végpont kiépítéshez szükséges elemek | legalább 60 (hatvan), legfeljebb 120 (százhúsz) naptári nap | A rendelés előzetes konzultációt igényel
0202110501 | DKM0104HNET21 | EBPN4 | LEGRAND előlap acél, tömör 4U-19" csavaros rögzítés fekete | Legrand | Áru | Kiegészítő |  | 1 | 1 | Nem | db | 12 | 120 |  | 27 | 4679 | EUR | 11.8446 | Nem | Rack szekrények - Rack kiegészítők | legalább 60 (hatvan), legfeljebb 120 (százhúsz) naptári nap | A rendelés előzetes konzultációt igényel
0102080401 | DKM0104HNET21 | EVO26U6080FP | LEGRAND hálózati rackszekrény, 19'' 26U SZÉL: 600 MÉLY: 800 MAG: 1182 szürke szimpla tömör fém ajtó / kidönthető hátlap MAX: 1000 kg Evoline/Estap | Legrand | Áru | Kiegészítő |  | 1 | 1 | Nem | db | 12 | 120 |  | 27 | 101095 | EUR | 255.9361 | Nem | Rack szekrények - Álló rack szekrények | legalább 60 (hatvan), legfeljebb 120 (százhúsz) naptári nap | A rendelés előzetes konzultációt igényel
0202110501 | DKM0104HNET21 | 770084 | Valena hármas RCA csatlakozóaljzat, fehér | Legrand | Áru | Kiegészítő |  | 1 | 1 | Nem | db | 12 | 120 |  | 27 | 14210 | EUR | 35.9744 | Nem | Passzív hálózati elemek - Végpont kiépítéshez szükséges elemek | legalább 60 (hatvan), legfeljebb 120 (százhúsz) naptári nap | A rendelés előzetes konzultációt igényel
0102080401 | DKM0104HNET21 | EVO32U6060 | LEGRAND hálózati rackszekrény, 19'' 32U SZÉL: 600 MÉLY: 600 MAG: 1449 szürke szimpla üvegajtó / kidönthető hátlap MAX: 1000 kg Evoline/Estap | Legrand | Áru | Kiegészítő |  | 1 | 1 | Nem | db | 12 | 120 |  | 27 | 114704 | EUR | 290.3891 | Nem | Rack szekrények - Álló rack szekrények | legalább 60 (hatvan), legfeljebb 120 (százhúsz) naptári nap | A rendelés előzetes konzultációt igényel
0102080401 | DKM0104HNET21 | EVO32U6060DD | LEGRAND hálózati rackszekrény, 19'' 32U SZÉL: 600 MÉLY: 600 MAG: 1449 szürke szimpla perforált ajtó elöl és hátul MAX: 1000 kg Evoline/Estap | Legrand | Áru | Kiegészítő |  | 1 | 1 | Nem | db | 12 | 120 |  | 27 | 137386 | EUR | 347.8134 | Nem | Rack szekrények - Álló rack szekrények | legalább 60 (hatvan), legfeljebb 120 (százhúsz) naptári nap | A rendelés előzetes konzultációt igényel
0202110501 | DKM0104HNET21 | EBPN5 | LEGRAND előlap acél, tömör 5U-19" csavaros rögzítés fekete | Legrand | Áru | Kiegészítő |  | 1 | 1 | Nem | db | 12 | 120 |  | 27 | 4850 | EUR | 12.2797 | Nem | Rack szekrények - Rack kiegészítők | legalább 60 (hatvan), legfeljebb 120 (százhúsz) naptári nap | A rendelés előzetes konzultációt igényel
0202110501 | DKM0104HNET21 | EBPN6 | LEGRAND előlap acél, tömör 6U-19" csavaros rögzítés fekete | Legrand | Áru | Kiegészítő |  | 1 | 1 | Nem | db | 12 | 120 |  | 27 | 5019 | EUR | 12.7065 | Nem | Rack szekrények - Rack kiegészítők | legalább 60 (hatvan), legfeljebb 120 (százhúsz) naptári nap | A rendelés előzetes konzultációt igényel
0202110501 | DKM0104HNET21 | 770085 | Valena HDMI csatlakozó, fehér | Legrand | Áru | Kiegészítő |  | 1 | 1 | Nem | db | 12 | 120 |  | 27 | 14210 | EUR | 35.9744 | Nem | Passzív hálózati elemek - Végpont kiépítéshez szükséges elemek | legalább 60 (hatvan), legfeljebb 120 (százhúsz) naptári nap | A rendelés előzetes konzultációt igényel
0102080402 | DKM0104HNET21 | EBR12U | LEGRAND Evoline 19" profilsin pár 12U fali szekrényhez | Legrand | Áru | Kiegészítő |  | 1 | 1 | Nem | db | 12 | 120 |  | 27 | 4728 | EUR | 11.9693 | Nem | Rack szekrények - Fali rack szekrények | legalább 60 (hatvan), legfeljebb 120 (százhúsz) naptári nap | A rendelés előzetes konzultációt igényel
0102080402 | DKM0104HNET21 | EBR16U | LEGRAND Evoline 19" profilsin pár 16U fali szekrényhez | Legrand | Áru | Kiegészítő |  | 1 | 1 | Nem | db | 12 | 120 |  | 27 | 5042 | EUR | 12.7647 | Nem | Rack szekrények - Fali rack szekrények | legalább 60 (hatvan), legfeljebb 120 (százhúsz) naptári nap | A rendelés előzetes konzultációt igényel
0102080401 | DKM0104HNET21 | EVO32U6060FP | LEGRAND hálózati rackszekrény, 19'' 32U SZÉL: 600 MÉLY: 600 MAG: 1449 szürke szimpla tömör fém ajtó / kidönthető hátlap MAX: 1000 kg Evoline/Estap | Legrand | Áru | Kiegészítő |  | 1 | 1 | Nem | db | 12 | 120 |  | 27 | 102229 | EUR | 258.8072 | Nem | Rack szekrények - Álló rack szekrények | legalább 60 (hatvan), legfeljebb 120 (százhúsz) naptári nap | A rendelés előzetes konzultációt igényel
0202110501 | DKM0104HNET21 | 770230 | Valena 1xRJ45 LCS2 Cat5e UTP aljzat körömmel alumínium | Legrand | Áru | Kiegészítő |  | 10 | 1 | Nem | db | 12 | 120 |  | 27 | 4609 | EUR | 11.6672 | Nem | Passzív hálózati elemek - Végpont kiépítéshez szükséges elemek | legalább 60 (hatvan), legfeljebb 120 (százhúsz) naptári nap | A rendelés előzetes konzultációt igényel
0102080401 | DKM0104HNET21 | EVO32U6080 | LEGRAND hálózati rackszekrény, 19'' 32U SZÉL: 600 MÉLY: 800 MAG: 1449 szürke szimpla üvegajtó / kidönthető hátlap MAX: 1000 kg Evoline/Estap | Legrand | Áru | Kiegészítő |  | 1 | 1 | Nem | db | 12 | 120 |  | 27 | 126044 | EUR | 319.0999 | Nem | Rack szekrények - Álló rack szekrények | legalább 60 (hatvan), legfeljebb 120 (százhúsz) naptári nap | A rendelés előzetes konzultációt igényel
0102080402 | DKM0104HNET21 | EBR20U | LEGRAND Evoline 19" profilsin pár 20U fali szekrényhez | Legrand | Áru | Kiegészítő |  | 1 | 1 | Nem | db | 12 | 120 |  | 27 | 5476 | EUR | 13.8621 | Nem | Rack szekrények - Fali rack szekrények | legalább 60 (hatvan), legfeljebb 120 (százhúsz) naptári nap | A rendelés előzetes konzultációt igényel
0202110501 | DKM0104HNET21 | 770231 | Valena 2xRJ45 LCS2Cat5e UTP aljzat körömmel alumínium | Legrand | Áru | Kiegészítő |  | 10 | 1 | Nem | db | 12 | 120 |  | 27 | 6745 | EUR | 17.0768 | Nem | Passzív hálózati elemek - Végpont kiépítéshez szükséges elemek | legalább 60 (hatvan), legfeljebb 120 (százhúsz) naptári nap | A rendelés előzetes konzultációt igényel
0102080402 | DKM0104HNET21 | EBR7U | LEGRAND Evoline 19" profilsin pár 7U fali szekrényhez | Legrand | Áru | Kiegészítő |  | 1 | 1 | Nem | db | 12 | 120 |  | 27 | 4071 | EUR | 10.3065 | Nem | Rack szekrények - Fali rack szekrények | legalább 60 (hatvan), legfeljebb 120 (százhúsz) naptári nap | A rendelés előzetes konzultációt igényel
0102080401 | DKM0104HNET21 | EVO32U6080DD | LEGRAND hálózati rackszekrény, 19'' 32U SZÉL: 600 MÉLY: 800 MAG: 1449 szürke szimpla perforált ajtó elöl és hátul MAX: 1000 kg Evoline/Estap | Legrand | Áru | Kiegészítő |  | 1 | 1 | Nem | db | 12 | 120 |  | 27 | 140787 | EUR | 356.4239 | Nem | Rack szekrények - Álló rack szekrények | legalább 60 (hatvan), legfeljebb 120 (százhúsz) naptári nap | A rendelés előzetes konzultációt igényel
0102080402 | DKM0104HNET21 | EBR9U | LEGRAND Evoline 19" profilsin pár 9U fali szekrényhez | Legrand | Áru | Kiegészítő |  | 1 | 1 | Nem | db | 12 | 120 |  | 27 | 4358 | EUR | 11.0326 | Nem | Rack szekrények - Fali rack szekrények | legalább 60 (hatvan), legfeljebb 120 (százhúsz) naptári nap | A rendelés előzetes konzultációt igényel
0102080401 | DKM0104HNET21 | EVO32U6080FP | LEGRAND hálózati rackszekrény, 19'' 32U SZÉL: 600 MÉLY: 800 MAG: 1449 szürke szimpla tömör fém ajtó / kidönthető hátlap MAX: 1000 kg Evoline/Estap | Legrand | Áru | Kiegészítő |  | 1 | 1 | Nem | db | 12 | 120 |  | 27 | 113570 | EUR | 287.518 | Nem | Rack szekrények - Álló rack szekrények | legalább 60 (hatvan), legfeljebb 120 (százhúsz) naptári nap | A rendelés előzetes konzultációt igényel
0202110501 | DKM0104HNET21 | 770232 | Valena 1xRJ45 LCS2 Cat6 FTP aljzat alumínium | Legrand | Áru | Kiegészítő |  | 10 | 1 | Nem | db | 12 | 120 |  | 27 | 6754 | EUR | 17.099 | Nem | Passzív hálózati elemek - Végpont kiépítéshez szükséges elemek | legalább 60 (hatvan), legfeljebb 120 (százhúsz) naptári nap | A rendelés előzetes konzultációt igényel
0102080401 | DKM0104HNET21 | EVO32U8010 | LEGRAND hálózati rackszekrény, 19'' 32U SZÉL: 800 MÉLY: 1000 MAG: 1449 szürke dupla üvegajtó / kidönthető hátlap MAX: 1000 kg Evoline/Estap | Legrand | Áru | Kiegészítő |  | 1 | 1 | Nem | db | 12 | 120 |  | 27 | 145509 | EUR | 368.3766 | Nem | Rack szekrények - Álló rack szekrények | legalább 60 (hatvan), legfeljebb 120 (százhúsz) naptári nap | A rendelés előzetes konzultációt igényel
0102080402 | DKM0104HNET21 | EBRSH | LEGRAND Evoline kefés kábelbevezető fali szekrényhez | Legrand | Áru | Kiegészítő |  | 1 | 1 | Nem | db | 12 | 120 |  | 27 | 1419 | EUR | 3.5916 | Nem | Rack szekrények - Fali rack szekrények | legalább 60 (hatvan), legfeljebb 120 (százhúsz) naptári nap | A rendelés előzetes konzultációt igényel
0102080401 | DKM0104HNET21 | EC1U2V | LEGRAND ventilátor 1U-19" 2 ponton rögzíthető csavarral MÉLY: 150 2 ventillátoros + termosztát fekete Estap | Legrand | Áru | Kiegészítő |  | 1 | 1 | Nem | db | 12 | 120 |  | 27 | 25939 | EUR | 65.669 | Nem | Rack szekrények - Álló rack szekrények | legalább 60 (hatvan), legfeljebb 120 (százhúsz) naptári nap | A rendelés előzetes konzultációt igényel
0202110501 | DKM0104HNET21 | 770233 | Valena 2xRJ45 LCS2 Cat6 FTP aljzat alumínium | Legrand | Áru | Kiegészítő |  | 10 | 1 | Nem | db | 12 | 120 |  | 27 | 7525 | EUR | 19.05 | Nem | Passzív hálózati elemek - Végpont kiépítéshez szükséges elemek | legalább 60 (hatvan), legfeljebb 120 (százhúsz) naptári nap | A rendelés előzetes konzultációt igényel
0102080401 | DKM0104HNET21 | EC1U4V | LEGRAND ventilátor 1U-19" 2 ponton rögzíthető csavarral MÉLY: 300 4 ventillátoros + termosztát fekete Estap | Legrand | Áru | Kiegészítő |  | 1 | 1 | Nem | db | 12 | 120 |  | 27 | 39805 | EUR | 100.7732 | Nem | Rack szekrények - Álló rack szekrények | legalább 60 (hatvan), legfeljebb 120 (százhúsz) naptári nap | A rendelés előzetes konzultációt igényel
0102080401 | DKM0104HNET21 | EVO32U8060 | LEGRAND hálózati rackszekrény, 19'' 32U SZÉL: 800 MÉLY: 600 MAG: 1449 szürke dupla üvegajtó / kidönthető hátlap MAX: 1000 kg Evoline/Estap | Legrand | Áru | Kiegészítő |  | 1 | 1 | Nem | db | 12 | 120 |  | 27 | 132850 | EUR | 336.3291 | Nem | Rack szekrények - Álló rack szekrények | legalább 60 (hatvan), legfeljebb 120 (százhúsz) naptári nap | A rendelés előzetes konzultációt igényel
0202110501 | DKM0104HNET21 | 770238 | Valena 1xRJ45 LCS2 Cat5e UTP aljzat alumínium | Legrand | Áru | Kiegészítő |  | 10 | 1 | Nem | db | 12 | 120 |  | 27 | 3823 | EUR | 9.6774 | Nem | Passzív hálózati elemek - Végpont kiépítéshez szükséges elemek | legalább 60 (hatvan), legfeljebb 120 (százhúsz) naptári nap | A rendelés előzetes konzultációt igényel
0102080401 | DKM0104HNET21 | EVO32U8060DD | LEGRAND hálózati rackszekrény, 19'' 32U SZÉL: 800 MÉLY: 600 MAG: 1449 szürke szimpla perforált ajtó elöl és hátul MAX: 1000 kg Evoline/Estap | Legrand | Áru | Kiegészítő |  | 1 | 1 | Nem | db | 12 | 120 |  | 27 | 142490 | EUR | 360.7333 | Nem | Rack szekrények - Álló rack szekrények | legalább 60 (hatvan), legfeljebb 120 (százhúsz) naptári nap | A rendelés előzetes konzultációt igényel
0102080401 | DKM0104HNET21 | EC2V | LEGRAND Evoline tetőventillátor+termosztát készlet 4 ventillátoros | Legrand | Áru | Kiegészítő |  | 1 | 1 | Nem | db | 12 | 120 |  | 27 | 23817 | EUR | 60.2954 | Nem | Rack szekrények - Álló rack szekrények | legalább 60 (hatvan), legfeljebb 120 (százhúsz) naptári nap | A rendelés előzetes konzultációt igényel
0202110501 | DKM0104HNET21 | 770239 | Valena 2xRJ45 LCS2 Cat5e UTP aljzat alumínium | Legrand | Áru | Kiegészítő |  | 10 | 1 | Nem | db | 12 | 120 |  | 27 | 5826 | EUR | 14.7489 | Nem | Passzív hálózati elemek - Végpont kiépítéshez szükséges elemek | legalább 60 (hatvan), legfeljebb 120 (százhúsz) naptári nap | A rendelés előzetes konzultációt igényel
0102080402 | DKM0104HNET21 | EC2VW | LEGRAND Evoline tetőventilátor+termosztát készlet 2 ventillátoros fali szekrényhez | Legrand | Áru | Kiegészítő |  | 1 | 1 | Nem | db | 12 | 120 |  | 27 | 22573 | EUR | 57.1472 | Nem | Rack szekrények - Fali rack szekrények | legalább 60 (hatvan), legfeljebb 120 (százhúsz) naptári nap | A rendelés előzetes konzultációt igényel
0102080401 | DKM0104HNET21 | EVO32U8060EE | LEGRAND hálózati rackszekrény, 19'' 32U SZÉL: 800 MÉLY: 600 MAG: 1449 szürke dupla perforált ajtó elöl és hátul MAX: 1000 kg Evoline/Estap | Legrand | Áru | Kiegészítő |  | 1 | 1 | Nem | db | 12 | 120 |  | 27 | 154965 | EUR | 392.3152 | Nem | Rack szekrények - Álló rack szekrények | legalább 60 (hatvan), legfeljebb 120 (százhúsz) naptári nap | A rendelés előzetes konzultációt igényel
0202110501 | DKM0104HNET21 | 770242 | Valena 1xRJ45 LCS2 Cat6 UTP aljzat alumínium | Legrand | Áru | Kiegészítő |  | 10 | 1 | Nem | db | 12 | 120 |  | 27 | 5297 | EUR | 13.4104 | Nem | Passzív hálózati elemek - Végpont kiépítéshez szükséges elemek | legalább 60 (hatvan), legfeljebb 120 (százhúsz) naptári nap | A rendelés előzetes konzultációt igényel
0102080401 | DKM0104HNET21 | EVO32U8060FP | LEGRAND hálózati rackszekrény, 19'' 32U SZÉL: 800 MÉLY: 600 MAG: 1449 szürke szimpla tömör fém ajtó / kidönthető hátlap MAX: 1000 kg Evoline/Estap | Legrand | Áru | Kiegészítő |  | 1 | 1 | Nem | db | 12 | 120 |  | 27 | 114704 | EUR | 290.3891 | Nem | Rack szekrények - Álló rack szekrények | legalább 60 (hatvan), legfeljebb 120 (százhúsz) naptári nap | A rendelés előzetes konzultációt igényel
0102080401 | DKM0104HNET21 | EC4V | LEGRAND Evoline tetőventillátor+termosztát készlet 4 ventillátoros | Legrand | Áru | Kiegészítő |  | 1 | 1 | Nem | db | 12 | 120 |  | 27 | 30621 | EUR | 77.5219 | Nem | Rack szekrények - Álló rack szekrények | legalább 60 (hatvan), legfeljebb 120 (százhúsz) naptári nap | A rendelés előzetes konzultációt igényel
0202110501 | DKM0104HNET21 | 770243 | Valena 2xRJ45 LCS2 Cat6 UTP aljzat alumínium | Legrand | Áru | Kiegészítő |  | 10 | 1 | Nem | db | 12 | 120 |  | 27 | 7182 | EUR | 18.1826 | Nem | Passzív hálózati elemek - Végpont kiépítéshez szükséges elemek | legalább 60 (hatvan), legfeljebb 120 (százhúsz) naptári nap | A rendelés előzetes konzultációt igényel
0102080401 | DKM0104HNET21 | EC6V | LEGRAND Evoline tetőventillátor+termosztát készlet 6 ventillátoros | Legrand | Áru | Kiegészítő |  | 1 | 1 | Nem | db | 12 | 120 |  | 27 | 38476 | EUR | 97.4088 | Nem | Rack szekrények - Álló rack szekrények | legalább 60 (hatvan), legfeljebb 120 (százhúsz) naptári nap | A rendelés előzetes konzultációt igényel
0202110501 | DKM0104HNET21 | ECAST4 | LEGRAND Evoline görgő készlet 2 zárható, 2 elofrduló kerék tömör fém, kábelbevezetővel - 2 elforduló kerék | Legrand | Áru | Kiegészítő |  | 1 | 1 | Nem | db | 12 | 120 |  | 27 | 13609 | EUR | 34.4529 | Nem | Rack szekrények - Rack kiegészítők | legalább 60 (hatvan), legfeljebb 120 (százhúsz) naptári nap | A rendelés előzetes konzultációt igényel
0102080401 | DKM0104HNET21 | EVO32U8080 | LEGRAND hálózati rackszekrény, 19'' 32U SZÉL: 800 MÉLY: 800 MAG: 1449 szürke dupla üvegajtó / kidönthető hátlap MAX: 1000 kg Evoline/Estap | Legrand | Áru | Kiegészítő |  | 1 | 1 | Nem | db | 12 | 120 |  | 27 | 139654 | EUR | 353.5556 | Nem | Rack szekrények - Álló rack szekrények | legalább 60 (hatvan), legfeljebb 120 (százhúsz) naptári nap | A rendelés előzetes konzultációt igényel
0202110501 | DKM0104HNET21 | 770244 | Valena 1xRJ45 LCS2 Cat6 STP aljzat alumínium | Legrand | Áru | Kiegészítő |  | 10 | 1 | Nem | db | 12 | 120 |  | 27 | 7455 | EUR | 18.8726 | Nem | Passzív hálózati elemek - Végpont kiépítéshez szükséges elemek | legalább 60 (hatvan), legfeljebb 120 (százhúsz) naptári nap | A rendelés előzetes konzultációt igényel
0102080401 | DKM0104HNET21 | EVO32U8080DD | LEGRAND hálózati rackszekrény, 19'' 32U SZÉL: 800 MÉLY: 800 MAG: 1449 szürke szimpla perforált ajtó elöl és hátul MAX: 1000 kg Evoline/Estap | Legrand | Áru | Kiegészítő |  | 1 | 1 | Nem | db | 12 | 120 |  | 27 | 144758 | EUR | 366.4754 | Nem | Rack szekrények - Álló rack szekrények | legalább 60 (hatvan), legfeljebb 120 (százhúsz) naptári nap | A rendelés előzetes konzultációt igényel
0102080402 | DKM0104HNET21 | ECSTW | LEGRAND Evoline gögőkészlet fali szekrényhez | Legrand | Áru | Kiegészítő |  | 1 | 1 | Nem | db | 12 | 120 |  | 27 | 10207 | EUR | 25.8397 | Nem | Rack szekrények - Fali rack szekrények | legalább 60 (hatvan), legfeljebb 120 (százhúsz) naptári nap | A rendelés előzetes konzultációt igényel
0202110501 | DKM0104HNET21 | 770245 | Valena 2xRJ45 LCS2 Cat6 STP aljzat alumínium | Legrand | Áru | Kiegészítő |  | 10 | 1 | Nem | db | 12 | 120 |  | 27 | 9078 | EUR | 22.9825 | Nem | Passzív hálózati elemek - Végpont kiépítéshez szükséges elemek | legalább 60 (hatvan), legfeljebb 120 (százhúsz) naptári nap | A rendelés előzetes konzultációt igényel
0102080402 | DKM0104HNET21 | EDR12UA | LEGRAND Evoline tartalék üvegajtó 12U | Legrand | Áru | Kiegészítő |  | 1 | 1 | Nem | db | 12 | 120 |  | 27 | 8634 | EUR | 21.8573 | Nem | Rack szekrények - Fali rack szekrények | legalább 60 (hatvan), legfeljebb 120 (százhúsz) naptári nap | A rendelés előzetes konzultációt igényel
0102080402 | DKM0104HNET21 | EDR12UF | LEGRAND Evoline tartalék teliajtó 12U | Legrand | Áru | Kiegészítő |  | 1 | 1 | Nem | db | 12 | 120 |  | 27 | 8903 | EUR | 22.5391 | Nem | Rack szekrények - Fali rack szekrények | legalább 60 (hatvan), legfeljebb 120 (százhúsz) naptári nap | A rendelés előzetes konzultációt igényel
0102080401 | DKM0104HNET21 | EVO32U8080EE | LEGRAND hálózati rackszekrény, 19'' 32U SZÉL: 800 MÉLY: 800 MAG: 1449 szürke dupla perforált ajtó elöl és hátul MAX: 1000 kg Evoline/Estap | Legrand | Áru | Kiegészítő |  | 1 | 1 | Nem | db | 12 | 120 |  | 27 | 174811 | EUR | 442.559 | Nem | Rack szekrények - Álló rack szekrények | legalább 60 (hatvan), legfeljebb 120 (százhúsz) naptári nap | A rendelés előzetes konzultációt igényel
0202110501 | DKM0104HNET21 | 770246 | Valena 1xRJ45 LCS2 Cat6 UTP aljzat körömmel alumínium | Legrand | Áru | Kiegészítő |  | 10 | 1 | Nem | db | 12 | 120 |  | 27 | 5423 | EUR | 13.7291 | Nem | Passzív hálózati elemek - Végpont kiépítéshez szükséges elemek | legalább 60 (hatvan), legfeljebb 120 (százhúsz) naptári nap | A rendelés előzetes konzultációt igényel
0102080401 | DKM0104HNET21 | EVO32U8080FP | LEGRAND hálózati rackszekrény, 19'' 32U SZÉL: 800 MÉLY: 800 MAG: 1449 szürke szimpla tömör fém ajtó / kidönthető hátlap MAX: 1000 kg Evoline/Estap | Legrand | Áru | Kiegészítő |  | 1 | 1 | Nem | db | 12 | 120 |  | 27 | 125477 | EUR | 317.6643 | Nem | Rack szekrények - Álló rack szekrények | legalább 60 (hatvan), legfeljebb 120 (százhúsz) naptári nap | A rendelés előzetes konzultációt igényel
0102080402 | DKM0104HNET21 | EDR16UA | LEGRAND Evoline tartalék üvegajtó 16U | Legrand | Áru | Kiegészítő |  | 1 | 1 | Nem | db | 12 | 120 |  | 27 | 9737 | EUR | 24.6508 | Nem | Rack szekrények - Fali rack szekrények | legalább 60 (hatvan), legfeljebb 120 (százhúsz) naptári nap | A rendelés előzetes konzultációt igényel
0202110501 | DKM0104HNET21 | 770247 | Valena 2xRJ45 LCS2 Cat6 UTP aljzat körömmel alumínium | Legrand | Áru | Kiegészítő |  | 10 | 1 | Nem | db | 12 | 120 |  | 27 | 7456 | EUR | 18.8754 | Nem | Passzív hálózati elemek - Végpont kiépítéshez szükséges elemek | legalább 60 (hatvan), legfeljebb 120 (százhúsz) naptári nap | A rendelés előzetes konzultációt igényel
0102080402 | DKM0104HNET21 | EDR16UF | LEGRAND Evoline tartalék teliajtó 16U | Legrand | Áru | Kiegészítő |  | 1 | 1 | Nem | db | 12 | 120 |  | 27 | 10006 | EUR | 25.3326 | Nem | Rack szekrények - Fali rack szekrények | legalább 60 (hatvan), legfeljebb 120 (százhúsz) naptári nap | A rendelés előzetes konzultációt igényel
0102080401 | DKM0104HNET21 | EVO42U6010 | LEGRAND hálózati rackszekrény, 19'' 42U SZÉL: 600 MÉLY: 1000 MAG: 1894 szürke szimpla üvegajtó / kidönthető hátlap MAX: 1000 kg Evoline/Estap | Legrand | Áru | Kiegészítő |  | 1 | 1 | Nem | db | 12 | 120 |  | 27 | 154965 | EUR | 392.3152 | Nem | Rack szekrények - Álló rack szekrények | legalább 60 (hatvan), legfeljebb 120 (százhúsz) naptári nap | A rendelés előzetes konzultációt igényel
0202110501 | DKM0104HNET21 | 770272 | Valena RJ45 informatikai csatlakozóaljzat Cat.6A STP, alumínium | Legrand | Áru | Kiegészítő |  | 10 | 1 | Nem | db | 12 | 120 |  | 27 | 7455 | EUR | 18.8726 | Nem | Passzív hálózati elemek - Végpont kiépítéshez szükséges elemek | legalább 60 (hatvan), legfeljebb 120 (százhúsz) naptári nap | A rendelés előzetes konzultációt igényel
0102080402 | DKM0104HNET21 | EDR20UA | LEGRAND Evoline tartalék üvegajtó 20U | Legrand | Áru | Kiegészítő |  | 1 | 1 | Nem | db | 12 | 120 |  | 27 | 12559 | EUR | 31.7953 | Nem | Rack szekrények - Fali rack szekrények | legalább 60 (hatvan), legfeljebb 120 (százhúsz) naptári nap | A rendelés előzetes konzultációt igényel
0202110501 | DKM0104HNET21 | 770273 | Valena 2xRJ45 Cat6A STP aljzat, alumínium | Legrand | Áru | Kiegészítő |  | 10 | 1 | Nem | db | 12 | 120 |  | 27 | 9078 | EUR | 22.9825 | Nem | Passzív hálózati elemek - Végpont kiépítéshez szükséges elemek | legalább 60 (hatvan), legfeljebb 120 (százhúsz) naptári nap | A rendelés előzetes konzultációt igényel
0102080402 | DKM0104HNET21 | EDR20UF | LEGRAND Evoline tartalék teliajtó 20U | Legrand | Áru | Kiegészítő |  | 1 | 1 | Nem | db | 12 | 120 |  | 27 | 10971 | EUR | 27.7741 | Nem | Rack szekrények - Fali rack szekrények | legalább 60 (hatvan), legfeljebb 120 (százhúsz) naptári nap | A rendelés előzetes konzultációt igényel
0102080401 | DKM0104HNET21 | EVO42U6010DD | LEGRAND hálózati rackszekrény, 19'' 42U SZÉL: 600 MÉLY: 1000 MAG: 1894 szürke szimpla perforált ajtó elöl és hátul MAX: 1000 kg Evoline/Estap | Legrand | Áru | Kiegészítő |  | 1 | 1 | Nem | db | 12 | 120 |  | 27 | 173110 | EUR | 438.2524 | Nem | Rack szekrények - Álló rack szekrények | legalább 60 (hatvan), legfeljebb 120 (százhúsz) naptári nap | A rendelés előzetes konzultációt igényel
0202110501 | DKM0104HNET21 | 770280 | Valena RJ11+RJ45 Cat5e UTP kombinált aljzat alumínium | Legrand | Áru | Kiegészítő |  | 10 | 1 | Nem | db | 12 | 120 |  | 27 | 6745 | EUR | 17.0768 | Nem | Passzív hálózati elemek - Végpont kiépítéshez szükséges elemek | legalább 60 (hatvan), legfeljebb 120 (százhúsz) naptári nap | A rendelés előzetes konzultációt igényel
0102080402 | DKM0104HNET21 | EDR7UA | LEGRAND Evoline tartalék üvegajtó 7U | Legrand | Áru | Kiegészítő |  | 1 | 1 | Nem | db | 12 | 120 |  | 27 | 6750 | EUR | 17.0879 | Nem | Rack szekrények - Fali rack szekrények | legalább 60 (hatvan), legfeljebb 120 (százhúsz) naptári nap | A rendelés előzetes konzultációt igényel
0202110501 | DKM0104HNET21 | 770285 | Valena HDMI csatlakozó, alumínium | Legrand | Áru | Kiegészítő |  | 1 | 1 | Nem | db | 12 | 120 |  | 27 | 14210 | EUR | 35.9744 | Nem | Passzív hálózati elemek - Végpont kiépítéshez szükséges elemek | legalább 60 (hatvan), legfeljebb 120 (százhúsz) naptári nap | A rendelés előzetes konzultációt igényel
0102080402 | DKM0104HNET21 | EDR7UF | LEGRAND Evoline tartalék teliajtó 7U | Legrand | Áru | Kiegészítő |  | 1 | 1 | Nem | db | 12 | 120 |  | 27 | 7484 | EUR | 18.9475 | Nem | Rack szekrények - Fali rack szekrények | legalább 60 (hatvan), legfeljebb 120 (százhúsz) naptári nap | A rendelés előzetes konzultációt igényel
0102080402 | DKM0104HNET21 | GRD20U6045WT | LEGRAND kültéri fali rack szekrény 20U SZÉL: 600 MÉLY: 450 IP65 dupla MAX: 450 kg Guardline | Legrand | Áru | Kiegészítő |  | 1 | 1 | Nem | db | 12 | 120 |  | 27 | 171378 | EUR | 433.8682 | Nem | Rack szekrények - Fali rack szekrények | legalább 60 (hatvan), legfeljebb 120 (százhúsz) naptári nap | A rendelés előzetes konzultációt igényel
0102080401 | DKM0104HNET21 | EVO42U6010FP | LEGRAND hálózati rackszekrény, 19'' 42U SZÉL: 600 MÉLY: 1000 MAG: 1894 szürke szimpla tömör fém ajtó / kidönthető hátlap MAX: 1000 kg Evoline/Estap | Legrand | Áru | Kiegészítő |  | 1 | 1 | Nem | db | 12 | 120 |  | 27 | 146572 | EUR | 371.0675 | Nem | Rack szekrények - Álló rack szekrények | legalább 60 (hatvan), legfeljebb 120 (százhúsz) naptári nap | A rendelés előzetes konzultációt igényel
0102080401 | DKM0104HNET21 | EVO42U6060 | LEGRAND hálózati rackszekrény, 19'' 42U SZÉL: 600 MÉLY: 600 MAG: 1894 szürke szimpla üvegajtó / kidönthető hátlap MAX: 1000 kg Evoline/Estap | Legrand | Áru | Kiegészítő |  | 1 | 1 | Nem | db | 12 | 120 |  | 27 | 129448 | EUR | 327.7159 | Nem | Rack szekrények - Álló rack szekrények | legalább 60 (hatvan), legfeljebb 120 (százhúsz) naptári nap | A rendelés előzetes konzultációt igényel
0102080401 | DKM0104HNET21 | EVO42U6060DD | LEGRAND hálózati rackszekrény, 19'' 42U SZÉL: 600 MÉLY: 600 MAG: 1894 szürke szimpla perforált ajtó elöl és hátul MAX: 1000 kg Evoline/Estap | Legrand | Áru | Kiegészítő |  | 1 | 1 | Nem | db | 12 | 120 |  | 27 | 152695 | EUR | 386.5702 | Nem | Rack szekrények - Álló rack szekrények | legalább 60 (hatvan), legfeljebb 120 (százhúsz) naptári nap | A rendelés előzetes konzultációt igényel
0202110501 | DKM0104HNET21 | 773641 | Cariva LCS2 1xRJ45 Cat6 UTP aljzat keret nélkül fehér | Legrand | Áru | Kiegészítő |  | 10 | 1 | Nem | db | 12 | 120 |  | 27 | 3831 | EUR | 9.6996 | Nem | Passzív hálózati elemek - Végpont kiépítéshez szükséges elemek | legalább 60 (hatvan), legfeljebb 120 (százhúsz) naptári nap | A rendelés előzetes konzultációt igényel
0102080401 | DKM0104HNET21 | EVO42U6060FP | LEGRAND hálózati rackszekrény, 19'' 42U SZÉL: 600 MÉLY: 600 MAG: 1894 szürke szimpla tömör fém ajtó / kidönthető hátlap MAX: 1000 kg Evoline/Estap | Legrand | Áru | Kiegészítő |  | 1 | 1 | Nem | db | 12 | 120 |  | 27 | 126157 | EUR | 319.3853 | Nem | Rack szekrények - Álló rack szekrények | legalább 60 (hatvan), legfeljebb 120 (százhúsz) naptári nap | A rendelés előzetes konzultációt igényel
0102080401 | DKM0104HNET21 | EVO42U6080 | LEGRAND hálózati rackszekrény, 19'' 42U SZÉL: 600 MÉLY: 800 MAG: 1894 szürke szimpla üvegajtó / kidönthető hátlap MAX: 1000 kg Evoline/Estap | Legrand | Áru | Kiegészítő |  | 1 | 1 | Nem | db | 12 | 120 |  | 27 | 140787 | EUR | 356.4239 | Nem | Rack szekrények - Álló rack szekrények | legalább 60 (hatvan), legfeljebb 120 (százhúsz) naptári nap | A rendelés előzetes konzultációt igényel
0102080402 | DKM0104HNET21 | GRD20U6060W | LEGRAND kültéri fali rack szekrény 20U SZÉL: 600 MÉLY: 600 IP65 szimpla MAX: 450 kg Guardline | Legrand | Áru | Kiegészítő |  | 1 | 1 | Nem | db | 12 | 120 |  | 27 | 155215 | EUR | 392.9498 | Nem | Rack szekrények - Fali rack szekrények | legalább 60 (hatvan), legfeljebb 120 (százhúsz) naptári nap | A rendelés előzetes konzultációt igényel
0102080402 | DKM0104HNET21 | GRD20U6060WT | LEGRAND kültéri fali rack szekrény 20U SZÉL: 600 MÉLY: 600 IP65 dupla MAX: 450 kg Guardline | Legrand | Áru | Kiegészítő |  | 1 | 1 | Nem | db | 12 | 120 |  | 27 | 175993 | EUR | 445.552 | Nem | Rack szekrények - Fali rack szekrények | legalább 60 (hatvan), legfeljebb 120 (százhúsz) naptári nap | A rendelés előzetes konzultációt igényel
0202110501 | DKM0104HNET21 | 773642 | Cariva LCS2 2xRJ45 Cat6 UTP aljzat keret nélkül fehér | Legrand | Áru | Kiegészítő |  | 10 | 1 | Nem | db | 12 | 120 |  | 27 | 5181 | EUR | 13.1166 | Nem | Passzív hálózati elemek - Végpont kiépítéshez szükséges elemek | legalább 60 (hatvan), legfeljebb 120 (százhúsz) naptári nap | A rendelés előzetes konzultációt igényel
0102080401 | DKM0104HNET21 | GRD22U6045F | LEGRAND kültéri álló rack szekrény 22U SZÉL: 600 MÉLY: 450 IP65 szimpla MAX: 450 kg Guardline | Legrand | Áru | Kiegészítő |  | 1 | 1 | Nem | db | 12 | 120 |  | 27 | 158682 | EUR | 401.7265 | Nem | Rack szekrények - Álló rack szekrények | legalább 60 (hatvan), legfeljebb 120 (százhúsz) naptári nap | A rendelés előzetes konzultációt igényel
0102080401 | DKM0104HNET21 | EVO42U6080DD | LEGRAND hálózati rackszekrény, 19'' 42U SZÉL: 600 MÉLY: 800 MAG: 1894 szürke szimpla perforált ajtó elöl és hátul MAX: 1000 kg Evoline/Estap | Legrand | Áru | Kiegészítő |  | 1 | 1 | Nem | db | 12 | 120 |  | 27 | 164038 | EUR | 415.2866 | Nem | Rack szekrények - Álló rack szekrények | legalább 60 (hatvan), legfeljebb 120 (százhúsz) naptári nap | A rendelés előzetes konzultációt igényel
0202110501 | DKM0104HNET21 | 773740 | Cariva LCS2 RJ11/RJ45 Cat6 UTP aljzat keret nélkül bézs | Legrand | Áru | Kiegészítő |  | 10 | 1 | Nem | db | 12 | 120 |  | 27 | 4935 | EUR | 12.4931 | Nem | Passzív hálózati elemek - Végpont kiépítéshez szükséges elemek | legalább 60 (hatvan), legfeljebb 120 (százhúsz) naptári nap | A rendelés előzetes konzultációt igényel
0102080401 | DKM0104HNET21 | EVO42U6080FP | LEGRAND hálózati rackszekrény, 19'' 42U SZÉL: 600 MÉLY: 800 MAG: 1894 szürke szimpla tömör fém ajtó / kidönthető hátlap MAX: 1000 kg Evoline/Estap | Legrand | Áru | Kiegészítő |  | 1 | 1 | Nem | db | 12 | 120 |  | 27 | 137498 | EUR | 348.0961 | Nem | Rack szekrények - Álló rack szekrények | legalább 60 (hatvan), legfeljebb 120 (százhúsz) naptári nap | A rendelés előzetes konzultációt igényel
0102080401 | DKM0104HNET21 | GRD22U6045FT | LEGRAND kültéri álló rack szekrény 22U SZÉL: 600 MÉLY: 450 IP65 dupla MAX: 450 kg Guardline | Legrand | Áru | Kiegészítő |  | 1 | 1 | Nem | db | 12 | 120 |  | 27 | 184651 | EUR | 467.4703 | Nem | Rack szekrények - Álló rack szekrények | legalább 60 (hatvan), legfeljebb 120 (százhúsz) naptári nap | A rendelés előzetes konzultációt igényel
0202110501 | DKM0104HNET21 | 773741 | Cariva LCS2 1XRJ45 Cat6 UTP aljzat keret nélkül bézs | Legrand | Áru | Kiegészítő |  | 10 | 1 | Nem | db | 12 | 120 |  | 27 | 4214 | EUR | 10.6695 | Nem | Passzív hálózati elemek - Végpont kiépítéshez szükséges elemek | legalább 60 (hatvan), legfeljebb 120 (százhúsz) naptári nap | A rendelés előzetes konzultációt igényel
0102080402 | DKM0104HNET21 | GRD22U6045W | LEGRAND kültéri fali rack szekrény 22U SZÉL: 600 MÉLY: 450 IP65 szimpla MAX: 450 kg Guardline | Legrand | Áru | Kiegészítő |  | 1 | 1 | Nem | db | 12 | 120 |  | 27 | 152909 | EUR | 387.1106 | Nem | Rack szekrények - Fali rack szekrények | legalább 60 (hatvan), legfeljebb 120 (százhúsz) naptári nap | A rendelés előzetes konzultációt igényel
0102080401 | DKM0104HNET21 | EVO42U8010 | LEGRAND hálózati rackszekrény, 19'' 42U SZÉL: 800 MÉLY: 1000 MAG: 1894 szürke dupla üvegajtó / kidönthető hátlap MAX: 1000 kg Evoline/Estap | Legrand | Áru | Kiegészítő |  | 1 | 1 | Nem | db | 12 | 120 |  | 27 | 168007 | EUR | 425.3353 | Nem | Rack szekrények - Álló rack szekrények | legalább 60 (hatvan), legfeljebb 120 (százhúsz) naptári nap | A rendelés előzetes konzultációt igényel
0202110501 | DKM0104HNET21 | 774130 | Valena 1xRJ45 LCS2 Cat5e UTP aljzat, körömmel, elefáncsont | Legrand | Áru | Kiegészítő |  | 10 | 1 | Nem | db | 12 | 120 |  | 27 | 4609 | EUR | 11.6672 | Nem | Passzív hálózati elemek - Végpont kiépítéshez szükséges elemek | legalább 60 (hatvan), legfeljebb 120 (százhúsz) naptári nap | A rendelés előzetes konzultációt igényel
0102080401 | DKM0104HNET21 | EVO42U8010DD | LEGRAND hálózati rackszekrény, 19'' 42U SZÉL: 800 MÉLY: 1000 MAG: 1894 szürke szimpla perforált ajtó elöl és hátul MAX: 1000 kg Evoline/Estap | Legrand | Áru | Kiegészítő |  | 1 | 1 | Nem | db | 12 | 120 |  | 27 | 194204 | EUR | 491.6556 | Nem | Rack szekrények - Álló rack szekrények | legalább 60 (hatvan), legfeljebb 120 (százhúsz) naptári nap | A rendelés előzetes konzultációt igényel
0102080401 | DKM0104HNET21 | EVO42U8010EE | LEGRAND hálózati rackszekrény, 19'' 42U SZÉL: 800 MÉLY: 1000 MAG: 1894 szürke dupla perforált ajtó elöl és hátul MAX: 1000 kg Evoline/Estap | Legrand | Áru | Kiegészítő |  | 1 | 1 | Nem | db | 12 | 120 |  | 27 | 203731 | EUR | 515.7743 | Nem | Rack szekrények - Álló rack szekrények | legalább 60 (hatvan), legfeljebb 120 (százhúsz) naptári nap | A rendelés előzetes konzultációt igényel
0102080402 | DKM0104HNET21 | GRD22U6045WT | LEGRAND kültéri fali rack szekrény 22U SZÉL: 600 MÉLY: 450 IP65 dupla MAX: 450 kg Guardline | Legrand | Áru | Kiegészítő |  | 1 | 1 | Nem | db | 12 | 120 |  | 27 | 175993 | EUR | 445.552 | Nem | Rack szekrények - Fali rack szekrények | legalább 60 (hatvan), legfeljebb 120 (százhúsz) naptári nap | A rendelés előzetes konzultációt igényel
0102080402 | DKM0104HNET21 | GRD22U6060W | LEGRAND kültéri fali rack szekrény 22U SZÉL: 600 MÉLY: 600 IP65 szimpla MAX: 450 kg Guardline | Legrand | Áru | Kiegészítő |  | 1 | 1 | Nem | db | 12 | 120 |  | 27 | 160990 | EUR | 407.5685 | Nem | Rack szekrények - Fali rack szekrények | legalább 60 (hatvan), legfeljebb 120 (százhúsz) naptári nap | A rendelés előzetes konzultációt igényel
0202110501 | DKM0104HNET21 | 774131 | Valena 2xRJ45 LCS2 Cat5e UTP aljzat, körömmel, elefáncsont | Legrand | Áru | Kiegészítő |  | 10 | 1 | Nem | db | 12 | 120 |  | 27 | 6745 | EUR | 17.0768 | Nem | Passzív hálózati elemek - Végpont kiépítéshez szükséges elemek | legalább 60 (hatvan), legfeljebb 120 (százhúsz) naptári nap | A rendelés előzetes konzultációt igényel
0102080402 | DKM0104HNET21 | GRD22U6060WT | LEGRAND kültéri fali rack szekrény 22U SZÉL: 600 MÉLY: 600 IP65 dupla MAX: 450 kg Guardline | Legrand | Áru | Kiegészítő |  | 1 | 1 | Nem | db | 12 | 120 |  | 27 | 185221 | EUR | 468.9142 | Nem | Rack szekrények - Fali rack szekrények | legalább 60 (hatvan), legfeljebb 120 (százhúsz) naptári nap | A rendelés előzetes konzultációt igényel
0202110501 | DKM0104HNET21 | 774132 | Valena 1xRJ45 LCS2 Cat.6 FTP aljzat, elefáncsont | Legrand | Áru | Kiegészítő |  | 10 | 1 | Nem | db | 12 | 120 |  | 27 | 6754 | EUR | 17.099 | Nem | Passzív hálózati elemek - Végpont kiépítéshez szükséges elemek | legalább 60 (hatvan), legfeljebb 120 (százhúsz) naptári nap | A rendelés előzetes konzultációt igényel
0102080401 | DKM0104HNET21 | GRD24U6045F | LEGRAND kültéri álló rack szekrény 24U SZÉL: 600 MÉLY: 450 IP65 szimpla MAX: 450 kg Guardline | Legrand | Áru | Kiegészítő |  | 1 | 1 | Nem | db | 12 | 120 |  | 27 | 161570 | EUR | 409.0372 | Nem | Rack szekrények - Álló rack szekrények | legalább 60 (hatvan), legfeljebb 120 (százhúsz) naptári nap | A rendelés előzetes konzultációt igényel
0102080401 | DKM0104HNET21 | EVO42U8010FP | LEGRAND hálózati rackszekrény, 19'' 42U SZÉL: 800 MÉLY: 1000 MAG: 1894 szürke szimpla tömör fém ajtó / kidönthető hátlap MAX: 1000 kg Evoline/Estap | Legrand | Áru | Kiegészítő |  | 1 | 1 | Nem | db | 12 | 120 |  | 27 | 165114 | EUR | 418.0108 | Nem | Rack szekrények - Álló rack szekrények | legalább 60 (hatvan), legfeljebb 120 (százhúsz) naptári nap | A rendelés előzetes konzultációt igényel
0202110501 | DKM0104HNET21 | 774133 | Valena 2xRJ45 LCS2 Cat.6 FTP aljzat, elefáncsont | Legrand | Áru | Kiegészítő |  | 10 | 1 | Nem | db | 12 | 120 |  | 27 | 7525 | EUR | 19.05 | Nem | Passzív hálózati elemek - Végpont kiépítéshez szükséges elemek | legalább 60 (hatvan), legfeljebb 120 (százhúsz) naptári nap | A rendelés előzetes konzultációt igényel
0102080401 | DKM0104HNET21 | EVO42U8060 | LEGRAND hálózati rackszekrény, 19'' 42U SZÉL: 800 MÉLY: 600 MAG: 1894 szürke dupla üvegajtó / kidönthető hátlap MAX: 1000 kg Evoline/Estap | Legrand | Áru | Kiegészítő |  | 1 | 1 | Nem | db | 12 | 120 |  | 27 | 144758 | EUR | 366.4754 | Nem | Rack szekrények - Álló rack szekrények | legalább 60 (hatvan), legfeljebb 120 (százhúsz) naptári nap | A rendelés előzetes konzultációt igényel
0102080401 | DKM0104HNET21 | GRD24U6045FT | LEGRAND kültéri álló rack szekrény 24U SZÉL: 600 MÉLY: 450 IP65 dupla MAX: 450 kg Guardline | Legrand | Áru | Kiegészítő |  | 1 | 1 | Nem | db | 12 | 120 |  | 27 | 190413 | EUR | 482.0585 | Nem | Rack szekrények - Álló rack szekrények | legalább 60 (hatvan), legfeljebb 120 (százhúsz) naptári nap | A rendelés előzetes konzultációt igényel
0102080402 | DKM0104HNET21 | GRD24U6045W | LEGRAND kültéri fali rack szekrény 24U SZÉL: 600 MÉLY: 450 IP65 szimpla MAX: 450 kg Guardline | Legrand | Áru | Kiegészítő |  | 1 | 1 | Nem | db | 12 | 120 |  | 27 | 159261 | EUR | 403.1926 | Nem | Rack szekrények - Fali rack szekrények | legalább 60 (hatvan), legfeljebb 120 (százhúsz) naptári nap | A rendelés előzetes konzultációt igényel
0202110501 | DKM0104HNET21 | 774138 | Valena 1xRJ45 LCS2 Cat5e UTP aljzat, elefántcsont | Legrand | Áru | Kiegészítő |  | 10 | 1 | Nem | db | 12 | 120 |  | 27 | 3823 | EUR | 9.6774 | Nem | Passzív hálózati elemek - Végpont kiépítéshez szükséges elemek | legalább 60 (hatvan), legfeljebb 120 (százhúsz) naptári nap | A rendelés előzetes konzultációt igényel
0102080402 | DKM0104HNET21 | GRD24U6045WT | LEGRAND kültéri fali rack szekrény 24U SZÉL: 600 MÉLY: 450 IP65 dupla MAX: 450 kg Guardline | Legrand | Áru | Kiegészítő |  | 1 | 1 | Nem | db | 12 | 120 |  | 27 | 183493 | EUR | 464.5383 | Nem | Rack szekrények - Fali rack szekrények | legalább 60 (hatvan), legfeljebb 120 (százhúsz) naptári nap | A rendelés előzetes konzultációt igényel
0102080401 | DKM0104HNET21 | EVO42U8060DD | LEGRAND hálózati rackszekrény, 19'' 42U SZÉL: 800 MÉLY: 600 MAG: 1894 szürke szimpla perforált ajtó elöl és hátul MAX: 1000 kg Evoline/Estap | Legrand | Áru | Kiegészítő |  | 1 | 1 | Nem | db | 12 | 120 |  | 27 | 168688 | EUR | 427.0591 | Nem | Rack szekrények - Álló rack szekrények | legalább 60 (hatvan), legfeljebb 120 (százhúsz) naptári nap | A rendelés előzetes konzultációt igényel
0102080401 | DKM0104HNET21 | EVO42U8060EE | LEGRAND hálózati rackszekrény, 19'' 42U SZÉL: 800 MÉLY: 600 MAG: 1894 szürke dupla perforált ajtó elöl és hátul MAX: 1000 kg Evoline/Estap | Legrand | Áru | Kiegészítő |  | 1 | 1 | Nem | db | 12 | 120 |  | 27 | 178214 | EUR | 451.175 | Nem | Rack szekrények - Álló rack szekrények | legalább 60 (hatvan), legfeljebb 120 (százhúsz) naptári nap | A rendelés előzetes konzultációt igényel
0202110501 | DKM0104HNET21 | 774139 | Valena 2xRJ45 LCS2 Cat5e UTP aljzat, elefántcsont | Legrand | Áru | Kiegészítő |  | 10 | 1 | Nem | db | 12 | 120 |  | 27 | 5826 | EUR | 14.7489 | Nem | Passzív hálózati elemek - Végpont kiépítéshez szükséges elemek | legalább 60 (hatvan), legfeljebb 120 (százhúsz) naptári nap | A rendelés előzetes konzultációt igényel
0102080401 | DKM0104HNET21 | EVO42U8060FP | LEGRAND hálózati rackszekrény, 19'' 42U SZÉL: 800 MÉLY: 600 MAG: 1894 szürke szimpla tömör fém ajtó / kidönthető hátlap MAX: 1000 kg Evoline/Estap | Legrand | Áru | Kiegészítő |  | 1 | 1 | Nem | db | 12 | 120 |  | 27 | 139598 | EUR | 353.4115 | Nem | Rack szekrények - Álló rack szekrények | legalább 60 (hatvan), legfeljebb 120 (százhúsz) naptári nap | A rendelés előzetes konzultációt igényel
0102080402 | DKM0104HNET21 | GRD24U6060W | LEGRAND kültéri fali rack szekrény 24U SZÉL: 600 MÉLY: 600 IP65 szimpla MAX: 450 kg Guardline | Legrand | Áru | Kiegészítő |  | 1 | 1 | Nem | db | 12 | 120 |  | 27 | 166764 | EUR | 422.1871 | Nem | Rack szekrények - Fali rack szekrények | legalább 60 (hatvan), legfeljebb 120 (százhúsz) naptári nap | A rendelés előzetes konzultációt igényel
0202110501 | DKM0104HNET21 | 774142 | Valena 1xRJ45 LCS2 aljzat Cat.6 UTP aljzat, csavaros, elefántcsont | Legrand | Áru | Kiegészítő |  | 10 | 1 | Nem | db | 12 | 120 |  | 27 | 5297 | EUR | 13.4104 | Nem | Passzív hálózati elemek - Végpont kiépítéshez szükséges elemek | legalább 60 (hatvan), legfeljebb 120 (százhúsz) naptári nap | A rendelés előzetes konzultációt igényel
0102080401 | DKM0104HNET21 | EVO42U8080 | LEGRAND hálózati rackszekrény, 19'' 42U SZÉL: 800 MÉLY: 800 MAG: 1894 szürke dupla üvegajtó / kidönthető hátlap MAX: 1000 kg Evoline/Estap | Legrand | Áru | Kiegészítő |  | 1 | 1 | Nem | db | 12 | 120 |  | 27 | 154965 | EUR | 392.3152 | Nem | Rack szekrények - Álló rack szekrények | legalább 60 (hatvan), legfeljebb 120 (százhúsz) naptári nap | A rendelés előzetes konzultációt igényel
0102080402 | DKM0104HNET21 | GRD24U6060WT | LEGRAND kültéri fali rack szekrény 24U SZÉL: 600 MÉLY: 600 IP65 dupla MAX: 450 kg Guardline | Legrand | Áru | Kiegészítő |  | 1 | 1 | Nem | db | 12 | 120 |  | 27 | 200802 | EUR | 508.3583 | Nem | Rack szekrények - Fali rack szekrények | legalább 60 (hatvan), legfeljebb 120 (százhúsz) naptári nap | A rendelés előzetes konzultációt igényel
0202110501 | DKM0104HNET21 | 774143 | Valena 2xRJ45 LCS2 Cat6 UTP aljzat, elefántcsont | Legrand | Áru | Kiegészítő |  | 10 | 1 | Nem | db | 12 | 120 |  | 27 | 7182 | EUR | 18.1826 | Nem | Passzív hálózati elemek - Végpont kiépítéshez szükséges elemek | legalább 60 (hatvan), legfeljebb 120 (százhúsz) naptári nap | A rendelés előzetes konzultációt igényel
0102080401 | DKM0104HNET21 | GRD7U6045F | LEGRAND kültéri álló rack szekrény 7U SZÉL: 600 MÉLY: 450 IP65 szimpla MAX: 450 kg Guardline | Legrand | Áru | Kiegészítő |  | 1 | 1 | Nem | db | 12 | 120 |  | 27 | 126951 | EUR | 321.3945 | Nem | Rack szekrények - Álló rack szekrények | legalább 60 (hatvan), legfeljebb 120 (százhúsz) naptári nap | A rendelés előzetes konzultációt igényel
0102080401 | DKM0104HNET21 | EVO42U8080DD | LEGRAND hálózati rackszekrény, 19'' 42U SZÉL: 800 MÉLY: 800 MAG: 1894 szürke szimpla perforált ajtó elöl és hátul MAX: 1000 kg Evoline/Estap | Legrand | Áru | Kiegészítő |  | 1 | 1 | Nem | db | 12 | 120 |  | 27 | 177760 | EUR | 450.0249 | Nem | Rack szekrények - Álló rack szekrények | legalább 60 (hatvan), legfeljebb 120 (százhúsz) naptári nap | A rendelés előzetes konzultációt igényel
0202110501 | DKM0104HNET21 | 774144 | Valena 1xRJ45 LCS2 Cat6 STP aljzat, elefántcsont | Legrand | Áru | Kiegészítő |  | 10 | 1 | Nem | db | 12 | 120 |  | 27 | 7455 | EUR | 18.8726 | Nem | Passzív hálózati elemek - Végpont kiépítéshez szükséges elemek | legalább 60 (hatvan), legfeljebb 120 (százhúsz) naptári nap | A rendelés előzetes konzultációt igényel
0102080401 | DKM0104HNET21 | EVO42U8080EE | LEGRAND hálózati rackszekrény, 19'' 42U SZÉL: 800 MÉLY: 800 MAG: 1894 szürke dupla perforált ajtó elöl és hátul MAX: 1000 kg Evoline/Estap | Legrand | Áru | Kiegészítő |  | 1 | 1 | Nem | db | 12 | 120 |  | 27 | 187288 | EUR | 474.1464 | Nem | Rack szekrények - Álló rack szekrények | legalább 60 (hatvan), legfeljebb 120 (százhúsz) naptári nap | A rendelés előzetes konzultációt igényel
0102080401 | DKM0104HNET21 | EVO42U8080FP | LEGRAND hálózati rackszekrény, 19'' 42U SZÉL: 800 MÉLY: 800 MAG: 1894 szürke szimpla tömör fém ajtó / kidönthető hátlap MAX: 1000 kg Evoline/Estap | Legrand | Áru | Kiegészítő |  | 1 | 1 | Nem | db | 12 | 120 |  | 27 | 148670 | EUR | 376.3801 | Nem | Rack szekrények - Álló rack szekrények | legalább 60 (hatvan), legfeljebb 120 (százhúsz) naptári nap | A rendelés előzetes konzultációt igényel
0102080401 | DKM0104HNET21 | GRD7U6045FT | LEGRAND kültéri álló rack szekrény 7U SZÉL: 600 MÉLY: 450 IP65 dupla MAX: 450 kg Guardline | Legrand | Áru | Kiegészítő |  | 1 | 1 | Nem | db | 12 | 120 |  | 27 | 133292 | EUR | 337.4487 | Nem | Rack szekrények - Álló rack szekrények | legalább 60 (hatvan), legfeljebb 120 (százhúsz) naptári nap | A rendelés előzetes konzultációt igényel
0202110501 | DKM0104HNET21 | 774145 | Valena 2xRJ45 LCS2 Cat6 STP aljzat, elefántcsont | Legrand | Áru | Kiegészítő |  | 10 | 1 | Nem | db | 12 | 120 |  | 27 | 9078 | EUR | 22.9825 | Nem | Passzív hálózati elemek - Végpont kiépítéshez szükséges elemek | legalább 60 (hatvan), legfeljebb 120 (százhúsz) naptári nap | A rendelés előzetes konzultációt igényel
0102080402 | DKM0104HNET21 | GRD7U6045WT | LEGRAND kültéri fali rack szekrény 7U SZÉL: 600 MÉLY: 450 IP65 dupla MAX: 450 kg Guardline | Legrand | Áru | Kiegészítő |  | 1 | 1 | Nem | db | 12 | 120 |  | 27 | 124063 | EUR | 314.0838 | Nem | Rack szekrények - Fali rack szekrények | legalább 60 (hatvan), legfeljebb 120 (százhúsz) naptári nap | A rendelés előzetes konzultációt igényel
0102080401 | DKM0104HNET21 | EVO45U6060 | LEGRAND hálózati rackszekrény, 19'' 45U SZÉL: 600 MÉLY: 600 MAG: 1983 szürke szimpla üvegajtó / kidönthető hátlap MAX: 1000 kg Evoline/Estap | Legrand | Áru | Kiegészítő |  | 1 | 1 | Nem | db | 12 | 120 |  | 27 | 134551 | EUR | 340.6357 | Nem | Rack szekrények - Álló rack szekrények | legalább 60 (hatvan), legfeljebb 120 (százhúsz) naptári nap | A rendelés előzetes konzultációt igényel
0202110501 | DKM0104HNET21 | 774146 | Valena 1xRJ45 LCS2 Cat6 UTP aljzat, körömmel elefántcsont | Legrand | Áru | Kiegészítő |  | 10 | 1 | Nem | db | 12 | 120 |  | 27 | 5423 | EUR | 13.7291 | Nem | Passzív hálózati elemek - Végpont kiépítéshez szükséges elemek | legalább 60 (hatvan), legfeljebb 120 (százhúsz) naptári nap | A rendelés előzetes konzultációt igényel
0102080401 | DKM0104HNET21 | EVO45U6060DD | LEGRAND hálózati rackszekrény, 19'' 44U SZÉL: 800 MÉLY: 600 MAG: 1983 szürke szimpla perforált ajtó elöl és hátul MAX: 1000 kg Evoline/Estap | Legrand | Áru | Kiegészítő |  | 1 | 1 | Nem | db | 12 | 120 |  | 27 | 160069 | EUR | 405.2378 | Nem | Rack szekrények - Álló rack szekrények | legalább 60 (hatvan), legfeljebb 120 (százhúsz) naptári nap | A rendelés előzetes konzultációt igényel
0102080401 | DKM0104HNET21 | EVO45U6060FP | LEGRAND hálózati rackszekrény, 19'' 45U SZÉL: 800 MÉLY: 600 MAG: 1983 szürke szimpla tömör fém ajtó / kidönthető hátlap MAX: 1000 kg Evoline/Estap | Legrand | Áru | Kiegészítő |  | 1 | 1 | Nem | db | 12 | 120 |  | 27 | 150429 | EUR | 380.8336 | Nem | Rack szekrények - Álló rack szekrények | legalább 60 (hatvan), legfeljebb 120 (százhúsz) naptári nap | A rendelés előzetes konzultációt igényel
0102080402 | DKM0104HNET21 | GRD7U6060W | LEGRAND kültéri fali rack szekrény 7U SZÉL: 600 MÉLY: 600 IP65 szimpla MAX: 450 kg Guardline | Legrand | Áru | Kiegészítő |  | 1 | 1 | Nem | db | 12 | 120 |  | 27 | 122904 | EUR | 311.149 | Nem | Rack szekrények - Fali rack szekrények | legalább 60 (hatvan), legfeljebb 120 (százhúsz) naptári nap | A rendelés előzetes konzultációt igényel
0202110501 | DKM0104HNET21 | 774147 | Valena 2xRJ45 LCS2 Cat6 UTP aljzat, körömmel elefáncsont | Legrand | Áru | Kiegészítő |  | 10 | 1 | Nem | db | 12 | 120 |  | 27 | 7456 | EUR | 18.8754 | Nem | Passzív hálózati elemek - Végpont kiépítéshez szükséges elemek | legalább 60 (hatvan), legfeljebb 120 (százhúsz) naptári nap | A rendelés előzetes konzultációt igényel
0102080402 | DKM0104HNET21 | GRD7U6060WT | LEGRAND kültéri fali rack szekrény 7U SZÉL: 600 MÉLY: 600 IP65 dupla MAX: 450 kg Guardline | Legrand | Áru | Kiegészítő |  | 1 | 1 | Nem | db | 12 | 120 |  | 27 | 129257 | EUR | 327.2337 | Nem | Rack szekrények - Fali rack szekrények | legalább 60 (hatvan), legfeljebb 120 (százhúsz) naptári nap | A rendelés előzetes konzultációt igényel
0102080401 | DKM0104HNET21 | EVO45U8010 | LEGRAND hálózati rackszekrény, 19'' 45U SZÉL: 800 MÉLY: 1000 MAG: 1983 szürke dupla üvegajtó / kidönthető hátlap MAX: 1000 kg Evoline/Estap | Legrand | Áru | Kiegészítő |  | 1 | 1 | Nem | db | 12 | 120 |  | 27 | 172544 | EUR | 436.8196 | Nem | Rack szekrények - Álló rack szekrények | legalább 60 (hatvan), legfeljebb 120 (százhúsz) naptári nap | A rendelés előzetes konzultációt igényel
0202110501 | DKM0104HNET21 | 774172 | Valena RJ45 informatikai csatlakozóaljzat Cat.6A STP, elefántcsont | Legrand | Áru | Kiegészítő |  | 10 | 1 | Nem | db | 12 | 120 |  | 27 | 7455 | EUR | 18.8726 | Nem | Passzív hálózati elemek - Végpont kiépítéshez szükséges elemek | legalább 60 (hatvan), legfeljebb 120 (százhúsz) naptári nap | A rendelés előzetes konzultációt igényel
0102080401 | DKM0104HNET21 | EVO45U8010DD | LEGRAND hálózati rackszekrény, 19'' 44U SZÉL: 800 MÉLY: 1000 MAG: 1983 szürke szimpla perforált ajtó elöl és hátul MAX: 1000 kg Evoline/Estap | Legrand | Áru | Kiegészítő |  | 1 | 1 | Nem | db | 12 | 120 |  | 27 | 199763 | EUR | 505.7283 | Nem | Rack szekrények - Álló rack szekrények | legalább 60 (hatvan), legfeljebb 120 (százhúsz) naptári nap | A rendelés előzetes konzultációt igényel
0102080401 | DKM0104HNET21 | GRD9U6045F | LEGRAND kültéri álló rack szekrény 9U SZÉL: 600 MÉLY: 450 IP65 szimpla MAX: 450 kg Guardline | Legrand | Áru | Kiegészítő |  | 1 | 1 | Nem | db | 12 | 120 |  | 27 | 132144 | EUR | 334.5416 | Nem | Rack szekrények - Álló rack szekrények | legalább 60 (hatvan), legfeljebb 120 (százhúsz) naptári nap | A rendelés előzetes konzultációt igényel
0102080401 | DKM0104HNET21 | GRD9U6045FT | LEGRAND kültéri álló rack szekrény 9U SZÉL: 600 MÉLY: 450 IP65 dupla MAX: 450 kg Guardline | Legrand | Áru | Kiegészítő |  | 1 | 1 | Nem | db | 12 | 120 |  | 27 | 140213 | EUR | 354.969 | Nem | Rack szekrények - Álló rack szekrények | legalább 60 (hatvan), legfeljebb 120 (százhúsz) naptári nap | A rendelés előzetes konzultációt igényel
0202110501 | DKM0104HNET21 | 774173 | Valena 2xRJ45 informatikai csatlakozóaljzat Cat.6A STP, elefántcsont | Legrand | Áru | Kiegészítő |  | 10 | 1 | Nem | db | 12 | 120 |  | 27 | 9078 | EUR | 22.9825 | Nem | Passzív hálózati elemek - Végpont kiépítéshez szükséges elemek | legalább 60 (hatvan), legfeljebb 120 (százhúsz) naptári nap | A rendelés előzetes konzultációt igényel
0102080402 | DKM0104HNET21 | GRD9U6045WT | LEGRAND kültéri fali rack szekrény 9U SZÉL: 600 MÉLY: 450 IP65 dupla MAX: 450 kg Guardline | Legrand | Áru | Kiegészítő |  | 1 | 1 | Nem | db | 12 | 120 |  | 27 | 133871 | EUR | 338.9148 | Nem | Rack szekrények - Fali rack szekrények | legalább 60 (hatvan), legfeljebb 120 (százhúsz) naptári nap | A rendelés előzetes konzultációt igényel
0102080402 | DKM0104HNET21 | GRD9U6060W | LEGRAND kültéri fali rack szekrény 9U SZÉL: 600 MÉLY: 600 IP65 szimpla MAX: 450 kg Guardline | Legrand | Áru | Kiegészítő |  | 1 | 1 | Nem | db | 12 | 120 |  | 27 | 128099 | EUR | 324.3016 | Nem | Rack szekrények - Fali rack szekrények | legalább 60 (hatvan), legfeljebb 120 (százhúsz) naptári nap | A rendelés előzetes konzultációt igényel
0102080401 | DKM0104HNET21 | EVO45U8010EE | LEGRAND hálózati rackszekrény, 19'' 45U SZÉL: 800 MÉLY: 1000 MAG: 1983 szürke dupla perforált ajtó elöl és hátul MAX: 1000 kg Evoline/Estap | Legrand | Áru | Kiegészítő |  | 1 | 1 | Nem | db | 12 | 120 |  | 27 | 207133 | EUR | 524.3875 | Nem | Rack szekrények - Álló rack szekrények | legalább 60 (hatvan), legfeljebb 120 (százhúsz) naptári nap | A rendelés előzetes konzultációt igényel
0202110501 | DKM0104HNET21 | 774180 | Valena RJ11+RJ45 Cat5e UTP kombinált aljzat elefántcsont | Legrand | Áru | Kiegészítő |  | 10 | 1 | Nem | db | 12 | 120 |  | 27 | 6745 | EUR | 17.0768 | Nem | Passzív hálózati elemek - Végpont kiépítéshez szükséges elemek | legalább 60 (hatvan), legfeljebb 120 (százhúsz) naptári nap | A rendelés előzetes konzultációt igényel
0102080401 | DKM0104HNET21 | EVO45U8010FP | LEGRAND hálózati rackszekrény, 19'' 45U SZÉL: 800 MÉLY: 1000 MAG: 1983 szürke szimpla tömör fém ajtó / kidönthető hátlap MAX: 1000 kg Evoline/Estap | Legrand | Áru | Kiegészítő |  | 1 | 1 | Nem | db | 12 | 120 |  | 27 | 190124 | EUR | 481.3269 | Nem | Rack szekrények - Álló rack szekrények | legalább 60 (hatvan), legfeljebb 120 (százhúsz) naptári nap | A rendelés előzetes konzultációt igényel
0202110501 | DKM0104HNET21 | 774182 | Valena HD 15 + 3.5 mm Jack aljzat, elefántcsont | Legrand | Áru | Kiegészítő |  | 1 | 1 | Nem | db | 12 | 120 |  | 27 | 15652 | EUR | 39.6242 | Nem | Passzív hálózati elemek - Végpont kiépítéshez szükséges elemek | legalább 60 (hatvan), legfeljebb 120 (százhúsz) naptári nap | A rendelés előzetes konzultációt igényel
0102080401 | DKM0104HNET21 | EVO45U8080 | LEGRAND hálózati rackszekrény, 19'' 45U SZÉL: 800 MÉLY: 800 MAG: 1983 szürke dupla üvegajtó / kidönthető hátlap MAX: 1000 kg Evoline/Estap | Legrand | Áru | Kiegészítő |  | 1 | 1 | Nem | db | 12 | 120 |  | 27 | 160069 | EUR | 405.2378 | Nem | Rack szekrények - Álló rack szekrények | legalább 60 (hatvan), legfeljebb 120 (százhúsz) naptári nap | A rendelés előzetes konzultációt igényel
0102080402 | DKM0104HNET21 | GRD9U6060WT | LEGRAND kültéri fali rack szekrény 9U SZÉL: 600 MÉLY: 600 IP65 dupla MAX: 450 kg Guardline | Legrand | Áru | Kiegészítő |  | 1 | 1 | Nem | db | 12 | 120 |  | 27 | 137338 | EUR | 347.6915 | Nem | Rack szekrények - Fali rack szekrények | legalább 60 (hatvan), legfeljebb 120 (százhúsz) naptári nap | A rendelés előzetes konzultációt igényel
0202110501 | DKM0104HNET21 | 774184 | Valena hármas RCA csatlakozóaljzat, elefántcsont | Legrand | Áru | Kiegészítő |  | 1 | 1 | Nem | db | 12 | 120 |  | 27 | 10327 | EUR | 26.1446 | Nem | Passzív hálózati elemek - Végpont kiépítéshez szükséges elemek | legalább 60 (hatvan), legfeljebb 120 (százhúsz) naptári nap | A rendelés előzetes konzultációt igényel
0202110501 | DKM0104HNET21 | M55HR720 | LEGRAND tálca kihúzható 2U-19" 4 ponton rögzíthető csavarral MÉLY: 720 MAX: 65 kg fekete Estap | Legrand | Áru | Kiegészítő |  | 1 | 1 | Nem | db | 12 | 120 |  | 27 | 12141 | EUR | 30.7366 | Nem | Rack szekrények - Rack kiegészítők | legalább 60 (hatvan), legfeljebb 120 (százhúsz) naptári nap | A rendelés előzetes konzultációt igényel
0202110501 | DKM0104HNET21 | M55SR720 | LEGRAND tálca, kihúzható 1U-19" 4 ponton rögzíthető, csavarral MÉLY: MAX: 100 kg (csak 1000mm mély szekrénybe szerelhető) | Legrand | Áru | Kiegészítő |  | 1 | 1 | Nem | db | 12 | 120 |  | 27 | 28580 | EUR | 72.3534 | Nem | Rack szekrények - Rack kiegészítők | legalább 60 (hatvan), legfeljebb 120 (százhúsz) naptári nap | A rendelés előzetes konzultációt igényel
0102080401 | DKM0104HNET21 | EVO45U8080DD | LEGRAND hálózati rackszekrény, 19'' 44U SZÉL: 800 MÉLY: 800 MAG: 1983 szürke szimpla perforált ajtó elöl és hátul MAX: 1000 kg Evoline/Estap | Legrand | Áru | Kiegészítő |  | 1 | 1 | Nem | db | 12 | 120 |  | 27 | 183316 | EUR | 464.0921 | Nem | Rack szekrények - Álló rack szekrények | legalább 60 (hatvan), legfeljebb 120 (százhúsz) naptári nap | A rendelés előzetes konzultációt igényel
0202110501 | DKM0104HNET21 | 774185 | Valena HDMI csatlakozó, elefántcsont | Legrand | Áru | Kiegészítő |  | 1 | 1 | Nem | db | 12 | 120 |  | 27 | 10327 | EUR | 26.1446 | Nem | Passzív hálózati elemek - Végpont kiépítéshez szükséges elemek | legalább 60 (hatvan), legfeljebb 120 (százhúsz) naptári nap | A rendelés előzetes konzultációt igényel
0102080401 | DKM0104HNET21 | EVO45U8080EE | LEGRAND hálózati rackszekrény, 19'' 45U SZÉL: 800 MÉLY: 800 MAG: 1983 szürke dupla perforált ajtó elöl és hátul MAX: 1000 kg Evoline/Estap | Legrand | Áru | Kiegészítő |  | 1 | 1 | Nem | db | 12 | 120 |  | 27 | 191823 | EUR | 485.628 | Nem | Rack szekrények - Álló rack szekrények | legalább 60 (hatvan), legfeljebb 120 (százhúsz) naptári nap | A rendelés előzetes konzultációt igényel
0202110501 | DKM0104HNET21 | 774230 | Valena 1xRJ45 LCS2 Cat5e UTP aljzat, körömmel, fehér | Legrand | Áru | Kiegészítő |  | 10 | 1 | Nem | db | 12 | 120 |  | 27 | 4609 | EUR | 11.6672 | Nem | Passzív hálózati elemek - Végpont kiépítéshez szükséges elemek | legalább 60 (hatvan), legfeljebb 120 (százhúsz) naptári nap | A rendelés előzetes konzultációt igényel
0102080401 | DKM0104HNET21 | EVO45U8080FP | LEGRAND hálózati rackszekrény, 19'' 45U SZÉL: 800 MÉLY: 800 MAG: 1983 szürke szimpla tömör fém ajtó / kidönthető hátlap MAX: 1000 kg Evoline/Estap | Legrand | Áru | Kiegészítő |  | 1 | 1 | Nem | db | 12 | 120 |  | 27 | 171978 | EUR | 435.3869 | Nem | Rack szekrények - Álló rack szekrények | legalább 60 (hatvan), legfeljebb 120 (százhúsz) naptári nap | A rendelés előzetes konzultációt igényel
0202110601 | DKM0104HNET21 | SML-SCO-A80-002 | Legrand/Raritan ajtónyitás érzékelő ragasztható vagy felfúrható 2x PIN | Legrand | Áru | Kiegészítő |  | 1 | 1 | Nem | db | 12 | 120 |  | 27 | 7227 | EUR | 18.2962 | Nem | Rack szekrények - Rack kiegészítők | legalább 60 (hatvan), legfeljebb 120 (százhúsz) naptári nap | A rendelés előzetes konzultációt igényel
0202110501 | DKM0104HNET21 | 774231 | Valena 2xRJ45 LCS2 Cat5e UTP aljzat, körömmel, fehér | Legrand | Áru | Kiegészítő |  | 10 | 1 | Nem | db | 12 | 120 |  | 27 | 6745 | EUR | 17.0768 | Nem | Passzív hálózati elemek - Végpont kiépítéshez szükséges elemek | legalább 60 (hatvan), legfeljebb 120 (százhúsz) naptári nap | A rendelés előzetes konzultációt igényel
0102080401 | DKM0104HNET21 | SPAREFEET | LEGRAND Evoline csere talp - 1db | Legrand | Áru | Kiegészítő |  | 1 | 1 | Nem | db | 12 | 120 |  | 27 | 498.1 | EUR | 1.2609 | Nem | Rack szekrények - Álló rack szekrények | legalább 60 (hatvan), legfeljebb 120 (százhúsz) naptári nap | A rendelés előzetes konzultációt igényel
0102080401 | DKM0104HNET21 | SPAREKEY | LEGRAND Evoline csere kulcs - 1db | Legrand | Áru | Kiegészítő |  | 1 | 1 | Nem | db | 12 | 120 |  | 27 | 401.8 | EUR | 1.0171 | Nem | Rack szekrények - Álló rack szekrények | legalább 60 (hatvan), legfeljebb 120 (százhúsz) naptári nap | A rendelés előzetes konzultációt igényel
0102080401 | DKM0104HNET21 | EVO47U6060 | LEGRAND hálózati rackszekrény, 19'' 47U SZÉL: 600 MÉLY: 600 MAG: 2117 szürke szimpla üvegajtó / kidönthető hátlap MAX: 1000 kg Evoline/Estap | Legrand | Áru | Kiegészítő |  | 1 | 1 | Nem | db | 12 | 120 |  | 27 | 140223 | EUR | 354.9939 | Nem | Rack szekrények - Álló rack szekrények | legalább 60 (hatvan), legfeljebb 120 (százhúsz) naptári nap | A rendelés előzetes konzultációt igényel
0202110501 | DKM0104HNET21 | 774232 | Valena 1xRJ45 LCS2 Cat6 FTP aljzat, fehér | Legrand | Áru | Kiegészítő |  | 10 | 1 | Nem | db | 12 | 120 |  | 27 | 6754 | EUR | 17.099 | Nem | Passzív hálózati elemek - Végpont kiépítéshez szükséges elemek | legalább 60 (hatvan), legfeljebb 120 (százhúsz) naptári nap | A rendelés előzetes konzultációt igényel
0102080401 | DKM0104HNET21 | EVO47U6060DD | LEGRAND hálózati rackszekrény, 19'' 47U SZÉL: 800 MÉLY: 600 MAG: 2117 szürke szimpla perforált ajtó elöl és hátul MAX: 1000 kg Evoline/Estap | Legrand | Áru | Kiegészítő |  | 1 | 1 | Nem | db | 12 | 120 |  | 27 | 165171 | EUR | 418.1549 | Nem | Rack szekrények - Álló rack szekrények | legalább 60 (hatvan), legfeljebb 120 (százhúsz) naptári nap | A rendelés előzetes konzultációt igényel
0102080401 | DKM0104HNET21 | EVO47U6060FP | LEGRAND hálózati rackszekrény, 19'' 47U SZÉL: 800 MÉLY: 600 MAG: 2117 szürke szimpla tömör fém ajtó / kidönthető hátlap MAX: 1000 kg Evoline/Estap | Legrand | Áru | Kiegészítő |  | 1 | 1 | Nem | db | 12 | 120 |  | 27 | 130015 | EUR | 329.1514 | Nem | Rack szekrények - Álló rack szekrények | legalább 60 (hatvan), legfeljebb 120 (százhúsz) naptári nap | A rendelés előzetes konzultációt igényel
0202110601 | DKM0104HNET21 | SRC-0100 | Legrand/Raritan rack felügyeleti vezérlő 2xC14 bemenet,1 x RJ-45 sensor port, 1 x RJ-45 RS-485 port, 2 x USB-A ports, 1 x USB-B port, 2 x RJ-45 (10/100/1000 Mbps) Ethernet port, 1 x RJ-45 feature port, színes LCD kijelző | Legrand | Áru | Kiegészítő |  | 1 | 1 | Nem | db | 12 | 120 |  | 27 | 200273 | EUR | 507.0197 | Nem | Rack szekrények - Rack kiegészítők | legalább 60 (hatvan), legfeljebb 120 (százhúsz) naptári nap | A rendelés előzetes konzultációt igényel
0202110601 | DKM0104HNET21 | SRC-0102 | Legrand/Raritan rack felügyeleti vezérlő 2xC14 bemenet, s, 1 x RJ-45 sensor port, 1 x RJ-45 RS-485 port, 2 x USB-A port, 1 x USB-B port, 2 x RJ-45 (10/100/1000 Mbps) Ethernet port, 1 x RJ-45 feature port, 2 x DX2-DH2C2 (ajtózár interfész), színes LCD kijelző | Legrand | Áru | Kiegészítő |  | 1 | 1 | Nem | db | 12 | 120 |  | 27 | 243975 | EUR | 617.6588 | Nem | Rack szekrények - Rack kiegészítők | legalább 60 (hatvan), legfeljebb 120 (százhúsz) naptári nap | A rendelés előzetes konzultációt igényel
0202110501 | DKM0104HNET21 | 774233 | Valena 2xRJ45 LCS2 Cat6 FTP aljzat, fehér | Legrand | Áru | Kiegészítő |  | 10 | 1 | Nem | db | 12 | 120 |  | 27 | 7525 | EUR | 19.05 | Nem | Passzív hálózati elemek - Végpont kiépítéshez szükséges elemek | legalább 60 (hatvan), legfeljebb 120 (százhúsz) naptári nap | A rendelés előzetes konzultációt igényel
0102080401 | DKM0104HNET21 | EVO47U8010 | LEGRAND hálózati rackszekrény, 19'' 47U SZÉL: 800 MÉLY: 1000 MAG: 2117 szürke dupla üvegajtó / kidönthető hátlap MAX: 1000 kg Evoline/Estap | Legrand | Áru | Kiegészítő |  | 1 | 1 | Nem | db | 12 | 120 |  | 27 | 180482 | EUR | 456.9172 | Nem | Rack szekrények - Álló rack szekrények | legalább 60 (hatvan), legfeljebb 120 (százhúsz) naptári nap | A rendelés előzetes konzultációt igényel
0202110501 | DKM0104HNET21 | 774238 | Valena 1xRJ45 LCS2 Cat5e UTP aljzat, fehér | Legrand | Áru | Kiegészítő |  | 10 | 1 | Nem | db | 12 | 120 |  | 27 | 3823 | EUR | 9.6774 | Nem | Passzív hálózati elemek - Végpont kiépítéshez szükséges elemek | legalább 60 (hatvan), legfeljebb 120 (százhúsz) naptári nap | A rendelés előzetes konzultációt igényel
0102080401 | DKM0104HNET21 | EVO47U8010DD | LEGRAND hálózati rackszekrény, 19'' 47U SZÉL: 800 MÉLY: 1000 MAG: 2117 szürke szimpla perforált ajtó elöl és hátul MAX: 1000 kg Evoline/Estap | Legrand | Áru | Kiegészítő |  | 1 | 1 | Nem | db | 12 | 120 |  | 27 | 200896 | EUR | 508.5966 | Nem | Rack szekrények - Álló rack szekrények | legalább 60 (hatvan), legfeljebb 120 (százhúsz) naptári nap | A rendelés előzetes konzultációt igényel
0102080401 | DKM0104HNET21 | EVO47U8010EE | LEGRAND hálózati rackszekrény, 19'' 47U SZÉL: 800 MÉLY: 1000 MAG: 2117 szürke dupla perforált ajtó elöl és hátul MAX: 1000 kg Evoline/Estap | Legrand | Áru | Kiegészítő |  | 1 | 1 | Nem | db | 12 | 120 |  | 27 | 211670 | EUR | 535.8746 | Nem | Rack szekrények - Álló rack szekrények | legalább 60 (hatvan), legfeljebb 120 (százhúsz) naptári nap | A rendelés előzetes konzultációt igényel
0202110601 | DKM0104HNET21 | SRC-0103 | Legrand/Raritan rack felügyeleti vezérlő 2 x sorkapcsos bemenet (48VDC), 1 x RJ-45 sensor port, 1 x RJ-45 RS-485 port, 2 x USB-A port, 1 x USB-B port, 2 x RJ-45 (10/100/1000 Mbps) Ethernet port, 1 x RJ-45 feature port, 2 x DX2-DH2C2, színes LCD kijelző | Legrand | Áru | Kiegészítő |  | 1 | 1 | Nem | db | 12 | 120 |  | 27 | 279075 | EUR | 706.5181 | Nem | Rack szekrények - Rack kiegészítők | legalább 60 (hatvan), legfeljebb 120 (százhúsz) naptári nap | A rendelés előzetes konzultációt igényel
0202110501 | DKM0104HNET21 | 774239 | Valena 2xRJ45 LCS2 Cat5e UTP aljzat, fehér | Legrand | Áru | Kiegészítő |  | 10 | 1 | Nem | db | 12 | 120 |  | 27 | 5826 | EUR | 14.7489 | Nem | Passzív hálózati elemek - Végpont kiépítéshez szükséges elemek | legalább 60 (hatvan), legfeljebb 120 (százhúsz) naptári nap | A rendelés előzetes konzultációt igényel
0202110601 | DKM0104HNET21 | SRC-0800 | Legrand/Raritan rack felügyeleti vezérlő 2xC14 bemenet, 8 x RJ-45 sensor port, 1 x RJ-45 RS-485 port, 2 x USB-A port, 1 x USB-B port, 2 x RJ-45 (10/100/1000 Mbps) Ethernet port, 1 x RJ-45 feature port, 2 x RJ-45 távoli hub port, színes LCD kijelző | Legrand | Áru | Kiegészítő |  | 1 | 1 | Nem | db | 12 | 120 |  | 27 | 348586 | EUR | 882.4964 | Nem | Rack szekrények - Rack kiegészítők | legalább 60 (hatvan), legfeljebb 120 (százhúsz) naptári nap | A rendelés előzetes konzultációt igényel
0102080401 | DKM0104HNET21 | EVO47U8010FP | LEGRAND hálózati rackszekrény, 19'' 47U SZÉL: 800 MÉLY: 1000 MAG: 2117 szürke szimpla tömör fém ajtó / kidönthető hátlap MAX: 1000 kg Evoline/Estap | Legrand | Áru | Kiegészítő |  | 1 | 1 | Nem | db | 12 | 120 |  | 27 | 172544 | EUR | 436.8196 | Nem | Rack szekrények - Álló rack szekrények | legalább 60 (hatvan), legfeljebb 120 (százhúsz) naptári nap | A rendelés előzetes konzultációt igényel
0202110501 | DKM0104HNET21 | 774242 | Valena 1xRJ45 LCS2 Cat6 UTP aljzat, fehér | Legrand | Áru | Kiegészítő |  | 10 | 1 | Nem | db | 12 | 120 |  | 27 | 5297 | EUR | 13.4104 | Nem | Passzív hálózati elemek - Végpont kiépítéshez szükséges elemek | legalább 60 (hatvan), legfeljebb 120 (százhúsz) naptári nap | A rendelés előzetes konzultációt igényel
0102080401 | DKM0104HNET21 | EVO47U8080 | LEGRAND hálózati rackszekrény, 19'' 47U SZÉL: 800 MÉLY: 800 MAG: 2117 szürke dupla üvegajtó / kidönthető hátlap MAX: 1000 kg Evoline/Estap | Legrand | Áru | Kiegészítő |  | 1 | 1 | Nem | db | 12 | 120 |  | 27 | 170275 | EUR | 431.0747 | Nem | Rack szekrények - Álló rack szekrények | legalább 60 (hatvan), legfeljebb 120 (százhúsz) naptári nap | A rendelés előzetes konzultációt igényel
0202110501 | DKM0104HNET21 | 1590010 | SZ FALI RÖGZÍTŐFÜL, AX/KX-HEZ, 4db/cs | Rittal | Áru | Kiegészítő |  | 1 | 1 | Nem | csomag | 12 | 120 |  | 27 | 3685 | EUR | 9.3282 | Nem | Rack szekrények - Rack kiegészítők | legalább 60 (hatvan), legfeljebb 120 (százhúsz) naptári nap | A rendelés előzetes konzultációt igényel
0202110501 | DKM0104HNET21 | 774243 | Valena 2xRJ45 LCS2 Cat6 UTP aljzat, fehér | Legrand | Áru | Kiegészítő |  | 10 | 1 | Nem | db | 12 | 120 |  | 27 | 7182 | EUR | 18.1826 | Nem | Passzív hálózati elemek - Végpont kiépítéshez szükséges elemek | legalább 60 (hatvan), legfeljebb 120 (százhúsz) naptári nap | A rendelés előzetes konzultációt igényel
0202110501 | DKM0104HNET21 | 2090000 | 19"-OS RÖGZÍTŐ, 1U ÉRINTKEZÉSSEL, 24db | Rittal | Áru | Kiegészítő |  | 1 | 1 | Nem | csomag | 12 | 120 |  | 27 | 10981 | EUR | 27.799 | Nem | Rack szekrények - Rack kiegészítők | legalább 60 (hatvan), legfeljebb 120 (százhúsz) naptári nap | A rendelés előzetes konzultációt igényel
0202110501 | DKM0104HNET21 | 2092200 | EL KALITKÁS ANYA, M6, 50 DB/CS | Rittal | Áru | Kiegészítő |  | 1 | 1 | Nem | csomag | 12 | 120 |  | 27 | 6026 | EUR | 15.2561 | Nem | Rack szekrények - Rack kiegészítők | legalább 60 (hatvan), legfeljebb 120 (százhúsz) naptári nap | A rendelés előzetes konzultációt igényel
0102080401 | DKM0104HNET21 | EVO47U8080DD | LEGRAND hálózati rackszekrény, 19'' 47U SZÉL: 800 MÉLY: 800 MAG: 2117 szürke szimpla perforált ajtó elöl és hátul MAX: 1000 kg Evoline/Estap | Legrand | Áru | Kiegészítő |  | 1 | 1 | Nem | db | 12 | 120 |  | 27 | 185585 | EUR | 469.8343 | Nem | Rack szekrények - Álló rack szekrények | legalább 60 (hatvan), legfeljebb 120 (százhúsz) naptári nap | A rendelés előzetes konzultációt igényel
0202110501 | DKM0104HNET21 | 774244 | Valena 1xRJ45 LCS2 Cat6 STP aljzat, fehér | Legrand | Áru | Kiegészítő |  | 10 | 1 | Nem | db | 12 | 120 |  | 27 | 7455 | EUR | 18.8726 | Nem | Passzív hálózati elemek - Végpont kiépítéshez szükséges elemek | legalább 60 (hatvan), legfeljebb 120 (százhúsz) naptári nap | A rendelés előzetes konzultációt igényel
0202110501 | DKM0104HNET21 | 774245 | Valena 2xRJ45 LCS2 Cat6 STP aljzat, fehér | Legrand | Áru | Kiegészítő |  | 10 | 1 | Nem | db | 12 | 120 |  | 27 | 9078 | EUR | 22.9825 | Nem | Passzív hálózati elemek - Végpont kiépítéshez szükséges elemek | legalább 60 (hatvan), legfeljebb 120 (százhúsz) naptári nap | A rendelés előzetes konzultációt igényel
0102080401 | DKM0104HNET21 | EVO47U8080EE | LEGRAND hálózati rackszekrény, 19'' 47U SZÉL: 800 MÉLY: 800 MAG: 2117 szürke dupla perforált ajtó elöl és hátul MAX: 1000 kg Evoline/Estap | Legrand | Áru | Kiegészítő |  | 1 | 1 | Nem | db | 12 | 120 |  | 27 | 199763 | EUR | 505.7283 | Nem | Rack szekrények - Álló rack szekrények | legalább 60 (hatvan), legfeljebb 120 (százhúsz) naptári nap | A rendelés előzetes konzultációt igényel
0202110501 | DKM0104HNET21 | 2092500 | EL FÉSZKES ANYA,M5,50 DB/CS,ÉRINTK.NÉLK. | Rittal | Áru | Kiegészítő |  | 1 | 1 | Nem | csomag | 12 | 120 |  | 27 | 5518 | EUR | 13.9702 | Nem | Rack szekrények - Rack kiegészítők | legalább 60 (hatvan), legfeljebb 120 (százhúsz) naptári nap | A rendelés előzetes konzultációt igényel
0102080401 | DKM0104HNET21 | EVO47U8080FP | LEGRAND hálózati rackszekrény, 19'' 47U SZÉL: 800 MÉLY: 800 MAG: 2117 szürke szimpla tömör fém ajtó / kidönthető hátlap MAX: 1000 kg Evoline/Estap | Legrand | Áru | Kiegészítő |  | 1 | 1 | Nem | db | 12 | 120 |  | 27 | 153263 | EUR | 388.0085 | Nem | Rack szekrények - Álló rack szekrények | legalább 60 (hatvan), legfeljebb 120 (százhúsz) naptári nap | A rendelés előzetes konzultációt igényel
0202110501 | DKM0104HNET21 | 774246 | Valena 1xRJ45 LCS2 Cat6 UTP aljzat, körömmel, fehér | Legrand | Áru | Kiegészítő |  | 10 | 1 | Nem | db | 12 | 120 |  | 27 | 5423 | EUR | 13.7291 | Nem | Passzív hálózati elemek - Végpont kiépítéshez szükséges elemek | legalább 60 (hatvan), legfeljebb 120 (százhúsz) naptári nap | A rendelés előzetes konzultációt igényel
0202110501 | DKM0104HNET21 | 2094200 | EL KALITKÁS ANYA,M6, 50 DB/CS. | Rittal | Áru | Kiegészítő |  | 1 | 1 | Nem | csomag | 12 | 120 |  | 27 | 6838 | EUR | 17.3124 | Nem | Rack szekrények - Rack kiegészítők | legalább 60 (hatvan), legfeljebb 120 (százhúsz) naptári nap | A rendelés előzetes konzultációt igényel
0102080402 | DKM0104HNET21 | EVO7U6045 | LEGRAND hálózati rackszekrény, 19'' 7U SZÉL: 600 MÉLY: 450 MAG: 405 szürke egyrészes, üvegajtós készre szerelt MAX: 65 kg Evoline | Legrand | Áru | Kiegészítő |  | 1 | 1 | Nem | db | 12 | 120 |  | 27 | 27219 | EUR | 68.9087 | Nem | Rack szekrények - Fali rack szekrények | legalább 60 (hatvan), legfeljebb 120 (százhúsz) naptári nap | A rendelés előzetes konzultációt igényel
0202110501 | DKM0104HNET21 | 774247 | Valena 2xRJ45 LCS2 Cat6 UTP aljzat, körömmel, fehér | Legrand | Áru | Kiegészítő |  | 10 | 1 | Nem | db | 12 | 120 |  | 27 | 7456 | EUR | 18.8754 | Nem | Passzív hálózati elemek - Végpont kiépítéshez szükséges elemek | legalább 60 (hatvan), legfeljebb 120 (százhúsz) naptári nap | A rendelés előzetes konzultációt igényel
0102080402 | DKM0104HNET21 | EVO7U6060 | LEGRAND hálózati rackszekrény, 19'' 7U SZÉL: 600 MÉLY: 600 MAG: 405 szürke egyrészes, üvegajtós készre szerelt MAX: 65 kg Evoline | Legrand | Áru | Kiegészítő |  | 1 | 1 | Nem | db | 12 | 120 |  | 27 | 30621 | EUR | 77.5219 | Nem | Rack szekrények - Fali rack szekrények | legalább 60 (hatvan), legfeljebb 120 (százhúsz) naptári nap | A rendelés előzetes konzultációt igényel
0202110501 | DKM0104HNET21 | 2094500 | EL KALITKÁS ANYA, M5, 50 DB/CS.,ÉRINTK. | Rittal | Áru | Kiegészítő |  | 1 | 1 | Nem | csomag | 12 | 120 |  | 27 | 6433 | EUR | 16.287 | Nem | Rack szekrények - Rack kiegészítők | legalább 60 (hatvan), legfeljebb 120 (százhúsz) naptári nap | A rendelés előzetes konzultációt igényel
0202110501 | DKM0104HNET21 | 775761 | Galea 1xRJ45 Cat5e UTP mechanizmus, LCS2 | Legrand | Áru | Kiegészítő |  | 10 | 1 | Nem | db | 12 | 120 |  | 27 | 4512 | EUR | 11.4233 | Nem | Passzív hálózati elemek - Végpont kiépítéshez szükséges elemek | legalább 60 (hatvan), legfeljebb 120 (százhúsz) naptári nap | A rendelés előzetes konzultációt igényel
0102080402 | DKM0104HNET21 | EVO9U6045 | LEGRAND hálózati rackszekrény, 19'' 9U SZÉL: 600 MÉLY: 450 MAG: 495 szürke egyrészes, üvegajtós készre szerelt MAX: 65 kg Evoline | Legrand | Áru | Kiegészítő |  | 1 | 1 | Nem | db | 12 | 120 |  | 27 | 28920 | EUR | 73.2153 | Nem | Rack szekrények - Fali rack szekrények | legalább 60 (hatvan), legfeljebb 120 (százhúsz) naptári nap | A rendelés előzetes konzultációt igényel
0202110501 | DKM0104HNET21 | 775762 | Galea 2xRJ45 Cat5e UTP mechanizmus, LCS2 | Legrand | Áru | Kiegészítő |  | 10 | 1 | Nem | db | 12 | 120 |  | 27 | 6766 | EUR | 17.1295 | Nem | Passzív hálózati elemek - Végpont kiépítéshez szükséges elemek | legalább 60 (hatvan), legfeljebb 120 (százhúsz) naptári nap | A rendelés előzetes konzultációt igényel
0102080402 | DKM0104HNET21 | EVO9U6060 | LEGRAND hálózati rackszekrény, 19'' 9U SZÉL: 600 MÉLY: 600 MAG: 495 szürke egyrészes, üvegajtós készre szerelt MAX: 65 kg Evoline | Legrand | Áru | Kiegészítő |  | 1 | 1 | Nem | db | 12 | 120 |  | 27 | 32322 | EUR | 81.8285 | Nem | Rack szekrények - Fali rack szekrények | legalább 60 (hatvan), legfeljebb 120 (százhúsz) naptári nap | A rendelés előzetes konzultációt igényel
0202110501 | DKM0104HNET21 | 775767 | Galea 1xRJ45 LCS2 Cat6 STP mechanizmus csavaros | Legrand | Áru | Kiegészítő |  | 10 | 1 | Nem | db | 12 | 120 |  | 27 | 8541 | EUR | 21.6218 | Nem | Passzív hálózati elemek - Végpont kiépítéshez szükséges elemek | legalább 60 (hatvan), legfeljebb 120 (százhúsz) naptári nap | A rendelés előzetes konzultációt igényel
0102080401 | DKM0104HNET21 | EVPM321 | LEGRAND Evoline tüskés függőleges patch rendező 32U kétoldalas 1készlet=bal és jobb rendező 168x77 | Legrand | Áru | Kiegészítő |  | 1 | 1 | Nem | db | 12 | 120 |  | 27 | 31189 | EUR | 78.9602 | Nem | Rack szekrények - Álló rack szekrények | legalább 60 (hatvan), legfeljebb 120 (százhúsz) naptári nap | A rendelés előzetes konzultációt igényel
0202110501 | DKM0104HNET21 | 775768 | Galea 2xRJ45 LCS2 Cat6 STP mechanizmus csavaros | Legrand | Áru | Kiegészítő |  | 10 | 1 | Nem | db | 12 | 120 |  | 27 | 14038 | EUR | 35.5393 | Nem | Passzív hálózati elemek - Végpont kiépítéshez szükséges elemek | legalább 60 (hatvan), legfeljebb 120 (százhúsz) naptári nap | A rendelés előzetes konzultációt igényel
0102080401 | DKM0104HNET21 | EVPM322 | LEGRAND Evoline tüskés függőleges patch rendező 32U kétoldalas 1készlet=bal és jobb rendező 172x73 | Legrand | Áru | Kiegészítő |  | 1 | 1 | Nem | db | 12 | 120 |  | 27 | 41964 | EUR | 106.2382 | Nem | Rack szekrények - Álló rack szekrények | legalább 60 (hatvan), legfeljebb 120 (százhúsz) naptári nap | A rendelés előzetes konzultációt igényel
0202110501 | DKM0104HNET21 | 5301330 | VX IT Gland plate modul, BT: 600x237,5 m | Rittal | Áru | Kiegészítő |  | 1 | 1 | Nem | db | 12 | 120 |  | 27 | 15756 | EUR | 39.8875 | Nem | Rack szekrények - Rack kiegészítők | legalább 60 (hatvan), legfeljebb 120 (százhúsz) naptári nap | A rendelés előzetes konzultációt igényel
0102080401 | DKM0104HNET21 | EVPM421 | LEGRAND Evoline tüskés függőleges patch rendező 42U kétoldalas 1készlet=bal és jobb rendező 168x77 | Legrand | Áru | Kiegészítő |  | 1 | 1 | Nem | db | 12 | 120 |  | 27 | 32889 | EUR | 83.2641 | Nem | Rack szekrények - Álló rack szekrények | legalább 60 (hatvan), legfeljebb 120 (százhúsz) naptári nap | A rendelés előzetes konzultációt igényel
0202110501 | DKM0104HNET21 | 5301331 | VX IT Gland plate modul, BT: 800x237,5 m | Rittal | Áru | Kiegészítő |  | 1 | 1 | Nem | db | 12 | 120 |  | 27 | 17234 | EUR | 43.6315 | Nem | Rack szekrények - Rack kiegészítők | legalább 60 (hatvan), legfeljebb 120 (százhúsz) naptári nap | A rendelés előzetes konzultációt igényel
0202110501 | DKM0104HNET21 | 5301332 | VX IT Gland plate modul, BT: 600x237,5 m | Rittal | Áru | Kiegészítő |  | 1 | 1 | Nem | db | 12 | 120 |  | 27 | 9875 | EUR | 25 | Nem | Rack szekrények - Rack kiegészítők | legalább 60 (hatvan), legfeljebb 120 (százhúsz) naptári nap | A rendelés előzetes konzultációt igényel
0102080401 | DKM0104HNET21 | EVPM422 | LEGRAND Evoline tüskés függőleges patch rendező 42U kétoldalas 1készlet=bal és jobb rendező 172x73 | Legrand | Áru | Kiegészítő |  | 1 | 1 | Nem | db | 12 | 120 |  | 27 | 53304 | EUR | 134.9462 | Nem | Rack szekrények - Álló rack szekrények | legalább 60 (hatvan), legfeljebb 120 (százhúsz) naptári nap | A rendelés előzetes konzultációt igényel
0102080401 | DKM0104HNET21 | EVPM451 | LEGRAND Evoline tüskés függőleges patch rendező 45U kétoldalas 1készlet=bal és jobb rendező 168x77 | Legrand | Áru | Kiegészítő |  | 1 | 1 | Nem | db | 12 | 120 |  | 27 | 34590 | EUR | 87.5707 | Nem | Rack szekrények - Álló rack szekrények | legalább 60 (hatvan), legfeljebb 120 (százhúsz) naptári nap | A rendelés előzetes konzultációt igényel
0202110501 | DKM0104HNET21 | 5301333 | VX IT Gland plate modul, BT: 800x237,5 m | Rittal | Áru | Kiegészítő |  | 1 | 1 | Nem | db | 12 | 120 |  | 27 | 12071 | EUR | 30.5593 | Nem | Rack szekrények - Rack kiegészítők | legalább 60 (hatvan), legfeljebb 120 (százhúsz) naptári nap | A rendelés előzetes konzultációt igényel
0102080401 | DKM0104HNET21 | EVPM452 | LEGRAND Evoline tüskés függőleges patch rendező 45U kétoldalas 1készlet=bal és jobb rendező 172x73 | Legrand | Áru | Kiegészítő |  | 1 | 1 | Nem | db | 12 | 120 |  | 27 | 55571 | EUR | 140.6856 | Nem | Rack szekrények - Álló rack szekrények | legalább 60 (hatvan), legfeljebb 120 (százhúsz) naptári nap | A rendelés előzetes konzultációt igényel
0202110501 | DKM0104HNET21 | 5301334 | VX IT Gland plate modul, BT: 600x237,5 m | Rittal | Áru | Kiegészítő |  | 1 | 1 | Nem | db | 12 | 120 |  | 27 | 30471 | EUR | 77.1422 | Nem | Rack szekrények - Rack kiegészítők | legalább 60 (hatvan), legfeljebb 120 (százhúsz) naptári nap | A rendelés előzetes konzultációt igényel
0102080401 | DKM0104HNET21 | EVPM471 | LEGRAND Evoline tüskés függőleges patch rendező 47U kétoldalas 1készlet=bal és jobb rendező 168x77 | Legrand | Áru | Kiegészítő |  | 1 | 1 | Nem | db | 12 | 120 |  | 27 | 36292 | EUR | 91.8773 | Nem | Rack szekrények - Álló rack szekrények | legalább 60 (hatvan), legfeljebb 120 (százhúsz) naptári nap | A rendelés előzetes konzultációt igényel
0202110501 | DKM0104HNET21 | 2203400 | IN TÉPŐZÁRAS SZALAG | Rittal | Áru | Kiegészítő |  | 1 | 1 | Nem | csomag | 12 | 120 |  | 27 | 6838 | EUR | 17.3124 | Nem | Rack szekrények - Rack kiegészítők | legalább 60 (hatvan), legfeljebb 120 (százhúsz) naptári nap | A rendelés előzetes konzultációt igényel
0202110501 | DKM0104HNET21 | 5301335 | VX IT Gland plate modul, BT: 800x237,5 m | Rittal | Áru | Kiegészítő |  | 1 | 1 | Nem | db | 12 | 120 |  | 27 | 38345 | EUR | 97.0763 | Nem | Rack szekrények - Rack kiegészítők | legalább 60 (hatvan), legfeljebb 120 (százhúsz) naptári nap | A rendelés előzetes konzultációt igényel
0102080402 | DKM0104HNET21 | 2243605 | EL Fali szekrény, IP55, 3U, 600x212x373mm | Rittal | Áru | Kiegészítő |  | 1 | 1 | Nem | db | 12 | 120 |  | 27 | 163993 | EUR | 415.1729 | Nem | Rack szekrények - Fali rack szekrények | legalább 60 (hatvan), legfeljebb 120 (százhúsz) naptári nap | A rendelés előzetes konzultációt igényel
0102080401 | DKM0104HNET21 | EVPM472 | LEGRAND Evoline tüskés függőleges patch rendező 47U kétoldalas 1készlet=bal és jobb rendező 172x73 | Legrand | Áru | Kiegészítő |  | 1 | 1 | Nem | db | 12 | 120 |  | 27 | 57272 | EUR | 144.9922 | Nem | Rack szekrények - Álló rack szekrények | legalább 60 (hatvan), legfeljebb 120 (százhúsz) naptári nap | A rendelés előzetes konzultációt igényel
0202110501 | DKM0104HNET21 | 5301336 | VX IT Gland plate, for WD: 800x600 mm | Rittal | Áru | Kiegészítő |  | 1 | 1 | Nem | csomag | 12 | 120 |  | 27 | 13171 | EUR | 33.3444 | Nem | Rack szekrények - Rack kiegészítők | legalább 60 (hatvan), legfeljebb 120 (százhúsz) naptári nap | A rendelés előzetes konzultációt igényel
0102080402 | DKM0104HNET21 | 2246605 | EL Fali szekrény, IP55, 6U, 600x345x373mm | Rittal | Áru | Kiegészítő |  | 1 | 1 | Nem | db | 12 | 120 |  | 27 | 184655 | EUR | 467.4814 | Nem | Rack szekrények - Fali rack szekrények | legalább 60 (hatvan), legfeljebb 120 (százhúsz) naptári nap | A rendelés előzetes konzultációt igényel
0102080402 | DKM0104HNET21 | 2249605 | EL Fali szekrény, IP55, 9U, 600x478x373mm | Rittal | Áru | Kiegészítő |  | 1 | 1 | Nem | db | 12 | 120 |  | 27 | 195635 | EUR | 495.2777 | Nem | Rack szekrények - Fali rack szekrények | legalább 60 (hatvan), legfeljebb 120 (százhúsz) naptári nap | A rendelés előzetes konzultációt igényel
0102080401 | DKM0104HNET21 | FFXK | LEGRAND Cloudmax padlóhoz rögzítő készlet | Legrand | Áru | Kiegészítő |  | 1 | 1 | Nem | db | 12 | 120 |  | 27 | 5957 | EUR | 15.0815 | Nem | Rack szekrények - Álló rack szekrények | legalább 60 (hatvan), legfeljebb 120 (százhúsz) naptári nap | A rendelés előzetes konzultációt igényel
0202110501 | DKM0104HNET21 | 5301337 | VX IT Gland plate, for WD: 800x800 mm | Rittal | Áru | Kiegészítő |  | 1 | 1 | Nem | csomag | 12 | 120 |  | 27 | 18144 | EUR | 45.9345 | Nem | Rack szekrények - Rack kiegészítők | legalább 60 (hatvan), legfeljebb 120 (százhúsz) naptári nap | A rendelés előzetes konzultációt igényel
0102080401 | DKM0104HNET21 | FFXK6 | LEGRAND Cloudmax padlóhoz rögzítő készlet SZÉL: 600 | Legrand | Áru | Kiegészítő |  | 1 | 1 | Nem | db | 12 | 120 |  | 27 | 5957 | EUR | 15.0815 | Nem | Rack szekrények - Álló rack szekrények | legalább 60 (hatvan), legfeljebb 120 (százhúsz) naptári nap | A rendelés előzetes konzultációt igényel
0102080402 | DKM0104HNET21 | 2252605 | EL Fali szekrény, IP55, 12U, 600x612x373mm | Rittal | Áru | Kiegészítő |  | 1 | 1 | Nem | db | 12 | 120 |  | 27 | 220168 | EUR | 557.3883 | Nem | Rack szekrények - Fali rack szekrények | legalább 60 (hatvan), legfeljebb 120 (százhúsz) naptári nap | A rendelés előzetes konzultációt igényel
0202110501 | DKM0104HNET21 | 5301338 | VX IT Gland plate, for WD: 600x1000 mm | Rittal | Áru | Kiegészítő |  | 1 | 1 | Nem | csomag | 12 | 120 |  | 27 | 18208 | EUR | 46.0952 | Nem | Rack szekrények - Rack kiegészítők | legalább 60 (hatvan), legfeljebb 120 (százhúsz) naptári nap | A rendelés előzetes konzultációt igényel
0102080402 | DKM0104HNET21 | 2253605 | EL Fali szekrény, IP55, 3U, 600x212x473mm | Rittal | Áru | Kiegészítő |  | 1 | 1 | Nem | db | 12 | 120 |  | 27 | 182075 | EUR | 460.9495 | Nem | Rack szekrények - Fali rack szekrények | legalább 60 (hatvan), legfeljebb 120 (százhúsz) naptári nap | A rendelés előzetes konzultációt igényel
0102080401 | DKM0104HNET21 | FFXK8 | LEGRAND Cloudmax padlóhoz rögzítő készlet SZÉL: 800 | Legrand | Áru | Kiegészítő |  | 1 | 1 | Nem | db | 12 | 120 |  | 27 | 5957 | EUR | 15.0815 | Nem | Rack szekrények - Álló rack szekrények | legalább 60 (hatvan), legfeljebb 120 (százhúsz) naptári nap | A rendelés előzetes konzultációt igényel
0202110501 | DKM0104HNET21 | 5301341 | VX IT Gland plate, for WD: 600x1200 mm | Rittal | Áru | Kiegészítő |  | 1 | 1 | Nem | csomag | 12 | 120 |  | 27 | 21888 | EUR | 55.4124 | Nem | Rack szekrények - Rack kiegészítők | legalább 60 (hatvan), legfeljebb 120 (százhúsz) naptári nap | A rendelés előzetes konzultációt igényel
0102080401 | DKM0104HNET21 | GRD12U6045F | LEGRAND kültéri álló rack szekrény 12U SZÉL: 600 MÉLY: 450 IP65 szimpla MAX: 450 kg Guardline | Legrand | Áru | Kiegészítő |  | 1 | 1 | Nem | db | 12 | 120 |  | 27 | 138486 | EUR | 350.5986 | Nem | Rack szekrények - Álló rack szekrények | legalább 60 (hatvan), legfeljebb 120 (százhúsz) naptári nap | A rendelés előzetes konzultációt igényel
0102080402 | DKM0104HNET21 | 2255605 | EL Fali szekrény, IP55, 15U, 600x746x373mm | Rittal | Áru | Kiegészítő |  | 1 | 1 | Nem | db | 12 | 120 |  | 27 | 246641 | EUR | 624.4069 | Nem | Rack szekrények - Fali rack szekrények | legalább 60 (hatvan), legfeljebb 120 (százhúsz) naptári nap | A rendelés előzetes konzultációt igényel
0202110501 | DKM0104HNET21 | 5301344 | VX IT Gland plate, for WD: 800x1000 mm | Rittal | Áru | Kiegészítő |  | 1 | 1 | Nem | csomag | 12 | 120 |  | 27 | 21888 | EUR | 55.4124 | Nem | Rack szekrények - Rack kiegészítők | legalább 60 (hatvan), legfeljebb 120 (százhúsz) naptári nap | A rendelés előzetes konzultációt igényel
0102080402 | DKM0104HNET21 | 2256605 | EL Fali szekrény, IP55, 6U, 600x345x473mm | Rittal | Áru | Kiegészítő |  | 1 | 1 | Nem | db | 12 | 120 |  | 27 | 185942 | EUR | 470.7405 | Nem | Rack szekrények - Fali rack szekrények | legalább 60 (hatvan), legfeljebb 120 (százhúsz) naptári nap | A rendelés előzetes konzultációt igényel
0102080402 | DKM0104HNET21 | 2259605 | EL Fali szekrény, IP55, 9U, 600x478x473mm | Rittal | Áru | Kiegészítő |  | 1 | 1 | Nem | db | 12 | 120 |  | 27 | 209189 | EUR | 529.5921 | Nem | Rack szekrények - Fali rack szekrények | legalább 60 (hatvan), legfeljebb 120 (százhúsz) naptári nap | A rendelés előzetes konzultációt igényel
0102080401 | DKM0104HNET21 | GRD12U6045FT | LEGRAND kültéri álló rack szekrény 12U SZÉL: 600 MÉLY: 450 IP65 dupla MAX: 450 kg Guardline | Legrand | Áru | Kiegészítő |  | 1 | 1 | Nem | db | 12 | 120 |  | 27 | 150022 | EUR | 379.8027 | Nem | Rack szekrények - Álló rack szekrények | legalább 60 (hatvan), legfeljebb 120 (százhúsz) naptári nap | A rendelés előzetes konzultációt igényel
0102080402 | DKM0104HNET21 | GRD12U6045W | LEGRAND kültéri fali rack szekrény 12U SZÉL: 600 MÉLY: 450 IP65 szimpla MAX: 450 kg Guardline | Legrand | Áru | Kiegészítő |  | 1 | 1 | Nem | db | 12 | 120 |  | 27 | 129257 | EUR | 327.2337 | Nem | Rack szekrények - Fali rack szekrények | legalább 60 (hatvan), legfeljebb 120 (százhúsz) naptári nap | A rendelés előzetes konzultációt igényel
0202110501 | DKM0104HNET21 | 5301347 | VX IT Gland plate, for WD: 800x1200 mm | Rittal | Áru | Kiegészítő |  | 1 | 1 | Nem | csomag | 12 | 120 |  | 27 | 26213 | EUR | 66.3618 | Nem | Rack szekrények - Rack kiegészítők | legalább 60 (hatvan), legfeljebb 120 (százhúsz) naptári nap | A rendelés előzetes konzultációt igényel
0102080402 | DKM0104HNET21 | GRD12U6045WT | LEGRAND kültéri fali rack szekrény 12U SZÉL: 600 MÉLY: 450 IP65 dupla MAX: 450 kg Guardline | Legrand | Áru | Kiegészítő |  | 1 | 1 | Nem | db | 12 | 120 |  | 27 | 140213 | EUR | 354.969 | Nem | Rack szekrények - Fali rack szekrények | legalább 60 (hatvan), legfeljebb 120 (százhúsz) naptári nap | A rendelés előzetes konzultációt igényel
0102080402 | DKM0104HNET21 | 2261605 | EL Fali szekrény, IP55, 21U, 600x1012x373mm | Rittal | Áru | Kiegészítő |  | 1 | 1 | Nem | db | 12 | 120 |  | 27 | 298295 | EUR | 755.1768 | Nem | Rack szekrények - Fali rack szekrények | legalább 60 (hatvan), legfeljebb 120 (százhúsz) naptári nap | A rendelés előzetes konzultációt igényel
0202110501 | DKM0104HNET21 | 5301348 | VX IT Gland plate modul, BT: 800x237,5 m | Rittal | Áru | Kiegészítő |  | 1 | 1 | Nem | db | 12 | 120 |  | 27 | 46227 | EUR | 117.0297 | Nem | Rack szekrények - Rack kiegészítők | legalább 60 (hatvan), legfeljebb 120 (százhúsz) naptári nap | A rendelés előzetes konzultációt igényel
0102080402 | DKM0104HNET21 | 2262605 | EL Fali szekrény, IP55, 12U, 600x612x473mm | Rittal | Áru | Kiegészítő |  | 1 | 1 | Nem | db | 12 | 120 |  | 27 | 235016 | EUR | 594.9784 | Nem | Rack szekrények - Fali rack szekrények | legalább 60 (hatvan), legfeljebb 120 (százhúsz) naptári nap | A rendelés előzetes konzultációt igényel
0102080402 | DKM0104HNET21 | 2265605 | EL Fali szekrény, IP55, 15U, 600x746x473mm | Rittal | Áru | Kiegészítő |  | 1 | 1 | Nem | db | 12 | 120 |  | 27 | 258261 | EUR | 653.8244 | Nem | Rack szekrények - Fali rack szekrények | legalább 60 (hatvan), legfeljebb 120 (százhúsz) naptári nap | A rendelés előzetes konzultációt igényel
0102080402 | DKM0104HNET21 | GRD12U6060W | LEGRAND kültéri fali rack szekrény 12U SZÉL: 600 MÉLY: 600 IP65 szimpla MAX: 450 kg Guardline | Legrand | Áru | Kiegészítő |  | 1 | 1 | Nem | db | 12 | 120 |  | 27 | 133292 | EUR | 337.4487 | Nem | Rack szekrények - Fali rack szekrények | legalább 60 (hatvan), legfeljebb 120 (százhúsz) naptári nap | A rendelés előzetes konzultációt igényel
0202110501 | DKM0104HNET21 | 5301350 | VX IT Base mounting bracket | Rittal | Áru | Kiegészítő |  | 1 | 1 | Nem | csomag | 12 | 120 |  | 27 | 5489 | EUR | 13.8954 | Nem | Rack szekrények - Rack kiegészítők | legalább 60 (hatvan), legfeljebb 120 (százhúsz) naptári nap | A rendelés előzetes konzultációt igényel
0102080402 | DKM0104HNET21 | GRD12U6060WT | LEGRAND kültéri fali rack szekrény 12U SZÉL: 600 MÉLY: 600 IP65 dupla MAX: 450 kg Guardline | Legrand | Áru | Kiegészítő |  | 1 | 1 | Nem | db | 12 | 120 |  | 27 | 150601 | EUR | 381.2687 | Nem | Rack szekrények - Fali rack szekrények | legalább 60 (hatvan), legfeljebb 120 (százhúsz) naptári nap | A rendelés előzetes konzultációt igényel
0102080402 | DKM0104HNET21 | 2271605 | EL Fali szekrény, IP55, 21U, 600x1012x473mm | Rittal | Áru | Kiegészítő |  | 1 | 1 | Nem | db | 12 | 120 |  | 27 | 303461 | EUR | 768.2546 | Nem | Rack szekrények - Fali rack szekrények | legalább 60 (hatvan), legfeljebb 120 (százhúsz) naptári nap | A rendelés előzetes konzultációt igényel
0202110501 | DKM0104HNET21 | 2416000 | BIZTONSÁGI AJTÓRETESZ PS-HEZ 230VAC/11VA | Rittal | Áru | Kiegészítő |  | 1 | 1 | Nem | db | 12 | 120 |  | 27 | 101374 | EUR | 256.6428 | Nem | Rack szekrények - Rack kiegészítők | legalább 60 (hatvan), legfeljebb 120 (százhúsz) naptári nap | A rendelés előzetes konzultációt igényel
0202110501 | DKM0104HNET21 | 2418000 | BIZT.AJTÓRET.1 AJTÓS SZEKR-HEZ,24VDC,8W | Rittal | Áru | Kiegészítő |  | 1 | 1 | Nem | db | 12 | 120 |  | 27 | 101374 | EUR | 256.6428 | Nem | Rack szekrények - Rack kiegészítők | legalább 60 (hatvan), legfeljebb 120 (százhúsz) naptári nap | A rendelés előzetes konzultációt igényel
0202110501 | DKM0104HNET21 | 5301423 | VX IT Aluminium glazed door, ¦ for WxH 800x2000 mm RAL 9005/anodised | Rittal | Áru | Kiegészítő |  | 1 | 1 | Nem | db | 12 | 120 |  | 27 | 230490 | EUR | 583.519 | Nem | Rack szekrények - Rack kiegészítők | legalább 60 (hatvan), legfeljebb 120 (százhúsz) naptári nap | A rendelés előzetes konzultációt igényel
0202110501 | DKM0104HNET21 | 2419000 | SZ BIZTONSÁGI RETESZELÉS 120 V AC 8 VA | Rittal | Áru | Kiegészítő |  | 1 | 1 | Nem | db | 12 | 120 |  | 27 | 101374 | EUR | 256.6428 | Nem | Rack szekrények - Rack kiegészítők | legalább 60 (hatvan), legfeljebb 120 (százhúsz) naptári nap | A rendelés előzetes konzultációt igényel
0102080401 | DKM0104HNET21 | GRD16U6045F | LEGRAND kültéri álló rack szekrény 16U SZÉL: 600 MÉLY: 450 IP65 szimpla MAX: 450 kg Guardline | Legrand | Áru | Kiegészítő |  | 1 | 1 | Nem | db | 12 | 120 |  | 27 | 144839 | EUR | 366.6805 | Nem | Rack szekrények - Álló rack szekrények | legalább 60 (hatvan), legfeljebb 120 (százhúsz) naptári nap | A rendelés előzetes konzultációt igényel
0102080401 | DKM0104HNET21 | GRD16U6045FT | LEGRAND kültéri álló rack szekrény 16U SZÉL: 600 MÉLY: 450 IP65 dupla MAX: 450 kg Guardline | Legrand | Áru | Kiegészítő |  | 1 | 1 | Nem | db | 12 | 120 |  | 27 | 162717 | EUR | 411.9416 | Nem | Rack szekrények - Álló rack szekrények | legalább 60 (hatvan), legfeljebb 120 (százhúsz) naptári nap | A rendelés előzetes konzultációt igényel
0202110501 | DKM0104HNET21 | 5301437 | VX IT Sheet steel glazed door, RAL 7035 ¦ vertically divided, WH: 800x2000 mm | Rittal | Áru | Kiegészítő |  | 1 | 1 | Nem | db | 12 | 120 |  | 27 | 198849 | EUR | 503.4143 | Nem | Rack szekrények - Rack kiegészítők | legalább 60 (hatvan), legfeljebb 120 (százhúsz) naptári nap | A rendelés előzetes konzultációt igényel
0102080402 | DKM0104HNET21 | GRD16U6045W | LEGRAND kültéri fali rack szekrény 16U SZÉL: 600 MÉLY: 450 IP65 szimpla MAX: 450 kg Guardline | Legrand | Áru | Kiegészítő |  | 1 | 1 | Nem | db | 12 | 120 |  | 27 | 136758 | EUR | 346.2227 | Nem | Rack szekrények - Fali rack szekrények | legalább 60 (hatvan), legfeljebb 120 (százhúsz) naptári nap | A rendelés előzetes konzultációt igényel
0102080402 | DKM0104HNET21 | GRD16U6045WT | LEGRAND kültéri fali rack szekrény 16U SZÉL: 600 MÉLY: 450 IP65 dupla MAX: 450 kg Guardline | Legrand | Áru | Kiegészítő |  | 1 | 1 | Nem | db | 12 | 120 |  | 27 | 155794 | EUR | 394.4158 | Nem | Rack szekrények - Fali rack szekrények | legalább 60 (hatvan), legfeljebb 120 (százhúsz) naptári nap | A rendelés előzetes konzultációt igényel
0202110501 | DKM0104HNET21 | 2422000 | TETŐEMELŐ KÖZDARAB PS,DK TETŐHÖZ,10 MM | Rittal | Áru | Kiegészítő |  | 1 | 1 | Nem | csomag | 12 | 120 |  | 27 | 10981 | EUR | 27.799 | Nem | Rack szekrények - Rack kiegészítők | legalább 60 (hatvan), legfeljebb 120 (százhúsz) naptári nap | A rendelés előzetes konzultációt igényel
0202110501 | DKM0104HNET21 | 2423000 | DK TETŐEMELŐ KÖZDARAB, 20 MM, 4 DB/CS | Rittal | Áru | Kiegészítő |  | 1 | 1 | Nem | csomag | 12 | 120 |  | 27 | 12785 | EUR | 32.3661 | Nem | Rack szekrények - Rack kiegészítők | legalább 60 (hatvan), legfeljebb 120 (százhúsz) naptári nap | A rendelés előzetes konzultációt igényel
0202110501 | DKM0104HNET21 | 5301438 | VX IT Sheet steel glazed door, RAL 7035 ¦ vertically divided, WH: 800x2200 mm | Rittal | Áru | Kiegészítő |  | 1 | 1 | Nem | db | 12 | 120 |  | 27 | 218858 | EUR | 554.0711 | Nem | Rack szekrények - Rack kiegészítők | legalább 60 (hatvan), legfeljebb 120 (százhúsz) naptári nap | A rendelés előzetes konzultációt igényel
0102080402 | DKM0104HNET21 | GRD16U6060W | LEGRAND kültéri fali rack szekrény 16U SZÉL: 600 MÉLY: 600 IP65 szimpla MAX: 450 kg Guardline | Legrand | Áru | Kiegészítő |  | 1 | 1 | Nem | db | 12 | 120 |  | 27 | 141953 | EUR | 359.3753 | Nem | Rack szekrények - Fali rack szekrények | legalább 60 (hatvan), legfeljebb 120 (százhúsz) naptári nap | A rendelés előzetes konzultációt igényel
0202110501 | DKM0104HNET21 | 5301446 | VX IT Aluminium/sheet steel door, vented ¦ WH: 800x2000 mm, RAL 9005/anodised | Rittal | Áru | Kiegészítő |  | 1 | 1 | Nem | db | 12 | 120 |  | 27 | 167861 | EUR | 424.964 | Nem | Rack szekrények - Rack kiegészítők | legalább 60 (hatvan), legfeljebb 120 (százhúsz) naptári nap | A rendelés előzetes konzultációt igényel
0102080402 | DKM0104HNET21 | GRD16U6060WT | LEGRAND kültéri fali rack szekrény 16U SZÉL: 600 MÉLY: 600 IP65 dupla MAX: 450 kg Guardline | Legrand | Áru | Kiegészítő |  | 1 | 1 | Nem | db | 12 | 120 |  | 27 | 160990 | EUR | 407.5685 | Nem | Rack szekrények - Fali rack szekrények | legalább 60 (hatvan), legfeljebb 120 (százhúsz) naptári nap | A rendelés előzetes konzultációt igényel
0202110501 | DKM0104HNET21 | 2449010 | AX ZSANÉR, 180°-OS, 3DB/CS | Rittal | Áru | Kiegészítő |  | 1 | 1 | Nem | csomag | 12 | 120 |  | 27 | 8390 | EUR | 21.2393 | Nem | Rack szekrények - Rack kiegészítők | legalább 60 (hatvan), legfeljebb 120 (százhúsz) naptári nap | A rendelés előzetes konzultációt igényel
0202110501 | DKM0104HNET21 | 5301450 | VX IT Aluminium/sheet steel door, vented ¦ WH: 600x2200 mm, RAL 9005/anodised | Rittal | Áru | Kiegészítő |  | 1 | 1 | Nem | db | 12 | 120 |  | 27 | 148491 | EUR | 375.9256 | Nem | Rack szekrények - Rack kiegészítők | legalább 60 (hatvan), legfeljebb 120 (százhúsz) naptári nap | A rendelés előzetes konzultációt igényel
0202110501 | DKM0104HNET21 | 2467000 | SZ ZÁRBETÉT BIZTONSÁGI ZÁRRAL,3524E | Rittal | Áru | Kiegészítő |  | 1 | 1 | Nem | db | 12 | 120 |  | 27 | 3816 | EUR | 9.6608 | Nem | Rack szekrények - Rack kiegészítők | legalább 60 (hatvan), legfeljebb 120 (százhúsz) naptári nap | A rendelés előzetes konzultációt igényel
0102080401 | DKM0104HNET21 | GRD18U6045F | LEGRAND kültéri álló rack szekrény 18U SZÉL: 600 MÉLY: 450 IP65 szimpla MAX: 450 kg Guardline | Legrand | Áru | Kiegészítő |  | 1 | 1 | Nem | db | 12 | 120 |  | 27 | 148294 | EUR | 375.4268 | Nem | Rack szekrények - Álló rack szekrények | legalább 60 (hatvan), legfeljebb 120 (százhúsz) naptári nap | A rendelés előzetes konzultációt igényel
0202110501 | DKM0104HNET21 | 5301453 | VX IT Aluminium/sheet steel door, vented ¦ WH: 800x2200 mm, RAL 9005/anodised | Rittal | Áru | Kiegészítő |  | 1 | 1 | Nem | db | 12 | 120 |  | 27 | 167861 | EUR | 424.964 | Nem | Rack szekrények - Rack kiegészítők | legalább 60 (hatvan), legfeljebb 120 (százhúsz) naptári nap | A rendelés előzetes konzultációt igényel
0102080401 | DKM0104HNET21 | GRD18U6045FT | LEGRAND kültéri álló rack szekrény 18U SZÉL: 600 MÉLY: 450 IP65 dupla MAX: 450 kg Guardline | Legrand | Áru | Kiegészítő |  | 1 | 1 | Nem | db | 12 | 120 |  | 27 | 171378 | EUR | 433.8682 | Nem | Rack szekrények - Álló rack szekrények | legalább 60 (hatvan), legfeljebb 120 (százhúsz) naptári nap | A rendelés előzetes konzultációt igényel
0202110501 | DKM0104HNET21 | 2468000 | SZ ZÁRBETÉT, NYOMÓGOMBOS | Rittal | Áru | Kiegészítő |  | 1 | 1 | Nem | db | 12 | 120 |  | 27 | 2213 | EUR | 5.6036 | Nem | Rack szekrények - Rack kiegészítők | legalább 60 (hatvan), legfeljebb 120 (százhúsz) naptári nap | A rendelés előzetes konzultációt igényel
0202110501 | DKM0104HNET21 | 5301515 | VX IT Transport kit for empty enclosure | Rittal | Áru | Kiegészítő |  | 1 | 1 | Nem | csomag | 12 | 120 |  | 27 | 65081 | EUR | 164.7628 | Nem | Rack szekrények - Rack kiegészítők | legalább 60 (hatvan), legfeljebb 120 (százhúsz) naptári nap | A rendelés előzetes konzultációt igényel
0202110501 | DKM0104HNET21 | 5301516 | VX IT Castors modul, for W: 600 mm | Rittal | Áru | Kiegészítő |  | 1 | 1 | Nem | csomag | 12 | 120 |  | 27 | 119633 | EUR | 302.8683 | Nem | Rack szekrények - Rack kiegészítők | legalább 60 (hatvan), legfeljebb 120 (százhúsz) naptári nap | A rendelés előzetes konzultációt igényel
0202110501 | DKM0104HNET21 | 2469000 | SZ ZÁRBETÉT BIZT.ZÁRRAL,NYOMÓGOMBBAL | Rittal | Áru | Kiegészítő |  | 1 | 1 | Nem | db | 12 | 120 |  | 27 | 4794 | EUR | 12.1356 | Nem | Rack szekrények - Rack kiegészítők | legalább 60 (hatvan), legfeljebb 120 (százhúsz) naptári nap | A rendelés előzetes konzultációt igényel
0102080402 | DKM0104HNET21 | GRD18U6045W | LEGRAND kültéri fali rack szekrény 18U SZÉL: 600 MÉLY: 450 IP65 szimpla MAX: 450 kg Guardline | Legrand | Áru | Kiegészítő |  | 1 | 1 | Nem | db | 12 | 120 |  | 27 | 139066 | EUR | 352.0646 | Nem | Rack szekrények - Fali rack szekrények | legalább 60 (hatvan), legfeljebb 120 (százhúsz) naptári nap | A rendelés előzetes konzultációt igényel
0202110501 | DKM0104HNET21 | 5301518 | VX IT Castors modul, for W: 800 mm | Rittal | Áru | Kiegészítő |  | 1 | 1 | Nem | csomag | 12 | 120 |  | 27 | 124605 | EUR | 315.4556 | Nem | Rack szekrények - Rack kiegészítők | legalább 60 (hatvan), legfeljebb 120 (százhúsz) naptári nap | A rendelés előzetes konzultációt igényel
0102080402 | DKM0104HNET21 | GRD18U6045WT | LEGRAND kültéri fali rack szekrény 18U SZÉL: 600 MÉLY: 450 IP65 dupla MAX: 450 kg Guardline | Legrand | Áru | Kiegészítő |  | 1 | 1 | Nem | db | 12 | 120 |  | 27 | 164455 | EUR | 416.3424 | Nem | Rack szekrények - Fali rack szekrények | legalább 60 (hatvan), legfeljebb 120 (százhúsz) naptári nap | A rendelés előzetes konzultációt igényel
0202110501 | DKM0104HNET21 | 2486400 | SZ lemezcsavar TX30, nemesacélhoz, 300db | Rittal | Áru | Kiegészítő |  | 1 | 1 | Nem | csomag | 12 | 120 |  | 27 | 21694 | EUR | 54.9218 | Nem | Rack szekrények - Rack kiegészítők | legalább 60 (hatvan), legfeljebb 120 (százhúsz) naptári nap | A rendelés előzetes konzultációt igényel
0202110501 | DKM0104HNET21 | 5301540 | VX IT Sheet steel door, single, closed ¦ WH: 800x2000 mm, RAL 7035, IP 55 | Rittal | Áru | Kiegészítő |  | 1 | 1 | Nem | db | 12 | 120 |  | 27 | 109684 | EUR | 277.6799 | Nem | Rack szekrények - Rack kiegészítők | legalább 60 (hatvan), legfeljebb 120 (százhúsz) naptári nap | A rendelés előzetes konzultációt igényel
0202110501 | DKM0104HNET21 | 2486600 | SZ LEMEZCSAVAR TX30, 5,5x13mm, 300db/cs | Rittal | Áru | Kiegészítő |  | 1 | 1 | Nem | csomag | 12 | 120 |  | 27 | 19052 | EUR | 48.2319 | Nem | Rack szekrények - Rack kiegészítők | legalább 60 (hatvan), legfeljebb 120 (százhúsz) naptári nap | A rendelés előzetes konzultációt igényel
0102080402 | DKM0104HNET21 | GRD18U6060W | LEGRAND kültéri fali rack szekrény 18U SZÉL: 600 MÉLY: 600 IP65 szimpla MAX: 450 kg Guardline | Legrand | Áru | Kiegészítő |  | 1 | 1 | Nem | db | 12 | 120 |  | 27 | 145408 | EUR | 368.1216 | Nem | Rack szekrények - Fali rack szekrények | legalább 60 (hatvan), legfeljebb 120 (százhúsz) naptári nap | A rendelés előzetes konzultációt igényel
0202110501 | DKM0104HNET21 | 2487000 | ÖNMETSZŐ KÖZPONTCSAVAR,300 DB, 0,8-3 MM | Rittal | Áru | Kiegészítő |  | 1 | 1 | Nem | csomag | 12 | 120 |  | 27 | 24534 | EUR | 62.1106 | Nem | Rack szekrények - Rack kiegészítők | legalább 60 (hatvan), legfeljebb 120 (százhúsz) naptári nap | A rendelés előzetes konzultációt igényel
0202110501 | DKM0104HNET21 | 5301542 | VX IT Sheet steel door, single, closed ¦ WH: 800x2200 mm, RAL 7035, IP 55 | Rittal | Áru | Kiegészítő |  | 1 | 1 | Nem | db | 12 | 120 |  | 27 | 117440 | EUR | 297.3174 | Nem | Rack szekrények - Rack kiegészítők | legalább 60 (hatvan), legfeljebb 120 (százhúsz) naptári nap | A rendelés előzetes konzultációt igényel
0202110501 | DKM0104HNET21 | 2488000 | SÜLLYESZTETT FEJŰ CSAVAR,M5X12,500 DB/CS | Rittal | Áru | Kiegészítő |  | 1 | 1 | Nem | csomag | 12 | 120 |  | 27 | 29056 | EUR | 73.5589 | Nem | Rack szekrények - Rack kiegészítők | legalább 60 (hatvan), legfeljebb 120 (százhúsz) naptári nap | A rendelés előzetes konzultációt igényel
0102080402 | DKM0104HNET21 | GRD18U6060WT | LEGRAND kültéri fali rack szekrény 18U SZÉL: 600 MÉLY: 600 IP65 dupla MAX: 450 kg Guardline | Legrand | Áru | Kiegészítő |  | 1 | 1 | Nem | db | 12 | 120 |  | 27 | 166184 | EUR | 420.7183 | Nem | Rack szekrények - Fali rack szekrények | legalább 60 (hatvan), legfeljebb 120 (százhúsz) naptári nap | A rendelés előzetes konzultációt igényel
0202110501 | DKM0104HNET21 | 5301561 | VX IT Sheet steel door, single, vented ¦ WH: 600x2000 mm, RAL 7035 | Rittal | Áru | Kiegészítő |  | 1 | 1 | Nem | db | 12 | 120 |  | 27 | 133899 | EUR | 338.984 | Nem | Rack szekrények - Rack kiegészítők | legalább 60 (hatvan), legfeljebb 120 (százhúsz) naptári nap | A rendelés előzetes konzultációt igényel
0102080401 | DKM0104HNET21 | GRD20U6045F | LEGRAND kültéri álló rack szekrény 20U SZÉL: 600 MÉLY: 450 IP65 szimpla MAX: 450 kg Guardline | Legrand | Áru | Kiegészítő |  | 1 | 1 | Nem | db | 12 | 120 |  | 27 | 154647 | EUR | 391.5115 | Nem | Rack szekrények - Álló rack szekrények | legalább 60 (hatvan), legfeljebb 120 (százhúsz) naptári nap | A rendelés előzetes konzultációt igényel
0202110501 | DKM0104HNET21 | 2489000 | HENGERESFEJŰ CSAVAR,M5X12 | Rittal | Áru | Kiegészítő |  | 1 | 1 | Nem | csomag | 12 | 120 |  | 27 | 29056 | EUR | 73.5589 | Nem | Rack szekrények - Rack kiegészítők | legalább 60 (hatvan), legfeljebb 120 (százhúsz) naptári nap | A rendelés előzetes konzultációt igényel
0202110501 | DKM0104HNET21 | 2489500 | SZ LENCSEFEJŰ FOGAZOTT CSAV.M5X12,500 DB | Rittal | Áru | Kiegészítő |  | 1 | 1 | Nem | csomag | 12 | 120 |  | 27 | 29056 | EUR | 73.5589 | Nem | Rack szekrények - Rack kiegészítők | legalább 60 (hatvan), legfeljebb 120 (százhúsz) naptári nap | A rendelés előzetes konzultációt igényel
0202110501 | DKM0104HNET21 | 5301571 | VX IT Sheet steel door, single, vented ¦ WH: 800x2000 mm, RAL 7035 | Rittal | Áru | Kiegészítő |  | 1 | 1 | Nem | db | 12 | 120 |  | 27 | 135581 | EUR | 343.2435 | Nem | Rack szekrények - Rack kiegészítők | legalább 60 (hatvan), legfeljebb 120 (százhúsz) naptári nap | A rendelés előzetes konzultációt igényel
0202110501 | DKM0104HNET21 | 2500460 | SZ AJTÓHELYZET KAPCSOLÓ, 800mm | Rittal | Áru | Kiegészítő |  | 1 | 1 | Nem | db | 12 | 120 |  | 27 | 14142 | EUR | 35.8026 | Nem | Rack szekrények - Rack kiegészítők | legalább 60 (hatvan), legfeljebb 120 (százhúsz) naptári nap | A rendelés előzetes konzultációt igényel
0102080401 | DKM0104HNET21 | GRD20U6045FT | LEGRAND kültéri álló rack szekrény 20U SZÉL: 600 MÉLY: 450 IP65 dupla MAX: 450 kg Guardline | Legrand | Áru | Kiegészítő |  | 1 | 1 | Nem | db | 12 | 120 |  | 27 | 178879 | EUR | 452.8572 | Nem | Rack szekrények - Álló rack szekrények | legalább 60 (hatvan), legfeljebb 120 (százhúsz) naptári nap | A rendelés előzetes konzultációt igényel
0202110501 | DKM0104HNET21 | 5301602 | VX IT Sheet steel door, closed ¦ vertically divided, WH: 600x2000 mm, RAL 7035 | Rittal | Áru | Kiegészítő |  | 1 | 1 | Nem | db | 12 | 120 |  | 27 | 154951 | EUR | 392.2819 | Nem | Rack szekrények - Rack kiegészítők | legalább 60 (hatvan), legfeljebb 120 (százhúsz) naptári nap | A rendelés előzetes konzultációt igényel
0102080402 | DKM0104HNET21 | GRD20U6045W | LEGRAND kültéri fali rack szekrény 20U SZÉL: 600 MÉLY: 450 IP65 szimpla MAX: 450 kg Guardline | Legrand | Áru | Kiegészítő |  | 1 | 1 | Nem | db | 12 | 120 |  | 27 | 149453 | EUR | 378.3616 | Nem | Rack szekrények - Fali rack szekrények | legalább 60 (hatvan), legfeljebb 120 (százhúsz) naptári nap | A rendelés előzetes konzultációt igényel
0202110501 | DKM0104HNET21 | 2503020 | SZ FALI RÖGZÍTŐFÜL, AX/KX-HEZ, wall distance: 40 mm | Rittal | Áru | Kiegészítő |  | 1 | 1 | Nem | csomag | 12 | 120 |  | 27 | 6326 | EUR | 16.0154 | Nem | Rack szekrények - Rack kiegészítők | legalább 60 (hatvan), legfeljebb 120 (százhúsz) naptári nap | A rendelés előzetes konzultációt igényel
0202110501 | DKM0104HNET21 | 5301612 | VX IT Sheet steel door, closed ¦ vertically divided, WH: 800x2000 mm, RAL 7035 | Rittal | Áru | Kiegészítő |  | 1 | 1 | Nem | db | 12 | 120 |  | 27 | 174319 | EUR | 441.3147 | Nem | Rack szekrények - Rack kiegészítők | legalább 60 (hatvan), legfeljebb 120 (százhúsz) naptári nap | A rendelés előzetes konzultációt igényel
0202110501 | DKM0104HNET21 | 2504000 | HATSZÖGFEJŰ CSAVAR,M5X10, 500 DB/CS | Rittal | Áru | Kiegészítő |  | 1 | 1 | Nem | csomag | 12 | 120 |  | 27 | 28665 | EUR | 72.5696 | Nem | Rack szekrények - Rack kiegészítők | legalább 60 (hatvan), legfeljebb 120 (százhúsz) naptári nap | A rendelés előzetes konzultációt igényel
0102080401 | DKM0104HNET21 | 5328190 | VX IT szekrény üvegajtóval, IP 55, üres szekrény 600x1800x800mm | Rittal | Áru | Kiegészítő |  | 1 | 1 | Nem | db | 12 | 120 |  | 27 | 351217 | EUR | 889.1559 | Nem | Rack szekrények - Álló rack szekrények | legalább 60 (hatvan), legfeljebb 120 (százhúsz) naptári nap | A rendelés előzetes konzultációt igényel
0202110501 | DKM0104HNET21 | 5301652 | VX IT Sheet steel door, vented ¦ vertically divided, WH: 800x2000 mm, RAL 7035 | Rittal | Áru | Kiegészítő |  | 1 | 1 | Nem | db | 12 | 120 |  | 27 | 187227 | EUR | 473.9912 | Nem | Rack szekrények - Rack kiegészítők | legalább 60 (hatvan), legfeljebb 120 (százhúsz) naptári nap | A rendelés előzetes konzultációt igényel
0102080401 | DKM0104HNET21 | 5329111 | VX IT szekrény szellőzős ajtókkal, 19"-os standard profilsínekkel, 600x2000x600mm, 42U | Rittal | Áru | Kiegészítő |  | 1 | 1 | Nem | db | 12 | 120 |  | 27 | 586862 | EUR | 1485.7277 | Nem | Rack szekrények - Álló rack szekrények | legalább 60 (hatvan), legfeljebb 120 (százhúsz) naptári nap | A rendelés előzetes konzultációt igényel
0202110501 | DKM0104HNET21 | 2504500 | SZ TORX CSAVAR, M6X12, 300 DB/CS. | Rittal | Áru | Kiegészítő |  | 1 | 1 | Nem | csomag | 12 | 120 |  | 27 | 15042 | EUR | 38.0806 | Nem | Rack szekrények - Rack kiegészítők | legalább 60 (hatvan), legfeljebb 120 (százhúsz) naptári nap | A rendelés előzetes konzultációt igényel
0202110501 | DKM0104HNET21 | 2504800 | SZ FOGAZOTT CSAVAR, M8x12, 300db/cs | Rittal | Áru | Kiegészítő |  | 1 | 1 | Nem | csomag | 12 | 120 |  | 27 | 15042 | EUR | 38.0806 | Nem | Rack szekrények - Rack kiegészítők | legalább 60 (hatvan), legfeljebb 120 (százhúsz) naptári nap | A rendelés előzetes konzultációt igényel
0202110501 | DKM0104HNET21 | 5302000 | VX IT Air baffle plate, WH: 600x1200, dy | Rittal | Áru | Kiegészítő |  | 1 | 1 | Nem | db | 12 | 120 |  | 27 | 66306 | EUR | 167.8639 | Nem | Rack szekrények - Rack kiegészítők | legalább 60 (hatvan), legfeljebb 120 (százhúsz) naptári nap | A rendelés előzetes konzultációt igényel
0202110501 | DKM0104HNET21 | 2505510 | SZ Wall angle RAL 7035 | Rittal | Áru | Kiegészítő |  | 1 | 1 | Nem | csomag | 12 | 120 |  | 27 | 4866 | EUR | 12.3185 | Nem | Rack szekrények - Rack kiegészítők | legalább 60 (hatvan), legfeljebb 120 (százhúsz) naptári nap | A rendelés előzetes konzultációt igényel
0202110501 | DKM0104HNET21 | 2508010 | SZ FALI TARTÓ, 10 MM, 4 DB/CS. | Rittal | Áru | Kiegészítő |  | 1 | 1 | Nem | csomag | 12 | 120 |  | 27 | 4536 | EUR | 11.4843 | Nem | Rack szekrények - Rack kiegészítők | legalább 60 (hatvan), legfeljebb 120 (százhúsz) naptári nap | A rendelés előzetes konzultációt igényel
0202110501 | DKM0104HNET21 | 2573000 | SZ SZIVACSOS PROFIL (30x30 MM), 3M/CS | Rittal | Áru | Kiegészítő |  | 1 | 1 | Nem | csomag | 12 | 120 |  | 27 | 7940 | EUR | 20.1003 | Nem | Rack szekrények - Rack kiegészítők | legalább 60 (hatvan), legfeljebb 120 (százhúsz) naptári nap | A rendelés előzetes konzultációt igényel
0102080401 | DKM0104HNET21 | 5329121 | VX IT szekrény üvegajtóval, 19"-os standard profilsínekkel, 600x2000x600mm, 42U | Rittal | Áru | Kiegészítő |  | 1 | 1 | Nem | db | 12 | 120 |  | 27 | 513915 | EUR | 1301.0503 | Nem | Rack szekrények - Álló rack szekrények | legalább 60 (hatvan), legfeljebb 120 (százhúsz) naptári nap | A rendelés előzetes konzultációt igényel
0102080401 | DKM0104HNET21 | 5329131 | VX IT szekrény üvegajtóval, IP 55, 19"-os standard profilsínekkel 600x2000x600mm, 42U | Rittal | Áru | Kiegészítő |  | 1 | 1 | Nem | db | 12 | 120 |  | 27 | 440312 | EUR | 1114.7129 | Nem | Rack szekrények - Álló rack szekrények | legalább 60 (hatvan), legfeljebb 120 (százhúsz) naptári nap | A rendelés előzetes konzultációt igényel
0202110501 | DKM0104HNET21 | 5302001 | VX IT Air baffle plate, WH: 800x1200, dy | Rittal | Áru | Kiegészítő |  | 1 | 1 | Nem | db | 12 | 120 |  | 27 | 86643 | EUR | 219.3493 | Nem | Rack szekrények - Rack kiegészítők | legalább 60 (hatvan), legfeljebb 120 (százhúsz) naptári nap | A rendelés előzetes konzultációt igényel
0102080401 | DKM0104HNET21 | 5329190 | VX IT szekrény üvegajtóval, IP 55, üres szekrény 600x2000x600mm | Rittal | Áru | Kiegészítő |  | 1 | 1 | Nem | db | 12 | 120 |  | 27 | 338952 | EUR | 858.1061 | Nem | Rack szekrények - Álló rack szekrények | legalább 60 (hatvan), legfeljebb 120 (százhúsz) naptári nap | A rendelés előzetes konzultációt igényel
0202110501 | DKM0104HNET21 | 2584100 | AX OSZLOPRÖGZÍTŐ | Rittal | Áru | Kiegészítő |  | 1 | 1 | Nem | csomag | 12 | 120 |  | 27 | 29352 | EUR | 74.3099 | Nem | Rack szekrények - Rack kiegészítők | legalább 60 (hatvan), legfeljebb 120 (százhúsz) naptári nap | A rendelés előzetes konzultációt igényel
0202110501 | DKM0104HNET21 | 5302002 | VX IT Air baffle plate, WH: 600x1800, dy | Rittal | Áru | Kiegészítő |  | 1 | 1 | Nem | db | 12 | 120 |  | 27 | 81999 | EUR | 207.5934 | Nem | Rack szekrények - Rack kiegészítők | legalább 60 (hatvan), legfeljebb 120 (százhúsz) naptári nap | A rendelés előzetes konzultációt igényel
0202110501 | DKM0104HNET21 | 2817000 | LÁBAZATRÖGZÍTŐ, 10 DB/CS. | Rittal | Áru | Kiegészítő |  | 1 | 1 | Nem | csomag | 12 | 120 |  | 27 | 20534 | EUR | 51.9843 | Nem | Rack szekrények - Rack kiegészítők | legalább 60 (hatvan), legfeljebb 120 (százhúsz) naptári nap | A rendelés előzetes konzultációt igényel
0102080401 | DKM0104HNET21 | 5330113 | VX IT szekrény szellőzős ajtókkal, 19"-os standard profilsínekkel, 600x2000x800mm, 42U | Rittal | Áru | Kiegészítő |  | 1 | 1 | Nem | db | 12 | 120 |  | 27 | 605588 | EUR | 1533.1338 | Nem | Rack szekrények - Álló rack szekrények | legalább 60 (hatvan), legfeljebb 120 (százhúsz) naptári nap | A rendelés előzetes konzultációt igényel
0202110501 | DKM0104HNET21 | 5302003 | VX IT Air baffle plate, WH: 800x1800, dy | Rittal | Áru | Kiegészítő |  | 1 | 1 | Nem | db | 12 | 120 |  | 27 | 108337 | EUR | 274.2711 | Nem | Rack szekrények - Rack kiegészítők | legalább 60 (hatvan), legfeljebb 120 (százhúsz) naptári nap | A rendelés előzetes konzultációt igényel
0102080401 | DKM0104HNET21 | 5330123 | VX IT szekrény üvegajtóval, 19"-os standard profilsínekkel, 600x2000x800mm, 42U | Rittal | Áru | Kiegészítő |  | 1 | 1 | Nem | db | 12 | 120 |  | 27 | 531987 | EUR | 1346.8019 | Nem | Rack szekrények - Álló rack szekrények | legalább 60 (hatvan), legfeljebb 120 (százhúsz) naptári nap | A rendelés előzetes konzultációt igényel
0102080401 | DKM0104HNET21 | 5330133 | VX IT szekrény üvegajtóval, IP 55, 19"-os standard profilsínekkel 600x2000x800mm, 42U | Rittal | Áru | Kiegészítő |  | 1 | 1 | Nem | db | 12 | 120 |  | 27 | 478401 | EUR | 1211.1407 | Nem | Rack szekrények - Álló rack szekrények | legalább 60 (hatvan), legfeljebb 120 (százhúsz) naptári nap | A rendelés előzetes konzultációt igényel
0202110501 | DKM0104HNET21 | 3164230 | DK TETŐSZELLŐZTETŐ,230V/50HZ,1500 M3/H | Rittal | Áru | Kiegészítő |  | 1 | 1 | Nem | db | 12 | 120 |  | 27 | 327456 | EUR | 829.0018 | Nem | Rack szekrények - Rack kiegészítők | legalább 60 (hatvan), legfeljebb 120 (százhúsz) naptári nap | A rendelés előzetes konzultációt igényel
0202110501 | DKM0104HNET21 | 3164620 | SK TETŐSZELLŐZTETŐ, TETŐLEMEZZEL | Rittal | Áru | Kiegészítő |  | 1 | 1 | Nem | db | 12 | 120 |  | 27 | 383664 | EUR | 971.3003 | Nem | Rack szekrények - Rack kiegészítők | legalább 60 (hatvan), legfeljebb 120 (százhúsz) naptári nap | A rendelés előzetes konzultációt igényel
0202110501 | DKM0104HNET21 | 5302004 | VX IT Air baffle plate, WH: 600x2000, dy | Rittal | Áru | Kiegészítő |  | 1 | 1 | Nem | db | 12 | 120 |  | 27 | 79348 | EUR | 200.8813 | Nem | Rack szekrények - Rack kiegészítők | legalább 60 (hatvan), legfeljebb 120 (százhúsz) naptári nap | A rendelés előzetes konzultációt igényel
0202110501 | DKM0104HNET21 | 3301391 | SK Air duct 482,6 mm (19") | Rittal | Áru | Kiegészítő |  | 1 | 1 | Nem | db | 12 | 120 |  | 27 | 64229 | EUR | 162.6039 | Nem | Rack szekrények - Rack kiegészítők | legalább 60 (hatvan), legfeljebb 120 (százhúsz) naptári nap | A rendelés előzetes konzultációt igényel
0102080401 | DKM0104HNET21 | 5330190 | VX IT szekrény üvegajtóval, IP 55, üres szekrény 600x2000x800mm | Rittal | Áru | Kiegészítő |  | 1 | 1 | Nem | db | 12 | 120 |  | 27 | 367360 | EUR | 930.0244 | Nem | Rack szekrények - Álló rack szekrények | legalább 60 (hatvan), legfeljebb 120 (százhúsz) naptári nap | A rendelés előzetes konzultációt igényel
0202110501 | DKM0104HNET21 | 5302005 | VX IT Air baffle plate, WH: 800x2000, dy | Rittal | Áru | Kiegészítő |  | 1 | 1 | Nem | db | 12 | 120 |  | 27 | 99684 | EUR | 252.3639 | Nem | Rack szekrények - Rack kiegészítők | legalább 60 (hatvan), legfeljebb 120 (százhúsz) naptári nap | A rendelés előzetes konzultációt igényel
0102080401 | DKM0104HNET21 | 5331113 | VX IT szekrény szellőzős ajtókkal, 19"-os standard profilsínekkel, 600x2200x800mm, 47U | Rittal | Áru | Kiegészítő |  | 1 | 1 | Nem | db | 12 | 120 |  | 27 | 659181 | EUR | 1668.8117 | Nem | Rack szekrények - Álló rack szekrények | legalább 60 (hatvan), legfeljebb 120 (százhúsz) naptári nap | A rendelés előzetes konzultációt igényel
0202110501 | DKM0104HNET21 | 3301392 | SK Air duct, side air flow IT | Rittal | Áru | Kiegészítő |  | 1 | 1 | Nem | db | 12 | 120 |  | 27 | 72370 | EUR | 183.2142 | Nem | Rack szekrények - Rack kiegészítők | legalább 60 (hatvan), legfeljebb 120 (százhúsz) naptári nap | A rendelés előzetes konzultációt igényel
0202110501 | DKM0104HNET21 | 5302006 | VX IT Air baffle plate, WH: 600x2200, dy | Rittal | Áru | Kiegészítő |  | 1 | 1 | Nem | db | 12 | 120 |  | 27 | 83734 | EUR | 211.9859 | Nem | Rack szekrények - Rack kiegészítők | legalább 60 (hatvan), legfeljebb 120 (százhúsz) naptári nap | A rendelés előzetes konzultációt igényel
0202110501 | DKM0104HNET21 | 3311161 | Folyosó zárás, ajtó elem, 3200x2000mm | Rittal | Áru | Kiegészítő |  | 1 | 1 | Nem | db | 12 | 120 |  | 27 | 1330857 | EUR | 3369.2578 | Nem | Rack szekrények - Rack kiegészítők | legalább 60 (hatvan), legfeljebb 120 (százhúsz) naptári nap | A rendelés előzetes konzultációt igényel
0102080401 | DKM0104HNET21 | 5331190 | VX IT szekrény üvegajtóval, IP 55, üres szekrény 600x2200x800mm | Rittal | Áru | Kiegészítő |  | 1 | 1 | Nem | db | 12 | 120 |  | 27 | 417074 | EUR | 1055.8835 | Nem | Rack szekrények - Álló rack szekrények | legalább 60 (hatvan), legfeljebb 120 (százhúsz) naptári nap | A rendelés előzetes konzultációt igényel
0202110501 | DKM0104HNET21 | 5302007 | VX IT Air baffle plate, WH: 800x2200, dy | Rittal | Áru | Kiegészítő |  | 1 | 1 | Nem | db | 12 | 120 |  | 27 | 104132 | EUR | 263.6265 | Nem | Rack szekrények - Rack kiegészítők | legalább 60 (hatvan), legfeljebb 120 (százhúsz) naptári nap | A rendelés előzetes konzultációt igényel
0102080401 | DKM0104HNET21 | 5380830 | VX IT kábelrendező szekrény, 300x2000x1000mm | Rittal | Áru | Kiegészítő |  | 1 | 1 | Nem | db | 12 | 120 |  | 27 | 386847 | EUR | 979.3593 | Nem | Rack szekrények - Álló rack szekrények | legalább 60 (hatvan), legfeljebb 120 (százhúsz) naptári nap | A rendelés előzetes konzultációt igényel
0202110501 | DKM0104HNET21 | 3311163 | Folyosó zárás, ajtó elem, 3600x2000mm | Rittal | Áru | Kiegészítő |  | 1 | 1 | Nem | db | 12 | 120 |  | 27 | 1330857 | EUR | 3369.2578 | Nem | Rack szekrények - Rack kiegészítők | legalább 60 (hatvan), legfeljebb 120 (százhúsz) naptári nap | A rendelés előzetes konzultációt igényel
0202110501 | DKM0104HNET21 | 3311170 | Folyosó zárás, tető elem - középső, 600x1200mm | Rittal | Áru | Kiegészítő |  | 1 | 1 | Nem | db | 12 | 120 |  | 27 | 178095 | EUR | 450.873 | Nem | Rack szekrények - Rack kiegészítők | legalább 60 (hatvan), legfeljebb 120 (százhúsz) naptári nap | A rendelés előzetes konzultációt igényel
0102080401 | DKM0104HNET21 | 5381830 | VX IT kábelrendező szekrény, 300x2000x1200mm | Rittal | Áru | Kiegészítő |  | 1 | 1 | Nem | db | 12 | 120 |  | 27 | 428819 | EUR | 1085.6169 | Nem | Rack szekrények - Álló rack szekrények | legalább 60 (hatvan), legfeljebb 120 (százhúsz) naptári nap | A rendelés előzetes konzultációt igényel
0202110501 | DKM0104HNET21 | 5302008 | VX IT Air baffle plate, WH: 600x2450, dy | Rittal | Áru | Kiegészítő |  | 1 | 1 | Nem | db | 12 | 120 |  | 27 | 88257 | EUR | 223.4342 | Nem | Rack szekrények - Rack kiegészítők | legalább 60 (hatvan), legfeljebb 120 (százhúsz) naptári nap | A rendelés előzetes konzultációt igényel
0202110501 | DKM0104HNET21 | 3311180 | Folyosó zárás, tető elem - középső, 800x1200mm | Rittal | Áru | Kiegészítő |  | 1 | 1 | Nem | db | 12 | 120 |  | 27 | 201976 | EUR | 511.3319 | Nem | Rack szekrények - Rack kiegészítők | legalább 60 (hatvan), legfeljebb 120 (százhúsz) naptári nap | A rendelés előzetes konzultációt igényel
0202110501 | DKM0104HNET21 | 5302009 | VX IT Air baffle plate, WH: 800x2450, dy | Rittal | Áru | Kiegészítő |  | 1 | 1 | Nem | db | 12 | 120 |  | 27 | 108655 | EUR | 275.0748 | Nem | Rack szekrények - Rack kiegészítők | legalább 60 (hatvan), legfeljebb 120 (százhúsz) naptári nap | A rendelés előzetes konzultációt igényel
0202110501 | DKM0104HNET21 | 3311190 | Folyosó zárás, tető elem - középső, 300x1200mm | Rittal | Áru | Kiegészítő |  | 1 | 1 | Nem | db | 12 | 120 |  | 27 | 200673 | EUR | 508.034 | Nem | Rack szekrények - Rack kiegészítők | legalább 60 (hatvan), legfeljebb 120 (százhúsz) naptári nap | A rendelés előzetes konzultációt igényel
0202110501 | DKM0104HNET21 | 5501400 | Slide rail 30kg D150 | Rittal | Áru | Kiegészítő |  | 1 | 1 | Nem | csomag | 12 | 120 |  | 27 | 6970 | EUR | 17.6449 | Nem | Rack szekrények - Rack kiegészítők | legalább 60 (hatvan), legfeljebb 120 (százhúsz) naptári nap | A rendelés előzetes konzultációt igényel
0202110501 | DKM0104HNET21 | 5302010 | VX IT Air baffle plate, WH: 600x1200, st | Rittal | Áru | Kiegészítő |  | 1 | 1 | Nem | db | 12 | 120 |  | 27 | 59073 | EUR | 149.551 | Nem | Rack szekrények - Rack kiegészítők | legalább 60 (hatvan), legfeljebb 120 (százhúsz) naptári nap | A rendelés előzetes konzultációt igényel
0202110501 | DKM0104HNET21 | 5501410 | Csúsztató Sín 80kg M300 | Rittal | Áru | Kiegészítő |  | 1 | 1 | Nem | csomag | 12 | 120 |  | 27 | 13171 | EUR | 33.3444 | Nem | Rack szekrények - Rack kiegészítők | legalább 60 (hatvan), legfeljebb 120 (százhúsz) naptári nap | A rendelés előzetes konzultációt igényel
0202110501 | DKM0104HNET21 | 5501420 | Csúsztató Sín 80kg M400 | Rittal | Áru | Kiegészítő |  | 1 | 1 | Nem | csomag | 12 | 120 |  | 27 | 13816 | EUR | 34.9767 | Nem | Rack szekrények - Rack kiegészítők | legalább 60 (hatvan), legfeljebb 120 (százhúsz) naptári nap | A rendelés előzetes konzultációt igényel
0202110501 | DKM0104HNET21 | 3311200 | Folyosó zárás, tető elem - középső, 900x1200mm | Rittal | Áru | Kiegészítő |  | 1 | 1 | Nem | db | 12 | 120 |  | 27 | 230740 | EUR | 584.1509 | Nem | Rack szekrények - Rack kiegészítők | legalább 60 (hatvan), legfeljebb 120 (százhúsz) naptári nap | A rendelés előzetes konzultációt igényel
0202110501 | DKM0104HNET21 | 5302011 | VX IT Air baffle plate, WH: 800x1200, st | Rittal | Áru | Kiegészítő |  | 1 | 1 | Nem | db | 12 | 120 |  | 27 | 71982 | EUR | 182.2331 | Nem | Rack szekrények - Rack kiegészítők | legalább 60 (hatvan), legfeljebb 120 (százhúsz) naptári nap | A rendelés előzetes konzultációt igényel
0202110501 | DKM0104HNET21 | 3311210 | Folyosó zárás, tető elem - középső, 1100x1200mm | Rittal | Áru | Kiegészítő |  | 1 | 1 | Nem | db | 12 | 120 |  | 27 | 284058 | EUR | 719.1331 | Nem | Rack szekrények - Rack kiegészítők | legalább 60 (hatvan), legfeljebb 120 (százhúsz) naptári nap | A rendelés előzetes konzultációt igényel
0202110501 | DKM0104HNET21 | 3311270 | Folyosó zárás, tető elem - indító, 600x1200mm | Rittal | Áru | Kiegészítő |  | 1 | 1 | Nem | db | 12 | 120 |  | 27 | 200187 | EUR | 506.8036 | Nem | Rack szekrények - Rack kiegészítők | legalább 60 (hatvan), legfeljebb 120 (százhúsz) naptári nap | A rendelés előzetes konzultációt igényel
0202110501 | DKM0104HNET21 | 5501430 | Csúsztató Sín 80kg M500 | Rittal | Áru | Kiegészítő |  | 1 | 1 | Nem | csomag | 12 | 120 |  | 27 | 14592 | EUR | 36.9416 | Nem | Rack szekrények - Rack kiegészítők | legalább 60 (hatvan), legfeljebb 120 (százhúsz) naptári nap | A rendelés előzetes konzultációt igényel
0202110501 | DKM0104HNET21 | 5302012 | VX IT Air baffle plate, WH: 600x1800, st | Rittal | Áru | Kiegészítő |  | 1 | 1 | Nem | db | 12 | 120 |  | 27 | 81481 | EUR | 206.2798 | Nem | Rack szekrények - Rack kiegészítők | legalább 60 (hatvan), legfeljebb 120 (százhúsz) naptári nap | A rendelés előzetes konzultációt igényel
0202110501 | DKM0104HNET21 | 5501440 | Csúsztató Sín 80kg M600 | Rittal | Áru | Kiegészítő |  | 1 | 1 | Nem | csomag | 12 | 120 |  | 27 | 15305 | EUR | 38.7457 | Nem | Rack szekrények - Rack kiegészítők | legalább 60 (hatvan), legfeljebb 120 (százhúsz) naptári nap | A rendelés előzetes konzultációt igényel
0202110501 | DKM0104HNET21 | 3311280 | Folyosó zárás, tető elem - indító, 800x1200mm | Rittal | Áru | Kiegészítő |  | 1 | 1 | Nem | db | 12 | 120 |  | 27 | 218980 | EUR | 554.3787 | Nem | Rack szekrények - Rack kiegészítők | legalább 60 (hatvan), legfeljebb 120 (százhúsz) naptári nap | A rendelés előzetes konzultációt igényel
0202110501 | DKM0104HNET21 | 5302013 | VX IT Air baffle plate, WH: 800x1800, st | Rittal | Áru | Kiegészítő |  | 1 | 1 | Nem | db | 12 | 120 |  | 27 | 95428 | EUR | 241.5891 | Nem | Rack szekrények - Rack kiegészítők | legalább 60 (hatvan), legfeljebb 120 (százhúsz) naptári nap | A rendelés előzetes konzultációt igényel
0202110501 | DKM0104HNET21 | 4119000 | PS CSÚSZÓ CSAVARANYA,M4,SZERELŐSÍNHEZ | Rittal | Áru | Kiegészítő |  | 1 | 1 | Nem | csomag | 12 | 120 |  | 27 | 8910 | EUR | 22.5557 | Nem | Rack szekrények - Rack kiegészítők | legalább 60 (hatvan), legfeljebb 120 (százhúsz) naptári nap | A rendelés előzetes konzultációt igényel
0202110501 | DKM0104HNET21 | 5501450 | Csúsztató Sín 80kg M700 | Rittal | Áru | Kiegészítő |  | 1 | 1 | Nem | csomag | 12 | 120 |  | 27 | 16012 | EUR | 40.536 | Nem | Rack szekrények - Rack kiegészítők | legalább 60 (hatvan), legfeljebb 120 (százhúsz) naptári nap | A rendelés előzetes konzultációt igényel
0202110501 | DKM0104HNET21 | 5302014 | VX IT Air baffle plate, WH: 800x2000, st | Rittal | Áru | Kiegészítő |  | 1 | 1 | Nem | db | 12 | 120 |  | 27 | 89553 | EUR | 226.7154 | Nem | Rack szekrények - Rack kiegészítők | legalább 60 (hatvan), legfeljebb 120 (százhúsz) naptári nap | A rendelés előzetes konzultációt igényel
0202110501 | DKM0104HNET21 | 5501460 | Csúsztató Sín 80kg M400-600 | Rittal | Áru | Kiegészítő |  | 1 | 1 | Nem | csomag | 12 | 120 |  | 27 | 37903 | EUR | 95.9567 | Nem | Rack szekrények - Rack kiegészítők | legalább 60 (hatvan), legfeljebb 120 (százhúsz) naptári nap | A rendelés előzetes konzultációt igényel
0202110501 | DKM0104HNET21 | 4127010 | SZ AJTÓHELYZET-KAPCSOLÓ | Rittal | Áru | Kiegészítő |  | 1 | 1 | Nem | db | 12 | 120 |  | 27 | 12137 | EUR | 30.7255 | Nem | Rack szekrények - Rack kiegészítők | legalább 60 (hatvan), legfeljebb 120 (százhúsz) naptári nap | A rendelés előzetes konzultációt igényel
0202110501 | DKM0104HNET21 | 5302015 | VX IT Air baffle plate, WH: 800x2200, st | Rittal | Áru | Kiegészítő |  | 1 | 1 | Nem | db | 12 | 120 |  | 27 | 93877 | EUR | 237.6621 | Nem | Rack szekrények - Rack kiegészítők | legalább 60 (hatvan), legfeljebb 120 (százhúsz) naptári nap | A rendelés előzetes konzultációt igényel
0202110501 | DKM0104HNET21 | 5302016 | VX IT Air baffle plate, WH: 600x2000, st | Rittal | Áru | Kiegészítő |  | 1 | 1 | Nem | db | 12 | 120 |  | 27 | 66951 | EUR | 169.4962 | Nem | Rack szekrények - Rack kiegészítők | legalább 60 (hatvan), legfeljebb 120 (százhúsz) naptári nap | A rendelés előzetes konzultációt igényel
0202110501 | DKM0104HNET21 | 4157000 | BETOLHATÓ ANYA SZERELŐSÍNHEZ,M5,20 DB/CS | Rittal | Áru | Kiegészítő |  | 1 | 1 | Nem | csomag | 12 | 120 |  | 27 | 8910 | EUR | 22.5557 | Nem | Rack szekrények - Rack kiegészítők | legalább 60 (hatvan), legfeljebb 120 (százhúsz) naptári nap | A rendelés előzetes konzultációt igényel
0202110501 | DKM0104HNET21 | 5501615 | Berendezés tálca 25kg M300 | Rittal | Áru | Kiegészítő |  | 1 | 1 | Nem | db | 12 | 120 |  | 27 | 13171 | EUR | 33.3444 | Nem | Rack szekrények - Rack kiegészítők | legalább 60 (hatvan), legfeljebb 120 (százhúsz) naptári nap | A rendelés előzetes konzultációt igényel
0202110501 | DKM0104HNET21 | 5302017 | VX IT Air baffle plate, WH: 600x2200, st | Rittal | Áru | Kiegészítő |  | 1 | 1 | Nem | db | 12 | 120 |  | 27 | 71338 | EUR | 180.6036 | Nem | Rack szekrények - Rack kiegészítők | legalább 60 (hatvan), legfeljebb 120 (százhúsz) naptári nap | A rendelés előzetes konzultációt igényel
0202110501 | DKM0104HNET21 | 4162000 | PS BEHELYEZHETŐ ANYA, M6, 50 DB/CS. | Rittal | Áru | Kiegészítő |  | 1 | 1 | Nem | csomag | 12 | 120 |  | 27 | 5119 | EUR | 12.9587 | Nem | Rack szekrények - Rack kiegészítők | legalább 60 (hatvan), legfeljebb 120 (százhúsz) naptári nap | A rendelés előzetes konzultációt igényel
0202110501 | DKM0104HNET21 | 4163000 | PS BEHELYEZHETŐ ANYA, M8, 50 DB/CS. | Rittal | Áru | Kiegészítő |  | 1 | 1 | Nem | csomag | 12 | 120 |  | 27 | 5119 | EUR | 12.9587 | Nem | Rack szekrények - Rack kiegészítők | legalább 60 (hatvan), legfeljebb 120 (százhúsz) naptári nap | A rendelés előzetes konzultációt igényel
0202110501 | DKM0104HNET21 | 5302020 | VX Combi-rails, for WD: 600 mm | Rittal | Áru | Kiegészítő |  | 1 | 1 | Nem | csomag | 12 | 120 |  | 27 | 14270 | EUR | 36.1268 | Nem | Rack szekrények - Rack kiegészítők | legalább 60 (hatvan), legfeljebb 120 (százhúsz) naptári nap | A rendelés előzetes konzultációt igényel
0202110501 | DKM0104HNET21 | 4164500 | VX 25 fészkes anya, M6, 20db/cs | Rittal | Áru | Kiegészítő |  | 1 | 1 | Nem | csomag | 12 | 120 |  | 27 | 8335 | EUR | 21.1008 | Nem | Rack szekrények - Rack kiegészítők | legalább 60 (hatvan), legfeljebb 120 (százhúsz) naptári nap | A rendelés előzetes konzultációt igényel
0202110501 | DKM0104HNET21 | 5302021 | VX Combi-rails, for WD: 800 mm | Rittal | Áru | Kiegészítő |  | 1 | 1 | Nem | csomag | 12 | 120 |  | 27 | 16077 | EUR | 40.7023 | Nem | Rack szekrények - Rack kiegészítők | legalább 60 (hatvan), legfeljebb 120 (százhúsz) naptári nap | A rendelés előzetes konzultációt igényel
0202110501 | DKM0104HNET21 | 5302022 | VX Combi-rails, for WD: 1000 mm | Rittal | Áru | Kiegészítő |  | 1 | 1 | Nem | csomag | 12 | 120 |  | 27 | 18210 | EUR | 46.1008 | Nem | Rack szekrények - Rack kiegészítők | legalább 60 (hatvan), legfeljebb 120 (százhúsz) naptári nap | A rendelés előzetes konzultációt igényel
0202110501 | DKM0104HNET21 | 4165500 | VX 25 fészkes anya, M8, 20db/cs | Rittal | Áru | Kiegészítő |  | 1 | 1 | Nem | csomag | 12 | 120 |  | 27 | 8335 | EUR | 21.1008 | Nem | Rack szekrények - Rack kiegészítők | legalább 60 (hatvan), legfeljebb 120 (százhúsz) naptári nap | A rendelés előzetes konzultációt igényel
0202110501 | DKM0104HNET21 | 5302025 | VX Combi-rails, for WD: 1200 mm | Rittal | Áru | Kiegészítő |  | 1 | 1 | Nem | csomag | 12 | 120 |  | 27 | 24087 | EUR | 60.9799 | Nem | Rack szekrények - Rack kiegészítők | legalább 60 (hatvan), legfeljebb 120 (százhúsz) naptári nap | A rendelés előzetes konzultációt igényel
0202110501 | DKM0104HNET21 | 4166500 | VX Captive nut, thread M5 | Rittal | Áru | Kiegészítő |  | 1 | 1 | Nem | csomag | 12 | 120 |  | 27 | 8335 | EUR | 21.1008 | Nem | Rack szekrények - Rack kiegészítők | legalább 60 (hatvan), legfeljebb 120 (százhúsz) naptári nap | A rendelés előzetes konzultációt igényel
0202110501 | DKM0104HNET21 | 5302026 | IT Combi rail for cable routing, 19" | Rittal | Áru | Kiegészítő |  | 1 | 1 | Nem | csomag | 12 | 120 |  | 27 | 19820 | EUR | 50.1774 | Nem | Rack szekrények - Rack kiegészítők | legalább 60 (hatvan), legfeljebb 120 (százhúsz) naptári nap | A rendelés előzetes konzultációt igényel
0202110501 | DKM0104HNET21 | 4169000 | PS SZERELŐSÍN, 23X23 MM,295 MM,12 DB/CS. | Rittal | Áru | Kiegészítő |  | 1 | 1 | Nem | csomag | 12 | 120 |  | 27 | 15693 | EUR | 39.7295 | Nem | Rack szekrények - Rack kiegészítők | legalább 60 (hatvan), legfeljebb 120 (százhúsz) naptári nap | A rendelés előzetes konzultációt igényel
0202110501 | DKM0104HNET21 | 4170000 | PS SZERELŐSÍN, 23X23 MM,395 MM,12 DB/CS. | Rittal | Áru | Kiegészítő |  | 1 | 1 | Nem | csomag | 12 | 120 |  | 27 | 18858 | EUR | 47.7414 | Nem | Rack szekrények - Rack kiegészítők | legalább 60 (hatvan), legfeljebb 120 (százhúsz) naptári nap | A rendelés előzetes konzultációt igényel
0202110501 | DKM0104HNET21 | 5302028 | VX IT Potential equalisation set - plus | Rittal | Áru | Kiegészítő |  | 1 | 1 | Nem | csomag | 12 | 120 |  | 27 | 46286 | EUR | 117.1794 | Nem | Rack szekrények - Rack kiegészítők | legalább 60 (hatvan), legfeljebb 120 (százhúsz) naptári nap | A rendelés előzetes konzultációt igényel
0202110501 | DKM0104HNET21 | 4171000 | PS SZERELŐSÍN, 23X23 MM,495 MM,12 DB/CS. | Rittal | Áru | Kiegészítő |  | 1 | 1 | Nem | csomag | 12 | 120 |  | 27 | 21766 | EUR | 55.1048 | Nem | Rack szekrények - Rack kiegészítők | legalább 60 (hatvan), legfeljebb 120 (százhúsz) naptári nap | A rendelés előzetes konzultációt igényel
0202110501 | DKM0104HNET21 | 5302030 | VX IT Heavy-duty slide rail, 2U | Rittal | Áru | Kiegészítő |  | 1 | 1 | Nem | csomag | 12 | 120 |  | 27 | 26337 | EUR | 66.675 | Nem | Rack szekrények - Rack kiegészítők | legalább 60 (hatvan), legfeljebb 120 (százhúsz) naptári nap | A rendelés előzetes konzultációt igényel
0202110501 | DKM0104HNET21 | 4172000 | PS SZERELŐSÍN, 23X23 MM,695 MM,12 DB/CS. | Rittal | Áru | Kiegészítő |  | 1 | 1 | Nem | csomag | 12 | 120 |  | 27 | 28473 | EUR | 72.0846 | Nem | Rack szekrények - Rack kiegészítők | legalább 60 (hatvan), legfeljebb 120 (százhúsz) naptári nap | A rendelés előzetes konzultációt igényel
0202110501 | DKM0104HNET21 | 5302031 | VX IT Heavy-duty slide rail, 2U | Rittal | Áru | Kiegészítő |  | 1 | 1 | Nem | csomag | 12 | 120 |  | 27 | 27633 | EUR | 69.9562 | Nem | Rack szekrények - Rack kiegészítők | legalább 60 (hatvan), legfeljebb 120 (százhúsz) naptári nap | A rendelés előzetes konzultációt igényel
0202110501 | DKM0104HNET21 | 4173000 | PS SZERELŐSÍN, 23x23mm, 895mm, 12DB/CS. | Rittal | Áru | Kiegészítő |  | 1 | 1 | Nem | csomag | 12 | 120 |  | 27 | 34032 | EUR | 86.1573 | Nem | Rack szekrények - Rack kiegészítők | legalább 60 (hatvan), legfeljebb 120 (százhúsz) naptári nap | A rendelés előzetes konzultációt igényel
0202110501 | DKM0104HNET21 | 5302032 | VX IT Heavy-duty slide rail, 2U | Rittal | Áru | Kiegészítő |  | 1 | 1 | Nem | csomag | 12 | 120 |  | 27 | 29184 | EUR | 73.8832 | Nem | Rack szekrények - Rack kiegészítők | legalább 60 (hatvan), legfeljebb 120 (százhúsz) naptári nap | A rendelés előzetes konzultációt igényel
0202110501 | DKM0104HNET21 | 4174000 | PS SZERELŐSÍN,23X23 MM,1095 MM,6 DB/CS. | Rittal | Áru | Kiegészítő |  | 1 | 1 | Nem | csomag | 12 | 120 |  | 27 | 23951 | EUR | 60.6363 | Nem | Rack szekrények - Rack kiegészítők | legalább 60 (hatvan), legfeljebb 120 (százhúsz) naptári nap | A rendelés előzetes konzultációt igényel
0202110501 | DKM0104HNET21 | 4175000 | PS SZERELŐSÍN,23X23 MM,1495 MM,6 DB/CS. | Rittal | Áru | Kiegészítő |  | 1 | 1 | Nem | csomag | 12 | 120 |  | 27 | 33901 | EUR | 85.8247 | Nem | Rack szekrények - Rack kiegészítők | legalább 60 (hatvan), legfeljebb 120 (százhúsz) naptári nap | A rendelés előzetes konzultációt igényel
0202110501 | DKM0104HNET21 | 5302033 | VX IT Heavy-duty slide rail, 2U | Rittal | Áru | Kiegészítő |  | 1 | 1 | Nem | csomag | 12 | 120 |  | 27 | 30604 | EUR | 77.4776 | Nem | Rack szekrények - Rack kiegészítők | legalább 60 (hatvan), legfeljebb 120 (százhúsz) naptári nap | A rendelés előzetes konzultációt igényel
0202110501 | DKM0104HNET21 | 4176000 | PS SZERELŐSÍN,23X23 MM,1695 MM,6 DB/CS. | Rittal | Áru | Kiegészítő |  | 1 | 1 | Nem | csomag | 12 | 120 |  | 27 | 34858 | EUR | 88.2469 | Nem | Rack szekrények - Rack kiegészítők | legalább 60 (hatvan), legfeljebb 120 (százhúsz) naptári nap | A rendelés előzetes konzultációt igényel
0202110501 | DKM0104HNET21 | 4177000 | PS SZERELŐSÍN, 23x23MM, 1895MM, 6DB/CS. | Rittal | Áru | Kiegészítő |  | 1 | 1 | Nem | csomag | 12 | 120 |  | 27 | 38737 | EUR | 98.0684 | Nem | Rack szekrények - Rack kiegészítők | legalább 60 (hatvan), legfeljebb 120 (százhúsz) naptári nap | A rendelés előzetes konzultációt igényel
0202110501 | DKM0104HNET21 | 5302034 | VX IT Heavy-duty slide rail, 2U | Rittal | Áru | Kiegészítő |  | 1 | 1 | Nem | csomag | 12 | 120 |  | 27 | 32022 | EUR | 81.0692 | Nem | Rack szekrények - Rack kiegészítők | legalább 60 (hatvan), legfeljebb 120 (százhúsz) naptári nap | A rendelés előzetes konzultációt igényel
0202110501 | DKM0104HNET21 | 5302035 | IT Slide rails, 19", depth-variable | Rittal | Áru | Kiegészítő |  | 1 | 1 | Nem | csomag | 12 | 120 |  | 27 | 41978 | EUR | 106.2742 | Nem | Rack szekrények - Rack kiegészítők | legalább 60 (hatvan), legfeljebb 120 (százhúsz) naptári nap | A rendelés előzetes konzultációt igényel
0202110501 | DKM0104HNET21 | 4178000 | PS SZERELŐSÍN,23X23 MM,2095 MM,6DB/CS. | Rittal | Áru | Kiegészítő |  | 1 | 1 | Nem | csomag | 12 | 120 |  | 27 | 42872 | EUR | 108.5356 | Nem | Rack szekrények - Rack kiegészítők | legalább 60 (hatvan), legfeljebb 120 (százhúsz) naptári nap | A rendelés előzetes konzultációt igényel
0202110501 | DKM0104HNET21 | 4179000 | PS CSÚSZÓANYA, M6, SZER.SINHEZ, 20DB/CS | Rittal | Áru | Kiegészítő |  | 1 | 1 | Nem | csomag | 12 | 120 |  | 27 | 8910 | EUR | 22.5557 | Nem | Rack szekrények - Rack kiegészítők | legalább 60 (hatvan), legfeljebb 120 (százhúsz) naptári nap | A rendelés előzetes konzultációt igényel
0202110501 | DKM0104HNET21 | 5302036 | IT Brush kit, for two for cable duct | Rittal | Áru | Kiegészítő |  | 1 | 1 | Nem | csomag | 12 | 120 |  | 27 | 69228 | EUR | 175.2605 | Nem | Rack szekrények - Rack kiegészítők | legalább 60 (hatvan), legfeljebb 120 (százhúsz) naptári nap | A rendelés előzetes konzultációt igényel
0202110501 | DKM0104HNET21 | 4180000 | PS CSÚSZÓANYA, M8, SZER.SINHEZ, 20DB/CS | Rittal | Áru | Kiegészítő |  | 1 | 1 | Nem | csomag | 12 | 120 |  | 27 | 8910 | EUR | 22.5557 | Nem | Rack szekrények - Rack kiegészítők | legalább 60 (hatvan), legfeljebb 120 (százhúsz) naptári nap | A rendelés előzetes konzultációt igényel
0202110501 | DKM0104HNET21 | 5302037 | VX Kit for separate frame | Rittal | Áru | Kiegészítő |  | 1 | 1 | Nem | csomag | 12 | 120 |  | 27 | 20985 | EUR | 53.126 | Nem | Rack szekrények - Rack kiegészítők | legalább 60 (hatvan), legfeljebb 120 (százhúsz) naptári nap | A rendelés előzetes konzultációt igényel
0202110501 | DKM0104HNET21 | 4182000 | PS RÖGZÍTŐTARTÓ 23X23 MM SZERELŐSÍNHEZ 24 DB/CS. | Rittal | Áru | Kiegészítő |  | 1 | 1 | Nem | csomag | 12 | 120 |  | 27 | 15111 | EUR | 38.2552 | Nem | Rack szekrények - Rack kiegészítők | legalább 60 (hatvan), legfeljebb 120 (százhúsz) naptári nap | A rendelés előzetes konzultációt igényel
0202110501 | DKM0104HNET21 | 5302038 | VX Angle bracket for combi-rails | Rittal | Áru | Kiegészítő |  | 1 | 1 | Nem | csomag | 12 | 120 |  | 27 | 10911 | EUR | 27.6217 | Nem | Rack szekrények - Rack kiegészítők | legalább 60 (hatvan), legfeljebb 120 (százhúsz) naptári nap | A rendelés előzetes konzultációt igényel
0202110501 | DKM0104HNET21 | 4393000 | SZ SZERELŐSÍN, 1295 MM, 6DB/CS | Rittal | Áru | Kiegészítő |  | 1 | 1 | Nem | csomag | 12 | 120 |  | 27 | 26541 | EUR | 67.1932 | Nem | Rack szekrények - Rack kiegészítők | legalább 60 (hatvan), legfeljebb 120 (százhúsz) naptári nap | A rendelés előzetes konzultációt igényel
0202110501 | DKM0104HNET21 | 5302043 | Cable tray, depth-variable, 2 U | Rittal | Áru | Kiegészítő |  | 1 | 1 | Nem | db | 12 | 120 |  | 27 | 27182 | EUR | 68.8144 | Nem | Rack szekrények - Rack kiegészítők | legalább 60 (hatvan), legfeljebb 120 (százhúsz) naptári nap | A rendelés előzetes konzultációt igényel
0202110501 | DKM0104HNET21 | 4396000 | PS TARTÓSÍN, PERFORÁLT, 600MM, 4DB/CS | Rittal | Áru | Kiegészítő |  | 1 | 1 | Nem | csomag | 12 | 120 |  | 27 | 22800 | EUR | 57.7209 | Nem | Rack szekrények - Rack kiegészítők | legalább 60 (hatvan), legfeljebb 120 (százhúsz) naptári nap | A rendelés előzetes konzultációt igényel
0202110501 | DKM0104HNET21 | 5302044 | VX Cable clamp rails, 325-575 mm | Rittal | Áru | Kiegészítő |  | 1 | 1 | Nem | csomag | 12 | 120 |  | 27 | 14533 | EUR | 36.7919 | Nem | Rack szekrények - Rack kiegészítők | legalább 60 (hatvan), legfeljebb 120 (százhúsz) naptári nap | A rendelés előzetes konzultációt igényel
0202110501 | DKM0104HNET21 | 4396500 | PS TARTÓSÍN, NEM PERFORÁLT, 4 DB/CS. | Rittal | Áru | Kiegészítő |  | 1 | 1 | Nem | csomag | 12 | 120 |  | 27 | 22800 | EUR | 57.7209 | Nem | Rack szekrények - Rack kiegészítők | legalább 60 (hatvan), legfeljebb 120 (százhúsz) naptári nap | A rendelés előzetes konzultációt igényel
0202110501 | DKM0104HNET21 | 5302046 | VX IT Cable finger, 6 U, for 19" dynamic | Rittal | Áru | Kiegészítő |  | 1 | 1 | Nem | csomag | 12 | 120 |  | 27 | 21888 | EUR | 55.4124 | Nem | Rack szekrények - Rack kiegészítők | legalább 60 (hatvan), legfeljebb 120 (százhúsz) naptári nap | A rendelés előzetes konzultációt igényel
0202110501 | DKM0104HNET21 | 4398000 | PS TARTÓSÍN, PERFORÁLT, 800MM, 4DB/CS | Rittal | Áru | Kiegészítő |  | 1 | 1 | Nem | csomag | 12 | 120 |  | 27 | 29706 | EUR | 75.2051 | Nem | Rack szekrények - Rack kiegészítők | legalább 60 (hatvan), legfeljebb 120 (százhúsz) naptári nap | A rendelés előzetes konzultációt igényel
0202110501 | DKM0104HNET21 | 4398500 | TS TARTÓSÍNEK 800MM NEM PERFORÁLT 4DB/CS | Rittal | Áru | Kiegészítő |  | 1 | 1 | Nem | csomag | 12 | 120 |  | 27 | 29706 | EUR | 75.2051 | Nem | Rack szekrények - Rack kiegészítők | legalább 60 (hatvan), legfeljebb 120 (százhúsz) naptári nap | A rendelés előzetes konzultációt igényel
0202110501 | DKM0104HNET21 | 5302051 | IT Cable duct, vertical, for VX IT | Rittal | Áru | Kiegészítő |  | 1 | 1 | Nem | db | 12 | 120 |  | 27 | 55604 | EUR | 140.7688 | Nem | Rack szekrények - Rack kiegészítők | legalább 60 (hatvan), legfeljebb 120 (százhúsz) naptári nap | A rendelés előzetes konzultációt igényel
0202110501 | DKM0104HNET21 | 5501625 | Berendezés tálca 25kg M400 | Rittal | Áru | Kiegészítő |  | 1 | 1 | Nem | db | 12 | 120 |  | 27 | 16012 | EUR | 40.536 | Nem | Rack szekrények - Rack kiegészítők | legalább 60 (hatvan), legfeljebb 120 (százhúsz) naptári nap | A rendelés előzetes konzultációt igényel
0202110501 | DKM0104HNET21 | 5302052 | IT Cable duct vertical, for VX IT | Rittal | Áru | Kiegészítő |  | 1 | 1 | Nem | db | 12 | 120 |  | 27 | 56505 | EUR | 143.0496 | Nem | Rack szekrények - Rack kiegészítők | legalább 60 (hatvan), legfeljebb 120 (százhúsz) naptári nap | A rendelés előzetes konzultációt igényel
0202110501 | DKM0104HNET21 | 5302053 | IT Cable duct, vertical, for VX IT | Rittal | Áru | Kiegészítő |  | 1 | 1 | Nem | db | 12 | 120 |  | 27 | 64111 | EUR | 162.3074 | Nem | Rack szekrények - Rack kiegészítők | legalább 60 (hatvan), legfeljebb 120 (százhúsz) naptári nap | A rendelés előzetes konzultációt igényel
0202110501 | DKM0104HNET21 | 5501635 | DK KIHÚZHATÓ POLC, 300mm, 25kg, RAL9005 | Rittal | Áru | Kiegészítő |  | 1 | 1 | Nem | db | 12 | 120 |  | 27 | 52820 | EUR | 133.7213 | Nem | Rack szekrények - Rack kiegészítők | legalább 60 (hatvan), legfeljebb 120 (százhúsz) naptári nap | A rendelés előzetes konzultációt igényel
0202110501 | DKM0104HNET21 | 5302100 | VX IT Mounting angles standard 19" | Rittal | Áru | Kiegészítő |  | 1 | 1 | Nem | csomag | 12 | 120 |  | 27 | 18726 | EUR | 47.4088 | Nem | Rack szekrények - Rack kiegészítők | legalább 60 (hatvan), legfeljebb 120 (százhúsz) naptári nap | A rendelés előzetes konzultációt igényel
0202110501 | DKM0104HNET21 | 5501655 | Berendezés tálca 50kg M400-600 | Rittal | Áru | Kiegészítő |  | 1 | 1 | Nem | db | 12 | 120 |  | 27 | 27760 | EUR | 70.2777 | Nem | Rack szekrények - Rack kiegészítők | legalább 60 (hatvan), legfeljebb 120 (százhúsz) naptári nap | A rendelés előzetes konzultációt igényel
0202110501 | DKM0104HNET21 | 5302101 | VX IT Mounting angles standard 19" | Rittal | Áru | Kiegészítő |  | 1 | 1 | Nem | csomag | 12 | 120 |  | 27 | 18726 | EUR | 47.4088 | Nem | Rack szekrények - Rack kiegészítők | legalább 60 (hatvan), legfeljebb 120 (százhúsz) naptári nap | A rendelés előzetes konzultációt igényel
0202110501 | DKM0104HNET21 | 5501665 | Berendezés tálca 50kg M600-900 | Rittal | Áru | Kiegészítő |  | 1 | 1 | Nem | db | 12 | 120 |  | 27 | 34932 | EUR | 88.4353 | Nem | Rack szekrények - Rack kiegészítők | legalább 60 (hatvan), legfeljebb 120 (százhúsz) naptári nap | A rendelés előzetes konzultációt igényel
0202110501 | DKM0104HNET21 | 5302102 | VX IT Mounting angles standard 19" | Rittal | Áru | Kiegészítő |  | 1 | 1 | Nem | csomag | 12 | 120 |  | 27 | 22594 | EUR | 57.1999 | Nem | Rack szekrények - Rack kiegészítők | legalább 60 (hatvan), legfeljebb 120 (százhúsz) naptári nap | A rendelés előzetes konzultációt igényel
0202110501 | DKM0104HNET21 | 5501675 | Berendezés tálca kihúzható 50kg T400-600 | Rittal | Áru | Kiegészítő |  | 1 | 1 | Nem | db | 12 | 120 |  | 27 | 61850 | EUR | 156.5819 | Nem | Rack szekrények - Rack kiegészítők | legalább 60 (hatvan), legfeljebb 120 (százhúsz) naptári nap | A rendelés előzetes konzultációt igényel
0202110501 | DKM0104HNET21 | 5302103 | VX IT Mounting angles standard 19" | Rittal | Áru | Kiegészítő |  | 1 | 1 | Nem | csomag | 12 | 120 |  | 27 | 22594 | EUR | 57.1999 | Nem | Rack szekrények - Rack kiegészítők | legalább 60 (hatvan), legfeljebb 120 (százhúsz) naptári nap | A rendelés előzetes konzultációt igényel
0202110501 | DKM0104HNET21 | 5501685 | Berendezés tálca kihúzható 50kg M600-900 | Rittal | Áru | Kiegészítő |  | 1 | 1 | Nem | db | 12 | 120 |  | 27 | 65534 | EUR | 165.9101 | Nem | Rack szekrények - Rack kiegészítők | legalább 60 (hatvan), legfeljebb 120 (százhúsz) naptári nap | A rendelés előzetes konzultációt igényel
0202110501 | DKM0104HNET21 | 5302104 | VX IT Mounting angles standard 19" | Rittal | Áru | Kiegészítő |  | 1 | 1 | Nem | csomag | 12 | 120 |  | 27 | 27756 | EUR | 70.2694 | Nem | Rack szekrények - Rack kiegészítők | legalább 60 (hatvan), legfeljebb 120 (százhúsz) naptári nap | A rendelés előzetes konzultációt igényel
0202110501 | DKM0104HNET21 | 5501695 | Berendezés tálca 100kg M400-600 | Rittal | Áru | Kiegészítő |  | 1 | 1 | Nem | db | 12 | 120 |  | 27 | 32736 | EUR | 82.8761 | Nem | Rack szekrények - Rack kiegészítők | legalább 60 (hatvan), legfeljebb 120 (százhúsz) naptári nap | A rendelés előzetes konzultációt igényel
0202110501 | DKM0104HNET21 | 5302105 | VX IT Mounting angles standard 19" | Rittal | Áru | Kiegészítő |  | 1 | 1 | Nem | csomag | 12 | 120 |  | 27 | 27756 | EUR | 70.2694 | Nem | Rack szekrények - Rack kiegészítők | legalább 60 (hatvan), legfeljebb 120 (százhúsz) naptári nap | A rendelés előzetes konzultációt igényel
0202110501 | DKM0104HNET21 | 5501705 | Berendezés tálca 100kg M600-900 | Rittal | Áru | Kiegészítő |  | 1 | 1 | Nem | db | 12 | 120 |  | 27 | 40094 | EUR | 101.5048 | Nem | Rack szekrények - Rack kiegészítők | legalább 60 (hatvan), legfeljebb 120 (százhúsz) naptári nap | A rendelés előzetes konzultációt igényel
0202110501 | DKM0104HNET21 | 5302106 | VX IT Mounting angles standard 19" | Rittal | Áru | Kiegészítő |  | 1 | 1 | Nem | csomag | 12 | 120 |  | 27 | 30347 | EUR | 76.8291 | Nem | Rack szekrények - Rack kiegészítők | legalább 60 (hatvan), legfeljebb 120 (százhúsz) naptári nap | A rendelés előzetes konzultációt igényel
0202110501 | DKM0104HNET21 | 5302107 | VX IT Mounting angles standard 19" | Rittal | Áru | Kiegészítő |  | 1 | 1 | Nem | csomag | 12 | 120 |  | 27 | 30347 | EUR | 76.8291 | Nem | Rack szekrények - Rack kiegészítők | legalább 60 (hatvan), legfeljebb 120 (százhúsz) naptári nap | A rendelés előzetes konzultációt igényel
0202110501 | DKM0104HNET21 | 5501715 | Berendezés tálca kihúzhat 100kg M400-600 | Rittal | Áru | Kiegészítő |  | 1 | 1 | Nem | db | 12 | 120 |  | 27 | 71343 | EUR | 180.6147 | Nem | Rack szekrények - Rack kiegészítők | legalább 60 (hatvan), legfeljebb 120 (százhúsz) naptári nap | A rendelés előzetes konzultációt igényel
0202110501 | DKM0104HNET21 | 5501725 | Berendezés tálca kihúzhat 100kg M600-900 | Rittal | Áru | Kiegészítő |  | 1 | 1 | Nem | db | 12 | 120 |  | 27 | 78638 | EUR | 199.0827 | Nem | Rack szekrények - Rack kiegészítők | legalább 60 (hatvan), legfeljebb 120 (százhúsz) naptári nap | A rendelés előzetes konzultációt igényel
0202110501 | DKM0104HNET21 | 5302108 | VX IT Mounting angles standard 19" | Rittal | Áru | Kiegészítő |  | 1 | 1 | Nem | csomag | 12 | 120 |  | 27 | 34214 | EUR | 86.6173 | Nem | Rack szekrények - Rack kiegészítők | legalább 60 (hatvan), legfeljebb 120 (százhúsz) naptári nap | A rendelés előzetes konzultációt igényel
0202110501 | DKM0104HNET21 | 5501730 | Fogantyú ber.tálcához, kihúzhtató,2db/cs | Rittal | Áru | Kiegészítő |  | 1 | 1 | Nem | csomag | 12 | 120 |  | 27 | 4812 | EUR | 12.1827 | Nem | Rack szekrények - Rack kiegészítők | legalább 60 (hatvan), legfeljebb 120 (százhúsz) naptári nap | A rendelés előzetes konzultációt igényel
0202110501 | DKM0104HNET21 | 5302109 | VX IT Mounting angles standard 19" | Rittal | Áru | Kiegészítő |  | 1 | 1 | Nem | csomag | 12 | 120 |  | 27 | 34214 | EUR | 86.6173 | Nem | Rack szekrények - Rack kiegészítők | legalább 60 (hatvan), legfeljebb 120 (százhúsz) naptári nap | A rendelés előzetes konzultációt igényel
0202110501 | DKM0104HNET21 | 4532000 | PS SZERELŐLEMEZ, 4 DB/CS. | Rittal | Áru | Kiegészítő |  | 1 | 1 | Nem | csomag | 12 | 120 |  | 27 | 9419 | EUR | 23.8444 | Nem | Rack szekrények - Rack kiegészítők | legalább 60 (hatvan), legfeljebb 120 (százhúsz) naptári nap | A rendelés előzetes konzultációt igényel
0202110501 | DKM0104HNET21 | 5501895 | Cover magnetic | Rittal | Áru | Kiegészítő |  | 1 | 1 | Nem | csomag | 12 | 120 |  | 27 | 8715 | EUR | 22.0624 | Nem | Rack szekrények - Rack kiegészítők | legalább 60 (hatvan), legfeljebb 120 (százhúsz) naptári nap | A rendelés előzetes konzultációt igényel
0202110501 | DKM0104HNET21 | 5302110 | VX IT Mounting bracket for standard 19" | Rittal | Áru | Kiegészítő |  | 1 | 1 | Nem | csomag | 12 | 120 |  | 27 | 4636 | EUR | 11.7365 | Nem | Rack szekrények - Rack kiegészítők | legalább 60 (hatvan), legfeljebb 120 (százhúsz) naptári nap | A rendelés előzetes konzultációt igényel
0202110501 | DKM0104HNET21 | 4568000 | PS EMELŐSZEM PS/ES/DK SZEKRÉNYHEZ,4DB/CS | Rittal | Áru | Kiegészítő |  | 1 | 1 | Nem | csomag | 12 | 120 |  | 27 | 6459 | EUR | 16.3507 | Nem | Rack szekrények - Rack kiegészítők | legalább 60 (hatvan), legfeljebb 120 (százhúsz) naptári nap | A rendelés előzetes konzultációt igényel
0202110501 | DKM0104HNET21 | 5302111 | VX IT depth rails, for standard 19" | Rittal | Áru | Kiegészítő |  | 1 | 1 | Nem | csomag | 12 | 120 |  | 27 | 35510 | EUR | 89.8986 | Nem | Rack szekrények - Rack kiegészítők | legalább 60 (hatvan), legfeljebb 120 (százhúsz) naptári nap | A rendelés előzetes konzultációt igényel
0202110501 | DKM0104HNET21 | 4595000 | PS FALI RÖGZÍTŐ 4DB/CS | Rittal | Áru | Kiegészítő |  | 1 | 1 | Nem | csomag | 12 | 120 |  | 27 | 8460 | EUR | 21.4167 | Nem | Rack szekrények - Rack kiegészítők | legalább 60 (hatvan), legfeljebb 120 (százhúsz) naptári nap | A rendelés előzetes konzultációt igényel
0202110501 | DKM0104HNET21 | 5501900 | DK 19-Kleingerätebox, 4 HE, geschotte | Rittal | Áru | Kiegészítő |  | 1 | 1 | Nem | db | 12 | 120 |  | 27 | 78638 | EUR | 199.0827 | Nem | Rack szekrények - Rack kiegészítők | legalább 60 (hatvan), legfeljebb 120 (százhúsz) naptári nap | A rendelés előzetes konzultációt igényel
0202110501 | DKM0104HNET21 | 5302112 | VX IT depth rails, for standard 19" | Rittal | Áru | Kiegészítő |  | 1 | 1 | Nem | csomag | 12 | 120 |  | 27 | 40032 | EUR | 101.3469 | Nem | Rack szekrények - Rack kiegészítők | legalább 60 (hatvan), legfeljebb 120 (százhúsz) naptári nap | A rendelés előzetes konzultációt igényel
0202110501 | DKM0104HNET21 | 5502010 | Szell.modul TS IT max 3 vent. RAL7035 | Rittal | Áru | Kiegészítő |  | 1 | 1 | Nem | db | 12 | 120 |  | 27 | 62687 | EUR | 158.7019 | Nem | Rack szekrények - Rack kiegészítők | legalább 60 (hatvan), legfeljebb 120 (százhúsz) naptári nap | A rendelés előzetes konzultációt igényel
0202110501 | DKM0104HNET21 | 4597000 | PS SZÖGIDOM, 4 DB/CS. | Rittal | Áru | Kiegészítő |  | 1 | 1 | Nem | csomag | 12 | 120 |  | 27 | 9949 | EUR | 25.1884 | Nem | Rack szekrények - Rack kiegészítők | legalább 60 (hatvan), legfeljebb 120 (százhúsz) naptári nap | A rendelés előzetes konzultációt igényel
0202110501 | DKM0104HNET21 | 5302120 | VX Cable route, WH: 145x2000 mm | Rittal | Áru | Kiegészítő |  | 1 | 1 | Nem | db | 12 | 120 |  | 27 | 43073 | EUR | 109.0456 | Nem | Rack szekrények - Rack kiegészítők | legalább 60 (hatvan), legfeljebb 120 (százhúsz) naptári nap | A rendelés előzetes konzultációt igényel
0202110501 | DKM0104HNET21 | 4612000 | PS/TS/DK/PC SZINTEZŐLÁB, 4 DB/CS | Rittal | Áru | Kiegészítő |  | 1 | 1 | Nem | csomag | 12 | 120 |  | 27 | 10717 | EUR | 27.1311 | Nem | Rack szekrények - Rack kiegészítők | legalább 60 (hatvan), legfeljebb 120 (százhúsz) naptári nap | A rendelés előzetes konzultációt igényel
0202110501 | DKM0104HNET21 | 5502020 | Szell.modul TS IT max 6 vent. RAL7035 | Rittal | Áru | Kiegészítő |  | 1 | 1 | Nem | db | 12 | 120 |  | 27 | 84456 | EUR | 213.8122 | Nem | Rack szekrények - Rack kiegészítők | legalább 60 (hatvan), legfeljebb 120 (százhúsz) naptári nap | A rendelés előzetes konzultációt igényel
0202110501 | DKM0104HNET21 | 4694000 | PS MÉYLYSÉGI TÁMASZ 400 MM MÉLY SZ.-HEZ | Rittal | Áru | Kiegészítő |  | 1 | 1 | Nem | csomag | 12 | 120 |  | 27 | 24215 | EUR | 61.3042 | Nem | Rack szekrények - Rack kiegészítők | legalább 60 (hatvan), legfeljebb 120 (százhúsz) naptári nap | A rendelés előzetes konzultációt igényel
0202110501 | DKM0104HNET21 | 5302122 | VX Cable route, WH: 145x2000 mm | Rittal | Áru | Kiegészítő |  | 1 | 1 | Nem | db | 12 | 120 |  | 27 | 47401 | EUR | 120.0033 | Nem | Rack szekrények - Rack kiegészítők | legalább 60 (hatvan), legfeljebb 120 (százhúsz) naptári nap | A rendelés előzetes konzultációt igényel
0202110501 | DKM0104HNET21 | 4695000 | PS SZERELŐLÉC, 500 MM, 20 DB/CS. | Rittal | Áru | Kiegészítő |  | 1 | 1 | Nem | csomag | 12 | 120 |  | 27 | 34613 | EUR | 87.6289 | Nem | Rack szekrények - Rack kiegészítők | legalább 60 (hatvan), legfeljebb 120 (százhúsz) naptári nap | A rendelés előzetes konzultációt igényel
0202110501 | DKM0104HNET21 | 4696000 | PS SZERELŐLÉC, 600 MM, 20 DB/CS. | Rittal | Áru | Kiegészítő |  | 1 | 1 | Nem | csomag | 12 | 120 |  | 27 | 39644 | EUR | 100.3658 | Nem | Rack szekrények - Rack kiegészítők | legalább 60 (hatvan), legfeljebb 120 (százhúsz) naptári nap | A rendelés előzetes konzultációt igényel
0202110501 | DKM0104HNET21 | 4697000 | PS MÉYLYSÉGI TÁMASZ 800 MM MÉLY SZ.-HEZ | Rittal | Áru | Kiegészítő |  | 1 | 1 | Nem | csomag | 12 | 120 |  | 27 | 43899 | EUR | 111.1379 | Nem | Rack szekrények - Rack kiegészítők | legalább 60 (hatvan), legfeljebb 120 (százhúsz) naptári nap | A rendelés előzetes konzultációt igényel
0202110501 | DKM0104HNET21 | 5502115 | Kábellétra 6HE RAL9005 | Rittal | Áru | Kiegészítő |  | 1 | 1 | Nem | csomag | 12 | 120 |  | 27 | 21888 | EUR | 55.4124 | Nem | Rack szekrények - Rack kiegészítők | legalább 60 (hatvan), legfeljebb 120 (százhúsz) naptári nap | A rendelés előzetes konzultációt igényel
0202110501 | DKM0104HNET21 | 5502155 | TÉPŐZÁRAS RÖGZÍTŐ, RAL 9005, 10db/cs | Rittal | Áru | Kiegészítő |  | 1 | 1 | Nem | csomag | 12 | 120 |  | 27 | 13816 | EUR | 34.9767 | Nem | Rack szekrények - Rack kiegészítők | legalább 60 (hatvan), legfeljebb 120 (százhúsz) naptári nap | A rendelés előzetes konzultációt igényel
0202110501 | DKM0104HNET21 | 5302123 | VX IT Additional mounting for 19"-angles | Rittal | Áru | Kiegészítő |  | 1 | 1 | Nem | csomag | 12 | 120 |  | 27 | 8715 | EUR | 22.0624 | Nem | Rack szekrények - Rack kiegészítők | legalább 60 (hatvan), legfeljebb 120 (százhúsz) naptári nap | A rendelés előzetes konzultációt igényel
0202110501 | DKM0104HNET21 | 5502205 | Gyűrűs panel 1U 43x55mm RAL9005 | Rittal | Áru | Kiegészítő |  | 1 | 1 | Nem | db | 12 | 120 |  | 27 | 13366 | EUR | 33.8377 | Nem | Rack szekrények - Rack kiegészítők | legalább 60 (hatvan), legfeljebb 120 (százhúsz) naptári nap | A rendelés előzetes konzultációt igényel
0202110501 | DKM0104HNET21 | 5502225 | Gyűrűs panel 1U RAL9005 | Rittal | Áru | Kiegészítő |  | 1 | 1 | Nem | db | 12 | 120 |  | 27 | 21694 | EUR | 54.9218 | Nem | Rack szekrények - Rack kiegészítők | legalább 60 (hatvan), legfeljebb 120 (százhúsz) naptári nap | A rendelés előzetes konzultációt igényel
0202110501 | DKM0104HNET21 | 5301235 | VX Internal latch for side panel | Rittal | Áru | Kiegészítő |  | 1 | 1 | Nem | csomag | 12 | 120 |  | 27 | 8071 | EUR | 20.4329 | Nem | Rack szekrények - Rack kiegészítők | legalább 60 (hatvan), legfeljebb 120 (százhúsz) naptári nap | A rendelés előzetes konzultációt igényel
0202110501 | DKM0104HNET21 | 5302124 | VX IT Additional mounting for 19"-angles | Rittal | Áru | Kiegészítő |  | 1 | 1 | Nem | csomag | 12 | 120 |  | 27 | 12202 | EUR | 30.8918 | Nem | Rack szekrények - Rack kiegészítők | legalább 60 (hatvan), legfeljebb 120 (százhúsz) naptári nap | A rendelés előzetes konzultációt igényel
0202110501 | DKM0104HNET21 | 5301236 | VX IT Side panel, vertical divided | Rittal | Áru | Kiegészítő |  | 1 | 1 | Nem | db | 12 | 120 |  | 27 | 110266 | EUR | 279.1542 | Nem | Rack szekrények - Rack kiegészítők | legalább 60 (hatvan), legfeljebb 120 (százhúsz) naptári nap | A rendelés előzetes konzultációt igényel
0202110501 | DKM0104HNET21 | 5301242 | VX IT Side panel, vertical divided | Rittal | Áru | Kiegészítő |  | 1 | 1 | Nem | db | 12 | 120 |  | 27 | 119307 | EUR | 302.0425 | Nem | Rack szekrények - Rack kiegészítők | legalább 60 (hatvan), legfeljebb 120 (százhúsz) naptári nap | A rendelés előzetes konzultációt igényel
0202110501 | DKM0104HNET21 | 5502235 | Gyűrűs panel 2U RAL9005 | Rittal | Áru | Kiegészítő |  | 1 | 1 | Nem | db | 12 | 120 |  | 27 | 25378 | EUR | 64.2473 | Nem | Rack szekrények - Rack kiegészítők | legalább 60 (hatvan), legfeljebb 120 (százhúsz) naptári nap | A rendelés előzetes konzultációt igényel
0202110501 | DKM0104HNET21 | 5302152 | VX IT Mounting angles dynamic 19" | Rittal | Áru | Kiegészítő |  | 1 | 1 | Nem | csomag | 12 | 120 |  | 27 | 45459 | EUR | 115.087 | Nem | Rack szekrények - Rack kiegészítők | legalább 60 (hatvan), legfeljebb 120 (százhúsz) naptári nap | A rendelés előzetes konzultációt igényel
0202110501 | DKM0104HNET21 | 5502245 | KÁBELVEZETŐ PANEL, 1U, RAL9005 | Rittal | Áru | Kiegészítő |  | 1 | 1 | Nem | db | 12 | 120 |  | 27 | 13695 | EUR | 34.6719 | Nem | Rack szekrények - Rack kiegészítők | legalább 60 (hatvan), legfeljebb 120 (százhúsz) naptári nap | A rendelés előzetes konzultációt igényel
0202110501 | DKM0104HNET21 | 5301243 | VX IT Side panel, vertical divided | Rittal | Áru | Kiegészítő |  | 1 | 1 | Nem | db | 12 | 120 |  | 27 | 112981 | EUR | 286.027 | Nem | Rack szekrények - Rack kiegészítők | legalább 60 (hatvan), legfeljebb 120 (százhúsz) naptári nap | A rendelés előzetes konzultációt igényel
0202110501 | DKM0104HNET21 | 5302153 | VX IT Mounting angles dynamic 19" | Rittal | Áru | Kiegészítő |  | 1 | 1 | Nem | csomag | 12 | 120 |  | 27 | 45459 | EUR | 115.087 | Nem | Rack szekrények - Rack kiegészítők | legalább 60 (hatvan), legfeljebb 120 (százhúsz) naptári nap | A rendelés előzetes konzultációt igényel
0202110501 | DKM0104HNET21 | 5301244 | VX IT Side panel, vertical divided | Rittal | Áru | Kiegészítő |  | 1 | 1 | Nem | db | 12 | 120 |  | 27 | 119307 | EUR | 302.0425 | Nem | Rack szekrények - Rack kiegészítők | legalább 60 (hatvan), legfeljebb 120 (százhúsz) naptári nap | A rendelés előzetes konzultációt igényel
0202110501 | DKM0104HNET21 | 5502305 | FIÓK, 19", 2U, 427mm, RAL9005 | Rittal | Áru | Kiegészítő |  | 1 | 1 | Nem | db | 12 | 120 |  | 27 | 65341 | EUR | 165.4196 | Nem | Rack szekrények - Rack kiegészítők | legalább 60 (hatvan), legfeljebb 120 (százhúsz) naptári nap | A rendelés előzetes konzultációt igényel
0202110501 | DKM0104HNET21 | 5302154 | VX IT Mounting angles dynamic 19" | Rittal | Áru | Kiegészítő |  | 1 | 1 | Nem | csomag | 12 | 120 |  | 27 | 48162 | EUR | 121.9294 | Nem | Rack szekrények - Rack kiegészítők | legalább 60 (hatvan), legfeljebb 120 (százhúsz) naptári nap | A rendelés előzetes konzultációt igényel
0202110501 | DKM0104HNET21 | 5502325 | FIÓK, 19", 3U, 427mm, RAL9005 | Rittal | Áru | Kiegészítő |  | 1 | 1 | Nem | db | 12 | 120 |  | 27 | 69728 | EUR | 176.527 | Nem | Rack szekrények - Rack kiegészítők | legalább 60 (hatvan), legfeljebb 120 (százhúsz) naptári nap | A rendelés előzetes konzultációt igényel
0202110501 | DKM0104HNET21 | 5301245 | VX IT Side panel, vertical divided | Rittal | Áru | Kiegészítő |  | 1 | 1 | Nem | db | 12 | 120 |  | 27 | 128479 | EUR | 325.2633 | Nem | Rack szekrények - Rack kiegészítők | legalább 60 (hatvan), legfeljebb 120 (százhúsz) naptári nap | A rendelés előzetes konzultációt igényel
0202110501 | DKM0104HNET21 | 5302155 | VX IT Mounting angles dynamic 19" | Rittal | Áru | Kiegészítő |  | 1 | 1 | Nem | csomag | 12 | 120 |  | 27 | 48162 | EUR | 121.9294 | Nem | Rack szekrények - Rack kiegészítők | legalább 60 (hatvan), legfeljebb 120 (százhúsz) naptári nap | A rendelés előzetes konzultációt igényel
0202110501 | DKM0104HNET21 | 5301246 | VX IT Side panel, vertical divided | Rittal | Áru | Kiegészítő |  | 1 | 1 | Nem | db | 12 | 120 |  | 27 | 106533 | EUR | 269.704 | Nem | Rack szekrények - Rack kiegészítők | legalább 60 (hatvan), legfeljebb 120 (százhúsz) naptári nap | A rendelés előzetes konzultációt igényel
0202110501 | DKM0104HNET21 | 5502405 | Kabelmanager RAL9005 | Rittal | Áru | Kiegészítő |  | 1 | 1 | Nem | csomag | 12 | 120 |  | 27 | 28473 | EUR | 72.0846 | Nem | Rack szekrények - Rack kiegészítők | legalább 60 (hatvan), legfeljebb 120 (százhúsz) naptári nap | A rendelés előzetes konzultációt igényel
0202110501 | DKM0104HNET21 | 5302156 | VX IT Mounting angles dynamic, front 19" | Rittal | Áru | Kiegészítő |  | 1 | 1 | Nem | csomag | 12 | 120 |  | 27 | 52234 | EUR | 132.2387 | Nem | Rack szekrények - Rack kiegészítők | legalább 60 (hatvan), legfeljebb 120 (százhúsz) naptári nap | A rendelés előzetes konzultációt igényel
0202110501 | DKM0104HNET21 | 6002000 | CP BILLENTYŰZETFIÓK, 2U, 19" | Rittal | Áru | Kiegészítő |  | 1 | 1 | Nem | db | 12 | 120 |  | 27 | 81934 | EUR | 207.4271 | Nem | Rack szekrények - Rack kiegészítők | legalább 60 (hatvan), legfeljebb 120 (százhúsz) naptári nap | A rendelés előzetes konzultációt igényel
0202110501 | DKM0104HNET21 | 5302157 | VX IT Mounting angles dynamic, rear 19" | Rittal | Áru | Kiegészítő |  | 1 | 1 | Nem | csomag | 12 | 120 |  | 27 | 52234 | EUR | 132.2387 | Nem | Rack szekrények - Rack kiegészítők | legalább 60 (hatvan), legfeljebb 120 (százhúsz) naptári nap | A rendelés előzetes konzultációt igényel
0202110501 | DKM0104HNET21 | 6003000 | CP TASZTATÚRA FIÓK, 19", 3U, EGÉRFELÜLETTEL | Rittal | Áru | Kiegészítő |  | 1 | 1 | Nem | db | 12 | 120 |  | 27 | 147469 | EUR | 373.34 | Nem | Rack szekrények - Rack kiegészítők | legalább 60 (hatvan), legfeljebb 120 (százhúsz) naptári nap | A rendelés előzetes konzultációt igényel
0202110501 | DKM0104HNET21 | 6108000 | CP RUGÓS ANYA, M5, 50 DB/CS. | Rittal | Áru | Kiegészítő |  | 1 | 1 | Nem | csomag | 12 | 120 |  | 27 | 12657 | EUR | 32.0419 | Nem | Rack szekrények - Rack kiegészítők | legalább 60 (hatvan), legfeljebb 120 (százhúsz) naptári nap | A rendelés előzetes konzultációt igényel
0202110501 | DKM0104HNET21 | 5301250 | VX IT Side panel, horizontal divided | Rittal | Áru | Kiegészítő |  | 1 | 1 | Nem | db | 12 | 120 |  | 27 | 84448 | EUR | 213.7928 | Nem | Rack szekrények - Rack kiegészítők | legalább 60 (hatvan), legfeljebb 120 (százhúsz) naptári nap | A rendelés előzetes konzultációt igényel
0202110501 | DKM0104HNET21 | 5302160 | VX IT Mounting bracket for dynamic 19" | Rittal | Áru | Kiegészítő |  | 1 | 1 | Nem | csomag | 12 | 120 |  | 27 | 6520 | EUR | 16.5059 | Nem | Rack szekrények - Rack kiegészítők | legalább 60 (hatvan), legfeljebb 120 (százhúsz) naptári nap | A rendelés előzetes konzultációt igényel
0202110501 | DKM0104HNET21 | 6148000 | CP KETTŐS ELFORDULÓ KEREKEK,4 DB/CS. | Rittal | Áru | Kiegészítő |  | 1 | 1 | Nem | csomag | 12 | 120 |  | 27 | 43717 | EUR | 110.6751 | Nem | Rack szekrények - Rack kiegészítők | legalább 60 (hatvan), legfeljebb 120 (százhúsz) naptári nap | A rendelés előzetes konzultációt igényel
0202110501 | DKM0104HNET21 | 7000620 | TE BERENDEZÉSTÁLCA, 500 MM, RAL7035 | Rittal | Áru | Kiegészítő |  | 1 | 1 | Nem | db | 12 | 120 |  | 27 | 15173 | EUR | 38.4131 | Nem | Rack szekrények - Rack kiegészítők | legalább 60 (hatvan), legfeljebb 120 (százhúsz) naptári nap | A rendelés előzetes konzultációt igényel
0202110501 | DKM0104HNET21 | 5302161 | VX IT depth rails, for 19"-profiles | Rittal | Áru | Kiegészítő |  | 1 | 1 | Nem | csomag | 12 | 120 |  | 27 | 44093 | EUR | 111.6284 | Nem | Rack szekrények - Rack kiegészítők | legalább 60 (hatvan), legfeljebb 120 (százhúsz) naptári nap | A rendelés előzetes konzultációt igényel
0202110501 | DKM0104HNET21 | 7000625 | TE KIHÚZHATÓ TÁLCA, KOMPLETT, 500MM | Rittal | Áru | Kiegészítő |  | 1 | 1 | Nem | db | 12 | 120 |  | 27 | 52747 | EUR | 133.5356 | Nem | Rack szekrények - Rack kiegészítők | legalább 60 (hatvan), legfeljebb 120 (százhúsz) naptári nap | A rendelés előzetes konzultációt igényel
0202110501 | DKM0104HNET21 | 5302164 | VX IT depth rails, for 19"-profiles | Rittal | Áru | Kiegészítő |  | 1 | 1 | Nem | csomag | 12 | 120 |  | 27 | 46805 | EUR | 118.493 | Nem | Rack szekrények - Rack kiegészítők | legalább 60 (hatvan), legfeljebb 120 (százhúsz) naptári nap | A rendelés előzetes konzultációt igényel
0202110501 | DKM0104HNET21 | 7000672 | TE SZÁLLÍTÓGÖRGŐ, 4 DB | Rittal | Áru | Kiegészítő |  | 1 | 1 | Nem | csomag | 12 | 120 |  | 27 | 32736 | EUR | 82.8761 | Nem | Rack szekrények - Rack kiegészítők | legalább 60 (hatvan), legfeljebb 120 (százhúsz) naptári nap | A rendelés előzetes konzultációt igényel
0202110501 | DKM0104HNET21 | 7000685 | DK KÁBELTÁLCA A SZERELŐKERETEN | Rittal | Áru | Kiegészítő |  | 1 | 1 | Nem | db | 12 | 120 |  | 27 | 27380 | EUR | 69.316 | Nem | Rack szekrények - Rack kiegészítők | legalább 60 (hatvan), legfeljebb 120 (százhúsz) naptári nap | A rendelés előzetes konzultációt igényel
0202110501 | DKM0104HNET21 | 5302166 | VX IT depth rails, for 19"-profiles | Rittal | Áru | Kiegészítő |  | 1 | 1 | Nem | csomag | 12 | 120 |  | 27 | 21182 | EUR | 53.6249 | Nem | Rack szekrények - Rack kiegészítők | legalább 60 (hatvan), legfeljebb 120 (százhúsz) naptári nap | A rendelés előzetes konzultációt igényel
0202110501 | DKM0104HNET21 | 7030601 | Comforthandle Coded lock VX RAL9005 | Rittal | Áru | Kiegészítő |  | 1 | 1 | Nem | db | 12 | 120 |  | 27 | 40683 | EUR | 102.9958 | Nem | Rack szekrények - Rack kiegészítők | legalább 60 (hatvan), legfeljebb 120 (százhúsz) naptári nap | A rendelés előzetes konzultációt igényel
0202110501 | DKM0104HNET21 | 5302167 | VX IT crossbar for 19"-profiles | Rittal | Áru | Kiegészítő |  | 1 | 1 | Nem | csomag | 12 | 120 |  | 27 | 20666 | EUR | 52.3196 | Nem | Rack szekrények - Rack kiegészítők | legalább 60 (hatvan), legfeljebb 120 (százhúsz) naptári nap | A rendelés előzetes konzultációt igényel
0202110501 | DKM0104HNET21 | 7030611 | CMC III Online comforthandle VX RAL9005 | Rittal | Áru | Kiegészítő |  | 1 | 1 | Nem | db | 12 | 120 |  | 27 | 109138 | EUR | 276.2997 | Nem | Rack szekrények - Rack kiegészítők | legalább 60 (hatvan), legfeljebb 120 (százhúsz) naptári nap | A rendelés előzetes konzultációt igényel
0202110501 | DKM0104HNET21 | 5302169 | VX IT Mounting bracket for crossbar | Rittal | Áru | Kiegészítő |  | 1 | 1 | Nem | csomag | 12 | 120 |  | 27 | 7754 | EUR | 19.6292 | Nem | Rack szekrények - Rack kiegészítők | legalább 60 (hatvan), legfeljebb 120 (százhúsz) naptári nap | A rendelés előzetes konzultációt igényel
0202110501 | DKM0104HNET21 | 7030621 | Wireless comforthandle VX 868MHz RAL9005 | Rittal | Áru | Kiegészítő |  | 1 | 1 | Nem | db | 12 | 120 |  | 27 | 175002 | EUR | 443.044 | Nem | Rack szekrények - Rack kiegészítők | legalább 60 (hatvan), legfeljebb 120 (százhúsz) naptári nap | A rendelés előzetes konzultációt igényel
0202110501 | DKM0104HNET21 | 5302170 | VX IT Support rails for depth rails | Rittal | Áru | Kiegészítő |  | 1 | 1 | Nem | csomag | 12 | 120 |  | 27 | 5162 | EUR | 13.0695 | Nem | Rack szekrények - Rack kiegészítők | legalább 60 (hatvan), legfeljebb 120 (százhúsz) naptári nap | A rendelés előzetes konzultációt igényel
0202110501 | DKM0104HNET21 | 7030624 | Online adapter wireless comforthandle | Rittal | Áru | Kiegészítő |  | 1 | 1 | Nem | db | 12 | 120 |  | 27 | 51013 | EUR | 129.1459 | Nem | Rack szekrények - Rack kiegészítők | legalább 60 (hatvan), legfeljebb 120 (százhúsz) naptári nap | A rendelés előzetes konzultációt igényel
0202110501 | DKM0104HNET21 | 5302201 | IT Ventilation panel, 19", 1 U | Rittal | Áru | Kiegészítő |  | 1 | 1 | Nem | db | 12 | 120 |  | 27 | 7299 | EUR | 18.4791 | Nem | Rack szekrények - Rack kiegészítők | legalább 60 (hatvan), legfeljebb 120 (százhúsz) naptári nap | A rendelés előzetes konzultációt igényel
0202110501 | DKM0104HNET21 | 7030692 | VX mounting adapter for TS8, RAL 9005 | Rittal | Áru | Kiegészítő |  | 1 | 1 | Nem | db | 12 | 120 |  | 27 | 12268 | EUR | 31.0581 | Nem | Rack szekrények - Rack kiegészítők | legalább 60 (hatvan), legfeljebb 120 (százhúsz) naptári nap | A rendelés előzetes konzultációt igényel
0202110501 | DKM0104HNET21 | 5302202 | IT Cable entry panel , 19", 1 U | Rittal | Áru | Kiegészítő |  | 1 | 1 | Nem | db | 12 | 120 |  | 27 | 12850 | EUR | 32.5324 | Nem | Rack szekrények - Rack kiegészítők | legalább 60 (hatvan), legfeljebb 120 (százhúsz) naptári nap | A rendelés előzetes konzultációt igényel
0202110501 | DKM0104HNET21 | 7030695 | Cable routing set doors VX IT/VX IE, 2m | Rittal | Áru | Kiegészítő |  | 1 | 1 | Nem | csomag | 12 | 120 |  | 27 | 13564 | EUR | 34.3393 | Nem | Rack szekrények - Rack kiegészítők | legalább 60 (hatvan), legfeljebb 120 (százhúsz) naptári nap | A rendelés előzetes konzultációt igényel
0202110501 | DKM0104HNET21 | 5302203 | IT cable management panel, 1 U, RAL 9005 | Rittal | Áru | Kiegészítő |  | 1 | 1 | Nem | csomag | 12 | 120 |  | 27 | 22536 | EUR | 57.053 | Nem | Rack szekrények - Rack kiegészítők | legalább 60 (hatvan), legfeljebb 120 (százhúsz) naptári nap | A rendelés előzetes konzultációt igényel
0202110501 | DKM0104HNET21 | 5302322 | VX Cable route, WH: 265x2000-2200 mm | Rittal | Áru | Kiegészítő |  | 1 | 1 | Nem | db | 12 | 120 |  | 27 | 71857 | EUR | 181.9172 | Nem | Rack szekrények - Rack kiegészítők | legalább 60 (hatvan), legfeljebb 120 (százhúsz) naptári nap | A rendelés előzetes konzultációt igényel
0102080401 | DKM0104HNET21 | 5303114 | VX IT szekrény szellőzős ajtókkal, 19"-os standard profilsínekkel, 800x1200x800mm, 24U | Rittal | Áru | Kiegészítő |  | 1 | 1 | Nem | db | 12 | 120 |  | 27 | 551353 | EUR | 1395.8292 | Nem | Rack szekrények - Álló rack szekrények | legalább 60 (hatvan), legfeljebb 120 (százhúsz) naptári nap | A rendelés előzetes konzultációt igényel
0102080401 | DKM0104HNET21 | 5303124 | VX IT szekrény üvegajtóval, 19"-os standard profilsínekkel, 800x1200x800mm, 24U | Rittal | Áru | Kiegészítő |  | 1 | 1 | Nem | db | 12 | 120 |  | 27 | 478401 | EUR | 1211.1407 | Nem | Rack szekrények - Álló rack szekrények | legalább 60 (hatvan), legfeljebb 120 (százhúsz) naptári nap | A rendelés előzetes konzultációt igényel
0102080401 | DKM0104HNET21 | 5303134 | VX IT szekrény üvegajtóval, IP 55, 19"-os standard profilsínekkel 800x1200x800mm, 24U | Rittal | Áru | Kiegészítő |  | 1 | 1 | Nem | db | 12 | 120 |  | 27 | 444190 | EUR | 1124.5316 | Nem | Rack szekrények - Álló rack szekrények | legalább 60 (hatvan), legfeljebb 120 (százhúsz) naptári nap | A rendelés előzetes konzultációt igényel
0102080401 | DKM0104HNET21 | 5303154 | VX IT szekrény üvegajtóval, előszerelve V2, 19"-os standard profilsínekkel 800x1200+100x800mm, 24U | Rittal | Áru | Kiegészítő |  | 1 | 1 | Nem | db | 12 | 120 |  | 27 | 640454 | EUR | 1621.4028 | Nem | Rack szekrények - Álló rack szekrények | legalább 60 (hatvan), legfeljebb 120 (százhúsz) naptári nap | A rendelés előzetes konzultációt igényel
0102080401 | DKM0104HNET21 | 5304116 | VX IT szekrény szellőzős ajtókkal, 19"-os standard profilsínekkel, 800x1200x1000mm, 24U | Rittal | Áru | Kiegészítő |  | 1 | 1 | Nem | db | 12 | 120 |  | 27 | 569446 | EUR | 1441.6362 | Nem | Rack szekrények - Álló rack szekrények | legalább 60 (hatvan), legfeljebb 120 (százhúsz) naptári nap | A rendelés előzetes konzultációt igényel
0102080401 | DKM0104HNET21 | 5304126 | VX IT szekrény üvegajtóval, 19"-os standard profilsínekkel, 800x1200x1000mm, 24U | Rittal | Áru | Kiegészítő |  | 1 | 1 | Nem | db | 12 | 120 |  | 27 | 496483 | EUR | 1256.92 | Nem | Rack szekrények - Álló rack szekrények | legalább 60 (hatvan), legfeljebb 120 (százhúsz) naptári nap | A rendelés előzetes konzultációt igényel
0102080401 | DKM0104HNET21 | 5305124 | VX IT szekrény üvegajtóval, 19"-os standard profilsínekkel, 800x1800x800mm, 38U | Rittal | Áru | Kiegészítő |  | 1 | 1 | Nem | db | 12 | 120 |  | 27 | 532637 | EUR | 1348.4481 | Nem | Rack szekrények - Álló rack szekrények | legalább 60 (hatvan), legfeljebb 120 (százhúsz) naptári nap | A rendelés előzetes konzultációt igényel
0102080401 | DKM0104HNET21 | 5306122 | VX IT szekrény üvegajtóval, 19"-os standard profilsínekkel, 800x2000x600mm, 42U | Rittal | Áru | Kiegészítő |  | 1 | 1 | Nem | db | 12 | 120 |  | 27 | 539739 | EUR | 1366.4283 | Nem | Rack szekrények - Álló rack szekrények | legalább 60 (hatvan), legfeljebb 120 (százhúsz) naptári nap | A rendelés előzetes konzultációt igényel
0102080401 | DKM0104HNET21 | 5306190 | VX IT szekrény üvegajtóval, IP 55, üres szekrény 800x2000x600mm | Rittal | Áru | Kiegészítő |  | 1 | 1 | Nem | db | 12 | 120 |  | 27 | 364779 | EUR | 923.4924 | Nem | Rack szekrények - Álló rack szekrények | legalább 60 (hatvan), legfeljebb 120 (százhúsz) naptári nap | A rendelés előzetes konzultációt igényel
0102080401 | DKM0104HNET21 | 5307114 | VX IT szekrény szellőzős ajtókkal, 19"-os standard profilsínekkel, 800x2000x800mm, 42U | Rittal | Áru | Kiegészítő |  | 1 | 1 | Nem | db | 12 | 120 |  | 27 | 630773 | EUR | 1596.8934 | Nem | Rack szekrények - Álló rack szekrények | legalább 60 (hatvan), legfeljebb 120 (százhúsz) naptári nap | A rendelés előzetes konzultációt igényel
0102080401 | DKM0104HNET21 | 5307124 | VX IT szekrény üvegajtóval, 19"-os standard profilsínekkel, 800x2000x800mm, 42U | Rittal | Áru | Kiegészítő |  | 1 | 1 | Nem | db | 12 | 120 |  | 27 | 557171 | EUR | 1410.5587 | Nem | Rack szekrények - Álló rack szekrények | legalább 60 (hatvan), legfeljebb 120 (százhúsz) naptári nap | A rendelés előzetes konzultációt igényel
0202110501 | DKM0104HNET21 | 7061000 | DK TELESZKÓPSÍN,50KG,400MM MÉLY TÁLCÁHOZ | Rittal | Áru | Kiegészítő |  | 1 | 1 | Nem | csomag | 12 | 120 |  | 27 | 26340 | EUR | 66.6833 | Nem | Rack szekrények - Rack kiegészítők | legalább 60 (hatvan), legfeljebb 120 (százhúsz) naptári nap | A rendelés előzetes konzultációt igényel
0102080401 | DKM0104HNET21 | 5307134 | VX IT szekrény üvegajtóval, IP 55, 19"-os standard profilsínekkel 800x2000x800mm, 42U | Rittal | Áru | Kiegészítő |  | 1 | 1 | Nem | db | 12 | 120 |  | 27 | 514565 | EUR | 1302.6965 | Nem | Rack szekrények - Álló rack szekrények | legalább 60 (hatvan), legfeljebb 120 (százhúsz) naptári nap | A rendelés előzetes konzultációt igényel
0202110501 | DKM0104HNET21 | 7063200 | FIÓK KÁBELMARADÉK FOGADÁSÁHOZ, 19"-OS | Rittal | Áru | Kiegészítő |  | 1 | 1 | Nem | csomag | 12 | 120 |  | 27 | 101049 | EUR | 255.8198 | Nem | Rack szekrények - Rack kiegészítők | legalább 60 (hatvan), legfeljebb 120 (százhúsz) naptári nap | A rendelés előzetes konzultációt igényel
0102080401 | DKM0104HNET21 | 5307154 | VX IT szekrény üvegajtóval, előszerelve V2, 19"-os standard profilsínekkel 800x2000+100x800mm, 42U | Rittal | Áru | Kiegészítő |  | 1 | 1 | Nem | db | 12 | 120 |  | 27 | 719220 | EUR | 1820.8098 | Nem | Rack szekrények - Álló rack szekrények | legalább 60 (hatvan), legfeljebb 120 (százhúsz) naptári nap | A rendelés előzetes konzultációt igényel
0202110501 | DKM0104HNET21 | 7063740 | DK CSÚSZTATÓSÍN, 19", 740MM, 2DB/CS | Rittal | Áru | Kiegészítő |  | 1 | 1 | Nem | csomag | 12 | 120 |  | 27 | 29769 | EUR | 75.3658 | Nem | Rack szekrények - Rack kiegészítők | legalább 60 (hatvan), legfeljebb 120 (százhúsz) naptári nap | A rendelés előzetes konzultációt igényel
0102080401 | DKM0104HNET21 | 5307157 | VX IT szekrény üvegajtóval, előszerelve V6, 19"-os standard profilsínekkel 800x2000+100x800mm, 42U | Rittal | Áru | Kiegészítő |  | 1 | 1 | Nem | db | 12 | 120 |  | 27 | 701141 | EUR | 1775.0416 | Nem | Rack szekrények - Álló rack szekrények | legalább 60 (hatvan), legfeljebb 120 (százhúsz) naptári nap | A rendelés előzetes konzultációt igényel
0202110501 | DKM0104HNET21 | 7063750 | DK CSÚSZTATÓSÍN, 1U, 390-600 MM | Rittal | Áru | Kiegészítő |  | 1 | 1 | Nem | csomag | 12 | 120 |  | 27 | 35901 | EUR | 90.8879 | Nem | Rack szekrények - Rack kiegészítők | legalább 60 (hatvan), legfeljebb 120 (százhúsz) naptári nap | A rendelés előzetes konzultációt igényel
0102080401 | DKM0104HNET21 | 5307190 | VX IT szekrény üvegajtóval, IP 55, üres szekrény 800x2000x800mm | Rittal | Áru | Kiegészítő |  | 1 | 1 | Nem | db | 12 | 120 |  | 27 | 398996 | EUR | 1010.1153 | Nem | Rack szekrények - Álló rack szekrények | legalább 60 (hatvan), legfeljebb 120 (százhúsz) naptári nap | A rendelés előzetes konzultációt igényel
0202110501 | DKM0104HNET21 | 7063752 | DK CSÚSZTATÓSÍN, 1U, 550-750 MM | Rittal | Áru | Kiegészítő |  | 1 | 1 | Nem | csomag | 12 | 120 |  | 27 | 43384 | EUR | 109.8326 | Nem | Rack szekrények - Rack kiegészítők | legalább 60 (hatvan), legfeljebb 120 (százhúsz) naptári nap | A rendelés előzetes konzultációt igényel
0102080401 | DKM0104HNET21 | 5308113 | VX IT szekrény szellőzős ajtókkal, 19"-os standard profilsínekkel, 600x2000x1000mm, 42U | Rittal | Áru | Kiegészítő |  | 1 | 1 | Nem | db | 12 | 120 |  | 27 | 623671 | EUR | 1578.9131 | Nem | Rack szekrények - Álló rack szekrények | legalább 60 (hatvan), legfeljebb 120 (százhúsz) naptári nap | A rendelés előzetes konzultációt igényel
0202110501 | DKM0104HNET21 | 7064000 | DK TELESZKÓPSÍN,100KG,400MM MÉLY,1PÁR/CS | Rittal | Áru | Kiegészítő |  | 1 | 1 | Nem | db | 12 | 120 |  | 27 | 33248 | EUR | 84.173 | Nem | Rack szekrények - Rack kiegészítők | legalább 60 (hatvan), legfeljebb 120 (százhúsz) naptári nap | A rendelés előzetes konzultációt igényel
0102080401 | DKM0104HNET21 | 5308123 | VX IT szekrény üvegajtóval, 19"-os standard profilsínekkel, 600x2000x1000mm, 42U | Rittal | Áru | Kiegészítő |  | 1 | 1 | Nem | db | 12 | 120 |  | 27 | 550712 | EUR | 1394.208 | Nem | Rack szekrények - Álló rack szekrények | legalább 60 (hatvan), legfeljebb 120 (százhúsz) naptári nap | A rendelés előzetes konzultációt igényel
0202110501 | DKM0104HNET21 | 7065000 | DK TELESZKÓPSÍN,100KG,500MM MÉLY,1PÁR/CS | Rittal | Áru | Kiegészítő |  | 1 | 1 | Nem | db | 12 | 120 |  | 27 | 37705 | EUR | 95.455 | Nem | Rack szekrények - Rack kiegészítők | legalább 60 (hatvan), legfeljebb 120 (százhúsz) naptári nap | A rendelés előzetes konzultációt igényel
0202110501 | DKM0104HNET21 | 7066000 | DK TELESZKÓPSÍN,100KG,600MM MÉLY,1PÁR/CS | Rittal | Áru | Kiegészítő |  | 1 | 1 | Nem | db | 12 | 120 |  | 27 | 42422 | EUR | 107.3966 | Nem | Rack szekrények - Rack kiegészítők | legalább 60 (hatvan), legfeljebb 120 (százhúsz) naptári nap | A rendelés előzetes konzultációt igényel
0202110501 | DKM0104HNET21 | 7066700 | DK TELESZKÓPSÍN,100KG,700MM MÉLY,1PÁR/CS | Rittal | Áru | Kiegészítő |  | 1 | 1 | Nem | db | 12 | 120 |  | 27 | 45974 | EUR | 116.3895 | Nem | Rack szekrények - Rack kiegészítők | legalább 60 (hatvan), legfeljebb 120 (százhúsz) naptári nap | A rendelés előzetes konzultációt igényel
0202110501 | DKM0104HNET21 | 7072220 | DK CSÚSZÓZÁR,16 MM SZÉLES,130 MM HOSSZÚ 10 DB/CS | Rittal | Áru | Kiegészítő |  | 1 | 1 | Nem | csomag | 12 | 120 |  | 27 | 3747 | EUR | 9.4862 | Nem | Rack szekrények - Rack kiegészítők | legalább 60 (hatvan), legfeljebb 120 (százhúsz) naptári nap | A rendelés előzetes konzultációt igényel
0202110501 | DKM0104HNET21 | 7072230 | DK CSÚSZÓZÁR,16MM K.METSZET,200MM HOSSZÚ | Rittal | Áru | Kiegészítő |  | 1 | 1 | Nem | csomag | 12 | 120 |  | 27 | 4010 | EUR | 10.1513 | Nem | Rack szekrények - Rack kiegészítők | legalább 60 (hatvan), legfeljebb 120 (százhúsz) naptári nap | A rendelés előzetes konzultációt igényel
0202110501 | DKM0104HNET21 | 7072240 | DK CSÚSZÓZÁR,16 MM SZÉLES,300 MM HOSSZÚ 10 DB/CS | Rittal | Áru | Kiegészítő |  | 1 | 1 | Nem | csomag | 12 | 120 |  | 27 | 4236 | EUR | 10.725 | Nem | Rack szekrények - Rack kiegészítők | legalább 60 (hatvan), legfeljebb 120 (százhúsz) naptári nap | A rendelés előzetes konzultációt igényel
0202110501 | DKM0104HNET21 | 7081000 | DK TELESZKÓPSÍN,50KG,500MM MÉLY TÁLCÁHOZ | Rittal | Áru | Kiegészítő |  | 1 | 1 | Nem | csomag | 12 | 120 |  | 27 | 27830 | EUR | 70.455 | Nem | Rack szekrények - Rack kiegészítők | legalább 60 (hatvan), legfeljebb 120 (százhúsz) naptári nap | A rendelés előzetes konzultációt igényel
0202110501 | DKM0104HNET21 | 7094100 | KERESZTHORNYOS CSAVAR, M6x16mm, 50 DB/CS | Rittal | Áru | Kiegészítő |  | 1 | 1 | Nem | csomag | 12 | 120 |  | 27 | 1577 | EUR | 3.9935 | Nem | Rack szekrények - Rack kiegészítők | legalább 60 (hatvan), legfeljebb 120 (százhúsz) naptári nap | A rendelés előzetes konzultációt igényel
0202110501 | DKM0104HNET21 | 7094110 | HORNYOS CSAVAR, M6x16MM, 50DB/CS | Rittal | Áru | Kiegészítő |  | 1 | 1 | Nem | csomag | 12 | 120 |  | 27 | 1577 | EUR | 3.9935 | Nem | Rack szekrények - Rack kiegészítők | legalább 60 (hatvan), legfeljebb 120 (százhúsz) naptári nap | A rendelés előzetes konzultációt igényel
0202110501 | DKM0104HNET21 | 7094120 | EL KERESZTHORNYOS CSAVAR, M5x16, 50DB/CS | Rittal | Áru | Kiegészítő |  | 1 | 1 | Nem | csomag | 12 | 120 |  | 27 | 2421 | EUR | 6.1301 | Nem | Rack szekrények - Rack kiegészítők | legalább 60 (hatvan), legfeljebb 120 (százhúsz) naptári nap | A rendelés előzetes konzultációt igényel
0202110501 | DKM0104HNET21 | 7094130 | DK TORX CSAVAR, M5x16 MM, 50 DB/CS. | Rittal | Áru | Kiegészítő |  | 1 | 1 | Nem | csomag | 12 | 120 |  | 27 | 1533 | EUR | 3.8798 | Nem | Rack szekrények - Rack kiegészítők | legalább 60 (hatvan), legfeljebb 120 (százhúsz) naptári nap | A rendelés előzetes konzultációt igényel
0202110501 | DKM0104HNET21 | 7094140 | DK TORX CSAVAR, M6 X 16 MM, 50 DB/CS | Rittal | Áru | Kiegészítő |  | 1 | 1 | Nem | csomag | 12 | 120 |  | 27 | 1533 | EUR | 3.8798 | Nem | Rack szekrények - Rack kiegészítők | legalább 60 (hatvan), legfeljebb 120 (százhúsz) naptári nap | A rendelés előzetes konzultációt igényel
0202110501 | DKM0104HNET21 | 7111000 | DK KÁBELVEZETŐ KENGYEL,120x60MM, 10DB/CS | Rittal | Áru | Kiegészítő |  | 1 | 1 | Nem | csomag | 12 | 120 |  | 27 | 24990 | EUR | 63.2663 | Nem | Rack szekrények - Rack kiegészítők | legalább 60 (hatvan), legfeljebb 120 (százhúsz) naptári nap | A rendelés előzetes konzultációt igényel
0202110501 | DKM0104HNET21 | 7111212 | 1U KÁBELLÉTRA, UNIVERZÁLIS, 10DB/CS | Rittal | Áru | Kiegészítő |  | 1 | 1 | Nem | csomag | 12 | 120 |  | 27 | 22664 | EUR | 57.3772 | Nem | Rack szekrények - Rack kiegészítők | legalább 60 (hatvan), legfeljebb 120 (százhúsz) naptári nap | A rendelés előzetes konzultációt igényel
0202110501 | DKM0104HNET21 | 7111214 | DK KÁBELLÉTRA, 1U, 19", 10DB/CS | Rittal | Áru | Kiegészítő |  | 1 | 1 | Nem | csomag | 12 | 120 |  | 27 | 25053 | EUR | 63.4242 | Nem | Rack szekrények - Rack kiegészítők | legalább 60 (hatvan), legfeljebb 120 (százhúsz) naptári nap | A rendelés előzetes konzultációt igényel
0202110501 | DKM0104HNET21 | 7111222 | 4U KÁBELLÉTRA, UNIVERZÁLIS, 4DB/CS | Rittal | Áru | Kiegészítő |  | 1 | 1 | Nem | csomag | 12 | 120 |  | 27 | 18533 | EUR | 46.9183 | Nem | Rack szekrények - Rack kiegészítők | legalább 60 (hatvan), legfeljebb 120 (százhúsz) naptári nap | A rendelés előzetes konzultációt igényel
0202110501 | DKM0104HNET21 | 7111224 | DK KÁBELLÉTRA, 4U, 19", 4DB/CS | Rittal | Áru | Kiegészítő |  | 1 | 1 | Nem | csomag | 12 | 120 |  | 27 | 22470 | EUR | 56.8867 | Nem | Rack szekrények - Rack kiegészítők | legalább 60 (hatvan), legfeljebb 120 (százhúsz) naptári nap | A rendelés előzetes konzultációt igényel
0202110501 | DKM0104HNET21 | 7111300 | DK KÁBELKLIPSZ, 6,2 MM, 1CS/10DB | Rittal | Áru | Kiegészítő |  | 1 | 1 | Nem | csomag | 12 | 120 |  | 27 | 7491 | EUR | 18.9641 | Nem | Rack szekrények - Rack kiegészítők | legalább 60 (hatvan), legfeljebb 120 (százhúsz) naptári nap | A rendelés előzetes konzultációt igényel
0202110501 | DKM0104HNET21 | 7111310 | DK KÁBELKLIPSZ, 4,7 MM, 1CS/10DB | Rittal | Áru | Kiegészítő |  | 1 | 1 | Nem | csomag | 12 | 120 |  | 27 | 5876 | EUR | 14.8764 | Nem | Rack szekrények - Rack kiegészítők | legalább 60 (hatvan), legfeljebb 120 (százhúsz) naptári nap | A rendelés előzetes konzultációt igényel
0202110501 | DKM0104HNET21 | 5301254 | VX IT Side panel, horizontal divided | Rittal | Áru | Kiegészítő |  | 1 | 1 | Nem | db | 12 | 120 |  | 27 | 93481 | EUR | 236.6617 | Nem | Rack szekrények - Rack kiegészítők | legalább 60 (hatvan), legfeljebb 120 (százhúsz) naptári nap | A rendelés előzetes konzultációt igényel
0202110501 | DKM0104HNET21 | 5301257 | VX IT Side panel, horizontal divided | Rittal | Áru | Kiegészítő |  | 1 | 1 | Nem | db | 12 | 120 |  | 27 | 93481 | EUR | 236.6617 | Nem | Rack szekrények - Rack kiegészítők | legalább 60 (hatvan), legfeljebb 120 (százhúsz) naptári nap | A rendelés előzetes konzultációt igényel
0202110501 | DKM0104HNET21 | 5301261 | VX IT Side panel, horizontal divided | Rittal | Áru | Kiegészítő |  | 1 | 1 | Nem | db | 12 | 120 |  | 27 | 102655 | EUR | 259.8853 | Nem | Rack szekrények - Rack kiegészítők | legalább 60 (hatvan), legfeljebb 120 (százhúsz) naptári nap | A rendelés előzetes konzultációt igényel
0202110501 | DKM0104HNET21 | 5301264 | VX IT Side panel, horizontal divided | Rittal | Áru | Kiegészítő |  | 1 | 1 | Nem | db | 12 | 120 |  | 27 | 104071 | EUR | 263.4713 | Nem | Rack szekrények - Rack kiegészítők | legalább 60 (hatvan), legfeljebb 120 (százhúsz) naptári nap | A rendelés előzetes konzultációt igényel
0202110501 | DKM0104HNET21 | 5301265 | VX IT Side panel, horizontal divided | Rittal | Áru | Kiegészítő |  | 1 | 1 | Nem | db | 12 | 120 |  | 27 | 114337 | EUR | 289.4607 | Nem | Rack szekrények - Rack kiegészítők | legalább 60 (hatvan), legfeljebb 120 (százhúsz) naptári nap | A rendelés előzetes konzultációt igényel
0202110501 | DKM0104HNET21 | 5301270 | VX IT partition one-piece, slide-in | Rittal | Áru | Kiegészítő |  | 1 | 1 | Nem | db | 12 | 120 |  | 27 | 96066 | EUR | 243.2047 | Nem | Rack szekrények - Rack kiegészítők | legalább 60 (hatvan), legfeljebb 120 (százhúsz) naptári nap | A rendelés előzetes konzultációt igényel
0202110501 | DKM0104HNET21 | 5301274 | VX IT partition, vertically divided ¦ screw-fastened, HD: 2000x1000 mm, sheet steel, zinc-plated | Rittal | Áru | Kiegészítő |  | 1 | 1 | Nem | db | 12 | 120 |  | 27 | 120085 | EUR | 304.0129 | Nem | Rack szekrények - Rack kiegészítők | legalább 60 (hatvan), legfeljebb 120 (százhúsz) naptári nap | A rendelés előzetes konzultációt igényel
0202110501 | DKM0104HNET21 | 5301281 | VX IT partition in one-piece, slide-in | Rittal | Áru | Kiegészítő |  | 1 | 1 | Nem | db | 12 | 120 |  | 27 | 98593 | EUR | 249.6037 | Nem | Rack szekrények - Rack kiegészítők | legalább 60 (hatvan), legfeljebb 120 (százhúsz) naptári nap | A rendelés előzetes konzultációt igényel
0202110501 | DKM0104HNET21 | 5301284 | VX IT partition, vertically divided ¦ screw-fastened, HD: 2000x1200 mm, sheet steel, zinc-plated | Rittal | Áru | Kiegészítő |  | 1 | 1 | Nem | db | 12 | 120 |  | 27 | 123248 | EUR | 312.0192 | Nem | Rack szekrények - Rack kiegészítők | legalább 60 (hatvan), legfeljebb 120 (százhúsz) naptári nap | A rendelés előzetes konzultációt igényel
0202110501 | DKM0104HNET21 | 5301287 | VX IT partition in one-piece, slide-in | Rittal | Áru | Kiegészítő |  | 1 | 1 | Nem | db | 12 | 120 |  | 27 | 101297 | EUR | 256.4488 | Nem | Rack szekrények - Rack kiegészítők | legalább 60 (hatvan), legfeljebb 120 (százhúsz) naptári nap | A rendelés előzetes konzultációt igényel
0202110501 | DKM0104HNET21 | 5301291 | VX IT partition, vertically divided ¦ screw-fastened, HD: 2200x1000 mm, sheet steel, zinc-plated | Rittal | Áru | Kiegészítő |  | 1 | 1 | Nem | db | 12 | 120 |  | 27 | 124992 | EUR | 316.4366 | Nem | Rack szekrények - Rack kiegészítők | legalább 60 (hatvan), legfeljebb 120 (százhúsz) naptári nap | A rendelés előzetes konzultációt igényel
0202110501 | DKM0104HNET21 | 5301300 | VX IT partition in one-piece, slide-in ¦ HD: 2200x1200 mm, sheet steel, zinc-plated | Rittal | Áru | Kiegészítő |  | 1 | 1 | Nem | db | 12 | 120 |  | 27 | 111107 | EUR | 281.2826 | Nem | Rack szekrények - Rack kiegészítők | legalább 60 (hatvan), legfeljebb 120 (százhúsz) naptári nap | A rendelés előzetes konzultációt igényel
0202110501 | DKM0104HNET21 | 5301303 | VX IT partition, vertically divided ¦ screw-fastened, HD: 2200x1200 mm, sheet steel, zinc-plated | Rittal | Áru | Kiegészítő |  | 1 | 1 | Nem | db | 12 | 120 |  | 27 | 138871 | EUR | 351.5713 | Nem | Rack szekrények - Rack kiegészítők | legalább 60 (hatvan), legfeljebb 120 (százhúsz) naptári nap | A rendelés előzetes konzultációt igényel
0202110501 | DKM0104HNET21 | 5301310 | VX IT Baying connector, external | Rittal | Áru | Kiegészítő |  | 1 | 1 | Nem | csomag | 12 | 120 |  | 27 | 10001 | EUR | 25.3187 | Nem | Rack szekrények - Rack kiegészítők | legalább 60 (hatvan), legfeljebb 120 (százhúsz) naptári nap | A rendelés előzetes konzultációt igényel
0202110501 | DKM0104HNET21 | 5301312 | VX IT/TS Baying connector, external | Rittal | Áru | Kiegészítő |  | 1 | 1 | Nem | csomag | 12 | 120 |  | 27 | 11040 | EUR | 27.9487 | Nem | Rack szekrények - Rack kiegészítők | legalább 60 (hatvan), legfeljebb 120 (százhúsz) naptári nap | A rendelés előzetes konzultációt igényel
0202110501 | DKM0104HNET21 | 5301325 | VX Tilt protector | Rittal | Áru | Kiegészítő |  | 1 | 1 | Nem | csomag | 12 | 120 |  | 27 | 61667 | EUR | 156.1191 | Nem | Rack szekrények - Rack kiegészítők | legalább 60 (hatvan), legfeljebb 120 (százhúsz) naptári nap | A rendelés előzetes konzultációt igényel
0202110501 | DKM0104HNET21 | 5301326 | VX Leveling feet for internal adjustment, 4db/cs | Rittal | Áru | Kiegészítő |  | 1 | 1 | Nem | csomag | 12 | 120 |  | 27 | 14146 | EUR | 35.8137 | Nem | Rack szekrények - Rack kiegészítők | legalább 60 (hatvan), legfeljebb 120 (százhúsz) naptári nap | A rendelés előzetes konzultációt igényel
0102080402 | DKM0104HNET21 | 7507010 | FlatBox, 9U, 600x492x400mm | Rittal | Áru | Kiegészítő |  | 1 | 1 | Nem | db | 12 | 120 |  | 27 | 127323 | EUR | 322.3368 | Nem | Rack szekrények - Fali rack szekrények | legalább 60 (hatvan), legfeljebb 120 (százhúsz) naptári nap | A rendelés előzetes konzultációt igényel
0102080401 | DKM0104HNET21 | 5308190 | VX IT szekrény üvegajtóval, IP 55, üres szekrény 600x2000x1000mm | Rittal | Áru | Kiegészítő |  | 1 | 1 | Nem | db | 12 | 120 |  | 27 | 381564 | EUR | 965.9849 | Nem | Rack szekrények - Álló rack szekrények | legalább 60 (hatvan), legfeljebb 120 (százhúsz) naptári nap | A rendelés előzetes konzultációt igényel
0102080402 | DKM0104HNET21 | 7507020 | FlatBox, 12U, 600x625x400mm | Rittal | Áru | Kiegészítő |  | 1 | 1 | Nem | db | 12 | 120 |  | 27 | 145917 | EUR | 369.4103 | Nem | Rack szekrények - Fali rack szekrények | legalább 60 (hatvan), legfeljebb 120 (százhúsz) naptári nap | A rendelés előzetes konzultációt igényel
0102080402 | DKM0104HNET21 | 7507030 | FlatBox, 15U, 600x758x400mm | Rittal | Áru | Kiegészítő |  | 1 | 1 | Nem | db | 12 | 120 |  | 27 | 165940 | EUR | 420.1003 | Nem | Rack szekrények - Fali rack szekrények | legalább 60 (hatvan), legfeljebb 120 (százhúsz) naptári nap | A rendelés előzetes konzultációt igényel
0202110501 | DKM0104HNET21 | 7111350 | DK ÖNTAPADÓS TÉPŐZÁR, 70*16 MM, 10 DB/CS | Rittal | Áru | Kiegészítő |  | 1 | 1 | Nem | csomag | 12 | 120 |  | 27 | 9491 | EUR | 24.0273 | Nem | Rack szekrények - Rack kiegészítők | legalább 60 (hatvan), legfeljebb 120 (százhúsz) naptári nap | A rendelés előzetes konzultációt igényel
0202110501 | DKM0104HNET21 | 7111900 | DK KÁBELVEZETŐ HUROK, 125x85 10db/cs | Rittal | Áru | Kiegészítő |  | 1 | 1 | Nem | csomag | 12 | 120 |  | 27 | 25888 | EUR | 65.5387 | Nem | Rack szekrények - Rack kiegészítők | legalább 60 (hatvan), legfeljebb 120 (százhúsz) naptári nap | A rendelés előzetes konzultációt igényel
0102080401 | DKM0104HNET21 | 5308813 | VX IT szekrény szellőzős ajtókkal, 19"-os dinamikus profilsínekkel 600x2000x1000mm, 42U | Rittal | Áru | Kiegészítő |  | 1 | 1 | Nem | db | 12 | 120 |  | 27 | 686037 | EUR | 1736.803 | Nem | Rack szekrények - Álló rack szekrények | legalább 60 (hatvan), legfeljebb 120 (százhúsz) naptári nap | A rendelés előzetes konzultációt igényel
0202110501 | DKM0104HNET21 | 7112000 | DK KÁBELVEZETŐ KENGYEL, 80x40MM, 10DB/CS | Rittal | Áru | Kiegészítő |  | 1 | 1 | Nem | csomag | 12 | 120 |  | 27 | 22857 | EUR | 57.865 | Nem | Rack szekrények - Rack kiegészítők | legalább 60 (hatvan), legfeljebb 120 (százhúsz) naptári nap | A rendelés előzetes konzultációt igényel
0102080402 | DKM0104HNET21 | 7507100 | FlatBox, 6U, 600x358x600mm | Rittal | Áru | Kiegészítő |  | 1 | 1 | Nem | db | 12 | 120 |  | 27 | 123510 | EUR | 312.6843 | Nem | Rack szekrények - Fali rack szekrények | legalább 60 (hatvan), legfeljebb 120 (százhúsz) naptári nap | A rendelés előzetes konzultációt igényel
0102080401 | DKM0104HNET21 | 5308823 | VX IT szekrény üvegajtóval, 19"-os dynamic profilsínekkel 600x2000x1000mm, 42U | Rittal | Áru | Kiegészítő |  | 1 | 1 | Nem | db | 12 | 120 |  | 27 | 605782 | EUR | 1533.6243 | Nem | Rack szekrények - Álló rack szekrények | legalább 60 (hatvan), legfeljebb 120 (százhúsz) naptári nap | A rendelés előzetes konzultációt igényel
0102080402 | DKM0104HNET21 | 7507110 | FlatBox, 9U, 600x492x600mm | Rittal | Áru | Kiegészítő |  | 1 | 1 | Nem | db | 12 | 120 |  | 27 | 137013 | EUR | 346.8684 | Nem | Rack szekrények - Fali rack szekrények | legalább 60 (hatvan), legfeljebb 120 (százhúsz) naptári nap | A rendelés előzetes konzultációt igényel
0202110501 | DKM0104HNET21 | 7113000 | DK FÖLDELŐSÍN, 450 MM | Rittal | Áru | Kiegészítő |  | 1 | 1 | Nem | db | 12 | 120 |  | 27 | 12908 | EUR | 32.6793 | Nem | Rack szekrények - Rack kiegészítők | legalább 60 (hatvan), legfeljebb 120 (százhúsz) naptári nap | A rendelés előzetes konzultációt igényel
0202110501 | DKM0104HNET21 | 7115000 | DK RÖGZÍTŐCSAP TÁLCÁHOZ,4 DB/CS. | Rittal | Áru | Kiegészítő |  | 1 | 1 | Nem | csomag | 12 | 120 |  | 27 | 7296 | EUR | 18.4708 | Nem | Rack szekrények - Rack kiegészítők | legalább 60 (hatvan), legfeljebb 120 (százhúsz) naptári nap | A rendelés előzetes konzultációt igényel
0102080401 | DKM0104HNET21 | 5309116 | VX IT szekrény szellőzős ajtókkal, 19"-os standard profilsínekkel, 800x2000x1000mm, 42U | Rittal | Áru | Kiegészítő |  | 1 | 1 | Nem | db | 12 | 120 |  | 27 | 635292 | EUR | 1608.3333 | Nem | Rack szekrények - Álló rack szekrények | legalább 60 (hatvan), legfeljebb 120 (százhúsz) naptári nap | A rendelés előzetes konzultációt igényel
0202110501 | DKM0104HNET21 | 7116500 | DK LWL-VEZETŐ KENGYEL TELESZKÓPSÍNNEL | Rittal | Áru | Kiegészítő |  | 1 | 1 | Nem | csomag | 12 | 120 |  | 27 | 11818 | EUR | 29.9191 | Nem | Rack szekrények - Rack kiegészítők | legalább 60 (hatvan), legfeljebb 120 (százhúsz) naptári nap | A rendelés előzetes konzultációt igényel
0102080402 | DKM0104HNET21 | 7507120 | FlatBox, 12U, 600x625x600mm | Rittal | Áru | Kiegészítő |  | 1 | 1 | Nem | db | 12 | 120 |  | 27 | 155673 | EUR | 394.1082 | Nem | Rack szekrények - Fali rack szekrények | legalább 60 (hatvan), legfeljebb 120 (százhúsz) naptári nap | A rendelés előzetes konzultációt igényel
0102080402 | DKM0104HNET21 | 7507200 | FlatBox, 15U, 700x758x700mm | Rittal | Áru | Kiegészítő |  | 1 | 1 | Nem | db | 12 | 120 |  | 27 | 192401 | EUR | 487.0912 | Nem | Rack szekrények - Fali rack szekrények | legalább 60 (hatvan), legfeljebb 120 (százhúsz) naptári nap | A rendelés előzetes konzultációt igényel
0102080401 | DKM0104HNET21 | 5309126 | VX IT szekrény üvegajtóval, 19"-os standard profilsínekkel, 800x2000x1000mm, 42U | Rittal | Áru | Kiegészítő |  | 1 | 1 | Nem | db | 12 | 120 |  | 27 | 562332 | EUR | 1423.6254 | Nem | Rack szekrények - Álló rack szekrények | legalább 60 (hatvan), legfeljebb 120 (százhúsz) naptári nap | A rendelés előzetes konzultációt igényel
0102080402 | DKM0104HNET21 | 7507210 | FlatBox, 18U, 700x892x700mm | Rittal | Áru | Kiegészítő |  | 1 | 1 | Nem | db | 12 | 120 |  | 27 | 215003 | EUR | 544.3105 | Nem | Rack szekrények - Fali rack szekrények | legalább 60 (hatvan), legfeljebb 120 (százhúsz) naptári nap | A rendelés előzetes konzultációt igényel
0202110501 | DKM0104HNET21 | 7119140 | DK 19 BER.TÁLCA,140MM,1 RÖGZÍTÉSI SÍK | Rittal | Áru | Kiegészítő |  | 1 | 1 | Nem | db | 12 | 120 |  | 27 | 9554 | EUR | 24.188 | Nem | Rack szekrények - Rack kiegészítők | legalább 60 (hatvan), legfeljebb 120 (százhúsz) naptári nap | A rendelés előzetes konzultációt igényel
0102080401 | DKM0104HNET21 | 5309136 | VX IT szekrény üvegajtóval, IP 55, 19"-os standard profilsínekkel 800x2000x1000mm, 42U | Rittal | Áru | Kiegészítő |  | 1 | 1 | Nem | db | 12 | 120 |  | 27 | 533281 | EUR | 1350.0776 | Nem | Rack szekrények - Álló rack szekrények | legalább 60 (hatvan), legfeljebb 120 (százhúsz) naptári nap | A rendelés előzetes konzultációt igényel
0202110501 | DKM0104HNET21 | 7119250 | DK BER.TÁLCA, 2U, 250 MM | Rittal | Áru | Kiegészítő |  | 1 | 1 | Nem | db | 12 | 120 |  | 27 | 13695 | EUR | 34.6719 | Nem | Rack szekrények - Rack kiegészítők | legalább 60 (hatvan), legfeljebb 120 (százhúsz) naptári nap | A rendelés előzetes konzultációt igényel
0202110501 | DKM0104HNET21 | 7119400 | DK BER.TÁLCA, 2U, 400 MM | Rittal | Áru | Kiegészítő |  | 1 | 1 | Nem | db | 12 | 120 |  | 27 | 19370 | EUR | 49.0384 | Nem | Rack szekrények - Rack kiegészítők | legalább 60 (hatvan), legfeljebb 120 (százhúsz) naptári nap | A rendelés előzetes konzultációt igényel
0102080402 | DKM0104HNET21 | 7507220 | FlatBox, 21U, 700x1025x700mm | Rittal | Áru | Kiegészítő |  | 1 | 1 | Nem | db | 12 | 120 |  | 27 | 233729 | EUR | 591.7193 | Nem | Rack szekrények - Fali rack szekrények | legalább 60 (hatvan), legfeljebb 120 (százhúsz) naptári nap | A rendelés előzetes konzultációt igényel
0202110501 | DKM0104HNET21 | 7507706 | Flatbox Profilsín 6U 2db/cs | Rittal | Áru | Kiegészítő |  | 1 | 1 | Nem | csomag | 12 | 120 |  | 27 | 6656 | EUR | 16.8496 | Nem | Rack szekrények - Rack kiegészítők | legalább 60 (hatvan), legfeljebb 120 (százhúsz) naptári nap | A rendelés előzetes konzultációt igényel
0102080401 | DKM0104HNET21 | 5309156 | VX IT szekrény üvegajtóval, előszerelve V2, 19"-os standard profilsínekkel 800x2000+100x1000mm, 42U | Rittal | Áru | Kiegészítő |  | 1 | 1 | Nem | db | 12 | 120 |  | 27 | 725031 | EUR | 1835.5227 | Nem | Rack szekrények - Álló rack szekrények | legalább 60 (hatvan), legfeljebb 120 (százhúsz) naptári nap | A rendelés előzetes konzultációt igényel
0202110501 | DKM0104HNET21 | 7507709 | FLATBOX PROFILSÍNEK 9U, 2DB/CS | Rittal | Áru | Kiegészítő |  | 1 | 1 | Nem | csomag | 12 | 120 |  | 27 | 8134 | EUR | 20.5936 | Nem | Rack szekrények - Rack kiegészítők | legalább 60 (hatvan), legfeljebb 120 (százhúsz) naptári nap | A rendelés előzetes konzultációt igényel
0202110501 | DKM0104HNET21 | 7151005 | DK VAKPANEL, 1U, FEKETE, 2 DB/CS | Rittal | Áru | Kiegészítő |  | 1 | 1 | Nem | csomag | 12 | 120 |  | 27 | 13238 | EUR | 33.5135 | Nem | Rack szekrények - Rack kiegészítők | legalább 60 (hatvan), legfeljebb 120 (százhúsz) naptári nap | A rendelés előzetes konzultációt igényel
0102080401 | DKM0104HNET21 | 5309166 | VX IT szekrény szellőzős ajtókkal, 19"-os standard profilsínekkel, előszerelt, 800x2000x1000mm, 42U | Rittal | Áru | Kiegészítő |  | 1 | 1 | Nem | db | 12 | 120 |  | 27 | 846408 | EUR | 2142.8057 | Nem | Rack szekrények - Álló rack szekrények | legalább 60 (hatvan), legfeljebb 120 (százhúsz) naptári nap | A rendelés előzetes konzultációt igényel
0102080401 | DKM0104HNET21 | 5309190 | VX IT szekrény üvegajtóval, IP 55, üres szekrény 800x2000x1000mm | Rittal | Áru | Kiegészítő |  | 1 | 1 | Nem | db | 12 | 120 |  | 27 | 393832 | EUR | 997.043 | Nem | Rack szekrények - Álló rack szekrények | legalább 60 (hatvan), legfeljebb 120 (százhúsz) naptári nap | A rendelés előzetes konzultációt igényel
0202110501 | DKM0104HNET21 | 7151035 | DK VAKPANEL, 1U, RAL 7035, 2 DB/CS | Rittal | Áru | Kiegészítő |  | 1 | 1 | Nem | csomag | 12 | 120 |  | 27 | 13238 | EUR | 33.5135 | Nem | Rack szekrények - Rack kiegészítők | legalább 60 (hatvan), legfeljebb 120 (százhúsz) naptári nap | A rendelés előzetes konzultációt igényel
0202110501 | DKM0104HNET21 | 7507712 | FB PROFILSÍN 12U, 2DB /CS | Rittal | Áru | Kiegészítő |  | 1 | 1 | Nem | csomag | 12 | 120 |  | 27 | 10457 | EUR | 26.4743 | Nem | Rack szekrények - Rack kiegészítők | legalább 60 (hatvan), legfeljebb 120 (százhúsz) naptári nap | A rendelés előzetes konzultációt igényel
0102080401 | DKM0104HNET21 | 5309816 | VX IT szekrény szellőzős ajtókkal, 19"-os dinamikus profilsínekkel 800x2000x1000mm, 42U | Rittal | Áru | Kiegészítő |  | 1 | 1 | Nem | db | 12 | 120 |  | 27 | 698814 | EUR | 1769.1498 | Nem | Rack szekrények - Álló rack szekrények | legalább 60 (hatvan), legfeljebb 120 (százhúsz) naptári nap | A rendelés előzetes konzultációt igényel
0202110501 | DKM0104HNET21 | 7507715 | PROFILSÍNEK FLATBOXHOZ, 15, 2 DB/CS. | Rittal | Áru | Kiegészítő |  | 1 | 1 | Nem | csomag | 12 | 120 |  | 27 | 11163 | EUR | 28.2618 | Nem | Rack szekrények - Rack kiegészítők | legalább 60 (hatvan), legfeljebb 120 (százhúsz) naptári nap | A rendelés előzetes konzultációt igényel
0202110501 | DKM0104HNET21 | 7152005 | DK VAKPANEL, 2U, FEKETE, 2 DB/CS | Rittal | Áru | Kiegészítő |  | 1 | 1 | Nem | csomag | 12 | 120 |  | 27 | 14011 | EUR | 35.47 | Nem | Rack szekrények - Rack kiegészítők | legalább 60 (hatvan), legfeljebb 120 (százhúsz) naptári nap | A rendelés előzetes konzultációt igényel
0102080401 | DKM0104HNET21 | 5309826 | VX IT szekrény üvegajtóval, 19"-os dynamic profilsínekkel 800x2000x1000mm, 42U | Rittal | Áru | Kiegészítő |  | 1 | 1 | Nem | db | 12 | 120 |  | 27 | 618566 | EUR | 1565.9905 | Nem | Rack szekrények - Álló rack szekrények | legalább 60 (hatvan), legfeljebb 120 (százhúsz) naptári nap | A rendelés előzetes konzultációt igényel
0202110501 | DKM0104HNET21 | 7152035 | DK VAKPANEL, 2U, RAL 7035, 2 DB/CS | Rittal | Áru | Kiegészítő |  | 1 | 1 | Nem | csomag | 12 | 120 |  | 27 | 14011 | EUR | 35.47 | Nem | Rack szekrények - Rack kiegészítők | legalább 60 (hatvan), legfeljebb 120 (százhúsz) naptári nap | A rendelés előzetes konzultációt igényel
0202110501 | DKM0104HNET21 | 7507718 | Flatbox 18U 2db/cs második sík | Rittal | Áru | Kiegészítő |  | 1 | 1 | Nem | csomag | 12 | 120 |  | 27 | 12657 | EUR | 32.0419 | Nem | Rack szekrények - Rack kiegészítők | legalább 60 (hatvan), legfeljebb 120 (százhúsz) naptári nap | A rendelés előzetes konzultációt igényel
0102080401 | DKM0104HNET21 | 5310118 | VX IT szekrény szellőzős ajtókkal, 19"-os standard profilsínekkel, 600x2000x1200mm, 42U | Rittal | Áru | Kiegészítő |  | 1 | 1 | Nem | db | 12 | 120 |  | 27 | 641743 | EUR | 1624.6647 | Nem | Rack szekrények - Álló rack szekrények | legalább 60 (hatvan), legfeljebb 120 (százhúsz) naptári nap | A rendelés előzetes konzultációt igényel
0202110501 | DKM0104HNET21 | 7153005 | DK VAKPANEL, 3U, FEKETE, 2 DB/CS | Rittal | Áru | Kiegészítő |  | 1 | 1 | Nem | csomag | 12 | 120 |  | 27 | 15430 | EUR | 39.0644 | Nem | Rack szekrények - Rack kiegészítők | legalább 60 (hatvan), legfeljebb 120 (százhúsz) naptári nap | A rendelés előzetes konzultációt igényel
0202110501 | DKM0104HNET21 | 7507721 | Flatbox profilsín, 21U 2db/cs | Rittal | Áru | Kiegészítő |  | 1 | 1 | Nem | csomag | 12 | 120 |  | 27 | 14142 | EUR | 35.8026 | Nem | Rack szekrények - Rack kiegészítők | legalább 60 (hatvan), legfeljebb 120 (százhúsz) naptári nap | A rendelés előzetes konzultációt igényel
0102080401 | DKM0104HNET21 | 5310128 | VX IT szekrény üvegajtóval, 19"-os standard profilsínekkel, 600x2000x1200mm, 42U | Rittal | Áru | Kiegészítő |  | 1 | 1 | Nem | db | 12 | 120 |  | 27 | 568791 | EUR | 1439.9762 | Nem | Rack szekrények - Álló rack szekrények | legalább 60 (hatvan), legfeljebb 120 (százhúsz) naptári nap | A rendelés előzetes konzultációt igényel
0102080401 | DKM0104HNET21 | 5310818 | VX IT szekrény szellőzős ajtókkal, 19"-os dinamikus profilsínekkel 600x2000x1200mm, 42U | Rittal | Áru | Kiegészítő |  | 1 | 1 | Nem | db | 12 | 120 |  | 27 | 705923 | EUR | 1787.1467 | Nem | Rack szekrények - Álló rack szekrények | legalább 60 (hatvan), legfeljebb 120 (százhúsz) naptári nap | A rendelés előzetes konzultációt igényel
0202110501 | DKM0104HNET21 | 7507740 | SZINTEZŐLÁB FLATBOX-HOZ, 4 DB/CS | Rittal | Áru | Kiegészítő |  | 1 | 1 | Nem | csomag | 12 | 120 |  | 27 | 3666 | EUR | 9.2811 | Nem | Rack szekrények - Rack kiegészítők | legalább 60 (hatvan), legfeljebb 120 (százhúsz) naptári nap | A rendelés előzetes konzultációt igényel
0202110501 | DKM0104HNET21 | 7507760 | DK Fedlapok a ventillátorterek fedéséhez | Rittal | Áru | Kiegészítő |  | 1 | 1 | Nem | db | 12 | 120 |  | 27 | 9419 | EUR | 23.8444 | Nem | Rack szekrények - Rack kiegészítők | legalább 60 (hatvan), legfeljebb 120 (százhúsz) naptári nap | A rendelés előzetes konzultációt igényel
0202110501 | DKM0104HNET21 | 7153035 | DK VAKPANEL, 3U, RAL 7035, 2 DB/CS | Rittal | Áru | Kiegészítő |  | 1 | 1 | Nem | csomag | 12 | 120 |  | 27 | 15430 | EUR | 39.0644 | Nem | Rack szekrények - Rack kiegészítők | legalább 60 (hatvan), legfeljebb 120 (százhúsz) naptári nap | A rendelés előzetes konzultációt igényel
0202110501 | DKM0104HNET21 | 7156005 | DK VAKPANEL, 6U, FEKETE, 2 DB/CS | Rittal | Áru | Kiegészítő |  | 1 | 1 | Nem | csomag | 12 | 120 |  | 27 | 23431 | EUR | 59.3199 | Nem | Rack szekrények - Rack kiegészítők | legalább 60 (hatvan), legfeljebb 120 (százhúsz) naptári nap | A rendelés előzetes konzultációt igényel
0102080401 | DKM0104HNET21 | 5311116 | VX IT szekrény szellőzős ajtókkal, 19"-os standard profilsínekkel, 800x2000x1200mm, 42U | Rittal | Áru | Kiegészítő |  | 1 | 1 | Nem | db | 12 | 120 |  | 27 | 653374 | EUR | 1654.1126 | Nem | Rack szekrények - Álló rack szekrények | legalább 60 (hatvan), legfeljebb 120 (százhúsz) naptári nap | A rendelés előzetes konzultációt igényel
0202110501 | DKM0104HNET21 | 7156035 | DK VAKPANEL, 6U, RAL 7035, 2 DB/CS | Rittal | Áru | Kiegészítő |  | 1 | 1 | Nem | csomag | 12 | 120 |  | 27 | 23431 | EUR | 59.3199 | Nem | Rack szekrények - Rack kiegészítők | legalább 60 (hatvan), legfeljebb 120 (százhúsz) naptári nap | A rendelés előzetes konzultációt igényel
0202110501 | DKM0104HNET21 | 7157035 | DK VAKLAP (19), 1,5 U, RAL7035,2 DB/C | Rittal | Áru | Kiegészítő |  | 1 | 1 | Nem | csomag | 12 | 120 |  | 27 | 13491 | EUR | 34.1536 | Nem | Rack szekrények - Rack kiegészítők | legalább 60 (hatvan), legfeljebb 120 (százhúsz) naptári nap | A rendelés előzetes konzultációt igényel
0202110501 | DKM0104HNET21 | 7526750 | TE MODULLAP, NEM LYUKASZTOTT,600X50 | Rittal | Áru | Kiegészítő |  | 1 | 1 | Nem | db | 12 | 120 |  | 27 | 6777 | EUR | 17.1572 | Nem | Rack szekrények - Rack kiegészítők | legalább 60 (hatvan), legfeljebb 120 (százhúsz) naptári nap | A rendelés előzetes konzultációt igényel
0202110501 | DKM0104HNET21 | 7526755 | TE Fenéklemez modul, 450x150mm | Rittal | Áru | Kiegészítő |  | 1 | 1 | Nem | db | 12 | 120 |  | 27 | 9622 | EUR | 24.3598 | Nem | Rack szekrények - Rack kiegészítők | legalább 60 (hatvan), legfeljebb 120 (százhúsz) naptári nap | A rendelés előzetes konzultációt igényel
0102080401 | DKM0104HNET21 | 5311126 | VX IT szekrény üvegajtóval, 19"-os standard profilsínekkel, 800x2000x1200mm, 42U | Rittal | Áru | Kiegészítő |  | 1 | 1 | Nem | db | 12 | 120 |  | 27 | 581059 | EUR | 1471.0343 | Nem | Rack szekrények - Álló rack szekrények | legalább 60 (hatvan), legfeljebb 120 (százhúsz) naptári nap | A rendelés előzetes konzultációt igényel
0202110501 | DKM0104HNET21 | 7526760 | TE MODULLAP, NEM LYUKASZTOTT,600X200 | Rittal | Áru | Kiegészítő |  | 1 | 1 | Nem | db | 12 | 120 |  | 27 | 8003 | EUR | 20.2611 | Nem | Rack szekrények - Rack kiegészítők | legalább 60 (hatvan), legfeljebb 120 (százhúsz) naptári nap | A rendelés előzetes konzultációt igényel
0202110501 | DKM0104HNET21 | 7161000 | DK TELESZKÓPSÍN, 50KG,1 PÁR/CS. | Rittal | Áru | Kiegészítő |  | 1 | 1 | Nem | csomag | 12 | 120 |  | 27 | 30665 | EUR | 77.6327 | Nem | Rack szekrények - Rack kiegészítők | legalább 60 (hatvan), legfeljebb 120 (százhúsz) naptári nap | A rendelés előzetes konzultációt igényel
0102080401 | DKM0104HNET21 | 5311816 | VX IT szekrény szellőzős ajtókkal, 19"-os dinamikus profilsínekkel 800x2000x1200mm, 42U | Rittal | Áru | Kiegészítő |  | 1 | 1 | Nem | db | 12 | 120 |  | 27 | 718701 | EUR | 1819.4962 | Nem | Rack szekrények - Álló rack szekrények | legalább 60 (hatvan), legfeljebb 120 (százhúsz) naptári nap | A rendelés előzetes konzultációt igényel
0202110501 | DKM0104HNET21 | 7161700 | DK TELESZKÓPSÍN, 700 MM,1 PÁR/CS. | Rittal | Áru | Kiegészítő |  | 1 | 1 | Nem | csomag | 12 | 120 |  | 27 | 32480 | EUR | 82.2276 | Nem | Rack szekrények - Rack kiegészítők | legalább 60 (hatvan), legfeljebb 120 (százhúsz) naptári nap | A rendelés előzetes konzultációt igényel
0102080401 | DKM0104HNET21 | 5311826 | VX IT szekrény üvegajtóval, 19"-os dynamic profilsínekkel 800x2000x1200mm, 42U | Rittal | Áru | Kiegészítő |  | 1 | 1 | Nem | db | 12 | 120 |  | 27 | 639159 | EUR | 1618.1244 | Nem | Rack szekrények - Álló rack szekrények | legalább 60 (hatvan), legfeljebb 120 (százhúsz) naptári nap | A rendelés előzetes konzultációt igényel
0202110501 | DKM0104HNET21 | 7163560 | DK ZSANÉROS KÁBELTARTÓ 600MM | Rittal | Áru | Kiegészítő |  | 1 | 1 | Nem | db | 12 | 120 |  | 27 | 32480 | EUR | 82.2276 | Nem | Rack szekrények - Rack kiegészítők | legalább 60 (hatvan), legfeljebb 120 (százhúsz) naptári nap | A rendelés előzetes konzultációt igényel
0202110501 | DKM0104HNET21 | 7526770 | QR MODULLEMEZ, ZÁRT, RAL7035,450X450 | Rittal | Áru | Kiegészítő |  | 1 | 1 | Nem | db | 12 | 120 |  | 27 | 10717 | EUR | 27.1311 | Nem | Rack szekrények - Rack kiegészítők | legalább 60 (hatvan), legfeljebb 120 (százhúsz) naptári nap | A rendelés előzetes konzultációt igényel
0102080401 | DKM0104HNET21 | 5312114 | VX IT szekrény szellőzős ajtókkal, 19"-os standard profilsínekkel, 800x2200x800mm, 47U | Rittal | Áru | Kiegészítő |  | 1 | 1 | Nem | db | 12 | 120 |  | 27 | 670794 | EUR | 1698.2125 | Nem | Rack szekrények - Álló rack szekrények | legalább 60 (hatvan), legfeljebb 120 (százhúsz) naptári nap | A rendelés előzetes konzultációt igényel
0102080401 | DKM0104HNET21 | 5312124 | VX IT szekrény üvegajtóval, 19"-os standard profilsínekkel, 800x2200x800mm, 47U | Rittal | Áru | Kiegészítő |  | 1 | 1 | Nem | db | 12 | 120 |  | 27 | 599130 | EUR | 1516.7858 | Nem | Rack szekrények - Álló rack szekrények | legalább 60 (hatvan), legfeljebb 120 (százhúsz) naptári nap | A rendelés előzetes konzultációt igényel
0102080401 | DKM0104HNET21 | 5313113 | VX IT szekrény szellőzős ajtókkal, 19"-os standard profilsínekkel, 600x2200x1000mm, 47U | Rittal | Áru | Kiegészítő |  | 1 | 1 | Nem | db | 12 | 120 |  | 27 | 661760 | EUR | 1675.3409 | Nem | Rack szekrények - Álló rack szekrények | legalább 60 (hatvan), legfeljebb 120 (százhúsz) naptári nap | A rendelés előzetes konzultációt igényel
0102080401 | DKM0104HNET21 | 5313813 | VX IT szekrény szellőzős ajtókkal, 19"-os dinamikus profilsínekkel 600x2200x1000mm, 47U | Rittal | Áru | Kiegészítő |  | 1 | 1 | Nem | db | 12 | 120 |  | 27 | 727937 | EUR | 1842.8777 | Nem | Rack szekrények - Álló rack szekrények | legalább 60 (hatvan), legfeljebb 120 (százhúsz) naptári nap | A rendelés előzetes konzultációt igényel
0102080401 | DKM0104HNET21 | 5314116 | VX IT szekrény szellőzős ajtókkal, 19"-os standard profilsínekkel, 800x2200x1000mm, 47U | Rittal | Áru | Kiegészítő |  | 1 | 1 | Nem | db | 12 | 120 |  | 27 | 672740 | EUR | 1703.1399 | Nem | Rack szekrények - Álló rack szekrények | legalább 60 (hatvan), legfeljebb 120 (százhúsz) naptári nap | A rendelés előzetes konzultációt igényel
0102080401 | DKM0104HNET21 | 5314126 | VX IT szekrény üvegajtóval, 19"-os standard profilsínekkel, 800x2200x1000mm, 47U | Rittal | Áru | Kiegészítő |  | 1 | 1 | Nem | db | 12 | 120 |  | 27 | 615925 | EUR | 1559.3033 | Nem | Rack szekrények - Álló rack szekrények | legalább 60 (hatvan), legfeljebb 120 (százhúsz) naptári nap | A rendelés előzetes konzultációt igényel
0102080401 | DKM0104HNET21 | 5314816 | VX IT szekrény szellőzős ajtókkal, 19"-os dinamikus profilsínekkel 800x2200x1000mm, 47U | Rittal | Áru | Kiegészítő |  | 1 | 1 | Nem | db | 12 | 120 |  | 27 | 740007 | EUR | 1873.4342 | Nem | Rack szekrények - Álló rack szekrények | legalább 60 (hatvan), legfeljebb 120 (százhúsz) naptári nap | A rendelés előzetes konzultációt igényel
0102080401 | DKM0104HNET21 | 5315118 | VX IT szekrény szellőzős ajtókkal, 19"-os standard profilsínekkel, 600x2200x1200mm, 47U | Rittal | Áru | Kiegészítő |  | 1 | 1 | Nem | db | 12 | 120 |  | 27 | 679191 | EUR | 1719.4712 | Nem | Rack szekrények - Álló rack szekrények | legalább 60 (hatvan), legfeljebb 120 (százhúsz) naptári nap | A rendelés előzetes konzultációt igényel
0102080401 | DKM0104HNET21 | 5315818 | VX IT szekrény szellőzős ajtókkal, 19"-os dinamikus profilsínekkel 600x2200x1200mm, 47U | Rittal | Áru | Kiegészítő |  | 1 | 1 | Nem | db | 12 | 120 |  | 27 | 747113 | EUR | 1891.4256 | Nem | Rack szekrények - Álló rack szekrények | legalább 60 (hatvan), legfeljebb 120 (százhúsz) naptári nap | A rendelés előzetes konzultációt igényel
0102080401 | DKM0104HNET21 | 5316116 | VX IT szekrény szellőzős ajtókkal, 19"-os standard profilsínekkel, 800x2200x1200mm, 47U | Rittal | Áru | Kiegészítő |  | 1 | 1 | Nem | db | 12 | 120 |  | 27 | 691456 | EUR | 1750.521 | Nem | Rack szekrények - Álló rack szekrények | legalább 60 (hatvan), legfeljebb 120 (százhúsz) naptári nap | A rendelés előzetes konzultációt igényel
0202110501 | DKM0104HNET21 | 7163565 | Zsanéros kábeltartó | Rittal | Áru | Kiegészítő |  | 1 | 1 | Nem | db | 12 | 120 |  | 27 | 41003 | EUR | 103.805 | Nem | Rack szekrények - Rack kiegészítők | legalább 60 (hatvan), legfeljebb 120 (százhúsz) naptári nap | A rendelés előzetes konzultációt igényel
0102080401 | DKM0104HNET21 | 5316816 | VX IT szekrény szellőzős ajtókkal, 19"-os dinamikus profilsínekkel 800x2200x1200mm, 47U | Rittal | Áru | Kiegészítő |  | 1 | 1 | Nem | db | 12 | 120 |  | 27 | 760599 | EUR | 1925.5681 | Nem | Rack szekrények - Álló rack szekrények | legalább 60 (hatvan), legfeljebb 120 (százhúsz) naptári nap | A rendelés előzetes konzultációt igényel
0202110501 | DKM0104HNET21 | 7164035 | DK BERENDEZÉSTÁLCA,471X400 MM,50 KG | Rittal | Áru | Kiegészítő |  | 1 | 1 | Nem | csomag | 12 | 120 |  | 27 | 19308 | EUR | 48.8804 | Nem | Rack szekrények - Rack kiegészítők | legalább 60 (hatvan), legfeljebb 120 (százhúsz) naptári nap | A rendelés előzetes konzultációt igényel
0102080401 | DKM0104HNET21 | 5325121 | VX IT szekrény üvegajtóval, 19"-os standard profilsínekkel, 600x800x600mm, 15U | Rittal | Áru | Kiegészítő |  | 1 | 1 | Nem | db | 12 | 120 |  | 27 | 411259 | EUR | 1041.1623 | Nem | Rack szekrények - Álló rack szekrények | legalább 60 (hatvan), legfeljebb 120 (százhúsz) naptári nap | A rendelés előzetes konzultációt igényel
0202110501 | DKM0104HNET21 | 7165035 | DK BERENDEZÉSTÁLCA,471X500,50 KG,RAL7035 | Rittal | Áru | Kiegészítő |  | 1 | 1 | Nem | csomag | 12 | 120 |  | 27 | 20919 | EUR | 52.9598 | Nem | Rack szekrények - Rack kiegészítők | legalább 60 (hatvan), legfeljebb 120 (százhúsz) naptári nap | A rendelés előzetes konzultációt igényel
0202110501 | DKM0104HNET21 | 7166035 | DK BERENDEZÉSTÁLCA,RAL7035,50 KG,LYUKASZ | Rittal | Áru | Kiegészítő |  | 1 | 1 | Nem | csomag | 12 | 120 |  | 27 | 22800 | EUR | 57.7209 | Nem | Rack szekrények - Rack kiegészítők | legalább 60 (hatvan), legfeljebb 120 (százhúsz) naptári nap | A rendelés előzetes konzultációt igényel
0102080401 | DKM0104HNET21 | 5325190 | VX IT szekrény üvegajtóval, IP 55, üres szekrény 600x800x600mm | Rittal | Áru | Kiegészítő |  | 1 | 1 | Nem | db | 12 | 120 |  | 27 | 242759 | EUR | 614.5799 | Nem | Rack szekrények - Álló rack szekrények | legalább 60 (hatvan), legfeljebb 120 (százhúsz) naptári nap | A rendelés előzetes konzultációt igényel
0202110501 | DKM0104HNET21 | 7166735 | DK BERENDEZÉSTÁLCA, 700 MM | Rittal | Áru | Kiegészítő |  | 1 | 1 | Nem | csomag | 12 | 120 |  | 27 | 24534 | EUR | 62.1106 | Nem | Rack szekrények - Rack kiegészítők | legalább 60 (hatvan), legfeljebb 120 (százhúsz) naptári nap | A rendelés előzetes konzultációt igényel
0102080401 | DKM0104HNET21 | 5326121 | VX IT szekrény üvegajtóval, 19"-os standard profilsínekkel, 600x1200x600mm, 24U | Rittal | Áru | Kiegészítő |  | 1 | 1 | Nem | db | 12 | 120 |  | 27 | 447413 | EUR | 1132.6904 | Nem | Rack szekrények - Álló rack szekrények | legalább 60 (hatvan), legfeljebb 120 (százhúsz) naptári nap | A rendelés előzetes konzultációt igényel
0202110501 | DKM0104HNET21 | 7184035 | DK BER.TÁLCA,671X400 MM,50 KG,RAL 7035 | Rittal | Áru | Kiegészítő |  | 1 | 1 | Nem | csomag | 12 | 120 |  | 27 | 21888 | EUR | 55.4124 | Nem | Rack szekrények - Rack kiegészítők | legalább 60 (hatvan), legfeljebb 120 (százhúsz) naptári nap | A rendelés előzetes konzultációt igényel
0102080401 | DKM0104HNET21 | 5326131 | VX IT szekrény üvegajtóval, IP 55, 19"-os standard profilsínekkel 600x1200x600mm, 24U | Rittal | Áru | Kiegészítő |  | 1 | 1 | Nem | db | 12 | 120 |  | 27 | 409319 | EUR | 1036.2515 | Nem | Rack szekrények - Álló rack szekrények | legalább 60 (hatvan), legfeljebb 120 (százhúsz) naptári nap | A rendelés előzetes konzultációt igényel
0102080401 | DKM0104HNET21 | 5326190 | VX IT szekrény üvegajtóval, IP 55, üres szekrény 600x1200x600mm | Rittal | Áru | Kiegészítő |  | 1 | 1 | Nem | db | 12 | 120 |  | 27 | 279552 | EUR | 707.7264 | Nem | Rack szekrények - Álló rack szekrények | legalább 60 (hatvan), legfeljebb 120 (százhúsz) naptári nap | A rendelés előzetes konzultációt igényel
0202110501 | DKM0104HNET21 | 7185035 | DK BER.TÁLCA,RAL7035,50 KG,LYUKASZTOTT | Rittal | Áru | Kiegészítő |  | 1 | 1 | Nem | csomag | 12 | 120 |  | 27 | 23431 | EUR | 59.3199 | Nem | Rack szekrények - Rack kiegészítők | legalább 60 (hatvan), legfeljebb 120 (százhúsz) naptári nap | A rendelés előzetes konzultációt igényel
0202110501 | DKM0104HNET21 | 7186035 | DK BERENDEZÉSTÁLCA, RAL7035 | Rittal | Áru | Kiegészítő |  | 1 | 1 | Nem | csomag | 12 | 120 |  | 27 | 25177 | EUR | 63.7402 | Nem | Rack szekrények - Rack kiegészítők | legalább 60 (hatvan), legfeljebb 120 (százhúsz) naptári nap | A rendelés előzetes konzultációt igényel
0102080401 | DKM0104HNET21 | 5327121 | VX IT szekrény üvegajtóval, 19"-os standard profilsínekkel, 600x1800x600mm, 38U | Rittal | Áru | Kiegészítő |  | 1 | 1 | Nem | db | 12 | 120 |  | 27 | 502291 | EUR | 1271.6218 | Nem | Rack szekrények - Álló rack szekrények | legalább 60 (hatvan), legfeljebb 120 (százhúsz) naptári nap | A rendelés előzetes konzultációt igényel
0202110501 | DKM0104HNET21 | 7186735 | DK BERENDEZÉSTÁLCA, 700 MM | Rittal | Áru | Kiegészítő |  | 1 | 1 | Nem | csomag | 12 | 120 |  | 27 | 27830 | EUR | 70.455 | Nem | Rack szekrények - Rack kiegészítők | legalább 60 (hatvan), legfeljebb 120 (százhúsz) naptári nap | A rendelés előzetes konzultációt igényel
0102080401 | DKM0104HNET21 | 5327190 | VX IT szekrény üvegajtóval, IP 55, üres szekrény 600x1800x600mm | Rittal | Áru | Kiegészítő |  | 1 | 1 | Nem | db | 12 | 120 |  | 27 | 332493 | EUR | 841.7553 | Nem | Rack szekrények - Álló rack szekrények | legalább 60 (hatvan), legfeljebb 120 (százhúsz) naptári nap | A rendelés előzetes konzultációt igényel
0202110501 | DKM0104HNET21 | 7200810 | ERGOFORM COMBINATION HANDLE | Rittal | Áru | Kiegészítő |  | 1 | 1 | Nem | db | 12 | 120 |  | 27 | 39901 | EUR | 101.0143 | Nem | Rack szekrények - Rack kiegészítők | legalább 60 (hatvan), legfeljebb 120 (százhúsz) naptári nap | A rendelés előzetes konzultációt igényel
0102080401 | DKM0104HNET21 | 5328123 | VX IT szekrény üvegajtóval, 19"-os standard profilsínekkel, 600x1800x800mm, 38U | Rittal | Áru | Kiegészítő |  | 1 | 1 | Nem | db | 12 | 120 |  | 27 | 520372 | EUR | 1317.3983 | Nem | Rack szekrények - Álló rack szekrények | legalább 60 (hatvan), legfeljebb 120 (százhúsz) naptári nap | A rendelés előzetes konzultációt igényel
0202110501 | DKM0104HNET21 | 7220500 | DK MARADÉKHOSSZ-KÉSZLET,RAL 7035 | Rittal | Áru | Kiegészítő |  | 1 | 1 | Nem | db | 12 | 120 |  | 27 | 12785 | EUR | 32.3661 | Nem | Rack szekrények - Rack kiegészítők | legalább 60 (hatvan), legfeljebb 120 (százhúsz) naptári nap | A rendelés előzetes konzultációt igényel
0202110501 | DKM0104HNET21 | 8617502 | VX 25 soroló elem, külső, 6db/cs | Rittal | Áru | Kiegészítő |  | 1 | 1 | Nem | csomag | 12 | 120 |  | 27 | 10001 | EUR | 25.3187 | Nem | Rack szekrények - Rack kiegészítők | legalább 60 (hatvan), legfeljebb 120 (százhúsz) naptári nap | A rendelés előzetes konzultációt igényel
0202110501 | DKM0104HNET21 | 8617503 | VX soroló-összekötő, külső | Rittal | Áru | Kiegészítő |  | 1 | 1 | Nem | csomag | 12 | 120 |  | 27 | 16012 | EUR | 40.536 | Nem | Rack szekrények - Rack kiegészítők | legalább 60 (hatvan), legfeljebb 120 (százhúsz) naptári nap | A rendelés előzetes konzultációt igényel
0202110501 | DKM0104HNET21 | 8617505 | VX Sorolókészlet VX/TS soroláshoz | Rittal | Áru | Kiegészítő |  | 1 | 1 | Nem | csomag | 12 | 120 |  | 27 | 21368 | EUR | 54.096 | Nem | Rack szekrények - Rack kiegészítők | legalább 60 (hatvan), legfeljebb 120 (százhúsz) naptári nap | A rendelés előzetes konzultációt igényel
0202110501 | DKM0104HNET21 | 8617506 | VX gyorssoroló, belső, 6db/cs | Rittal | Áru | Kiegészítő |  | 1 | 1 | Nem | csomag | 12 | 120 |  | 27 | 7754 | EUR | 19.6292 | Nem | Rack szekrények - Rack kiegészítők | legalább 60 (hatvan), legfeljebb 120 (százhúsz) naptári nap | A rendelés előzetes konzultációt igényel
0202110501 | DKM0104HNET21 | 8617507 | VX SOROLÓTÖMÍTÉS, 8m/cs | Rittal | Áru | Kiegészítő |  | 1 | 1 | Nem | csomag | 12 | 120 |  | 27 | 6459 | EUR | 16.3507 | Nem | Rack szekrények - Rack kiegészítők | legalább 60 (hatvan), legfeljebb 120 (százhúsz) naptári nap | A rendelés előzetes konzultációt igényel
0202110501 | DKM0104HNET21 | 8617508 | VX Angular baying bracket | Rittal | Áru | Kiegészítő |  | 1 | 1 | Nem | csomag | 12 | 120 |  | 27 | 9042 | EUR | 22.891 | Nem | Rack szekrények - Rack kiegészítők | legalább 60 (hatvan), legfeljebb 120 (százhúsz) naptári nap | A rendelés előzetes konzultációt igényel
0202110501 | DKM0104HNET21 | 8617700 | VX Szerelősín 18x39 mm | Rittal | Áru | Kiegészítő |  | 1 | 1 | Nem | csomag | 12 | 120 |  | 27 | 9166 | EUR | 23.2042 | Nem | Rack szekrények - Rack kiegészítők | legalább 60 (hatvan), legfeljebb 120 (százhúsz) naptári nap | A rendelés előzetes konzultációt igényel
0202110501 | DKM0104HNET21 | 8617710 | VX Szerelősín 18x39 mm | Rittal | Áru | Kiegészítő |  | 1 | 1 | Nem | csomag | 12 | 120 |  | 27 | 10717 | EUR | 27.1311 | Nem | Rack szekrények - Rack kiegészítők | legalább 60 (hatvan), legfeljebb 120 (százhúsz) naptári nap | A rendelés előzetes konzultációt igényel
0202110501 | DKM0104HNET21 | 8617720 | VX Szerelősín 18x39 mm | Rittal | Áru | Kiegészítő |  | 1 | 1 | Nem | csomag | 12 | 120 |  | 27 | 11877 | EUR | 30.0687 | Nem | Rack szekrények - Rack kiegészítők | legalább 60 (hatvan), legfeljebb 120 (százhúsz) naptári nap | A rendelés előzetes konzultációt igényel
0202110501 | DKM0104HNET21 | 8617730 | VX Szerelősín 18x39 mm | Rittal | Áru | Kiegészítő |  | 1 | 1 | Nem | csomag | 12 | 120 |  | 27 | 16074 | EUR | 40.6939 | Nem | Rack szekrények - Rack kiegészítők | legalább 60 (hatvan), legfeljebb 120 (százhúsz) naptári nap | A rendelés előzetes konzultációt igényel
0202110501 | DKM0104HNET21 | 8618000 | VX 25 üvegajtó, 600x1800mm | Rittal | Áru | Kiegészítő |  | 1 | 1 | Nem | db | 12 | 120 |  | 27 | 174329 | EUR | 441.3397 | Nem | Rack szekrények - Rack kiegészítők | legalább 60 (hatvan), legfeljebb 120 (százhúsz) naptári nap | A rendelés előzetes konzultációt igényel
0202110501 | DKM0104HNET21 | 8618010 | VX 25 üvegajtó, 800x1800mm | Rittal | Áru | Kiegészítő |  | 1 | 1 | Nem | db | 12 | 120 |  | 27 | 187239 | EUR | 474.0217 | Nem | Rack szekrények - Rack kiegészítők | legalább 60 (hatvan), legfeljebb 120 (százhúsz) naptári nap | A rendelés előzetes konzultációt igényel
0202110501 | DKM0104HNET21 | 7526780 | TE ZÁRT MODULLEMEZ, 450x750mm | Rittal | Áru | Kiegészítő |  | 1 | 1 | Nem | db | 12 | 120 |  | 27 | 13747 | EUR | 34.8021 | Nem | Rack szekrények - Rack kiegészítők | legalább 60 (hatvan), legfeljebb 120 (százhúsz) naptári nap | A rendelés előzetes konzultációt igényel
0202110501 | DKM0104HNET21 | 8618020 | VX 25 üvegajtó, 600x2000mm | Rittal | Áru | Kiegészítő |  | 1 | 1 | Nem | db | 12 | 120 |  | 27 | 195635 | EUR | 495.2777 | Nem | Rack szekrények - Rack kiegészítők | legalább 60 (hatvan), legfeljebb 120 (százhúsz) naptári nap | A rendelés előzetes konzultációt igényel
0202110501 | DKM0104HNET21 | 7526785 | TE PADLÓLEMEZ, ZÁRT, 650X550XMM | Rittal | Áru | Kiegészítő |  | 1 | 1 | Nem | db | 12 | 120 |  | 27 | 18339 | EUR | 46.4278 | Nem | Rack szekrények - Rack kiegészítők | legalább 60 (hatvan), legfeljebb 120 (százhúsz) naptári nap | A rendelés előzetes konzultációt igényel
0202110501 | DKM0104HNET21 | 8618030 | VX 25 üvegajtó, 800x2000mm | Rittal | Áru | Kiegészítő |  | 1 | 1 | Nem | db | 12 | 120 |  | 27 | 213718 | EUR | 541.057 | Nem | Rack szekrények - Rack kiegészítők | legalább 60 (hatvan), legfeljebb 120 (százhúsz) naptári nap | A rendelés előzetes konzultációt igényel
0202110501 | DKM0104HNET21 | 7526790 | TE MODULLAP, ZÁRT, LAPRASZERELT, 800X50 | Rittal | Áru | Kiegészítő |  | 1 | 1 | Nem | db | 12 | 120 |  | 27 | 6838 | EUR | 17.3124 | Nem | Rack szekrények - Rack kiegészítők | legalább 60 (hatvan), legfeljebb 120 (százhúsz) naptári nap | A rendelés előzetes konzultációt igényel
0202110501 | DKM0104HNET21 | 8618040 | VX 25 üvegajtó, 600x2200mm | Rittal | Áru | Kiegészítő |  | 1 | 1 | Nem | db | 12 | 120 |  | 27 | 215650 | EUR | 545.9483 | Nem | Rack szekrények - Rack kiegészítők | legalább 60 (hatvan), legfeljebb 120 (százhúsz) naptári nap | A rendelés előzetes konzultációt igényel
0202110501 | DKM0104HNET21 | 7526795 | TE MODULLEMEZ KIEGYEN-TAK. LEMEZ 650x150 | Rittal | Áru | Kiegészítő |  | 1 | 1 | Nem | db | 12 | 120 |  | 27 | 10717 | EUR | 27.1311 | Nem | Rack szekrények - Rack kiegészítők | legalább 60 (hatvan), legfeljebb 120 (százhúsz) naptári nap | A rendelés előzetes konzultációt igényel
0202110501 | DKM0104HNET21 | 7526800 | TE MODULLAP, ZÁRT, LAPRASZERELT, 800X200 | Rittal | Áru | Kiegészítő |  | 1 | 1 | Nem | db | 12 | 120 |  | 27 | 8715 | EUR | 22.0624 | Nem | Rack szekrények - Rack kiegészítők | legalább 60 (hatvan), legfeljebb 120 (százhúsz) naptári nap | A rendelés előzetes konzultációt igényel
0202110501 | DKM0104HNET21 | 8618050 | VX 25 üvegajtó, 800x2200mm | Rittal | Áru | Kiegészítő |  | 1 | 1 | Nem | db | 12 | 120 |  | 27 | 231141 | EUR | 585.1679 | Nem | Rack szekrények - Rack kiegészítők | legalább 60 (hatvan), legfeljebb 120 (százhúsz) naptári nap | A rendelés előzetes konzultációt igényel
0202110501 | DKM0104HNET21 | 7526820 | TE module plate solid 650mmwx750mmd | Rittal | Áru | Kiegészítő |  | 1 | 1 | Nem | db | 12 | 120 |  | 27 | 20666 | EUR | 52.3196 | Nem | Rack szekrények - Rack kiegészítők | legalább 60 (hatvan), legfeljebb 120 (százhúsz) naptári nap | A rendelés előzetes konzultációt igényel
0202110501 | DKM0104HNET21 | 7526829 | TE SZELLŐZŐS MODULLEMEZ, 450X200 MM | Rittal | Áru | Kiegészítő |  | 1 | 1 | Nem | db | 12 | 120 |  | 27 | 11949 | EUR | 30.2516 | Nem | Rack szekrények - Rack kiegészítők | legalább 60 (hatvan), legfeljebb 120 (százhúsz) naptári nap | A rendelés előzetes konzultációt igényel
0202110501 | DKM0104HNET21 | 8618110 | VX 25 záróelem, 4db/cs | Rittal | Áru | Kiegészítő |  | 1 | 1 | Nem | csomag | 12 | 120 |  | 27 | 6714 | EUR | 16.9965 | Nem | Rack szekrények - Rack kiegészítők | legalább 60 (hatvan), legfeljebb 120 (százhúsz) naptári nap | A rendelés előzetes konzultációt igényel
0202110501 | DKM0104HNET21 | 7526834 | TE MODULLEMEZ SZELLŐZŐS 650x200MM | Rittal | Áru | Kiegészítő |  | 1 | 1 | Nem | db | 12 | 120 |  | 27 | 15237 | EUR | 38.5739 | Nem | Rack szekrények - Rack kiegészítők | legalább 60 (hatvan), legfeljebb 120 (százhúsz) naptári nap | A rendelés előzetes konzultációt igényel
0202110501 | DKM0104HNET21 | 8618250 | VX 25 komfortfogantyú profilfélhengerhez | Rittal | Áru | Kiegészítő |  | 1 | 1 | Nem | db | 12 | 120 |  | 27 | 17043 | EUR | 43.1465 | Nem | Rack szekrények - Rack kiegészítők | legalább 60 (hatvan), legfeljebb 120 (százhúsz) naptári nap | A rendelés előzetes konzultációt igényel
0202110501 | DKM0104HNET21 | 8618251 | VX Comfort handle for semi-cylinder, RAL 9005 | Rittal | Áru | Kiegészítő |  | 1 | 1 | Nem | db | 12 | 120 |  | 27 | 18726 | EUR | 47.4088 | Nem | Rack szekrények - Rack kiegészítők | legalább 60 (hatvan), legfeljebb 120 (százhúsz) naptári nap | A rendelés előzetes konzultációt igényel
0202110501 | DKM0104HNET21 | 7526850 | TE MODULLEMEZ,KEFÉS LÉC,450X200, RAL7035 | Rittal | Áru | Kiegészítő |  | 1 | 1 | Nem | db | 12 | 120 |  | 27 | 9554 | EUR | 24.188 | Nem | Rack szekrények - Rack kiegészítők | legalább 60 (hatvan), legfeljebb 120 (százhúsz) naptári nap | A rendelés előzetes konzultációt igényel
0202110501 | DKM0104HNET21 | 8620010 | VX sorolófedél 100 mm magassághoz, 10db/cs | Rittal | Áru | Kiegészítő |  | 1 | 1 | Nem | csomag | 12 | 120 |  | 27 | 10717 | EUR | 27.1311 | Nem | Rack szekrények - Rack kiegészítők | legalább 60 (hatvan), legfeljebb 120 (százhúsz) naptári nap | A rendelés előzetes konzultációt igényel
0202110501 | DKM0104HNET21 | 7526860 | MODULLEMEZ, KEFÉS LÉCCEL 650x200MM | Rittal | Áru | Kiegészítő |  | 1 | 1 | Nem | db | 12 | 120 |  | 27 | 10205 | EUR | 25.8342 | Nem | Rack szekrények - Rack kiegészítők | legalább 60 (hatvan), legfeljebb 120 (százhúsz) naptári nap | A rendelés előzetes konzultációt igényel
0202110501 | DKM0104HNET21 | 7220600 | DK RENDEZŐHUROK, 4 DB/CS. | Rittal | Áru | Kiegészítő |  | 1 | 1 | Nem | csomag | 12 | 120 |  | 27 | 18020 | EUR | 45.6213 | Nem | Rack szekrények - Rack kiegészítők | legalább 60 (hatvan), legfeljebb 120 (százhúsz) naptári nap | A rendelés előzetes konzultációt igényel
0202110501 | DKM0104HNET21 | 7526964 | DK RÖGZ.ADAPTER FORD.SZÁM-SZABÁLYOZÓHOZ | Rittal | Áru | Kiegészítő |  | 1 | 1 | Nem | csomag | 12 | 120 |  | 27 | 5156 | EUR | 13.0529 | Nem | Rack szekrények - Rack kiegészítők | legalább 60 (hatvan), legfeljebb 120 (százhúsz) naptári nap | A rendelés előzetes konzultációt igényel
0202110501 | DKM0104HNET21 | 8620011 | VX sorolófedél 200 mm magassághoz, 10db/cs | Rittal | Áru | Kiegészítő |  | 1 | 1 | Nem | csomag | 12 | 120 |  | 27 | 13366 | EUR | 33.8377 | Nem | Rack szekrények - Rack kiegészítők | legalább 60 (hatvan), legfeljebb 120 (százhúsz) naptári nap | A rendelés előzetes konzultációt igényel
0102080402 | DKM0104HNET21 | 7641350 | AX IT fali ház mélységében állítható 19"-os profilsínekkel, 600x380x350mm, 7U | Rittal | Áru | Kiegészítő |  | 1 | 1 | Nem | db | 12 | 120 |  | 27 | 86324 | EUR | 218.5428 | Nem | Rack szekrények - Fali rack szekrények | legalább 60 (hatvan), legfeljebb 120 (százhúsz) naptári nap | A rendelés előzetes konzultációt igényel
0202110501 | DKM0104HNET21 | 7246010 | DK ADAPTER METRIKUS/COLOS,2SU,1U,2DB/CS | Rittal | Áru | Kiegészítő |  | 1 | 1 | Nem | csomag | 12 | 120 |  | 27 | 5049 | EUR | 12.7813 | Nem | Rack szekrények - Rack kiegészítők | legalább 60 (hatvan), legfeljebb 120 (százhúsz) naptári nap | A rendelés előzetes konzultációt igényel
0202110501 | DKM0104HNET21 | 8620090 | VX 25 lábazati elem, szellőzős, 100x600m, 2db/cs | Rittal | Áru | Kiegészítő |  | 1 | 1 | Nem | csomag | 12 | 120 |  | 27 | 32411 | EUR | 82.053 | Nem | Rack szekrények - Rack kiegészítők | legalább 60 (hatvan), legfeljebb 120 (százhúsz) naptári nap | A rendelés előzetes konzultációt igényel
0102080402 | DKM0104HNET21 | 7643350 | AX IT fali ház mélységében állítható 19"-os profilsínekkel, 600x600x350mm, 12U | Rittal | Áru | Kiegészítő |  | 1 | 1 | Nem | db | 12 | 120 |  | 27 | 96911 | EUR | 245.3442 | Nem | Rack szekrények - Fali rack szekrények | legalább 60 (hatvan), legfeljebb 120 (százhúsz) naptári nap | A rendelés előzetes konzultációt igényel
0202110501 | DKM0104HNET21 | 8620091 | VX 25 lábazati elem, szellőzős, 100x800m, 2db/cs | Rittal | Áru | Kiegészítő |  | 1 | 1 | Nem | csomag | 12 | 120 |  | 27 | 36352 | EUR | 92.0297 | Nem | Rack szekrények - Rack kiegészítők | legalább 60 (hatvan), legfeljebb 120 (százhúsz) naptári nap | A rendelés előzetes konzultációt igényel
0102080402 | DKM0104HNET21 | 7645350 | AX IT fali ház mélységében állítható 19"-os profilsínekkel, 600x760x350mm, 15U | Rittal | Áru | Kiegészítő |  | 1 | 1 | Nem | db | 12 | 120 |  | 27 | 111085 | EUR | 281.2271 | Nem | Rack szekrények - Fali rack szekrények | legalább 60 (hatvan), legfeljebb 120 (százhúsz) naptári nap | A rendelés előzetes konzultációt igényel
0202110501 | DKM0104HNET21 | 7246030 | DK ADAPTER METRIKUS/COLOS,6SU,3U,2DB/CS | Rittal | Áru | Kiegészítő |  | 1 | 1 | Nem | csomag | 12 | 120 |  | 27 | 5425 | EUR | 13.7346 | Nem | Rack szekrények - Rack kiegészítők | legalább 60 (hatvan), legfeljebb 120 (százhúsz) naptári nap | A rendelés előzetes konzultációt igényel
0202110501 | DKM0104HNET21 | 7246060 | DK ADAPTER METR./COLOS,11 SU,6 U,2 DB/CS | Rittal | Áru | Kiegészítő |  | 1 | 1 | Nem | csomag | 12 | 120 |  | 27 | 6908 | EUR | 17.4897 | Nem | Rack szekrények - Rack kiegészítők | legalább 60 (hatvan), legfeljebb 120 (százhúsz) naptári nap | A rendelés előzetes konzultációt igényel
0202110501 | DKM0104HNET21 | 8620092 | VX 25 lábazati elem, kefés, 100x600mm, 2db/cs | Rittal | Áru | Kiegészítő |  | 1 | 1 | Nem | csomag | 12 | 120 |  | 27 | 27178 | EUR | 68.8061 | Nem | Rack szekrények - Rack kiegészítők | legalább 60 (hatvan), legfeljebb 120 (százhúsz) naptári nap | A rendelés előzetes konzultációt igényel
0202110501 | DKM0104HNET21 | 7246100 | ADAPTERKÉSZLET 3U, KÖZÉPSŐ | Rittal | Áru | Kiegészítő |  | 1 | 1 | Nem | csomag | 12 | 120 |  | 27 | 11295 | EUR | 28.5944 | Nem | Rack szekrények - Rack kiegészítők | legalább 60 (hatvan), legfeljebb 120 (százhúsz) naptári nap | A rendelés előzetes konzultációt igényel
0202110501 | DKM0104HNET21 | 7246400 | DK ADAPTER, 19", 3U | Rittal | Áru | Kiegészítő |  | 1 | 1 | Nem | csomag | 12 | 120 |  | 27 | 11105 | EUR | 28.115 | Nem | Rack szekrények - Rack kiegészítők | legalább 60 (hatvan), legfeljebb 120 (százhúsz) naptári nap | A rendelés előzetes konzultációt igényel
0102080402 | DKM0104HNET21 | 7646400 | AX IT fali ház mélységében állítható 19"-os profilsínekkel, 600x800x400mm, 15U | Rittal | Áru | Kiegészítő |  | 1 | 1 | Nem | db | 12 | 120 |  | 27 | 122022 | EUR | 308.9153 | Nem | Rack szekrények - Fali rack szekrények | legalább 60 (hatvan), legfeljebb 120 (százhúsz) naptári nap | A rendelés előzetes konzultációt igényel
0202110501 | DKM0104HNET21 | 8620093 | VX 25 lábazati elem, kefés, 100x800mm, 2db/cs | Rittal | Áru | Kiegészítő |  | 1 | 1 | Nem | csomag | 12 | 120 |  | 27 | 29371 | EUR | 74.3571 | Nem | Rack szekrények - Rack kiegészítők | legalább 60 (hatvan), legfeljebb 120 (százhúsz) naptári nap | A rendelés előzetes konzultációt igényel
0202110501 | DKM0104HNET21 | 7705110 | DK MINI KOMFORT FOGANTYÚ | Rittal | Áru | Kiegészítő |  | 1 | 1 | Nem | db | 12 | 120 |  | 27 | 15693 | EUR | 39.7295 | Nem | Rack szekrények - Rack kiegészítők | legalább 60 (hatvan), legfeljebb 120 (százhúsz) naptári nap | A rendelés előzetes konzultációt igényel
0202110501 | DKM0104HNET21 | 7246420 | Rögzítőkészlet, 2U | Rittal | Áru | Kiegészítő |  | 1 | 1 | Nem | csomag | 12 | 120 |  | 27 | 8522 | EUR | 21.5747 | Nem | Rack szekrények - Rack kiegészítők | legalább 60 (hatvan), legfeljebb 120 (százhúsz) naptári nap | A rendelés előzetes konzultációt igényel
0202110501 | DKM0104HNET21 | 8620094 | VX 25 lábazati elem, kefés, 100x1000mm, 2db/cs | Rittal | Áru | Kiegészítő |  | 1 | 1 | Nem | csomag | 12 | 120 |  | 27 | 31636 | EUR | 80.0909 | Nem | Rack szekrények - Rack kiegészítők | legalább 60 (hatvan), legfeljebb 120 (százhúsz) naptári nap | A rendelés előzetes konzultációt igényel
0202110501 | DKM0104HNET21 | 7705120 | DK MINI PROFILFÉLHENGERES KOMFORT FOG. | Rittal | Áru | Kiegészítő |  | 1 | 1 | Nem | db | 12 | 120 |  | 27 | 15693 | EUR | 39.7295 | Nem | Rack szekrények - Rack kiegészítők | legalább 60 (hatvan), legfeljebb 120 (százhúsz) naptári nap | A rendelés előzetes konzultációt igényel
0102080402 | DKM0104HNET21 | 7706135 | EL Fali szekrény, 6U, 600x345x473mm | Rittal | Áru | Kiegészítő |  | 1 | 1 | Nem | db | 12 | 120 |  | 27 | 229853 | EUR | 581.9061 | Nem | Rack szekrények - Fali rack szekrények | legalább 60 (hatvan), legfeljebb 120 (százhúsz) naptári nap | A rendelés előzetes konzultációt igényel
0202110501 | DKM0104HNET21 | 8620095 | VX 25 lábazati elem, kefés, 100x1200mm, 2db/cs | Rittal | Áru | Kiegészítő |  | 1 | 1 | Nem | csomag | 12 | 120 |  | 27 | 33767 | EUR | 85.4866 | Nem | Rack szekrények - Rack kiegészítők | legalább 60 (hatvan), legfeljebb 120 (százhúsz) naptári nap | A rendelés előzetes konzultációt igényel
0102080402 | DKM0104HNET21 | 7709135 | EL Fali szekrény, 9U, 600x478x473mm | Rittal | Áru | Kiegészítő |  | 1 | 1 | Nem | db | 12 | 120 |  | 27 | 245997 | EUR | 622.7774 | Nem | Rack szekrények - Fali rack szekrények | legalább 60 (hatvan), legfeljebb 120 (százhúsz) naptári nap | A rendelés előzetes konzultációt igényel
0202110501 | DKM0104HNET21 | 7257005 | DK RENDEZŐPANEL, 105x43MM 1U RAL9005 | Rittal | Áru | Kiegészítő |  | 1 | 1 | Nem | db | 12 | 120 |  | 27 | 16012 | EUR | 40.536 | Nem | Rack szekrények - Rack kiegészítők | legalább 60 (hatvan), legfeljebb 120 (százhúsz) naptári nap | A rendelés előzetes konzultációt igényel
0202110501 | DKM0104HNET21 | 7257035 | DK RENDEZŐPANEL, 1U, 5 FÉM RENDEZŐHUROK | Rittal | Áru | Kiegészítő |  | 1 | 1 | Nem | db | 12 | 120 |  | 27 | 16012 | EUR | 40.536 | Nem | Rack szekrények - Rack kiegészítők | legalább 60 (hatvan), legfeljebb 120 (százhúsz) naptári nap | A rendelés előzetes konzultációt igényel
0202110501 | DKM0104HNET21 | 8620100 | VX Szűrőbetét, darabolható, 3m/cs | Rittal | Áru | Kiegészítő |  | 1 | 1 | Nem | csomag | 12 | 120 |  | 27 | 16724 | EUR | 42.3401 | Nem | Rack szekrények - Rack kiegészítők | legalább 60 (hatvan), legfeljebb 120 (százhúsz) naptári nap | A rendelés előzetes konzultációt igényel
0202110501 | DKM0104HNET21 | 7257100 | DK 19"-OS KÁBELRENDEZŐ PANEL, 2U | Rittal | Áru | Kiegészítő |  | 1 | 1 | Nem | db | 12 | 120 |  | 27 | 23431 | EUR | 59.3199 | Nem | Rack szekrények - Rack kiegészítők | legalább 60 (hatvan), legfeljebb 120 (százhúsz) naptári nap | A rendelés előzetes konzultációt igényel
0202110501 | DKM0104HNET21 | 7257105 | DK RENDEZŐPANEL, 125x85MM, 2U RAL9005 | Rittal | Áru | Kiegészítő |  | 1 | 1 | Nem | db | 12 | 120 |  | 27 | 23431 | EUR | 59.3199 | Nem | Rack szekrények - Rack kiegészítők | legalább 60 (hatvan), legfeljebb 120 (százhúsz) naptári nap | A rendelés előzetes konzultációt igényel
0102080402 | DKM0104HNET21 | 7709535 | EL Fali szekrény, előszerelt, 9U, 600x478x673mm | Rittal | Áru | Kiegészítő |  | 1 | 1 | Nem | db | 12 | 120 |  | 27 | 338971 | EUR | 858.1532 | Nem | Rack szekrények - Fali rack szekrények | legalább 60 (hatvan), legfeljebb 120 (százhúsz) naptári nap | A rendelés előzetes konzultációt igényel
0102080402 | DKM0104HNET21 | 7709735 | EL Fali szekrény, előszerelt, 9U, 600x478x573mm | Rittal | Áru | Kiegészítő |  | 1 | 1 | Nem | db | 12 | 120 |  | 27 | 300877 | EUR | 761.7143 | Nem | Rack szekrények - Fali rack szekrények | legalább 60 (hatvan), legfeljebb 120 (százhúsz) naptári nap | A rendelés előzetes konzultációt igényel
0202110501 | DKM0104HNET21 | 8620400 | VX Lábazatrögzítő, 2db/cs | Rittal | Áru | Kiegészítő |  | 1 | 1 | Nem | csomag | 12 | 120 |  | 27 | 6714 | EUR | 16.9965 | Nem | Rack szekrények - Rack kiegészítők | legalább 60 (hatvan), legfeljebb 120 (százhúsz) naptári nap | A rendelés előzetes konzultációt igényel
0102080402 | DKM0104HNET21 | 7712135 | EL Fali szekrény, 12U, 600x612x473mm | Rittal | Áru | Kiegészítő |  | 1 | 1 | Nem | db | 12 | 120 |  | 27 | 262785 | EUR | 665.2782 | Nem | Rack szekrények - Fali rack szekrények | legalább 60 (hatvan), legfeljebb 120 (százhúsz) naptári nap | A rendelés előzetes konzultációt igényel
0202110501 | DKM0104HNET21 | 8640000 | VX 25 lábazati elem, 300x100mm, 2db/cs | Rittal | Áru | Kiegészítő |  | 1 | 1 | Nem | csomag | 12 | 120 |  | 27 | 41134 | EUR | 104.1376 | Nem | Rack szekrények - Rack kiegészítők | legalább 60 (hatvan), legfeljebb 120 (százhúsz) naptári nap | A rendelés előzetes konzultációt igényel
0202110501 | DKM0104HNET21 | 7257200 | DK RENDEZŐPANEL, 1U, 43x55MM, RAL7035 | Rittal | Áru | Kiegészítő |  | 1 | 1 | Nem | db | 12 | 120 |  | 27 | 13366 | EUR | 33.8377 | Nem | Rack szekrények - Rack kiegészítők | legalább 60 (hatvan), legfeljebb 120 (százhúsz) naptári nap | A rendelés előzetes konzultációt igényel
0202110501 | DKM0104HNET21 | 8640001 | VX 25 lábazati elem, 400x100mm, 2db/cs | Rittal | Áru | Kiegészítő |  | 1 | 1 | Nem | csomag | 12 | 120 |  | 27 | 15305 | EUR | 38.7457 | Nem | Rack szekrények - Rack kiegészítők | legalább 60 (hatvan), legfeljebb 120 (százhúsz) naptári nap | A rendelés előzetes konzultációt igényel
0202110501 | DKM0104HNET21 | 7281035 | DK BILLENTYÜZETFIÓK, 2U, RAL 7035 | Rittal | Áru | Kiegészítő |  | 1 | 1 | Nem | db | 12 | 120 |  | 27 | 70186 | EUR | 177.6854 | Nem | Rack szekrények - Rack kiegészítők | legalább 60 (hatvan), legfeljebb 120 (százhúsz) naptári nap | A rendelés előzetes konzultációt igényel
0202110501 | DKM0104HNET21 | 7281200 | DK BILLENTYŰZETFIÓK, 1U, 19" | Rittal | Áru | Kiegészítő |  | 1 | 1 | Nem | db | 12 | 120 |  | 27 | 95813 | EUR | 242.5646 | Nem | Rack szekrények - Rack kiegészítők | legalább 60 (hatvan), legfeljebb 120 (százhúsz) naptári nap | A rendelés előzetes konzultációt igényel
0102080402 | DKM0104HNET21 | 7715135 | EL Fali szekrény, 15U, 600x746x473mm | Rittal | Áru | Kiegészítő |  | 1 | 1 | Nem | db | 12 | 120 |  | 27 | 278283 | EUR | 704.5145 | Nem | Rack szekrények - Fali rack szekrények | legalább 60 (hatvan), legfeljebb 120 (százhúsz) naptári nap | A rendelés előzetes konzultációt igényel
0202110501 | DKM0104HNET21 | 8640002 | VX 25 lábazati elem, 600x100mm, 2db/cs | Rittal | Áru | Kiegészítő |  | 1 | 1 | Nem | csomag | 12 | 120 |  | 27 | 16531 | EUR | 41.8496 | Nem | Rack szekrények - Rack kiegészítők | legalább 60 (hatvan), legfeljebb 120 (százhúsz) naptári nap | A rendelés előzetes konzultációt igényel
0102080402 | DKM0104HNET21 | 7715535 | EL Fali szekrény, előszerelt, 15U, 600x746x673mm | Rittal | Áru | Kiegészítő |  | 1 | 1 | Nem | db | 12 | 120 |  | 27 | 379646 | EUR | 961.1296 | Nem | Rack szekrények - Fali rack szekrények | legalább 60 (hatvan), legfeljebb 120 (százhúsz) naptári nap | A rendelés előzetes konzultációt igényel
0202110501 | DKM0104HNET21 | 7282035 | DK 19"-OS FIÓK, 2U, RAL7035 | Rittal | Áru | Kiegészítő |  | 1 | 1 | Nem | db | 12 | 120 |  | 27 | 65341 | EUR | 165.4196 | Nem | Rack szekrények - Rack kiegészítők | legalább 60 (hatvan), legfeljebb 120 (százhúsz) naptári nap | A rendelés előzetes konzultációt igényel
0202110501 | DKM0104HNET21 | 8640003 | VX 25 lábazati elem, 800x100mm, 2db/cs | Rittal | Áru | Kiegészítő |  | 1 | 1 | Nem | csomag | 12 | 120 |  | 27 | 17043 | EUR | 43.1465 | Nem | Rack szekrények - Rack kiegészítők | legalább 60 (hatvan), legfeljebb 120 (százhúsz) naptári nap | A rendelés előzetes konzultációt igényel
0202110501 | DKM0104HNET21 | 7282135 | DK 19'' BILLENTYŰZETFIÓK 2 HE | Rittal | Áru | Kiegészítő |  | 1 | 1 | Nem | db | 12 | 120 |  | 27 | 61924 | EUR | 156.7703 | Nem | Rack szekrények - Rack kiegészítők | legalább 60 (hatvan), legfeljebb 120 (százhúsz) naptári nap | A rendelés előzetes konzultációt igényel
0102080402 | DKM0104HNET21 | 7715735 | EL Fali szekrény, előszerelt, 15U, 600x746x573mm | Rittal | Áru | Kiegészítő |  | 1 | 1 | Nem | db | 12 | 120 |  | 27 | 325411 | EUR | 823.825 | Nem | Rack szekrények - Fali rack szekrények | legalább 60 (hatvan), legfeljebb 120 (százhúsz) naptári nap | A rendelés előzetes konzultációt igényel
0202110501 | DKM0104HNET21 | 8640005 | VX 25 lábazati elem, 1000x100mm, 2db/cs | Rittal | Áru | Kiegészítő |  | 1 | 1 | Nem | csomag | 12 | 120 |  | 27 | 21888 | EUR | 55.4124 | Nem | Rack szekrények - Rack kiegészítők | legalább 60 (hatvan), legfeljebb 120 (százhúsz) naptári nap | A rendelés előzetes konzultációt igényel
0102080402 | DKM0104HNET21 | 7721135 | EL Fali szekrény, 21U, 600x1012x473mm | Rittal | Áru | Kiegészítő |  | 1 | 1 | Nem | db | 12 | 120 |  | 27 | 309918 | EUR | 784.6026 | Nem | Rack szekrények - Fali rack szekrények | legalább 60 (hatvan), legfeljebb 120 (százhúsz) naptári nap | A rendelés előzetes konzultációt igényel
0102080402 | DKM0104HNET21 | 7721535 | EL Fali szekrény, előszerelt, 21U, 600x1012x673mm | Rittal | Áru | Kiegészítő |  | 1 | 1 | Nem | db | 12 | 120 |  | 27 | 457124 | EUR | 1157.2747 | Nem | Rack szekrények - Fali rack szekrények | legalább 60 (hatvan), legfeljebb 120 (százhúsz) naptári nap | A rendelés előzetes konzultációt igényel
0202110501 | DKM0104HNET21 | 7283035 | DK BILLENTYŰZETFIÓK, 3 U, RAL7035 | Rittal | Áru | Kiegészítő |  | 1 | 1 | Nem | db | 12 | 120 |  | 27 | 69728 | EUR | 176.527 | Nem | Rack szekrények - Rack kiegészítők | legalább 60 (hatvan), legfeljebb 120 (százhúsz) naptári nap | A rendelés előzetes konzultációt igényel
0202110501 | DKM0104HNET21 | 8640007 | VX 25 lábazati elem, 1200x100mm, 2db/cs | Rittal | Áru | Kiegészítő |  | 1 | 1 | Nem | csomag | 12 | 120 |  | 27 | 22400 | EUR | 56.7093 | Nem | Rack szekrények - Rack kiegészítők | legalább 60 (hatvan), legfeljebb 120 (százhúsz) naptári nap | A rendelés előzetes konzultációt igényel
0202110501 | DKM0104HNET21 | 7296000 | DK SZERELŐKERET, 19, 31U | Rittal | Áru | Kiegészítő |  | 1 | 1 | Nem | db | 12 | 120 |  | 27 | 64697 | EUR | 163.79 | Nem | Rack szekrények - Rack kiegészítők | legalább 60 (hatvan), legfeljebb 120 (százhúsz) naptári nap | A rendelés előzetes konzultációt igényel
0102080402 | DKM0104HNET21 | 7721735 | EL Fali szekrény, előszerelt, 21U, 600x1012x573mm | Rittal | Áru | Kiegészítő |  | 1 | 1 | Nem | db | 12 | 120 |  | 27 | 364147 | EUR | 921.8906 | Nem | Rack szekrények - Fali rack szekrények | legalább 60 (hatvan), legfeljebb 120 (százhúsz) naptári nap | A rendelés előzetes konzultációt igényel
0202110501 | DKM0104HNET21 | 8640020 | VX 25 lábazati elem, 300x200mm, 2db/cs | Rittal | Áru | Kiegészítő |  | 1 | 1 | Nem | csomag | 12 | 120 |  | 27 | 54616 | EUR | 138.269 | Nem | Rack szekrények - Rack kiegészítők | legalább 60 (hatvan), legfeljebb 120 (százhúsz) naptári nap | A rendelés előzetes konzultációt igényel
0202110501 | DKM0104HNET21 | 7752950 | DK ESD-FÖLDELŐPONT | Rittal | Áru | Kiegészítő |  | 1 | 1 | Nem | db | 12 | 120 |  | 27 | 8266 | EUR | 20.9262 | Nem | Rack szekrények - Rack kiegészítők | legalább 60 (hatvan), legfeljebb 120 (százhúsz) naptári nap | A rendelés előzetes konzultációt igényel
0202110501 | DKM0104HNET21 | 7297000 | DK HÁTSÓ RÖGZ.SÍK 7396.000,DATA-RACK-HEZ | Rittal | Áru | Kiegészítő |  | 1 | 1 | Nem | db | 12 | 120 |  | 27 | 72318 | EUR | 183.0839 | Nem | Rack szekrények - Rack kiegészítők | legalább 60 (hatvan), legfeljebb 120 (százhúsz) naptári nap | A rendelés előzetes konzultációt igényel
0202110501 | DKM0104HNET21 | 7298000 | DK SZERELŐKERET, 19, 40U | Rittal | Áru | Kiegészítő |  | 1 | 1 | Nem | db | 12 | 120 |  | 27 | 78444 | EUR | 198.5922 | Nem | Rack szekrények - Rack kiegészítők | legalább 60 (hatvan), legfeljebb 120 (százhúsz) naptári nap | A rendelés előzetes konzultációt igényel
0202110501 | DKM0104HNET21 | 8640021 | VX 25 lábazati elem, 400x200mm, 2db/cs | Rittal | Áru | Kiegészítő |  | 1 | 1 | Nem | csomag | 12 | 120 |  | 27 | 25441 | EUR | 64.408 | Nem | Rack szekrények - Rack kiegészítők | legalább 60 (hatvan), legfeljebb 120 (százhúsz) naptári nap | A rendelés előzetes konzultációt igényel
0202110501 | DKM0104HNET21 | 7299000 | DK SZERELŐKERET, 19, 45U | Rittal | Áru | Kiegészítő |  | 1 | 1 | Nem | db | 12 | 120 |  | 27 | 93167 | EUR | 235.8663 | Nem | Rack szekrények - Rack kiegészítők | legalább 60 (hatvan), legfeljebb 120 (százhúsz) naptári nap | A rendelés előzetes konzultációt igényel
0202110501 | DKM0104HNET21 | 7824540 | DK SOROLÓ ÖSSZEKÖTŐ OLDALLAPHOZ, 4DB/CS | Rittal | Áru | Kiegészítő |  | 1 | 1 | Nem | csomag | 12 | 120 |  | 27 | 16919 | EUR | 42.8334 | Nem | Rack szekrények - Rack kiegészítők | legalább 60 (hatvan), legfeljebb 120 (százhúsz) naptári nap | A rendelés előzetes konzultációt igényel
0202110501 | DKM0104HNET21 | 8640022 | VX 25 lábazati elem, 600x200mm, 2db/cs | Rittal | Áru | Kiegészítő |  | 1 | 1 | Nem | csomag | 12 | 120 |  | 27 | 27124 | EUR | 68.6676 | Nem | Rack szekrények - Rack kiegészítők | legalább 60 (hatvan), legfeljebb 120 (százhúsz) naptári nap | A rendelés előzetes konzultációt igényel
0202110501 | DKM0104HNET21 | 7826605 | DK TS8 TETŐLEMEZ KÁBELBEV.-HEZ,2 RÉSZES | Rittal | Áru | Kiegészítő |  | 1 | 1 | Nem | db | 12 | 120 |  | 27 | 50819 | EUR | 128.6554 | Nem | Rack szekrények - Rack kiegészítők | legalább 60 (hatvan), legfeljebb 120 (százhúsz) naptári nap | A rendelés előzetes konzultációt igényel
0202110501 | DKM0104HNET21 | 7320700 | CMC-TC EL-MÁGNESES ERGOFORM-S FOGANTYÚ | Rittal | Áru | Kiegészítő |  | 1 | 1 | Nem | db | 12 | 120 |  | 27 | 87741 | EUR | 222.1289 | Nem | Rack szekrények - Rack kiegészítők | legalább 60 (hatvan), legfeljebb 120 (százhúsz) naptári nap | A rendelés előzetes konzultációt igényel
0202110501 | DKM0104HNET21 | 8640023 | VX 25 lábazati elem, 800x200mm, 2db/cs | Rittal | Áru | Kiegészítő |  | 1 | 1 | Nem | csomag | 12 | 120 |  | 27 | 32480 | EUR | 82.2276 | Nem | Rack szekrények - Rack kiegészítők | legalább 60 (hatvan), legfeljebb 120 (százhúsz) naptári nap | A rendelés előzetes konzultációt igényel
0102080401 | DKM0104HNET21 | 7391000 | Adatrack elosztókeret, 31U | Rittal | Áru | Kiegészítő |  | 1 | 1 | Nem | db | 12 | 120 |  | 27 | 120546 | EUR | 305.1796 | Nem | Rack szekrények - Álló rack szekrények | legalább 60 (hatvan), legfeljebb 120 (százhúsz) naptári nap | A rendelés előzetes konzultációt igényel
0102080401 | DKM0104HNET21 | 7396000 | Adatrack elosztókeret, 36U | Rittal | Áru | Kiegészítő |  | 1 | 1 | Nem | db | 12 | 120 |  | 27 | 129131 | EUR | 326.915 | Nem | Rack szekrények - Álló rack szekrények | legalább 60 (hatvan), legfeljebb 120 (százhúsz) naptári nap | A rendelés előzetes konzultációt igényel
0202110501 | DKM0104HNET21 | 7826665 | DK TS8 TETŐLEMEZ KÁBELBEV.-HEZ,2 RÉSZES | Rittal | Áru | Kiegészítő |  | 1 | 1 | Nem | db | 12 | 120 |  | 27 | 38350 | EUR | 97.0874 | Nem | Rack szekrények - Rack kiegészítők | legalább 60 (hatvan), legfeljebb 120 (százhúsz) naptári nap | A rendelés előzetes konzultációt igényel
0202110501 | DKM0104HNET21 | 7826685 | DK TS8 TETŐLEMEZ KÁBELBEV.-HEZ,2 RÉSZES | Rittal | Áru | Kiegészítő |  | 1 | 1 | Nem | db | 12 | 120 |  | 27 | 44032 | EUR | 111.4732 | Nem | Rack szekrények - Rack kiegészítők | legalább 60 (hatvan), legfeljebb 120 (százhúsz) naptári nap | A rendelés előzetes konzultációt igényel
0202110501 | DKM0104HNET21 | 8640024 | VX 25 lábazati elem, 1000x200mm, 2db/cs | Rittal | Áru | Kiegészítő |  | 1 | 1 | Nem | csomag | 12 | 120 |  | 27 | 41452 | EUR | 104.9412 | Nem | Rack szekrények - Rack kiegészítők | legalább 60 (hatvan), legfeljebb 120 (százhúsz) naptári nap | A rendelés előzetes konzultációt igényel
0202110501 | DKM0104HNET21 | 7826750 | DK Felső légcsatorna beveztés | Rittal | Áru | Kiegészítő |  | 1 | 1 | Nem | db | 12 | 120 |  | 27 | 46164 | EUR | 116.8717 | Nem | Rack szekrények - Rack kiegészítők | legalább 60 (hatvan), legfeljebb 120 (százhúsz) naptári nap | A rendelés előzetes konzultációt igényel
0202110501 | DKM0104HNET21 | 8640025 | VX 25 lábazati elem, 200x1200mm, 2db/cs | Rittal | Áru | Kiegészítő |  | 1 | 1 | Nem | csomag | 12 | 120 |  | 27 | 45776 | EUR | 115.8879 | Nem | Rack szekrények - Rack kiegészítők | legalább 60 (hatvan), legfeljebb 120 (százhúsz) naptári nap | A rendelés előzetes konzultációt igényel
0202110501 | DKM0104HNET21 | 7826805 | DK TS8 TETŐLEMEZ,KÁBELBEV.-HEZ,2 RÉSZES | Rittal | Áru | Kiegészítő |  | 1 | 1 | Nem | db | 12 | 120 |  | 27 | 51715 | EUR | 130.9251 | Nem | Rack szekrények - Rack kiegészítők | legalább 60 (hatvan), legfeljebb 120 (százhúsz) naptári nap | A rendelés előzetes konzultációt igényel
0102080401 | DKM0104HNET21 | 7400000 | Adatrack elosztókeret, 40U | Rittal | Áru | Kiegészítő |  | 1 | 1 | Nem | db | 12 | 120 |  | 27 | 136234 | EUR | 344.8952 | Nem | Rack szekrények - Álló rack szekrények | legalább 60 (hatvan), legfeljebb 120 (százhúsz) naptári nap | A rendelés előzetes konzultációt igényel
0202110501 | DKM0104HNET21 | 7401000 | DK MÉLYSÉGI TÁMASZ, DATA-RACKHEZ,2 DB/CS | Rittal | Áru | Kiegészítő |  | 1 | 1 | Nem | csomag | 12 | 120 |  | 27 | 14397 | EUR | 36.4483 | Nem | Rack szekrények - Rack kiegészítők | legalább 60 (hatvan), legfeljebb 120 (százhúsz) naptári nap | A rendelés előzetes konzultációt igényel
0202110501 | DKM0104HNET21 | 8640030 | VX lábazati elem, 100x300mm, 2db/cs | Rittal | Áru | Kiegészítő |  | 1 | 1 | Nem | csomag | 12 | 120 |  | 27 | 7940 | EUR | 20.1003 | Nem | Rack szekrények - Rack kiegészítők | legalább 60 (hatvan), legfeljebb 120 (százhúsz) naptári nap | A rendelés előzetes konzultációt igényel
0202110501 | DKM0104HNET21 | 7402000 | DK CSÚSZTATÓSÍNEK 2DB/CS | Rittal | Áru | Kiegészítő |  | 1 | 1 | Nem | csomag | 12 | 120 |  | 27 | 12591 | EUR | 31.8756 | Nem | Rack szekrények - Rack kiegészítők | legalább 60 (hatvan), legfeljebb 120 (százhúsz) naptári nap | A rendelés előzetes konzultációt igényel
0202110501 | DKM0104HNET21 | 7826825 | TS TETÖLEMEZ, KÁBELBEVEZETÖS, 800x1200MM | Rittal | Áru | Kiegészítő |  | 1 | 1 | Nem | db | 12 | 120 |  | 27 | 60881 | EUR | 154.1293 | Nem | Rack szekrények - Rack kiegészítők | legalább 60 (hatvan), legfeljebb 120 (százhúsz) naptári nap | A rendelés előzetes konzultációt igényel
0202110501 | DKM0104HNET21 | 8640031 | VX 25 lábazati elem, 100x400mm, 2db/cs | Rittal | Áru | Kiegészítő |  | 1 | 1 | Nem | csomag | 12 | 120 |  | 27 | 8715 | EUR | 22.0624 | Nem | Rack szekrények - Rack kiegészítők | legalább 60 (hatvan), legfeljebb 120 (százhúsz) naptári nap | A rendelés előzetes konzultációt igényel
0202110501 | DKM0104HNET21 | 7826865 | DK TS8 TETŐLEMEZ KÁBELBEV.-HEZ,2 RÉSZES | Rittal | Áru | Kiegészítő |  | 1 | 1 | Nem | db | 12 | 120 |  | 27 | 45001 | EUR | 113.9258 | Nem | Rack szekrények - Rack kiegészítők | legalább 60 (hatvan), legfeljebb 120 (százhúsz) naptári nap | A rendelés előzetes konzultációt igényel
0102080401 | DKM0104HNET21 | 7445000 | Adatrack elosztókeret, 45U | Rittal | Áru | Kiegészítő |  | 1 | 1 | Nem | db | 12 | 120 |  | 27 | 154509 | EUR | 391.1623 | Nem | Rack szekrények - Álló rack szekrények | legalább 60 (hatvan), legfeljebb 120 (százhúsz) naptári nap | A rendelés előzetes konzultációt igényel
0202110501 | DKM0104HNET21 | 8640033 | VX 25 lábazati elem, 100x600mm, 2db/cs | Rittal | Áru | Kiegészítő |  | 1 | 1 | Nem | csomag | 12 | 120 |  | 27 | 10717 | EUR | 27.1311 | Nem | Rack szekrények - Rack kiegészítők | legalább 60 (hatvan), legfeljebb 120 (százhúsz) naptári nap | A rendelés előzetes konzultációt igényel
0102080402 | DKM0104HNET21 | 7451000 | LWL kiselosztó szerelőlemezzel és csatolókazettával, 180x254x90mm | Rittal | Áru | Kiegészítő |  | 1 | 1 | Nem | db | 12 | 120 |  | 27 | 56044 | EUR | 141.8828 | Nem | Rack szekrények - Fali rack szekrények | legalább 60 (hatvan), legfeljebb 120 (százhúsz) naptári nap | A rendelés előzetes konzultációt igényel
0202110501 | DKM0104HNET21 | 7826885 | DK TS8 TETŐLEMEZ KÁBELBEV.-HEZ,2 RÉSZES | Rittal | Áru | Kiegészítő |  | 1 | 1 | Nem | db | 12 | 120 |  | 27 | 46809 | EUR | 118.504 | Nem | Rack szekrények - Rack kiegészítők | legalább 60 (hatvan), legfeljebb 120 (százhúsz) naptári nap | A rendelés előzetes konzultációt igényel
0202110501 | DKM0104HNET21 | 8640034 | VX 25 lábazati elem, 100x800mm, 2db/cs | Rittal | Áru | Kiegészítő |  | 1 | 1 | Nem | csomag | 12 | 120 |  | 27 | 14142 | EUR | 35.8026 | Nem | Rack szekrények - Rack kiegészítők | legalább 60 (hatvan), legfeljebb 120 (százhúsz) naptári nap | A rendelés előzetes konzultációt igényel
0202110501 | DKM0104HNET21 | 7829200 | DK KÖZPONTI FÖLDELŐPONT | Rittal | Áru | Kiegészítő |  | 1 | 1 | Nem | db | 12 | 120 |  | 27 | 3374 | EUR | 8.5412 | Nem | Rack szekrények - Rack kiegészítők | legalább 60 (hatvan), legfeljebb 120 (százhúsz) naptári nap | A rendelés előzetes konzultációt igényel
0202110501 | DKM0104HNET21 | 8640035 | VX 25 lábazati elem, 100x1000mm, 2db/cs | Rittal | Áru | Kiegészítő |  | 1 | 1 | Nem | csomag | 12 | 120 |  | 27 | 17489 | EUR | 44.2772 | Nem | Rack szekrények - Rack kiegészítők | legalább 60 (hatvan), legfeljebb 120 (százhúsz) naptári nap | A rendelés előzetes konzultációt igényel
0202110501 | DKM0104HNET21 | 7831472 | DK-TS RENDSZER TARTÓSÍN,1200 MM | Rittal | Áru | Kiegészítő |  | 1 | 1 | Nem | csomag | 12 | 120 |  | 27 | 27442 | EUR | 69.474 | Nem | Rack szekrények - Rack kiegészítők | legalább 60 (hatvan), legfeljebb 120 (százhúsz) naptári nap | A rendelés előzetes konzultációt igényel
0202110501 | DKM0104HNET21 | 7464035 | DK BERENDEZÉSTÁLCA, 100 KG, 471*400MM | Rittal | Áru | Kiegészítő |  | 1 | 1 | Nem | csomag | 12 | 120 |  | 27 | 27830 | EUR | 70.455 | Nem | Rack szekrények - Rack kiegészítők | legalább 60 (hatvan), legfeljebb 120 (százhúsz) naptári nap | A rendelés előzetes konzultációt igényel
0202110501 | DKM0104HNET21 | 8640036 | VX 25 lábazati elem, 100x1200mm, 2db/cs | Rittal | Áru | Kiegészítő |  | 1 | 1 | Nem | csomag | 12 | 120 |  | 27 | 34932 | EUR | 88.4353 | Nem | Rack szekrények - Rack kiegészítők | legalább 60 (hatvan), legfeljebb 120 (százhúsz) naptári nap | A rendelés előzetes konzultációt igényel
0202110501 | DKM0104HNET21 | 7465035 | DK BERENDEZÉSTÁLCA,100 KG,471X450X500 | Rittal | Áru | Kiegészítő |  | 1 | 1 | Nem | csomag | 12 | 120 |  | 27 | 30347 | EUR | 76.8291 | Nem | Rack szekrények - Rack kiegészítők | legalább 60 (hatvan), legfeljebb 120 (százhúsz) naptári nap | A rendelés előzetes konzultációt igényel
0202110501 | DKM0104HNET21 | 7859000 | DK IT LED rendszer-világítótest | Rittal | Áru | Kiegészítő |  | 1 | 1 | Nem | db | 12 | 120 |  | 27 | 28850 | EUR | 73.0379 | Nem | Rack szekrények - Rack kiegészítők | legalább 60 (hatvan), legfeljebb 120 (százhúsz) naptári nap | A rendelés előzetes konzultációt igényel
0202110501 | DKM0104HNET21 | 8640040 | VX lábazati elem, 200x300mm, 2 db/cs | Rittal | Áru | Kiegészítő |  | 1 | 1 | Nem | csomag | 12 | 120 |  | 27 | 11237 | EUR | 28.4475 | Nem | Rack szekrények - Rack kiegészítők | legalább 60 (hatvan), legfeljebb 120 (százhúsz) naptári nap | A rendelés előzetes konzultációt igényel
0202110501 | DKM0104HNET21 | 7859010 | DK CSATLAKOZÓ VEZETÉK IT LED rendszer | Rittal | Áru | Kiegészítő |  | 1 | 1 | Nem | db | 12 | 120 |  | 27 | 4574 | EUR | 11.5785 | Nem | Rack szekrények - Rack kiegészítők | legalább 60 (hatvan), legfeljebb 120 (százhúsz) naptári nap | A rendelés előzetes konzultációt igényel
0202110501 | DKM0104HNET21 | 7859020 | DK Netzkabel mit IEC C18 | Rittal | Áru | Kiegészítő |  | 1 | 1 | Nem | db | 12 | 120 |  | 27 | 5905 | EUR | 14.9485 | Nem | Rack szekrények - Rack kiegészítők | legalább 60 (hatvan), legfeljebb 120 (százhúsz) naptári nap | A rendelés előzetes konzultációt igényel
0102080401 | DKM0104HNET21 | 7888390 | TE 8000 szekrény, 600x600x600mm, 11U | Rittal | Áru | Kiegészítő |  | 1 | 1 | Nem | db | 12 | 120 |  | 27 | 238251 | EUR | 603.1676 | Nem | Rack szekrények - Álló rack szekrények | legalább 60 (hatvan), legfeljebb 120 (százhúsz) naptári nap | A rendelés előzetes konzultációt igényel
0102080401 | DKM0104HNET21 | 7888410 | TE 8000 szekrény, 600x600x800mm, 11U | Rittal | Áru | Kiegészítő |  | 1 | 1 | Nem | db | 12 | 120 |  | 27 | 251160 | EUR | 635.8469 | Nem | Rack szekrények - Álló rack szekrények | legalább 60 (hatvan), legfeljebb 120 (százhúsz) naptári nap | A rendelés előzetes konzultációt igényel
0102080401 | DKM0104HNET21 | 7888430 | TE 8000 szekrény, 600x1200x600mm, 24U | Rittal | Áru | Kiegészítő |  | 1 | 1 | Nem | db | 12 | 120 |  | 27 | 296358 | EUR | 750.2744 | Nem | Rack szekrények - Álló rack szekrények | legalább 60 (hatvan), legfeljebb 120 (százhúsz) naptári nap | A rendelés előzetes konzultációt igényel
0102080401 | DKM0104HNET21 | 7888440 | TE 8000 szekrény, 600x1200x800mm, 24U | Rittal | Áru | Kiegészítő |  | 1 | 1 | Nem | db | 12 | 120 |  | 27 | 311847 | EUR | 789.4856 | Nem | Rack szekrények - Álló rack szekrények | legalább 60 (hatvan), legfeljebb 120 (százhúsz) naptári nap | A rendelés előzetes konzultációt igényel
0102080401 | DKM0104HNET21 | 7888460 | TE 8000 szekrény, 800x1200x800mm, 24U | Rittal | Áru | Kiegészítő |  | 1 | 1 | Nem | db | 12 | 120 |  | 27 | 339614 | EUR | 859.7827 | Nem | Rack szekrények - Álló rack szekrények | legalább 60 (hatvan), legfeljebb 120 (százhúsz) naptári nap | A rendelés előzetes konzultációt igényel
0202110501 | DKM0104HNET21 | 7466035 | DK POLC,100 LG TEHERBÍRÁS,471X45X600 MM | Rittal | Áru | Kiegészítő |  | 1 | 1 | Nem | csomag | 12 | 120 |  | 27 | 35964 | EUR | 91.0487 | Nem | Rack szekrények - Rack kiegészítők | legalább 60 (hatvan), legfeljebb 120 (százhúsz) naptári nap | A rendelés előzetes konzultációt igényel
0202110501 | DKM0104HNET21 | 7466735 | DK BER.TÁLCA,100 KG,471X700 MM,RAL7035 | Rittal | Áru | Kiegészítő |  | 1 | 1 | Nem | csomag | 12 | 120 |  | 27 | 42678 | EUR | 108.0451 | Nem | Rack szekrények - Rack kiegészítők | legalább 60 (hatvan), legfeljebb 120 (százhúsz) naptári nap | A rendelés előzetes konzultációt igényel
0202110501 | DKM0104HNET21 | 7484035 | DK BER.TÁLCA,100 KG,LYUKASZTOTT,671X400 | Rittal | Áru | Kiegészítő |  | 1 | 1 | Nem | csomag | 12 | 120 |  | 27 | 35964 | EUR | 91.0487 | Nem | Rack szekrények - Rack kiegészítők | legalább 60 (hatvan), legfeljebb 120 (százhúsz) naptári nap | A rendelés előzetes konzultációt igényel
0202110501 | DKM0104HNET21 | 7485035 | DK BER.TÁLCA,100 KG,LYUKASZTOTT,671X500 | Rittal | Áru | Kiegészítő |  | 1 | 1 | Nem | csomag | 12 | 120 |  | 27 | 38093 | EUR | 96.4389 | Nem | Rack szekrények - Rack kiegészítők | legalább 60 (hatvan), legfeljebb 120 (százhúsz) naptári nap | A rendelés előzetes konzultációt igényel
0202110501 | DKM0104HNET21 | 7486035 | DK BER.TÁLCA,671X600,100 KG,LYUKASZTOTT | Rittal | Áru | Kiegészítő |  | 1 | 1 | Nem | csomag | 12 | 120 |  | 27 | 43779 | EUR | 110.8331 | Nem | Rack szekrények - Rack kiegészítők | legalább 60 (hatvan), legfeljebb 120 (százhúsz) naptári nap | A rendelés előzetes konzultációt igényel
0202110501 | DKM0104HNET21 | 7486735 | DK BERENDEZÉSTÁLCA, 100 KG,700 MM MÉLY | Rittal | Áru | Kiegészítő |  | 1 | 1 | Nem | csomag | 12 | 120 |  | 27 | 46494 | EUR | 117.7059 | Nem | Rack szekrények - Rack kiegészítők | legalább 60 (hatvan), legfeljebb 120 (százhúsz) naptári nap | A rendelés előzetes konzultációt igényel
0202110501 | DKM0104HNET21 | 7494000 | SOROLÓELEM DATA-RACK-HEZ,SOROLT KERETHEZ 3 DB/CS. | Rittal | Áru | Kiegészítő |  | 1 | 1 | Nem | db | 12 | 120 |  | 27 | 16012 | EUR | 40.536 | Nem | Rack szekrények - Rack kiegészítők | legalább 60 (hatvan), legfeljebb 120 (százhúsz) naptári nap | A rendelés előzetes konzultációt igényel
0202110501 | DKM0104HNET21 | 8640041 | VX 25 lábazati elem, 200x400mm, 2db/cs | Rittal | Áru | Kiegészítő |  | 1 | 1 | Nem | csomag | 12 | 120 |  | 27 | 12071 | EUR | 30.5593 | Nem | Rack szekrények - Rack kiegészítők | legalább 60 (hatvan), legfeljebb 120 (százhúsz) naptári nap | A rendelés előzetes konzultációt igényel
0202110501 | DKM0104HNET21 | 7495000 | DK KEREKEK DATA-RACK-HEZ, 4 KERÉK | Rittal | Áru | Kiegészítő |  | 1 | 1 | Nem | csomag | 12 | 120 |  | 27 | 65085 | EUR | 164.7711 | Nem | Rack szekrények - Rack kiegészítők | legalább 60 (hatvan), legfeljebb 120 (százhúsz) naptári nap | A rendelés előzetes konzultációt igényel
0102080402 | DKM0104HNET21 | 7501000 | VerticalBox, 5U, 300x550x600mm | Rittal | Áru | Kiegészítő |  | 1 | 1 | Nem | db | 12 | 120 |  | 27 | 111506 | EUR | 282.2941 | Nem | Rack szekrények - Fali rack szekrények | legalább 60 (hatvan), legfeljebb 120 (százhúsz) naptári nap | A rendelés előzetes konzultációt igényel
0102080401 | DKM0104HNET21 | 7888500 | TE 8000 szekrény, 600x2000x600mm, 42U | Rittal | Áru | Kiegészítő |  | 1 | 1 | Nem | db | 12 | 120 |  | 27 | 371249 | EUR | 939.8709 | Nem | Rack szekrények - Álló rack szekrények | legalább 60 (hatvan), legfeljebb 120 (százhúsz) naptári nap | A rendelés előzetes konzultációt igényel
0202110501 | DKM0104HNET21 | 8640043 | VX 25 lábazati elem, 200x600mm, 2db/cs | Rittal | Áru | Kiegészítő |  | 1 | 1 | Nem | csomag | 12 | 120 |  | 27 | 14654 | EUR | 37.0995 | Nem | Rack szekrények - Rack kiegészítők | legalább 60 (hatvan), legfeljebb 120 (százhúsz) naptári nap | A rendelés előzetes konzultációt igényel
0102080401 | DKM0104HNET21 | 7888510 | TE 8000 szekrény, 600x2000x800mm, 42U | Rittal | Áru | Kiegészítő |  | 1 | 1 | Nem | db | 12 | 120 |  | 27 | 403536 | EUR | 1021.6107 | Nem | Rack szekrények - Álló rack szekrények | legalább 60 (hatvan), legfeljebb 120 (százhúsz) naptári nap | A rendelés előzetes konzultációt igényel
0102080402 | DKM0104HNET21 | 7507000 | FlatBox, 6U, 600x358x400mm | Rittal | Áru | Kiegészítő |  | 1 | 1 | Nem | db | 12 | 120 |  | 27 | 119764 | EUR | 303.2009 | Nem | Rack szekrények - Fali rack szekrények | legalább 60 (hatvan), legfeljebb 120 (százhúsz) naptári nap | A rendelés előzetes konzultációt igényel
0202110501 | DKM0104HNET21 | 8640044 | VX 25 lábazati elem, 200x800mm, 2db/cs | Rittal | Áru | Kiegészítő |  | 1 | 1 | Nem | csomag | 12 | 120 |  | 27 | 20919 | EUR | 52.9598 | Nem | Rack szekrények - Rack kiegészítők | legalább 60 (hatvan), legfeljebb 120 (százhúsz) naptári nap | A rendelés előzetes konzultációt igényel
0190010401 | DKM0104HNET21 | Szolg_58 | Cat6a STP végpont kiépítés SZÜKSÉGES ANYAGGAL (kábelhúzás, rendezőre bekötés, fali aljzatba szerelés, cimkézés, mérés) meglévő falon kívüli kábelcsatornába max. 10 m hosszon | IMG | Szolgáltatás | Kiegészítő |  | 1 | 1 | Nem | csomag | 12 | 30 |  | 27 | 23900 |  |  | Nem | Nem gyártói szolgáltatások | legalább 30 (harminc) naptári nap | A rendelés előzetes konzultációt igényel
0190010401 | DKM0104HNET21 | Szolg_59 | Cat6a STP végpont kiépítés SZÜKSÉGES ANYAGGAL (kábelhúzás, rendezőre bekötés, fali aljzatba szerelés, cimkézés, mérés) meglévő falon kívüli kábelcsatornába max. 100 m hosszon | IMG | Szolgáltatás | Kiegészítő |  | 1 | 1 | Nem | csomag | 12 | 30 |  | 27 | 30100 |  |  | Nem | Nem gyártói szolgáltatások | legalább 30 (harminc) naptári nap | A rendelés előzetes konzultációt igényel
0190010401 | DKM0104HNET21 | Szolg_6 | Optikai kábelrendező felszerelése | IMG | Szolgáltatás | Kiegészítő |  | 1 | 1 | Nem | db | 12 | 30 |  | 27 | 29900 |  |  | Nem | Nem gyártói szolgáltatások | legalább 30 (harminc) naptári nap | A rendelés előzetes konzultációt igényel
0190010401 | DKM0104HNET21 | Szolg_60 | Cat6a STP végpont kiépítés SZÜKSÉGES ANYAGGAL (kábelhúzás, rendezőre bekötés, fali aljzatba szerelés, cimkézés, mérés) meglévő falon kívüli kábelcsatornába max. 50 m hosszon | IMG | Szolgáltatás | Kiegészítő |  | 1 | 1 | Nem | csomag | 12 | 30 |  | 27 | 25100 |  |  | Nem | Nem gyártói szolgáltatások | legalább 30 (harminc) naptári nap | A rendelés előzetes konzultációt igényel
0190010401 | DKM0104HNET21 | Szolg_61 | Cat6a STP végpont kiépítés SZÜKSÉGES ANYAGGAL (kábelhúzás, rendezőre bekötés, fali aljzatba szerelés, cimkézés, mérés) meglévő kábeltálcára max. 10 m hosszon | IMG | Szolgáltatás | Kiegészítő |  | 1 | 1 | Nem | csomag | 12 | 30 |  | 27 | 29900 |  |  | Nem | Nem gyártói szolgáltatások | legalább 30 (harminc) naptári nap | A rendelés előzetes konzultációt igényel
0190010401 | DKM0104HNET21 | Szolg_62 | Cat6a STP végpont kiépítés SZÜKSÉGES ANYAGGAL (kábelhúzás, rendezőre bekötés, fali aljzatba szerelés, cimkézés, mérés) meglévő kábeltálcára max. 100 m hosszon | IMG | Szolgáltatás | Kiegészítő |  | 1 | 1 | Nem | csomag | 12 | 30 |  | 27 | 35100 |  |  | Nem | Nem gyártói szolgáltatások | legalább 30 (harminc) naptári nap | A rendelés előzetes konzultációt igényel
0190010401 | DKM0104HNET21 | Szolg_63 | Cat6a STP végpont kiépítés SZÜKSÉGES ANYAGGAL (kábelhúzás, rendezőre bekötés, fali aljzatba szerelés, cimkézés, mérés) meglévő kábeltálcára max. 50 m hosszon | IMG | Szolgáltatás | Kiegészítő |  | 1 | 1 | Nem | csomag | 12 | 30 |  | 27 | 35900 |  |  | Nem | Nem gyártói szolgáltatások | legalább 30 (harminc) naptári nap | A rendelés előzetes konzultációt igényel
0190010401 | DKM0104HNET21 | Szolg_64 | Cat6a STP végpont kiépítés SZÜKSÉGES ANYAGGAL (kábelhúzás, rendezőre bekötés, fali aljzatba szerelés, cimkézés, mérés) meglévő védőcsőbe max. 10 m hosszon | IMG | Szolgáltatás | Kiegészítő |  | 1 | 1 | Nem | csomag | 12 | 30 |  | 27 | 20100 |  |  | Nem | Nem gyártói szolgáltatások | legalább 30 (harminc) naptári nap | A rendelés előzetes konzultációt igényel
0190010401 | DKM0104HNET21 | Szolg_65 | Cat6a STP végpont kiépítés SZÜKSÉGES ANYAGGAL (kábelhúzás, rendezőre bekötés, fali aljzatba szerelés, cimkézés, mérés) meglévő védőcsőbe max. 100 m hosszon | IMG | Szolgáltatás | Kiegészítő |  | 1 | 1 | Nem | csomag | 12 | 30 |  | 27 | 35900 |  |  | Nem | Nem gyártói szolgáltatások | legalább 30 (harminc) naptári nap | A rendelés előzetes konzultációt igényel
0190010401 | DKM0104HNET21 | Szolg_66 | Cat6a STP végpont kiépítés SZÜKSÉGES ANYAGGAL (kábelhúzás, rendezőre bekötés, fali aljzatba szerelés, cimkézés, mérés) meglévő védőcsőbe max. 50 m hosszon | IMG | Szolgáltatás | Kiegészítő |  | 1 | 1 | Nem | csomag | 12 | 30 |  | 27 | 25100 |  |  | Nem | Nem gyártói szolgáltatások | legalább 30 (harminc) naptári nap | A rendelés előzetes konzultációt igényel
0190010401 | DKM0104HNET21 | Szolg_67 | Cat6a STP végpont kiépítés SZÜKSÉGES ANYAGGAL, nyomvonal kiépítéssel (kábelhúzás, rendezőre bekötés, fali aljzatba szerelés, cimkézés) falon kívüli kábelcsatornábval max. 100 m | IMG | Szolgáltatás | Kiegészítő |  | 1 | 1 | Nem | csomag | 12 | 30 |  | 27 | 47900 |  |  | Nem | Nem gyártói szolgáltatások | legalább 30 (harminc) naptári nap | A rendelés előzetes konzultációt igényel
0190010401 | DKM0104HNET21 | Szolg_68 | Cat6a STP végpont kiépítés SZÜKSÉGES ANYAGGAL, nyomvonal kiépítéssel (kábelhúzás, rendezőre bekötés, fali aljzatba szerelés, cimkézés) falon kívüli kábelcsatornával max. 10 m | IMG | Szolgáltatás | Kiegészítő |  | 1 | 1 | Nem | csomag | 12 | 30 |  | 27 | 30100 |  |  | Nem | Nem gyártói szolgáltatások | legalább 30 (harminc) naptári nap | A rendelés előzetes konzultációt igényel
0190010401 | DKM0104HNET21 | Szolg_69 | Cat6a STP végpont kiépítés SZÜKSÉGES ANYAGGAL, nyomvonal kiépítéssel (kábelhúzás, rendezőre bekötés, fali aljzatba szerelés, cimkézés) falon kívüli kábelcsatornával max. 50 m | IMG | Szolgáltatás | Kiegészítő |  | 1 | 1 | Nem | csomag | 12 | 30 |  | 27 | 41900 |  |  | Nem | Nem gyártói szolgáltatások | legalább 30 (harminc) naptári nap | A rendelés előzetes konzultációt igényel
0190010401 | DKM0104HNET21 | Szolg_7 | Optikai szál kifejtése | IMG | Szolgáltatás | Kiegészítő |  | 1 | 1 | Nem | db | 12 | 30 |  | 27 | 15100 |  |  | Nem | Nem gyártói szolgáltatások | legalább 30 (harminc) naptári nap | A rendelés előzetes konzultációt igényel
0190010401 | DKM0104HNET21 | Szolg_70 | Cat6a STP végpont kiépítés SZÜKSÉGES ANYAGGAL, nyomvonal kiépítéssel (kábelhúzás, rendezőre bekötés, fali aljzatba szerelés, cimkézés) kábeltárcával max. 10 m | IMG | Szolgáltatás | Kiegészítő |  | 1 | 1 | Nem | csomag | 12 | 30 |  | 27 | 41900 |  |  | Nem | Nem gyártói szolgáltatások | legalább 30 (harminc) naptári nap | A rendelés előzetes konzultációt igényel
0190010401 | DKM0104HNET21 | Szolg_71 | Cat6a STP végpont kiépítés SZÜKSÉGES ANYAGGAL, nyomvonal kiépítéssel (kábelhúzás, rendezőre bekötés, fali aljzatba szerelés, cimkézés) kábeltárcával max. 100 m | IMG | Szolgáltatás | Kiegészítő |  | 1 | 1 | Nem | csomag | 12 | 30 |  | 27 | 45100 |  |  | Nem | Nem gyártói szolgáltatások | legalább 30 (harminc) naptári nap | A rendelés előzetes konzultációt igényel
0190010401 | DKM0104HNET21 | Szolg_72 | Cat6a STP végpont kiépítés SZÜKSÉGES ANYAGGAL, nyomvonal kiépítéssel (kábelhúzás, rendezőre bekötés, fali aljzatba szerelés, cimkézés) kábeltárcával max. 50 m | IMG | Szolgáltatás | Kiegészítő |  | 1 | 1 | Nem | csomag | 12 | 30 |  | 27 | 47900 |  |  | Nem | Nem gyártói szolgáltatások | legalább 30 (harminc) naptári nap | A rendelés előzetes konzultációt igényel
0190010401 | DKM0104HNET21 | Szolg_73 | Cat6a STP végpont kiépítés SZÜKSÉGES ANYAGGAL, nyomvonal kiépítéssel (kábelhúzás, rendezőre bekötés, fali aljzatba szerelés, cimkézés) védőcsővel max. 10 m | IMG | Szolgáltatás | Kiegészítő |  | 1 | 1 | Nem | csomag | 12 | 30 |  | 27 | 30100 |  |  | Nem | Nem gyártói szolgáltatások | legalább 30 (harminc) naptári nap | A rendelés előzetes konzultációt igényel
0190010401 | DKM0104HNET21 | Szolg_74 | Cat6a STP végpont kiépítés SZÜKSÉGES ANYAGGAL, nyomvonal kiépítéssel (kábelhúzás, rendezőre bekötés, fali aljzatba szerelés, cimkézés) védőcsővel max. 100 m | IMG | Szolgáltatás | Kiegészítő |  | 1 | 1 | Nem | csomag | 12 | 30 |  | 27 | 47900 |  |  | Nem | Nem gyártói szolgáltatások | legalább 30 (harminc) naptári nap | A rendelés előzetes konzultációt igényel
0190010401 | DKM0104HNET21 | Szolg_75 | Cat6a STP végpont kiépítés SZÜKSÉGES ANYAGGAL, nyomvonal kiépítéssel (kábelhúzás, rendezőre bekötés, fali aljzatba szerelés, cimkézés) védőcsővel max. 50 m | IMG | Szolgáltatás | Kiegészítő |  | 1 | 1 | Nem | csomag | 12 | 30 |  | 27 | 35100 |  |  | Nem | Nem gyártói szolgáltatások | legalább 30 (harminc) naptári nap | A rendelés előzetes konzultációt igényel
0190010401 | DKM0104HNET21 | Szolg_76 | Cat6a STP végpont szerelés nyomvonalépítés nélkül (rendezőre bekötés, fali aljzatba szerelés, cimkézés) | IMG | Szolgáltatás | Kiegészítő |  | 1 | 1 | Nem | db | 12 | 30 |  | 27 | 17900 |  |  | Nem | Nem gyártói szolgáltatások | legalább 30 (harminc) naptári nap | A rendelés előzetes konzultációt igényel
0190010401 | DKM0104HNET21 | Szolg_77 | Cat6a UTP végpont egyoldali szerelés | IMG | Szolgáltatás | Kiegészítő |  | 1 | 1 | Nem | db | 12 | 30 |  | 27 | 12100 |  |  | Nem | Nem gyártói szolgáltatások | legalább 30 (harminc) naptári nap | A rendelés előzetes konzultációt igényel
0190010401 | DKM0104HNET21 | Szolg_78 | Cat6a UTP végpont kiépítés SZÜKSÉGES ANYAGGAL (kábelhúzás, rendezőre bekötés, fali aljzatba szerelés, cimkézés, mérés) meglévő falon kívüli kábelcsatornába max. 10 m hosszon | IMG | Szolgáltatás | Kiegészítő |  | 1 | 1 | Nem | csomag | 12 | 30 |  | 27 | 23900 |  |  | Nem | Nem gyártói szolgáltatások | legalább 30 (harminc) naptári nap | A rendelés előzetes konzultációt igényel
0190010401 | DKM0104HNET21 | Szolg_79 | Cat6a UTP végpont kiépítés SZÜKSÉGES ANYAGGAL (kábelhúzás, rendezőre bekötés, fali aljzatba szerelés, cimkézés, mérés) meglévő falon kívüli kábelcsatornába max. 100 m hosszon | IMG | Szolgáltatás | Kiegészítő |  | 1 | 1 | Nem | csomag | 12 | 30 |  | 27 | 30100 |  |  | Nem | Nem gyártói szolgáltatások | legalább 30 (harminc) naptári nap | A rendelés előzetes konzultációt igényel
0190010401 | DKM0104HNET21 | Szolg_8 | Optikai veszteségmérés | IMG | Szolgáltatás | Kiegészítő |  | 1 | 1 | Nem | db | 12 | 30 |  | 27 | 11900 |  |  | Nem | Nem gyártói szolgáltatások | legalább 30 (harminc) naptári nap | A rendelés előzetes konzultációt igényel
0190010401 | DKM0104HNET21 | Szolg_80 | Cat6a UTP végpont kiépítés SZÜKSÉGES ANYAGGAL (kábelhúzás, rendezőre bekötés, fali aljzatba szerelés, cimkézés, mérés) meglévő falon kívüli kábelcsatornába max. 50 m hosszon | IMG | Szolgáltatás | Kiegészítő |  | 1 | 1 | Nem | csomag | 12 | 30 |  | 27 | 25100 |  |  | Nem | Nem gyártói szolgáltatások | legalább 30 (harminc) naptári nap | A rendelés előzetes konzultációt igényel
0190010401 | DKM0104HNET21 | Szolg_81 | Cat6a UTP végpont kiépítés SZÜKSÉGES ANYAGGAL (kábelhúzás, rendezőre bekötés, fali aljzatba szerelés, cimkézés, mérés) meglévő kábeltálcára max. 10 m hosszon | IMG | Szolgáltatás | Kiegészítő |  | 1 | 1 | Nem | csomag | 12 | 30 |  | 27 | 29900 |  |  | Nem | Nem gyártói szolgáltatások | legalább 30 (harminc) naptári nap | A rendelés előzetes konzultációt igényel
0190010401 | DKM0104HNET21 | Szolg_82 | Cat6a UTP végpont kiépítés SZÜKSÉGES ANYAGGAL (kábelhúzás, rendezőre bekötés, fali aljzatba szerelés, cimkézés, mérés) meglévő kábeltálcára max. 100 m hosszon | IMG | Szolgáltatás | Kiegészítő |  | 1 | 1 | Nem | csomag | 12 | 30 |  | 27 | 35100 |  |  | Nem | Nem gyártói szolgáltatások | legalább 30 (harminc) naptári nap | A rendelés előzetes konzultációt igényel
0190010401 | DKM0104HNET21 | Szolg_83 | Cat6a UTP végpont kiépítés SZÜKSÉGES ANYAGGAL (kábelhúzás, rendezőre bekötés, fali aljzatba szerelés, cimkézés, mérés) meglévő kábeltálcára max. 50 m hosszon | IMG | Szolgáltatás | Kiegészítő |  | 1 | 1 | Nem | csomag | 12 | 30 |  | 27 | 35900 |  |  | Nem | Nem gyártói szolgáltatások | legalább 30 (harminc) naptári nap | A rendelés előzetes konzultációt igényel
0190010401 | DKM0104HNET21 | Szolg_84 | Cat6a UTP végpont kiépítés SZÜKSÉGES ANYAGGAL (kábelhúzás, rendezőre bekötés, fali aljzatba szerelés, cimkézés, mérés) meglévő védőcsőbe max. 10 m hosszon | IMG | Szolgáltatás | Kiegészítő |  | 1 | 1 | Nem | csomag | 12 | 30 |  | 27 | 20100 |  |  | Nem | Nem gyártói szolgáltatások | legalább 30 (harminc) naptári nap | A rendelés előzetes konzultációt igényel
0190010401 | DKM0104HNET21 | Szolg_85 | Cat6a UTP végpont kiépítés SZÜKSÉGES ANYAGGAL (kábelhúzás, rendezőre bekötés, fali aljzatba szerelés, cimkézés, mérés) meglévő védőcsőbe max. 100 m hosszon | IMG | Szolgáltatás | Kiegészítő |  | 1 | 1 | Nem | csomag | 12 | 30 |  | 27 | 35900 |  |  | Nem | Nem gyártói szolgáltatások | legalább 30 (harminc) naptári nap | A rendelés előzetes konzultációt igényel
0190010401 | DKM0104HNET21 | Szolg_86 | Cat6a UTP végpont kiépítés SZÜKSÉGES ANYAGGAL (kábelhúzás, rendezőre bekötés, fali aljzatba szerelés, cimkézés, mérés) meglévő védőcsőbe max. 50 m hosszon | IMG | Szolgáltatás | Kiegészítő |  | 1 | 1 | Nem | csomag | 12 | 30 |  | 27 | 25100 |  |  | Nem | Nem gyártói szolgáltatások | legalább 30 (harminc) naptári nap | A rendelés előzetes konzultációt igényel
0190010401 | DKM0104HNET21 | Szolg_87 | Cat6a UTP végpont kiépítés SZÜKSÉGES ANYAGGAL, nyomvonal kiépítéssel (kábelhúzás, rendezőre bekötés, fali aljzatba szerelés, cimkézés) falon kívüli kábelcsatornábval max. 100 m | IMG | Szolgáltatás | Kiegészítő |  | 1 | 1 | Nem | csomag | 12 | 30 |  | 27 | 41900 |  |  | Nem | Nem gyártói szolgáltatások | legalább 30 (harminc) naptári nap | A rendelés előzetes konzultációt igényel
0190010401 | DKM0104HNET21 | Szolg_88 | Cat6a UTP végpont kiépítés SZÜKSÉGES ANYAGGAL, nyomvonal kiépítéssel (kábelhúzás, rendezőre bekötés, fali aljzatba szerelés, cimkézés) falon kívüli kábelcsatornával max. 10 m | IMG | Szolgáltatás | Kiegészítő |  | 1 | 1 | Nem | csomag | 12 | 30 |  | 27 | 25100 |  |  | Nem | Nem gyártói szolgáltatások | legalább 30 (harminc) naptári nap | A rendelés előzetes konzultációt igényel
0190010401 | DKM0104HNET21 | Szolg_89 | Cat6a UTP végpont kiépítés SZÜKSÉGES ANYAGGAL, nyomvonal kiépítéssel (kábelhúzás, rendezőre bekötés, fali aljzatba szerelés, cimkézés) falon kívüli kábelcsatornával max. 50 m | IMG | Szolgáltatás | Kiegészítő |  | 1 | 1 | Nem | csomag | 12 | 30 |  | 27 | 35900 |  |  | Nem | Nem gyártói szolgáltatások | legalább 30 (harminc) naptári nap | A rendelés előzetes konzultációt igényel
0190010401 | DKM0104HNET21 | Szolg_9 | Optikai veszteségmérés OTDR segítségével | IMG | Szolgáltatás | Kiegészítő |  | 1 | 1 | Nem | db | 12 | 30 |  | 27 | 50100 |  |  | Nem | Nem gyártói szolgáltatások | legalább 30 (harminc) naptári nap | A rendelés előzetes konzultációt igényel
0190010401 | DKM0104HNET21 | Szolg_90 | Cat6a UTP végpont kiépítés SZÜKSÉGES ANYAGGAL, nyomvonal kiépítéssel (kábelhúzás, rendezőre bekötés, fali aljzatba szerelés, cimkézés) kábeltárcával max. 10 m | IMG | Szolgáltatás | Kiegészítő |  | 1 | 1 | Nem | csomag | 12 | 30 |  | 27 | 41900 |  |  | Nem | Nem gyártói szolgáltatások | legalább 30 (harminc) naptári nap | A rendelés előzetes konzultációt igényel
0190010401 | DKM0104HNET21 | Szolg_91 | Cat6a UTP végpont kiépítés SZÜKSÉGES ANYAGGAL, nyomvonal kiépítéssel (kábelhúzás, rendezőre bekötés, fali aljzatba szerelés, cimkézés) kábeltárcával max. 100 m | IMG | Szolgáltatás | Kiegészítő |  | 1 | 1 | Nem | csomag | 12 | 30 |  | 27 | 45100 |  |  | Nem | Nem gyártói szolgáltatások | legalább 30 (harminc) naptári nap | A rendelés előzetes konzultációt igényel
0190010401 | DKM0104HNET21 | Szolg_92 | Cat6a UTP végpont kiépítés SZÜKSÉGES ANYAGGAL, nyomvonal kiépítéssel (kábelhúzás, rendezőre bekötés, fali aljzatba szerelés, cimkézés) kábeltárcával max. 50 m | IMG | Szolgáltatás | Kiegészítő |  | 1 | 1 | Nem | csomag | 12 | 30 |  | 27 | 47900 |  |  | Nem | Nem gyártói szolgáltatások | legalább 30 (harminc) naptári nap | A rendelés előzetes konzultációt igényel
0190010401 | DKM0104HNET21 | Szolg_93 | Cat6a UTP végpont kiépítés SZÜKSÉGES ANYAGGAL, nyomvonal kiépítéssel (kábelhúzás, rendezőre bekötés, fali aljzatba szerelés, cimkézés) védőcsővel max. 10 m | IMG | Szolgáltatás | Kiegészítő |  | 1 | 1 | Nem | csomag | 12 | 30 |  | 27 | 30100 |  |  | Nem | Nem gyártói szolgáltatások | legalább 30 (harminc) naptári nap | A rendelés előzetes konzultációt igényel
0190010401 | DKM0104HNET21 | Szolg_94 | Cat6a UTP végpont kiépítés SZÜKSÉGES ANYAGGAL, nyomvonal kiépítéssel (kábelhúzás, rendezőre bekötés, fali aljzatba szerelés, cimkézés) védőcsővel max. 100 m | IMG | Szolgáltatás | Kiegészítő |  | 1 | 1 | Nem | csomag | 12 | 30 |  | 27 | 47900 |  |  | Nem | Nem gyártói szolgáltatások | legalább 30 (harminc) naptári nap | A rendelés előzetes konzultációt igényel
0190010401 | DKM0104HNET21 | Szolg_95 | Cat6a UTP végpont kiépítés SZÜKSÉGES ANYAGGAL, nyomvonal kiépítéssel (kábelhúzás, rendezőre bekötés, fali aljzatba szerelés, cimkézés) védőcsővel max. 50 m | IMG | Szolgáltatás | Kiegészítő |  | 1 | 1 | Nem | csomag | 12 | 30 |  | 27 | 35100 |  |  | Nem | Nem gyártói szolgáltatások | legalább 30 (harminc) naptári nap | A rendelés előzetes konzultációt igényel
0190010401 | DKM0104HNET21 | Szolg_96 | Cat6a UTP végpont szerelés nyomvonalépítés nélkül (rendezőre bekötés, fali aljzatba szerelés, cimkézés) | IMG | Szolgáltatás | Kiegészítő |  | 1 | 1 | Nem | csomag | 12 | 30 |  | 27 | 17900 |  |  | Nem | Nem gyártói szolgáltatások | legalább 30 (harminc) naptári nap | A rendelés előzetes konzultációt igényel
0190080403 | DKM0104HNET21 | Szolg_97 | Oktatás - felhasználói tanfolyam | IMG | Szolgáltatás | Kiegészítő |  | 1 | 1 | Nem | óra | 12 | 30 |  | 27 | 21900 |  |  | Nem | Nem gyártói szolgáltatások | legalább 30 (harminc) naptári nap | A rendelés előzetes konzultációt igényel
0190080403 | DKM0104HNET21 | Szolg_98 | Oktatás - üzemeltetői tanfolyam | IMG | Szolgáltatás | Kiegészítő |  | 1 | 1 | Nem | óra | 12 | 30 |  | 27 | 26060 |  |  | Nem | Nem gyártói szolgáltatások | legalább 30 (harminc) naptári nap | A rendelés előzetes konzultációt igényel
0190020101 | DKM0104HNET21 | Szolg_99 | Rendszerfelügyelet - 5 x (8-17) (munkaidőben) | IMG | Szolgáltatás | Kiegészítő |  | 1 | 1 | Nem | óra | 12 | 30 |  | 27 | 17900 |  |  | Nem | Nem gyártói szolgáltatások | legalább 30 (harminc) naptári nap | A rendelés előzetes konzultációt igényel
0102080401 | DKM0104HNET21 | 7888520 | TE 8000 szekrény, 800x2000x600mm, 42U | Rittal | Áru | Kiegészítő |  | 1 | 1 | Nem | db | 12 | 120 |  | 27 | 406762 | EUR | 1029.7777 | Nem | Rack szekrények - Álló rack szekrények | legalább 60 (hatvan), legfeljebb 120 (százhúsz) naptári nap | A rendelés előzetes konzultációt igényel
0102080401 | DKM0104HNET21 | 7888530 | TE 8000 szekrény, 800x2000x800mm, 42U | Rittal | Áru | Kiegészítő |  | 1 | 1 | Nem | db | 12 | 120 |  | 27 | 438398 | EUR | 1109.8686 | Nem | Rack szekrények - Álló rack szekrények | legalább 60 (hatvan), legfeljebb 120 (százhúsz) naptári nap | A rendelés előzetes konzultációt igényel
0102080401 | DKM0104HNET21 | 7888532 | TE 8000 szekrény, oldallap nélkül sorolóval, 800x2000x800mm, 42U | Rittal | Áru | Kiegészítő |  | 1 | 1 | Nem | db | 12 | 120 |  | 27 | 362858 | EUR | 918.6288 | Nem | Rack szekrények - Álló rack szekrények | legalább 60 (hatvan), legfeljebb 120 (százhúsz) naptári nap | A rendelés előzetes konzultációt igényel
0202110501 | DKM0104HNET21 | 7888610 | TE KEFÉS KÁBELBEVEZETŐ, 600mm | Rittal | Áru | Kiegészítő |  | 1 | 1 | Nem | csomag | 12 | 120 |  | 27 | 10585 | EUR | 26.7986 | Nem | Rack szekrények - Rack kiegészítők | legalább 60 (hatvan), legfeljebb 120 (százhúsz) naptári nap | A rendelés előzetes konzultációt igényel
0202110501 | DKM0104HNET21 | 7888612 | TE8000 KEFÉS BEVEZETŐ, 800mm, 2DB/CS | Rittal | Áru | Kiegészítő |  | 1 | 1 | Nem | csomag | 12 | 120 |  | 27 | 12327 | EUR | 31.2077 | Nem | Rack szekrények - Rack kiegészítők | legalább 60 (hatvan), legfeljebb 120 (százhúsz) naptári nap | A rendelés előzetes konzultációt igényel
0202110501 | DKM0104HNET21 | 8640045 | VX 25 lábazati elem, 200x1000mm, 2db/cs | Rittal | Áru | Kiegészítő |  | 1 | 1 | Nem | csomag | 12 | 120 |  | 27 | 29769 | EUR | 75.3658 | Nem | Rack szekrények - Rack kiegészítők | legalább 60 (hatvan), legfeljebb 120 (százhúsz) naptári nap | A rendelés előzetes konzultációt igényel
0202110501 | DKM0104HNET21 | 7888640 | TE SOROLÓ KÉSZLET, TE8000-HEZ | Rittal | Áru | Kiegészítő |  | 1 | 1 | Nem | csomag | 12 | 120 |  | 27 | 4230 | EUR | 10.7083 | Nem | Rack szekrények - Rack kiegészítők | legalább 60 (hatvan), legfeljebb 120 (százhúsz) naptári nap | A rendelés előzetes konzultációt igényel
0202110501 | DKM0104HNET21 | 7888652 | TE8000 OLDALLAP 2000x800, 2 DB/CS | Rittal | Áru | Kiegészítő |  | 1 | 1 | Nem | csomag | 12 | 120 |  | 27 | 71086 | EUR | 179.9634 | Nem | Rack szekrények - Rack kiegészítők | legalább 60 (hatvan), legfeljebb 120 (százhúsz) naptári nap | A rendelés előzetes konzultációt igényel
0202110501 | DKM0104HNET21 | 8640046 | VX 25 lábazati elem, 200x1200mm, 2db/cs | Rittal | Áru | Kiegészítő |  | 1 | 1 | Nem | csomag | 12 | 120 |  | 27 | 40094 | EUR | 101.5048 | Nem | Rack szekrények - Rack kiegészítők | legalább 60 (hatvan), legfeljebb 120 (százhúsz) naptári nap | A rendelés előzetes konzultációt igényel
0202110501 | DKM0104HNET21 | 8800825 | TS SOROLÁS-LEFEDŐ, 1000-1200MM | Rittal | Áru | Kiegészítő |  | 1 | 1 | Nem | csomag | 12 | 120 |  | 27 | 9042 | EUR | 22.891 | Nem | Rack szekrények - Rack kiegészítők | legalább 60 (hatvan), legfeljebb 120 (százhúsz) naptári nap | A rendelés előzetes konzultációt igényel
0202110501 | DKM0104HNET21 | 7888653 | TE8000 OLDALLAP, 2000x1000mm, 2DB/CS | Rittal | Áru | Kiegészítő |  | 1 | 1 | Nem | csomag | 12 | 120 |  | 27 | 89742 | EUR | 227.1949 | Nem | Rack szekrények - Rack kiegészítők | legalább 60 (hatvan), legfeljebb 120 (százhúsz) naptári nap | A rendelés előzetes konzultációt igényel
0102080401 | DKM0104HNET21 | 7888840 | TE 8000 szekrény előszerelt, 800x1300x800mm, 24U | Rittal | Áru | Kiegészítő |  | 1 | 1 | Nem | db | 12 | 120 |  | 27 | 419028 | EUR | 1060.8303 | Nem | Rack szekrények - Álló rack szekrények | legalább 60 (hatvan), legfeljebb 120 (százhúsz) naptári nap | A rendelés előzetes konzultációt igényel
0202110501 | DKM0104HNET21 | 8800865 | TS SOROLÁS LEFEDŐ, 600 MM | Rittal | Áru | Kiegészítő |  | 1 | 1 | Nem | csomag | 12 | 120 |  | 27 | 5806 | EUR | 14.699 | Nem | Rack szekrények - Rack kiegészítők | legalább 60 (hatvan), legfeljebb 120 (százhúsz) naptári nap | A rendelés előzetes konzultációt igényel
0102080401 | DKM0104HNET21 | 7888850 | TE 8000 szekrény előszerelt, 800x2000x800mm, 42U | Rittal | Áru | Kiegészítő |  | 1 | 1 | Nem | db | 12 | 120 |  | 27 | 477785 | EUR | 1209.5832 | Nem | Rack szekrények - Álló rack szekrények | legalább 60 (hatvan), legfeljebb 120 (százhúsz) naptári nap | A rendelés előzetes konzultációt igényel
0102080401 | DKM0104HNET21 | 7888875 | TE 8000 szekrény szellőzős, 600x1200x1000mm, 24U | Rittal | Áru | Kiegészítő |  | 1 | 1 | Nem | db | 12 | 120 |  | 27 | 411284 | EUR | 1041.226 | Nem | Rack szekrények - Álló rack szekrények | legalább 60 (hatvan), legfeljebb 120 (százhúsz) naptári nap | A rendelés előzetes konzultációt igényel
0202110501 | DKM0104HNET21 | 8800885 | TS SOROLÁS-LEFEDŐ, 800 MM | Rittal | Áru | Kiegészítő |  | 1 | 1 | Nem | csomag | 12 | 120 |  | 27 | 6714 | EUR | 16.9965 | Nem | Rack szekrények - Rack kiegészítők | legalább 60 (hatvan), legfeljebb 120 (százhúsz) naptári nap | A rendelés előzetes konzultációt igényel
0202110501 | DKM0104HNET21 | 9681566 | SV TETŐLEMEZ VX-HEZ SZÉxMÉ: 600x600 MM | Rittal | Áru | Kiegészítő |  | 1 | 1 | Nem | db | 12 | 120 |  | 27 | 24727 | EUR | 62.6012 | Nem | Rack szekrények - Rack kiegészítők | legalább 60 (hatvan), legfeljebb 120 (százhúsz) naptári nap | A rendelés előzetes konzultációt igényel
0102080401 | DKM0104HNET21 | 7888882 | TE 8000 szekrény szellőzős, 600x2000x1000mm, 42U | Rittal | Áru | Kiegészítő |  | 1 | 1 | Nem | db | 12 | 120 |  | 27 | 375128 | EUR | 949.6924 | Nem | Rack szekrények - Álló rack szekrények | legalább 60 (hatvan), legfeljebb 120 (százhúsz) naptári nap | A rendelés előzetes konzultációt igényel
0102080401 | DKM0104HNET21 | 7888892 | TE 8000 szekrény szellőzős, 800x2000x1000mm, 42U | Rittal | Áru | Kiegészítő |  | 1 | 1 | Nem | db | 12 | 120 |  | 27 | 409346 | EUR | 1036.318 | Nem | Rack szekrények - Álló rack szekrények | legalább 60 (hatvan), legfeljebb 120 (százhúsz) naptári nap | A rendelés előzetes konzultációt igényel
0202110501 | DKM0104HNET21 | 9681568 | SV TETŐLEMEZ VX-HEZ SZÉxMÉ: 600x800 MM | Rittal | Áru | Kiegészítő |  | 1 | 1 | Nem | db | 12 | 120 |  | 27 | 31830 | EUR | 80.5814 | Nem | Rack szekrények - Rack kiegészítők | legalább 60 (hatvan), legfeljebb 120 (százhúsz) naptári nap | A rendelés előzetes konzultációt igényel
0102080401 | DKM0104HNET21 | 7888940 | TE 8000 elosztókeret nyitott, 600x2000x1000mm, 42U | Rittal | Áru | Kiegészítő |  | 1 | 1 | Nem | db | 12 | 120 |  | 27 | 209189 | EUR | 529.5921 | Nem | Rack szekrények - Álló rack szekrények | legalább 60 (hatvan), legfeljebb 120 (százhúsz) naptári nap | A rendelés előzetes konzultációt igényel
0102080401 | DKM0104HNET21 | 7888944 | TE 8000 elosztókeret nyitott, 800x2000x1000mm, 42U | Rittal | Áru | Kiegészítő |  | 1 | 1 | Nem | db | 12 | 120 |  | 27 | 255683 | EUR | 647.298 | Nem | Rack szekrények - Álló rack szekrények | legalább 60 (hatvan), legfeljebb 120 (százhúsz) naptári nap | A rendelés előzetes konzultációt igényel
0202110501 | DKM0104HNET21 | 9681586 | SV TETŐLEMEZ VX-HEZ SZÉxMÉ: 800x600 MM | Rittal | Áru | Kiegészítő |  | 1 | 1 | Nem | db | 12 | 120 |  | 27 | 31830 | EUR | 80.5814 | Nem | Rack szekrények - Rack kiegészítők | legalább 60 (hatvan), legfeljebb 120 (százhúsz) naptári nap | A rendelés előzetes konzultációt igényel
0202110501 | DKM0104HNET21 | 7888950 | DK Kabel Organizer | Rittal | Áru | Kiegészítő |  | 1 | 1 | Nem | csomag | 12 | 120 |  | 27 | 18208 | EUR | 46.0952 | Nem | Rack szekrények - Rack kiegészítők | legalább 60 (hatvan), legfeljebb 120 (százhúsz) naptári nap | A rendelés előzetes konzultációt igényel
0202110501 | DKM0104HNET21 | 9681588 | SV TETŐLEMEZ VX-HEZ SZÉxMÉ: 800x800 MM | Rittal | Áru | Kiegészítő |  | 1 | 1 | Nem | db | 12 | 120 |  | 27 | 38287 | EUR | 96.9294 | Nem | Rack szekrények - Rack kiegészítők | legalább 60 (hatvan), legfeljebb 120 (százhúsz) naptári nap | A rendelés előzetes konzultációt igényel
0202110501 | DKM0104HNET21 | 7963310 | CSÚSZTATÓSÍN, TE/FR(I)/FR,324 Mmm2 DB/CS | Rittal | Áru | Kiegészítő |  | 1 | 1 | Nem | csomag | 12 | 120 |  | 27 | 5762 | EUR | 14.5882 | Nem | Rack szekrények - Rack kiegészítők | legalább 60 (hatvan), legfeljebb 120 (százhúsz) naptári nap | A rendelés előzetes konzultációt igényel
0202110501 | DKM0104HNET21 | 9681666 | SV TETŐLEMEZ VX-HEZ IP55 SZxMÉ:600x600MM | Rittal | Áru | Kiegészítő |  | 1 | 1 | Nem | db | 12 | 120 |  | 27 | 22012 | EUR | 55.7255 | Nem | Rack szekrények - Rack kiegészítők | legalább 60 (hatvan), legfeljebb 120 (százhúsz) naptári nap | A rendelés előzetes konzultációt igényel
0202110501 | DKM0104HNET21 | 7963410 | CSÚSZTATÓSÍN,TE/FR(I)/FR-HEZ,424 MM | Rittal | Áru | Kiegészítő |  | 1 | 1 | Nem | csomag | 12 | 120 |  | 27 | 6714 | EUR | 16.9965 | Nem | Rack szekrények - Rack kiegészítők | legalább 60 (hatvan), legfeljebb 120 (százhúsz) naptári nap | A rendelés előzetes konzultációt igényel
0202110501 | DKM0104HNET21 | 7963510 | CSÚSZTATÓSÍN,TE/FR(I)/FR,524 MM,2 DB/CS. | Rittal | Áru | Kiegészítő |  | 1 | 1 | Nem | csomag | 12 | 120 |  | 27 | 7940 | EUR | 20.1003 | Nem | Rack szekrények - Rack kiegészítők | legalább 60 (hatvan), legfeljebb 120 (százhúsz) naptári nap | A rendelés előzetes konzultációt igényel
0202110501 | DKM0104HNET21 | 9681668 | SV TETŐLEMEZ VX-HEZ IP55 SZxMÉ:600x800MM | Rittal | Áru | Kiegészítő |  | 1 | 1 | Nem | db | 12 | 120 |  | 27 | 29184 | EUR | 73.8832 | Nem | Rack szekrények - Rack kiegészítők | legalább 60 (hatvan), legfeljebb 120 (százhúsz) naptári nap | A rendelés előzetes konzultációt igényel
0202110501 | DKM0104HNET21 | 7963610 | CSÚSZTATÓSÍN,TE/FR(I)/FR,624 MM,2 DB/CS. | Rittal | Áru | Kiegészítő |  | 1 | 1 | Nem | csomag | 12 | 120 |  | 27 | 15562 | EUR | 39.397 | Nem | Rack szekrények - Rack kiegészítők | legalább 60 (hatvan), legfeljebb 120 (százhúsz) naptári nap | A rendelés előzetes konzultációt igényel
0202110501 | DKM0104HNET21 | 9681686 | SV TETŐLEMEZ VX-HEZ IP55 SZxMÉ:800x600MM | Rittal | Áru | Kiegészítő |  | 1 | 1 | Nem | db | 12 | 120 |  | 27 | 29184 | EUR | 73.8832 | Nem | Rack szekrények - Rack kiegészítők | legalább 60 (hatvan), legfeljebb 120 (százhúsz) naptári nap | A rendelés előzetes konzultációt igényel
0202110501 | DKM0104HNET21 | 7963710 | GLEITSCHIENE F.TE/FR(i)/FR L=724mm | Rittal | Áru | Kiegészítő |  | 1 | 1 | Nem | csomag | 12 | 120 |  | 27 | 17237 | EUR | 43.6371 | Nem | Rack szekrények - Rack kiegészítők | legalább 60 (hatvan), legfeljebb 120 (százhúsz) naptári nap | A rendelés előzetes konzultációt igényel
0202110501 | DKM0104HNET21 | 9681688 | SV TETŐLEMEZ VX-HEZ IP55 SZxMÉ:800x800MM | Rittal | Áru | Kiegészítő |  | 1 | 1 | Nem | db | 12 | 120 |  | 27 | 31636 | EUR | 80.0909 | Nem | Rack szekrények - Rack kiegészítők | legalább 60 (hatvan), legfeljebb 120 (százhúsz) naptári nap | A rendelés előzetes konzultációt igényel
0202110501 | DKM0104HNET21 | 7967000 | DK TETŐEMELŐ KÖZDARAB,50 MM,4 DB/CS. | Rittal | Áru | Kiegészítő |  | 1 | 1 | Nem | csomag | 12 | 120 |  | 27 | 13695 | EUR | 34.6719 | Nem | Rack szekrények - Rack kiegészítők | legalább 60 (hatvan), legfeljebb 120 (százhúsz) naptári nap | A rendelés előzetes konzultációt igényel
0202110501 | DKM0104HNET21 | 9681806 | SV TETŐLEMEZ VX-HEZ, IP 2X 1000x600MM | Rittal | Áru | Kiegészítő |  | 1 | 1 | Nem | db | 12 | 120 |  | 27 | 37186 | EUR | 94.1414 | Nem | Rack szekrények - Rack kiegészítők | legalább 60 (hatvan), legfeljebb 120 (százhúsz) naptári nap | A rendelés előzetes konzultációt igényel
0202110501 | DKM0104HNET21 | 7980000 | DK SZELLŐZTETŐ BŐVÍTŐKÉSZLET, 230 V-OS | Rittal | Áru | Kiegészítő |  | 1 | 1 | Nem | db | 12 | 120 |  | 27 | 18401 | EUR | 46.5857 | Nem | Rack szekrények - Rack kiegészítők | legalább 60 (hatvan), legfeljebb 120 (százhúsz) naptári nap | A rendelés előzetes konzultációt igényel
0202110501 | DKM0104HNET21 | 7980100 | DK VENTILÁTOR BŐVÍTŐ KÉSZLET,25 MM MÉLY | Rittal | Áru | Kiegészítő |  | 1 | 1 | Nem | db | 12 | 120 |  | 27 | 22857 | EUR | 57.865 | Nem | Rack szekrények - Rack kiegészítők | legalább 60 (hatvan), legfeljebb 120 (százhúsz) naptári nap | A rendelés előzetes konzultációt igényel
0202110501 | DKM0104HNET21 | 9681808 | SV TETŐLEMEZ VX-HEZ, IP 2X 1000x800MM | Rittal | Áru | Kiegészítő |  | 1 | 1 | Nem | db | 12 | 120 |  | 27 | 42422 | EUR | 107.3966 | Nem | Rack szekrények - Rack kiegészítők | legalább 60 (hatvan), legfeljebb 120 (százhúsz) naptári nap | A rendelés előzetes konzultációt igényel
0202110501 | DKM0104HNET21 | 7980148 | DK SZELLŐZTETŐ BŐVÍTŐ KÉSZLET, 48 V | Rittal | Áru | Kiegészítő |  | 1 | 1 | Nem | db | 12 | 120 |  | 27 | 26085 | EUR | 66.0376 | Nem | Rack szekrények - Rack kiegészítők | legalább 60 (hatvan), legfeljebb 120 (százhúsz) naptári nap | A rendelés előzetes konzultációt igényel
0202110501 | DKM0104HNET21 | 9681826 | SV TETŐLEMEZ VX-HEZ, IP 2X 1200x600MM | Rittal | Áru | Kiegészítő |  | 1 | 1 | Nem | db | 12 | 120 |  | 27 | 45513 | EUR | 115.2228 | Nem | Rack szekrények - Rack kiegészítők | legalább 60 (hatvan), legfeljebb 120 (százhúsz) naptári nap | A rendelés előzetes konzultációt igényel
0202110501 | DKM0104HNET21 | 8001210 | VX Gland plate WD: 600x75 mm | Rittal | Áru | Kiegészítő |  | 1 | 1 | Nem | db | 12 | 120 |  | 27 | 3224 | EUR | 8.1615 | Nem | Rack szekrények - Rack kiegészítők | legalább 60 (hatvan), legfeljebb 120 (százhúsz) naptári nap | A rendelés előzetes konzultációt igényel
0202110501 | DKM0104HNET21 | 8001211 | VX PADLÓLEMEZ, 800X75 MM, 1 DB | Rittal | Áru | Kiegészítő |  | 1 | 1 | Nem | db | 12 | 120 |  | 27 | 3878 | EUR | 9.8188 | Nem | Rack szekrények - Rack kiegészítők | legalább 60 (hatvan), legfeljebb 120 (százhúsz) naptári nap | A rendelés előzetes konzultációt igényel
0202110501 | DKM0104HNET21 | 9681828 | SV TETŐLEMEZ VX-HEZ, IP 2X 1200x800MM | Rittal | Áru | Kiegészítő |  | 1 | 1 | Nem | db | 12 | 120 |  | 27 | 57332 | EUR | 145.1447 | Nem | Rack szekrények - Rack kiegészítők | legalább 60 (hatvan), legfeljebb 120 (százhúsz) naptári nap | A rendelés előzetes konzultációt igényel
0202110501 | DKM0104HNET21 | 9681866 | SV TETŐLEMEZ VX-HEZ, IP 2X 600x600MM | Rittal | Áru | Kiegészítő |  | 1 | 1 | Nem | db | 12 | 120 |  | 27 | 28408 | EUR | 71.9183 | Nem | Rack szekrények - Rack kiegészítők | legalább 60 (hatvan), legfeljebb 120 (százhúsz) naptári nap | A rendelés előzetes konzultációt igényel
0202110501 | DKM0104HNET21 | 8001214 | VX FENÉKLEMEZ, 600x175mm | Rittal | Áru | Kiegészítő |  | 1 | 1 | Nem | db | 12 | 120 |  | 27 | 4193 | EUR | 10.6141 | Nem | Rack szekrények - Rack kiegészítők | legalább 60 (hatvan), legfeljebb 120 (százhúsz) naptári nap | A rendelés előzetes konzultációt igényel
0202110501 | DKM0104HNET21 | 8001215 | VX Gland plate WD: 800x175 mm | Rittal | Áru | Kiegészítő |  | 1 | 1 | Nem | db | 12 | 120 |  | 27 | 5162 | EUR | 13.0695 | Nem | Rack szekrények - Rack kiegészítők | legalább 60 (hatvan), legfeljebb 120 (százhúsz) naptári nap | A rendelés előzetes konzultációt igényel
0202110501 | DKM0104HNET21 | 9681868 | SV TETŐLEMEZ VX-HEZ, IP 2X 600x800MM | Rittal | Áru | Kiegészítő |  | 1 | 1 | Nem | db | 12 | 120 |  | 27 | 31899 | EUR | 80.756 | Nem | Rack szekrények - Rack kiegészítők | legalább 60 (hatvan), legfeljebb 120 (százhúsz) naptári nap | A rendelés előzetes konzultációt igényel
0202110501 | DKM0104HNET21 | 8001218 | VX Gland plate WD: 600x237,5 mm | Rittal | Áru | Kiegészítő |  | 1 | 1 | Nem | db | 12 | 120 |  | 27 | 4847 | EUR | 12.2714 | Nem | Rack szekrények - Rack kiegészítők | legalább 60 (hatvan), legfeljebb 120 (százhúsz) naptári nap | A rendelés előzetes konzultációt igényel
0202110501 | DKM0104HNET21 | 9681888 | SV TETŐLEMEZ VX-HEZ, IP 2X 800x800MM | Rittal | Áru | Kiegészítő |  | 1 | 1 | Nem | db | 12 | 120 |  | 27 | 36352 | EUR | 92.0297 | Nem | Rack szekrények - Rack kiegészítők | legalább 60 (hatvan), legfeljebb 120 (százhúsz) naptári nap | A rendelés előzetes konzultációt igényel
0202110501 | DKM0104HNET21 | 8001219 | VX FENÉKLEMEZ, 800x237,5mm | Rittal | Áru | Kiegészítő |  | 1 | 1 | Nem | db | 12 | 120 |  | 27 | 5806 | EUR | 14.699 | Nem | Rack szekrények - Rack kiegészítők | legalább 60 (hatvan), legfeljebb 120 (százhúsz) naptári nap | A rendelés előzetes konzultációt igényel
0202110501 | DKM0104HNET21 | 9785040 | CS PROFIL-FÉLHENGER ZÁR, 3 KULCS | Rittal | Áru | Kiegészítő |  | 1 | 1 | Nem | db | 12 | 120 |  | 27 | 8460 | EUR | 21.4167 | Nem | Rack szekrények - Rack kiegészítők | legalább 60 (hatvan), legfeljebb 120 (százhúsz) naptári nap | A rendelés előzetes konzultációt igényel
0202110501 | DKM0104HNET21 | 8001222 | VX Gland plate WD: 600x275 mm | Rittal | Áru | Kiegészítő |  | 1 | 1 | Nem | db | 12 | 120 |  | 27 | 5806 | EUR | 14.699 | Nem | Rack szekrények - Rack kiegészítők | legalább 60 (hatvan), legfeljebb 120 (százhúsz) naptári nap | A rendelés előzetes konzultációt igényel
0202110501 | DKM0104HNET21 | 9785042 | CS PROFILFÉLHENGER ZÁR, 2 db/cs | Rittal | Áru | Kiegészítő |  | 1 | 1 | Nem | csomag | 12 | 120 |  | 27 | 18533 | EUR | 46.9183 | Nem | Rack szekrények - Rack kiegészítők | legalább 60 (hatvan), legfeljebb 120 (százhúsz) naptári nap | A rendelés előzetes konzultációt igényel
0190010401 | DKM0104HNET21 | Szolg_1 | Infrastruktúra és hálózat felmérése, ellenőrzése | IMG | Szolgáltatás | Kiegészítő |  | 1 | 1 | Nem | óra | 12 | 30 |  | 27 | 27100 |  |  | Nem | Nem gyártói szolgáltatások | legalább 30 (harminc) naptári nap | A rendelés előzetes konzultációt igényel
0202110501 | DKM0104HNET21 | 8001223 | VX FENÉKLEMEZ, 800x275mm | Rittal | Áru | Kiegészítő |  | 1 | 1 | Nem | db | 12 | 120 |  | 27 | 6777 | EUR | 17.1572 | Nem | Rack szekrények - Rack kiegészítők | legalább 60 (hatvan), legfeljebb 120 (százhúsz) naptári nap | A rendelés előzetes konzultációt igényel
0190010401 | DKM0104HNET21 | Szolg_10 | ST/SC/LC csatlakozó szerelése | IMG | Szolgáltatás | Kiegészítő |  | 1 | 1 | Nem | db | 12 | 30 |  | 27 | 11900 |  |  | Nem | Nem gyártói szolgáltatások | legalább 30 (harminc) naptári nap | A rendelés előzetes konzultációt igényel
0190020101 | DKM0104HNET21 | Szolg_100 | Rendszerfelügyelet - 5 x 24 | IMG | Szolgáltatás | Kiegészítő |  | 1 | 1 | Nem | óra | 12 | 30 |  | 27 | 21800 |  |  | Nem | Nem gyártói szolgáltatások | legalább 30 (harminc) naptári nap | A rendelés előzetes konzultációt igényel
0190020101 | DKM0104HNET21 | Szolg_101 | Rendszerfelügyelet - 7 x 24 | IMG | Szolgáltatás | Kiegészítő |  | 1 | 1 | Nem | óra | 12 | 30 |  | 27 | 34100 |  |  | Nem | Nem gyártói szolgáltatások | legalább 30 (harminc) naptári nap | A rendelés előzetes konzultációt igényel
0190020201 | DKM0104HNET21 | Szolg_102 | Rendszertámogatás - 5 x (8-17) (munkaidőben) | IMG | Szolgáltatás | Kiegészítő |  | 1 | 1 | Nem | óra | 12 | 30 |  | 27 | 21900 |  |  | Nem | Nem gyártói szolgáltatások | legalább 30 (harminc) naptári nap | A rendelés előzetes konzultációt igényel
0202110501 | DKM0104HNET21 | 8001239 | VX FENÉKLEMEZ, ELTOLHATÓ, 600x115mm | Rittal | Áru | Kiegészítő |  | 1 | 1 | Nem | db | 12 | 120 |  | 27 | 3867 | EUR | 9.791 | Nem | Rack szekrények - Rack kiegészítők | legalább 60 (hatvan), legfeljebb 120 (százhúsz) naptári nap | A rendelés előzetes konzultációt igényel
0190020201 | DKM0104HNET21 | Szolg_103 | Rendszertámogatás - 5 x 24 | IMG | Szolgáltatás | Kiegészítő |  | 1 | 1 | Nem | óra | 12 | 30 |  | 27 | 31820 |  |  | Nem | Nem gyártói szolgáltatások | legalább 30 (harminc) naptári nap | A rendelés előzetes konzultációt igényel
0190020201 | DKM0104HNET21 | Szolg_104 | Rendszertámogatás - 7 x 24 | IMG | Szolgáltatás | Kiegészítő |  | 1 | 1 | Nem | óra | 12 | 30 |  | 27 | 34900 |  |  | Nem | Nem gyártói szolgáltatások | legalább 30 (harminc) naptári nap | A rendelés előzetes konzultációt igényel
0190020201 | DKM0104HNET21 | Szolg_105 | Terméktámogatás - átalánydíjas 5 x 8 óra (100 alatti kliens) | IMG | Szolgáltatás | Kiegészítő |  | 1 | 1 | Nem | hónap | 12 | 30 |  | 27 | 1706300 |  |  | Nem | Nem gyártói szolgáltatások | legalább 30 (harminc) naptári nap | A rendelés előzetes konzultációt igényel
0190020201 | DKM0104HNET21 | Szolg_106 | Terméktámogatás - átalánydíjas 5 x 8 óra (100-500 kliens) | IMG | Szolgáltatás | Kiegészítő |  | 1 | 1 | Nem | hónap | 12 | 30 |  | 27 | 1422100 |  |  | Nem | Nem gyártói szolgáltatások | legalább 30 (harminc) naptári nap | A rendelés előzetes konzultációt igényel
0190020201 | DKM0104HNET21 | Szolg_107 | Terméktámogatás - átalánydíjas 5 x 8 óra (500 fölötti kliens) | IMG | Szolgáltatás | Kiegészítő |  | 1 | 1 | Nem | hónap | 12 | 30 |  | 27 | 1706300 |  |  | Nem | Nem gyártói szolgáltatások | legalább 30 (harminc) naptári nap | A rendelés előzetes konzultációt igényel
0190020201 | DKM0104HNET21 | Szolg_108 | Terméktámogatás - átalánydíjas 7 x 24 óra (100 alatti kliens) | IMG | Szolgáltatás | Kiegészítő |  | 1 | 1 | Nem | hónap | 12 | 30 |  | 27 | 3650000 |  |  | Nem | Nem gyártói szolgáltatások | legalább 30 (harminc) naptári nap | A rendelés előzetes konzultációt igényel
0190020201 | DKM0104HNET21 | Szolg_109 | Terméktámogatás - átalánydíjas 7 x 24 óra (100-500 kliens) | IMG | Szolgáltatás | Kiegészítő |  | 1 | 1 | Nem | hónap | 12 | 30 |  | 27 | 3650000 |  |  | Nem | Nem gyártói szolgáltatások | legalább 30 (harminc) naptári nap | A rendelés előzetes konzultációt igényel
0190010401 | DKM0104HNET21 | Szolg_11 | Vezetékes hálózati kiépítése | IMG | Szolgáltatás | Kiegészítő |  | 1 | 1 | Nem | óra | 12 | 30 |  | 27 | 12100 |  |  | Nem | Nem gyártói szolgáltatások | legalább 30 (harminc) naptári nap | A rendelés előzetes konzultációt igényel
0190020201 | DKM0104HNET21 | Szolg_110 | Terméktámogatás - átalánydíjas 7 x 24 óra (500 fölötti kliens) | IMG | Szolgáltatás | Kiegészítő |  | 1 | 1 | Nem | hónap | 12 | 30 |  | 27 | 3650000 |  |  | Nem | Nem gyártói szolgáltatások | legalább 30 (harminc) naptári nap | A rendelés előzetes konzultációt igényel
0190020301 | DKM0104HNET21 | Szolg_111 | Help-desk/Ügyfélszolgálat - 5 x (8-17) (munkaidőben) | IMG | Szolgáltatás | Kiegészítő |  | 1 | 1 | Nem | hónap | 12 | 30 |  | 27 | 1422100 |  |  | Nem | Nem gyártói szolgáltatások | legalább 30 (harminc) naptári nap | A rendelés előzetes konzultációt igényel
0202110501 | DKM0104HNET21 | 8001241 | VX FENÉKLEMEZ, ELTOLHATÓ, 800x115mm | Rittal | Áru | Kiegészítő |  | 1 | 1 | Nem | db | 12 | 120 |  | 27 | 4847 | EUR | 12.2714 | Nem | Rack szekrények - Rack kiegészítők | legalább 60 (hatvan), legfeljebb 120 (százhúsz) naptári nap | A rendelés előzetes konzultációt igényel
0190020301 | DKM0104HNET21 | Szolg_112 | Help-desk/Ügyfélszolgálat - 5 x 24 | IMG | Szolgáltatás | Kiegészítő |  | 1 | 1 | Nem | hónap | 12 | 30 |  | 27 | 2650000 |  |  | Nem | Nem gyártói szolgáltatások | legalább 30 (harminc) naptári nap | A rendelés előzetes konzultációt igényel
0190020301 | DKM0104HNET21 | Szolg_113 | Help-desk/Ügyfélszolgálat - 7 x 24 | IMG | Szolgáltatás | Kiegészítő |  | 1 | 1 | Nem | hónap | 12 | 30 |  | 27 | 3650000 |  |  | Nem | Nem gyártói szolgáltatások | legalább 30 (harminc) naptári nap | A rendelés előzetes konzultációt igényel
0190020501 | DKM0104HNET21 | Szolg_114 | Hibaelhárítás | IMG | Szolgáltatás | Kiegészítő |  | 1 | 1 | Nem | óra | 12 | 30 |  | 27 | 34460 |  |  | Nem | Nem gyártói szolgáltatások | legalább 30 (harminc) naptári nap | A rendelés előzetes konzultációt igényel
0190020401 | DKM0104HNET21 | Szolg_115 | Karbantartás | IMG | Szolgáltatás | Kiegészítő |  | 1 | 1 | Nem | óra | 12 | 30 |  | 27 | 28900 |  |  | Nem | Nem gyártói szolgáltatások | legalább 30 (harminc) naptári nap | A rendelés előzetes konzultációt igényel
0190020201 | DKM0104HNET21 | Szolg_116 | Projekt vezetés - adminisztrátor | IMG | Szolgáltatás | Kiegészítő |  | 1 | 1 | Nem | óra | 12 | 30 |  | 27 | 17120 |  |  | Nem | Nem gyártói szolgáltatások | legalább 30 (harminc) naptári nap | A rendelés előzetes konzultációt igényel
0190020201 | DKM0104HNET21 | Szolg_117 | Projekt vezetés - vezető | IMG | Szolgáltatás | Kiegészítő |  | 1 | 1 | Nem | óra | 12 | 30 |  | 27 | 28540 |  |  | Nem | Nem gyártói szolgáltatások | legalább 30 (harminc) naptári nap | A rendelés előzetes konzultációt igényel
0190050101 | DKM0104HNET21 | Szolg_118 | Szakértői konzultáció | IMG | Szolgáltatás | Kiegészítő |  | 1 | 1 | Nem | óra | 12 | 30 |  | 27 | 22940 |  |  | Nem | Nem gyártói szolgáltatások | legalább 30 (harminc) naptári nap | A rendelés előzetes konzultációt igényel
0190050101 | DKM0104HNET21 | Szolg_119 | Emelt szintű szakértői konzultáció | IMG | Szolgáltatás | Kiegészítő |  | 1 | 1 | Nem | óra | 12 | 30 |  | 27 | 28900 |  |  | Nem | Nem gyártói szolgáltatások | legalább 30 (harminc) naptári nap | A rendelés előzetes konzultációt igényel
0190010401 | DKM0104HNET21 | Szolg_12 | Rendezőszekrény (álló) telepítése, berendezése | IMG | Szolgáltatás | Kiegészítő |  | 1 | 1 | Nem | db | 12 | 30 |  | 27 | 59900 |  |  | Nem | Nem gyártói szolgáltatások | legalább 30 (harminc) naptári nap | A rendelés előzetes konzultációt igényel
0190010401 | DKM0104HNET21 | Szolg_13 | Rendezőszekrény (fali) telepítése, berendezése | IMG | Szolgáltatás | Kiegészítő |  | 1 | 1 | Nem | db | 12 | 30 |  | 27 | 25100 |  |  | Nem | Nem gyártói szolgáltatások | legalább 30 (harminc) naptári nap | A rendelés előzetes konzultációt igényel
0190080302 | DKM0104HNET21 | Szolg_14 | Rendszer integráció | IMG | Szolgáltatás | Kiegészítő |  | 1 | 1 | Nem | óra | 12 | 30 |  | 27 | 34460 |  |  | Nem | Nem gyártói szolgáltatások | legalább 30 (harminc) naptári nap | A rendelés előzetes konzultációt igényel
0202110501 | DKM0104HNET21 | 8100245 | VX Side panel, screw-fastened | Rittal | Áru | Kiegészítő |  | 1 | 1 | Nem | csomag | 12 | 120 |  | 27 | 90837 | EUR | 229.9662 | Nem | Rack szekrények - Rack kiegészítők | legalább 60 (hatvan), legfeljebb 120 (százhúsz) naptári nap | A rendelés előzetes konzultációt igényel
0190010201 | DKM0104HNET21 | Szolg_15 | Eszközök telepítése és konfigurálása | IMG | Szolgáltatás | Kiegészítő |  | 1 | 1 | Nem | óra | 12 | 30 |  | 27 | 28900 |  |  | Nem | Nem gyártói szolgáltatások | legalább 30 (harminc) naptári nap | A rendelés előzetes konzultációt igényel
0190080405 | DKM0104HNET21 | Szolg_16 | Felhasználói és üzemeltetői dokumentáció készítése | IMG | Szolgáltatás | Kiegészítő |  | 1 | 1 | Nem | óra | 12 | 30 |  | 27 | 34460 |  |  | Nem | Nem gyártói szolgáltatások | legalább 30 (harminc) naptári nap | A rendelés előzetes konzultációt igényel
0190010401 | DKM0104HNET21 | Szolg_17 | Cat5e STP végpont egyoldali szerelés | IMG | Szolgáltatás | Kiegészítő |  | 1 | 1 | Nem | db | 12 | 30 |  | 27 | 12100 |  |  | Nem | Nem gyártói szolgáltatások | legalább 30 (harminc) naptári nap | A rendelés előzetes konzultációt igényel
0190010401 | DKM0104HNET21 | Szolg_18 | Cat5e STP végpont kiépítés SZÜKSÉGES ANYAGGAL (kábelhúzás, rendezőre bekötés, fali aljzatba szerelés, cimkézés, mérés) meglévő falon kívüli kábelcsatornába max. 10 m hosszon | IMG | Szolgáltatás | Kiegészítő |  | 1 | 1 | Nem | csomag | 12 | 30 |  | 27 | 17900 |  |  | Nem | Nem gyártói szolgáltatások | legalább 30 (harminc) naptári nap | A rendelés előzetes konzultációt igényel
0190010401 | DKM0104HNET21 | Szolg_19 | Cat5e STP végpont kiépítés SZÜKSÉGES ANYAGGAL (kábelhúzás, rendezőre bekötés, fali aljzatba szerelés, cimkézés, mérés) meglévő falon kívüli kábelcsatornába max. 100 m hosszon | IMG | Szolgáltatás | Kiegészítő |  | 1 | 1 | Nem | csomag | 12 | 30 |  | 27 | 25100 |  |  | Nem | Nem gyártói szolgáltatások | legalább 30 (harminc) naptári nap | A rendelés előzetes konzultációt igényel
0190080204 | DKM0104HNET21 | Szolg_2 | Infrastruktúra és hálózat tervezése | IMG | Szolgáltatás | Kiegészítő |  | 1 | 1 | Nem | óra | 12 | 30 |  | 27 | 34460 |  |  | Nem | Nem gyártói szolgáltatások | legalább 30 (harminc) naptári nap | A rendelés előzetes konzultációt igényel
0190010401 | DKM0104HNET21 | Szolg_20 | Cat5e STP végpont kiépítés SZÜKSÉGES ANYAGGAL (kábelhúzás, rendezőre bekötés, fali aljzatba szerelés, cimkézés, mérés) meglévő falon kívüli kábelcsatornába max. 50 m hosszon | IMG | Szolgáltatás | Kiegészítő |  | 1 | 1 | Nem | csomag | 12 | 30 |  | 27 | 20100 |  |  | Nem | Nem gyártói szolgáltatások | legalább 30 (harminc) naptári nap | A rendelés előzetes konzultációt igényel
0202110501 | DKM0104HNET21 | 8100700 | VX 25 szállítógörgők, 4db/cs | Rittal | Áru | Kiegészítő |  | 1 | 1 | Nem | csomag | 12 | 120 |  | 27 | 86902 | EUR | 220.0061 | Nem | Rack szekrények - Rack kiegészítők | legalább 60 (hatvan), legfeljebb 120 (százhúsz) naptári nap | A rendelés előzetes konzultációt igényel
0190010401 | DKM0104HNET21 | Szolg_21 | Cat5e STP végpont kiépítés SZÜKSÉGES ANYAGGAL (kábelhúzás, rendezőre bekötés, fali aljzatba szerelés, cimkézés, mérés) meglévő kábeltálcára max. 10 m hosszon | IMG | Szolgáltatás | Kiegészítő |  | 1 | 1 | Nem | csomag | 12 | 30 |  | 27 | 23900 |  |  | Nem | Nem gyártói szolgáltatások | legalább 30 (harminc) naptári nap | A rendelés előzetes konzultációt igényel
0190010401 | DKM0104HNET21 | Szolg_22 | Cat5e STP végpont kiépítés SZÜKSÉGES ANYAGGAL (kábelhúzás, rendezőre bekötés, fali aljzatba szerelés, cimkézés, mérés) meglévő kábeltálcára max. 100 m hosszon | IMG | Szolgáltatás | Kiegészítő |  | 1 | 1 | Nem | csomag | 12 | 30 |  | 27 | 30100 |  |  | Nem | Nem gyártói szolgáltatások | legalább 30 (harminc) naptári nap | A rendelés előzetes konzultációt igényel
0190010401 | DKM0104HNET21 | Szolg_23 | Cat5e STP végpont kiépítés SZÜKSÉGES ANYAGGAL (kábelhúzás, rendezőre bekötés, fali aljzatba szerelés, cimkézés, mérés) meglévő kábeltálcára max. 50 m hosszon | IMG | Szolgáltatás | Kiegészítő |  | 1 | 1 | Nem | csomag | 12 | 30 |  | 27 | 29900 |  |  | Nem | Nem gyártói szolgáltatások | legalább 30 (harminc) naptári nap | A rendelés előzetes konzultációt igényel
0190010401 | DKM0104HNET21 | Szolg_24 | Cat5e STP végpont kiépítés SZÜKSÉGES ANYAGGAL (kábelhúzás, rendezőre bekötés, fali aljzatba szerelés, cimkézés, mérés) meglévő védőcsőbe max. 10 m hosszon | IMG | Szolgáltatás | Kiegészítő |  | 1 | 1 | Nem | csomag | 12 | 30 |  | 27 | 15100 |  |  | Nem | Nem gyártói szolgáltatások | legalább 30 (harminc) naptári nap | A rendelés előzetes konzultációt igényel
0190010401 | DKM0104HNET21 | Szolg_25 | Cat5e STP végpont kiépítés SZÜKSÉGES ANYAGGAL (kábelhúzás, rendezőre bekötés, fali aljzatba szerelés, cimkézés, mérés) meglévő védőcsőbe max. 100 m hosszon | IMG | Szolgáltatás | Kiegészítő |  | 1 | 1 | Nem | csomag | 12 | 30 |  | 27 | 29900 |  |  | Nem | Nem gyártói szolgáltatások | legalább 30 (harminc) naptári nap | A rendelés előzetes konzultációt igényel
0190010401 | DKM0104HNET21 | Szolg_26 | Cat5e STP végpont kiépítés SZÜKSÉGES ANYAGGAL (kábelhúzás, rendezőre bekötés, fali aljzatba szerelés, cimkézés, mérés) meglévő védőcsőbe max. 50 m hosszon | IMG | Szolgáltatás | Kiegészítő |  | 1 | 1 | Nem | csomag | 12 | 30 |  | 27 | 20100 |  |  | Nem | Nem gyártói szolgáltatások | legalább 30 (harminc) naptári nap | A rendelés előzetes konzultációt igényel
0190010401 | DKM0104HNET21 | Szolg_27 | Cat5e STP végpont kiépítés SZÜKSÉGES ANYAGGAL, nyomvonal kiépítéssel (kábelhúzás, rendezőre bekötés, fali aljzatba szerelés, cimkézés) falon kívüli kábelcsatornábval max. 100 m | IMG | Szolgáltatás | Kiegészítő |  | 1 | 1 | Nem | csomag | 12 | 30 |  | 27 | 41900 |  |  | Nem | Nem gyártói szolgáltatások | legalább 30 (harminc) naptári nap | A rendelés előzetes konzultációt igényel
0190010401 | DKM0104HNET21 | Szolg_28 | Cat5e STP végpont kiépítés SZÜKSÉGES ANYAGGAL, nyomvonal kiépítéssel (kábelhúzás, rendezőre bekötés, fali aljzatba szerelés, cimkézés) falon kívüli kábelcsatornával max. 10 m | IMG | Szolgáltatás | Kiegészítő |  | 1 | 1 | Nem | csomag | 12 | 30 |  | 27 | 25100 |  |  | Nem | Nem gyártói szolgáltatások | legalább 30 (harminc) naptári nap | A rendelés előzetes konzultációt igényel
0190010401 | DKM0104HNET21 | Szolg_29 | Cat5e STP végpont kiépítés SZÜKSÉGES ANYAGGAL, nyomvonal kiépítéssel (kábelhúzás, rendezőre bekötés, fali aljzatba szerelés, cimkézés) falon kívüli kábelcsatornával max. 50 m | IMG | Szolgáltatás | Kiegészítő |  | 1 | 1 | Nem | csomag | 12 | 30 |  | 27 | 35900 |  |  | Nem | Nem gyártói szolgáltatások | legalább 30 (harminc) naptári nap | A rendelés előzetes konzultációt igényel
0190080304 | DKM0104HNET21 | Szolg_3 | Infrastruktúra és hálózat kivitelezése | IMG | Szolgáltatás | Kiegészítő |  | 1 | 1 | Nem | óra | 12 | 30 |  | 27 | 18900 |  |  | Nem | Nem gyártói szolgáltatások | legalább 30 (harminc) naptári nap | A rendelés előzetes konzultációt igényel
0202110501 | DKM0104HNET21 | 8100740 | VX 25 szerelősín, 23x64mm, 400mm, 4db/cs | Rittal | Áru | Kiegészítő |  | 1 | 1 | Nem | csomag | 12 | 120 |  | 27 | 22082 | EUR | 55.9029 | Nem | Rack szekrények - Rack kiegészítők | legalább 60 (hatvan), legfeljebb 120 (százhúsz) naptári nap | A rendelés előzetes konzultációt igényel
0190010401 | DKM0104HNET21 | Szolg_30 | Cat5e STP végpont kiépítés SZÜKSÉGES ANYAGGAL, nyomvonal kiépítéssel (kábelhúzás, rendezőre bekötés, fali aljzatba szerelés, cimkézés) kábeltárcával max. 10 m | IMG | Szolgáltatás | Kiegészítő |  | 1 | 1 | Nem | csomag | 12 | 30 |  | 27 | 29900 |  |  | Nem | Nem gyártói szolgáltatások | legalább 30 (harminc) naptári nap | A rendelés előzetes konzultációt igényel
0190010401 | DKM0104HNET21 | Szolg_31 | Cat5e STP végpont kiépítés SZÜKSÉGES ANYAGGAL, nyomvonal kiépítéssel (kábelhúzás, rendezőre bekötés, fali aljzatba szerelés, cimkézés) kábeltárcával max. 100 m | IMG | Szolgáltatás | Kiegészítő |  | 1 | 1 | Nem | csomag | 12 | 30 |  | 27 | 35100 |  |  | Nem | Nem gyártói szolgáltatások | legalább 30 (harminc) naptári nap | A rendelés előzetes konzultációt igényel
0190010401 | DKM0104HNET21 | Szolg_32 | Cat5e STP végpont kiépítés SZÜKSÉGES ANYAGGAL, nyomvonal kiépítéssel (kábelhúzás, rendezőre bekötés, fali aljzatba szerelés, cimkézés) kábeltárcával max. 50 m | IMG | Szolgáltatás | Kiegészítő |  | 1 | 1 | Nem | csomag | 12 | 30 |  | 27 | 35900 |  |  | Nem | Nem gyártói szolgáltatások | legalább 30 (harminc) naptári nap | A rendelés előzetes konzultációt igényel
0190010401 | DKM0104HNET21 | Szolg_33 | Cat5e STP végpont kiépítés SZÜKSÉGES ANYAGGAL, nyomvonal kiépítéssel (kábelhúzás, rendezőre bekötés, fali aljzatba szerelés, cimkézés) védőcsővel max. 10 m | IMG | Szolgáltatás | Kiegészítő |  | 1 | 1 | Nem | csomag | 12 | 30 |  | 27 | 20100 |  |  | Nem | Nem gyártói szolgáltatások | legalább 30 (harminc) naptári nap | A rendelés előzetes konzultációt igényel
0190010401 | DKM0104HNET21 | Szolg_34 | Cat5e STP végpont kiépítés SZÜKSÉGES ANYAGGAL, nyomvonal kiépítéssel (kábelhúzás, rendezőre bekötés, fali aljzatba szerelés, cimkézés) védőcsővel max. 100 m | IMG | Szolgáltatás | Kiegészítő |  | 1 | 1 | Nem | csomag | 12 | 30 |  | 27 | 35900 |  |  | Nem | Nem gyártói szolgáltatások | legalább 30 (harminc) naptári nap | A rendelés előzetes konzultációt igényel
0190010401 | DKM0104HNET21 | Szolg_35 | Cat5e STP végpont kiépítés SZÜKSÉGES ANYAGGAL, nyomvonal kiépítéssel (kábelhúzás, rendezőre bekötés, fali aljzatba szerelés, cimkézés) védőcsővel max. 50 m | IMG | Szolgáltatás | Kiegészítő |  | 1 | 1 | Nem | csomag | 12 | 30 |  | 27 | 25100 |  |  | Nem | Nem gyártói szolgáltatások | legalább 30 (harminc) naptári nap | A rendelés előzetes konzultációt igényel
0190010401 | DKM0104HNET21 | Szolg_36 | Cat5e STP végpont szerelés nyomvonalépítés nélkül (rendezőre bekötés, fali aljzatba szerelés, cimkézés) | IMG | Szolgáltatás | Kiegészítő |  | 1 | 1 | Nem | db | 12 | 30 |  | 27 | 23900 |  |  | Nem | Nem gyártói szolgáltatások | legalább 30 (harminc) naptári nap | A rendelés előzetes konzultációt igényel
0190010401 | DKM0104HNET21 | Szolg_37 | Cat5e UTP végpont egyoldali szerelés | IMG | Szolgáltatás | Kiegészítő |  | 1 | 1 | Nem | db | 12 | 30 |  | 27 | 12100 |  |  | Nem | Nem gyártói szolgáltatások | legalább 30 (harminc) naptári nap | A rendelés előzetes konzultációt igényel
0202110501 | DKM0104HNET21 | 8100741 | VX 25 szerelősín, 23x64mm, 500mm, 4db/cs | Rittal | Áru | Kiegészítő |  | 1 | 1 | Nem | csomag | 12 | 120 |  | 27 | 24727 | EUR | 62.6012 | Nem | Rack szekrények - Rack kiegészítők | legalább 60 (hatvan), legfeljebb 120 (százhúsz) naptári nap | A rendelés előzetes konzultációt igényel
0190010401 | DKM0104HNET21 | Szolg_38 | Cat5e UTP végpont kiépítés SZÜKSÉGES ANYAGGAL (kábelhúzás, rendezőre bekötés, fali aljzatba szerelés, cimkézés, mérés) meglévő falon kívüli kábelcsatornába max. 10 m hosszon | IMG | Szolgáltatás | Kiegészítő |  | 1 | 1 | Nem | csomag | 12 | 30 |  | 27 | 17900 |  |  | Nem | Nem gyártói szolgáltatások | legalább 30 (harminc) naptári nap | A rendelés előzetes konzultációt igényel
0190010401 | DKM0104HNET21 | Szolg_39 | Cat5e UTP végpont kiépítés SZÜKSÉGES ANYAGGAL (kábelhúzás, rendezőre bekötés, fali aljzatba szerelés, cimkézés, mérés) meglévő falon kívüli kábelcsatornába max. 100 m hosszon | IMG | Szolgáltatás | Kiegészítő |  | 1 | 1 | Nem | csomag | 12 | 30 |  | 27 | 25100 |  |  | Nem | Nem gyártói szolgáltatások | legalább 30 (harminc) naptári nap | A rendelés előzetes konzultációt igényel
0190010401 | DKM0104HNET21 | Szolg_4 | Optikai csatlakozó aljzat felszerelése, feliratozása | IMG | Szolgáltatás | Kiegészítő |  | 1 | 1 | Nem | db | 12 | 30 |  | 27 | 11900 |  |  | Nem | Nem gyártói szolgáltatások | legalább 30 (harminc) naptári nap | A rendelés előzetes konzultációt igényel
0190010401 | DKM0104HNET21 | Szolg_40 | Cat5e UTP végpont kiépítés SZÜKSÉGES ANYAGGAL (kábelhúzás, rendezőre bekötés, fali aljzatba szerelés, cimkézés, mérés) meglévő falon kívüli kábelcsatornába max. 50 m hosszon | IMG | Szolgáltatás | Kiegészítő |  | 1 | 1 | Nem | csomag | 12 | 30 |  | 27 | 20100 |  |  | Nem | Nem gyártói szolgáltatások | legalább 30 (harminc) naptári nap | A rendelés előzetes konzultációt igényel
0190010401 | DKM0104HNET21 | Szolg_41 | Cat5e UTP végpont kiépítés SZÜKSÉGES ANYAGGAL (kábelhúzás, rendezőre bekötés, fali aljzatba szerelés, cimkézés, mérés) meglévő kábeltálcára max. 10 m hosszon | IMG | Szolgáltatás | Kiegészítő |  | 1 | 1 | Nem | csomag | 12 | 30 |  | 27 | 29900 |  |  | Nem | Nem gyártói szolgáltatások | legalább 30 (harminc) naptári nap | A rendelés előzetes konzultációt igényel
0190010401 | DKM0104HNET21 | Szolg_42 | Cat5e UTP végpont kiépítés SZÜKSÉGES ANYAGGAL (kábelhúzás, rendezőre bekötés, fali aljzatba szerelés, cimkézés, mérés) meglévő kábeltálcára max. 100 m hosszon | IMG | Szolgáltatás | Kiegészítő |  | 1 | 1 | Nem | csomag | 12 | 30 |  | 27 | 35100 |  |  | Nem | Nem gyártói szolgáltatások | legalább 30 (harminc) naptári nap | A rendelés előzetes konzultációt igényel
0202110501 | DKM0104HNET21 | 8100742 | VX 25 szerelősín, 23x64mm, 600mm, 4db/cs | Rittal | Áru | Kiegészítő |  | 1 | 1 | Nem | csomag | 12 | 120 |  | 27 | 28083 | EUR | 71.0952 | Nem | Rack szekrények - Rack kiegészítők | legalább 60 (hatvan), legfeljebb 120 (százhúsz) naptári nap | A rendelés előzetes konzultációt igényel
0190010401 | DKM0104HNET21 | Szolg_43 | Cat5e UTP végpont kiépítés SZÜKSÉGES ANYAGGAL (kábelhúzás, rendezőre bekötés, fali aljzatba szerelés, cimkézés, mérés) meglévő kábeltálcára max. 50 m hosszon | IMG | Szolgáltatás | Kiegészítő |  | 1 | 1 | Nem | csomag | 12 | 30 |  | 27 | 35900 |  |  | Nem | Nem gyártói szolgáltatások | legalább 30 (harminc) naptári nap | A rendelés előzetes konzultációt igényel
0190010401 | DKM0104HNET21 | Szolg_44 | Cat5e UTP végpont kiépítés SZÜKSÉGES ANYAGGAL (kábelhúzás, rendezőre bekötés, fali aljzatba szerelés, cimkézés, mérés) meglévő védőcsőbe max. 10 m hosszon | IMG | Szolgáltatás | Kiegészítő |  | 1 | 1 | Nem | csomag | 12 | 30 |  | 27 | 15100 |  |  | Nem | Nem gyártói szolgáltatások | legalább 30 (harminc) naptári nap | A rendelés előzetes konzultációt igényel
0190010401 | DKM0104HNET21 | Szolg_45 | Cat5e UTP végpont kiépítés SZÜKSÉGES ANYAGGAL (kábelhúzás, rendezőre bekötés, fali aljzatba szerelés, cimkézés, mérés) meglévő védőcsőbe max. 100 m hosszon | IMG | Szolgáltatás | Kiegészítő |  | 1 | 1 | Nem | csomag | 12 | 30 |  | 27 | 29900 |  |  | Nem | Nem gyártói szolgáltatások | legalább 30 (harminc) naptári nap | A rendelés előzetes konzultációt igényel
0190010401 | DKM0104HNET21 | Szolg_46 | Cat5e UTP végpont kiépítés SZÜKSÉGES ANYAGGAL (kábelhúzás, rendezőre bekötés, fali aljzatba szerelés, cimkézés, mérés) meglévő védőcsőbe max. 50 m hosszon | IMG | Szolgáltatás | Kiegészítő |  | 1 | 1 | Nem | csomag | 12 | 30 |  | 27 | 20100 |  |  | Nem | Nem gyártói szolgáltatások | legalább 30 (harminc) naptári nap | A rendelés előzetes konzultációt igényel
0190010401 | DKM0104HNET21 | Szolg_47 | Cat5e UTP végpont kiépítés SZÜKSÉGES ANYAGGAL, nyomvonal kiépítéssel (kábelhúzás, rendezőre bekötés, fali aljzatba szerelés, cimkézés) falon kívüli kábelcsatornábval max. 100 m | IMG | Szolgáltatás | Kiegészítő |  | 1 | 1 | Nem | csomag | 12 | 30 |  | 27 | 41900 |  |  | Nem | Nem gyártói szolgáltatások | legalább 30 (harminc) naptári nap | A rendelés előzetes konzultációt igényel
0190010401 | DKM0104HNET21 | Szolg_48 | Cat5e UTP végpont kiépítés SZÜKSÉGES ANYAGGAL, nyomvonal kiépítéssel (kábelhúzás, rendezőre bekötés, fali aljzatba szerelés, cimkézés) falon kívüli kábelcsatornával max. 10 m | IMG | Szolgáltatás | Kiegészítő |  | 1 | 1 | Nem | csomag | 12 | 30 |  | 27 | 25100 |  |  | Nem | Nem gyártói szolgáltatások | legalább 30 (harminc) naptári nap | A rendelés előzetes konzultációt igényel
0190010401 | DKM0104HNET21 | Szolg_49 | Cat5e UTP végpont kiépítés SZÜKSÉGES ANYAGGAL, nyomvonal kiépítéssel (kábelhúzás, rendezőre bekötés, fali aljzatba szerelés, cimkézés) falon kívüli kábelcsatornával max. 50 m | IMG | Szolgáltatás | Kiegészítő |  | 1 | 1 | Nem | csomag | 12 | 30 |  | 27 | 35900 |  |  | Nem | Nem gyártói szolgáltatások | legalább 30 (harminc) naptári nap | A rendelés előzetes konzultációt igényel
0190010401 | DKM0104HNET21 | Szolg_5 | Optikai kábel behúzása, rögzítése | IMG | Szolgáltatás | Kiegészítő |  | 1 | 1 | Nem | óra | 12 | 30 |  | 27 | 15100 |  |  | Nem | Nem gyártói szolgáltatások | legalább 30 (harminc) naptári nap | A rendelés előzetes konzultációt igényel
0202110501 | DKM0104HNET21 | 8100743 | VX 25 szerelősín, 23x64mm, 800mm, 4db/cs | Rittal | Áru | Kiegészítő |  | 1 | 1 | Nem | csomag | 12 | 120 |  | 27 | 33450 | EUR | 84.683 | Nem | Rack szekrények - Rack kiegészítők | legalább 60 (hatvan), legfeljebb 120 (százhúsz) naptári nap | A rendelés előzetes konzultációt igényel
0190010401 | DKM0104HNET21 | Szolg_50 | Cat5e UTP végpont kiépítés SZÜKSÉGES ANYAGGAL, nyomvonal kiépítéssel (kábelhúzás, rendezőre bekötés, fali aljzatba szerelés, cimkézés) kábeltárcával max. 10 m | IMG | Szolgáltatás | Kiegészítő |  | 1 | 1 | Nem | csomag | 12 | 30 |  | 27 | 29900 |  |  | Nem | Nem gyártói szolgáltatások | legalább 30 (harminc) naptári nap | A rendelés előzetes konzultációt igényel
0190010401 | DKM0104HNET21 | Szolg_51 | Cat5e UTP végpont kiépítés SZÜKSÉGES ANYAGGAL, nyomvonal kiépítéssel (kábelhúzás, rendezőre bekötés, fali aljzatba szerelés, cimkézés) kábeltárcával max. 100 m | IMG | Szolgáltatás | Kiegészítő |  | 1 | 1 | Nem | csomag | 12 | 30 |  | 27 | 35100 |  |  | Nem | Nem gyártói szolgáltatások | legalább 30 (harminc) naptári nap | A rendelés előzetes konzultációt igényel
0190010401 | DKM0104HNET21 | Szolg_52 | Cat5e UTP végpont kiépítés SZÜKSÉGES ANYAGGAL, nyomvonal kiépítéssel (kábelhúzás, rendezőre bekötés, fali aljzatba szerelés, cimkézés) kábeltárcával max. 50 m | IMG | Szolgáltatás | Kiegészítő |  | 1 | 1 | Nem | csomag | 12 | 30 |  | 27 | 35900 |  |  | Nem | Nem gyártói szolgáltatások | legalább 30 (harminc) naptári nap | A rendelés előzetes konzultációt igényel
0190010401 | DKM0104HNET21 | Szolg_53 | Cat5e UTP végpont kiépítés SZÜKSÉGES ANYAGGAL, nyomvonal kiépítéssel (kábelhúzás, rendezőre bekötés, fali aljzatba szerelés, cimkézés) védőcsővel max. 10 m | IMG | Szolgáltatás | Kiegészítő |  | 1 | 1 | Nem | csomag | 12 | 30 |  | 27 | 20100 |  |  | Nem | Nem gyártói szolgáltatások | legalább 30 (harminc) naptári nap | A rendelés előzetes konzultációt igényel
0190010401 | DKM0104HNET21 | Szolg_54 | Cat5e UTP végpont kiépítés SZÜKSÉGES ANYAGGAL, nyomvonal kiépítéssel (kábelhúzás, rendezőre bekötés, fali aljzatba szerelés, cimkézés) védőcsővel max. 100 m | IMG | Szolgáltatás | Kiegészítő |  | 1 | 1 | Nem | csomag | 12 | 30 |  | 27 | 35900 |  |  | Nem | Nem gyártói szolgáltatások | legalább 30 (harminc) naptári nap | A rendelés előzetes konzultációt igényel
0190010401 | DKM0104HNET21 | Szolg_55 | Cat5e UTP végpont kiépítés SZÜKSÉGES ANYAGGAL, nyomvonal kiépítéssel (kábelhúzás, rendezőre bekötés, fali aljzatba szerelés, cimkézés) védőcsővel max. 50 m | IMG | Szolgáltatás | Kiegészítő |  | 1 | 1 | Nem | csomag | 12 | 30 |  | 27 | 25100 |  |  | Nem | Nem gyártói szolgáltatások | legalább 30 (harminc) naptári nap | A rendelés előzetes konzultációt igényel
0190010401 | DKM0104HNET21 | Szolg_56 | Cat5e UTP végpont szerelés nyomvonalépítés nélkül (rendezőre bekötés, fali aljzatba szerelés, cimkézés) | IMG | Szolgáltatás | Kiegészítő |  | 1 | 1 | Nem | db | 12 | 30 |  | 27 | 17900 |  |  | Nem | Nem gyártói szolgáltatások | legalább 30 (harminc) naptári nap | A rendelés előzetes konzultációt igényel
0190010401 | DKM0104HNET21 | Szolg_57 | Cat6a STP végpont egyoldali szerelés | IMG | Szolgáltatás | Kiegészítő |  | 1 | 1 | Nem | db | 12 | 30 |  | 27 | 12100 |  |  | Nem | Nem gyártói szolgáltatások | legalább 30 (harminc) naptári nap | A rendelés előzetes konzultációt igényel
0202110501 | DKM0104HNET21 | 8100745 | VX Punched section 23 x 64 mm | Rittal | Áru | Kiegészítő |  | 1 | 1 | Nem | csomag | 12 | 120 |  | 27 | 38748 | EUR | 98.0961 | Nem | Rack szekrények - Rack kiegészítők | legalább 60 (hatvan), legfeljebb 120 (százhúsz) naptári nap | A rendelés előzetes konzultációt igényel
0202110501 | DKM0104HNET21 | 8100770 | VX Lábazati adapter, 4db/cs | Rittal | Áru | Kiegészítő |  | 1 | 1 | Nem | csomag | 12 | 120 |  | 27 | 10717 | EUR | 27.1311 | Nem | Rack szekrények - Rack kiegészítők | legalább 60 (hatvan), legfeljebb 120 (százhúsz) naptári nap | A rendelés előzetes konzultációt igényel
0202110501 | DKM0104HNET21 | 8102245 | VX Side panel, screw-fastened | Rittal | Áru | Kiegészítő |  | 1 | 1 | Nem | csomag | 12 | 120 |  | 27 | 190461 | EUR | 482.1805 | Nem | Rack szekrények - Rack kiegészítők | legalább 60 (hatvan), legfeljebb 120 (százhúsz) naptári nap | A rendelés előzetes konzultációt igényel
0202110501 | DKM0104HNET21 | 8106245 | VX 25 oldalfal, 2000x600mm, 2db/cs | Rittal | Áru | Kiegészítő |  | 1 | 1 | Nem | csomag | 12 | 120 |  | 27 | 64302 | EUR | 162.7896 | Nem | Rack szekrények - Rack kiegészítők | legalább 60 (hatvan), legfeljebb 120 (százhúsz) naptári nap | A rendelés előzetes konzultációt igényel
0202110501 | DKM0104HNET21 | 8106260 | VX 25 oldalfalhoz zsanér, 6db/cs | Rittal | Áru | Kiegészítő |  | 1 | 1 | Nem | csomag | 12 | 120 |  | 27 | 24727 | EUR | 62.6012 | Nem | Rack szekrények - Rack kiegészítők | legalább 60 (hatvan), legfeljebb 120 (százhúsz) naptári nap | A rendelés előzetes konzultációt igényel
0202110501 | DKM0104HNET21 | 8108245 | VX 25 oldalfal, 2000x800mm, 2db/cs | Rittal | Áru | Kiegészítő |  | 1 | 1 | Nem | csomag | 12 | 120 |  | 27 | 77222 | EUR | 195.4994 | Nem | Rack szekrények - Rack kiegészítők | legalább 60 (hatvan), legfeljebb 120 (százhúsz) naptári nap | A rendelés előzetes konzultációt igényel
0202110501 | DKM0104HNET21 | 8120245 | VX Side panel, screw-fastened | Rittal | Áru | Kiegészítő |  | 1 | 1 | Nem | csomag | 12 | 120 |  | 27 | 186628 | EUR | 472.4753 | Nem | Rack szekrények - Rack kiegészítők | legalább 60 (hatvan), legfeljebb 120 (százhúsz) naptári nap | A rendelés előzetes konzultációt igényel
0202110501 | DKM0104HNET21 | 8122245 | VX Side panel, screw-fastened | Rittal | Áru | Kiegészítő |  | 1 | 1 | Nem | csomag | 12 | 120 |  | 27 | 196269 | EUR | 496.8823 | Nem | Rack szekrények - Rack kiegészítők | legalább 60 (hatvan), legfeljebb 120 (százhúsz) naptári nap | A rendelés előzetes konzultációt igényel
0202110501 | DKM0104HNET21 | 8126245 | VX 25 oldalfal, 2200x600mm, 2db/cs | Rittal | Áru | Kiegészítő |  | 1 | 1 | Nem | csomag | 12 | 120 |  | 27 | 70117 | EUR | 177.5108 | Nem | Rack szekrények - Rack kiegészítők | legalább 60 (hatvan), legfeljebb 120 (százhúsz) naptári nap | A rendelés előzetes konzultációt igényel
0202110501 | DKM0104HNET21 | 8128245 | VX Seitenwand, verschraubbar | Rittal | Áru | Kiegészítő |  | 1 | 1 | Nem | csomag | 12 | 120 |  | 27 | 81352 | EUR | 205.9555 | Nem | Rack szekrények - Rack kiegészítők | legalább 60 (hatvan), legfeljebb 120 (százhúsz) naptári nap | A rendelés előzetes konzultációt igényel
0202110501 | DKM0104HNET21 | 8170245 | VX Side panel, screw-fastened | Rittal | Áru | Kiegészítő |  | 1 | 1 | Nem | csomag | 12 | 120 |  | 27 | 52878 | EUR | 133.8682 | Nem | Rack szekrények - Rack kiegészítők | legalább 60 (hatvan), legfeljebb 120 (százhúsz) naptári nap | A rendelés előzetes konzultációt igényel
0202110501 | DKM0104HNET21 | 8173245 | VX Side panel, screw-fastened | Rittal | Áru | Kiegészítő |  | 1 | 1 | Nem | csomag | 12 | 120 |  | 27 | 42491 | EUR | 107.5712 | Nem | Rack szekrények - Rack kiegészítők | legalább 60 (hatvan), legfeljebb 120 (százhúsz) naptári nap | A rendelés előzetes konzultációt igényel
0202110501 | DKM0104HNET21 | 8175245 | VX Side panel, screw-fastened | Rittal | Áru | Kiegészítő |  | 1 | 1 | Nem | csomag | 12 | 120 |  | 27 | 57404 | EUR | 145.3276 | Nem | Rack szekrények - Rack kiegészítők | legalább 60 (hatvan), legfeljebb 120 (százhúsz) naptári nap | A rendelés előzetes konzultációt igényel
0202110501 | DKM0104HNET21 | 8176245 | VX Side panel, screw-fastened | Rittal | Áru | Kiegészítő |  | 1 | 1 | Nem | csomag | 12 | 120 |  | 27 | 63679 | EUR | 161.2127 | Nem | Rack szekrények - Rack kiegészítők | legalább 60 (hatvan), legfeljebb 120 (százhúsz) naptári nap | A rendelés előzetes konzultációt igényel
0202110501 | DKM0104HNET21 | 8186245 | VX 25 oldalfal, 1800x600mm, 2db/cs | Rittal | Áru | Kiegészítő |  | 1 | 1 | Nem | csomag | 12 | 120 |  | 27 | 63922 | EUR | 161.828 | Nem | Rack szekrények - Rack kiegészítők | legalább 60 (hatvan), legfeljebb 120 (százhúsz) naptári nap | A rendelés előzetes konzultációt igényel
0202110501 | DKM0104HNET21 | 8188245 | VX Side panel, screw-fastened | Rittal | Áru | Kiegészítő |  | 1 | 1 | Nem | csomag | 12 | 120 |  | 27 | 78202 | EUR | 197.9797 | Nem | Rack szekrények - Rack kiegészítők | legalább 60 (hatvan), legfeljebb 120 (százhúsz) naptári nap | A rendelés előzetes konzultációt igényel
0202110501 | DKM0104HNET21 | 8611180 | TS ZÁRBETÉT, 3524-ES KULCS | Rittal | Áru | Kiegészítő |  | 1 | 1 | Nem | db | 12 | 120 |  | 27 | 3816 | EUR | 9.6608 | Nem | Rack szekrények - Rack kiegészítők | legalább 60 (hatvan), legfeljebb 120 (százhúsz) naptári nap | A rendelés előzetes konzultációt igényel
0202110501 | DKM0104HNET21 | 8611190 | TS ZÁRBETÉT NYOMÓGOMBBAL | Rittal | Áru | Kiegészítő |  | 1 | 1 | Nem | db | 12 | 120 |  | 27 | 2166 | EUR | 5.4844 | Nem | Rack szekrények - Rack kiegészítők | legalább 60 (hatvan), legfeljebb 120 (százhúsz) naptári nap | A rendelés előzetes konzultációt igényel
0202110501 | DKM0104HNET21 | 8611200 | TS ZÁRSZERK.NYOMÓGOMBHOZ,12321-ES ZÁR | Rittal | Áru | Kiegészítő |  | 1 | 1 | Nem | db | 12 | 120 |  | 27 | 4714 | EUR | 11.9333 | Nem | Rack szekrények - Rack kiegészítők | legalább 60 (hatvan), legfeljebb 120 (százhúsz) naptári nap | A rendelés előzetes konzultációt igényel
0202110501 | DKM0104HNET21 | 8612400 | TS BEAKASZTHATÓ SZERELŐLAP,4 DB/CS. | Rittal | Áru | Kiegészítő |  | 1 | 1 | Nem | csomag | 12 | 120 |  | 27 | 12719 | EUR | 32.1999 | Nem | Rack szekrények - Rack kiegészítők | legalább 60 (hatvan), legfeljebb 120 (százhúsz) naptári nap | A rendelés előzetes konzultációt igényel
0202110501 | DKM0104HNET21 | 8612410 | TS MOUNTING BRACKET / PLATE | Rittal | Áru | Kiegészítő |  | 1 | 1 | Nem | csomag | 12 | 120 |  | 27 | 10845 | EUR | 27.4554 | Nem | Rack szekrények - Rack kiegészítők | legalább 60 (hatvan), legfeljebb 120 (százhúsz) naptári nap | A rendelés előzetes konzultációt igényel
0202110501 | DKM0104HNET21 | 8613151 | VX Slide rail for VX adaptor section | Rittal | Áru | Kiegészítő |  | 1 | 1 | Nem | csomag | 12 | 120 |  | 27 | 32286 | EUR | 81.7371 | Nem | Rack szekrények - Rack kiegészítők | legalább 60 (hatvan), legfeljebb 120 (százhúsz) naptári nap | A rendelés előzetes konzultációt igényel
0202110501 | DKM0104HNET21 | 8613161 | VX CSÚSZÓSÍNEK ADAPTER PROFILHOZ 600MM | Rittal | Áru | Kiegészítő |  | 1 | 1 | Nem | csomag | 12 | 120 |  | 27 | 33573 | EUR | 84.9961 | Nem | Rack szekrények - Rack kiegészítők | legalább 60 (hatvan), legfeljebb 120 (százhúsz) naptári nap | A rendelés előzetes konzultációt igényel
0202110501 | DKM0104HNET21 | 8613181 | VX CSÚSZÓSÍN, ADAPTER PROFILHOZ, 800mm, 10db/cs | Rittal | Áru | Kiegészítő |  | 1 | 1 | Nem | csomag | 12 | 120 |  | 27 | 35514 | EUR | 89.9097 | Nem | Rack szekrények - Rack kiegészítők | legalább 60 (hatvan), legfeljebb 120 (százhúsz) naptári nap | A rendelés előzetes konzultációt igényel
0202110501 | DKM0104HNET21 | 8617000 | VX 25 rendszersín, külső, 17x64mm, 300mm | Rittal | Áru | Kiegészítő |  | 1 | 1 | Nem | csomag | 12 | 120 |  | 27 | 12202 | EUR | 30.8918 | Nem | Rack szekrények - Rack kiegészítők | legalább 60 (hatvan), legfeljebb 120 (százhúsz) naptári nap | A rendelés előzetes konzultációt igényel
0202110501 | DKM0104HNET21 | 8617010 | VX 25 rendszersín, külső, 17x64mm, 400mm | Rittal | Áru | Kiegészítő |  | 1 | 1 | Nem | csomag | 12 | 120 |  | 27 | 15173 | EUR | 38.4131 | Nem | Rack szekrények - Rack kiegészítők | legalább 60 (hatvan), legfeljebb 120 (százhúsz) naptári nap | A rendelés előzetes konzultációt igényel
0202110501 | DKM0104HNET21 | 8617020 | VX 25 rendszersín, külső, 17x64mm, 500mm | Rittal | Áru | Kiegészítő |  | 1 | 1 | Nem | csomag | 12 | 120 |  | 27 | 18072 | EUR | 45.7516 | Nem | Rack szekrények - Rack kiegészítők | legalább 60 (hatvan), legfeljebb 120 (százhúsz) naptári nap | A rendelés előzetes konzultációt igényel
0202110501 | DKM0104HNET21 | 8617030 | VX 25 rendszersín, külső, 17x64mm, 600mm | Rittal | Áru | Kiegészítő |  | 1 | 1 | Nem | csomag | 12 | 120 |  | 27 | 21368 | EUR | 54.096 | Nem | Rack szekrények - Rack kiegészítők | legalább 60 (hatvan), legfeljebb 120 (százhúsz) naptári nap | A rendelés előzetes konzultációt igényel
0202110501 | DKM0104HNET21 | 8617040 | VX 25 rendszersín, külső, 17x64mm, 800mm | Rittal | Áru | Kiegészítő |  | 1 | 1 | Nem | csomag | 12 | 120 |  | 27 | 26216 | EUR | 66.3701 | Nem | Rack szekrények - Rack kiegészítők | legalább 60 (hatvan), legfeljebb 120 (százhúsz) naptári nap | A rendelés előzetes konzultációt igényel
0202110501 | DKM0104HNET21 | 8617050 | VX 25 rendszersín, külső, 17x64mm, 1000m | Rittal | Áru | Kiegészítő |  | 1 | 1 | Nem | csomag | 12 | 120 |  | 27 | 36228 | EUR | 91.7166 | Nem | Rack szekrények - Rack kiegészítők | legalább 60 (hatvan), legfeljebb 120 (százhúsz) naptári nap | A rendelés előzetes konzultációt igényel
0202110501 | DKM0104HNET21 | 8617060 | VX 25 rendszersín, külső, 17x64mm, 1200m | Rittal | Áru | Kiegészítő |  | 1 | 1 | Nem | csomag | 12 | 120 |  | 27 | 41647 | EUR | 105.4345 | Nem | Rack szekrények - Rack kiegészítők | legalább 60 (hatvan), legfeljebb 120 (százhúsz) naptári nap | A rendelés előzetes konzultációt igényel
0202110501 | DKM0104HNET21 | 8617100 | VX 25 rendszersín, belső, 23x64mm, 300mm | Rittal | Áru | Kiegészítő |  | 1 | 1 | Nem | csomag | 12 | 120 |  | 27 | 14909 | EUR | 37.7453 | Nem | Rack szekrények - Rack kiegészítők | legalább 60 (hatvan), legfeljebb 120 (százhúsz) naptári nap | A rendelés előzetes konzultációt igényel
0202110501 | DKM0104HNET21 | 8617110 | VX 25 rendszersín, belső, 23x64mm, 400mm | Rittal | Áru | Kiegészítő |  | 1 | 1 | Nem | csomag | 12 | 120 |  | 27 | 17489 | EUR | 44.2772 | Nem | Rack szekrények - Rack kiegészítők | legalább 60 (hatvan), legfeljebb 120 (százhúsz) naptári nap | A rendelés előzetes konzultációt igényel
0202110501 | DKM0104HNET21 | 8617120 | VX 25 rendszersín, belső, 23x64mm, 500mm | Rittal | Áru | Kiegészítő |  | 1 | 1 | Nem | csomag | 12 | 120 |  | 27 | 17950 | EUR | 45.444 | Nem | Rack szekrények - Rack kiegészítők | legalább 60 (hatvan), legfeljebb 120 (százhúsz) naptári nap | A rendelés előzetes konzultációt igényel
0202110501 | DKM0104HNET21 | 8617130 | VX 25 rendszersín, belső, 23x64mm, 600mm | Rittal | Áru | Kiegészítő |  | 1 | 1 | Nem | csomag | 12 | 120 |  | 27 | 20919 | EUR | 52.9598 | Nem | Rack szekrények - Rack kiegészítők | legalább 60 (hatvan), legfeljebb 120 (százhúsz) naptári nap | A rendelés előzetes konzultációt igényel
0202110501 | DKM0104HNET21 | 8617140 | VX 25 rendszersín, belső, 23x64mm, 800mm | Rittal | Áru | Kiegészítő |  | 1 | 1 | Nem | csomag | 12 | 120 |  | 27 | 26861 | EUR | 68.0024 | Nem | Rack szekrények - Rack kiegészítők | legalább 60 (hatvan), legfeljebb 120 (százhúsz) naptári nap | A rendelés előzetes konzultációt igényel
0202110501 | DKM0104HNET21 | 8617150 | VX 25 rendszersín, belső, 23x64mm, 1000m | Rittal | Áru | Kiegészítő |  | 1 | 1 | Nem | csomag | 12 | 120 |  | 27 | 38869 | EUR | 98.4037 | Nem | Rack szekrények - Rack kiegészítők | legalább 60 (hatvan), legfeljebb 120 (százhúsz) naptári nap | A rendelés előzetes konzultációt igényel
0202110501 | DKM0104HNET21 | 8617160 | VX 25 rendszersín, belső, 23x64mm, 1200m | Rittal | Áru | Kiegészítő |  | 1 | 1 | Nem | csomag | 12 | 120 |  | 27 | 44299 | EUR | 112.1494 | Nem | Rack szekrények - Rack kiegészítők | legalább 60 (hatvan), legfeljebb 120 (százhúsz) naptári nap | A rendelés előzetes konzultációt igényel
0202110501 | DKM0104HNET21 | 8617170 | VX 25 rendszersín, belső, 23x64mm, 1400m | Rittal | Áru | Kiegészítő |  | 1 | 1 | Nem | csomag | 12 | 120 |  | 27 | 50424 | EUR | 127.6549 | Nem | Rack szekrények - Rack kiegészítők | legalább 60 (hatvan), legfeljebb 120 (százhúsz) naptári nap | A rendelés előzetes konzultációt igényel
0202110501 | DKM0104HNET21 | 8617180 | VX 25 rendszersín, belső, 23x64mm, 1600m | Rittal | Áru | Kiegészítő |  | 1 | 1 | Nem | csomag | 12 | 120 |  | 27 | 58759 | EUR | 148.7557 | Nem | Rack szekrények - Rack kiegészítők | legalább 60 (hatvan), legfeljebb 120 (százhúsz) naptári nap | A rendelés előzetes konzultációt igényel
0202110501 | DKM0104HNET21 | 8617190 | VX 25 rendszersín, belső, 23x64mm, 1800m | Rittal | Áru | Kiegészítő |  | 1 | 1 | Nem | csomag | 12 | 120 |  | 27 | 66699 | EUR | 168.8588 | Nem | Rack szekrények - Rack kiegészítők | legalább 60 (hatvan), legfeljebb 120 (százhúsz) naptári nap | A rendelés előzetes konzultációt igényel
0202110501 | DKM0104HNET21 | 8617200 | VX 25 rendszersín, belső, 23x64mm, 2000m | Rittal | Áru | Kiegészítő |  | 1 | 1 | Nem | csomag | 12 | 120 |  | 27 | 75151 | EUR | 190.2561 | Nem | Rack szekrények - Rack kiegészítők | legalább 60 (hatvan), legfeljebb 120 (százhúsz) naptári nap | A rendelés előzetes konzultációt igényel
0202110501 | DKM0104HNET21 | 8617210 | VX 25 rendszersín, belső, 23x64mm, 2200m | Rittal | Áru | Kiegészítő |  | 1 | 1 | Nem | csomag | 12 | 120 |  | 27 | 83742 | EUR | 212.0053 | Nem | Rack szekrények - Rack kiegészítők | legalább 60 (hatvan), legfeljebb 120 (százhúsz) naptári nap | A rendelés előzetes konzultációt igényel
0202110501 | DKM0104HNET21 | 8617500 | VX 25 soroló elem, belső, 6db/cs | Rittal | Áru | Kiegészítő |  | 1 | 1 | Nem | csomag | 12 | 120 |  | 27 | 11042 | EUR | 27.9542 | Nem | Rack szekrények - Rack kiegészítők | legalább 60 (hatvan), legfeljebb 120 (százhúsz) naptári nap | A rendelés előzetes konzultációt igényel
0202110501 | DKM0104HNET21 | 8617501 | VX25 SOROLÓ, RÁÉPÍTHETŐ, BELSŐ, 6DB/CS | Rittal | Áru | Kiegészítő |  | 1 | 1 | Nem | csomag | 12 | 120 |  | 27 | 11042 | EUR | 27.9542 | Nem | Rack szekrények - Rack kiegészítők | legalább 60 (hatvan), legfeljebb 120 (százhúsz) naptári nap | A rendelés előzetes konzultációt igényel
0190070101 | DKM0104HNET21 | Gar_Kit_Standard_Lvl B | Garanciális kiterjesztés Standard Lvl B | AEG | Szolgáltatás | Kiegészítő |  | 1 | 1 | Nem | db | 12 | 30 |  | 27 | 419354 | EUR | 1061.6561 | Nem | Gyártói szolgáltatások | legalább 30 (harminc) naptári nap | A rendelés mennyisége függ a garanciakiterjesztés hosszától illetve a terméktől. Önálló egységként csak konzultációt követően rendelhető
0190070101 | DKM0104HNET21 | Gar_Kit_Standard_Lvl D | Garanciális kiterjesztés Standard Lvl D | AEG | Szolgáltatás | Kiegészítő |  | 1 | 1 | Nem | db | 12 | 30 |  | 27 | 50444 | EUR | 127.7064 | Nem | Gyártói szolgáltatások | legalább 30 (harminc) naptári nap | A rendelés mennyisége függ a garanciakiterjesztés hosszától illetve a terméktől. Önálló egységként csak konzultációt követően rendelhető
0190070101 | DKM0104HNET21 | Gar_Kit_Standard_Lvl E | Garanciális kiterjesztés Standard Lvl E | AEG | Szolgáltatás | Kiegészítő |  | 1 | 1 | Nem | db | 12 | 30 |  | 27 | 546983 | EUR | 1384.7661 | Nem | Gyártói szolgáltatások | legalább 30 (harminc) naptári nap | A rendelés mennyisége függ a garanciakiterjesztés hosszától illetve a terméktől. Önálló egységként csak konzultációt követően rendelhető
0190070101 | DKM0104HNET21 | Cent_Karb_Kieg_Premium+_Lvl A | Karbantartás kiegészítés Premium+ Lvl A | Centiel | Szolgáltatás | Kiegészítő |  | 1 | 1 | Nem | db | 12 | 30 |  | 27 | 273492 | EUR | 692.3844 | Nem | Gyártói szolgáltatások | legalább 30 (harminc) naptári nap | A rendelés mennyisége függ a garanciakiterjesztés hosszától illetve a terméktől. Önálló egységként csak konzultációt követően rendelhető
0190070101 | DKM0104HNET21 | Cent_Karb_Kieg_Premium+_Lvl B | Karbantartás kiegészítés Premium+ Lvl B | Centiel | Szolgáltatás | Kiegészítő |  | 1 | 1 | Nem | db | 12 | 30 |  | 27 | 364656 | EUR | 923.1792 | Nem | Gyártói szolgáltatások | legalább 30 (harminc) naptári nap | A rendelés mennyisége függ a garanciakiterjesztés hosszától illetve a terméktől. Önálló egységként csak konzultációt követően rendelhető
0190070101 | DKM0104HNET21 | Cent_Karb_Kieg_Premium+_Lvl D | Karbantartás kiegészítés Premium+ Lvl D | Centiel | Szolgáltatás | Kiegészítő |  | 1 | 1 | Nem | db | 12 | 30 |  | 27 | 54698 | EUR | 138.4765 | Nem | Gyártói szolgáltatások | legalább 30 (harminc) naptári nap | A rendelés mennyisége függ a garanciakiterjesztés hosszától illetve a terméktől. Önálló egységként csak konzultációt követően rendelhető
0190070101 | DKM0104HNET21 | Cent_Karb_Kieg_Premium+_Lvl E | Karbantartás kiegészítés Premium+ Lvl E | Centiel | Szolgáltatás | Kiegészítő |  | 1 | 1 | Nem | db | 12 | 30 |  | 27 | 638147 | EUR | 1615.5609 | Nem | Gyártói szolgáltatások | legalább 30 (harminc) naptári nap | A rendelés mennyisége függ a garanciakiterjesztés hosszától illetve a terméktől. Önálló egységként csak konzultációt követően rendelhető
0190070101 | DKM0104HNET21 | Cent_Gar_Kit_Premium+_Lvl A | Garancia kiterjesztés Premium+ Lvl A | Centiel | Szolgáltatás | Kiegészítő |  | 1 | 1 | Nem | db | 12 | 30 |  | 27 | 729311 | EUR | 1846.3557 | Nem | Gyártói szolgáltatások | legalább 30 (harminc) naptári nap | A rendelés mennyisége függ a garanciakiterjesztés hosszától illetve a terméktől. Önálló egységként csak konzultációt követően rendelhető
0190070101 | DKM0104HNET21 | Cent_Gar_Kit_Premium+_Lvl B | Garancia kiterjesztés Premium+ Lvl B | Centiel | Szolgáltatás | Kiegészítő |  | 1 | 1 | Nem | db | 12 | 30 |  | 27 | 820474 | EUR | 2077.1505 | Nem | Gyártói szolgáltatások | legalább 30 (harminc) naptári nap | A rendelés mennyisége függ a garanciakiterjesztés hosszától illetve a terméktől. Önálló egységként csak konzultációt követően rendelhető
0190070101 | DKM0104HNET21 | Cent_Gar_Kit_Premium+_Lvl D | Garancia kiterjesztés Premium+ Lvl D | Centiel | Szolgáltatás | Kiegészítő |  | 1 | 1 | Nem | db | 12 | 30 |  | 27 | 100281 | EUR | 253.8753 | Nem | Gyártói szolgáltatások | legalább 30 (harminc) naptári nap | A rendelés mennyisége függ a garanciakiterjesztés hosszától illetve a terméktől. Önálló egységként csak konzultációt követően rendelhető
0190070101 | DKM0104HNET21 | Cent_Gar_Kit_Premium+_Lvl E | Garancia kiterjesztés Premium+ Lvl E | Centiel | Szolgáltatás | Kiegészítő |  | 1 | 1 | Nem | db | 12 | 30 |  | 27 | 1093966 | EUR | 2769.535 | Nem | Gyártói szolgáltatások | legalább 30 (harminc) naptári nap | A rendelés mennyisége függ a garanciakiterjesztés hosszától illetve a terméktől. Önálló egységként csak konzultációt követően rendelhető
0190070101 | DKM0104HNET21 | Cent_Karb_Kieg_Premium_Lvl A | Karbantartás kiegészítés Premium Lvl A | Centiel | Szolgáltatás | Kiegészítő |  | 1 | 1 | Nem | db | 12 | 30 |  | 27 | 212716 | EUR | 538.5212 | Nem | Gyártói szolgáltatások | legalább 30 (harminc) naptári nap | A rendelés mennyisége függ a garanciakiterjesztés hosszától illetve a terméktől. Önálló egységként csak konzultációt követően rendelhető
0190070101 | DKM0104HNET21 | Cent_Karb_Kieg_Premium_Lvl B | Karbantartás kiegészítés Premium Lvl B | Centiel | Szolgáltatás | Kiegészítő |  | 1 | 1 | Nem | db | 12 | 30 |  | 27 | 273492 | EUR | 692.3844 | Nem | Gyártói szolgáltatások | legalább 30 (harminc) naptári nap | A rendelés mennyisége függ a garanciakiterjesztés hosszától illetve a terméktől. Önálló egységként csak konzultációt követően rendelhető
0190070101 | DKM0104HNET21 | Cent_Karb_Kieg_Premium_Lvl D | Karbantartás kiegészítés Premium Lvl D | Centiel | Szolgáltatás | Kiegészítő |  | 1 | 1 | Nem | db | 12 | 30 |  | 27 | 39504 | EUR | 100.0111 | Nem | Gyártói szolgáltatások | legalább 30 (harminc) naptári nap | A rendelés mennyisége függ a garanciakiterjesztés hosszától illetve a terméktől. Önálló egységként csak konzultációt követően rendelhető
0190070101 | DKM0104HNET21 | Cent_Karb_Kieg_Premium_Lvl E | Karbantartás kiegészítés Premium Lvl E | Centiel | Szolgáltatás | Kiegészítő |  | 1 | 1 | Nem | db | 12 | 30 |  | 27 | 455820 | EUR | 1153.9741 | Nem | Gyártói szolgáltatások | legalább 30 (harminc) naptári nap | A rendelés mennyisége függ a garanciakiterjesztés hosszától illetve a terméktől. Önálló egységként csak konzultációt követően rendelhető
0190070101 | DKM0104HNET21 | Cent_Gar_Kit_Premium_Lvl A | Garancia kiterjesztés Premium Lvl A | Centiel | Szolgáltatás | Kiegészítő |  | 1 | 1 | Nem | db | 12 | 30 |  | 27 | 516595 | EUR | 1307.8345 | Nem | Gyártói szolgáltatások | legalább 30 (harminc) naptári nap | A rendelés mennyisége függ a garanciakiterjesztés hosszától illetve a terméktől. Önálló egységként csak konzultációt követően rendelhető
0190070101 | DKM0104HNET21 | Cent_Gar_Kit_Premium_Lvl B | Garancia kiterjesztés Premium Lvl B | Centiel | Szolgáltatás | Kiegészítő |  | 1 | 1 | Nem | db | 12 | 30 |  | 27 | 577371 | EUR | 1461.6977 | Nem | Gyártói szolgáltatások | legalább 30 (harminc) naptári nap | A rendelés mennyisége függ a garanciakiterjesztés hosszától illetve a terméktől. Önálló egységként csak konzultációt követően rendelhető
0190070101 | DKM0104HNET21 | Cent_Gar_Kit_Premium_Lvl D | Garancia kiterjesztés Premium Lvl D | Centiel | Szolgáltatás | Kiegészítő |  | 1 | 1 | Nem | db | 12 | 30 |  | 27 | 69892 | EUR | 176.9418 | Nem | Gyártói szolgáltatások | legalább 30 (harminc) naptári nap | A rendelés mennyisége függ a garanciakiterjesztés hosszától illetve a terméktől. Önálló egységként csak konzultációt követően rendelhető
0190070101 | DKM0104HNET21 | Cent_Gar_Kit_Premium_Lvl E | Garancia kiterjesztés Premium Lvl E | Centiel | Szolgáltatás | Kiegészítő |  | 1 | 1 | Nem | db | 12 | 30 |  | 27 | 759698 | EUR | 1923.2873 | Nem | Gyártói szolgáltatások | legalább 30 (harminc) naptári nap | A rendelés mennyisége függ a garanciakiterjesztés hosszától illetve a terméktől. Önálló egységként csak konzultációt követően rendelhető
0190070101 | DKM0104HNET21 | Cent_Karb_Kieg_Standard+_Lvl A | Karbantartás kiegészítés Standard+ Lvl A | Centiel | Szolgáltatás | Kiegészítő |  | 1 | 1 | Nem | db | 12 | 30 |  | 27 | 164095 | EUR | 415.4307 | Nem | Gyártói szolgáltatások | legalább 30 (harminc) naptári nap | A rendelés mennyisége függ a garanciakiterjesztés hosszától illetve a terméktől. Önálló egységként csak konzultációt követően rendelhető
0190070101 | DKM0104HNET21 | Cent_Karb_Kieg_Standard+_Lvl B | Karbantartás kiegészítés Standard+ Lvl B | Centiel | Szolgáltatás | Kiegészítő |  | 1 | 1 | Nem | db | 12 | 30 |  | 27 | 206638 | EUR | 523.1349 | Nem | Gyártói szolgáltatások | legalább 30 (harminc) naptári nap | A rendelés mennyisége függ a garanciakiterjesztés hosszától illetve a terméktől. Önálló egységként csak konzultációt követően rendelhető
0190070101 | DKM0104HNET21 | Cent_Karb_Kieg_Standard+_Lvl D | Karbantartás kiegészítés Standard+ Lvl D | Centiel | Szolgáltatás | Kiegészítő |  | 1 | 1 | Nem | db | 12 | 30 |  | 27 | 29172 | EUR | 73.8532 | Nem | Gyártói szolgáltatások | legalább 30 (harminc) naptári nap | A rendelés mennyisége függ a garanciakiterjesztés hosszától illetve a terméktől. Önálló egységként csak konzultációt követően rendelhető
0190070101 | DKM0104HNET21 | Cent_Karb_Kieg_Standard+_Lvl E | Karbantartás kiegészítés Standard+ Lvl E | Centiel | Szolgáltatás | Kiegészítő |  | 1 | 1 | Nem | db | 12 | 30 |  | 27 | 334268 | EUR | 846.2476 | Nem | Gyártói szolgáltatások | legalább 30 (harminc) naptári nap | A rendelés mennyisége függ a garanciakiterjesztés hosszától illetve a terméktől. Önálló egységként csak konzultációt követően rendelhető
0190070101 | DKM0104HNET21 | Cent_Gar_Kit_Standard_Lvl A | Garancia kiterjesztés Standard Lvl A | Centiel | Szolgáltatás | Kiegészítő |  | 1 | 1 | Nem | db | 12 | 30 |  | 27 | 376811 | EUR | 953.9519 | Nem | Gyártói szolgáltatások | legalább 30 (harminc) naptári nap | A rendelés mennyisége függ a garanciakiterjesztés hosszától illetve a terméktől. Önálló egységként csak konzultációt követően rendelhető
0190070101 | DKM0104HNET21 | Cent_Gar_Kit_Standard_Lvl B | Garancia kiterjesztés Standard Lvl B | Centiel | Szolgáltatás | Kiegészítő |  | 1 | 1 | Nem | db | 12 | 30 |  | 27 | 419354 | EUR | 1061.6561 | Nem | Gyártói szolgáltatások | legalább 30 (harminc) naptári nap | A rendelés mennyisége függ a garanciakiterjesztés hosszától illetve a terméktől. Önálló egységként csak konzultációt követően rendelhető
0190070101 | DKM0104HNET21 | Cent_Gar_Kit_Standard_Lvl D | Garancia kiterjesztés Standard Lvl D | Centiel | Szolgáltatás | Kiegészítő |  | 1 | 1 | Nem | db | 12 | 30 |  | 27 | 504441 | EUR | 1277.0646 | Nem | Gyártói szolgáltatások | legalább 30 (harminc) naptári nap | A rendelés mennyisége függ a garanciakiterjesztés hosszától illetve a terméktől. Önálló egységként csak konzultációt követően rendelhető
0190070101 | DKM0104HNET21 | Cent_Gar_Kit_Standard_Lvl E | Garancia kiterjesztés Standard Lvl E | Centiel | Szolgáltatás | Kiegészítő |  | 1 | 1 | Nem | db | 12 | 30 |  | 27 | 546983 | EUR | 1384.7661 | Nem | Gyártói szolgáltatások | legalább 30 (harminc) naptári nap | A rendelés mennyisége függ a garanciakiterjesztés hosszától illetve a terméktől. Önálló egységként csak konzultációt követően rendelhető
0102020101 | DKM0104HNET21 | ESA-ESS-LIC | Cisco Secure Email Essential Inbound+Malware Defense & ANY | Cisco | Áru | Alaptermék |  | 1 | 1 | Nem | db | 12 | 120 | https://www.cisco.com/c/en/us/products/index.html | 27 | 5127 | USD | 14.4009 | Nem | WAN eszközök - Telephelyi elérést biztosító útválasztók | legalább 60 (hatvan), legfeljebb 120 (százhúsz) naptári nap | A rendelés előzetes konzultációt igényel
0202110601 | DKM0104HNET21 | ESA-ADV-LIC | Cisco Secure Email Advantage, Essential+GSU+DLP+ENC | Cisco | Áru | Kiegészítő |  | 1 | 1 | Nem | db | 12 | 120 | https://www.cisco.com/c/en/us/products/index.html | 27 | 10252 | USD | 28.7985 | Nem | IP video rendszerek - IP kamerák | legalább 60 (hatvan), legfeljebb 120 (százhúsz) naptári nap | A rendelés előzetes konzultációt igényel
0102010102 | DKM0104HNET21 | ESA-PRE-LIC | Cisco Secure Email Premier | Cisco | Áru | Alaptermék |  | 1 | 1 | Nem | db | 12 | 120 | https://www.cisco.com/c/en/us/products/index.html | 27 | 42292 | USD | 118.7985 | Nem | LAN aktív eszközök - Menedzselhető switch-ek | legalább 60 (hatvan), legfeljebb 120 (százhúsz) naptári nap | A rendelés előzetes konzultációt igényel
0102060101 | DKM0104HNET21 | ESA-MFE-LIC | ESA McAfee Anti-Malware License | Cisco | Áru | Alaptermék |  | 1 | 1 | Nem | db | 12 | 120 | https://www.cisco.com/c/en/us/products/index.html | 27 | 5322 | USD | 14.9486 | Nem | Hálózat biztonsági megoldások - Hálózat biztonsági megoldások | legalább 60 (hatvan), legfeljebb 120 (százhúsz) naptári nap | A rendelés előzetes konzultációt igényel
0102060101 | DKM0104HNET21 | SMA-EMGT-LIC | SMA Centralized Email Management Reporting License | Cisco | Áru | Alaptermék |  | 1 | 1 | Nem | db | 12 | 120 | https://www.cisco.com/c/en/us/products/index.html | 27 | 5182 | USD | 14.5569 | Nem | Hálózat biztonsági megoldások - Hálózat biztonsági megoldások | legalább 60 (hatvan), legfeljebb 120 (százhúsz) naptári nap | A rendelés előzetes konzultációt igényel
0102060101 | DKM0104HNET21 | R-ISE-VMC-K9= | Cisco ISE Virtual Machine Common PID | Cisco | Áru | Alaptermék |  | 1 | 1 | Nem | db | 12 | 120 | https://www.cisco.com/c/en/us/products/index.html | 27 | 2164999 | USD | 6081.457 | Nem | Hálózat biztonsági megoldások - Hálózat biztonsági megoldások | legalább 60 (hatvan), legfeljebb 120 (százhúsz) naptári nap | A rendelés előzetes konzultációt igényel
0102010102 | DKM0104HNET21 | SSD-240G | Cisco pluggable USB3.0 SSD storage | Cisco | Áru | Alaptermék |  | 1 | 1 | Nem | db | 12 | 120 | https://www.cisco.com/c/en/us/products/index.html | 27 | 768960 | USD | 2160 | Nem | LAN aktív eszközök - Menedzselhető switch-ek | legalább 60 (hatvan), legfeljebb 120 (százhúsz) naptári nap | A rendelés előzetes konzultációt igényel
0102020101 | DKM0104HNET21 | PWR-4330-AC | AC Power Supply for Cisco ISR 4330 | Cisco | Áru | Alaptermék |  | 1 | 1 | Nem | db | 12 | 120 | https://www.cisco.com/c/en/us/products/index.html | 27 | 128160 | USD | 360 | Nem | WAN eszközök - Telephelyi elérést biztosító útválasztók | legalább 60 (hatvan), legfeljebb 120 (százhúsz) naptári nap | A rendelés előzetes konzultációt igényel
0102060202 | DKM0104HNET21 | L-AC-APX-1Y | Cisco AnyConnect Apex – 1-Year License | Cisco | Áru | Alaptermék |  | 1 | 1 | Nem | db | 12 | 120 | https://www.cisco.com/c/en/us/products/index.html | 27 | 3691 | USD | 10.3684 | Nem | Hálózat biztonsági megoldások - Hálózat biztonsági megoldások | legalább 60 (hatvan), legfeljebb 120 (százhúsz) naptári nap | A rendelés előzetes konzultációt igényel
0102060101 | DKM0104HNET21 | SMA-WMGT-LIC | SMA Centralized Web Management Reporting License | Cisco | Áru | Alaptermék |  | 1 | 1 | Nem | db | 12 | 120 | https://www.cisco.com/c/en/us/products/index.html | 27 | 4744 | USD | 13.3256 | Nem | Hálózat biztonsági megoldások - Hálózat biztonsági megoldások | legalább 60 (hatvan), legfeljebb 120 (százhúsz) naptári nap | A rendelés előzetes konzultációt igényel
0102060101 | DKM0104HNET21 | SMA-WSPL-HIGH-LIC | Web Security Advanced Reporting License - Higher Data Tier | Cisco | Áru | Alaptermék |  | 1 | 1 | Nem | db | 12 | 120 | https://www.cisco.com/c/en/us/products/index.html | 27 | 3588 | USD | 10.0797 | Nem | Hálózat biztonsági megoldások - Hálózat biztonsági megoldások | legalább 60 (hatvan), legfeljebb 120 (százhúsz) naptári nap | A rendelés előzetes konzultációt igényel
0102060101 | DKM0104HNET21 | L-ISE-PLS-1Y | Cisco ISE Plus License, 1Y | Cisco | Áru | Alaptermék |  | 1 | 1 | Nem | db | 12 | 120 | https://www.cisco.com/c/en/us/products/index.html | 27 | 2214 | USD | 6.2197 | Nem | Hálózat biztonsági megoldások - Hálózat biztonsági megoldások | legalább 60 (hatvan), legfeljebb 120 (százhúsz) naptári nap | A rendelés előzetes konzultációt igényel
0102060101 | DKM0104HNET21 | L-ISE-APX-1Y | Cisco ISE Apex License, 1Y | Cisco | Áru | Alaptermék |  | 1 | 1 | Nem | db | 12 | 120 | https://www.cisco.com/c/en/us/products/index.html | 27 | 1679 | USD | 4.7162 | Nem | Hálózat biztonsági megoldások - Hálózat biztonsági megoldások | legalább 60 (hatvan), legfeljebb 120 (százhúsz) naptári nap | A rendelés előzetes konzultációt igényel
0102050201 | DKM0104HNET21 | C9115AXI-E | Cisco Catalyst 9115AX Series | Cisco | Áru | Alaptermék |  | 1 | 1 | Nem | db | 12 | 120 | https://www.cisco.com/c/en/us/products/index.html | 27 | 344751 | USD | 968.4003 | Nem | Vezeték nélküli megoldások - Vezeték nélküli elérési pont (Access Point) | legalább 60 (hatvan), legfeljebb 120 (százhúsz) naptári nap | A rendelés előzetes konzultációt igényel
0102020101 | DKM0104HNET21 | C9200L-DNA-E-48-3Y | C9200L Cisco DNA Essentials, 48-port, 3 Year Term license | Cisco | Áru | Alaptermék |  | 1 | 1 | Nem | db | 12 | 120 | https://www.cisco.com/c/en/us/products/index.html | 27 | 384511 | USD | 1080.0863 | Nem | WAN eszközök - Telephelyi elérést biztosító útválasztók | legalább 60 (hatvan), legfeljebb 120 (százhúsz) naptári nap | A rendelés előzetes konzultációt igényel
0102020101 | DKM0104HNET21 | BE6/7K-VIRTENH-7X | Cisco Business Edition Embedded Virt. Enhanced 7x | Cisco | Áru | Alaptermék |  | 1 | 1 | Nem | db | 12 | 120 | https://www.cisco.com/c/en/us/products/index.html | 27 | 1473820 | USD | 4139.9436 | Nem | WAN eszközök - Telephelyi elérést biztosító útválasztók | legalább 60 (hatvan), legfeljebb 120 (százhúsz) naptári nap | A rendelés előzetes konzultációt igényel
0102010102 | DKM0104HNET21 | ACI-SEC-XF | Cisco Application Centric Infrastructure Security | Cisco | Áru | Alaptermék |  | 1 | 1 | Nem | db | 12 | 120 | https://www.cisco.com/c/en/us/products/index.html | 27 | 1691712 | USD | 4752.0013 | Nem | LAN aktív eszközök - Adatközponti switch-ek | legalább 60 (hatvan), legfeljebb 120 (százhúsz) naptári nap | A rendelés előzetes konzultációt igényel
0190080403 | DKM0104HNET21 | CIS-SW-A-N | Product support SW service - level - A | Cisco | Szolgáltatás | Kiegészítő |  | 1 | 1 | Nem | db | 12 | 30 | https://www.cisco.com/c/en/us/products/index.html | 27 | 157500 |  |  | Nem | Gyártói szolgáltatások | legalább 30 (harminc) naptári nap | A rendelés előzetes konzultációt igényel
0190080403 | DKM0104HNET21 | CIS-SW-B-N | Product support SW service - level - B | Cisco | Szolgáltatás | Kiegészítő |  | 1 | 1 | Nem | db | 12 | 30 | https://www.cisco.com/c/en/us/products/index.html | 27 | 50000 |  |  | Nem | Gyártói szolgáltatások | legalább 30 (harminc) naptári nap | A rendelés előzetes konzultációt igényel
0190080403 | DKM0104HNET21 | CIS-SW-C-N | Product support SW service - level - C | Cisco | Szolgáltatás | Kiegészítő |  | 1 | 1 | Nem | db | 12 | 30 | https://www.cisco.com/c/en/us/products/index.html | 27 | 1236000 |  |  | Nem | Gyártói szolgáltatások | legalább 30 (harminc) naptári nap | A rendelés előzetes konzultációt igényel
0190080403 | DKM0104HNET21 | CIS-SW-D-N | Product support SW service - level - D | Cisco | Szolgáltatás | Kiegészítő |  | 1 | 1 | Nem | db | 12 | 30 | https://www.cisco.com/c/en/us/products/index.html | 27 | 3605000 |  |  | Nem | Gyártói szolgáltatások | legalább 30 (harminc) naptári nap | A rendelés előzetes konzultációt igényel
0190050101 | DKM0104HNET21 | CIS-HW-A-N | Product support HW service - level - A | Cisco | Szolgáltatás | Kiegészítő |  | 1 | 1 | Nem | db | 12 | 30 | https://www.cisco.com/c/en/us/products/index.html | 27 | 93500 |  |  | Nem | Gyártói szolgáltatások | legalább 30 (harminc) naptári nap | A rendelés előzetes konzultációt igényel
0190050101 | DKM0104HNET21 | CIS-HW-B-N | Product support HW service - level - B | Cisco | Szolgáltatás | Kiegészítő |  | 1 | 1 | Nem | db | 12 | 30 | https://www.cisco.com/c/en/us/products/index.html | 27 | 1559975 |  |  | Nem | Gyártói szolgáltatások | legalább 30 (harminc) naptári nap | A rendelés előzetes konzultációt igényel
0190080302 | DKM0104HNET21 | CIS-HW-C-N | Product support HW service - level - C | Cisco | Szolgáltatás | Kiegészítő |  | 1 | 1 | Nem | db | 12 | 30 | https://www.cisco.com/c/en/us/products/index.html | 27 | 151725 |  |  | Nem | Gyártói szolgáltatások | legalább 30 (harminc) naptári nap | A rendelés előzetes konzultációt igényel
0190080302 | DKM0104HNET21 | CIS-HW-D-N | Product support HW service - level - D | Cisco | Szolgáltatás | Kiegészítő |  | 1 | 1 | Nem | db | 12 | 30 | https://www.cisco.com/c/en/us/products/index.html | 27 | 135000 |  |  | Nem | Gyártói szolgáltatások | legalább 30 (harminc) naptári nap | A rendelés előzetes konzultációt igényel
0102060101 | DKM0104HNET21 | WSA-WSE-LIC | WSA Essentials SW Bundle (WREP+WUC) 1Y | Cisco | Áru | Alaptermék |  | 1 | 1 | Nem | db | 12 | 120 | https://www.cisco.com/c/en/us/products/index.html | 27 | 8930 | USD | 25.0846 | Nem | Hálózat biztonsági megoldások - Hálózat biztonsági megoldások | legalább 60 (hatvan), legfeljebb 120 (százhúsz) naptári nap | A rendelés előzetes konzultációt igényel
0102060101 | DKM0104HNET21 | WSA-AMP-LIC | Web Adv Malware Protection 1Y Lic Key | Cisco | Áru | Alaptermék |  | 1 | 1 | Nem | db | 12 | 120 | https://www.cisco.com/c/en/us/products/index.html | 27 | 7935 | USD | 22.2901 | Nem | Hálózat biztonsági megoldások - Hálózat biztonsági megoldások | legalább 60 (hatvan), legfeljebb 120 (százhúsz) naptári nap | A rendelés előzetes konzultációt igényel
0102060101 | DKM0104HNET21 | WSA-WSP-LIC | WSA Advantage SW Bundle (WREP+WUC+AMAL) 1Y | Cisco | Áru | Alaptermék |  | 1 | 1 | Nem | db | 12 | 120 | https://www.cisco.com/c/en/us/products/index.html | 27 | 17939 | USD | 50.3916 | Nem | Hálózat biztonsági megoldások - Hálózat biztonsági megoldások | legalább 60 (hatvan), legfeljebb 120 (százhúsz) naptári nap | A rendelés előzetes konzultációt igényel
0202110601 | DKM0104HNET21 | JM045A | HPE MSR4000 MPU-100-X1 | Hewlett Packard Enterprise | Áru | Alaptermék |  | 1 | 1 | Nem | db | 12 | 120 | www.hpe.com | 27 | 975553 | EUR | 2469.7535 | Nem | WAN eszközök - Telephelyi elérést biztosító útválasztók | legalább 60 (hatvan), legfeljebb 120 (százhúsz) naptári nap | A rendelés előzetes konzultációt igényel
0102010102 | DKM0104HNET21 | R8N85A | Aruba 6000 48G CL4 4SFP Switch | Hewlett Packard Enterprise | Áru | Alaptermék |  | 1 | 1 | Nem | db | 12 | 120 | www.arubanetworks.com | 27 | 1006252 | EUR | 2547.4737 | Nem | LAN aktív eszközök - Menedzselhető switch-ek | legalább 60 (hatvan), legfeljebb 120 (százhúsz) naptári nap | A rendelés előzetes konzultációt igényel
0102010102 | DKM0104HNET21 | R8N87A | Aruba 6000 24G CL4 4SFP Switch | Hewlett Packard Enterprise | Áru | Alaptermék |  | 1 | 1 | Nem | db | 12 | 120 | www.arubanetworks.com | 27 | 568975 | EUR | 1440.4432 | Nem | LAN aktív eszközök - Menedzselhető switch-ek | legalább 60 (hatvan), legfeljebb 120 (százhúsz) naptári nap | A rendelés előzetes konzultációt igényel
0102010102 | DKM0104HNET21 | R8N89A | Aruba 6000 12G CL4 2SFP 139W Switch | Hewlett Packard Enterprise | Áru | Alaptermék |  | 1 | 1 | Nem | db | 12 | 120 | www.arubanetworks.com | 27 | 240501 | EUR | 608.8643 | Nem | LAN aktív eszközök - Menedzselhető switch-ek | legalább 60 (hatvan), legfeljebb 120 (százhúsz) naptári nap | A rendelés előzetes konzultációt igényel
0102010102 | DKM0104HNET21 | R8N86A | Aruba 6000 48G 4SFP Switch | Hewlett Packard Enterprise | Áru | Alaptermék |  | 1 | 1 | Nem | db | 12 | 120 | www.arubanetworks.com | 27 | 541216 | EUR | 1370.1662 | Nem | LAN aktív eszközök - Menedzselhető switch-ek | legalább 60 (hatvan), legfeljebb 120 (százhúsz) naptári nap | A rendelés előzetes konzultációt igényel
0102050201 | DKM0104HNET21 | R7J27A | Aruba AP-635 (RW) Campus AP | Hewlett Packard Enterprise | Áru | Alaptermék |  | 1 | 1 | Nem | db | 12 | 120 | www.arubanetworks.com | 27 | 519613 | EUR | 1315.4765 | Nem | Vezeték nélküli megoldások - Vezeték nélküli elérési pont (Access Point) | legalább 60 (hatvan), legfeljebb 120 (százhúsz) naptári nap | A rendelés előzetes konzultációt igényel
0102050201 | DKM0104HNET21 | R7J32A | Aruba AP-635 (RW) TAA Campus AP | Hewlett Packard Enterprise | Áru | Alaptermék |  | 1 | 1 | Nem | db | 12 | 120 | www.arubanetworks.com | 27 | 626491 | EUR | 1586.0526 | Nem | Vezeték nélküli megoldások - Vezeték nélküli elérési pont (Access Point) | legalább 60 (hatvan), legfeljebb 120 (százhúsz) naptári nap | A rendelés előzetes konzultációt igényel
0102010102 | DKM0104HNET21 | JL805A | Aruba Instant On 1960 12XGT 4SFP+ Switch | Hewlett Packard Enterprise | Áru | Alaptermék |  | 1 | 1 | Nem | db | 12 | 120 | https://www.arubainstanton.com/products/switches/1960-series/ | 27 | 911182 | EUR | 2306.7895 | Nem | LAN aktív eszközök - Menedzselhető switch-ek | legalább 60 (hatvan), legfeljebb 120 (százhúsz) naptári nap | A rendelés előzetes konzultációt igényel
0102010102 | DKM0104HNET21 | JL806A | Aruba Instant On 1960 24G 2XGT 2SFP+ Switch | Hewlett Packard Enterprise | Áru | Alaptermék |  | 1 | 1 | Nem | db | 12 | 120 | https://www.arubainstanton.com/products/switches/1960-series/ | 27 | 327708 | EUR | 829.6399 | Nem | LAN aktív eszközök - Menedzselhető switch-ek | legalább 60 (hatvan), legfeljebb 120 (százhúsz) naptári nap | A rendelés előzetes konzultációt igényel
0102010102 | DKM0104HNET21 | JL807A | Aruba Instant On 1960 24G 20p CL4 4p CL6 PoE 2XGT 2SFP+ 370W Switch | Hewlett Packard Enterprise | Áru | Alaptermék |  | 1 | 1 | Nem | db | 12 | 120 | https://www.arubainstanton.com/products/switches/1960-series/ | 27 | 546544 | EUR | 1383.6565 | Nem | LAN aktív eszközök - Menedzselhető switch-ek | legalább 60 (hatvan), legfeljebb 120 (százhúsz) naptári nap | A rendelés előzetes konzultációt igényel
0190010201 | DKM0104HNET21 | HW-ENG-IMP-CAT3 | Engineering Service, implementation CAT3 | Huawei | Szolgáltatás | Alaptermék |  | 1 | 1 | Nem | db | 12 | 30 | https://e.huawei.com/en/ | 27 | 2850515 | EUR | 7216.4948 | Nem | WAN eszközök - Telephelyi elérést biztosító útválasztók | legalább 30 (harminc) naptári nap | A rendelés előzetes konzultációt igényel
0190010201 | DKM0104HNET21 | HW-ENG-IMP-CAT4 | Engineering Service, implementation CAT4 | Huawei | Szolgáltatás | Alaptermék |  | 1 | 1 | Nem | db | 12 | 30 | https://e.huawei.com/en/ | 27 | 2850515 | EUR | 7216.4948 | Nem | LAN aktív eszközök - Menedzselhető switch-ek | legalább 30 (harminc) naptári nap | A rendelés előzetes konzultációt igényel
0102050201 | DKM0104HNET21 | 02353VUR | AirEngine5761-11(11ax indoor,2+2 dual bands,smart antenna,USB,BLE) | Huawei | Áru | Alaptermék |  | 1 | 1 | Nem | db | 12 | 30 | https://e.huawei.com/en/ | 27 | 147055 | EUR | 372.2924 | Nem | Vezeték nélküli megoldások - Vezeték nélküli elérési pont (Access Point) | legalább 60 (hatvan), legfeljebb 120 (százhúsz) naptári nap | A rendelés előzetes konzultációt igényel
0102010102 | DKM0104HNET21 | JL808A | Aruba Instant On 1960 48G 2XGT 2SFP+ Switch | Hewlett Packard Enterprise | Áru | Alaptermék |  | 1 | 1 | Nem | db | 12 | 120 | https://www.arubainstanton.com/products/switches/1960-series/ | 27 | 607271 | EUR | 1537.3961 | Nem | LAN aktív eszközök - Moduláris switch-ek | legalább 60 (hatvan), legfeljebb 120 (százhúsz) naptári nap | A rendelés előzetes konzultációt igényel
0102010102 | DKM0104HNET21 | JL809A | Aruba Instant On 1960 48G 40p CL4 8p CL6 PoE 2XGT 2SFP+ 600W Switch | Hewlett Packard Enterprise | Áru | Alaptermék |  | 1 | 1 | Nem | db | 12 | 120 | https://www.arubainstanton.com/products/switches/1960-series/ | 27 | 760457 | EUR | 1925.2078 | Nem | LAN aktív eszközök - Menedzselhető switch-ek | legalább 60 (hatvan), legfeljebb 120 (százhúsz) naptári nap | A rendelés előzetes konzultációt igényel
0102010201 | DKM0104HNET21 | JL818A | Aruba 4100i 24G CL4/CL6 POE 4SFP+ Switch | Hewlett Packard Enterprise | Áru | Alaptermék |  | 1 | 1 | Nem | db | 12 | 120 | www.arubanetworks.com | 27 | 2500208 | EUR | 6329.6399 | Nem | LAN aktív eszközök - Moduláris switch-ek | legalább 60 (hatvan), legfeljebb 120 (százhúsz) naptári nap | A rendelés előzetes konzultációt igényel
0190020201 | DKM0104HNET21 | 02353VUR_88134UFA-4TW_12 | AirEngine5761-11(11ax indoor,2+2 dual bands,smart antenna,USB,BLE) - Hi-Care Basic,12month | Huawei | Áru | Alaptermék |  | 1 | 1 | Nem | db | 12 | 30 | https://e.huawei.com/en/ | 27 | 7349 | EUR | 18.6038 | Nem | Vezeték nélküli megoldások - Vezeték nélküli elérési pont (Access Point) | legalább 60 (hatvan), legfeljebb 120 (százhúsz) naptári nap | A rendelés előzetes konzultációt igényel
0190020201 | DKM0104HNET21 | 02353VUR_88136MYG-4TB_12 | AirEngine5761-11(11ax indoor,2+2 dual bands,smart antenna,USB,BLE) - Hi-Care Repair,12month | Huawei | Áru | Alaptermék |  | 1 | 1 | Nem | db | 12 | 30 | https://e.huawei.com/en/ | 27 | 5512 | EUR | 13.9536 | Nem | Vezeték nélküli megoldások - Vezeték nélküli elérési pont (Access Point) | legalább 60 (hatvan), legfeljebb 120 (százhúsz) naptári nap | A rendelés előzetes konzultációt igényel
0190020201 | DKM0104HNET21 | 02353VUR_88134UJL-4E4_12 | AirEngine5761-11(11ax indoor,2+2 dual bands,smart antenna,USB,BLE) - Hi-Care Standard,12month | Huawei | Áru | Alaptermék |  | 1 | 1 | Nem | db | 12 | 30 | https://e.huawei.com/en/ | 27 | 9186 | EUR | 23.2568 | Nem | Vezeték nélküli megoldások - Vezeték nélküli elérési pont (Access Point) | legalább 60 (hatvan), legfeljebb 120 (százhúsz) naptári nap | A rendelés előzetes konzultációt igényel
0102010201 | DKM0104HNET21 | JL817A | Aruba 4100i 12G CL4/CL6 POE 2SFP+ DIN Switch | Hewlett Packard Enterprise | Áru | Alaptermék |  | 1 | 1 | Nem | db | 12 | 120 | www.arubanetworks.com | 27 | 1914820 | EUR | 4847.6454 | Nem | LAN aktív eszközök - Moduláris switch-ek | legalább 60 (hatvan), legfeljebb 120 (százhúsz) naptári nap | A rendelés előzetes konzultációt igényel
0102010201 | DKM0104HNET21 | JL820A | Aruba 4000i POE 480W AC DIN Power Supply | Hewlett Packard Enterprise | Áru | Alaptermék |  | 1 | 1 | Nem | db | 12 | 120 | www.arubanetworks.com | 27 | 990235 | EUR | 2506.9252 | Nem | LAN aktív eszközök - Moduláris switch-ek | legalább 60 (hatvan), legfeljebb 120 (százhúsz) naptári nap | A rendelés előzetes konzultációt igényel
0102010102 | DKM0104HNET21 | JL821A | Aruba 4000i POE 240W DC DIN Power Supply | Hewlett Packard Enterprise | Áru | Alaptermék |  | 1 | 1 | Nem | db | 12 | 120 | www.arubanetworks.com | 27 | 820637 | EUR | 2077.5623 | Nem | LAN aktív eszközök - Menedzselhető switch-ek | legalább 60 (hatvan), legfeljebb 120 (százhúsz) naptári nap | A rendelés előzetes konzultációt igényel
0102010201 | DKM0104HNET21 | R8P14A | Aruba CX 10000-48Y6C Distributed Services Back-to-Front 6 Fans 2 Power Supplies Bundle | Hewlett Packard Enterprise | Áru | Alaptermék |  | 1 | 1 | Nem | db | 12 | 120 | www.arubanetworks.com | 27 | 16778131 | EUR | 42476.2798 | Nem | LAN aktív eszközök - Adatközponti switch-ek | legalább 60 (hatvan), legfeljebb 120 (százhúsz) naptári nap | A rendelés előzetes konzultációt igényel
0190020201 | DKM0104HNET21 | 02353VUT_88134UFA-4TW_12 | AirEngine5761-21(11ax indoor,2+4 dual bands,smart antenna,USB,BLE,PSE) - Hi-Care Basic,12month | Huawei | Áru | Alaptermék |  | 1 | 1 | Nem | db | 12 | 30 | https://e.huawei.com/en/ | 27 | 19719 | EUR | 49.9224 | Nem | Vezeték nélküli megoldások - Vezeték nélküli elérési pont (Access Point) | legalább 60 (hatvan), legfeljebb 120 (százhúsz) naptári nap | A rendelés előzetes konzultációt igényel
0190020201 | DKM0104HNET21 | 02353VUT_88136MYG-4TB_12 | AirEngine5761-21(11ax indoor,2+4 dual bands,smart antenna,USB,BLE,PSE) - Hi-Care Repair,12month | Huawei | Áru | Alaptermék |  | 1 | 1 | Nem | db | 12 | 30 | https://e.huawei.com/en/ | 27 | 14790 | EUR | 37.4432 | Nem | Vezeték nélküli megoldások - Vezeték nélküli elérési pont (Access Point) | legalább 60 (hatvan), legfeljebb 120 (százhúsz) naptári nap | A rendelés előzetes konzultációt igényel
0102010201 | DKM0104HNET21 | R8P13A | Aruba CX 10000-48Y6C Distributed Services Front-to-Back 6 Fans 2 Power Supplies Bundle | Hewlett Packard Enterprise | Áru | Alaptermék |  | 1 | 1 | Nem | db | 12 | 120 | www.arubanetworks.com | 27 | 16778131 | EUR | 42476.2798 | Nem | LAN aktív eszközök - Adatközponti switch-ek | legalább 60 (hatvan), legfeljebb 120 (százhúsz) naptári nap | A rendelés előzetes konzultációt igényel
0202110601 | DKM0104HNET21 | R7G99AAE | AFC DMS SW T4 1yr Sub E-STU | Hewlett Packard Enterprise | Áru | Alaptermék |  | 1 | 1 | Nem | db | 12 | 120 | www.arubanetworks.com | 27 | 9729324 | EUR | 24631.1995 | Nem | LAN aktív eszközök - Menedzselhető switch-ek | legalább 60 (hatvan), legfeljebb 120 (százhúsz) naptári nap | A rendelés előzetes konzultációt igényel
0190020201 | DKM0104HNET21 | 02353VUT_88134UJL-4E4_12 | AirEngine5761-21(11ax indoor,2+4 dual bands,smart antenna,USB,BLE,PSE) - Hi-Care Standard,12month | Huawei | Áru | Alaptermék |  | 1 | 1 | Nem | db | 12 | 30 | https://e.huawei.com/en/ | 27 | 24650 | EUR | 62.4044 | Nem | Vezeték nélküli megoldások - Vezeték nélküli elérési pont (Access Point) | legalább 60 (hatvan), legfeljebb 120 (százhúsz) naptári nap | A rendelés előzetes konzultációt igényel
0202110601 | DKM0104HNET21 | R7H00AAE | AFC DMS SW T4 3yr Sub E-STU | Hewlett Packard Enterprise | Áru | Alaptermék |  | 1 | 1 | Nem | db | 12 | 120 | www.arubanetworks.com | 27 | 19073464 | EUR | 48287.25 | Nem | LAN aktív eszközök - Menedzselhető switch-ek | legalább 60 (hatvan), legfeljebb 120 (százhúsz) naptári nap | A rendelés előzetes konzultációt igényel
0202110601 | DKM0104HNET21 | R7H01AAE | AFC DMS SW T4 5yr Sub E-STU | Hewlett Packard Enterprise | Áru | Alaptermék |  | 1 | 1 | Nem | db | 12 | 120 | www.arubanetworks.com | 27 | 9750831 | EUR | 24685.6489 | Nem | LAN aktív eszközök - Menedzselhető switch-ek | legalább 60 (hatvan), legfeljebb 120 (százhúsz) naptári nap | A rendelés előzetes konzultációt igényel
0202110601 | DKM0104HNET21 | R7H02AAE | AFC DMS SW T4 7yr Sub E-STU | Hewlett Packard Enterprise | Áru | Alaptermék |  | 1 | 1 | Nem | db | 12 | 120 | www.arubanetworks.com | 27 | 9598714 | EUR | 24300.541 | Nem | LAN aktív eszközök - Menedzselhető switch-ek | legalább 60 (hatvan), legfeljebb 120 (százhúsz) naptári nap | A rendelés előzetes konzultációt igényel
0202110601 | DKM0104HNET21 | R7H03AAE | AFC DMS SW T4 10yr Sub E-STU | Hewlett Packard Enterprise | Áru | Alaptermék |  | 1 | 1 | Nem | db | 12 | 120 | www.arubanetworks.com | 27 | 18674201 | EUR | 47276.459 | Nem | LAN aktív eszközök - Menedzselhető switch-ek | legalább 60 (hatvan), legfeljebb 120 (százhúsz) naptári nap | A rendelés előzetes konzultációt igényel
0202110601 | DKM0104HNET21 | R8D18AAE | AFC DMS SW T3 1yr E-STU | Hewlett Packard Enterprise | Áru | Alaptermék |  | 1 | 1 | Nem | db | 12 | 120 | www.arubanetworks.com | 27 | 8879181 | EUR | 22478.9399 | Nem | LAN aktív eszközök - Menedzselhető switch-ek | legalább 60 (hatvan), legfeljebb 120 (százhúsz) naptári nap | A rendelés előzetes konzultációt igényel
0202110601 | DKM0104HNET21 | R8D19AAE | AFC DMS SW T3 3yr E-STU | Hewlett Packard Enterprise | Áru | Alaptermék |  | 1 | 1 | Nem | db | 12 | 120 | www.arubanetworks.com | 27 | 8692650 | EUR | 22006.709 | Nem | LAN aktív eszközök - Menedzselhető switch-ek | legalább 60 (hatvan), legfeljebb 120 (százhúsz) naptári nap | A rendelés előzetes konzultációt igényel
0202110601 | DKM0104HNET21 | R8D20AAE | AFC DMS SW T3 5yr E-STU | Hewlett Packard Enterprise | Áru | Alaptermék |  | 1 | 1 | Nem | db | 12 | 120 | www.arubanetworks.com | 27 | 12591028 | EUR | 31876.0191 | Nem | LAN aktív eszközök - Menedzselhető switch-ek | legalább 60 (hatvan), legfeljebb 120 (százhúsz) naptári nap | A rendelés előzetes konzultációt igényel
0202110601 | DKM0104HNET21 | R8D21AAE | AFC DMS SW T3 7yr E-STU | Hewlett Packard Enterprise | Áru | Alaptermék |  | 1 | 1 | Nem | db | 12 | 120 | www.arubanetworks.com | 27 | 14524770 | EUR | 36771.5697 | Nem | LAN aktív eszközök - Menedzselhető switch-ek | legalább 60 (hatvan), legfeljebb 120 (százhúsz) naptári nap | A rendelés előzetes konzultációt igényel
0202110601 | DKM0104HNET21 | R8D22AAE | AFC DMS SW T3 10yr E-STU | Hewlett Packard Enterprise | Áru | Alaptermék |  | 1 | 1 | Nem | db | 12 | 120 | www.arubanetworks.com | 27 | 21469819 | EUR | 54353.9713 | Nem | LAN aktív eszközök - Menedzselhető switch-ek | legalább 60 (hatvan), legfeljebb 120 (százhúsz) naptári nap | A rendelés előzetes konzultációt igényel
0190020201 | DKM0104HNET21 | HPETS2021_104 | Aruba Service 10 Credit SV3C b szint '- HPE gyártói támogatás | Hewlett Packard Enterprise | Szolgáltatás | Kiegészítő |  | 1 | 1 | Nem | hónap | 12 | 30 | www.arubanetworks.com | 27 | 813775 | EUR | 2060.1899 | Nem | Gyártói szolgáltatások | legalább 30 (harminc) naptári nap | A rendelés előzetes konzultációt igényel
0190020201 | DKM0104HNET21 | HPETS2021_111 | Aruba Service 60 Credit SV3C c szint '- HPE gyártói támogatás | Hewlett Packard Enterprise | Szolgáltatás | Kiegészítő |  | 1 | 1 | Nem | hónap | 12 | 30 | www.arubanetworks.com | 27 | 6770640 | EUR | 17140.8607 | Nem | Gyártói szolgáltatások | legalább 30 (harminc) naptári nap | A rendelés előzetes konzultációt igényel
0202110601 | DKM0104HNET21 | LIC3351A | Aruba series 3 Lic package 1 | Hewlett Packard Enterprise | Áru | Alaptermék |  | 1 | 1 | Nem | db | 12 | 120 | www.arubanetworks.com | 27 | 1175105 | EUR | 2974.9495 | Nem | Gyártói szolgáltatások | legalább 60 (hatvan), legfeljebb 120 (százhúsz) naptári nap | A rendelés előzetes konzultációt igényel
0202110601 | DKM0104HNET21 | LIC3352A | Aruba series 3 Lic package 2 | Hewlett Packard Enterprise | Áru | Alaptermék |  | 1 | 1 | Nem | db | 12 | 120 | www.arubanetworks.com | 27 | 4388754 | EUR | 11110.7691 | Nem | Gyártói szolgáltatások | legalább 60 (hatvan), legfeljebb 120 (százhúsz) naptári nap | A rendelés előzetes konzultációt igényel
0202110601 | DKM0104HNET21 | LIC3353A | Aruba series 3 Lic package 3 | Hewlett Packard Enterprise | Áru | Alaptermék |  | 1 | 1 | Nem | db | 12 | 120 | www.arubanetworks.com | 27 | 1797656 | EUR | 4551.0287 | Nem | Gyártói szolgáltatások | legalább 60 (hatvan), legfeljebb 120 (százhúsz) naptári nap | A rendelés előzetes konzultációt igényel
0202110601 | DKM0104HNET21 | LIC3354A | Aruba series 3 Lic package 4 | Hewlett Packard Enterprise | Áru | Alaptermék |  | 1 | 1 | Nem | db | 12 | 120 | www.arubanetworks.com | 27 | 3053710 | EUR | 7730.9112 | Nem | Gyártói szolgáltatások | legalább 60 (hatvan), legfeljebb 120 (százhúsz) naptári nap | A rendelés előzetes konzultációt igényel
0190020201 | DKM0104HNET21 | HPETS2021_105 | Aruba Service 10 Credit SV2C c szint '- HPE gyártói támogatás | Hewlett Packard Enterprise | Szolgáltatás | Kiegészítő |  | 1 | 1 | Nem | hónap | 12 | 30 | www.arubanetworks.com | 27 | 1432428 | EUR | 3626.3995 | Nem | Gyártói szolgáltatások | legalább 30 (harminc) naptári nap | A rendelés előzetes konzultációt igényel
0190020201 | DKM0104HNET21 | HPETS2021_106 | Aruba Service 30 Credit SV2C a szint '- HPE gyártói támogatás | Hewlett Packard Enterprise | Szolgáltatás | Kiegészítő |  | 1 | 1 | Nem | hónap | 12 | 30 | www.arubanetworks.com | 27 | 1597854 | EUR | 4045.2001 | Nem | Gyártói szolgáltatások | legalább 30 (harminc) naptári nap | A rendelés előzetes konzultációt igényel
0202110601 | DKM0104HNET21 | LIC2355A | Aruba series 2 Lic package 1 | Hewlett Packard Enterprise | Áru | Alaptermék |  | 1 | 1 | Nem | db | 12 | 120 | www.arubanetworks.com | 27 | 1912625 | EUR | 4842.0888 | Nem | Gyártói szolgáltatások | legalább 60 (hatvan), legfeljebb 120 (százhúsz) naptári nap | A rendelés előzetes konzultációt igényel
0202110601 | DKM0104HNET21 | LIC2356A | Aruba series 2 Lic package 2 | Hewlett Packard Enterprise | Áru | Alaptermék |  | 1 | 1 | Nem | db | 12 | 120 | www.arubanetworks.com | 27 | 4538526 | EUR | 11489.9399 | Nem | Gyártói szolgáltatások | legalább 60 (hatvan), legfeljebb 120 (százhúsz) naptári nap | A rendelés előzetes konzultációt igényel
0202110601 | DKM0104HNET21 | LIC2357A | Aruba series 2 Lic package 3 | Hewlett Packard Enterprise | Áru | Alaptermék |  | 1 | 1 | Nem | db | 12 | 120 | www.arubanetworks.com | 27 | 5742569 | EUR | 14538.1489 | Nem | Gyártói szolgáltatások | legalább 60 (hatvan), legfeljebb 120 (százhúsz) naptári nap | A rendelés előzetes konzultációt igényel
0202110601 | DKM0104HNET21 | LIC2358A | Aruba series 2 Lic package 4 | Hewlett Packard Enterprise | Áru | Alaptermék |  | 1 | 1 | Nem | db | 12 | 120 | www.arubanetworks.com | 27 | 5682739 | EUR | 14386.6803 | Nem | Gyártói szolgáltatások | legalább 60 (hatvan), legfeljebb 120 (százhúsz) naptári nap | A rendelés előzetes konzultációt igényel
0190020201 | DKM0104HNET21 | HPETS2021_107 | Aruba Service 30Credit SV5C b szint '- HPE gyártói támogatás | Hewlett Packard Enterprise | Szolgáltatás | Kiegészítő |  | 1 | 1 | Nem | hónap | 12 | 30 | www.arubanetworks.com | 27 | 2689950 | EUR | 6809.9989 | Nem | Gyártói szolgáltatások | legalább 30 (harminc) naptári nap | A rendelés előzetes konzultációt igényel
0190020201 | DKM0104HNET21 | HPETS2021_108 | Aruba Service 30 Credit SV5C c szint '- HPE gyártói támogatás | Hewlett Packard Enterprise | Szolgáltatás | Kiegészítő |  | 1 | 1 | Nem | hónap | 12 | 30 | www.arubanetworks.com | 27 | 3385711 | EUR | 8571.4208 | Nem | Gyártói szolgáltatások | legalább 30 (harminc) naptári nap | A rendelés előzetes konzultációt igényel
0202110601 | DKM0104HNET21 | LIC5360A | Aruba series 5 Lic package 1 | Hewlett Packard Enterprise | Áru | Alaptermék |  | 1 | 1 | Nem | db | 12 | 120 | www.arubanetworks.com | 27 | 3529617 | EUR | 8935.7404 | Nem | Gyártói szolgáltatások | legalább 60 (hatvan), legfeljebb 120 (százhúsz) naptári nap | A rendelés előzetes konzultációt igényel
0202110601 | DKM0104HNET21 | LIC5361A | Aruba series 5 Lic package 2 | Hewlett Packard Enterprise | Áru | Alaptermék |  | 1 | 1 | Nem | db | 12 | 120 | www.arubanetworks.com | 27 | 1598612 | EUR | 4047.1202 | Nem | Gyártói szolgáltatások | legalább 60 (hatvan), legfeljebb 120 (százhúsz) naptári nap | A rendelés előzetes konzultációt igényel
0202110601 | DKM0104HNET21 | LIC5345A | Aruba series 5 Lic package 3 | Hewlett Packard Enterprise | Áru | Alaptermék |  | 1 | 1 | Nem | db | 12 | 120 | www.arubanetworks.com | 27 | 2028767 | EUR | 5136.1202 | Nem | Gyártói szolgáltatások | legalább 60 (hatvan), legfeljebb 120 (százhúsz) naptári nap | A rendelés előzetes konzultációt igényel
0190020201 | DKM0104HNET21 | HPETS2021_109 | Aruba Service 60 Credit SV4C a szint '- HPE gyártói támogatás | Hewlett Packard Enterprise | Szolgáltatás | Kiegészítő |  | 1 | 1 | Nem | hónap | 12 | 30 | www.arubanetworks.com | 27 | 136773 | EUR | 346.2604 | Nem | Gyártói szolgáltatások | legalább 30 (harminc) naptári nap | A rendelés előzetes konzultációt igényel
0190020201 | DKM0104HNET21 | HPETS2021_110 | Aruba Service 60 Credit SV4C b szint '- HPE gyártói támogatás | Hewlett Packard Enterprise | Szolgáltatás | Kiegészítő |  | 1 | 1 | Nem | hónap | 12 | 30 | www.arubanetworks.com | 27 | 147715 | EUR | 373.9612 | Nem | Gyártói szolgáltatások | legalább 30 (harminc) naptári nap | A rendelés előzetes konzultációt igényel
0202110601 | DKM0104HNET21 | LIC4349A | Aruba series 4 Lic package 1 | Hewlett Packard Enterprise | Áru | Alaptermék |  | 1 | 1 | Nem | db | 12 | 120 | www.arubanetworks.com | 27 | 467216 | EUR | 1182.8255 | Nem | Gyártói szolgáltatások | legalább 60 (hatvan), legfeljebb 120 (százhúsz) naptári nap | A rendelés előzetes konzultációt igényel
0202110601 | DKM0104HNET21 | LIC4341A | Aruba series 4 Lic package 2 | Hewlett Packard Enterprise | Áru | Alaptermék |  | 1 | 1 | Nem | db | 12 | 120 | www.arubanetworks.com | 27 | 372022 | EUR | 941.8283 | Nem | Gyártói szolgáltatások | legalább 60 (hatvan), legfeljebb 120 (százhúsz) naptári nap | A rendelés előzetes konzultációt igényel
0202110601 | DKM0104HNET21 | LIC4A1A | Aruba series 4 Lic package 3 | Hewlett Packard Enterprise | Áru | Alaptermék |  | 1 | 1 | Nem | db | 12 | 120 | www.arubanetworks.com | 27 | 82064 | EUR | 207.7562 | Nem | Gyártói szolgáltatások | legalább 60 (hatvan), legfeljebb 120 (százhúsz) naptári nap | A rendelés előzetes konzultációt igényel
0202110601 | DKM0104HNET21 | LIC4359A | Aruba series 4 Lic package 4 | Hewlett Packard Enterprise | Áru | Alaptermék |  | 1 | 1 | Nem | db | 12 | 120 | www.arubanetworks.com | 27 | 350139 | EUR | 886.4266 | Nem | Gyártói szolgáltatások | legalább 60 (hatvan), legfeljebb 120 (százhúsz) naptári nap | A rendelés előzetes konzultációt igényel
0102080401 | DKM0104HNET21 | HW-INS-MAIN-CAT1 | Installation, Maintanance service CAT1 | Huawei | Szolgáltatás | Kiegészítő |  | 1 | 1 | Nem | db | 12 | 30 | https://e.huawei.com/en/ | 27 | 16867 | EUR | 42.7004 | Nem | Szünetmentes tápegységek - Rack kivitel | legalább 30 (harminc) naptári nap | A rendelés előzetes konzultációt igényel
0202110501 | DKM0104HNET21 | Distri_Cab | Distribution cabinet | AEG | Áru | Kiegészítő |  | 1 | 1 | Nem | db | 12 | 120 |  | 27 | 1451785 | EUR | 3675.4046 | Nem | Rack szekrények - Rack kiegészítők | legalább 60 (hatvan), legfeljebb 120 (százhúsz) naptári nap | Külső kerülő bypass szekrény 400A. Önálló egységként csak konzultációt követően rendelhető
0102080401 | DKM0104HNET21 | HW-INS-MAIN-CAT2 | Installation, Maintanance service CAT2 | Huawei | Szolgáltatás | Kiegészítő |  | 1 | 1 | Nem | db | 12 | 30 | https://e.huawei.com/en/ | 27 | 16867 | EUR | 42.7004 | Nem | Szünetmentes tápegységek - Rack kivitel | legalább 30 (harminc) naptári nap | A rendelés előzetes konzultációt igényel
0102080401 | DKM0104HNET21 | HW-INS-MAIN-CAT3 | Installation, Maintanance service CAT3 | Huawei | Szolgáltatás | Kiegészítő |  | 1 | 1 | Nem | db | 12 | 30 | https://e.huawei.com/en/ | 27 | 16867 | EUR | 42.7004 | Nem | Szünetmentes tápegységek - Rack kivitel | legalább 30 (harminc) naptári nap | A rendelés előzetes konzultációt igényel
0102080401 | DKM0104HNET21 | HW-INS-MAIN-CAT4 | Installation, Maintanance service CAT4 | Huawei | Szolgáltatás | Kiegészítő |  | 1 | 1 | Nem | db | 12 | 30 | https://e.huawei.com/en/ | 27 | 16867 | EUR | 42.7004 | Nem | Szünetmentes tápegységek - Rack kivitel | legalább 30 (harminc) naptári nap | A rendelés előzetes konzultációt igényel
0102080401 | DKM0104HNET21 | HW-SER-SUP-CAT1 | Service Support CAT1 | Huawei | Szolgáltatás | Kiegészítő |  | 1 | 1 | Nem | db | 12 | 30 | https://e.huawei.com/en/ | 27 | 45332 | EUR | 114.7655 | Nem | Szünetmentes tápegységek - Rack kivitel | legalább 30 (harminc) naptári nap | A rendelés előzetes konzultációt igényel
0102080401 | DKM0104HNET21 | HW-SER-SUP-CAT2 | Service Support CAT2 | Huawei | Szolgáltatás | Kiegészítő |  | 1 | 1 | Nem | db | 12 | 30 | https://e.huawei.com/en/ | 27 | 45332 | EUR | 114.7655 | Nem | Szünetmentes tápegységek - Rack kivitel | legalább 30 (harminc) naptári nap | A rendelés előzetes konzultációt igényel
0102080401 | DKM0104HNET21 | HW-SER-SUP-CAT3 | Service Support CAT3 | Huawei | Szolgáltatás | Kiegészítő |  | 1 | 1 | Nem | db | 12 | 30 | https://e.huawei.com/en/ | 27 | 63250 | EUR | 160.1264 | Nem | Szünetmentes tápegységek - Rack kivitel | legalább 30 (harminc) naptári nap | A rendelés előzetes konzultációt igényel
0102080401 | DKM0104HNET21 | HW-SER-SUP-CAT4 | Service Support CAT4 | Huawei | Szolgáltatás | Kiegészítő |  | 1 | 1 | Nem | db | 12 | 30 | https://e.huawei.com/en/ | 27 | 63250 | EUR | 160.1264 | Nem | Szünetmentes tápegységek - Rack kivitel | legalább 30 (harminc) naptári nap | A rendelés előzetes konzultációt igényel
0102080401 | DKM0104HNET21 | HW-SER-SUP-CAT5 | Service Support CAT5 | Huawei | Szolgáltatás | Kiegészítő |  | 1 | 1 | Nem | db | 12 | 30 | https://e.huawei.com/en/ | 27 | 260093 | EUR | 658.4636 | Nem | Szünetmentes tápegységek - Rack kivitel | legalább 30 (harminc) naptári nap | A rendelés előzetes konzultációt igényel
0202110601 | DKM0104HNET21 | Distri_Cab_Comp | Distribution cabinet components | AEG | Áru | Kiegészítő |  | 1 | 1 | Nem | db | 12 | 120 |  | 27 | 2370261 | EUR | 6000.6596 | Nem | Szünetmentes tápegységek - Rack kivitel | legalább 60 (hatvan), legfeljebb 120 (százhúsz) naptári nap | AEG Protect 4.33 / 8.31 / 8.33 UPS berendezéshez, CompuWatch kommunikációs modul licensz 500 felhasználó részére. Önálló egységként csak konzultációt követően rendelhető.
0102080401 | DKM0104HNET21 | HW-SER-SUP-CAT6 | Service Support CAT6 | Huawei | Szolgáltatás | Kiegészítő |  | 1 | 1 | Nem | db | 12 | 30 | https://e.huawei.com/en/ | 27 | 47597 | EUR | 120.4986 | Nem | Szünetmentes tápegységek - Rack kivitel | legalább 30 (harminc) naptári nap | A rendelés előzetes konzultációt igényel
0102080401 | DKM0104HNET21 | HW-SER-SUP-CAT7 | Service Support CAT7 | Huawei | Szolgáltatás | Kiegészítő |  | 1 | 1 | Nem | db | 12 | 30 | https://e.huawei.com/en/ | 27 | 345188 | EUR | 873.8942 | Nem | Szünetmentes tápegységek - Rack kivitel | legalább 30 (harminc) naptári nap | A rendelés előzetes konzultációt igényel
0190070101 | DKM0104HNET21 | Karb_Kieg_Premium+_Lvl A | Karbantartás kiegészítés Premium+ Lvl A | AEG | Szolgáltatás | Kiegészítő |  | 1 | 1 | Nem | db | 12 | 30 |  | 27 | 273492 | EUR | 692.3844 | Nem | Gyártói szolgáltatások | legalább 30 (harminc) naptári nap | A rendelés mennyisége függ a garanciakiterjesztés hosszától illetve a terméktől. Önálló egységként csak konzultációt követően rendelhető
0102080401 | DKM0104HNET21 | HW-SER-SUP-CAT8 | Service Support CAT8 | Huawei | Szolgáltatás | Kiegészítő |  | 1 | 1 | Nem | db | 12 | 30 | https://e.huawei.com/en/ | 27 | 346791 | EUR | 877.9514 | Nem | Szünetmentes tápegységek - Rack kivitel | legalább 30 (harminc) naptári nap | A rendelés előzetes konzultációt igényel
0190070101 | DKM0104HNET21 | Karb_Kieg_Premium+_Lvl B | Karbantartás kiegészítés Premium+ Lvl B | AEG | Szolgáltatás | Kiegészítő |  | 1 | 1 | Nem | db | 12 | 30 |  | 27 | 364656 | EUR | 923.1792 | Nem | Gyártói szolgáltatások | legalább 30 (harminc) naptári nap | A rendelés mennyisége függ a garanciakiterjesztés hosszától illetve a terméktől. Önálló egységként csak konzultációt követően rendelhető
0190010201 | DKM0104HNET21 | HW-ENG-IMP-CAT1 | Engineering Service, implementation CAT1 | Huawei | Szolgáltatás | Alaptermék |  | 1 | 1 | Nem | db | 12 | 30 | https://e.huawei.com/en/ | 27 | 158656 | EUR | 401.662 | Nem | Optikai átviteli eszközök - DWDM támogató eszközök | legalább 30 (harminc) naptári nap | A rendelés előzetes konzultációt igényel
0190070101 | DKM0104HNET21 | Karb_Kieg_Premium+_Lvl D | Karbantartás kiegészítés Premium+ Lvl D | AEG | Szolgáltatás | Kiegészítő |  | 1 | 1 | Nem | db | 12 | 30 |  | 27 | 54698 | EUR | 138.4765 | Nem | Gyártói szolgáltatások | legalább 30 (harminc) naptári nap | A rendelés mennyisége függ a garanciakiterjesztés hosszától illetve a terméktől. Önálló egységként csak konzultációt követően rendelhető
0190010201 | DKM0104HNET21 | HW-ENG-IMP-CAT2 | Engineering Service, implementation CAT2 | Huawei | Szolgáltatás | Alaptermék |  | 1 | 1 | Nem | db | 12 | 30 | https://e.huawei.com/en/ | 27 | 2850515 | EUR | 7216.4948 | Nem | Vezeték nélküli megoldások - (Access Point) | legalább 30 (harminc) naptári nap | A rendelés előzetes konzultációt igényel
0190070101 | DKM0104HNET21 | Karb_Kieg_Premium+_Lvl E | Karbantartás kiegészítés Premium+ Lvl E | AEG | Szolgáltatás | Kiegészítő |  | 1 | 1 | Nem | db | 12 | 30 |  | 27 | 638147 | EUR | 1615.5609 | Nem | Gyártói szolgáltatások | legalább 30 (harminc) naptári nap | A rendelés mennyisége függ a garanciakiterjesztés hosszától illetve a terméktől. Önálló egységként csak konzultációt követően rendelhető
0190070101 | DKM0104HNET21 | Gar_Kit_Premium+_Lvl A | Garancia kiterjesztés Premium+ Lvl A | AEG | Szolgáltatás | Kiegészítő |  | 1 | 1 | Nem | db | 12 | 30 |  | 27 | 729311 | EUR | 1846.3557 | Nem | Gyártói szolgáltatások | legalább 30 (harminc) naptári nap | A rendelés mennyisége függ a garanciakiterjesztés hosszától illetve a terméktől. Önálló egységként csak konzultációt követően rendelhető
0190070101 | DKM0104HNET21 | Gar_Kit_Premium+_Lvl B | Garancia kiterjesztés Premium+ Lvl B | AEG | Szolgáltatás | Kiegészítő |  | 1 | 1 | Nem | db | 12 | 30 |  | 27 | 820474 | EUR | 2077.1505 | Nem | Gyártói szolgáltatások | legalább 30 (harminc) naptári nap | A rendelés mennyisége függ a garanciakiterjesztés hosszától illetve a terméktől. Önálló egységként csak konzultációt követően rendelhető
0190070101 | DKM0104HNET21 | Gar_Kit_Premium+_Lvl D | Garancia kiterjesztés Premium+ Lvl D | AEG | Szolgáltatás | Kiegészítő |  | 1 | 1 | Nem | db | 12 | 30 |  | 27 | 100281 | EUR | 253.8753 | Nem | Gyártói szolgáltatások | legalább 30 (harminc) naptári nap | A rendelés mennyisége függ a garanciakiterjesztés hosszától illetve a terméktől. Önálló egységként csak konzultációt követően rendelhető
0190070101 | DKM0104HNET21 | Gar_Kit_Premium+_Lvl E | Garancia kiterjesztés Premium+ Lvl E | AEG | Szolgáltatás | Kiegészítő |  | 1 | 1 | Nem | db | 12 | 30 |  | 27 | 1093966 | EUR | 2769.535 | Nem | Gyártói szolgáltatások | legalább 30 (harminc) naptári nap | A rendelés mennyisége függ a garanciakiterjesztés hosszától illetve a terméktől. Önálló egységként csak konzultációt követően rendelhető
0190070101 | DKM0104HNET21 | Karb_Kieg_Premium_Lvl A | Karbantartás kiegészítés Premium Lvl A | AEG | Szolgáltatás | Kiegészítő |  | 1 | 1 | Nem | db | 12 | 30 |  | 27 | 212716 | EUR | 538.5212 | Nem | Gyártói szolgáltatások | legalább 30 (harminc) naptári nap | A rendelés mennyisége függ a garanciakiterjesztés hosszától illetve a terméktől. Önálló egységként csak konzultációt követően rendelhető
0190070101 | DKM0104HNET21 | Karb_Kieg_Premium_Lvl B | Karbantartás kiegészítés Premium Lvl B | AEG | Szolgáltatás | Kiegészítő |  | 1 | 1 | Nem | db | 12 | 30 |  | 27 | 273492 | EUR | 692.3844 | Nem | Gyártói szolgáltatások | legalább 30 (harminc) naptári nap | A rendelés mennyisége függ a garanciakiterjesztés hosszától illetve a terméktől. Önálló egységként csak konzultációt követően rendelhető
0190070101 | DKM0104HNET21 | Karb_Kieg_Premium_Lvl D | Karbantartás kiegészítés Premium Lvl D | AEG | Szolgáltatás | Kiegészítő |  | 1 | 1 | Nem | db | 12 | 30 |  | 27 | 39504 | EUR | 100.0111 | Nem | Gyártói szolgáltatások | legalább 30 (harminc) naptári nap | A rendelés mennyisége függ a garanciakiterjesztés hosszától illetve a terméktől. Önálló egységként csak konzultációt követően rendelhető
0190070101 | DKM0104HNET21 | Karb_Kieg_Premium_Lvl E | Karbantartás kiegészítés Premium Lvl E | AEG | Szolgáltatás | Kiegészítő |  | 1 | 1 | Nem | db | 12 | 30 |  | 27 | 455820 | EUR | 1153.9741 | Nem | Gyártói szolgáltatások | legalább 30 (harminc) naptári nap | A rendelés mennyisége függ a garanciakiterjesztés hosszától illetve a terméktől. Önálló egységként csak konzultációt követően rendelhető
0190070101 | DKM0104HNET21 | Gar_Kit_Premium_Lvl A | Garancia kiterjesztés Premium Lvl A | AEG | Szolgáltatás | Kiegészítő |  | 1 | 1 | Nem | db | 12 | 30 |  | 27 | 516595 | EUR | 1307.8345 | Nem | Gyártói szolgáltatások | legalább 30 (harminc) naptári nap | A rendelés mennyisége függ a garanciakiterjesztés hosszától illetve a terméktől. Önálló egységként csak konzultációt követően rendelhető
0190070101 | DKM0104HNET21 | Gar_Kit_Premium_Lvl B | Garancia kiterjesztés Premium Lvl B | AEG | Szolgáltatás | Kiegészítő |  | 1 | 1 | Nem | db | 12 | 30 |  | 27 | 577371 | EUR | 1461.6977 | Nem | Gyártói szolgáltatások | legalább 30 (harminc) naptári nap | A rendelés mennyisége függ a garanciakiterjesztés hosszától illetve a terméktől. Önálló egységként csak konzultációt követően rendelhető
0190070101 | DKM0104HNET21 | Gar_Kit_Premium_Lvl D | Garancia kiterjesztés Premium Lvl D | AEG | Szolgáltatás | Kiegészítő |  | 1 | 1 | Nem | db | 12 | 30 |  | 27 | 69892 | EUR | 176.9418 | Nem | Gyártói szolgáltatások | legalább 30 (harminc) naptári nap | A rendelés mennyisége függ a garanciakiterjesztés hosszától illetve a terméktől. Önálló egységként csak konzultációt követően rendelhető
0190070101 | DKM0104HNET21 | Gar_Kit_Premium_Lvl E | Garancia kiterjesztés Premium Lvl E | AEG | Szolgáltatás | Kiegészítő |  | 1 | 1 | Nem | db | 12 | 30 |  | 27 | 759698 | EUR | 1923.2873 | Nem | Gyártói szolgáltatások | legalább 30 (harminc) naptári nap | A rendelés mennyisége függ a garanciakiterjesztés hosszától illetve a terméktől. Önálló egységként csak konzultációt követően rendelhető
0190070101 | DKM0104HNET21 | Karb_Kieg_Standard+_Lvl A | Karbantartás kiegészítés Standard+ Lvl A | AEG | Szolgáltatás | Kiegészítő |  | 1 | 1 | Nem | db | 12 | 30 |  | 27 | 164095 | EUR | 415.4307 | Nem | Gyártói szolgáltatások | legalább 30 (harminc) naptári nap | A rendelés mennyisége függ a garanciakiterjesztés hosszától illetve a terméktől. Önálló egységként csak konzultációt követően rendelhető
0190070101 | DKM0104HNET21 | Karb_Kieg_Standard+_Lvl B | Karbantartás kiegészítés Standard+ Lvl B | AEG | Szolgáltatás | Kiegészítő |  | 1 | 1 | Nem | db | 12 | 30 |  | 27 | 206638 | EUR | 523.1349 | Nem | Gyártói szolgáltatások | legalább 30 (harminc) naptári nap | A rendelés mennyisége függ a garanciakiterjesztés hosszától illetve a terméktől. Önálló egységként csak konzultációt követően rendelhető
0190070101 | DKM0104HNET21 | Karb_Kieg_Standard+_Lvl D | Karbantartás kiegészítés Standard+ Lvl D | AEG | Szolgáltatás | Kiegészítő |  | 1 | 1 | Nem | db | 12 | 30 |  | 27 | 29172 | EUR | 73.8532 | Nem | Gyártói szolgáltatások | legalább 30 (harminc) naptári nap | A rendelés mennyisége függ a garanciakiterjesztés hosszától illetve a terméktől. Önálló egységként csak konzultációt követően rendelhető
0190070101 | DKM0104HNET21 | Karb_Kieg_Standard+_Lvl E | Karbantartás kiegészítés Standard+ Lvl E | AEG | Szolgáltatás | Kiegészítő |  | 1 | 1 | Nem | db | 12 | 30 |  | 27 | 334268 | EUR | 846.2476 | Nem | Gyártói szolgáltatások | legalább 30 (harminc) naptári nap | A rendelés mennyisége függ a garanciakiterjesztés hosszától illetve a terméktől. Önálló egységként csak konzultációt követően rendelhető
0190070101 | DKM0104HNET21 | Gar_Kit_Standard_Lvl A | Garanciális kiterjesztés Standard Lvl A | AEG | Szolgáltatás | Kiegészítő |  | 1 | 1 | Nem | db | 12 | 30 |  | 27 | 376811 | EUR | 953.9519 | Nem | Gyártói szolgáltatások | legalább 30 (harminc) naptári nap | A rendelés mennyisége függ a garanciakiterjesztés hosszától illetve a terméktől. Önálló egységként csak konzultációt követően rendelhető
0102010102 | DKM0104HNET21 | DNA-P-T2-A-3Y | Cisco DNA Advantage On-Prem Lic 3Y - upto 1G (Aggr, 2G) | Cisco | Áru | Alaptermék |  | 1 | 1 | Nem | db | 12 | 120 |  | 27 | 5126400 | USD | 14400 | Nem | LAN aktív eszközök - Adatközponti switch-ek | legalább 60 (hatvan), legfeljebb 120 (százhúsz) naptári nap | A rendelés előzetes konzultációt igényel
0190070101 | DKM0104HNET21 | Karb_Kieg_Premium+_Lvl C03 | Karbantartás kiegészítés Premium+ Lvl C03 | AEG | Szolgáltatás | Kiegészítő |  | 1 | 1 | Nem | db | 12 | 30 |  | 27 | 455820 | EUR | 1153.9741 | Nem | Gyártói szolgáltatások | legalább 30 (harminc) naptári nap | A rendelés mennyisége függ a garanciakiterjesztés hosszától illetve a terméktől. Önálló egységként csak konzultációt követően rendelhető
0190070101 | DKM0104HNET21 | Gar_Kit_Premium+_Lvl C03 | Garancia kiterjesztés Premium+ Lvl C03 | AEG | Szolgáltatás | Kiegészítő |  | 1 | 1 | Nem | db | 12 | 30 |  | 27 | 911638 | EUR | 2307.9453 | Nem | Gyártói szolgáltatások | legalább 30 (harminc) naptári nap | A rendelés mennyisége függ a garanciakiterjesztés hosszától illetve a terméktől. Önálló egységként csak konzultációt követően rendelhető
0190070101 | DKM0104HNET21 | Karb_Kieg_Premium_Lvl C03 | Karbantartás kiegészítés Premium Lvl C03 | AEG | Szolgáltatás | Kiegészítő |  | 1 | 1 | Nem | db | 12 | 30 |  | 27 | 334268 | EUR | 846.2476 | Nem | Gyártói szolgáltatások | legalább 30 (harminc) naptári nap | A rendelés mennyisége függ a garanciakiterjesztés hosszától illetve a terméktől. Önálló egységként csak konzultációt követően rendelhető
0190070101 | DKM0104HNET21 | Gar_Kit_Premium_Lvl C03 | Garancia kiterjesztés Premium Lvl C03 | AEG | Szolgáltatás | Kiegészítő |  | 1 | 1 | Nem | db | 12 | 30 |  | 27 | 638147 | EUR | 1615.5609 | Nem | Gyártói szolgáltatások | legalább 30 (harminc) naptári nap | A rendelés mennyisége függ a garanciakiterjesztés hosszától illetve a terméktől. Önálló egységként csak konzultációt követően rendelhető
0190070101 | DKM0104HNET21 | Karb_Kieg_Standard+_Lvl C03 | Karbantartás kiegészítés Standard+ Lvl C03 | AEG | Szolgáltatás | Kiegészítő |  | 1 | 1 | Nem | db | 12 | 30 |  | 27 | 249181 | EUR | 630.8392 | Nem | Gyártói szolgáltatások | legalább 30 (harminc) naptári nap | A rendelés mennyisége függ a garanciakiterjesztés hosszától illetve a terméktől. Önálló egységként csak konzultációt követően rendelhető
0102070201 | DKM0104HNET21 | H30SYA1 | Aruba ClearPass Guest Cust Skin E-LTU SVC | Hewlett Packard Enterprise | Áru | Alaptermék |  | 1 | 1 | Nem | db | 12 | 120 | www.arubanetworks.com | 27 | 895895 | EUR | 2268.0888 | Nem | Hálózat menedzsment megoldások - AAA menedzsment szoftverek | legalább 60 (hatvan), legfeljebb 120 (százhúsz) naptári nap | A rendelés előzetes konzultációt igényel
0190070101 | DKM0104HNET21 | Gar_Kit_Standard_Lvl C03 | Garanciális kiterjesztés Standard Lvl C03 | AEG | Szolgáltatás | Kiegészítő |  | 1 | 1 | Nem | db | 12 | 30 |  | 27 | 461897 | EUR | 1169.3604 | Nem | Gyártói szolgáltatások | legalább 30 (harminc) naptári nap | A rendelés mennyisége függ a garanciakiterjesztés hosszától illetve a terméktől. Önálló egységként csak konzultációt követően rendelhető
0190070101 | DKM0104HNET21 | Cent_Karb_Kieg_Premium+_Lvl C03 | Karbantartás kiegészítés Premium+ Lvl C03 | Centiel | Szolgáltatás | Kiegészítő |  | 1 | 1 | Nem | db | 12 | 30 |  | 27 | 455820 | EUR | 1153.9741 | Nem | Gyártói szolgáltatások | legalább 30 (harminc) naptári nap | A rendelés mennyisége függ a garanciakiterjesztés hosszától illetve a terméktől. Önálló egységként csak konzultációt követően rendelhető
0202110501 | DKM0104HNET21 | R8F89A | Aruba BT AP-MC-SFP Mount Kit Module for BLE WLAN Access Points | Hewlett Packard Enterprise | Áru | Kiegészítő |  | 1 | 1 | Nem | db | 12 | 120 | www.arubanetworks.com | 27 | 188652 | EUR | 477.5995 | Nem | Passzív hálózati elemek - Végpont kiépítéshez szükséges elemek | legalább 60 (hatvan), legfeljebb 120 (százhúsz) naptári nap | A rendelés előzetes konzultációt igényel
0190070101 | DKM0104HNET21 | Cent_Gar_Kit_Premium+_Lvl C03 | Garancia kiterjesztés Premium+ Lvl C03 | Centiel | Szolgáltatás | Kiegészítő |  | 1 | 1 | Nem | db | 12 | 30 |  | 27 | 911638 | EUR | 2307.9453 | Nem | Gyártói szolgáltatások | legalább 30 (harminc) naptári nap | A rendelés mennyisége függ a garanciakiterjesztés hosszától illetve a terméktől. Önálló egységként csak konzultációt követően rendelhető
0190070101 | DKM0104HNET21 | Cent_Karb_Kieg_Premium_Lvl C03 | Karbantartás kiegészítés Premium Lvl C03 | Centiel | Szolgáltatás | Kiegészítő |  | 1 | 1 | Nem | db | 12 | 30 |  | 27 | 334268 | EUR | 846.2476 | Nem | Gyártói szolgáltatások | legalább 30 (harminc) naptári nap | A rendelés mennyisége függ a garanciakiterjesztés hosszától illetve a terméktől. Önálló egységként csak konzultációt követően rendelhető
0102050201 | DKM0104HNET21 | R0G68AA | Aruba AP-303P (RW) | Hewlett Packard Enterprise | Áru | Alaptermék |  | 1 | 1 | Nem | db | 12 | 120 | www.arubanetworks.com | 27 | 168744 | EUR | 427.2004 | Nem | Vezeték nélküli megoldások - Vezérlő nélküli elérési pont (Controllerless Access Point) | legalább 60 (hatvan), legfeljebb 120 (százhúsz) naptári nap | A rendelés előzetes konzultációt igényel
0190070101 | DKM0104HNET21 | Cent_Gar_Kit_Premium_Lvl C03 | Garancia kiterjesztés Premium Lvl C03 | Centiel | Szolgáltatás | Kiegészítő |  | 1 | 1 | Nem | db | 12 | 30 |  | 27 | 638147 | EUR | 1615.5609 | Nem | Gyártói szolgáltatások | legalább 30 (harminc) naptári nap | A rendelés mennyisége függ a garanciakiterjesztés hosszától illetve a terméktől. Önálló egységként csak konzultációt követően rendelhető
0102010102 | DKM0104HNET21 | JL679AA | Aruba 6100 12G CL4 2SFP+ 139W Swch | Hewlett Packard Enterprise | Áru | Alaptermék |  | 1 | 1 | Nem | db | 12 | 120 | www.arubanetworks.com | 27 | 524244 | EUR | 1327.2004 | Nem | LAN aktív eszközök - Menedzselhető switch-ek | legalább 60 (hatvan), legfeljebb 120 (százhúsz) naptári nap | A rendelés előzetes konzultációt igényel
0190070101 | DKM0104HNET21 | Cent_Karb_Kieg_Standard+_Lvl C03 | Karbantartás kiegészítés Standard+ Lvl C03 | Centiel | Szolgáltatás | Kiegészítő |  | 1 | 1 | Nem | db | 12 | 30 |  | 27 | 249181 | EUR | 630.8392 | Nem | Gyártói szolgáltatások | legalább 30 (harminc) naptári nap | A rendelés mennyisége függ a garanciakiterjesztés hosszától illetve a terméktől. Önálló egységként csak konzultációt követően rendelhető
0102010102 | DKM0104HNET21 | JZ336A | Aruba AP-535 (RW) Unified AP | Hewlett Packard Enterprise | Áru | Alaptermék |  | 1 | 1 | Nem | db | 12 | 120 | www.arubanetworks.com | 27 | 541308 | EUR | 1370.3996 | Nem | Vezeték nélküli megoldások - Vezérlő nélküli elérési pont (Controllerless Access Point) | legalább 60 (hatvan), legfeljebb 120 (százhúsz) naptári nap | A rendelés előzetes konzultációt igényel
0102010102 | DKM0104HNET21 | JZ331A | Aruba AP-534 (RW) Unified AP | Hewlett Packard Enterprise | Áru | Alaptermék |  | 1 | 1 | Nem | db | 12 | 120 | www.arubanetworks.com | 27 | 553158 | EUR | 1400.3991 | Nem | Vezeték nélküli megoldások - Vezérlő nélküli elérési pont (Controllerless Access Point) | legalább 60 (hatvan), legfeljebb 120 (százhúsz) naptári nap | A rendelés előzetes konzultációt igényel
0190070101 | DKM0104HNET21 | Cent_Gar_Kit_Standard_Lvl C03 | Garancia kiterjesztés Standard Lvl C03 | Centiel | Szolgáltatás | Kiegészítő |  | 1 | 1 | Nem | db | 12 | 30 |  | 27 | 46190 | EUR | 116.9363 | Nem | Gyártói szolgáltatások | legalább 30 (harminc) naptári nap | A rendelés mennyisége függ a garanciakiterjesztés hosszától illetve a terméktől. Önálló egységként csak konzultációt követően rendelhető
0202110401 | DKM0104HNET21 | NP1.2-12 | 1,2Ah akkumulátor | Centiel | Áru | Kiegészítő |  | 1 | 1 | Nem | db | 12 | 120 |  | 27 | 6267 | EUR | 15.8658 | Nem | Szünetmentes tápegységek - Rack kivitel | legalább 60 (hatvan), legfeljebb 120 (százhúsz) naptári nap | Önálló egységként csak konzultációt követően rendelhető
0102050201 | DKM0104HNET21 | JZ341AA | Aruba AP-534 (RW) TAA Unified AP | Hewlett Packard Enterprise | Áru | Alaptermék |  | 1 | 1 | Nem | db | 12 | 120 | www.arubanetworks.com | 27 | 649854 | EUR | 1645.2001 | Nem | Vezeték nélküli megoldások - Vezérlő nélküli elérési pont (Controllerless Access Point) | legalább 60 (hatvan), legfeljebb 120 (százhúsz) naptári nap | A rendelés előzetes konzultációt igényel
0102050201 | DKM0104HNET21 | JZ346AA | Aruba AP-535 (RW) TAA Unified AP | Hewlett Packard Enterprise | Áru | Alaptermék |  | 1 | 1 | Nem | db | 12 | 120 | www.arubanetworks.com | 27 | 649854 | EUR | 1645.2001 | Nem | Vezeték nélküli megoldások - Vezérlő nélküli elérési pont (Controllerless Access Point) | legalább 60 (hatvan), legfeljebb 120 (százhúsz) naptári nap | A rendelés előzetes konzultációt igényel
0202110401 | DKM0104HNET21 | SW2800 | 7Ah akkumulátor | Centiel | Áru | Kiegészítő |  | 1 | 1 | Nem | db | 12 | 120 |  | 27 | 13438 | EUR | 34.0206 | Nem | Szünetmentes tápegységek - Rack kivitel | legalább 60 (hatvan), legfeljebb 120 (százhúsz) naptári nap | Önálló egységként csak konzultációt követően rendelhető
0102010102 | DKM0104HNET21 | JL677AA | Aruba 6100 24G CL4 4SFP+ Swch | Hewlett Packard Enterprise | Áru | Alaptermék |  | 1 | 1 | Nem | db | 12 | 120 | www.arubanetworks.com | 27 | 965538 | EUR | 2444.3992 | Nem | LAN aktív eszközök - Menedzselhető switch-ek | legalább 60 (hatvan), legfeljebb 120 (százhúsz) naptári nap | A rendelés előzetes konzultációt igényel
0102070101 | DKM0104HNET21 | Q9X70AAEA | Aruba 3yr UXI Sensor Sub E-STU | Hewlett Packard Enterprise | Áru | Alaptermék |  | 1 | 1 | Nem | db | 12 | 120 | www.arubanetworks.com | 27 | 630894 | EUR | 1597.201 | Nem | Vezeték nélküli megoldások - Vezérlő nélküli elérési pont (Controllerless Access Point) | legalább 60 (hatvan), legfeljebb 120 (százhúsz) naptári nap | A rendelés előzetes konzultációt igényel
0102010201 | DKM0104HNET21 | JL670AA | Aruba X372 54VDC 1600W PS | Hewlett Packard Enterprise | Áru | Alaptermék |  | 1 | 1 | Nem | db | 12 | 120 | www.arubanetworks.com | 27 | 727590 | EUR | 1841.9992 | Nem | LAN aktív eszközök - Moduláris switch-ek | legalább 60 (hatvan), legfeljebb 120 (százhúsz) naptári nap | A rendelés előzetes konzultációt igényel
0102050201 | DKM0104HNET21 | R4H02AA | Aruba AP-518 (RW) Indr Hardened 11ax AP | Hewlett Packard Enterprise | Áru | Alaptermék |  | 1 | 1 | Nem | db | 12 | 120 | www.arubanetworks.com | 27 | 637056 | EUR | 1612.8007 | Nem | Vezeték nélküli megoldások - Vezérlő nélküli elérési pont (Controllerless Access Point) | legalább 60 (hatvan), legfeljebb 120 (százhúsz) naptári nap | A rendelés előzetes konzultációt igényel
0102010102 | DKM0104HNET21 | JZ356A | Aruba AP-555 (RW) Unified AP | Hewlett Packard Enterprise | Áru | Alaptermék |  | 1 | 1 | Nem | db | 12 | 120 | www.arubanetworks.com | 27 | 724272 | EUR | 1833.5994 | Nem | Vezeték nélküli megoldások - Vezérlő nélküli elérési pont (Controllerless Access Point) | legalább 60 (hatvan), legfeljebb 120 (százhúsz) naptári nap | A rendelés előzetes konzultációt igényel
0102050201 | DKM0104HNET21 | R4H12AA | Aruba AP-574 (RW) Outdoor 11ax AP | Hewlett Packard Enterprise | Áru | Alaptermék |  | 1 | 1 | Nem | db | 12 | 120 | www.arubanetworks.com | 27 | 676872 | EUR | 1713.5988 | Nem | Vezeték nélküli megoldások - Vezérlő nélküli elérési pont (Controllerless Access Point) | legalább 60 (hatvan), legfeljebb 120 (százhúsz) naptári nap | A rendelés előzetes konzultációt igényel
0102050201 | DKM0104HNET21 | R4H17AA | Aruba AP-575 (RW) Outdoor 11ax AP | Hewlett Packard Enterprise | Áru | Alaptermék |  | 1 | 1 | Nem | db | 12 | 120 | www.arubanetworks.com | 27 | 801061 | EUR | 2028.0013 | Nem | Vezeték nélküli megoldások - Vezérlő nélküli elérési pont (Controllerless Access Point) | legalább 60 (hatvan), legfeljebb 120 (százhúsz) naptári nap | A rendelés előzetes konzultációt igényel
0102050201 | DKM0104HNET21 | R4H07AA | Aruba AP-518 (RW) TAA Indr Hrdnd 11ax AP | Hewlett Packard Enterprise | Áru | Alaptermék |  | 1 | 1 | Nem | db | 12 | 120 | www.arubanetworks.com | 27 | 796794 | EUR | 2017.1988 | Nem | Vezeték nélküli megoldások - Vezérlő nélküli elérési pont (Controllerless Access Point) | legalább 60 (hatvan), legfeljebb 120 (százhúsz) naptári nap | A rendelés előzetes konzultációt igényel
0102010201 | DKM0104HNET21 | R0X35AA | Aruba 6400 1800W PS/C16 Accessory | Hewlett Packard Enterprise | Áru | Alaptermék |  | 1 | 1 | Nem | db | 12 | 120 | www.arubanetworks.com | 27 | 914346 | EUR | 2314.7988 | Nem | Vezeték nélküli megoldások - Vezérlő nélküli elérési pont (Controllerless Access Point) | legalább 60 (hatvan), legfeljebb 120 (százhúsz) naptári nap | A rendelés előzetes konzultációt igényel
0102050201 | DKM0104HNET21 | R4H22AA | Aruba AP-577 (RW) Outdoor 11ax AP | Hewlett Packard Enterprise | Áru | Alaptermék |  | 1 | 1 | Nem | db | 12 | 120 | www.arubanetworks.com | 27 | 836136 | EUR | 2116.7997 | Nem | Vezeték nélküli megoldások - Vezérlő nélküli elérési pont (Controllerless Access Point) | legalább 60 (hatvan), legfeljebb 120 (százhúsz) naptári nap | A rendelés előzetes konzultációt igényel
0102050201 | DKM0104HNET21 | R4H27AA | Aruba AP-574 (RW) TAA Outdoor 11ax AP | Hewlett Packard Enterprise | Áru | Alaptermék |  | 1 | 1 | Nem | db | 12 | 120 | www.arubanetworks.com | 27 | 836136 | EUR | 2116.7997 | Nem | Vezeték nélküli megoldások - Vezérlő nélküli elérési pont (Controllerless Access Point) | legalább 60 (hatvan), legfeljebb 120 (százhúsz) naptári nap | A rendelés előzetes konzultációt igényel
0102070101 | DKM0104HNET21 | Q9X71AAEA | Aruba 5yr UXI Sensor Sub E-STU | Hewlett Packard Enterprise | Áru | Alaptermék |  | 1 | 1 | Nem | db | 12 | 120 | www.arubanetworks.com | 27 | 945630 | EUR | 2394.0001 | Nem | Vezeték nélküli megoldások - Vezérlő nélküli elérési pont (Controllerless Access Point) | legalább 60 (hatvan), legfeljebb 120 (százhúsz) naptári nap | A rendelés előzetes konzultációt igényel
0102070201 | DKM0104HNET21 | JZ472AAEA | Aruba ClearPass NL OG 100 EP E-LTU | Hewlett Packard Enterprise | Áru | Alaptermék |  | 1 | 1 | Nem | db | 12 | 120 | www.arubanetworks.com | 27 | 778580 | EUR | 1971.0888 | Nem | Vezeték nélküli megoldások - Vezérlő nélküli elérési pont (Controllerless Access Point) | legalább 60 (hatvan), legfeljebb 120 (százhúsz) naptári nap | A rendelés előzetes konzultációt igényel
0102050201 | DKM0104HNET21 | R4H32AA | Aruba AP-575 (RW) TAA Outdoor 11ax AP | Hewlett Packard Enterprise | Áru | Alaptermék |  | 1 | 1 | Nem | db | 12 | 120 | www.arubanetworks.com | 27 | 1035689 | EUR | 2621.9987 | Nem | Vezeték nélküli megoldások - Vezérlő nélküli elérési pont (Controllerless Access Point) | legalább 60 (hatvan), legfeljebb 120 (százhúsz) naptári nap | A rendelés előzetes konzultációt igényel
0102050201 | DKM0104HNET21 | R4H37AA | Aruba AP-577 (RW) TAA Outdoor 11ax AP | Hewlett Packard Enterprise | Áru | Alaptermék |  | 1 | 1 | Nem | db | 12 | 120 | www.arubanetworks.com | 27 | 1035689 | EUR | 2621.9987 | Nem | Vezeték nélküli megoldások - Vezérlő nélküli elérési pont (Controllerless Access Point) | legalább 60 (hatvan), legfeljebb 120 (százhúsz) naptári nap | A rendelés előzetes konzultációt igényel
0102010201 | DKM0104HNET21 | R0X36AA | Aruba 6400 3000W PS/C20 Accessory | Hewlett Packard Enterprise | Áru | Alaptermék |  | 1 | 1 | Nem | db | 12 | 120 | www.arubanetworks.com | 27 | 1463712 | EUR | 3705.6008 | Nem | Vezeték nélküli megoldások - Vezérlő nélküli elérési pont (Controllerless Access Point) | legalább 60 (hatvan), legfeljebb 120 (százhúsz) naptári nap | A rendelés előzetes konzultációt igényel
0102070201 | DKM0104HNET21 | JZ400AAEA | Aruba ClearPass NL AC 100 CE E-LTU | Hewlett Packard Enterprise | Áru | Alaptermék |  | 1 | 1 | Nem | db | 12 | 120 | www.arubanetworks.com | 27 | 1211473 | EUR | 3067.0191 | Nem | Vezeték nélküli megoldások - Vezérlő nélküli elérési pont (Controllerless Access Point) | legalább 60 (hatvan), legfeljebb 120 (százhúsz) naptári nap | A rendelés előzetes konzultációt igényel
0102070201 | DKM0104HNET21 | JZ436AAEA | Aruba ClearPass NL OB 100 USR E-LTU | Hewlett Packard Enterprise | Áru | Alaptermék |  | 1 | 1 | Nem | db | 12 | 120 | www.arubanetworks.com | 27 | 1211473 | EUR | 3067.0191 | Nem | Vezeték nélküli megoldások - Vezérlő nélküli elérési pont (Controllerless Access Point) | legalább 60 (hatvan), legfeljebb 120 (százhúsz) naptári nap | A rendelés előzetes konzultációt igényel
0102010102 | DKM0104HNET21 | JL724AA | Aruba 6200F 24G 4SFP+ Swch | Hewlett Packard Enterprise | Áru | Alaptermék |  | 1 | 1 | Nem | db | 12 | 120 | www.arubanetworks.com | 27 | 1361802 | EUR | 3447.6 | Nem | LAN aktív eszközök - Menedzselhető switch-ek | legalább 60 (hatvan), legfeljebb 120 (százhúsz) naptári nap | A rendelés előzetes konzultációt igényel
0102070201 | DKM0104HNET21 | JZ399AAEA | Aruba ClearPass Cx000V VM Appl E-LTU | Hewlett Packard Enterprise | Áru | Alaptermék |  | 1 | 1 | Nem | db | 12 | 120 | www.arubanetworks.com | 27 | 1384317 | EUR | 3504.6011 | Nem | Vezeték nélküli megoldások - Vezérlő nélküli elérési pont (Controllerless Access Point) | legalább 60 (hatvan), legfeljebb 120 (százhúsz) naptári nap | A rendelés előzetes konzultációt igényel
0102010102 | DKM0104HNET21 | JL668AA | Aruba 6300F 24G 4SFP56 Sw | Hewlett Packard Enterprise | Áru | Alaptermék |  | 1 | 1 | Nem | db | 12 | 120 | www.arubanetworks.com | 27 | 2147220 | EUR | 5435.9993 | Nem | LAN aktív eszközök - Menedzselhető switch-ek | legalább 60 (hatvan), legfeljebb 120 (százhúsz) naptári nap | A rendelés előzetes konzultációt igényel
0102010102 | DKM0104HNET21 | JL725AA | Aruba 6200F 24G CL4 4SFP+370W Swch | Hewlett Packard Enterprise | Áru | Alaptermék |  | 1 | 1 | Nem | db | 12 | 120 | www.arubanetworks.com | 27 | 1657104 | EUR | 4195.2001 | Nem | LAN aktív eszközök - Menedzselhető switch-ek | legalább 60 (hatvan), legfeljebb 120 (százhúsz) naptári nap | A rendelés előzetes konzultációt igényel
0102010201 | DKM0104HNET21 | JL664AA | Aruba 6300M 24G 4SFP56 Swch | Hewlett Packard Enterprise | Áru | Alaptermék |  | 1 | 1 | Nem | db | 12 | 120 | www.arubanetworks.com | 27 | 2333502 | EUR | 5907.5989 | Nem | LAN aktív eszközök - Moduláris switch-ek | legalább 60 (hatvan), legfeljebb 120 (százhúsz) naptári nap | A rendelés előzetes konzultációt igényel
0102010102 | DKM0104HNET21 | JL666AA | Aruba 6300F 24G CL4 PoE 4SFP56 Sw | Hewlett Packard Enterprise | Áru | Alaptermék |  | 1 | 1 | Nem | db | 12 | 120 | www.arubanetworks.com | 27 | 2515517 | EUR | 6368.3987 | Nem | LAN aktív eszközök - Menedzselhető switch-ek | legalább 60 (hatvan), legfeljebb 120 (százhúsz) naptári nap | A rendelés előzetes konzultációt igényel
0102010201 | DKM0104HNET21 | JL662AA | Aruba 6300M 24G CL4 PoE 4SFP56 Swch | Hewlett Packard Enterprise | Áru | Alaptermék |  | 1 | 1 | Nem | db | 12 | 120 | www.arubanetworks.com | 27 | 2583774 | EUR | 6541.2011 | Nem | LAN aktív eszközök - Moduláris switch-ek | legalább 60 (hatvan), legfeljebb 120 (százhúsz) naptári nap | A rendelés előzetes konzultációt igényel
0102010102 | DKM0104HNET21 | JL726AA | Aruba 6200F 48G 4SFP+ Swch | Hewlett Packard Enterprise | Áru | Alaptermék |  | 1 | 1 | Nem | db | 12 | 120 | www.arubanetworks.com | 27 | 2025402 | EUR | 5127.5995 | Nem | LAN aktív eszközök - Menedzselhető switch-ek | legalább 60 (hatvan), legfeljebb 120 (százhúsz) naptári nap | A rendelés előzetes konzultációt igényel
0102010102 | DKM0104HNET21 | JL667AA | Aruba 6300F 48G 4SFP56 Sw | Hewlett Packard Enterprise | Áru | Alaptermék |  | 1 | 1 | Nem | db | 12 | 120 | www.arubanetworks.com | 27 | 2989517 | EUR | 7568.3987 | Nem | LAN aktív eszközök - Menedzselhető switch-ek | legalább 60 (hatvan), legfeljebb 120 (százhúsz) naptári nap | A rendelés előzetes konzultációt igényel
0102010102 | DKM0104HNET21 | JL727AA | Aruba 6200F 48G CL4 4SFP+370W Swch | Hewlett Packard Enterprise | Áru | Alaptermék |  | 1 | 1 | Nem | db | 12 | 120 | www.arubanetworks.com | 27 | 2545380 | EUR | 6444.0001 | Nem | LAN aktív eszközök - Menedzselhető switch-ek | legalább 60 (hatvan), legfeljebb 120 (százhúsz) naptári nap | A rendelés előzetes konzultációt igényel
0102010201 | DKM0104HNET21 | JL663AA | Aruba 6300M 48G 4SFP56 Swch | Hewlett Packard Enterprise | Áru | Alaptermék |  | 1 | 1 | Nem | db | 12 | 120 | www.arubanetworks.com | 27 | 3500490 | EUR | 8861.9998 | Nem | LAN aktív eszközök - Moduláris switch-ek | legalább 60 (hatvan), legfeljebb 120 (százhúsz) naptári nap | A rendelés előzetes konzultációt igényel
0102010102 | DKM0104HNET21 | JL728AA | Aruba 6200F 48G CL4 4SFP+740W Swch | Hewlett Packard Enterprise | Áru | Alaptermék |  | 1 | 1 | Nem | db | 12 | 120 | www.arubanetworks.com | 27 | 2891400 | EUR | 7320.0006 | Nem | LAN aktív eszközök - Menedzselhető switch-ek | legalább 60 (hatvan), legfeljebb 120 (százhúsz) naptári nap | A rendelés előzetes konzultációt igényel
0102010102 | DKM0104HNET21 | JL665AA | Aruba 6300F 48G CL4 PoE 4SFP56 Sw | Hewlett Packard Enterprise | Áru | Alaptermék |  | 1 | 1 | Nem | db | 12 | 120 | www.arubanetworks.com | 27 | 4083036 | EUR | 10336.8002 | Nem | LAN aktív eszközök - Menedzselhető switch-ek | legalább 60 (hatvan), legfeljebb 120 (százhúsz) naptári nap | A rendelés előzetes konzultációt igényel
0102020101 | DKM0104HNET21 | EUR-PS-ENH | Meraki MX Public Licence | Cisco | Áru | Alaptermék |  | 1 | 1 | Nem | db | 12 | 120 |  | 27 | 83304 | USD | 233.9993 | Nem | WAN eszközök - Telephelyi elérést biztosító útválasztók | legalább 60 (hatvan), legfeljebb 120 (százhúsz) naptári nap | A rendelés előzetes konzultációt igényel
0102010201 | DKM0104HNET21 | JL661AA | Aruba 6300M 48G CL4 PoE 4SFP56 Swch | Hewlett Packard Enterprise | Áru | Alaptermék |  | 1 | 1 | Nem | db | 12 | 120 | www.arubanetworks.com | 27 | 4266000 | EUR | 10800 | Nem | LAN aktív eszközök - Moduláris switch-ek | legalább 60 (hatvan), legfeljebb 120 (százhúsz) naptári nap | A rendelés előzetes konzultációt igényel
0102010201 | DKM0104HNET21 | JL660AA | Aruba 6300M 24SR5 CL6 PoE 4SFP56 Swch | Hewlett Packard Enterprise | Áru | Alaptermék |  | 1 | 1 | Nem | db | 12 | 120 | www.arubanetworks.com | 27 | 4913484 | EUR | 12439.2002 | Nem | LAN aktív eszközök - Moduláris switch-ek | legalább 60 (hatvan), legfeljebb 120 (százhúsz) naptári nap | A rendelés előzetes konzultációt igényel
0102010201 | DKM0104HNET21 | JL659AA | Aruba 6300M 48SR5 CL6 PoE 4SFP56 Swch | Hewlett Packard Enterprise | Áru | Alaptermék |  | 1 | 1 | Nem | db | 12 | 120 | www.arubanetworks.com | 27 | 5651028 | EUR | 14306.399 | Nem | LAN aktív eszközök - Moduláris switch-ek | legalább 60 (hatvan), legfeljebb 120 (százhúsz) naptári nap | A rendelés előzetes konzultációt igényel
0102070201 | DKM0104HNET21 | JZ401AAEA | Aruba ClearPass NL AC 500 CE E-LTU | Hewlett Packard Enterprise | Áru | Alaptermék |  | 1 | 1 | Nem | db | 12 | 120 | www.arubanetworks.com | 27 | 4499030 | EUR | 11389.9495 | Nem | Vezeték nélküli megoldások - Vezérlő nélküli elérési pont (Controllerless Access Point) | legalább 60 (hatvan), legfeljebb 120 (százhúsz) naptári nap | A rendelés előzetes konzultációt igényel
0102010201 | DKM0104HNET21 | JL658AA | Aruba 6300M 24SFP+ 4SFP56 Swch | Hewlett Packard Enterprise | Áru | Alaptermék |  | 1 | 1 | Nem | db | 12 | 120 | www.arubanetworks.com | 27 | 6198024 | EUR | 15691.2011 | Nem | LAN aktív eszközök - Moduláris switch-ek | legalább 60 (hatvan), legfeljebb 120 (százhúsz) naptári nap | A rendelés előzetes konzultációt igényel
0102070201 | DKM0104HNET21 | JZ437AAEA | Aruba ClearPass NL OB 500 USR E-LTU | Hewlett Packard Enterprise | Áru | Alaptermék |  | 1 | 1 | Nem | db | 12 | 120 | www.arubanetworks.com | 27 | 5883347 | EUR | 14894.5505 | Nem | Vezeték nélküli megoldások - Vezérlő nélküli elérési pont (Controllerless Access Point) | legalább 60 (hatvan), legfeljebb 120 (százhúsz) naptári nap | A rendelés előzetes konzultációt igényel
0102070201 | DKM0104HNET21 | JZ474AAEA | Aruba ClearPass NL OG 1K EP E-LTU | Hewlett Packard Enterprise | Áru | Alaptermék |  | 1 | 1 | Nem | db | 12 | 120 | www.arubanetworks.com | 27 | 6229426 | EUR | 15770.6995 | Nem | Vezeték nélküli megoldások - Vezérlő nélküli elérési pont (Controllerless Access Point) | legalább 60 (hatvan), legfeljebb 120 (százhúsz) naptári nap | A rendelés előzetes konzultációt igényel
0102070201 | DKM0104HNET21 | JZ402AAEA | Aruba ClearPass NL AC 1K CE E-LTU | Hewlett Packard Enterprise | Áru | Alaptermék |  | 1 | 1 | Nem | db | 12 | 120 | www.arubanetworks.com | 27 | 7267664 | EUR | 18399.1489 | Nem | Vezeték nélküli megoldások - Vezérlő nélküli elérési pont (Controllerless Access Point) | legalább 60 (hatvan), legfeljebb 120 (százhúsz) naptári nap | A rendelés előzetes konzultációt igényel
0102010102 | DKM0104HNET21 | JL624AA | Aruba 8325-48Y8C FB 6 F 2 PS Bdl | Hewlett Packard Enterprise | Áru | Alaptermék |  | 1 | 1 | Nem | db | 12 | 120 | www.arubanetworks.com | 27 | 12073728 | EUR | 30566.4006 | Nem | LAN aktív eszközök - Adatközponti switch-ek | legalább 60 (hatvan), legfeljebb 120 (százhúsz) naptári nap | A rendelés előzetes konzultációt igényel
0102020101 | DKM0104HNET21 | SL-4330-SEC-K9 | Security License for Cisco ISR 4330 Series | Cisco | Áru | Alaptermék |  | 1 | 1 | Nem | db | 12 | 120 |  | 27 | 397296 | USD | 1116.0007 | Nem | WAN eszközök - Telephelyi elérést biztosító útválasztók | legalább 60 (hatvan), legfeljebb 120 (százhúsz) naptári nap | A rendelés előzetes konzultációt igényel
0102010102 | DKM0104HNET21 | JL625AA | Aruba 8325-48Y8C BF 6 F 2 PS Bdl | Hewlett Packard Enterprise | Áru | Alaptermék |  | 1 | 1 | Nem | db | 12 | 120 | www.arubanetworks.com | 27 | 12073728 | EUR | 30566.4006 | Nem | LAN aktív eszközök - Adatközponti switch-ek | legalább 60 (hatvan), legfeljebb 120 (százhúsz) naptári nap | A rendelés előzetes konzultációt igényel
0102020101 | DKM0104HNET21 | PWR-4430-AC | AC Power Supply for Cisco ISR 4430 | Cisco | Áru | Alaptermék |  | 1 | 1 | Nem | db | 12 | 120 |  | 27 | 410112 | USD | 1152.0013 | Nem | WAN eszközök - Telephelyi elérést biztosító útválasztók | legalább 60 (hatvan), legfeljebb 120 (százhúsz) naptári nap | A rendelés előzetes konzultációt igényel
0102010102 | DKM0104HNET21 | JL626AA | Aruba 8325-32C FB 6 F 2 PS Bdl | Hewlett Packard Enterprise | Áru | Alaptermék |  | 1 | 1 | Nem | db | 12 | 120 | www.arubanetworks.com | 27 | 12590863 | EUR | 31875.6014 | Nem | LAN aktív eszközök - Adatközponti switch-ek | legalább 60 (hatvan), legfeljebb 120 (százhúsz) naptári nap | A rendelés előzetes konzultációt igényel
0102010102 | DKM0104HNET21 | JL627AA | Aruba 8325-32C BF 6 F 2 PS Bdl | Hewlett Packard Enterprise | Áru | Alaptermék |  | 1 | 1 | Nem | db | 12 | 120 | www.arubanetworks.com | 27 | 12590863 | EUR | 31875.6014 | Nem | LAN aktív eszközök - Adatközponti switch-ek | legalább 60 (hatvan), legfeljebb 120 (százhúsz) naptári nap | A rendelés előzetes konzultációt igényel
0102070201 | DKM0104HNET21 | JZ475AAEA | Aruba ClearPass NL OG 2500 EP E-LTU | Hewlett Packard Enterprise | Áru | Alaptermék |  | 1 | 1 | Nem | db | 12 | 120 | www.arubanetworks.com | 27 | 15573566 | EUR | 39426.75 | Nem | Vezeték nélküli megoldások - Vezérlő nélküli elérési pont (Controllerless Access Point) | legalább 60 (hatvan), legfeljebb 120 (százhúsz) naptári nap | A rendelés előzetes konzultációt igényel
0102070201 | DKM0104HNET21 | JZ476AAEA | Aruba ClearPass NL OG 5K EP E-LTU | Hewlett Packard Enterprise | Áru | Alaptermék |  | 1 | 1 | Nem | db | 12 | 120 | www.arubanetworks.com | 27 | 23360545 | EUR | 59140.6202 | Nem | Vezeték nélküli megoldások - Vezérlő nélküli elérési pont (Controllerless Access Point) | legalább 60 (hatvan), legfeljebb 120 (százhúsz) naptári nap | A rendelés előzetes konzultációt igényel
0102070201 | DKM0104HNET21 | JZ405AAEA | Aruba ClearPass NL AC 10K CE E-LTU | Hewlett Packard Enterprise | Áru | Alaptermék |  | 1 | 1 | Nem | db | 12 | 120 | www.arubanetworks.com | 27 | 38068718 | EUR | 96376.5 | Nem | Vezeték nélküli megoldások - Vezérlő nélküli elérési pont (Controllerless Access Point) | legalább 60 (hatvan), legfeljebb 120 (százhúsz) naptári nap | A rendelés előzetes konzultációt igényel
0102070201 | DKM0104HNET21 | JZ441AAEA | Aruba ClearPass NL OB 10K USR E-LTU | Hewlett Packard Enterprise | Áru | Alaptermék |  | 1 | 1 | Nem | db | 12 | 120 | www.arubanetworks.com | 27 | 58833473 | EUR | 148945.5 | Nem | Vezeték nélküli megoldások - Vezérlő nélküli elérési pont (Controllerless Access Point) | legalább 60 (hatvan), legfeljebb 120 (százhúsz) naptári nap | A rendelés előzetes konzultációt igényel
0102050201 | DKM0104HNET21 | R2H28A | Aruba AP-505 (RW) Unified AP | Hewlett Packard Enterprise | Áru | Alaptermék |  | 1 | 1 | Nem | db | 12 | 120 | www.arubanetworks.com | 27 | 397306 | EUR | 1005.8388 | Nem | Vezeték nélküli megoldások - Vezérlő nélküli elérési pont (Controllerless Access Point) | legalább 60 (hatvan), legfeljebb 120 (százhúsz) naptári nap | A rendelés előzetes konzultációt igényel
0102050201 | DKM0104HNET21 | R2H33A | Aruba AP-504 (RW) TAA Unified AP | Hewlett Packard Enterprise | Áru | Alaptermék |  | 1 | 1 | Nem | db | 12 | 120 | www.arubanetworks.com | 27 | 397306 | EUR | 1005.8388 | Nem | Vezeték nélküli megoldások - Vezérlő nélküli elérési pont (Controllerless Access Point) | legalább 60 (hatvan), legfeljebb 120 (százhúsz) naptári nap | A rendelés előzetes konzultációt igényel
0102050201 | DKM0104HNET21 | R2H38A | Aruba AP-505 (RW) TAA Unified AP | Hewlett Packard Enterprise | Áru | Alaptermék |  | 1 | 1 | Nem | db | 12 | 120 | www.arubanetworks.com | 27 | 496634 | EUR | 1257.3005 | Nem | Vezeték nélküli megoldások - Vezérlő nélküli elérési pont (Controllerless Access Point) | legalább 60 (hatvan), legfeljebb 120 (százhúsz) naptári nap | A rendelés előzetes konzultációt igényel
0102050201 | DKM0104HNET21 | R2H44AA | Aruba AP-303P (RW) TAA Unified AP | Hewlett Packard Enterprise | Áru | Alaptermék |  | 1 | 1 | Nem | db | 12 | 120 | www.arubanetworks.com | 27 | 197658 | EUR | 500.3991 | Nem | Vezeték nélküli megoldások - Vezérlő nélküli elérési pont (Controllerless Access Point) | legalább 60 (hatvan), legfeljebb 120 (százhúsz) naptári nap | A rendelés előzetes konzultációt igényel
0102050201 | DKM0104HNET21 | R3V36AA | Aruba AP-503H (RW) Unified AP | Hewlett Packard Enterprise | Áru | Alaptermék |  | 1 | 1 | Nem | db | 12 | 120 | www.arubanetworks.com | 27 | 191970 | EUR | 485.9993 | Nem | Vezeték nélküli megoldások - Vezérlő nélküli elérési pont (Controllerless Access Point) | legalább 60 (hatvan), legfeljebb 120 (százhúsz) naptári nap | A rendelés előzetes konzultációt igényel
0102050201 | DKM0104HNET21 | R3V46AA | Aruba AP-505H (RW) Unified AP | Hewlett Packard Enterprise | Áru | Alaptermék |  | 1 | 1 | Nem | db | 12 | 120 | www.arubanetworks.com | 27 | 277764 | EUR | 703.2009 | Nem | Vezeték nélküli megoldások - Vezérlő nélküli elérési pont (Controllerless Access Point) | legalább 60 (hatvan), legfeljebb 120 (százhúsz) naptári nap | A rendelés előzetes konzultációt igényel
0102050201 | DKM0104HNET21 | Q9H57AA | Aruba AP-514 (RW) MU-MIMO 11.AX | Hewlett Packard Enterprise | Áru | Alaptermék |  | 1 | 1 | Nem | db | 12 | 120 | www.arubanetworks.com | 27 | 416646 | EUR | 1054.7999 | Nem | Vezeték nélküli megoldások - Vezérlő nélküli elérési pont (Controllerless Access Point) | legalább 60 (hatvan), legfeljebb 120 (százhúsz) naptári nap | A rendelés előzetes konzultációt igényel
0102050201 | DKM0104HNET21 | Q9H62AA | Aruba AP-515 (RW) MU-MIMO 11.AX | Hewlett Packard Enterprise | Áru | Alaptermék |  | 1 | 1 | Nem | db | 12 | 120 | www.arubanetworks.com | 27 | 416646 | EUR | 1054.7999 | Nem | Vezeték nélküli megoldások - Vezérlő nélküli elérési pont (Controllerless Access Point) | legalább 60 (hatvan), legfeljebb 120 (százhúsz) naptári nap | A rendelés előzetes konzultációt igényel
0102020101 | DKM0104HNET21 | PWR-4450-AC | AC Power Supply for Cisco ISR 4450 and ISR 4350 | Cisco | Áru | Alaptermék |  | 1 | 1 | Nem | db | 12 | 120 |  | 27 | 410112 | USD | 1152.0013 | Nem | WAN eszközök - Telephelyi elérést biztosító útválasztók | legalább 60 (hatvan), legfeljebb 120 (százhúsz) naptári nap | A rendelés előzetes konzultációt igényel
0102010102 | DKM0104HNET21 | DNA-P-T1-A-3Y | Cisco DNA Advantage On-Prem Lic 3Y - upto 200M (Aggr, 400M) | Cisco | Áru | Alaptermék |  | 1 | 1 | Nem | db | 12 | 120 |  | 27 | 2395157 | USD | 6727.9688 | Nem | LAN aktív eszközök - Adatközponti switch-ek | legalább 60 (hatvan), legfeljebb 120 (százhúsz) naptári nap | A rendelés előzetes konzultációt igényel
0102010102 | DKM0104HNET21 | JL814A | Aruba Instant On 1830 48G 4SFP Switch | HPE | Áru | Alaptermék |  | 1 | 1 | Nem | db | 12 | 120 | www.arubanetworks.com | 27 | 254538 | EUR | 644.3992 | Nem | LAN aktív eszközök - Menedzselhető switch-ek | legalább 60 (hatvan), legfeljebb 120 (százhúsz) naptári nap | Önálló egységként csak konzultációt követően rendelhető
0102010102 | DKM0104HNET21 | JL811A | Aruba Instant On 1830 8G 4p Class4 PoE 65W Switch | HPE | Áru | Alaptermék |  | 1 | 1 | Nem | db | 12 | 120 | www.arubanetworks.com | 27 | 122292 | EUR | 309.5998 | Nem | LAN aktív eszközök - Menedzselhető switch-ek | legalább 60 (hatvan), legfeljebb 120 (százhúsz) naptári nap | Önálló egységként csak konzultációt követően rendelhető
0102010102 | DKM0104HNET21 | JL813A | Aruba Instant On 1830 24G 12p Class4 PoE 2SFP 195W Switch | HPE | Áru | Alaptermék |  | 1 | 1 | Nem | db | 12 | 120 | www.arubanetworks.com | 27 | 204996 | EUR | 518.9776 | Nem | LAN aktív eszközök - Menedzselhető switch-ek | legalább 60 (hatvan), legfeljebb 120 (százhúsz) naptári nap | Önálló egységként csak konzultációt követően rendelhető
0102010102 | DKM0104HNET21 | JL815A | Aruba Instant On 1830 48G 24p Class4 PoE 4SFP 370W Switch | HPE | Áru | Alaptermék |  | 1 | 1 | Nem | db | 12 | 120 | www.arubanetworks.com | 27 | 410855 | EUR | 1040.1401 | Nem | LAN aktív eszközök - Menedzselhető switch-ek | legalább 60 (hatvan), legfeljebb 120 (százhúsz) naptári nap | Önálló egységként csak konzultációt követően rendelhető
0102010201 | DKM0104HNET21 | JL828A | HPE 5140 24G 4SFP+ EI Switch | HPE | Áru | Alaptermék |  | 1 | 1 | Nem | db | 12 | 120 | www.arubanetworks.com | 27 | 1561356 | EUR | 3952.799 | Nem | LAN aktív eszközök - Menedzselhető switch-ek | legalább 60 (hatvan), legfeljebb 120 (százhúsz) naptári nap | Önálló egységként csak konzultációt követően rendelhető
0102010201 | DKM0104HNET21 | JL829A | HPE 5140 48G 4SFP+ EI Switch | HPE | Áru | Alaptermék |  | 1 | 1 | Nem | db | 12 | 120 | www.arubanetworks.com | 27 | 2363364 | EUR | 5983.2003 | Nem | LAN aktív eszközök - Menedzselhető switch-ek | legalább 60 (hatvan), legfeljebb 120 (százhúsz) naptári nap | Önálló egységként csak konzultációt követően rendelhető
0102010201 | DKM0104HNET21 | JL827A | HPE 5140 24G PoE+ 4SFP+ EI Switch | HPE | Áru | Alaptermék |  | 1 | 1 | Nem | db | 12 | 120 | www.arubanetworks.com | 27 | 1751430 | EUR | 4434.0012 | Nem | LAN aktív eszközök - Menedzselhető switch-ek | legalább 60 (hatvan), legfeljebb 120 (százhúsz) naptári nap | Önálló egységként csak konzultációt követően rendelhető
0102010201 | DKM0104HNET21 | JL824A | HPE 5140 48G PoE+ 4SFP+ EI Switch | HPE | Áru | Alaptermék |  | 1 | 1 | Nem | db | 12 | 120 | www.arubanetworks.com | 27 | 2721708 | EUR | 6890.4002 | Nem | LAN aktív eszközök - Menedzselhető switch-ek | legalább 60 (hatvan), legfeljebb 120 (százhúsz) naptári nap | Önálló egységként csak konzultációt követően rendelhető
0102050201 | DKM0104HNET21 | R7J38A | Aruba AP-655 (RW) Campus AP | HPE | Áru | Alaptermék |  | 1 | 1 | Nem | db | 12 | 120 | www.arubanetworks.com | 27 | 764562 | EUR | 1935.6003 | Nem | LAN aktív eszközök - Menedzselhető switch-ek | legalább 60 (hatvan), legfeljebb 120 (százhúsz) naptári nap | Önálló egységként csak konzultációt követően rendelhető
0102010201 | DKM0104HNET21 | R8J42A | HPE 5140 8G 2SFP 2GT EI Switch Mod | HPE | Áru | Alaptermék |  | 1 | 1 | Nem | db | 12 | 120 | www.arubanetworks.com | 27 | 1933471 | EUR | 4894.8627 | Nem | LAN aktív eszközök - Menedzselhető switch-ek | legalább 60 (hatvan), legfeljebb 120 (százhúsz) naptári nap | Önálló egységként csak konzultációt követően rendelhető
0102010201 | DKM0104HNET21 | JL826A | HPE 5140 24G SFP w/8G Combo 4SFP+ EI Switch Mod | HPE | Áru | Alaptermék |  | 1 | 1 | Nem | db | 12 | 120 | www.arubanetworks.com | 27 | 3634594 | EUR | 9201.5042 | Nem | LAN aktív eszközök - Menedzselhető switch-ek | legalább 60 (hatvan), legfeljebb 120 (százhúsz) naptári nap | Önálló egységként csak konzultációt követően rendelhető
0102010201 | DKM0104HNET21 | R8J41A | HPE 5140 24G 2SFP+ 2XGT EI Switch Mod | HPE | Áru | Alaptermék |  | 1 | 1 | Nem | db | 12 | 120 | www.arubanetworks.com | 27 | 2643602 | EUR | 6692.6638 | Nem | LAN aktív eszközök - Menedzselhető switch-ek | legalább 60 (hatvan), legfeljebb 120 (százhúsz) naptári nap | Önálló egységként csak konzultációt követően rendelhető
0102010201 | DKM0104HNET21 | JL823A | HPE 5140 24G POE+ 2SFP+ 2XGT EI Switch Fabric mod | HPE | Áru | Alaptermék |  | 1 | 1 | Nem | db | 12 | 120 | www.arubanetworks.com | 27 | 4504704 | EUR | 11404.3137 | Nem | LAN aktív eszközök - Menedzselhető switch-ek | legalább 60 (hatvan), legfeljebb 120 (százhúsz) naptári nap | Önálló egységként csak konzultációt követően rendelhető
0102010201 | DKM0104HNET21 | JL825A | HPE 5140 48G POE+ 2SFP+ 2XGT EI Switch chassis | HPE | Áru | Alaptermék |  | 1 | 1 | Nem | db | 12 | 120 | www.arubanetworks.com | 27 | 4735696 | EUR | 11989.1036 | Nem | LAN aktív eszközök - Menedzselhető switch-ek | legalább 60 (hatvan), legfeljebb 120 (százhúsz) naptári nap | Önálló egységként csak konzultációt követően rendelhető
0102070201 | DKM0104HNET21 | JL857A | Aruba 8325-48Y8C FB 6 F 2 DC PS Bundle LTU | HPE | Áru | Alaptermék |  | 1 | 1 | Nem | db | 12 | 120 | www.arubanetworks.com | 27 | 170163844 | EUR | 430794.541 | Nem | LAN aktív eszközök - Menedzselhető switch-ek | legalább 60 (hatvan), legfeljebb 120 (százhúsz) naptári nap | Önálló egységként csak konzultációt követően rendelhető
0102070201 | DKM0104HNET21 | JL858A | Aruba 8325-48Y8C BF 6 F 2 DC PS Bundle LTU | HPE | Áru | Alaptermék |  | 1 | 1 | Nem | db | 12 | 120 | www.arubanetworks.com | 27 | 189071111 | EUR | 478661.041 | Nem | LAN aktív eszközök - Menedzselhető switch-ek | legalább 60 (hatvan), legfeljebb 120 (százhúsz) naptári nap | Önálló egységként csak konzultációt követően rendelhető
0102040101 | DKM0104HNET21 | CTI-CMS-1K-M5V2-K9 | CMS 1000 M5v2 Server | Cisco | Áru | Kiegészítő |  | 1 | 1 | Nem | db | 12 | 120 | www.cisco.hu | 27 | 9235846 | USD | 25943.3886 | Nem | IP video rendszerek - IP videokonferencia eszköz | legalább 60 (hatvan), legfeljebb 120 (százhúsz) naptári nap
0102040101 | DKM0104HNET21 | CS-CAM-PTZ4K= | Pan-Tilt-Zoom 4K 20x Camera | Cisco | Áru | Kiegészítő |  | 1 | 1 | Nem | db | 12 | 120 | www.cisco.hu | 27 | 5028534 | USD | 14125.0946 | Nem | IP video rendszerek - IP videokonferencia eszköz | legalább 60 (hatvan), legfeljebb 120 (százhúsz) naptári nap
0102020201 | DKM0104HNET21 | C9300X-24Y-E | Catalyst 9300X 24x25G Fiber Ports, modular uplink Switch | Cisco | Áru | Alaptermék |  | 1 | 1 | Nem | db | 12 | 120 | www.cisco.hu | 27 | 14301453 | USD | 40172.622 | Nem | WAN eszközök - Gerinchálózati útválasztók | legalább 60 (hatvan), legfeljebb 120 (százhúsz) naptári nap
0102020201 | DKM0104HNET21 | CTI-CMS-2K-M5V2-K9 | Cisco Meeting Server 2000 M5v2 | Cisco | Áru | Alaptermék |  | 1 | 1 | Nem | db | 12 | 120 | www.cisco.hu | 27 | 208562856 | USD | 585850.7202 | Nem | WAN eszközök - Gerinchálózati útválasztók | legalább 60 (hatvan), legfeljebb 120 (százhúsz) naptári nap
0102010102 | DKM0104HNET21 | JL810A | Aruba Instant On 1830 8G Switch | HPE | Áru | Alaptermék |  | 1 | 1 | Nem | db | 12 | 120 | www.arubanetworks.com | 27 | 58776 | EUR | 148.8 | Nem | LAN aktív eszközök - Menedzselhető switch-ek | legalább 60 (hatvan), legfeljebb 120 (százhúsz) naptári nap | Önálló egységként csak konzultációt követően rendelhető
0102010102 | DKM0104HNET21 | JL812A | Aruba Instant On 1830 24G 2SFP Switch | HPE | Áru | Alaptermék |  | 1 | 1 | Nem | db | 12 | 120 | www.arubanetworks.com | 27 | 118026 | EUR | 298.8 | Nem | LAN aktív eszközök - Menedzselhető switch-ek | legalább 60 (hatvan), legfeljebb 120 (százhúsz) naptári nap | Önálló egységként csak konzultációt követően rendelhető
0202110501 | DKM0104HNET21 | 632866 | LEGRAND patch kábel RJ45-RJ45 Cat6 árnyékolatlan (U/UTP) PVC 2 méter világos kék d: 5.6mm AWG26 LinkeoC | Legrand | Áru | Kiegészítő |  | 1 | 1 | Nem | db | 24 | 120 | https://www.legrand.hu | 27 | 733.4 | EUR | 1.8568 | Nem | Passzív hálózati elemek - Végpont kiépítéshez szükséges elemek | legalább 60 (hatvan), legfeljebb 120 (százhúsz) naptári nap | Önálló egységként csak konzultációt követően rendelhető
0202110501 | DKM0104HNET21 | 632867 | LEGRAND patch kábel RJ45-RJ45 Cat6 árnyékolatlan (U/UTP) PVC 3 méter világos kék d: 5.6mm AWG26 LinkeoC | Legrand | Áru | Kiegészítő |  | 1 | 1 | Nem | db | 24 | 120 | https://www.legrand.hu | 27 | 889.9 | EUR | 2.2528 | Nem | Passzív hálózati elemek - Végpont kiépítéshez szükséges elemek | legalább 60 (hatvan), legfeljebb 120 (százhúsz) naptári nap | Önálló egységként csak konzultációt követően rendelhető
0202110501 | DKM0104HNET21 | 632868 | LEGRAND patch kábel RJ45-RJ45 Cat6 árnyékolatlan (U/UTP) PVC 5 méter világos kék d: 5.6mm AWG26 LinkeoC | Legrand | Áru | Kiegészítő |  | 1 | 1 | Nem | db | 24 | 120 | https://www.legrand.hu | 27 | 1206 | EUR | 3.054 | Nem | Passzív hálózati elemek - Végpont kiépítéshez szükséges elemek | legalább 60 (hatvan), legfeljebb 120 (százhúsz) naptári nap | Önálló egységként csak konzultációt követően rendelhető
0202110501 | DKM0104HNET21 | 632874 | LEGRAND patch kábel RJ45-RJ45 Cat6 árnyékolt (F/UTP) PVC 1 méter világos kék d: 6mm AWG26 LinkeoC | Legrand | Áru | Kiegészítő |  | 1 | 1 | Nem | db | 24 | 120 | https://www.legrand.hu | 27 | 733.4 | EUR | 1.8568 | Nem | Passzív hálózati elemek - Végpont kiépítéshez szükséges elemek | legalább 60 (hatvan), legfeljebb 120 (százhúsz) naptári nap | Önálló egységként csak konzultációt követően rendelhető
0202110501 | DKM0104HNET21 | 632875 | LEGRAND patch kábel RJ45-RJ45 Cat6 árnyékolt (F/UTP) PVC 2 méter világos kék d: 6mm AWG26 LinkeoC | Legrand | Áru | Kiegészítő |  | 1 | 1 | Nem | db | 24 | 120 | https://www.legrand.hu | 27 | 1064 | EUR | 2.6937 | Nem | Passzív hálózati elemek - Végpont kiépítéshez szükséges elemek | legalább 60 (hatvan), legfeljebb 120 (százhúsz) naptári nap | Önálló egységként csak konzultációt követően rendelhető
0202110501 | DKM0104HNET21 | 632876 | LEGRAND patch kábel RJ45-RJ45 Cat6 árnyékolt (F/UTP) PVC 3 méter világos kék d: 6mm AWG26 LinkeoC | Legrand | Áru | Kiegészítő |  | 1 | 1 | Nem | db | 24 | 120 | https://www.legrand.hu | 27 | 1257 | EUR | 3.1815 | Nem | Passzív hálózati elemek - Végpont kiépítéshez szükséges elemek | legalább 60 (hatvan), legfeljebb 120 (százhúsz) naptári nap | Önálló egységként csak konzultációt követően rendelhető
0202110501 | DKM0104HNET21 | 632877 | LEGRAND patch kábel RJ45-RJ45 Cat6 árnyékolt (F/UTP) PVC 5 méter világos kék d: 6mm AWG26 LinkeoC | Legrand | Áru | Kiegészítő |  | 1 | 1 | Nem | db | 24 | 120 | https://www.legrand.hu | 27 | 1630 | EUR | 4.1265 | Nem | Passzív hálózati elemek - Végpont kiépítéshez szükséges elemek | legalább 60 (hatvan), legfeljebb 120 (százhúsz) naptári nap | Önálló egységként csak konzultációt követően rendelhető
0202110501 | DKM0104HNET21 | 632911 | LEGRAND 24x RJ45 keystone port készlet Cat5e árnyékolatlan (UTP) szerszámmentes 100MHz 1Gigabit LinkeoC | Legrand | Áru | Kiegészítő |  | 24 | 24 | Nem | készlet | 24 | 120 | https://www.legrand.hu | 27 | 429.1 | EUR | 1.0864 | Nem | Passzív hálózati elemek - Végpont kiépítéshez szükséges elemek | legalább 60 (hatvan), legfeljebb 120 (százhúsz) naptári nap | Korábbi termék mennyiségi egysége darab volt, míg az új változat mennyiségi egysége készlet (amiben 24 darab van). A DKÜ rendszer sajátossága miatt a listaár 1 darabra van megadva és nem a gyártói kiszerelésre
0202110501 | DKM0104HNET21 | 632910 | LEGRAND 24x RJ45 keystone port készlet Cat5e árnyékolt (STP) szerszámmentes100MHz 1Gigabit LinkeoC | Legrand | Áru | Kiegészítő |  | 24 | 24 | Nem | készlet | 24 | 120 | https://www.legrand.hu | 27 | 946.9 | EUR | 2.3972 | Nem | Passzív hálózati elemek - Végpont kiépítéshez szükséges elemek | legalább 60 (hatvan), legfeljebb 120 (százhúsz) naptári nap | Korábbi termék mennyiségi egysége darab volt, míg az új változat mennyiségi egysége készlet (amiben 24 darab van). A DKÜ rendszer sajátossága miatt a listaár 1 darabra van megadva és nem a gyártói kiszerelésre
0202110501 | DKM0104HNET21 | 632909 | LEGRAND 24x RJ45 keystone port készlet Cat6 árnyékolatlan (UTP) szerszámmentes 250Mhz 1Gigabit LinkeoC | Legrand | Áru | Kiegészítő |  | 24 | 24 | Nem | készlet | 24 | 120 | https://www.legrand.hu | 27 | 752 | EUR | 1.9039 | Nem | Passzív hálózati elemek - Végpont kiépítéshez szükséges elemek | legalább 60 (hatvan), legfeljebb 120 (százhúsz) naptári nap | Korábbi termék mennyiségi egysége darab volt, míg az új változat mennyiségi egysége készlet (amiben 24 darab van). A DKÜ rendszer sajátossága miatt a listaár 1 darabra van megadva és nem a gyártói kiszerelésre
0202110501 | DKM0104HNET21 | 632850 | LEGRAND üres keystone patch panel 1U-19" 24xRJ45 port fogadására fém kábeltartóval LinkeoC | Legrand | Áru | Kiegészítő |  | 1 | 1 | Nem | db | 24 | 120 | https://www.legrand.hu | 27 | 5121 | EUR | 12.9642 | Nem | Nyomvonal építési elemek - Nyomvonal kiépítéshez szükséges elemek | legalább 60 (hatvan), legfeljebb 120 (százhúsz) naptári nap | Önálló egységként csak konzultációt követően rendelhető
0202110501 | DKM0104HNET21 | 632901 | LEGRAND LinkeoC 10x 1xRJ45 csatlakozó készlet 45x45 burkolattal Cat.6A STP fehér | Legrand | Áru | Kiegészítő |  | 10 | 10 | Nem | db | 24 | 120 | https://www.legrand.hu | 27 | 5080 | EUR | 12.8617 | Nem | Passzív hálózati elemek - Végpont kiépítéshez szükséges elemek | legalább 60 (hatvan), legfeljebb 120 (százhúsz) naptári nap | Korábbi termék mennyiségi egysége darab volt, míg az új változat mennyiségi egysége készlet (amiben 10 darab van). A DKÜ rendszer sajátossága miatt a listaár 1 darabra van megadva és nem a gyártói kiszerelésre
0202110501 | DKM0104HNET21 | 632765 | LEGRAND patch kábel RJ45-RJ45 Cat5e árnyékolatlan (U/UTP) PVC 1 méter világos rózsaszín d: 4.8mm AWG26 LinkeoC | Legrand | Áru | Kiegészítő |  | 1 | 1 | Nem | db | 24 | 120 | https://www.legrand.hu | 27 | 472.9 | EUR | 1.1972 | Nem | Passzív hálózati elemek - Végpont kiépítéshez szükséges elemek | legalább 60 (hatvan), legfeljebb 120 (százhúsz) naptári nap | Önálló egységként csak konzultációt követően rendelhető
0202110501 | DKM0104HNET21 | 632766 | LEGRAND patch kábel RJ45-RJ45 Cat5e árnyékolatlan (U/UTP) PVC 1,5 méter világos rózsaszín d: 4.8mm AWG26 LinkeoC | Legrand | Áru | Kiegészítő |  | 1 | 1 | Nem | db | 24 | 120 | https://www.legrand.hu | 27 | 554.9 | EUR | 1.4048 | Nem | Passzív hálózati elemek - Végpont kiépítéshez szükséges elemek | legalább 60 (hatvan), legfeljebb 120 (százhúsz) naptári nap | Önálló egységként csak konzultációt követően rendelhető
0202110501 | DKM0104HNET21 | 632767 | LEGRAND patch kábel RJ45-RJ45 Cat5e árnyékolatlan (U/UTP) PVC 2 méter világos rózsaszín d: 4.8mm AWG26 LinkeoC | Legrand | Áru | Kiegészítő |  | 1 | 1 | Nem | db | 24 | 120 | https://www.legrand.hu | 27 | 661.2 | EUR | 1.6738 | Nem | Passzív hálózati elemek - Végpont kiépítéshez szükséges elemek | legalább 60 (hatvan), legfeljebb 120 (százhúsz) naptári nap | Önálló egységként csak konzultációt követően rendelhető
0202110501 | DKM0104HNET21 | 632768 | LEGRAND patch kábel RJ45-RJ45 Cat5e árnyékolatlan (U/UTP) PVC 3 méter világos rózsaszín d: 4.8mm AWG26 LinkeoC | Legrand | Áru | Kiegészítő |  | 1 | 1 | Nem | db | 24 | 120 | https://www.legrand.hu | 27 | 759.7 | EUR | 1.9232 | Nem | Passzív hálózati elemek - Végpont kiépítéshez szükséges elemek | legalább 60 (hatvan), legfeljebb 120 (százhúsz) naptári nap | Önálló egységként csak konzultációt követően rendelhető
0202110501 | DKM0104HNET21 | 632769 | LEGRAND patch kábel RJ45-RJ45 Cat5e árnyékolatlan (U/UTP) PVC 5 méter világos rózsaszín d: 4.8mm AWG26 LinkeoC | Legrand | Áru | Kiegészítő |  | 1 | 1 | Nem | db | 24 | 120 | https://www.legrand.hu | 27 | 1029 | EUR | 2.605 | Nem | Passzív hálózati elemek - Végpont kiépítéshez szükséges elemek | legalább 60 (hatvan), legfeljebb 120 (százhúsz) naptári nap | Önálló egységként csak konzultációt követően rendelhető
0202110501 | DKM0104HNET21 | 632860 | LEGRAND patch kábel RJ45-RJ45 Cat5e árnyékolt (F/UTP) PVC 1 méter világos barna d: 4.8mm AWG26 LinkeoC | Legrand | Áru | Kiegészítő |  | 1 | 1 | Nem | db | 24 | 120 | https://www.legrand.hu | 27 | 719.2 | EUR | 1.8208 | Nem | Passzív hálózati elemek - Végpont kiépítéshez szükséges elemek | legalább 60 (hatvan), legfeljebb 120 (százhúsz) naptári nap | Önálló egységként csak konzultációt követően rendelhető
0202110501 | DKM0104HNET21 | 632861 | LEGRAND patch kábel RJ45-RJ45 Cat5e árnyékolt (F/UTP) PVC 2 méter világos barna d: 4.8mm AWG26 LinkeoC | Legrand | Áru | Kiegészítő |  | 1 | 1 | Nem | db | 24 | 120 | https://www.legrand.hu | 27 | 848.3 | EUR | 2.1477 | Nem | Passzív hálózati elemek - Végpont kiépítéshez szükséges elemek | legalább 60 (hatvan), legfeljebb 120 (százhúsz) naptári nap | Önálló egységként csak konzultációt követően rendelhető
0202110501 | DKM0104HNET21 | 632862 | LEGRAND patch kábel RJ45-RJ45 Cat5e árnyékolt (F/UTP) PVC 3 méter világos barna d: 4.8mm AWG26 LinkeoC | Legrand | Áru | Kiegészítő |  | 1 | 1 | Nem | db | 24 | 120 | https://www.legrand.hu | 27 | 1110 | EUR | 2.8101 | Nem | Passzív hálózati elemek - Végpont kiépítéshez szükséges elemek | legalább 60 (hatvan), legfeljebb 120 (százhúsz) naptári nap | Önálló egységként csak konzultációt követően rendelhető
0202110501 | DKM0104HNET21 | 632863 | LEGRAND patch kábel RJ45-RJ45 Cat5e árnyékolt (F/UTP) PVC 5 méter világos barna d: 4.8mm AWG26 LinkeoC | Legrand | Áru | Kiegészítő |  | 1 | 1 | Nem | db | 24 | 120 | https://www.legrand.hu | 27 | 1479 | EUR | 3.744 | Nem | Passzív hálózati elemek - Végpont kiépítéshez szükséges elemek | legalább 60 (hatvan), legfeljebb 120 (százhúsz) naptári nap | Önálló egységként csak konzultációt követően rendelhető
0202110501 | DKM0104HNET21 | 632864 | LEGRAND patch kábel RJ45-RJ45 Cat6 árnyékolatlan (U/UTP) PVC 1 méter világos kék d: 5.6mm AWG26 LinkeoC | Legrand | Áru | Kiegészítő |  | 1 | 1 | Nem | db | 24 | 120 | https://www.legrand.hu | 27 | 621.8 | EUR | 1.5741 | Nem | Passzív hálózati elemek - Végpont kiépítéshez szükséges elemek | legalább 60 (hatvan), legfeljebb 120 (százhúsz) naptári nap | Önálló egységként csak konzultációt követően rendelhető
0202110501 | DKM0104HNET21 | 632865 | LEGRAND patch kábel RJ45-RJ45 Cat6 árnyékolatlan (U/UTP) PVC 1,5 méter világos kék d: 5.6mm AWG26 LinkeoC | Legrand | Áru | Kiegészítő |  | 1 | 1 | Nem | db | 24 | 120 | https://www.legrand.hu | 27 | 733.4 | EUR | 1.8568 | Nem | Passzív hálózati elemek - Végpont kiépítéshez szükséges elemek | legalább 60 (hatvan), legfeljebb 120 (százhúsz) naptári nap | Önálló egységként csak konzultációt követően rendelhető
0102010102 | DKM0104HNET21 | A-CMS-PMP | CMS On-Prem Named User (PMP) Host License | Cisco | Áru | Alaptermék |  | 1 | 1 | Nem | db | 12 | 120 | www.cisco.com | 27 | 23069 | USD | 64.7992 | Nem | LAN aktív eszközök - Menedzselhető switch-ek | legalább 60 (hatvan), legfeljebb 120 (százhúsz) naptári nap | Önálló egységként csak konzultációt követően rendelhető
0102010102 | DKM0104HNET21 | A-FLEX-STD-CUBE | CUBE Standard Trunk Session License | Cisco | Áru | Alaptermék |  | 1 | 1 | Nem | db | 12 | 120 | www.cisco.com | 27 | 41011 | USD | 115.2008 | Nem | LAN aktív eszközök - Menedzselhető switch-ek | legalább 60 (hatvan), legfeljebb 120 (százhúsz) naptári nap | Önálló egységként csak konzultációt követően rendelhető
0102010102 | DKM0104HNET21 | A-FLEX-ENH-CUBE | CUBE Enhanced Trunk Session License | Cisco | Áru | Alaptermék |  | 1 | 1 | Nem | db | 12 | 120 | www.cisco.com | 27 | 53828 | USD | 151.2015 | Nem | LAN aktív eszközök - Menedzselhető switch-ek | legalább 60 (hatvan), legfeljebb 120 (százhúsz) naptári nap | Önálló egységként csak konzultációt követően rendelhető
0102020101 | DKM0104HNET21 | PSU-12VDC-40W2 | Power Supply 12 VDC 40W | Cisco | Áru | Alaptermék |  | 1 | 1 | Nem | db | 12 | 120 | www.cisco.com | 27 | 89712 | USD | 252.0013 | Nem | WAN eszközök - Telephelyi elérést biztosító útválasztók | legalább 60 (hatvan), legfeljebb 120 (százhúsz) naptári nap | Önálló egységként csak konzultációt követően rendelhető
0102010102 | DKM0104HNET21 | JL706C | Aruba 8360-48XT4C v2 FB 3F 2AC Bundle | Hewlett Packard Enterprise | Áru | Alaptermék |  | 1 | 1 | Nem | db | 12 | 120 | www.arubanetworks.com | 27 | 10110894 | EUR | 25597.201 | Nem | LAN aktív eszközök - Adatközponti switch-ek | legalább 60 (hatvan), legfeljebb 120 (százhúsz) naptári nap | A rendelés előzetes konzultációt igényel
0102010102 | DKM0104HNET21 | JL707C | Aruba 8360-48XT4C v2 BF 3F 2AC Bundle | Hewlett Packard Enterprise | Áru | Alaptermék |  | 1 | 1 | Nem | db | 12 | 120 | www.arubanetworks.com | 27 | 10110894 | EUR | 25597.201 | Nem | LAN aktív eszközök - Adatközponti switch-ek | legalább 60 (hatvan), legfeljebb 120 (százhúsz) naptári nap | A rendelés előzetes konzultációt igényel
0102010102 | DKM0104HNET21 | JL710C | Aruba 8360-24XF2C v2 FB 3F 2AC Bundle | Hewlett Packard Enterprise | Áru | Alaptermék |  | 1 | 1 | Nem | db | 12 | 120 | www.arubanetworks.com | 27 | 6860202 | EUR | 17367.6006 | Nem | LAN aktív eszközök - Adatközponti switch-ek | legalább 60 (hatvan), legfeljebb 120 (százhúsz) naptári nap | A rendelés előzetes konzultációt igényel
0102010102 | DKM0104HNET21 | JL711C | Aruba 8360-24XF2C v2 BF 3F 2AC Bundle | Hewlett Packard Enterprise | Áru | Alaptermék |  | 1 | 1 | Nem | db | 12 | 120 | www.arubanetworks.com | 27 | 6860202 | EUR | 17367.6006 | Nem | LAN aktív eszközök - Adatközponti switch-ek | legalább 60 (hatvan), legfeljebb 120 (százhúsz) naptári nap | A rendelés előzetes konzultációt igényel
0202110601 | DKM0104HNET21 | JL563B | Aruba 10GBASE-T SFP+ RJ45 30m Cat6A Transceiver | HPE | Áru | Alaptermék |  | 1 | 1 | Nem | db | 12 | 120 | www.arubanetworks.com | 27 | 290088 | EUR | 734.4003 | Nem | LAN aktív eszközök - Adatközponti switch-ek | legalább 60 (hatvan), legfeljebb 120 (százhúsz) naptári nap | A rendelés előzetes konzultációt igényel
0202110601 | DKM0104HNET21 | JL483C | Aruba X474 4-post Rack Kit | HPE | Áru | Alaptermék |  | 1 | 1 | Nem | db | 12 | 120 | www.arubanetworks.com | 27 | 101910 | EUR | 258.0008 | Nem | Vezeték nélküli megoldások - Vezeték nélküli vezérlők (Wireless Controllers) | legalább 60 (hatvan), legfeljebb 120 (százhúsz) naptári nap | A rendelés előzetes konzultációt igényel
0202110601 | DKM0104HNET21 | JL482C | Aruba X472 2-post Rack Kit | HPE | Áru | Alaptermék |  | 1 | 1 | Nem | db | 12 | 120 | www.arubanetworks.com | 27 | 32706 | EUR | 82.8012 | Nem | Vezeték nélküli megoldások - Vezeték nélküli vezérlők (Wireless Controllers) | legalább 60 (hatvan), legfeljebb 120 (százhúsz) naptári nap | A rendelés előzetes konzultációt igényel
0102010201 | DKM0104HNET21 | R0X44C | Aruba 6400 48p 1G/10G/25G SFP28 v2 Module | Hewlett Packard Enterprise | Áru | Alaptermék |  | 1 | 1 | Nem | db | 12 | 120 | www.arubanetworks.com | 27 | 18294504 | EUR | 46315.2006 | Nem | Vezeték nélküli megoldások - Vezérlő nélküli elérési pont (Controllerless Access Point) | legalább 60 (hatvan), legfeljebb 120 (százhúsz) naptári nap | A rendelés előzetes konzultációt igényel
0102010201 | DKM0104HNET21 | R0X45C | Aruba 6400 12p 40G/100G QSFP28 v2 Module | Hewlett Packard Enterprise | Áru | Alaptermék |  | 1 | 1 | Nem | db | 12 | 120 | www.arubanetworks.com | 27 | 18294504 | EUR | 46315.2006 | Nem | Vezeték nélküli megoldások - Vezérlő nélküli elérési pont (Controllerless Access Point) | legalább 60 (hatvan), legfeljebb 120 (százhúsz) naptári nap | A rendelés előzetes konzultációt igényel
0102050201 | DKM0104HNET21 | R9B28A | Aruba Instant On AP25 (RW) 4x4 Wi-Fi 6 Access Point | HPE | Áru | Alaptermék |  | 1 | 1 | Nem | db | 12 | 120 | www.arubanetworks.com | 27 | 138431 | EUR | 350.459 | Nem | Vezeték nélküli megoldások - Vezeték nélküli elérési pont (Access Point) | legalább 60 (hatvan), legfeljebb 120 (százhúsz) naptári nap | A rendelés előzetes konzultációt igényel
0102050201 | DKM0104HNET21 | R9B33A | Aruba Instant On AP25 with 12V/18W Power Adaptor (EU) Bundle | HPE | Áru | Alaptermék |  | 1 | 1 | Nem | db | 12 | 120 | www.arubanetworks.com | 27 | 168543 | EUR | 426.6899 | Nem | Vezeték nélküli megoldások - Vezeték nélküli elérési pont (Access Point) | legalább 60 (hatvan), legfeljebb 120 (százhúsz) naptári nap | A rendelés előzetes konzultációt igényel
0202110601 | DKM0104HNET21 | R9M79A | Aruba Instant On 12V/18W Power Adaptor EU | HPE | Áru | Alaptermék |  | 1 | 1 | Nem | db | 12 | 120 | www.arubanetworks.com | 27 | 8058 | EUR | 20.3996 | Nem | Vezeték nélküli megoldások - Vezérlő nélküli elérési pont (Controllerless Access Point) | legalább 60 (hatvan), legfeljebb 120 (százhúsz) naptári nap | A rendelés előzetes konzultációt igényel
0202110601 | DKM0104HNET21 | R7H75A | Aruba UXI G6 Sensor (Ethernet + Wi-Fi AX) | HPE | Áru | Alaptermék |  | 1 | 1 | Nem | db | 12 | 120 | www.arubanetworks.com | 27 | 263070 | EUR | 665.9988 | Nem | Vezeték nélküli megoldások - Vezérlő nélküli elérési pont (Controllerless Access Point) | legalább 60 (hatvan), legfeljebb 120 (százhúsz) naptári nap | A rendelés előzetes konzultációt igényel
0102010201 | DKM0104HNET21 | R9J03A | HPE MSR3026 AC Chassis | HPE | Áru | Alaptermék |  | 1 | 1 | Nem | db | 12 | 120 | www.arubanetworks.com | 27 | 4190160 | EUR | 10608.0008 | Nem | LAN aktív eszközök - Moduláris switch-ek | legalább 60 (hatvan), legfeljebb 120 (százhúsz) naptári nap | A rendelés előzetes konzultációt igényel
0102010201 | DKM0104HNET21 | R9J04A | HPE MSR3046 Router MPU | HPE | Áru | Alaptermék |  | 1 | 1 | Nem | db | 12 | 120 | www.arubanetworks.com | 27 | 12769561 | EUR | 32328.0013 | Nem | LAN aktív eszközök - Moduláris switch-ek | legalább 60 (hatvan), legfeljebb 120 (százhúsz) naptári nap | A rendelés előzetes konzultációt igényel
0102010201 | DKM0104HNET21 | R9J05A | HPE MSR3048 Router MPU | HPE | Áru | Alaptermék |  | 1 | 1 | Nem | db | 12 | 120 | www.arubanetworks.com | 27 | 12769561 | EUR | 32328.0013 | Nem | LAN aktív eszközök - Moduláris switch-ek | legalább 60 (hatvan), legfeljebb 120 (százhúsz) naptári nap | A rendelés előzetes konzultációt igényel
0202110601 | DKM0104HNET21 | R8R05AAE | Aruba UXI 1y Zebra Agent Cloud Sub E-STU | HPE | Áru | Alaptermék |  | 1 | 1 | Nem | db | 12 | 120 | www.arubanetworks.com | 27 | 27890468 | EUR | 70608.7787 | Nem | Vezeték nélküli megoldások - Vezérlő nélküli elérési pont (Controllerless Access Point) | legalább 60 (hatvan), legfeljebb 120 (százhúsz) naptári nap | A rendelés előzetes konzultációt igényel
0202110601 | DKM0104HNET21 | R8R06AAE | Aruba UXI 3y Zebra Agent Cloud Sub E-STU | HPE | Áru | Alaptermék |  | 1 | 1 | Nem | db | 12 | 120 | www.arubanetworks.com | 27 | 18381305 | EUR | 46534.9495 | Nem | Vezeték nélküli megoldások - Vezérlő nélküli elérési pont (Controllerless Access Point) | legalább 60 (hatvan), legfeljebb 120 (százhúsz) naptári nap | A rendelés előzetes konzultációt igényel
0202110601 | DKM0104HNET21 | R8R07AAE | Aruba UXI 5y Zebra Agent Cloud Sub E-STU | HPE | Áru | Alaptermék |  | 1 | 1 | Nem | db | 12 | 120 | www.arubanetworks.com | 27 | 8083004 | EUR | 20463.3005 | Nem | Vezeték nélküli megoldások - Vezérlő nélküli elérési pont (Controllerless Access Point) | legalább 60 (hatvan), legfeljebb 120 (százhúsz) naptári nap | A rendelés előzetes konzultációt igényel
0202110601 | DKM0104HNET21 | JL782A | Aruba 10G Ind-Tmp SFP+ LC SR 300m MMF Transceiver | HPE | Áru | Alaptermék |  | 1 | 1 | Nem | db | 12 | 120 | www.arubanetworks.com | 27 | 218206 | EUR | 552.4208 | Nem | Vezeték nélküli megoldások - Vezeték nélküli vezérlők (Wireless Controllers) | legalább 60 (hatvan), legfeljebb 120 (százhúsz) naptári nap | A rendelés előzetes konzultációt igényel
0202110601 | DKM0104HNET21 | JL780A | Aruba 1G Ind-Tmp SFP LC SX 500m MMF Transceiver | HPE | Áru | Alaptermék |  | 1 | 1 | Nem | db | 12 | 120 | www.arubanetworks.com | 27 | 178319 | EUR | 451.4399 | Nem | Vezeték nélküli megoldások - Vezeték nélküli vezérlők (Wireless Controllers) | legalább 60 (hatvan), legfeljebb 120 (százhúsz) naptári nap | A rendelés előzetes konzultációt igényel
0102050202 | DKM0104HNET21 | JL781A | Aruba 1G Ind-Tmp SFP LC LX 10km SMF Transceiver | HPE | Áru | Alaptermék |  | 1 | 1 | Nem | db | 12 | 120 | www.arubanetworks.com | 27 | 496634 | EUR | 1257.3005 | Nem | LAN aktív eszközök - Adatközponti switch-ek | legalább 60 (hatvan), legfeljebb 120 (százhúsz) naptári nap | A rendelés előzetes konzultációt igényel
0202110601 | DKM0104HNET21 | JL783A | Aruba 10G Ind-Tmp SFP+ LC LR 10km SMF Transceiver | HPE | Áru | Alaptermék |  | 1 | 1 | Nem | db | 12 | 120 | www.arubanetworks.com | 27 | 1392529 | EUR | 3525.3893 | Nem | Vezeték nélküli megoldások - Vezeték nélküli vezérlők (Wireless Controllers) | legalább 60 (hatvan), legfeljebb 120 (százhúsz) naptári nap | A rendelés előzetes konzultációt igényel
0102050201 | DKM0104HNET21 | R7H97A | Aruba 9240 (RW) Campus Gateway | HPE | Áru | Alaptermék |  | 1 | 1 | Nem | db | 12 | 120 | www.arubanetworks.com | 27 | 9552179 | EUR | 24182.7309 | Nem | Vezeték nélküli megoldások - Vezeték nélküli vezérlők (Wireless Controllers) | legalább 60 (hatvan), legfeljebb 120 (százhúsz) naptári nap | A rendelés előzetes konzultációt igényel
0102010201 | DKM0104HNET21 | R9L61A | HPE 5140 24G 4SFP+ 1-slot HI Switch Chassis | HPE | Áru | Alaptermék |  | 1 | 1 | Nem | db | 12 | 120 | www.arubanetworks.com | 27 | 10326564 | EUR | 26143.1992 | Nem | LAN aktív eszközök - Moduláris switch-ek | legalább 60 (hatvan), legfeljebb 120 (százhúsz) naptári nap | A rendelés előzetes konzultációt igényel
0102010201 | DKM0104HNET21 | R9L63A | HPE 5140 24G PoE+ 4SFP+ 1-slot HI Switch Chassis | HPE | Áru | Alaptermék |  | 1 | 1 | Nem | db | 12 | 120 | www.arubanetworks.com | 27 | 6827970 | EUR | 17285.9993 | Nem | LAN aktív eszközök - Moduláris switch-ek | legalább 60 (hatvan), legfeljebb 120 (százhúsz) naptári nap | A rendelés előzetes konzultációt igényel
0102010102 | DKM0104HNET21 | R9L62A | HPE 5140 48G 4SFP+ 1-slot HI Switch Fabric Bundle | HPE | Áru | Alaptermék |  | 1 | 1 | Nem | db | 12 | 120 | www.arubanetworks.com | 27 | 13344048 | EUR | 33782.3994 | Nem | LAN aktív eszközök - Menedzselhető switch-ek | legalább 60 (hatvan), legfeljebb 120 (százhúsz) naptári nap | A rendelés előzetes konzultációt igényel
0102010102 | DKM0104HNET21 | R9L64A | HPE 5140 48G PoE+ 4SFP+ 1-slot HI Switch Fabric Bundle | HPE | Áru | Alaptermék |  | 1 | 1 | Nem | db | 12 | 120 | www.arubanetworks.com | 27 | 14757990 | EUR | 37361.9998 | Nem | LAN aktív eszközök - Menedzselhető switch-ek | legalább 60 (hatvan), legfeljebb 120 (százhúsz) naptári nap | A rendelés előzetes konzultációt igényel
0102010201 | DKM0104HNET21 | JL836A | HPE 5944 48XGT 6QS28 Switch Mod | HPE | Áru | Alaptermék |  | 1 | 1 | Nem | db | 12 | 120 | www.arubanetworks.com | 27 | 11387850 | EUR | 28829.9994 | Nem | LAN aktív eszközök - Moduláris switch-ek | legalább 60 (hatvan), legfeljebb 120 (százhúsz) naptári nap | A rendelés előzetes konzultációt igényel
0102050202 | DKM0104HNET21 | R7H76A | Aruba UXI G6C Sensor (Ethernet + Wi-Fi AX + Cellular) +XCVR | HPE | Áru | Alaptermék |  | 1 | 1 | Nem | db | 12 | 120 | www.arubanetworks.com | 27 | 247926 | EUR | 627.6612 | Nem | LAN aktív eszközök - Adatközponti switch-ek | legalább 60 (hatvan), legfeljebb 120 (százhúsz) naptári nap | A rendelés előzetes konzultációt igényel
0102010201 | DKM0104HNET21 | CS-PTZ4K-BRKT | Bracket for wall mounting of PTZ 4K camera (Spare) | Cisco | Áru | Alaptermék |  | 1 | 1 | Nem | db | 12 | 120 | www.cisco.com | 27 | 96120 | USD | 270 | Nem | LAN aktív eszközök - Adatközponti switch-ek | legalább 60 (hatvan), legfeljebb 120 (százhúsz) naptári nap | Önálló egységként csak konzultációt követően rendelhető
0102010102 | DKM0104HNET21 | ATA191-K9 | 2-Port Analog Adapter power supply | Cisco | Áru | Alaptermék |  | 1 | 1 | Nem | db | 12 | 120 | www.cisco.com | 27 | 179167 | USD | 503.2791 | Nem | LAN aktív eszközök - Adatközponti switch-ek | legalább 60 (hatvan), legfeljebb 120 (százhúsz) naptári nap | Önálló egységként csak konzultációt követően rendelhető
0102020101 | DKM0104HNET21 | A-CMS-RECORDING | CMS On-Prem Recording or Streaming License | Cisco | Áru | Alaptermék |  | 1 | 1 | Nem | db | 12 | 120 | www.cisco.com | 27 | 358848 | USD | 1007.9987 | Nem | WAN eszközök - Telephelyi elérést biztosító útválasztók | legalább 60 (hatvan), legfeljebb 120 (százhúsz) naptári nap | Önálló egységként csak konzultációt követően rendelhető
0102020101 | DKM0104HNET21 | A-FLEX-P-DEV-REG | NU TelePresence Room Wifi | Cisco | Áru | Alaptermék |  | 1 | 1 | Nem | db | 12 | 120 | www.cisco.com | 27 | 482710 | USD | 1355.9276 | Nem | WAN eszközök - Telephelyi elérést biztosító útválasztók | legalább 60 (hatvan), legfeljebb 120 (százhúsz) naptári nap | Önálló egységként csak konzultációt követően rendelhető
0102020101 | DKM0104HNET21 | A-FLEX-CVI-ROOMS | Webex Video Int for MS Teams CVI per Active Device | Cisco | Áru | Alaptermék |  | 1 | 1 | Nem | db | 12 | 120 | www.cisco.com | 27 | 768929 | USD | 2159.9137 | Nem | WAN eszközök - Telephelyi elérést biztosító útválasztók | legalább 60 (hatvan), legfeljebb 120 (százhúsz) naptári nap | Önálló egységként csak konzultációt követően rendelhető
0102010201 | DKM0104HNET21 | CS-T10-TS-K9 | Cisco Webex Room Navigator - Table stand version - Spare | Cisco | Áru | Alaptermék |  | 1 | 1 | Nem | db | 12 | 120 | www.cisco.com | 27 | 768960 | USD | 2160 | Nem | LAN aktív eszközök - Adatközponti switch-ek | legalább 60 (hatvan), legfeljebb 120 (százhúsz) naptári nap | Önálló egységként csak konzultációt követően rendelhető
0102010102 | DKM0104HNET21 | A-CMS-TMS-25 | CMS TMS Add 25 Endpoints | Cisco | Áru | Alaptermék |  | 1 | 1 | Nem | db | 12 | 120 | www.cisco.com | 27 | 898183 | USD | 2522.9871 | Nem | LAN aktív eszközök - Adatközponti switch-ek | legalább 60 (hatvan), legfeljebb 120 (százhúsz) naptári nap | Önálló egységként csak konzultációt követően rendelhető
0102010102 | DKM0104HNET21 | CS-T10-WM-K9 | Cisco Webex Room Navigator - Wall mount version | Cisco | Áru | Alaptermék |  | 1 | 1 | Nem | db | 12 | 120 | www.cisco.com | 27 | 940126 | USD | 2640.8032 | Nem | LAN aktív eszközök - Menedzselhető switch-ek | legalább 60 (hatvan), legfeljebb 120 (százhúsz) naptári nap | Önálló egységként csak konzultációt követően rendelhető
0102040101 | DKM0104HNET21 | A-CMS-SMP | CMS On-Prem Shared Meeting License | Cisco | Áru | Kiegészítő |  | 1 | 1 | Nem | db | 12 | 120 | www.cisco.com | 27 | 3797432 | USD | 10666.9432 | Nem | IP video rendszerek - IP videokonferencia eszköz | legalább 60 (hatvan), legfeljebb 120 (százhúsz) naptári nap | Önálló egységként csak konzultációt követően rendelhető
0102010102 | DKM0104HNET21 | CS-BAR-T-K9 | Cisco Webex Room Bar w/Table Stand Navigator Switch | Cisco | Áru | Alaptermék |  | 1 | 1 | Nem | db | 12 | 120 | www.cisco.com | 27 | 3428410 | USD | 9630.3651 | Nem | LAN aktív eszközök - Menedzselhető switch-ek | legalább 60 (hatvan), legfeljebb 120 (százhúsz) naptári nap | Önálló egységként csak konzultációt követően rendelhető
0102010102 | DKM0104HNET21 | CS-BAR-T-C-K9 | Carbon Cisco Webex Room Bar w/Table Stand Navigator Switch | Cisco | Áru | Alaptermék |  | 1 | 1 | Nem | db | 12 | 120 | www.cisco.com | 27 | 3577685 | USD | 10049.6781 | Nem | LAN aktív eszközök - Menedzselhető switch-ek | legalább 60 (hatvan), legfeljebb 120 (százhúsz) naptári nap | Önálló egységként csak konzultációt követően rendelhető
0102060101 | DKM0104HNET21 | CS-BAR-W-K9 | Cisco Webex Room Bar w/Wall Mounted Navigator Switch | Cisco | Áru | Alaptermék |  | 1 | 1 | Nem | db | 12 | 120 | www.cisco.com | 27 | 3678204 | USD | 10332.0345 | Nem | Hálózat biztonsági megoldások - Hálózat biztonsági megoldások | legalább 60 (hatvan), legfeljebb 120 (százhúsz) naptári nap | Önálló egységként csak konzultációt követően rendelhető
0102010102 | DKM0104HNET21 | CS-BAR-W-C-K9 | Carbon Cisco Webex Room Bar w/Wall Mounted Navigator Switch | Cisco | Áru | Alaptermék |  | 1 | 1 | Nem | db | 12 | 120 | www.cisco.com | 27 | 3683802 | USD | 10347.7597 | Nem | LAN aktív eszközök - Menedzselhető switch-ek | legalább 60 (hatvan), legfeljebb 120 (százhúsz) naptári nap | Önálló egységként csak konzultációt követően rendelhető
0102010102 | DKM0104HNET21 | A-FLEX-NUM-EC | NU Meetings - Events Center | Cisco | Áru | Alaptermék |  | 1 | 1 | Nem | db | 12 | 120 | www.cisco.com | 27 | 6989264 | USD | 19632.7647 | Nem | LAN aktív eszközök - Adatközponti switch-ek | legalább 60 (hatvan), legfeljebb 120 (százhúsz) naptári nap | Önálló egységként csak konzultációt követően rendelhető
0102020201 | DKM0104HNET21 | A-CMS-TMS-BASE | CMS TMS Base Starter Pack License | Cisco | Áru | Alaptermék |  | 1 | 1 | Nem | db | 12 | 120 | www.cisco.com | 27 | 8938409 | USD | 25107.8891 | Nem | WAN eszközök - Gerinchálózati útválasztók | legalább 60 (hatvan), legfeljebb 120 (százhúsz) naptári nap | Önálló egységként csak konzultációt követően rendelhető
0102010201 | DKM0104HNET21 | CS-KITPLPTZ4K-K9 | Room Kit Plus PTZ 4K- Codec Plus, PTZ 4K Camera and Navigtor | Cisco | Áru | Alaptermék |  | 1 | 1 | Nem | db | 12 | 120 | www.cisco.com | 27 | 9996480 | USD | 28080 | Nem | LAN aktív eszközök - Moduláris switch-ek | legalább 60 (hatvan), legfeljebb 120 (százhúsz) naptári nap | Önálló egységként csak konzultációt követően rendelhető
0102020201 | DKM0104HNET21 | CS-KITPRO-PTZ4K-K9 | Room Kit Pro PTZ 4K - Codec Pro, PTZ 4K, Room Navigator | Cisco | Áru | Alaptermék |  | 1 | 1 | Nem | db | 12 | 120 | www.cisco.com | 27 | 19664498 | USD | 55237.3548 | Nem | WAN eszközök - Gerinchálózati útválasztók | legalább 60 (hatvan), legfeljebb 120 (százhúsz) naptári nap | Önálló egységként csak konzultációt követően rendelhető
0102020101 | DKM0104HNET21 | DNA-P-T3-A-3Y | Cisco DNA Advantage On-Prem Lic 3Y - upto 10G (Aggr, 20G) | Cisco | Áru | Alaptermék |  | 1 | 1 | Nem | db | 12 | 120 | www.cisco.com | 27 | 10893641 | USD | 30600.1162 | Nem | WAN eszközök - Telephelyi elérést biztosító útválasztók | legalább 60 (hatvan), legfeljebb 120 (százhúsz) naptári nap | Önálló egységként csak konzultációt követően rendelhető
0102020101 | DKM0104HNET21 | CS-KITPRO-K9 | Room Kit Pro - Codec, Quad Cam, Room Navigator - GPL | Cisco | Áru | Alaptermék |  | 1 | 1 | Nem | db | 12 | 120 | www.cisco.com | 27 | 18165620 | USD | 51027.0229 | Nem | WAN eszközök - Telephelyi elérést biztosító útválasztók | legalább 60 (hatvan), legfeljebb 120 (százhúsz) naptári nap | Önálló egységként csak konzultációt követően rendelhető
0102020201 | DKM0104HNET21 | C8500-12X | Cisco Catalyst 8500-12X Edge Platform | Cisco | Áru | Alaptermék |  | 1 | 1 | Nem | db | 12 | 120 | www.cisco.com | 27 | 59589388 | USD | 167385.921 | Nem | WAN eszközök - Gerinchálózati útválasztók | legalább 60 (hatvan), legfeljebb 120 (százhúsz) naptári nap | Önálló egységként csak konzultációt követően rendelhető
0102010102 | DKM0104HNET21 | JL708C | Aruba 8360-12C v2 FB 3F 2AC Bundle | Hewlett Packard Enterprise | Áru | Alaptermék |  | 1 | 1 | Nem | db | 12 | 120 | www.arubanetworks.com | 27 | 8305428 | EUR | 21026.3995 | Nem | LAN aktív eszközök - Adatközponti switch-ek | legalább 60 (hatvan), legfeljebb 120 (százhúsz) naptári nap | A rendelés előzetes konzultációt igényel
0102010102 | DKM0104HNET21 | JL709C | Aruba 8360-12C v2 BF 3F 2AC Bundle | Hewlett Packard Enterprise | Áru | Alaptermék |  | 1 | 1 | Nem | db | 12 | 120 | www.arubanetworks.com | 27 | 8305428 | EUR | 21026.3995 | Nem | LAN aktív eszközök - Adatközponti switch-ek | legalább 60 (hatvan), legfeljebb 120 (százhúsz) naptári nap | A rendelés előzetes konzultációt igényel
0102010102 | DKM0104HNET21 | JL700C | Aruba 8360-32Y4C v2 FB 3F 2AC Bundle | Hewlett Packard Enterprise | Áru | Alaptermék |  | 1 | 1 | Nem | db | 12 | 120 | www.arubanetworks.com | 27 | 9749706 | EUR | 24682.8012 | Nem | LAN aktív eszközök - Adatközponti switch-ek | legalább 60 (hatvan), legfeljebb 120 (százhúsz) naptári nap | A rendelés előzetes konzultációt igényel
0102010102 | DKM0104HNET21 | JL701C | Aruba 8360-32Y4C v2 BF 3F 2AC Bundle | Hewlett Packard Enterprise | Áru | Alaptermék |  | 1 | 1 | Nem | db | 12 | 120 | www.arubanetworks.com | 27 | 9749706 | EUR | 24682.8012 | Nem | LAN aktív eszközök - Adatközponti switch-ek | legalább 60 (hatvan), legfeljebb 120 (százhúsz) naptári nap | A rendelés előzetes konzultációt igényel
0102010201 | DKM0104HNET21 | JL704C | Aruba 8360-48Y6C v2 FB 5F 2AC Bundle Mod | HPE | Áru | Alaptermék |  | 1 | 1 | Nem | db | 12 | 120 | www.arubanetworks.com | 27 | 11128572 | EUR | 28173.6005 | Nem | LAN aktív eszközök - Moduláris switch-ek | legalább 60 (hatvan), legfeljebb 120 (százhúsz) naptári nap | A rendelés előzetes konzultációt igényel
0102010102 | DKM0104HNET21 | JL705C | Aruba 8360-48Y6C v2 BF 5F 2AC Fabric Bundle | HPE | Áru | Alaptermék |  | 1 | 1 | Nem | db | 12 | 120 | www.arubanetworks.com | 27 | 12867204 | EUR | 32575.1995 | Nem | LAN aktív eszközök - Menedzselhető switch-ek | legalább 60 (hatvan), legfeljebb 120 (százhúsz) naptári nap | A rendelés előzetes konzultációt igényel
0102010102 | DKM0104HNET21 | JL702C | Aruba 8360-16Y2C v2 FB 3F 2AC Bundle | Hewlett Packard Enterprise | Áru | Alaptermék |  | 1 | 1 | Nem | db | 12 | 120 | www.arubanetworks.com | 27 | 7583052 | EUR | 19197.6 | Nem | LAN aktív eszközök - Adatközponti switch-ek | legalább 60 (hatvan), legfeljebb 120 (százhúsz) naptári nap | A rendelés előzetes konzultációt igényel
0102010102 | DKM0104HNET21 | JL703C | Aruba 8360-16Y2C v2 BF 3F 2AC Bundle | Hewlett Packard Enterprise | Áru | Alaptermék |  | 1 | 1 | Nem | db | 12 | 120 | www.arubanetworks.com | 27 | 7583052 | EUR | 19197.6 | Nem | LAN aktív eszközök - Adatközponti switch-ek | legalább 60 (hatvan), legfeljebb 120 (százhúsz) naptári nap | A rendelés előzetes konzultációt igényel
0102050201 | DKM0104HNET21 | L-CP-M2E-78XX-CNV= | Convert 7800 series MPP (Wireless) phones to Enterprise Firmware | Cisco | Áru | Alaptermék |  | 1 | 1 | Nem | db | 12 | 120 |  | 27 | 59949 | USD | 168.3969 | Nem | Vezeték nélküli megoldások - Vezeték nélküli vezérlők (Wireless Controllers) | legalább 60 (hatvan), legfeljebb 120 (százhúsz) naptári nap
0102050201 | DKM0104HNET21 | L-CP-M2E-88XX-CNV= | Convert 8800 series MPP(Wireless) phones to Enterprise | Cisco | Áru | Alaptermék |  | 1 | 1 | Nem | db | 12 | 120 |  | 27 | 78335 | USD | 220.0431 | Nem | Vezeték nélküli megoldások - Vezeték nélküli vezérlők (Wireless Controllers) | legalább 60 (hatvan), legfeljebb 120 (százhúsz) naptári nap | A rendelés előzetes konzultációt igényel
0202110501 | DKM0104HNET21 | 632908 | LEGRAND 24x RJ45 keystone port készlet Cat6 árnyékolt (FTP) szerszámmentes 250Mhz 1Gigabit LinkeoC | Legrand | Áru | Kiegészítő |  | 24 | 24 | Nem | készlet | 24 | 120 | https://www.legrand.hu/halozat | 27 | 1222 | EUR | 3.0928 | Nem | Passzív hálózati elemek - Végpont kiépítéshez szükséges elemek | legalább 60 (hatvan), legfeljebb 120 (százhúsz) naptári nap | Önálló egységként csak konzultációt követően rendelhető
0202110501 | DKM0104HNET21 | 632907 | LEGRAND 24x RJ45 keystone port készlet Cat6 árnyékolt (STP) szerszámmentes 250Mhz 1Gigabit LinkeoC | Legrand | Áru | Kiegészítő |  | 24 | 24 | Nem | készlet | 24 | 120 | https://www.legrand.hu/halozat | 27 | 1222 | EUR | 3.0928 | Nem | Passzív hálózati elemek - Végpont kiépítéshez szükséges elemek | legalább 60 (hatvan), legfeljebb 120 (százhúsz) naptári nap | Önálló egységként csak konzultációt követően rendelhető
0202110501 | DKM0104HNET21 | 632906 | LEGRAND 24x RJ45 keystone port készlet Cat6A árnyékolatlan (UTP) szerszámmentes 500Mhz 10Gigabit LinkeoC | Legrand | Áru | Kiegészítő |  | 24 | 24 | Nem | készlet | 24 | 120 | https://www.legrand.hu/halozat | 27 | 2440 | EUR | 6.1773 | Nem | Passzív hálózati elemek - Végpont kiépítéshez szükséges elemek | legalább 60 (hatvan), legfeljebb 120 (százhúsz) naptári nap | Önálló egységként csak konzultációt követően rendelhető
0202110501 | DKM0104HNET21 | 632905 | LEGRAND 24x RJ45 keystone port készlet Cat6A árnyékolt (STP) szerszámmentes 500Mhz 10Gigabit LinkeoC | Legrand | Áru | Kiegészítő |  | 24 | 24 | Nem | készlet | 24 | 120 | https://www.legrand.hu/halozat | 27 | 2440 | EUR | 6.1773 | Nem | Passzív hálózati elemek - Végpont kiépítéshez szükséges elemek | legalább 60 (hatvan), legfeljebb 120 (százhúsz) naptári nap | Önálló egységként csak konzultációt követően rendelhető
0102020101 | DKM0104HNET21 | DBS-210-3PC-CE | Cisco IP DECT (LTE) Base Station 210 Series, 3PCC, EU and APAC | Cisco | Áru | Alaptermék |  | 1 | 1 | Nem | db | 12 | 120 | www.cisco.com | 27 | 378072 | USD | 1062.0013 | Nem | WAN eszközök - Telephelyi elérést biztosító útválasztók | legalább 60 (hatvan), legfeljebb 120 (százhúsz) naptári nap
0102010201 | DKM0104HNET21 | R8S91A | Aruba 6300M 48p SR5 CL8/CL6 PoE 2p50G 2p10G Switch | HPE | Áru | Alaptermék |  | 1 | 1 | Nem | db | 12 | 180 | www.arubanetworks.com | 27 | 6645504 | EUR | 16824.0601 | Nem | LAN aktív eszközök - Adatközponti switch-ek | legalább 60 (hatvan), legfeljebb 120 (százhúsz) naptári nap | Önálló egységként csak konzultációt követően rendelhető
0102010102 | DKM0104HNET21 | R8S90A | Aruba 6300M 48p SR5 CL8 PoE 2p50G 2p25G Switch | HPE | Áru | Alaptermék |  | 1 | 1 | Nem | db | 12 | 180 | www.arubanetworks.com | 27 | 7384197 | EUR | 18694.1708 | Nem | LAN aktív eszközök - Adatközponti switch-ek | legalább 60 (hatvan), legfeljebb 120 (százhúsz) naptári nap | Önálló egységként csak konzultációt követően rendelhető
0102010102 | DKM0104HNET21 | R8S89A | Aruba 6300M 24p SR CL6 PoE 2p50G 2p25G Switch | HPE | Áru | Alaptermék |  | 1 | 1 | Nem | db | 12 | 180 | www.arubanetworks.com | 27 | 6460928 | EUR | 16356.7787 | Nem | LAN aktív eszközök - Adatközponti switch-ek | legalább 60 (hatvan), legfeljebb 120 (százhúsz) naptári nap | Önálló egységként csak konzultációt követően rendelhető
0102010102 | DKM0104HNET21 | R8S92A | Aruba 6300M 24p SFP+ LRM 2p50G 2p25G Switch | HPE | Áru | Alaptermék |  | 1 | 1 | Nem | db | 12 | 180 | www.arubanetworks.com | 27 | 7384197 | EUR | 18694.1708 | Nem | LAN aktív eszközök - Adatközponti switch-ek | legalább 60 (hatvan), legfeljebb 120 (százhúsz) naptári nap | Önálló egységként csak konzultációt követően rendelhető
0102010201 | DKM0104HNET21 | R9A29A | Aruba 9300-32D 32D2XF FB 6F 2AC Bundle | HPE | Áru | Alaptermék |  | 1 | 1 | Nem | db | 12 | 180 | www.arubanetworks.com | 27 | 37846210 | EUR | 95813.1899 | Nem | LAN aktív eszközök - Adatközponti switch-ek | legalább 60 (hatvan), legfeljebb 120 (százhúsz) naptári nap | Önálló egységként csak konzultációt követően rendelhető
0102010201 | DKM0104HNET21 | R9A30A | Aruba 9300-32D 32D2XF BF 6F 2AC Bundle | HPE | Áru | Alaptermék |  | 1 | 1 | Nem | db | 12 | 180 | www.arubanetworks.com | 27 | 36924114 | EUR | 93478.7691 | Nem | LAN aktív eszközök - Adatközponti switch-ek | legalább 60 (hatvan), legfeljebb 120 (százhúsz) naptári nap | Önálló egységként csak konzultációt követően rendelhető
0102050201 | DKM0104HNET21 | R7J49A | Aruba AP-615 (RW) Campus AP | HPE | Áru | Alaptermék |  | 1 | 1 | Nem | db | 12 | 180 | www.arubanetworks.com | 27 | 457884 | EUR | 1159.2008 | Nem | Vezeték nélküli megoldások - Vezeték nélküli elérési pont (Access Point) | legalább 60 (hatvan), legfeljebb 120 (százhúsz) naptári nap | Önálló egységként csak konzultációt követően rendelhető
0190080101 | DKM0104HNET21 | HANDSB1 | HPE Aruba Network Design Service a1 szint '- HPE gyártói tervezés | HPE | Szolgáltatás | Kiegészítő |  | 1 | 1 | Nem | db | 12 | 30 |  | 27 | 50560 | EUR | 128 | Nem | Gyártói szolgáltatások | legalább 30 (harminc) naptári nap | Önálló egységként csak konzultációt követően rendelhető
0202110601 | DKM0104HNET21 | R7J63A | 500W AC Tápegység | HPE | Áru | Alaptermék |  | 1 | 1 | Nem | db | 12 | 120 |  | 27 | 528905 | EUR | 1339 | Nem | LAN aktív eszközök - Adatközponti switch-ek | legalább 60 (hatvan), legfeljebb 120 (százhúsz) naptári nap | Önálló egységként csak konzultációt követően rendelhető
0202110601 | DKM0104HNET21 | R9W86A | Aruba 8100 24SFP+ 4QSFP28 FB 3F 2AC Bundle | HPE | Áru | Alaptermék |  | 1 | 1 | Nem | db | 12 | 120 |  | 27 | 8576635 | EUR | 21713 | Nem | LAN aktív eszközök - Moduláris switch-ek | legalább 60 (hatvan), legfeljebb 120 (százhúsz) naptári nap | Önálló egységként csak konzultációt követően rendelhető
0102010102 | DKM0104HNET21 | S0M81A | Aruba 6200F 24G 4SFP Switch | HPE | Áru | Alaptermék |  | 1 | 1 | Nem | db | 12 | 120 |  | 27 | 1557090 | EUR | 3942 | Nem | LAN aktív eszközök - Adatközponti switch-ek | legalább 60 (hatvan), legfeljebb 120 (százhúsz) naptári nap | Önálló egységként csak konzultációt követően rendelhető
0202110601 | DKM0104HNET21 | S0M84A | Aruba 6200F 48G CL4 PoE 4SFP 370W Switch | HPE | Áru | Alaptermék |  | 1 | 1 | Nem | db | 12 | 120 |  | 27 | 2959340 | EUR | 7492 | Nem | LAN aktív eszközök - Adatközponti switch-ek | legalább 60 (hatvan), legfeljebb 120 (százhúsz) naptári nap | Önálló egységként csak konzultációt követően rendelhető
0102010201 | DKM0104HNET21 | S0M85A | Aruba 6200F 48G CL4 PoE 4SFP 740W Switch | HPE | Áru | Alaptermék |  | 1 | 1 | Nem | db | 12 | 120 |  | 27 | 3600030 | EUR | 9114 | Nem | LAN aktív eszközök - Adatközponti switch-ek | legalább 60 (hatvan), legfeljebb 120 (százhúsz) naptári nap | Önálló egységként csak konzultációt követően rendelhető
0102010201 | DKM0104HNET21 | R9W87A | Aruba 8100 24SFP+ 4QSFP28 BF 3F 2AC Bundle | HPE | Áru | Alaptermék |  | 1 | 1 | Nem | db | 12 | 120 |  | 27 | 8576635 | EUR | 21713 | Nem | LAN aktív eszközök - Moduláris switch-ek | legalább 60 (hatvan), legfeljebb 120 (százhúsz) naptári nap | Önálló egységként csak konzultációt követően rendelhető
0102010201 | DKM0104HNET21 | R9W88A | Aruba 8100 24XT 4SFP+ 4QSFP28 FB 3F 2AC Bundle | HPE | Áru | Alaptermék |  | 1 | 1 | Nem | db | 12 | 120 |  | 27 | 9195205 | EUR | 23279 | Nem | LAN aktív eszközök - Adatközponti switch-ek | legalább 60 (hatvan), legfeljebb 120 (százhúsz) naptári nap | Önálló egységként csak konzultációt követően rendelhető
0102010102 | DKM0104HNET21 | R9W90A | Aruba 8100 48SFP+ 4QSFP28 FB 3F 2AC Bundle | HPE | Áru | Alaptermék |  | 1 | 1 | Nem | db | 12 | 120 |  | 27 | 10856575 | EUR | 27485 | Nem | LAN aktív eszközök - Adatközponti switch-ek | legalább 60 (hatvan), legfeljebb 120 (százhúsz) naptári nap | Önálló egységként csak konzultációt követően rendelhető
0102010102 | DKM0104HNET21 | R9W91A | Aruba 8100 48SFP+ 4QSFP28 BF 3F 2AC Bundle | HPE | Áru | Alaptermék |  | 1 | 1 | Nem | db | 12 | 120 |  | 27 | 10856575 | EUR | 27485 | Nem | LAN aktív eszközök - Adatközponti switch-ek | legalább 60 (hatvan), legfeljebb 120 (százhúsz) naptári nap | Önálló egységként csak konzultációt követően rendelhető
0102010102 | DKM0104HNET21 | R9W92A | Aruba 8100 40XT 8SFP+ 4QSFP28 FB 3F 2AC Bundle | HPE | Áru | Alaptermék |  | 1 | 1 | Nem | db | 12 | 120 |  | 27 | 11513065 | EUR | 29147 | Nem | LAN aktív eszközök - Adatközponti switch-ek | legalább 60 (hatvan), legfeljebb 120 (százhúsz) naptári nap | Önálló egységként csak konzultációt követően rendelhető
0102010102 | DKM0104HNET21 | R9W93A | Aruba 8100 40XT 8SFP+ 4QSFP28 BF 3F 2AC Bundle | HPE | Áru | Alaptermék |  | 1 | 1 | Nem | db | 12 | 120 |  | 27 | 11513065 | EUR | 29147 | Nem | LAN aktív eszközök - Adatközponti switch-ek | legalább 60 (hatvan), legfeljebb 120 (százhúsz) naptári nap | Önálló egységként csak konzultációt követően rendelhető
0202110601 | DKM0104HNET21 | R9Y04A | Aruba 6100 48G CL4 PoE 4SFP+ 740W Switch | HPE | Áru | Alaptermék |  | 1 | 1 | Nem | db | 12 | 120 |  | 27 | 3156445 | EUR | 7991 | Nem | LAN aktív eszközök - Adatközponti switch-ek | legalább 60 (hatvan), legfeljebb 120 (százhúsz) naptári nap | Önálló egységként csak konzultációt követően rendelhető
0102010102 | DKM0104HNET21 | R9Y03A | Aruba 6000 48G CL4 PoE 4SFP 740W Switch | HPE | Áru | Alaptermék |  | 1 | 1 | Nem | db | 12 | 120 |  | 27 | 2604630 | EUR | 6594 | Nem | LAN aktív eszközök - Adatközponti switch-ek | legalább 60 (hatvan), legfeljebb 120 (százhúsz) naptári nap | Önálló egységként csak konzultációt követően rendelhető
0102020201 | DKM0104HNET21 | NC57-36H6D-BM | NCS 5700 24x100G + (6x400G or 12x100G) Base Macsec LC Bundle | Cisco | Áru | Alaptermék |  | 1 | 1 | Nem | db | 12 | 120 |  | 27 | 124235605 | USD | 348976.4189 | Nem | WAN eszközök - Gerinchálózati útválasztók | legalább 60 (hatvan), legfeljebb 120 (százhúsz) naptári nap | Önálló egységként csak konzultációt követően rendelhető
0202110601 | DKM0104HNET21 | QSFP-100G-ZR4-S= | 100GBASE QSFP Transceiver, 80KM reach over SMF, Duplex LC | Cisco | Áru | Alaptermék |  | 1 | 1 | Nem | db | 12 | 120 |  | 27 | 16602417 | USD | 46636.004 | Nem | LAN aktív eszközök - Menedzselhető switch-ek | legalább 60 (hatvan), legfeljebb 120 (százhúsz) naptári nap | Önálló egységként csak konzultációt követően rendelhető
0102020101 | DKM0104HNET21 | C1A1TN9300GF-3Y | Data Center Networking Advantage Term N9300 GF, 3Y | Cisco | Áru | Alaptermék |  | 1 | 1 | Nem | db | 12 | 120 |  | 27 | 4101120 | USD | 11520 | Nem | WAN eszközök - Telephelyi elérést biztosító útválasztók | legalább 60 (hatvan), legfeljebb 120 (százhúsz) naptári nap | Önálló egységként csak konzultációt követően rendelhető
0102010102 | DKM0104HNET21 | C9200CX-12P-2X2G-E | Catalyst 9000 Compact Switch 12-Port PoE+, 240W, Essentials | Cisco | Áru | Alaptermék |  | 1 | 1 | Nem | db | 12 | 120 |  | 27 | 981133 | USD | 2755.9907 | Nem | LAN aktív eszközök - Menedzselhető switch-ek | legalább 60 (hatvan), legfeljebb 120 (százhúsz) naptári nap | Önálló egységként csak konzultációt követően rendelhető
0102010102 | DKM0104HNET21 | C9200CX-12T-2X2G-E | Catalyst 9000 Compact Switch 12-port Data Only, Essentials | Cisco | Áru | Alaptermék |  | 1 | 1 | Nem | db | 12 | 120 |  | 27 | 741071 | USD | 2081.6595 | Nem | LAN aktív eszközök - Menedzselhető switch-ek | legalább 60 (hatvan), legfeljebb 120 (százhúsz) naptári nap | Önálló egységként csak konzultációt követően rendelhető
0102020101 | DKM0104HNET21 | C9200CX-DNA-E-12-3Y | C9200CX Cisco DNA Essentials, 3Y Term License, 12P | Cisco | Áru | Alaptermék |  | 1 | 1 | Nem | db | 12 | 120 |  | 27 | 108936 | USD | 306.0007 | Nem | WAN eszközök - Telephelyi elérést biztosító útválasztók | legalább 60 (hatvan), legfeljebb 120 (százhúsz) naptári nap | Önálló egységként csak konzultációt követően rendelhető
0202110601 | DKM0104HNET21 | RACKMNT-19-CMPACT | 19 in Rackmount for 9200CX switches | Cisco | Áru | Kiegészítő |  | 1 | 1 | Nem | db | 12 | 120 |  | 27 | 38448 | USD | 107.9987 | Nem | IP video rendszerek - IP kamerák | legalább 60 (hatvan), legfeljebb 120 (százhúsz) naptári nap | Önálló egységként csak konzultációt követően rendelhető
0102020101 | DKM0104HNET21 | APPD-EN-C | AppDynamics Enterprise Edition - SaaS | Cisco | Áru | Alaptermék |  | 1 | 1 | Nem | db | 12 | 120 |  | 27 | 512640 | USD | 1440 | Nem | WAN eszközök - Telephelyi elérést biztosító útválasztók | legalább 60 (hatvan), legfeljebb 120 (százhúsz) naptári nap | Önálló egységként csak konzultációt követően rendelhető
0102020101 | DKM0104HNET21 | APPD-EN-SAP-C | AppDynamics Enterprise Edition for SAP Solutions - SaaS | Cisco | Áru | Alaptermék |  | 1 | 1 | Nem | db | 12 | 120 |  | 27 | 1025280 | USD | 2880 | Nem | WAN eszközök - Telephelyi elérést biztosító útválasztók | legalább 60 (hatvan), legfeljebb 120 (százhúsz) naptári nap | Önálló egységként csak konzultációt követően rendelhető
0190080404 | DKM0104HNET21 | HANADSB1 | HPE Aruba Network Application Development Service a1 szint '- HPE gyártói implementáció | HPE | Szolgáltatás | Kiegészítő |  | 1 | 1 | Nem | db | 12 | 30 |  | 27 | 50560 | EUR | 128 | Nem | Gyártói szolgáltatások | legalább 30 (harminc) naptári nap | Önálló egységként csak konzultációt követően rendelhető
0190050101 | DKM0104HNET21 | HANCSB1 | HPE Aruba Network Consultation Service a1 szint '- HPE gyártói konzultáció | HPE | Szolgáltatás | Kiegészítő |  | 1 | 1 | Nem | db | 12 | 30 |  | 27 | 50560 | EUR | 128 | Nem | Gyártói szolgáltatások | legalább 30 (harminc) naptári nap | Önálló egységként csak konzultációt követően rendelhető
0190010201 | DKM0104HNET21 | HANISB1 | HPE Aruba Network Implementation Service e1 szint '- HPE gyártói implementáció | HPE | Szolgáltatás | Kiegészítő |  | 1 | 1 | Nem | nap | 12 | 30 |  | 27 | 435290 | EUR | 1102 | Nem | Gyártói szolgáltatások | legalább 30 (harminc) naptári nap | Önálló egységként csak konzultációt követően rendelhető
0190080401 | DKM0104HNET21 | HANPSA1 | HPE Aruba Network Pilot System Consultation Service b1 szint '- HPE gyártói tesztmenedzsment konzultáció | HPE | Szolgáltatás | Kiegészítő |  | 1 | 1 | Nem | óra | 12 | 30 |  | 27 | 91245 | EUR | 231 | Nem | Gyártói szolgáltatások | legalább 30 (harminc) naptári nap | Önálló egységként csak konzultációt követően rendelhető
0102010201 | DKM0104HNET21 | R9Y13A | HPE NW CW 5960 32xQSFP-DD Switch | HPE | Áru | Alaptermék |  | 1 | 1 | Nem | db | 12 | 120 |  | 27 | 45802620 | EUR | 115956 | Nem | LAN aktív eszközök - Adatközponti switch-ek | legalább 60 (hatvan), legfeljebb 120 (százhúsz) naptári nap | Önálló egységként csak konzultációt követően rendelhető
0102010201 | DKM0104HNET21 | R9Y12A | HPE NW CW 5960 24xQSFP56 + 8xQSFP-DD Switch | HPE | Áru | Alaptermék |  | 1 | 1 | Nem | db | 12 | 120 |  | 27 | 53982280 | EUR | 136664 | Nem | LAN aktív eszközök - Adatközponti switch-ek | legalább 60 (hatvan), legfeljebb 120 (százhúsz) naptári nap | Önálló egységként csak konzultációt követően rendelhető
0202110601 | DKM0104HNET21 | S0E49A | HPE NW CW 1xQSFP-DD to 4xQSFP56 100G 2.5m Split DAC | HPE | Áru | Alaptermék |  | 1 | 1 | Nem | db | 12 | 120 |  | 27 | 5131445 | EUR | 12991 | Nem | LAN aktív eszközök - Adatközponti switch-ek | legalább 60 (hatvan), legfeljebb 120 (százhúsz) naptári nap | Önálló egységként csak konzultációt követően rendelhető
0202110601 | DKM0104HNET21 | S0P73A | HPE NW CW 1xQSFP-DD 8xSFP56 50G 2.5m Split DAC | HPE | Áru | Alaptermék |  | 1 | 1 | Nem | db | 12 | 120 |  | 27 | 1798435 | EUR | 4553 | Nem | LAN aktív eszközök - Adatközponti switch-ek | legalább 60 (hatvan), legfeljebb 120 (százhúsz) naptári nap | Önálló egységként csak konzultációt követően rendelhető
0202110601 | DKM0104HNET21 | R9Y18A | HPE NW CW 5960 400G 1600W AC Power Supply Unit | HPE | Áru | Alaptermék |  | 1 | 1 | Nem | db | 12 | 120 |  | 27 | 1634905 | EUR | 4139 | Nem | LAN aktív eszközök - Adatközponti switch-ek | legalább 60 (hatvan), legfeljebb 120 (százhúsz) naptári nap | Önálló egységként csak konzultációt követően rendelhető
0102010201 | DKM0104HNET21 | R9Y16A | HPE NW CW 5960 400G Prt2Pwr Fan Module | HPE | Áru | Alaptermék |  | 1 | 1 | Nem | db | 12 | 120 |  | 27 | 132325 | EUR | 335 | Nem | LAN aktív eszközök - Moduláris switch-ek | legalább 60 (hatvan), legfeljebb 120 (százhúsz) naptári nap | Önálló egységként csak konzultációt követően rendelhető
0102020101 | DKM0104HNET21 | APPD-T-EN-C | AppDynamics Test & Dev Enterprise Edition - SaaS | Cisco | Áru | Alaptermék |  | 1 | 1 | Nem | db | 12 | 120 |  | 27 | 653616 | USD | 1836.0007 | Nem | WAN eszközök - Telephelyi elérést biztosító útválasztók | legalább 60 (hatvan), legfeljebb 120 (százhúsz) naptári nap | Önálló egységként csak konzultációt követően rendelhető
0102020101 | DKM0104HNET21 | APPD-ENT-SAP-C | AppDynamics T&D Enterprise Edition for SAP Solutions - SaaS | Cisco | Áru | Alaptermék |  | 1 | 1 | Nem | db | 12 | 120 |  | 27 | 897100 | USD | 2519.9436 | Nem | WAN eszközök - Telephelyi elérést biztosító útválasztók | legalább 60 (hatvan), legfeljebb 120 (százhúsz) naptári nap | Önálló egységként csak konzultációt követően rendelhető
0102020101 | DKM0104HNET21 | SVS-APPD-EAAS-M | AppDynamics Expert as a Service Subscription - Medium | Cisco | Áru | Alaptermék |  | 1 | 1 | Nem | db | 12 | 120 |  | 27 | 30758369 | USD | 86399.9137 | Nem | WAN eszközök - Telephelyi elérést biztosító útválasztók | legalább 60 (hatvan), legfeljebb 120 (százhúsz) naptári nap | Önálló egységként csak konzultációt követően rendelhető
0102020201 | DKM0104HNET21 | SVS-APPD-EAAS-XS | AppDynamics Expert as a Service Subscription - X-Small | Cisco | Áru | Alaptermék |  | 1 | 1 | Nem | db | 12 | 120 |  | 27 | 7448673 | USD | 20923.2393 | Nem | WAN eszközök - Gerinchálózati útválasztók | legalább 60 (hatvan), legfeljebb 120 (százhúsz) naptári nap | Önálló egységként csak konzultációt követően rendelhető
0102020101 | DKM0104HNET21 | APPD-PK-APM-C | AppDynamics Peak Edition - APM Any Language - SaaS | Cisco | Áru | Alaptermék |  | 1 | 1 | Nem | db | 12 | 120 |  | 27 | 2947639 | USD | 8279.8838 | Nem | WAN eszközök - Telephelyi elérést biztosító útválasztók | legalább 60 (hatvan), legfeljebb 120 (százhúsz) naptári nap | Önálló egységként csak konzultációt követően rendelhető
0102010102 | DKM0104HNET21 | APPD-PKSAPD-C | AppD Peak- SAP-ABAP Agent-SNP CrystalBridge Monitoring | Cisco | Áru | Alaptermék |  | 1 | 1 | Nem | db | 12 | 120 |  | 27 | 6408000 | USD | 18000 | Nem | LAN aktív eszközök - Adatközponti switch-ek | legalább 60 (hatvan), legfeljebb 120 (százhúsz) naptári nap | Önálló egységként csak konzultációt követően rendelhető
0102020201 | DKM0104HNET21 | APPD-TAPM-PK-C | AppDynamics Peak (Test & Dev Edition) -APM Any Language-SaaS | Cisco | Áru | Alaptermék |  | 1 | 1 | Nem | db | 12 | 120 |  | 27 | 1489734 | USD | 4184.6465 | Nem | WAN eszközök - Gerinchálózati útválasztók | legalább 60 (hatvan), legfeljebb 120 (százhúsz) naptári nap | Önálló egységként csak konzultációt követően rendelhető
0102020101 | DKM0104HNET21 | APPD-PKTSAPD-C | AppD Peak/T&D-SAP-ABAP Agent-SNP CrystalBridge Monitoring | Cisco | Áru | Alaptermék |  | 1 | 1 | Nem | db | 12 | 120 |  | 27 | 3784414 | USD | 10630.375 | Nem | WAN eszközök - Telephelyi elérést biztosító útválasztók | legalább 60 (hatvan), legfeljebb 120 (százhúsz) naptári nap | Önálló egységként csak konzultációt követően rendelhető
0102060101 | DKM0104HNET21 | FPR3105-NGFW-K9 | Cisco Secure Firewall 3105 NGFW Appliance, 1U | Cisco | Áru | Alaptermék |  | 1 | 1 | Nem | db | 12 | 120 |  | 27 | 27595560 | USD | 77515.619 | Nem | Hálózat biztonsági megoldások - Hálózat biztonsági megoldások | legalább 60 (hatvan), legfeljebb 120 (százhúsz) naptári nap | Önálló egységként csak konzultációt követően rendelhető
0102060101 | DKM0104HNET21 | L-FPR3105T-TM-1Y | Cisco Secure Firewall 3105 Threat Defense, Malware License 1Y | Cisco | Áru | Alaptermék |  | 1 | 1 | Nem | db | 12 | 120 |  | 27 | 4613760 | USD | 12960 | Nem | Hálózat biztonsági megoldások - Hálózat biztonsági megoldások | legalább 60 (hatvan), legfeljebb 120 (százhúsz) naptári nap | Önálló egységként csak konzultációt követően rendelhető
0102060101 | DKM0104HNET21 | L-FPR3105T-T-1Y | Cisco Secure Firewall 3105 Threat Defense License 1Y | Cisco | Áru | Alaptermék |  | 1 | 1 | Nem | db | 12 | 120 |  | 27 | 5767200 | USD | 16200 | Nem | Hálózat biztonsági megoldások - Hálózat biztonsági megoldások | legalább 60 (hatvan), legfeljebb 120 (százhúsz) naptári nap | Önálló egységként csak konzultációt követően rendelhető
0102060101 | DKM0104HNET21 | L-FPR3105T-TC-1Y | Cisco Secure Firewall 3105 TD and URL License 1Y | Cisco | Áru | Alaptermék |  | 1 | 1 | Nem | db | 12 | 120 |  | 27 | 4613760 | USD | 12960 | Nem | Hálózat biztonsági megoldások - Hálózat biztonsági megoldások | legalább 60 (hatvan), legfeljebb 120 (százhúsz) naptári nap | Önálló egységként csak konzultációt követően rendelhető
0102020101 | DKM0104HNET21 | FTD-V-5S-BSE-K9 | Cisco Firepower TD Virtual Base Lic, 100 Mbps | Cisco | Áru | Alaptermék |  | 1 | 1 | Nem | db | 12 | 120 |  | 27 | 192240 | USD | 540 | Nem | WAN eszközök - Telephelyi elérést biztosító útválasztók | legalább 60 (hatvan), legfeljebb 120 (százhúsz) naptári nap | Önálló egységként csak konzultációt követően rendelhető
0102020101 | DKM0104HNET21 | FTD-V-10S-BSE-K9 | Cisco Firepower TD Virtual Base Lic, 1 Gbps | Cisco | Áru | Alaptermék |  | 1 | 1 | Nem | db | 12 | 120 |  | 27 | 461376 | USD | 1296.0007 | Nem | WAN eszközök - Telephelyi elérést biztosító útválasztók | legalább 60 (hatvan), legfeljebb 120 (százhúsz) naptári nap | Önálló egységként csak konzultációt követően rendelhető
0102020101 | DKM0104HNET21 | FTD-V-20S-BSE-K9 | Cisco Firepower TD Virtual Base Lic, 3 Gbps | Cisco | Áru | Alaptermék |  | 1 | 1 | Nem | db | 12 | 120 |  | 27 | 1513111 | USD | 4250.312 | Nem | WAN eszközök - Telephelyi elérést biztosító útválasztók | legalább 60 (hatvan), legfeljebb 120 (százhúsz) naptári nap | Önálló egységként csak konzultációt követően rendelhető
0102020101 | DKM0104HNET21 | FTD-V-30S-BSE-K9 | Cisco Firepower TD Virtual Base Lic, 5 Gbps | Cisco | Áru | Alaptermék |  | 1 | 1 | Nem | db | 12 | 120 |  | 27 | 3027603 | USD | 8504.5038 | Nem | WAN eszközök - Telephelyi elérést biztosító útválasztók | legalább 60 (hatvan), legfeljebb 120 (százhúsz) naptári nap | Önálló egységként csak konzultációt követően rendelhető
0102010201 | DKM0104HNET21 | R9Y17A | HPE NW CW 5960 400G Pwr2Prt Fan Module | HPE | Áru | Alaptermék |  | 1 | 1 | Nem | db | 12 | 120 |  | 27 | 132325 | EUR | 335 | Nem | LAN aktív eszközök - Moduláris switch-ek | legalább 60 (hatvan), legfeljebb 120 (százhúsz) naptári nap | Önálló egységként csak konzultációt követően rendelhető
0102010201 | DKM0104HNET21 | FPR3K-PWR-AC-400 | Cisco Secure Firewall 3K Series 400W AC Power Supply | Cisco | Áru | Alaptermék |  | 1 | 1 | Nem | db | 12 | 120 |  | 27 | 1281600 | USD | 3600 | Nem | LAN aktív eszközök - Adatközponti switch-ek | legalább 60 (hatvan), legfeljebb 120 (százhúsz) naptári nap | Önálló egységként csak konzultációt követően rendelhető
0102010201 | DKM0104HNET21 | CS-KIT-EQ-K9 | Room Kit EQ w/Codec EQ, Quad Cam (White) | Cisco | Áru | Alaptermék |  | 1 | 1 | Nem | db | 12 | 120 |  | 27 | 8400888 | USD | 23598 | Nem | LAN aktív eszközök - Adatközponti switch-ek | legalább 60 (hatvan), legfeljebb 120 (százhúsz) naptári nap | Önálló egységként csak konzultációt követően rendelhető
0102020201 | DKM0104HNET21 | A9K-4HG-FLEX-TR= | ASR 9000 400GE Packet Transport Combo Line Card - 5th Gen | Cisco | Áru | Alaptermék |  | 1 | 1 | Nem | db | 12 | 120 |  | 27 | 134076122 | USD | 376618.3206 | Nem | WAN eszközök - Gerinchálózati útválasztók | legalább 60 (hatvan), legfeljebb 120 (százhúsz) naptári nap | Önálló egységként csak konzultációt követően rendelhető
0102010102 | DKM0104HNET21 | L-FPR3110T-TM-1Y | Cisco Secure Firewall 3110 Threat Defense, Malware License 1Y | Cisco | Áru | Alaptermék |  | 1 | 1 | Nem | db | 12 | 120 |  | 27 | 6408000 | USD | 18000 | Nem | LAN aktív eszközök - Adatközponti switch-ek | legalább 60 (hatvan), legfeljebb 120 (százhúsz) naptári nap | Önálló egységként csak konzultációt követően rendelhető
0102010102 | DKM0104HNET21 | CAB-2HDMI-3M-GR | CAB 3m/10ft GREY HDMI 2.0 | Cisco | Áru | Alaptermék |  | 1 | 1 | Nem | db | 12 | 120 |  | 27 | 20648 | USD | 58 | Nem | LAN aktív eszközök - Adatközponti switch-ek | legalább 60 (hatvan), legfeljebb 120 (százhúsz) naptári nap | Önálló egységként csak konzultációt követően rendelhető
0102010102 | DKM0104HNET21 | CAB-ETH-3M-GR | CAB 3 m/10 ft GREY ETHERNET | Cisco | Áru | Alaptermék |  | 1 | 1 | Nem | db | 12 | 120 |  | 27 | 20648 | USD | 58 | Nem | LAN aktív eszközök - Menedzselhető switch-ek | legalább 60 (hatvan), legfeljebb 120 (százhúsz) naptári nap | Önálló egységként csak konzultációt követően rendelhető
0102010102 | DKM0104HNET21 | L-FPR3110T-T-1Y | Cisco Secure Firewall 3110 Threat Defense License 1Y | Cisco | Áru | Alaptermék |  | 1 | 1 | Nem | db | 12 | 120 |  | 27 | 3844800 | USD | 10800 | Nem | LAN aktív eszközök - Adatközponti switch-ek | legalább 60 (hatvan), legfeljebb 120 (százhúsz) naptári nap | Önálló egységként csak konzultációt követően rendelhető
0102010102 | DKM0104HNET21 | L-FPR3110T-TC-1Y | Cisco Secure Firewall 3110 TD and URL License 1Y | Cisco | Áru | Alaptermék |  | 1 | 1 | Nem | db | 12 | 120 |  | 27 | 6408000 | USD | 18000 | Nem | LAN aktív eszközök - Adatközponti switch-ek | legalább 60 (hatvan), legfeljebb 120 (százhúsz) naptári nap | Önálló egységként csak konzultációt követően rendelhető
0102010102 | DKM0104HNET21 | APPD-PREM-C | AppDynamics Premium Edition - SaaS | Cisco | Áru | Alaptermék |  | 1 | 1 | Nem | db | 12 | 120 |  | 27 | 307584 | USD | 863.9993 | Nem | LAN aktív eszközök - Menedzselhető switch-ek | legalább 60 (hatvan), legfeljebb 120 (százhúsz) naptári nap | Önálló egységként csak konzultációt követően rendelhető
0102020101 | DKM0104HNET21 | APPD-PK-RUM-O | AppD Peak Ed - Real User Monitoring - On-Prem | Cisco | Áru | Alaptermék |  | 1 | 1 | Nem | db | 12 | 120 |  | 27 | 3075809 | USD | 8639.9137 | Nem | WAN eszközök - Telephelyi elérést biztosító útválasztók | legalább 60 (hatvan), legfeljebb 120 (százhúsz) naptári nap | Önálló egységként csak konzultációt követően rendelhető
0102010102 | DKM0104HNET21 | CAB-ETH-5M-GR | CAB 5 m/ 15 ft GREY ETHERNET | Cisco | Áru | Alaptermék |  | 1 | 1 | Nem | db | 12 | 120 |  | 27 | 20648 | USD | 58 | Nem | LAN aktív eszközök - Menedzselhető switch-ek | legalább 60 (hatvan), legfeljebb 120 (százhúsz) naptári nap | Önálló egységként csak konzultációt követően rendelhető
0102020101 | DKM0104HNET21 | CAB-USBC-AC-9M= | Active Optical Cable, USB-C 3.1, 9M long | Cisco | Áru | Alaptermék |  | 1 | 1 | Nem | db | 12 | 120 |  | 27 | 306872 | USD | 862 | Nem | WAN eszközök - Telephelyi elérést biztosító útválasztók | legalább 60 (hatvan), legfeljebb 120 (százhúsz) naptári nap | Önálló egységként csak konzultációt követően rendelhető
0102010102 | DKM0104HNET21 | CS-BARPRO-K9 | Cisco Room Bar Pro, First Light | Cisco | Áru | Alaptermék |  | 1 | 1 | Nem | db | 12 | 120 |  | 27 | 4011408 | USD | 11268 | Nem | LAN aktív eszközök - Adatközponti switch-ek | legalább 60 (hatvan), legfeljebb 120 (százhúsz) naptári nap | Önálló egységként csak konzultációt követően rendelhető
0102020201 | DKM0104HNET21 | APPD-EN-O | AppD Enterprise Ed - On-Prem | Cisco | Áru | Alaptermék |  | 1 | 1 | Nem | db | 12 | 120 |  | 27 | 536608 | USD | 1507.3249 | Nem | WAN eszközök - Gerinchálózati útválasztók | legalább 60 (hatvan), legfeljebb 120 (százhúsz) naptári nap | Önálló egységként csak konzultációt követően rendelhető
0102010102 | DKM0104HNET21 | APPD-PREM-O | AppD Premium Ed - On-Prem | Cisco | Áru | Alaptermék |  | 1 | 1 | Nem | db | 12 | 120 |  | 27 | 317837 | USD | 892.8012 | Nem | LAN aktív eszközök - Menedzselhető switch-ek | legalább 60 (hatvan), legfeljebb 120 (százhúsz) naptári nap | Önálló egységként csak konzultációt követően rendelhető
0102010201 | DKM0104HNET21 | CS-MIC-ARRAY-T= | Cisco Table Microphone Pro for Cisco Room Systems SPARE | Cisco | Áru | Alaptermék |  | 1 | 1 | Nem | db | 12 | 120 |  | 27 | 734784 | USD | 2064 | Nem | LAN aktív eszközök - Adatközponti switch-ek | legalább 60 (hatvan), legfeljebb 120 (százhúsz) naptári nap | Önálló egységként csak konzultációt követően rendelhető
0102010102 | DKM0104HNET21 | A-FLEX-PJXPC | Meraki Flex CC On-Premises UCCX Premium Agent | Cisco | Áru | Alaptermék |  | 1 | 1 | Nem | db | 12 | 120 |  | 27 | 256320 | USD | 720 | Nem | LAN aktív eszközök - Menedzselhető switch-ek | legalább 60 (hatvan), legfeljebb 120 (százhúsz) naptári nap | Önálló egységként csak konzultációt követően rendelhető
0102010102 | DKM0104HNET21 | SP-ICADWR-END-50-C | Meraki Secure InformaCast Advanced Notification | Cisco | Áru | Alaptermék |  | 1 | 1 | Nem | db | 12 | 120 |  | 27 | 258883 | USD | 727.1988 | Nem | LAN aktív eszközök - Menedzselhető switch-ek | legalább 60 (hatvan), legfeljebb 120 (százhúsz) naptári nap | Önálló egységként csak konzultációt követően rendelhető
0102060101 | DKM0104HNET21 | L-FPR3120T-TMC-1Y | Cisco Secure Firewall 3120 TD, AMP & URL Filtering 1Y Subs | Cisco | Áru | Alaptermék |  | 1 | 1 | Nem | db | 12 | 120 |  | 27 | 12816000 | USD | 36000 | Nem | Hálózat biztonsági megoldások - Hálózat biztonsági megoldások | legalább 60 (hatvan), legfeljebb 120 (százhúsz) naptári nap | Önálló egységként csak konzultációt követően rendelhető
0102020101 | DKM0104HNET21 | L-FPR3120T-TC-1Y | Cisco Secure Firewall 3120 TD & URL Filtering 1Y Subs | Cisco | Áru | Alaptermék |  | 1 | 1 | Nem | db | 12 | 120 |  | 27 | 8202240 | USD | 23040 | Nem | WAN eszközök - Telephelyi elérést biztosító útválasztók | legalább 60 (hatvan), legfeljebb 120 (százhúsz) naptári nap | Önálló egységként csak konzultációt követően rendelhető
0102010102 | DKM0104HNET21 | L-FPR3120T-TM-1Y | Cisco Secure Firewall 3120 TD, AMP 1Y Subs | Cisco | Áru | Alaptermék |  | 1 | 1 | Nem | db | 12 | 120 |  | 27 | 8320553 | USD | 23372.3399 | Nem | LAN aktív eszközök - Adatközponti switch-ek | legalább 60 (hatvan), legfeljebb 120 (százhúsz) naptári nap | Önálló egységként csak konzultációt követően rendelhető
0102010102 | DKM0104HNET21 | L-FPR3120T-T-1Y | Cisco Secure Firewall 3120 Threat Defence 1Y Subs | Cisco | Áru | Alaptermék |  | 1 | 1 | Nem | db | 12 | 120 |  | 27 | 4596459 | USD | 12911.4006 | Nem | LAN aktív eszközök - Adatközponti switch-ek | legalább 60 (hatvan), legfeljebb 120 (százhúsz) naptári nap | Önálló egységként csak konzultációt követően rendelhető
0102060101 | DKM0104HNET21 | FPR3130-NGFW-K9 | Cisco Secure Firewall 3130 NGFW Appliance/Module | Cisco | Áru | Alaptermék |  | 1 | 1 | Nem | db | 12 | 120 |  | 27 | 91988442 | USD | 258394.5005 | Nem | Hálózat biztonsági megoldások - Hálózat biztonsági megoldások | legalább 60 (hatvan), legfeljebb 120 (százhúsz) naptári nap | Önálló egységként csak konzultációt követően rendelhető
0102010201 | DKM0104HNET21 | FPR3140-NGFW-K9 | Cisco Secure Firewall 3140 NGFW Appliance, 1 | Cisco | Áru | Alaptermék |  | 1 | 1 | Nem | db | 12 | 120 |  | 27 | 112140000 | USD | 315000 | Nem | LAN aktív eszközök - Adatközponti switch-ek | legalább 60 (hatvan), legfeljebb 120 (százhúsz) naptári nap | Önálló egységként csak konzultációt követően rendelhető
0102060101 | DKM0104HNET21 | L-FPR3130T-T-3Y | Cisco Secure Firewall 3130 Threat Defence 3Y Subs | Cisco | Áru | Alaptermék |  | 1 | 1 | Nem | db | 12 | 120 |  | 27 | 14706360 | USD | 41310 | Nem | Hálózat biztonsági megoldások - Hálózat biztonsági megoldások | legalább 60 (hatvan), legfeljebb 120 (százhúsz) naptári nap | Önálló egységként csak konzultációt követően rendelhető
0102060101 | DKM0104HNET21 | L-FPR3140T-T-3Y | Cisco Secure Firewall 3140 Threat Defence 3Y Subs | Cisco | Áru | Alaptermék |  | 1 | 1 | Nem | db | 12 | 120 |  | 27 | 19216311 | USD | 53978.4003 | Nem | Hálózat biztonsági megoldások - Hálózat biztonsági megoldások | legalább 60 (hatvan), legfeljebb 120 (százhúsz) naptári nap | Önálló egységként csak konzultációt követően rendelhető
0202110501 | DKM0104HNET21 | 079461L | Program Mosaic RJ45 Cat 6 UTP aljzat, 1 modul, matt fekete | Legrand | Áru | Kiegészítő |  | 10 | 1 | Nem | db | 12 | 120 |  | 27 | 2051 | EUR | 5.1934 | Nem | Passzív hálózati elemek - Végpont kiépítéshez szükséges elemek | legalább 60 (hatvan), legfeljebb 120 (százhúsz) naptári nap | Önálló egységként csak konzultációt követően rendelhető
0202110501 | DKM0104HNET21 | 079165L | Program Mosaic RJ45 aljzat Cat 6 FTP, 2 modul, matt fekete | Legrand | Áru | Kiegészítő |  | 10 | 1 | Nem | db | 12 | 120 |  | 27 | 5702 | EUR | 14.4358 | Nem | Passzív hálózati elemek - Végpont kiépítéshez szükséges elemek | legalább 60 (hatvan), legfeljebb 120 (százhúsz) naptári nap | Önálló egységként csak konzultációt követően rendelhető
0102010102 | DKM0104HNET21 | JL728B | Aruba 6200F 48G CL4 PoE 4SFP+ 740W Switch | HPE | Áru | Alaptermék |  | 1 | 1 | Nem | db | 12 | 120 |  | 27 | 4579630 | EUR | 11594 | Nem | LAN aktív eszközök - Adatközponti switch-ek | legalább 60 (hatvan), legfeljebb 120 (százhúsz) naptári nap | Önálló egységként csak konzultációt követően rendelhető
0102010102 | DKM0104HNET21 | JL727B | Aruba 6200F 48G CL4 PoE 4SFP+ 370W Switch | HPE | Áru | Alaptermék |  | 1 | 1 | Nem | db | 12 | 120 |  | 27 | 3761980 | EUR | 9524 | Nem | LAN aktív eszközök - Adatközponti switch-ek | legalább 60 (hatvan), legfeljebb 120 (százhúsz) naptári nap | Önálló egységként csak konzultációt követően rendelhető
0102010102 | DKM0104HNET21 | JL726B | Aruba 6200F 48G 4SFP+ Switch | HPE | Áru | Alaptermék |  | 1 | 1 | Nem | db | 12 | 120 |  | 27 | 3761980 | EUR | 9524 | Nem | LAN aktív eszközök - Adatközponti switch-ek | legalább 60 (hatvan), legfeljebb 120 (százhúsz) naptári nap | Önálló egységként csak konzultációt követően rendelhető
0102010201 | DKM0104HNET21 | JL725B | Aruba 6200F 24G CL4 PoE 4SFP+ 370W Switch | HPE | Áru | Alaptermék |  | 1 | 1 | Nem | db | 12 | 120 |  | 27 | 3925115 | EUR | 9937 | Nem | LAN aktív eszközök - Adatközponti switch-ek | legalább 60 (hatvan), legfeljebb 120 (százhúsz) naptári nap | Önálló egységként csak konzultációt követően rendelhető
0102010102 | DKM0104HNET21 | JL724B | Aruba 6200F 24G 4SFP+ Switch | HPE | Áru | Alaptermék |  | 1 | 1 | Nem | db | 12 | 120 |  | 27 | 4088645 | EUR | 10351 | Nem | LAN aktív eszközök - Adatközponti switch-ek | legalább 60 (hatvan), legfeljebb 120 (százhúsz) naptári nap | Önálló egységként csak konzultációt követően rendelhető
0102010102 | DKM0104HNET21 | S0M83A | Aruba 6200F 48G 4SFP Switch | HPE | Áru | Alaptermék |  | 1 | 1 | Nem | db | 12 | 120 |  | 27 | 4088645 | EUR | 10351 | Nem | LAN aktív eszközök - Adatközponti switch-ek | legalább 60 (hatvan), legfeljebb 120 (százhúsz) naptári nap | Önálló egységként csak konzultációt követően rendelhető
0102010102 | DKM0104HNET21 | S0M82A | Aruba 6200F 24G CL4 PoE 4SFP 370W Switch | HPE | Áru | Alaptermék |  | 1 | 1 | Nem | db | 12 | 120 |  | 27 | 4088645 | EUR | 10351 | Nem | LAN aktív eszközök - Adatközponti switch-ek | legalább 60 (hatvan), legfeljebb 120 (százhúsz) naptári nap | Önálló egységként csak konzultációt követően rendelhető
0102010102 | DKM0104HNET21 | CS-CODEC-PLUS= | Cisco Room Codec Plus | Cisco | Áru | Alaptermék |  | 1 | 1 | Nem | db | 12 | 120 |  | 27 | 3569968 | USD | 10028 | Nem | LAN aktív eszközök - Adatközponti switch-ek | legalább 60 (hatvan), legfeljebb 120 (százhúsz) naptári nap | A rendelés előzetes konzultációt igényel
0102020101 | DKM0104HNET21 | PSU-12VDC-70W-GR= | Powersupply - AC/DC, 12V, 6.25A, grey | Cisco | Áru | Alaptermék |  | 1 | 1 | Nem | db | 12 | 120 |  | 27 | 28836 | USD | 81 | Nem | WAN eszközök - Telephelyi elérést biztosító útválasztók | legalább 60 (hatvan), legfeljebb 120 (százhúsz) naptári nap | A rendelés előzetes konzultációt igényel
0102020101 | DKM0104HNET21 | PWR-CORD-EUR-B= | Power Cord for Europe | Cisco | Áru | Alaptermék |  | 1 | 1 | Nem | db | 12 | 120 |  | 27 | 4094 | USD | 11.5 | Nem | WAN eszközök - Telephelyi elérést biztosító útválasztók | legalább 60 (hatvan), legfeljebb 120 (százhúsz) naptári nap | A rendelés előzetes konzultációt igényel
0102040101 | DKM0104HNET21 | CS-BAR-K9= | Cisco Room Bar in First Light | Cisco | Áru | Kiegészítő |  | 1 | 1 | Nem | db | 12 | 120 |  | 27 | 1959068 | USD | 5503 | Nem | IP video rendszerek - IP videokonferencia eszköz | legalább 60 (hatvan), legfeljebb 120 (százhúsz) naptári nap | A rendelés előzetes konzultációt igényel
0102010102 | DKM0104HNET21 | PSU-12VDC-86W= | Powersupply - AC/DC, 12.3V, 86W, 7A, Gray | Cisco | Áru | Alaptermék |  | 1 | 1 | Nem | db | 12 | 120 |  | 27 | 56604 | USD | 159 | Nem | LAN aktív eszközök - Menedzselhető switch-ek | legalább 60 (hatvan), legfeljebb 120 (százhúsz) naptári nap | A rendelés előzetes konzultációt igényel
0202110601 | DKM0104HNET21 | IR1800-DINRAIL | DIN RAIL kit for IR1800 | Cisco | Áru | Kiegészítő |  | 1 | 1 | Nem | db | 12 | 120 |  | 27 | 4094 | USD | 11.5 | Nem | IP video rendszerek - IP videokonferencia eszköz | legalább 60 (hatvan), legfeljebb 120 (százhúsz) naptári nap | A rendelés előzetes konzultációt igényel
0102010102 | DKM0104HNET21 | WP-WIFI6-E | WiFI6 Pluggable Module for IoT Routers | Cisco | Áru | Alaptermék |  | 1 | 1 | Nem | db | 12 | 120 |  | 27 | 278392 | USD | 782 | Nem | LAN aktív eszközök - Adatközponti switch-ek | legalább 60 (hatvan), legfeljebb 120 (százhúsz) naptári nap | A rendelés előzetes konzultációt igényel
0102010102 | DKM0104HNET21 | IR1831-K9 | Cisco Catalyst IR1831 Rugged Series Router | Cisco | Áru | Alaptermék |  | 1 | 1 | Nem | db | 12 | 120 |  | 27 | 742972 | USD | 2087 | Nem | LAN aktív eszközök - Menedzselhető switch-ek | legalább 60 (hatvan), legfeljebb 120 (százhúsz) naptári nap | A rendelés előzetes konzultációt igényel
0102020101 | DKM0104HNET21 | IR1821-K9 | Cisco Catalyst IR1821 Rugged Series Router | Cisco | Áru | Alaptermék |  | 1 | 1 | Nem | db | 12 | 120 |  | 27 | 644004 | USD | 1809 | Nem | WAN eszközök - Telephelyi elérést biztosító útválasztók | legalább 60 (hatvan), legfeljebb 120 (százhúsz) naptári nap | A rendelés előzetes konzultációt igényel
0102010102 | DKM0104HNET21 | C1E1TN9300XF2-3Y | DCN Essentials Term N9300 XF2, 3Y | Cisco | Áru | Alaptermék |  | 1 | 1 | Nem | db | 12 | 120 |  | 27 | 8401244 | USD | 23599 | Nem | LAN aktív eszközök - Adatközponti switch-ek | legalább 60 (hatvan), legfeljebb 120 (százhúsz) naptári nap | Önálló egységként csak konzultációt követően rendelhető
0102010102 | DKM0104HNET21 | 02131754 | 180W AC Power Module | Huawei | Áru | Alaptermék |  | 1 | 1 | Nem | db | 12 | 120 | https://e.huawei.com/en/ | 27 | 63865 | EUR | 161.6838 | Nem | LAN aktív eszközök - Menedzselhető switch-ek | legalább 60 (hatvan), legfeljebb 120 (százhúsz) naptári nap | Önálló egységként csak konzultációt követően rendelhető
0102010102 | DKM0104HNET21 | 02314APV | 600W AC&240V DC Power Module (66mm Width Case,Back to Front,Power panel side exhaust) | Huawei | Áru | Alaptermék |  | 1 | 1 | Nem | db | 12 | 120 | https://e.huawei.com/en/ | 27 | 96234 | EUR | 243.6315 | Nem | LAN aktív eszközök - Adatközponti switch-ek | legalább 60 (hatvan), legfeljebb 120 (százhúsz) naptári nap | Önálló egységként csak konzultációt követően rendelhető
0102060102 | DKM0104HNET21 | 02313URC | Optical Transceiver,SFP+,10G,Multi-mode Module(850nm,0.3km,LC) | Huawei | Áru | Alaptermék |  | 1 | 1 | Nem | db | 12 | 120 | https://e.huawei.com/en/ | 27 | 101386 | EUR | 256.6733 | Nem | Hálózat biztonsági megoldások - Hálózat biztonsági megoldások | legalább 60 (hatvan), legfeljebb 120 (százhúsz) naptári nap | Önálló egységként csak konzultációt követően rendelhető
0102050101 | DKM0104HNET21 | 02354FRJ-001 | AC6508 mainframe (10*GE ports, 2*10GE SFP+ ports, with the AC/DC adapter) | Huawei | Áru | Alaptermék |  | 1 | 1 | Nem | db | 12 | 120 | https://e.huawei.com/en/ | 27 | 750277 | EUR | 1899.4347 | Nem | Vezeték nélküli megoldások - Vezeték nélküli vezérlők (Wireless Controllers) | legalább 60 (hatvan), legfeljebb 120 (százhúsz) naptári nap | Önálló egységként csak konzultációt követően rendelhető
0102050201 | DKM0104HNET21 | 02353GSJ-001 | AirEngine6760-X1(11ax indoor,4+6 dual bands,smart antenna,USB,IoT Slot,BLE,Optional RTU upgrade to 4+8/4+4+4/4+6+Scan) | Huawei | Áru | Alaptermék |  | 1 | 1 | Nem | db | 12 | 120 | https://e.huawei.com/en/ | 27 | 508687 | EUR | 1287.8145 | Nem | Vezeték nélküli megoldások - Vezeték nélküli elérési pont (Access Point) | legalább 60 (hatvan), legfeljebb 120 (százhúsz) naptári nap | Önálló egységként csak konzultációt követően rendelhető
0102020101 | DKM0104HNET21 | 50010564-001 | AR617VW-LTE4EA, 1*GE COMBO WAN, 4*GE LAN, 1*VDSL2, 2*FXS, 1*USB 2.0, 1*LTE, Wi-Fi 2.4G+5G | Huawei | Áru | Alaptermék |  | 1 | 1 | Nem | db | 12 | 120 | https://e.huawei.com/en/ | 27 | 313615 | EUR | 793.9613 | Nem | WAN eszközök - Telephelyi elérést biztosító útválasztók | legalább 60 (hatvan), legfeljebb 120 (százhúsz) naptári nap | Önálló egységként csak konzultációt követően rendelhető
0102020101 | DKM0104HNET21 | 50010483-001 | AR651,2*GE combo WAN,8*GE LAN,1*USB2.0,1*MIC slot | Huawei | Áru | Alaptermék |  | 1 | 1 | Nem | db | 12 | 120 | https://e.huawei.com/en/ | 27 | 387144 | EUR | 980.1103 | Nem | WAN eszközök - Telephelyi elérést biztosító útválasztók | legalább 60 (hatvan), legfeljebb 120 (százhúsz) naptári nap | Önálló egységként csak konzultációt követően rendelhető
0102020101 | DKM0104HNET21 | 50010485-001 | AR651W,2*GE combo WAN,8*GE LAN,1*USB2.0,802.11b/g/n/ac,2*2MIMO,1*MIC slot | Huawei | Áru | Alaptermék |  | 1 | 1 | Nem | db | 12 | 120 | https://e.huawei.com/en/ | 27 | 465170 | EUR | 1177.6466 | Nem | WAN eszközök - Telephelyi elérést biztosító útválasztók | legalább 60 (hatvan), legfeljebb 120 (százhúsz) naptári nap | Önálló egységként csak konzultációt követően rendelhető
0102010102 | DKM0104HNET21 | 02354GCW-002 | CE6863E-48S6CQ switch (48*25GE SFP28, 6*100GE QSFP28, 2*AC power modules, 4*fan modules, port-side intake) | Huawei | Áru | Alaptermék |  | 1 | 1 | Nem | db | 12 | 120 | https://e.huawei.com/en/ | 27 | 6602418 | EUR | 16714.9817 | Nem | LAN aktív eszközök - Adatközponti switch-ek | legalább 60 (hatvan), legfeljebb 120 (százhúsz) naptári nap
0102010102 | DKM0104HNET21 | 02352QGG-004 | CE6881-48S6CQ-B switch (48*10G SFP+, 6*100G QSFP28, 2*AC power modules, 4*fan modules, port-side intake) | Huawei | Áru | Alaptermék |  | 1 | 1 | Nem | db | 12 | 120 | https://e.huawei.com/en/ | 27 | 4321511 | EUR | 10940.5332 | Nem | LAN aktív eszközök - Adatközponti switch-ek | legalább 60 (hatvan), legfeljebb 120 (százhúsz) naptári nap | Önálló egységként csak konzultációt követően rendelhető
0102010102 | DKM0104HNET21 | 02353GLC-004 | CE6881-48T6CQ-B switch(48*10GE RJ45,6*100GE QSFP28,2*AC power modules,4*fan modules,port-side intake) | Huawei | Áru | Alaptermék |  | 1 | 1 | Nem | db | 12 | 120 | https://e.huawei.com/en/ | 27 | 4141532 | EUR | 10484.8908 | Nem | LAN aktív eszközök - Adatközponti switch-ek | legalább 60 (hatvan), legfeljebb 120 (százhúsz) naptári nap
0102020201 | DKM0104HNET21 | 02353AEV-001 | NetEngine 8000 F1A-8H20Q Basic Configuration Bundle (Includes F1A-8H20Q Chassis, Fixed Interface(8*100GE+20*25GE+28*10GE),2*AC Power,Port-side Intake,without Software and Document) | Huawei | Áru | Alaptermék |  | 1 | 1 | Nem | db | 12 | 120 | https://e.huawei.com/en/ | 27 | 79523111 | EUR | 201324.3321 | Nem | WAN eszközök - Gerinchálózati útválasztók | legalább 60 (hatvan), legfeljebb 120 (százhúsz) naptári nap | Önálló egységként csak konzultációt követően rendelhető
0102010102 | DKM0104HNET21 | 02352QPV-003 | S5731-H24P4XC (24*10/100/1000BASE-T ports, 4*10GE SFP+ ports, 1*expansion slot, PoE+, without power module) | Huawei | Áru | Alaptermék |  | 1 | 1 | Nem | db | 12 | 120 | https://e.huawei.com/en/ | 27 | 1560572 | EUR | 3950.8148 | Nem | LAN aktív eszközök - Menedzselhető switch-ek | legalább 60 (hatvan), legfeljebb 120 (százhúsz) naptári nap | Önálló egységként csak konzultációt követően rendelhető
0102010102 | DKM0104HNET21 | 02352QPP-005 | S5731-H24T4XC (24*10/100/1000BASE-T ports, 4*10GE SFP+ ports, 1*expansion slot, without power module) | Huawei | Áru | Alaptermék |  | 1 | 1 | Nem | db | 12 | 120 | https://e.huawei.com/en/ | 27 | 1350494 | EUR | 3418.9724 | Nem | LAN aktív eszközök - Menedzselhető switch-ek | legalább 60 (hatvan), legfeljebb 120 (százhúsz) naptári nap | Önálló egységként csak konzultációt követően rendelhető
0102010102 | DKM0104HNET21 | 02352SVD-003 | S5731-H48P4XC (48*10/100/1000BASE-T ports, 4*10GE SFP+ ports, 1*expansion slot, PoE+, without power module) | Huawei | Áru | Alaptermék |  | 1 | 1 | Nem | db | 12 | 120 | https://e.huawei.com/en/ | 27 | 2280833 | EUR | 5774.2601 | Nem | LAN aktív eszközök - Menedzselhető switch-ek | legalább 60 (hatvan), legfeljebb 120 (százhúsz) naptári nap | Önálló egységként csak konzultációt követően rendelhető
0102010102 | DKM0104HNET21 | 02352QPT-007 | S5731-H48T4XC (48*10/100/1000BASE-T ports, 4*10GE SFP+ ports, 1*expansion slot, without power module) | Huawei | Áru | Alaptermék |  | 1 | 1 | Nem | db | 12 | 120 | https://e.huawei.com/en/ | 27 | 2130781 | EUR | 5394.3826 | Nem | LAN aktív eszközök - Menedzselhető switch-ek | legalább 60 (hatvan), legfeljebb 120 (százhúsz) naptári nap | Önálló egységként csak konzultációt követően rendelhető
0102010102 | DKM0104HNET21 | 02353SJY-021 | S5732-H24UM2CC 2.5&10G bundle (12*100M/1/2.5G ports, 12*100M/1/2.5/5/10G Ethernet ports, optional RTU upgrade to 5/10G, 4*25GE SFP28 ports, 2*100GE QSFP28 ports, 1*expansion slot, PoE++, with 1*AC power module) | Huawei | Áru | Alaptermék |  | 1 | 1 | Nem | db | 12 | 120 | https://e.huawei.com/en/ | 27 | 2550933 | EUR | 6458.059 | Nem | LAN aktív eszközök - Menedzselhető switch-ek | legalább 60 (hatvan), legfeljebb 120 (százhúsz) naptári nap | Önálló egységként csak konzultációt követően rendelhető
0102010102 | DKM0104HNET21 | 98012026 | S5735-L24P4XE-A-V2 (24*10/100/1000BASE-T ports, 4*10GE SFP+ ports, 2*12GE stack ports, PoE+, AC power) | Huawei | Áru | Alaptermék |  | 1 | 1 | Nem | db | 12 | 120 | https://e.huawei.com/en/ | 27 | 765161 | EUR | 1937.1162 | Nem | LAN aktív eszközök - Menedzselhető switch-ek | legalább 60 (hatvan), legfeljebb 120 (százhúsz) naptári nap
0102010102 | DKM0104HNET21 | 02352FSG-007 | S6730-H24X6C (24*10GE SFP+ ports, 6*40GE QSFP28 ports, optional license for upgrade to 6*100GE QSFP28, without power module) | Huawei | Áru | Alaptermék |  | 1 | 1 | Nem | db | 12 | 120 | https://e.huawei.com/en/ | 27 | 2851043 | EUR | 7217.8306 | Nem | LAN aktív eszközök - Menedzselhető switch-ek | legalább 60 (hatvan), legfeljebb 120 (százhúsz) naptári nap | Önálló egységként csak konzultációt követően rendelhető
0102010102 | DKM0104HNET21 | 02353AJH-003 | S5731-S48P4X (48*10/100/1000BASE-T ports,4*10GE SFP+ ports,PoE+,without power module) | Huawei | Áru | Alaptermék |  | 1 | 1 | Nem | db | 12 | 120 | https://e.huawei.com/en/ | 27 | 1800660 | EUR | 4558.6326 | Nem | LAN aktív eszközök - Menedzselhető switch-ek | legalább 60 (hatvan), legfeljebb 120 (százhúsz) naptári nap | Önálló egységként csak konzultációt követően rendelhető
0102010102 | DKM0104HNET21 | 02353AHX-003 | S5731-S24P4X (24*10/100/1000BASE-T ports, 4*10GE SFP+ ports, PoE+, without power module) | Huawei | Áru | Alaptermék |  | 1 | 1 | Nem | db | 12 | 120 | https://e.huawei.com/en/ | 27 | 1350494 | EUR | 3418.9724 | Nem | LAN aktív eszközök - Menedzselhető switch-ek | legalább 60 (hatvan), legfeljebb 120 (százhúsz) naptári nap | Önálló egységként csak konzultációt követően rendelhető
0102010102 | DKM0104HNET21 | 02352FSF-009 | S6730-H48X6C (48*10GE SFP+ ports, 6*40GE QSFP28 ports, optional license for upgrade to 6*100GE QSFP28, without power module) | Huawei | Áru | Alaptermék |  | 1 | 1 | Nem | db | 12 | 120 | https://e.huawei.com/en/ | 27 | 4051482 | EUR | 10256.9172 | Nem | LAN aktív eszközök - Menedzselhető switch-ek | legalább 60 (hatvan), legfeljebb 120 (százhúsz) naptári nap | Önálló egységként csak konzultációt követően rendelhető
0102010102 | DKM0104HNET21 | 02354HHT | S6730-H48X6C-V2(48*10GE SFP+ ports, 6*40GE QSFP28 ports, optional license for upgrade to 6*100GE QSFP28, without power module) | Huawei | Áru | Alaptermék |  | 1 | 1 | Nem | db | 12 | 120 | https://e.huawei.com/en/ | 27 | 4411615 | EUR | 11168.6454 | Nem | LAN aktív eszközök - Menedzselhető switch-ek | legalább 60 (hatvan), legfeljebb 120 (százhúsz) naptári nap | Önálló egységként csak konzultációt követően rendelhető
0102060102 | DKM0104HNET21 | 02353AFX-002 | USG6525E AC Host(2*GE WAN+8*GE Combo+2*10GE SFP+,1 AC power) | Huawei | Áru | Alaptermék |  | 1 | 1 | Nem | db | 12 | 120 | https://e.huawei.com/en/ | 27 | 477177 | EUR | 1208.0423 | Nem | Hálózat biztonsági megoldások - Hálózat biztonsági megoldások | legalább 60 (hatvan), legfeljebb 120 (százhúsz) naptári nap | Önálló egységként csak konzultációt követően rendelhető
0102060102 | DKM0104HNET21 | 02352QVD-002 | USG6530E AC Host(10*GE RJ45+2*10GE SFP+,1*Adapter) | Huawei | Áru | Alaptermék |  | 1 | 1 | Nem | db | 12 | 120 | https://e.huawei.com/en/ | 27 | 525192 | EUR | 1329.6004 | Nem | Hálózat biztonsági megoldások - Hálózat biztonsági megoldások | legalább 60 (hatvan), legfeljebb 120 (százhúsz) naptári nap | Önálló egységként csak konzultációt követően rendelhető
0102070101 | DKM0104HNET21 | 02314PMS | 2288X V5 128G Configuration(2*16Core/2.3GHz CPU,4*32G Memory,3*1920GB SSD,Raid(2G cache)+SuperCap,8 GE+2*2 10GE SFP+,2*900W AC,Rail) NCE-Campus V300R022C00 has been preinstalled | Huawei | Áru | Alaptermék |  | 1 | 1 | Nem | db | 12 | 120 | https://e.huawei.com/en/ | 27 | 10271259 | EUR | 26003.187 | Nem | Hálózat menedzsment megoldások - SNMP menedzselhető szoftverek | legalább 60 (hatvan), legfeljebb 120 (százhúsz) naptári nap | Önálló egységként csak konzultációt követően rendelhető
0102020101 | DKM0104HNET21 | NIM-16A | 16 Channel Async serial interface for ISR4000 series router | Cisco | Áru | Alaptermék |  | 1 | 1 | Nem | db | 12 | 120 |  | 27 | 791744 | USD | 2224 | Nem | WAN eszközök - Telephelyi elérést biztosító útválasztók | legalább 60 (hatvan), legfeljebb 120 (százhúsz) naptári nap | Önálló egységként csak konzultációt követően rendelhető
0202110601 | DKM0104HNET21 | SFP-10G-T-X | 10GBASE-T SFP+ transceiver module for Category 6A cables | Cisco | Áru | Alaptermék |  | 1 | 1 | Nem | db | 12 | 120 |  | 27 | 200784 | USD | 564 | Nem | LAN aktív eszközök - Menedzselhető switch-ek | legalább 60 (hatvan), legfeljebb 120 (százhúsz) naptári nap | Önálló egységként csak konzultációt követően rendelhető
0102050201 | DKM0104HNET21 | CW9166I-E | Catalyst 9166I AP (W6E, tri-band 4x4, XOR) w/Reg-E | Cisco | Áru | Alaptermék |  | 1 | 1 | Nem | db | 12 | 120 |  | 27 | 491280 | USD | 1380 | Nem | Vezeték nélküli megoldások - Vezeték nélküli elérési pont (Access Point) | legalább 60 (hatvan), legfeljebb 120 (százhúsz) naptári nap | Önálló egységként csak konzultációt követően rendelhető
0102050201 | DKM0104HNET21 | CW9164I-E | Catalyst 9164I AP (W6E, tri-band 4x4) w/Reg-E | Cisco | Áru | Alaptermék |  | 1 | 1 | Nem | db | 12 | 120 |  | 27 | 429692 | USD | 1207 | Nem | Vezeték nélküli megoldások - Vezeték nélküli vezérlők (Wireless Controllers) | legalább 60 (hatvan), legfeljebb 120 (százhúsz) naptári nap | Önálló egységként csak konzultációt követően rendelhető
0102050201 | DKM0104HNET21 | CW9162I-E | Catalyst Wireless 9162I AP (W6E, tri-band 2x2) w/Reg E | Cisco | Áru | Alaptermék |  | 1 | 1 | Nem | db | 12 | 120 |  | 27 | 313992 | USD | 882 | Nem | Vezeték nélküli megoldások - Vezeték nélküli vezérlők (Wireless Controllers) | legalább 60 (hatvan), legfeljebb 120 (százhúsz) naptári nap | Önálló egységként csak konzultációt követően rendelhető
0102050201 | DKM0104HNET21 | C9136I-E | Cisco Catalyst 9136I Series, Internal Antennas,-E Regulator | Cisco | Áru | Alaptermék |  | 1 | 1 | Nem | db | 12 | 120 |  | 27 | 713780 | USD | 2005 | Nem | Vezeték nélküli megoldások - Vezeték nélküli elérési pont (Access Point) | legalább 60 (hatvan), legfeljebb 120 (százhúsz) naptári nap | Önálló egységként csak konzultációt követően rendelhető
0102010102 | DKM0104HNET21 | SL-1800-NE/PERF-K9 | Network Essentials License for Cisco IR1800 (200Mbps Aggr) | Cisco | Áru | Alaptermék |  | 1 | 1 | Nem | db | 12 | 120 |  | 27 | 102172 | USD | 287 | Nem | LAN aktív eszközök - Menedzselhető switch-ek | legalább 60 (hatvan), legfeljebb 120 (százhúsz) naptári nap | Önálló egységként csak konzultációt követően rendelhető
0102010102 | DKM0104HNET21 | SL-1800-NE/UNC-K9 | Network Essentials License for Cisco IR1800 (Uncapped) | Cisco | Áru | Alaptermék |  | 1 | 1 | Nem | db | 12 | 120 |  | 27 | 153080 | USD | 430 | Nem | LAN aktív eszközök - Menedzselhető switch-ek | legalább 60 (hatvan), legfeljebb 120 (százhúsz) naptári nap | Önálló egységként csak konzultációt követően rendelhető
0102050301 | DKM0104HNET21 | IRM-P-BLANK | FRU Pluggable Blank | Cisco | Áru | Alaptermék |  | 1 | 1 | Nem | db | 12 | 120 |  | 27 | 28124 | USD | 79 | Nem | Vezeték nélküli megoldások - Antennák | legalább 60 (hatvan), legfeljebb 120 (százhúsz) naptári nap | Önálló egységként csak konzultációt követően rendelhető
0102010102 | DKM0104HNET21 | PWR-MF4-125W-AC | PWRSPLY AC/DC for IR1800 | Cisco | Áru | Alaptermék |  | 1 | 1 | Nem | db | 12 | 120 |  | 27 | 60164 | USD | 169 | Nem | LAN aktív eszközök - Menedzselhető switch-ek | legalább 60 (hatvan), legfeljebb 120 (százhúsz) naptári nap | Önálló egységként csak konzultációt követően rendelhető
0102010102 | DKM0104HNET21 | IE-3200-8T2S-E | Catalyst IE3200 w/ 8 GE Copper & 2 GE SFP, Fixed System, NE | Cisco | Áru | Alaptermék |  | 1 | 1 | Nem | db | 12 | 120 |  | 27 | 896764 | USD | 2519 | Nem | LAN aktív eszközök - Menedzselhető switch-ek | legalább 60 (hatvan), legfeljebb 120 (százhúsz) naptári nap | Önálló egységként csak konzultációt követően rendelhető
0102010102 | DKM0104HNET21 | IE-4000-8GS4G-E | IE4000 switch with 8 GE SFP and 4 GE combo uplink ports | Cisco | Áru | Alaptermék |  | 1 | 1 | Nem | db | 12 | 120 |  | 27 | 1911364 | USD | 5369 | Nem | LAN aktív eszközök - Menedzselhető switch-ek | legalább 60 (hatvan), legfeljebb 120 (százhúsz) naptári nap | Önálló egységként csak konzultációt követően rendelhető
0102020201 | DKM0104HNET21 | C8500-12X4QC | Cisco Catalyst 8500-12X4QC Edge Platform | Cisco | Áru | Alaptermék |  | 1 | 1 | Nem | db | 12 | 120 |  | 27 | 40964208 | USD | 115068 | Nem | WAN eszközök - Gerinchálózati útválasztók | legalább 60 (hatvan), legfeljebb 120 (százhúsz) naptári nap | Önálló egységként csak konzultációt követően rendelhető
0102010102 | DKM0104HNET21 | ISR1K2P4P-HSECK9 | IPSEC HSEC License for Cisco ISR 1100 2P 4P Series | Cisco | Áru | Alaptermék |  | 1 | 1 | Nem | db | 12 | 120 |  | 27 | 383056 | USD | 1076 | Nem | LAN aktív eszközök - Menedzselhető switch-ek | legalább 60 (hatvan), legfeljebb 120 (százhúsz) naptári nap | Önálló egységként csak konzultációt követően rendelhető
0102010102 | DKM0104HNET21 | ISR1K8P-HSECK9 | IPSEC HSEC License for Cisco ISR 1100 8P Series | Cisco | Áru | Alaptermék |  | 1 | 1 | Nem | db | 12 | 120 |  | 27 | 638664 | USD | 1794 | Nem | LAN aktív eszközök - Menedzselhető switch-ek | legalább 60 (hatvan), legfeljebb 120 (százhúsz) naptári nap | Önálló egységként csak konzultációt követően rendelhető
0102020201 | DKM0104HNET21 | FMC4700-K9 | Cisco Secure Firewall Management Center 4700 Chassis | Cisco | Áru | Alaptermék |  | 1 | 1 | Nem | db | 12 | 120 |  | 27 | 56472280 | USD | 158630 | Nem | WAN eszközök - Gerinchálózati útválasztók | legalább 60 (hatvan), legfeljebb 120 (százhúsz) naptári nap | Önálló egységként csak konzultációt követően rendelhető
0102010102 | DKM0104HNET21 | S0E914A | 6300M 48SR10 CL8 PoE 4p 100G | HPE | Áru | Alaptermék |  | 1 | 1 | Nem | db | 12 | 120 |  | 27 | 9230344 | EUR | 23367.959 | Nem | LAN aktív eszközök - Adatközponti switch-ek | legalább 60 (hatvan), legfeljebb 120 (százhúsz) naptári nap | Önálló egységként csak konzultációt követően rendelhető
0102010102 | DKM0104HNET21 | S0F79A | 5120V3 8G PoE+ | HPE | Áru | Alaptermék |  | 1 | 1 | Nem | db | 12 | 120 |  | 27 | 4614781 | EUR | 11682.9904 | Nem | LAN aktív eszközök - Adatközponti switch-ek | legalább 60 (hatvan), legfeljebb 120 (százhúsz) naptári nap | Önálló egységként csak konzultációt követően rendelhető
0102010102 | DKM0104HNET21 | R9M45A | HPE ANW 9114 Hybrid Gateway | HPE | Áru | Alaptermék |  | 1 | 1 | Nem | db | 12 | 120 |  | 27 | 7384197 | EUR | 18694.1708 | Nem | LAN aktív eszközök - Adatközponti switch-ek | legalább 60 (hatvan), legfeljebb 120 (százhúsz) naptári nap | Önálló egységként csak konzultációt követően rendelhető
0102010102 | DKM0104HNET21 | R9M46A | HPE ANW 9114 Hybrid Gateway DC | HPE | Áru | Alaptermék |  | 1 | 1 | Nem | db | 12 | 120 |  | 27 | 7384197 | EUR | 18694.1708 | Nem | LAN aktív eszközök - Adatközponti switch-ek | legalább 60 (hatvan), legfeljebb 120 (százhúsz) naptári nap | Önálló egységként csak konzultációt követően rendelhető
0202110601 | DKM0104HNET21 | S0U51A | UXI G6E | HPE | Áru | Alaptermék |  | 1 | 1 | Nem | db | 12 | 120 |  | 27 | 1014775 | EUR | 2569.0505 | Nem | LAN aktív eszközök - Adatközponti switch-ek | legalább 60 (hatvan), legfeljebb 120 (százhúsz) naptári nap | Önálló egységként csak konzultációt követően rendelhető
0102010102 | DKM0104HNET21 | S0U52A | UXI G6EC | HPE | Áru | Alaptermék |  | 1 | 1 | Nem | db | 12 | 120 |  | 27 | 1476214 | EUR | 3737.25 | Nem | LAN aktív eszközök - Adatközponti switch-ek | legalább 60 (hatvan), legfeljebb 120 (százhúsz) naptári nap | Önálló egységként csak konzultációt követően rendelhető
0102010102 | DKM0104HNET21 | R9N09A | AP-605R12 | HPE | Áru | Alaptermék |  | 1 | 1 | Nem | db | 12 | 120 |  | 27 | 4614781 | EUR | 11682.9904 | Nem | LAN aktív eszközök - Adatközponti switch-ek | legalább 60 (hatvan), legfeljebb 120 (százhúsz) naptári nap | Önálló egységként csak konzultációt követően rendelhető
0102010102 | DKM0104HNET21 | R8N19A | AP-605R12 | HPE | Áru | Alaptermék |  | 1 | 1 | Nem | db | 12 | 120 |  | 27 | 4614781 | EUR | 11682.9904 | Nem | LAN aktív eszközök - Adatközponti switch-ek | legalább 60 (hatvan), legfeljebb 120 (százhúsz) naptári nap | Önálló egységként csak konzultációt követően rendelhető
0102010102 | DKM0104HNET21 | SL-1800-NE/BOOS-K9 | Network Essentials License for Cisco IR1800 (Uncapped) | Cisco | Áru | Alaptermék |  | 1 | 1 | Nem | db | 12 | 120 |  | 27 | 225562 | USD | 633.6011 | Nem | LAN aktív eszközök - Menedzselhető switch-ek | legalább 60 (hatvan), legfeljebb 120 (százhúsz) naptári nap | Önálló egységként csak konzultációt követően rendelhető
0102020101 | DKM0104HNET21 | C9300-DNA-L-E-3Y | DNA Essentials 3 Year License | Cisco | Áru | Alaptermék |  | 1 | 1 | Nem | db | 12 | 120 |  | 27 | 257381 | USD | 722.9804 | Nem | WAN eszközök - Telephelyi elérést biztosító útválasztók | legalább 60 (hatvan), legfeljebb 120 (százhúsz) naptári nap | Önálló egységként csak konzultációt követően rendelhető
0102020101 | DKM0104HNET21 | C9300X-NM-4C | Catalyst 9300 4 x 40G/100G Network Module QSFP+/QSFP28 | Cisco | Áru | Alaptermék |  | 1 | 1 | Nem | db | 12 | 120 |  | 27 | 2435040 | USD | 6840 | Nem | WAN eszközök - Telephelyi elérést biztosító útválasztók | legalább 60 (hatvan), legfeljebb 120 (százhúsz) naptári nap | Önálló egységként csak konzultációt követően rendelhető
0102020101 | DKM0104HNET21 | C9500X-28C8D-A | Catalyst 9500 28x100G + 8x400G, Advantage | Cisco | Áru | Alaptermék |  | 1 | 1 | Nem | db | 12 | 120 |  | 27 | 29973382 | USD | 84194.8921 | Nem | WAN eszközök - Telephelyi elérést biztosító útválasztók | legalább 60 (hatvan), legfeljebb 120 (százhúsz) naptári nap | Önálló egységként csak konzultációt követően rendelhető
0102020201 | DKM0104HNET21 | C9K-PWR-1500WAC/2 | 1500W AC Power Supply | Cisco | Áru | Alaptermék |  | 1 | 1 | Nem | db | 12 | 120 |  | 27 | 1371312 | USD | 3852.0013 | Nem | WAN eszközök - Gerinchálózati útválasztók | legalább 60 (hatvan), legfeljebb 120 (százhúsz) naptári nap | Önálló egységként csak konzultációt követően rendelhető
0102010102 | DKM0104HNET21 | IE-1000-4T1T-LM | IE1000 with 4 FE Copper ports and 1 FE Copper uplinks | Cisco | Áru | Alaptermék |  | 1 | 1 | Nem | db | 12 | 120 |  | 27 | 229620 | USD | 645 | Nem | LAN aktív eszközök - Menedzselhető switch-ek | legalább 60 (hatvan), legfeljebb 120 (százhúsz) naptári nap | Önálló egységként csak konzultációt követően rendelhető
0102010102 | DKM0104HNET21 | IE-3100-4T2S-E | IE3100 w/4GE Copper, 2GE SFP, Fixed system,Network Essential | Cisco | Áru | Alaptermék |  | 1 | 1 | Nem | db | 12 | 120 |  | 27 | 548952 | USD | 1542 | Nem | LAN aktív eszközök - Menedzselhető switch-ek | legalább 60 (hatvan), legfeljebb 120 (százhúsz) naptári nap | Önálló egységként csak konzultációt követően rendelhető
0102010102 | DKM0104HNET21 | C1300-24P-4G | Catalyst 1300 24-port GE, PoE, 4x1G SFP | Cisco | Áru | Alaptermék |  | 1 | 1 | Nem | db | 12 | 120 |  | 27 | 223212 | USD | 627 | Nem | LAN aktív eszközök - Menedzselhető switch-ek | legalább 60 (hatvan), legfeljebb 120 (százhúsz) naptári nap | Önálló egységként csak konzultációt követően rendelhető
0102010102 | DKM0104HNET21 | C1300-24FP-4G | Catalyst 1300 24-port GE, Full PoE, 4x1G SFP | Cisco | Áru | Alaptermék |  | 1 | 1 | Nem | db | 12 | 120 |  | 27 | 303312 | USD | 852 | Nem | LAN aktív eszközök - Menedzselhető switch-ek | legalább 60 (hatvan), legfeljebb 120 (százhúsz) naptári nap | Önálló egységként csak konzultációt követően rendelhető
0102050201 | DKM0104HNET21 | S0B60A | HPE Aruba Networking AP-605H (RW) 2-Radio 3-Band Wi-Fi 6E 2x2 1+4 ETH PSE USB Hospitality AP | HPE | Áru | Alaptermék |  | 1 | 1 | Nem | db | 12 | 120 | www.arubanetworks.com | 27 | 385915 | EUR | 977 | Nem | Vezeték nélküli megoldások - Vezeték nélküli elérési pont (Access Point) | legalább 60 (hatvan), legfeljebb 120 (százhúsz) naptári nap | Önálló egységként csak konzultációt követően rendelhető
0102050201 | DKM0104HNET21 | S0B64A | HPE Aruba Networking AP-605HR (EU) 2-Radio 3-Band Wi-Fi 6E 2x2 1+4 ETH PSE USB Remote AP Bundle | HPE | Áru | Alaptermék |  | 1 | 1 | Nem | db | 12 | 120 | www.arubanetworks.com | 27 | 430945 | EUR | 1091 | Nem | Vezeték nélküli megoldások - Vezeték nélküli elérési pont (Access Point) | legalább 60 (hatvan), legfeljebb 120 (százhúsz) naptári nap | Önálló egységként csak konzultációt követően rendelhető
0102030201 | DKM0104HNET21 | S3N88A | HPE Aruba Networking 100G DR QSFP28 LC 500m SMF Transceiver | HPE | Áru | Alaptermék |  | 1 | 1 | Nem | db | 12 | 120 | www.arubanetworks.com | 27 | 795135 | EUR | 2013 | Nem | LAN aktív eszközök - Moduláris switch-ek | legalább 60 (hatvan), legfeljebb 120 (százhúsz) naptári nap | Önálló egységként csak konzultációt követően rendelhető
0102050201 | DKM0104HNET21 | S0E22A | HPE Aruba Networking EdgeConnect 10106 2x PoE 2x combo 2x SFP+ SD-WAN Gateway | HPE | Áru | Alaptermék |  | 1 | 1 | Nem | db | 12 | 120 | www.arubanetworks.com | 27 | 790000 | EUR | 2000 | Nem | Vezeték nélküli megoldások - Vezérlő nélküli elérési pont (Controllerless Access Point) | legalább 60 (hatvan), legfeljebb 120 (százhúsz) naptári nap | Önálló egységként csak konzultációt követően rendelhető
0102050201 | DKM0104HNET21 | S0P51A | HPE Aruba Networking AP-675 (RW) Tri Radio 2x2 Wi-Fi 6E Internal Omni-Directional Outdoor AP | HPE | Áru | Alaptermék |  | 1 | 1 | Nem | db | 12 | 120 | www.arubanetworks.com | 27 | 982760 | EUR | 2488 | Nem | Vezeték nélküli megoldások - Vezérlő nélküli elérési pont (Controllerless Access Point) | legalább 60 (hatvan), legfeljebb 120 (százhúsz) naptári nap | Önálló egységként csak konzultációt követően rendelhető
0102050201 | DKM0104HNET21 | S0P56A | HPE Aruba Networking AP-677 (RW) Tri Radio 2x2 Wi-Fi 6E Internal Directional Outdoor AP | HPE | Áru | Alaptermék |  | 1 | 1 | Nem | db | 12 | 120 | www.arubanetworks.com | 27 | 982760 | EUR | 2488 | Nem | Vezeték nélküli megoldások - Vezérlő nélküli elérési pont (Controllerless Access Point) | legalább 60 (hatvan), legfeljebb 120 (százhúsz) naptári nap | Önálló egységként csak konzultációt követően rendelhető
0102050201 | DKM0104HNET21 | S0P61A | HPE Aruba Networking AP-679 (RW) Tri Radio 2x2 Wi-Fi 6E Internal Dyn Directional Outdoor AP | HPE | Áru | Alaptermék |  | 1 | 1 | Nem | db | 12 | 120 | www.arubanetworks.com | 27 | 1042405 | EUR | 2639 | Nem | LAN aktív eszközök - Moduláris switch-ek | legalább 60 (hatvan), legfeljebb 120 (százhúsz) naptári nap | Önálló egységként csak konzultációt követően rendelhető
0102050201 | DKM0104HNET21 | S0Q51A | HPE Aruba Networking AP-675EX (RW) Tri Radio 2x2 Wi-Fi 6E Internal Omni-Directional HazLoc AP | HPE | Áru | Alaptermék |  | 1 | 1 | Nem | db | 12 | 120 | www.arubanetworks.com | 27 | 1131675 | EUR | 2865 | Nem | LAN aktív eszközök - Moduláris switch-ek | legalább 60 (hatvan), legfeljebb 120 (százhúsz) naptári nap | Önálló egységként csak konzultációt követően rendelhető
0102050201 | DKM0104HNET21 | S0Q56A | HPE Aruba Networking AP-677EX (RW) Tri Radio 2x2 Wi-Fi 6E Internal Directional HazLoc AP | HPE | Áru | Alaptermék |  | 1 | 1 | Nem | db | 12 | 120 | www.arubanetworks.com | 27 | 1131675 | EUR | 2865 | Nem | LAN aktív eszközök - Moduláris switch-ek | legalább 60 (hatvan), legfeljebb 120 (százhúsz) naptári nap | Önálló egységként csak konzultációt követően rendelhető
0102050201 | DKM0104HNET21 | S0Q61A | HPE Aruba Networking AP-679EX (RW) Tri Radio 2x2 Wi-Fi 6E Internal Dyn Directional HazLoc AP | HPE | Áru | Alaptermék |  | 1 | 1 | Nem | db | 12 | 120 | www.arubanetworks.com | 27 | 1191320 | EUR | 3016 | Nem | LAN aktív eszközök - Menedzselhető switch-ek | legalább 60 (hatvan), legfeljebb 120 (százhúsz) naptári nap | Önálló egységként csak konzultációt követően rendelhető
0102030201 | DKM0104HNET21 | S3N89A | HPE Aruba Networking 100G LR QSFP28 LC 10km SMF Transceiver | HPE | Áru | Alaptermék |  | 1 | 1 | Nem | db | 12 | 120 | www.arubanetworks.com | 27 | 1591060 | EUR | 4028 | Nem | LAN aktív eszközök - Menedzselhető switch-ek | legalább 60 (hatvan), legfeljebb 120 (százhúsz) naptári nap | Önálló egységként csak konzultációt követően rendelhető
0102030201 | DKM0104HNET21 | S3N93A | HPE Aruba Networking 400G DR4 QSFP-DD MPO12 500m SMF Transceiver | HPE | Áru | Alaptermék |  | 1 | 1 | Nem | db | 12 | 120 | www.arubanetworks.com | 27 | 1777895 | EUR | 4501 | Nem | LAN aktív eszközök - Moduláris switch-ek | legalább 60 (hatvan), legfeljebb 120 (százhúsz) naptári nap | Önálló egységként csak konzultációt követően rendelhető
0102030201 | DKM0104HNET21 | S3N90A | HPE Aruba Networking 4x100G DR QSFP-DD SN 500m SMF Transceiver | HPE | Áru | Alaptermék |  | 1 | 1 | Nem | db | 12 | 120 | www.arubanetworks.com | 27 | 1643990 | EUR | 4162 | Nem | Hálózat menedzsment megoldások - AAA menedzsment szoftverek | legalább 60 (hatvan), legfeljebb 120 (százhúsz) naptári nap | Önálló egységként csak konzultációt követően rendelhető
0202110601 | DKM0104HNET21 | S0B93AAE | HPE Aruba Networking 91xx Gateway Foundation plus Security 1-year Subscription E-STU | HPE | Áru | Alaptermék |  | 1 | 1 | Nem | db | 12 | 120 | www.arubanetworks.com | 27 | 1550770 | EUR | 3926 | Nem | LAN aktív eszközök - Moduláris switch-ek | legalább 60 (hatvan), legfeljebb 120 (százhúsz) naptári nap | Önálló egységként csak konzultációt követően rendelhető
0102030201 | DKM0104HNET21 | S3N91A | HPE Aruba Networking 4x100G FR QSFP-DD SN 2km SMF Transceiver | HPE | Áru | Alaptermék |  | 1 | 1 | Nem | db | 12 | 120 | www.arubanetworks.com | 27 | 2718390 | EUR | 6882 | Nem | Vezeték nélküli megoldások - Vezeték nélküli vezérlők (Wireless Controllers) | legalább 60 (hatvan), legfeljebb 120 (százhúsz) naptári nap | Önálló egységként csak konzultációt követően rendelhető
0202110601 | DKM0104HNET21 | S0C03AAE | HPE Aruba Networking 91xx Gateway Advanced plus Security 1-year Subscription E-STU | HPE | Áru | Alaptermék |  | 1 | 1 | Nem | db | 12 | 120 | www.arubanetworks.com | 27 | 2132210 | EUR | 5398 | Nem | LAN aktív eszközök - Moduláris switch-ek | legalább 60 (hatvan), legfeljebb 120 (százhúsz) naptári nap | Önálló egységként csak konzultációt követően rendelhető
0102030201 | DKM0104HNET21 | R9B42A | HPE Aruba Networking 400G QSFP-DD MPO-12 eDR4 2km SMF Transceiver | HPE | Áru | Alaptermék |  | 1 | 1 | Nem | db | 12 | 120 | www.arubanetworks.com | 27 | 2384615 | EUR | 6037 | Nem | Vezeték nélküli megoldások - Vezérlő nélküli elérési pont (Controllerless Access Point) | legalább 60 (hatvan), legfeljebb 120 (százhúsz) naptári nap | Önálló egységként csak konzultációt követően rendelhető
0102030201 | DKM0104HNET21 | S3N94A | HPE Aruba Networking 400G PLR4 QSFP-DD MPO12 10km SMF Transceiver | HPE | Áru | Alaptermék |  | 1 | 1 | Nem | db | 12 | 120 | www.arubanetworks.com | 27 | 3275735 | EUR | 8293 | Nem | Vezeték nélküli megoldások - Vezérlő nélküli elérési pont (Controllerless Access Point) | legalább 60 (hatvan), legfeljebb 120 (százhúsz) naptári nap | Önálló egységként csak konzultációt követően rendelhető
0102030201 | DKM0104HNET21 | S3N92A | HPE Aruba Networking 4x100G LR QSFP-DD SN 10km SMF Transceiver | HPE | Áru | Alaptermék |  | 1 | 1 | Nem | db | 12 | 120 | www.arubanetworks.com | 27 | 3925905 | EUR | 9939 | Nem | LAN aktív eszközök - Moduláris switch-ek | legalább 60 (hatvan), legfeljebb 120 (százhúsz) naptári nap | Önálló egységként csak konzultációt követően rendelhető
0202110601 | DKM0104HNET21 | S0S50AAE | HPE Aruba Networking 92xx Gateway Foundation with Security 1-year Subscription E-STU | Hewlett Packard Enterprise | Áru | Alaptermék |  | 1 | 1 | Nem | db | 12 | 120 | www.arubanetworks.com | 27 | 841745 | EUR | 2131 | Nem | Gyártói szolgáltatások | legalább 60 (hatvan), legfeljebb 120 (százhúsz) naptári nap | A rendelés előzetes konzultációt igényel
0202110601 | DKM0104HNET21 | S0S55AAE | HPE Aruba Networking 92xx Gateway Advanced with Security 1-year Subscription E-STU | HPE | Áru | Alaptermék |  | 1 | 1 | Nem | db | 12 | 120 | www.arubanetworks.com | 27 | 6090900 | EUR | 15420 | Nem | Vezeték nélküli megoldások - Vezérlő nélküli elérési pont (Controllerless Access Point) | legalább 60 (hatvan), legfeljebb 120 (százhúsz) naptári nap | Önálló egységként csak konzultációt követően rendelhető
0202110601 | DKM0104HNET21 | S1T83A | HPE Aruba Networking CX 6400 24p Smart Rate 1G/2.5G/5G/10G Class8 PoE and 4p SFP56 v2 Module | HPE | Áru | Alaptermék |  | 1 | 1 | Nem | db | 12 | 120 | www.arubanetworks.com | 27 | 5112880 | EUR | 12944 | Nem | Vezeték nélküli megoldások - Vezérlő nélküli elérési pont (Controllerless Access Point) | legalább 60 (hatvan), legfeljebb 120 (százhúsz) naptári nap | Önálló egységként csak konzultációt követően rendelhető
0102060203 | DKM0104HNET21 | R1Q05B | HPE Aruba Networking Central 512GB Appliance | HPE | Áru | Alaptermék |  | 1 | 1 | Nem | db | 12 | 120 | www.arubanetworks.com | 27 | 21153040 | EUR | 53552 | Nem | LAN aktív eszközök - Adatközponti switch-ek | legalább 60 (hatvan), legfeljebb 120 (százhúsz) naptári nap | Önálló egységként csak konzultációt követően rendelhető
0202110601 | DKM0104HNET21 | R1V83A | HPE Aruba Networking ClearPass C2020 DL360 Gen10 HW-Based Appliance | HPE | Áru | Alaptermék |  | 1 | 1 | Nem | db | 12 | 120 | www.arubanetworks.com | 27 | 5824670 | EUR | 14746 | Nem | Vezeték nélküli megoldások - Vezérlő nélküli elérési pont (Controllerless Access Point) | legalább 60 (hatvan), legfeljebb 120 (százhúsz) naptári nap | Önálló egységként csak konzultációt követően rendelhető
0102060101 | DKM0104HNET21 | FMC1700-K9 | Cisco Secure Firewall Management Center 1700 Chassis | Cisco | Áru | Alaptermék |  | 1 | 1 | Nem | db | 12 | 120 | https://www.cisco.com | 27 | 7704869 | USD | 21642.8908 | Nem | Hálózat biztonsági megoldások - Hálózat biztonsági megoldások | legalább 60 (hatvan), legfeljebb 120 (százhúsz) naptári nap | Önálló egységként csak konzultációt követően rendelhető
0102010201 | DKM0104HNET21 | C9300X-12Y-A | Catalyst 9300X modular uplink Switch (LAN,VDC,TRS,EL2,DCNM,DCNMSAN,MPLS,SAN) | Cisco | Áru | Alaptermék |  | 1 | 1 | Nem | db | 12 | 120 | https://www.cisco.com | 27 | 7176960 | USD | 20160 | Nem | LAN aktív eszközök - Adatközponti switch-ek | legalább 60 (hatvan), legfeljebb 120 (százhúsz) naptári nap | Önálló egységként csak konzultációt követően rendelhető
0102020101 | DKM0104HNET21 | C9300-DNA-L-A-3Y | DNA Advantage License and Security 3YR | Cisco | Áru | Alaptermék |  | 1 | 1 | Nem | db | 12 | 120 | https://www.cisco.com | 27 | 1025280 | USD | 2880 | Nem | WAN eszközök - Telephelyi elérést biztosító útválasztók | legalább 60 (hatvan), legfeljebb 120 (százhúsz) naptári nap | Önálló egységként csak konzultációt követően rendelhető
0102050201 | DKM0104HNET21 | C9300X-24Y-A | Catalyst 9300X , modular uplink Switch /w Embedded Wireless Controller | Cisco | Áru | Alaptermék |  | 1 | 1 | Nem | db | 12 | 120 | https://www.cisco.com | 27 | 11989967 | USD | 33679.6814 | Nem | Vezeték nélküli megoldások - Vezeték nélküli vezérlők (Wireless Controllers) | legalább 60 (hatvan), legfeljebb 120 (százhúsz) naptári nap | Önálló egységként csak konzultációt követően rendelhető
0102010102 | DKM0104HNET21 | UMB-EDU-K9 | Umbrella DNS Enterprise License and Support 1YR | Cisco | Áru | Alaptermék |  | 1 | 1 | Nem | db | 12 | 120 | https://www.cisco.com | 27 | 16661 | USD | 46.8005 | Nem | LAN aktív eszközök - Menedzselhető switch-ek | legalább 60 (hatvan), legfeljebb 120 (százhúsz) naptári nap | Önálló egységként csak konzultációt követően rendelhető
0102020101 | DKM0104HNET21 | ETD-ESS-LIC | Cisco Enterprise License and Suport 1YR | Cisco | Áru | Alaptermék |  | 1 | 1 | Nem | db | 12 | 120 | https://www.cisco.com | 27 | 12816 | USD | 36.0007 | Nem | WAN eszközök - Telephelyi elérést biztosító útválasztók | legalább 60 (hatvan), legfeljebb 120 (százhúsz) naptári nap | Önálló egységként csak konzultációt követően rendelhető
0102010102 | DKM0104HNET21 | 02314APU | 1000W AC&240V DC Power Module(66mm Width Case,Back to Front, Power panel side exhaust) | Huawei | Áru | Alaptermék |  | 1 | 1 | Nem | db | 12 | 120 | https://e.huawei.com/en/ | 27 | 118106 | EUR | 299.0023 | Nem | LAN aktív eszközök - Menedzselhető switch-ek | legalább 60 (hatvan), legfeljebb 120 (százhúsz) naptári nap | Önálló egységként csak konzultációt követően rendelhető
0102050201 | DKM0104HNET21 | 50086767-001 | AirEngine 5773-21 Access Point | Huawei | Áru | Alaptermék |  | 1 | 1 | Nem | db | 12 | 120 | https://e.huawei.com/en/ | 27 | 328622 | EUR | 831.9532 | Nem | Vezeték nélküli megoldások - Vezeték nélküli elérési pont (Access Point) | legalább 60 (hatvan), legfeljebb 120 (százhúsz) naptári nap | Önálló egységként csak konzultációt követően rendelhető
0102050201 | DKM0104HNET21 | 50086833-001 | AirEngine 5773-22P Access Point | Huawei | Áru | Alaptermék |  | 1 | 1 | Nem | db | 12 | 120 | https://e.huawei.com/en/ | 27 | 508687 | EUR | 1287.8145 | Nem | Vezeték nélküli megoldások - Vezeték nélküli elérési pont (Access Point) | legalább 60 (hatvan), legfeljebb 120 (százhúsz) naptári nap | Önálló egységként csak konzultációt követően rendelhető
0190020201 | DKM0104HNET21 | 50086827-001 | AirEngine 6776-56TP Access Point | Huawei | Áru | Alaptermék |  | 1 | 1 | Nem | db | 12 | 120 | https://e.huawei.com/en/ | 27 | 804083 | EUR | 2035.6529 | Nem | LAN aktív eszközök - Adatközponti switch-ek | legalább 60 (hatvan), legfeljebb 120 (százhúsz) naptári nap | Önálló egységként csak konzultációt követően rendelhető
0190020201 | DKM0104HNET21 | 50086828 | AirEngine 6776-57T Access Point | Huawei | Áru | Alaptermék |  | 1 | 1 | Nem | db | 12 | 120 | https://e.huawei.com/en/ | 27 | 804083 | EUR | 2035.6529 | Nem | LAN aktív eszközök - Adatközponti switch-ek | legalább 60 (hatvan), legfeljebb 120 (százhúsz) naptári nap | Önálló egységként csak konzultációt követően rendelhető
0190020201 | DKM0104HNET21 | 50086829-001 | AirEngine 5776-26 Access Point | Huawei | Áru | Alaptermék |  | 1 | 1 | Nem | db | 12 | 120 | https://e.huawei.com/en/ | 27 | 643265 | EUR | 1628.5196 | Nem | LAN aktív eszközök - Adatközponti switch-ek | legalább 60 (hatvan), legfeljebb 120 (százhúsz) naptári nap | Önálló egységként csak konzultációt követően rendelhető
0102060101 | DKM0104HNET21 | FPR3K-XNM-6X25SRF | Cisco Secure Firewall 3100 6 port 25G FTW Network Moule | Cisco | Áru | Alaptermék |  | 1 | 1 | Nem | db | 12 | 120 |  | 27 | 10730758 | USD | 30142.5788 | Nem | Hálózat biztonsági megoldások - Hálózat biztonsági megoldások | legalább 60 (hatvan), legfeljebb 120 (százhúsz) naptári nap | Önálló egységként csak konzultációt követően rendelhető
0102060101 | DKM0104HNET21 | L-FPR3140T-TMC-1Y | Cisco Secure Firewall 3140 Threat Defense Threat Protection, AMP & URL Filtering 1Y Subs | Cisco | Áru | Alaptermék |  | 1 | 1 | Nem | db | 12 | 120 |  | 27 | 22428000 | USD | 63000 | Nem | Hálózat biztonsági megoldások - Hálózat biztonsági megoldások | legalább 60 (hatvan), legfeljebb 120 (százhúsz) naptári nap | Önálló egységként csak konzultációt követően rendelhető
0102060101 | DKM0104HNET21 | R-ISE-PIC-VM-K9= | Cisco ISE Virtual Machine (Passive Identity Connector) 3000 sessions | Cisco | Áru | Alaptermék |  | 1 | 1 | Nem | db | 12 | 120 |  | 27 | 4071489 | USD | 11436.7673 | Nem | Hálózat biztonsági megoldások - Hálózat biztonsági megoldások | legalább 60 (hatvan), legfeljebb 120 (százhúsz) naptári nap | Önálló egységként csak konzultációt követően rendelhető
0102060101 | DKM0104HNET21 | L-ISE-PIC-UPG= | Cisco ISE Virtual Machine (Passive Identity Connector Upgrade) - 300,000 session | Cisco | Áru | Alaptermék |  | 1 | 1 | Nem | db | 12 | 120 |  | 27 | 8142978 | USD | 22873.5347 | Nem | Hálózat biztonsági megoldások - Hálózat biztonsági megoldások | legalább 60 (hatvan), legfeljebb 120 (százhúsz) naptári nap | Önálló egységként csak konzultációt követően rendelhető
0102060101 | DKM0104HNET21 | SNS-3715-K9 | Small Secure Network Server for ISE Applications | Cisco | Áru | Alaptermék |  | 1 | 1 | Nem | db | 12 | 120 |  | 27 | 5097693 | USD | 14319.3628 | Nem | Hálózat biztonsági megoldások - Hálózat biztonsági megoldások | legalább 60 (hatvan), legfeljebb 120 (százhúsz) naptári nap | Önálló egységként csak konzultációt követően rendelhető
0102060101 | DKM0104HNET21 | FPR4112-NGIPS-K9 | Cisco Firepower 4112, Network Module Bays | Cisco | Áru | Alaptermék |  | 1 | 1 | Nem | db | 12 | 120 |  | 27 | 41016070 | USD | 115213.6807 | Nem | Hálózat biztonsági megoldások - Hálózat biztonsági megoldások | legalább 60 (hatvan), legfeljebb 120 (százhúsz) naptári nap | Önálló egységként csak konzultációt követően rendelhető
0102050201 | DKM0104HNET21 | 02355CXW | AirEngine 8771-X1T Access Point | Huawei | Áru | Alaptermék |  | 1 | 1 | Nem | db | 12 | 120 | https://e.huawei.com/en/ | 27 | 1500549 | EUR | 3798.8582 | Nem | Vezeték nélküli megoldások - Vezeték nélküli elérési pont (Access Point) | legalább 60 (hatvan), legfeljebb 120 (százhúsz) naptári nap | Önálló egységként csak konzultációt követően rendelhető
0190020201 | DKM0104HNET21 | 02233DOD | AirEngine 6776I-X6TH Access Point | Huawei | Áru | Alaptermék |  | 1 | 1 | Nem | db | 12 | 120 | https://e.huawei.com/en/ | 27 | 1469763 | EUR | 3720.9179 | Nem | LAN aktív eszközök - Adatközponti switch-ek | legalább 60 (hatvan), legfeljebb 120 (százhúsz) naptári nap | Önálló egységként csak konzultációt követően rendelhető
0102050201 | DKM0104HNET21 | 88038XDG | N1-CloudCampus,Foundation,11be AP,Per Device | Huawei | Áru | Alaptermék |  | 1 | 1 | Nem | db | 12 | 120 | https://e.huawei.com/en/ | 27 | 46519 | EUR | 117.7696 | Nem | Vezeték nélküli megoldások - Vezeték nélküli elérési pont (Access Point) | legalább 60 (hatvan), legfeljebb 120 (százhúsz) naptári nap | Önálló egységként csak konzultációt követően rendelhető
0102050201 | DKM0104HNET21 | 88063NWL | N1-CloudCampus,Foundation,11be AP,SnS,Per Device | Huawei | Áru | Alaptermék |  | 1 | 1 | Nem | db | 12 | 120 | https://e.huawei.com/en/ | 27 | 9306 | EUR | 23.5589 | Nem | Vezeték nélküli megoldások - Vezeték nélküli elérési pont (Access Point) | legalább 60 (hatvan), legfeljebb 120 (százhúsz) naptári nap | Önálló egységként csak konzultációt követően rendelhető
0102010102 | DKM0104HNET21 | 02354VCC | S5731-S24UN4X2Q (24*100M/1/2.5G Ethernet ports, 4*10GE SFP+ ports, 2*40GE QSFP ports, PoE++, without power module) | Huawei | Áru | Alaptermék |  | 1 | 1 | Nem | db | 12 | 120 | https://e.huawei.com/en/ | 27 | 1224462 | EUR | 3099.903 | Nem | LAN aktív eszközök - Menedzselhető switch-ek | legalább 60 (hatvan), legfeljebb 120 (százhúsz) naptári nap | Önálló egységként csak konzultációt követően rendelhető
0102040101 | DKM0104HNET21 | 06190009 | OPS,I5-10500,DDR4 8GB,128GB SSD,Windows10 IOT Entreprise SAC,195mm,180mm,30mm | Huawei | Áru | Kiegészítő |  | 1 | 1 | Nem | db | 12 | 120 | https://e.huawei.com/en/ | 27 | 308300 | EUR | 780.5066 | Nem | IP video rendszerek - IP videokonferencia eszköz | legalább 60 (hatvan), legfeljebb 120 (százhúsz) naptári nap | Önálló egységként csak konzultációt követően rendelhető
0102040101 | DKM0104HNET21 | 06190011 | OPS,I7-10700,DDR4 16GB,512GB SSD,Windows10 IOT Entreprise SAC,195mm,180mm,30mm | Huawei | Áru | Kiegészítő |  | 1 | 1 | Nem | db | 12 | 120 | https://e.huawei.com/en/ | 27 | 501229 | EUR | 1268.9336 | Nem | IP video rendszerek - IP videokonferencia eszköz | legalább 60 (hatvan), legfeljebb 120 (százhúsz) naptári nap | Önálló egységként csak konzultációt követően rendelhető
0102010102 | DKM0104HNET21 | 98012400 | S5735-S24PN4XE-V2 (24*10/100/1000/2.5GBASE-T ports(PoE+), 4*10GE SFP+ ports, 2*12GE stack ports, without power module) | Huawei | Áru | Alaptermék |  | 1 | 1 | Nem | db | 12 | 120 | https://e.huawei.com/en/ | 27 | 870290 | EUR | 2203.2646 | Nem | LAN aktív eszközök - Menedzselhető switch-ek | legalább 60 (hatvan), legfeljebb 120 (százhúsz) naptári nap | Önálló egységként csak konzultációt követően rendelhető
0102010102 | DKM0104HNET21 | 98012399 | S5735-S48PN4XE-V2 (48*10/100/1000/2.5GBASE-T ports(PoE+), 4*10GE SFP+ ports, 2*12GE stack ports, without power module) | Huawei | Áru | Alaptermék |  | 1 | 1 | Nem | db | 12 | 120 | https://e.huawei.com/en/ | 27 | 999235 | EUR | 2529.7085 | Nem | LAN aktív eszközök - Menedzselhető switch-ek | legalább 60 (hatvan), legfeljebb 120 (százhúsz) naptári nap | Önálló egységként csak konzultációt követően rendelhető
0102010102 | DKM0104HNET21 | 98012397 | S5735-L48LPN4XE-A-V2 (48*10/100/1000/2.5GBASE-T ports(PoE+), 4*10GE SFP+ ports, 2*12GE stack ports, 360W PoE, built-in AC power) | Huawei | Áru | Alaptermék |  | 1 | 1 | Nem | db | 12 | 120 | https://e.huawei.com/en/ | 27 | 954325 | EUR | 2416.0126 | Nem | LAN aktív eszközök - Menedzselhető switch-ek | legalább 60 (hatvan), legfeljebb 120 (százhúsz) naptári nap | Önálló egységként csak konzultációt követően rendelhető
0102010102 | DKM0104HNET21 | 98012398 | S5735-L24PN4XE-A-V2 (24*10/100/1000/2.5GBASE-T ports(PoE+), 4*10GE SFP+ ports, 2*12GE stack ports, 400W PoE, built-in AC power) | Huawei | Áru | Alaptermék |  | 1 | 1 | Nem | db | 12 | 120 | https://e.huawei.com/en/ | 27 | 765161 | EUR | 1937.1162 | Nem | LAN aktív eszközök - Menedzselhető switch-ek | legalább 60 (hatvan), legfeljebb 120 (százhúsz) naptári nap | Önálló egységként csak konzultációt követően rendelhető