## Munka1
Klasszifikációs kód | Szerződés azonosító | Cikkszám | Megnevezés | Márkatulajdonos | Termék típus | Szerepkör | Kapcsolódó termék(ek) (cikkszám) | Legkisebb rendelhető mennyiség | Kiszerelés mennyisége | Csökkenti a keretmennyiséget? | Rendelési mértékegység | Jótállási idő (hónap) | Szállítási határidő (nap) | Termék URL | ÁFA(%) | Nettó szerződéses ár (Ft) | Devizanem | Deviza ár | Licensz díjjal érintett | Termékkategória (TK) | Szállítási határidő (intervallum) (SZH) | Megjegyzés (M)
0202110501 | DKM0104HNET21 | 1000001256 | Modbus Interface on MCC for SCADA integration; field bus connector with screw terminals and terminator included. | AEG | Áru | Kiegészítő |  | 1 | 1 | Nem | db | 12 | 120 |  | 27 | 125259 | EUR | 310.8164 | Nem | Szünetmentes tápegységek - Rack kivitel | legalább 60 (hatvan), legfeljebb 120 (százhúsz) naptári nap | Önálló egységként csak konzultációt követően rendelhető
0202110301 | DKM0104HNET21 | 1000001702 | AEG Protect 4.33 400kVA 3/3 fázisú UPS Szünetmentes áramellátó berendezés | AEG | Áru | Kiegészítő |  | 1 | 1 | Nem | db | 12 | 120 |  | 27 | 28277988 | EUR | 70168.7036 | Nem | Szünetmentes tápegységek - Rack kivitel | legalább 60 (hatvan), legfeljebb 120 (százhúsz) naptári nap | AEG 400kVA-es, VFI technológia, Kettős konverziós, On-line, bővíthető áthidalási idő, 3/3 fázis, szabályozási körön belüli kimeneti leválasztó trafóval rendelkezik, tirisztoros töltős, szolár csatlakozási lehetőséggel. Önálló egységként csak konzultációt követően rendelhető.
0202110301 | DKM0104HNET21 | 1000001803 | AEG Protect 4.33 500kVA 3/3 fázisú UPS Szünetmentes áramellátó berendezés halk | AEG | Áru | Kiegészítő |  | 1 | 1 | Nem | db | 12 | 120 |  | 27 | 32960694 | EUR | 81788.3217 | Nem | Szünetmentes tápegységek - Rack kivitel | legalább 60 (hatvan), legfeljebb 120 (százhúsz) naptári nap | AEG 500kVA-es, VFI technológia, Kettős konverziós, On-line, bővíthető áthidalási idő, 3/3 fázis, szabályozási körön belüli kimeneti leválasztó trafóval rendelkezik, tirisztoros töltős, szolár csatlakozási lehetőséggel, halk ventilátor. Önálló egységként csak konzultációt követően rendelhető.
0202110401 | DKM0104HNET21 | 00-00002 | Intelligent Module Cumuluspower IM50 (50kW) | CENTIEL | Áru | Kiegészítő |  | 1 | 1 | Nem | db | 12 | 120 |  | 27 | 3692529 | EUR | 9162.6039 | Nem | Szünetmentes tápegységek - Rack kivitel | legalább 60 (hatvan), legfeljebb 120 (százhúsz) naptári nap | DARA technológia. Önálló egységként csak konzultációt követően rendelhető
0102080401 | DKM0104HNET21 | 00-00005 | Frame CP080-I320: 4xIM10/20, (Max 320 Batt: 10min @80kW), Max power 80kW | CENTIEL | Áru | Kiegészítő |  | 1 | 1 | Nem | db | 12 | 120 |  | 27 | 2262907 | EUR | 5615.1535 | Nem | Rack szekrények - Álló rack szekrények | legalább 60 (hatvan), legfeljebb 120 (százhúsz) naptári nap | Önálló egységként csak konzultációt követően rendelhető
0202110501 | DKM0104HNET21 | 00-00019 | Multi frame RJ45 to RJ45 Multidrop cable, (5m) | CENTIEL | Áru | Kiegészítő |  | 1 | 1 | Nem | db | 12 | 120 |  | 27 | 27752 | EUR | 68.8643 | Nem | Rack szekrények - Rack kiegészítők | legalább 60 (hatvan), legfeljebb 120 (százhúsz) naptári nap | Önálló egységként csak konzultációt követően rendelhető
0202110501 | DKM0104HNET21 | 00-00020 | Multi frame triple-mode parallel cable kit (5m) | CENTIEL | Áru | Kiegészítő |  | 1 | 1 | Nem | db | 12 | 120 |  | 27 | 90539 | EUR | 224.6619 | Nem | Rack szekrények - Rack kiegészítők | legalább 60 (hatvan), legfeljebb 120 (százhúsz) naptári nap | Önálló egységként csak konzultációt követően rendelhető
0102080401 | DKM0104HNET21 | 00-00057 | Frame 19" Universal Rack UR040-E-C0,: 2xIM10/20, Max power 40kW | CENTIEL | Áru | Kiegészítő |  | 1 | 1 | Nem | db | 12 | 120 |  | 27 | 854748 | EUR | 2120.9622 | Nem | Rack szekrények - Álló rack szekrények | legalább 60 (hatvan), legfeljebb 120 (százhúsz) naptári nap | Önálló egységként csak konzultációt követően rendelhető
0202110301 | DKM0104HNET21 | 00-00138 | Intelligent Module Cumuluspower IM25 (25kW) | CENTIEL | Áru | Kiegészítő |  | 1 | 1 | Nem | db | 12 | 120 |  | 27 | 1952410 | EUR | 4844.6902 | Nem | Szünetmentes tápegységek - Rack kivitel | legalább 60 (hatvan), legfeljebb 120 (százhúsz) naptári nap | DARA technológia. Önálló egységként csak konzultációt követően rendelhető
0202110501 | DKM0104HNET21 | 00-00182 | UPS <-> MBC - Cable Connection Kit from UPS to Matching Battery Cabinet MBC-CP120-028-B0 (Separate Batteries), length 4m | CENTIEL | Áru | Kiegészítő |  | 1 | 1 | Nem | db | 12 | 120 |  | 27 | 143010 | EUR | 354.8637 | Nem | Rack szekrények - Rack kiegészítők | legalább 60 (hatvan), legfeljebb 120 (százhúsz) naptári nap | Önálló egységként csak konzultációt követően rendelhető
0202110301 | DKM0104HNET21 | 00-00300 | UPS PremiumTower 3:3 (10kVA/kW) - D0 (External or Max 80 Internal Batt 7/9Ah: 25min @10kVA) UPS Szünetmentes áramellátó berendezés | CENTIEL | Áru | Kiegészítő |  | 1 | 1 | Nem | db | 12 | 120 |  | 27 | 1461948 | EUR | 3627.6632 | Nem | Szünetmentes tápegységek - Rack kivitel | legalább 60 (hatvan), legfeljebb 120 (százhúsz) naptári nap | DARA technológia. Önálló egységként csak konzultációt követően rendelhető
0202110301 | DKM0104HNET21 | 00-00313 | UPS PremiumTower 3:3 (160kVA/kW E40) G0 UPS Szünetmentes áramellátó berendezés | CENTIEL | Áru | Kiegészítő |  | 1 | 1 | Nem | db | 12 | 120 |  | 27 | 8691502 | EUR | 21567.002 | Nem | Szünetmentes tápegységek - Rack kivitel | legalább 60 (hatvan), legfeljebb 120 (százhúsz) naptári nap | DARA technológia. Önálló egységként csak konzultációt követően rendelhető
0202110501 | DKM0104HNET21 | 00-00335 | Dual Input feed conversion, 30/40kW (Factoy mounted) | CENTIEL | Áru | Kiegészítő |  | 1 | 1 | Nem | db | 12 | 120 |  | 27 | 100855 | EUR | 250.2605 | Nem | Szünetmentes tápegységek - Rack kivitel | legalább 60 (hatvan), legfeljebb 120 (százhúsz) naptári nap | Önálló egységként csak konzultációt követően rendelhető
0202110301 | DKM0104HNET21 | 00-00352 | UPS PremiumTower 3:1 (30kVA/kW) - D0 (External or Max 80 Internal Batt 7/9Ah) UPS Szünetmentes áramellátó berendezés | CENTIEL | Áru | Kiegészítő |  | 1 | 1 | Nem | db | 12 | 120 |  | 27 | 2511956 | EUR | 6233.1421 | Nem | Szünetmentes tápegységek - Rack kivitel | legalább 60 (hatvan), legfeljebb 120 (százhúsz) naptári nap | DARA technológia. Önálló egységként csak konzultációt követően rendelhető
0202110501 | DKM0104HNET21 | 00-00362 | Backfeed protection KIT for 200/250kW (Tower H) | CENTIEL | Áru | Kiegészítő |  | 1 | 1 | Nem | db | 12 | 120 |  | 27 | 507627 | EUR | 1259.6192 | Nem | Szünetmentes tápegységek - Rack kivitel | legalább 60 (hatvan), legfeljebb 120 (százhúsz) naptári nap | Önálló egységként csak konzultációt követően rendelhető
0202110401 | DKM0104HNET21 | 00-00379 | UPS <-> MBC - Cable Connection Kit from UPS to Matching Battery Cabinet MBC-PTXXX-0XX-D0 (Common Batteries), length 4m | CENTIEL | Áru | Kiegészítő |  | 1 | 1 | Nem | db | 12 | 120 |  | 27 | 58038 | EUR | 144.014 | Nem | Rack szekrények - Rack kiegészítők | legalább 60 (hatvan), legfeljebb 120 (százhúsz) naptári nap | Önálló egységként csak konzultációt követően rendelhető
0202110301 | DKM0104HNET21 | 00-00436 | UPS EssentialPower 1:1 (6kVA/6kW) - (External Batteries-8min autonomy) W:440xD:685xH:88 (2U), Outlet: Terminals, Rack Handle Kit, Tower Stander Kit UPS Szünetmentes áramellátó berendezés | CENTIEL | Áru | Kiegészítő |  | 1 | 1 | Nem | db | 12 | 120 |  | 27 | 625638 | EUR | 1552.4526 | Nem | Szünetmentes tápegységek - Rack kivitel | legalább 60 (hatvan), legfeljebb 120 (százhúsz) naptári nap | Önálló egységként csak konzultációt követően rendelhető
0102080401 | DKM0104HNET21 | 00-00451 | Battery Cabinet EssentialPower for up to 2x6x7/9Ah (Does Not Include Batteries) W:440xD:581xH:88 (2U), Includes internal battery links and 70cm cable from Battery Cabinet to UPS, RT Handel kit, RT Standard foot kit Kiegészítő akkumulátorok | CENTIEL | Áru | Kiegészítő |  | 1 | 1 | Nem | db | 12 | 120 |  | 27 | 111650 | EUR | 277.048 | Nem | Szünetmentes tápegységek - Rack kivitel | legalább 60 (hatvan), legfeljebb 120 (százhúsz) naptári nap | Önálló egységként csak konzultációt követően rendelhető
0202110501 | DKM0104HNET21 | 00-00472 | Parallel Kit for 2 x 6kVA, with RJ cables included. Dimensions 440 x 132 x 129 | CENTIEL | Áru | Kiegészítő |  | 1 | 1 | Nem | db | 12 | 120 |  | 27 | 92402 | EUR | 229.2844 | Nem | Szünetmentes tápegységek - Rack kivitel | legalább 60 (hatvan), legfeljebb 120 (százhúsz) naptári nap | Önálló egységként csak konzultációt követően rendelhető
0202110501 | DKM0104HNET21 | 4J20000010J11H_C_P | 40 darab 24 vagy 28Ah PANASONIC akkumulátor elhelyezésére alkalmas akkumulátor állvány | CENTIEL | Áru | Kiegészítő |  | 1 | 1 | Nem | db | 12 | 120 |  | 27 | 245603 | EUR | 609.4363 | Nem | Rack szekrények - Rack kiegészítők | legalább 60 (hatvan), legfeljebb 120 (százhúsz) naptári nap | Önálló egységként csak konzultációt követően rendelhető
0202110401 | DKM0104HNET21 | LC-P1228P_C | 28Ah akkumulátor | CENTIEL | Áru | Kiegészítő |  | 1 | 1 | Nem | db | 12 | 120 |  | 27 | 33532 | EUR | 83.2059 | Nem | Szünetmentes tápegységek - Rack kivitel | legalább 60 (hatvan), legfeljebb 120 (százhúsz) naptári nap | Önálló egységként csak konzultációt követően rendelhető
0202110401 | DKM0104HNET21 | LC-X1265PG_C | 65Ah akkumulátor | CENTIEL | Áru | Kiegészítő |  | 1 | 1 | Nem | db | 12 | 120 |  | 27 | 73574 | EUR | 182.5657 | Nem | Szünetmentes tápegységek - Rack kivitel | legalább 60 (hatvan), legfeljebb 120 (százhúsz) naptári nap | Önálló egységként csak konzultációt követően rendelhető
0102010201 | DKM0104HNET21 | 01FT601X | IBM SAN768C-6 Supervisor module | Cisco | Áru | Alaptermék |  | 1 | 1 | Nem | db | 12 | 120 |  | 27 | 12562246 | USD | 32460.5841 | Nem | LAN aktív eszközök - Adatközponti switch-ek | legalább 60 (hatvan), legfeljebb 120 (százhúsz) naptári nap | A rendelés előzetes konzultációt igényel
0202110601 | DKM0104HNET21 | 100GQSFP-LR4-4= | 4 units of 100G LR4 | Cisco | Áru | Alaptermék |  | 1 | 1 | Nem | db | 12 | 120 |  | 27 | 8359200 | USD | 21600 | Nem | LAN aktív eszközök - Menedzselhető switch-ek | legalább 60 (hatvan), legfeljebb 120 (százhúsz) naptári nap | A rendelés előzetes konzultációt igényel
0102020101 | DKM0104HNET21 | 4G-CAB-LMR400-10 | 10-ft (3M) Ultra Low Loss LMR 400 Cable with TNC Connector | Cisco | Áru | Alaptermék |  | 1 | 1 | Nem | db | 12 | 120 |  | 27 | 39010 | USD | 100.7999 | Nem | WAN eszközök - Telephelyi elérést biztosító útválasztók | legalább 60 (hatvan), legfeljebb 120 (százhúsz) naptári nap | A rendelés előzetes konzultációt igényel
0102020101 | DKM0104HNET21 | 5G-ANTM-O-4-B | 5G Sub-6GHz / 4G LTE 4-in-1 Outdoor Black Antenna | Cisco | Áru | Alaptermék |  | 1 | 1 | Nem | db | 12 | 120 |  | 27 | 515485 | USD | 1332.0013 | Nem | Vezeték nélküli megoldások - Antennák | legalább 60 (hatvan), legfeljebb 120 (százhúsz) naptári nap | A rendelés előzetes konzultációt igényel
0102020201 | DKM0104HNET21 | 9922-PWR-CVR-ACV3 | ASR 9922 Accessory AC V3 Cover for Power Shelves and Modules | Cisco | Áru | Alaptermék |  | 1 | 1 | Nem | db | 12 | 120 |  | 27 | 111455 | USD | 287.9987 | Nem | WAN eszközök - Gerinchálózati útválasztók | legalább 60 (hatvan), legfeljebb 120 (százhúsz) naptári nap | A rendelés előzetes konzultációt igényel
0102040101 | DKM0104HNET21 | A-FLEX-NUPL-P | NU On-Premises Calling Professional | Cisco | Áru | Kiegészítő |  | 1 | 1 | Nem | db | 12 | 120 |  | 27 | 93964 | USD | 242.8012 | Nem | IP video rendszerek - IP videokonferencia eszköz | legalább 60 (hatvan), legfeljebb 120 (százhúsz) naptári nap | A rendelés előzetes konzultációt igényel
0102020201 | DKM0104HNET21 | A99-32X100GE-X-TR | ASR 9900 3.2T Packet Transport Line Card - 5th Generation | Cisco | Áru | Alaptermék |  | 1 | 1 | Nem | db | 12 | 120 |  | 27 | 518226809 | USD | 1339087.3614 | Nem | WAN eszközök - Gerinchálózati útválasztók | legalább 60 (hatvan), legfeljebb 120 (százhúsz) naptári nap | A rendelés előzetes konzultációt igényel
0102020201 | DKM0104HNET21 | A99-48X10GE-1G-SE | ASR 9900 48-port 10GE & 1GE dual rate SE LC | Cisco | Áru | Alaptermék |  | 1 | 1 | Nem | db | 12 | 120 |  | 27 | 113362114 | USD | 292925.3601 | Nem | WAN eszközök - Gerinchálózati útválasztók | legalább 60 (hatvan), legfeljebb 120 (százhúsz) naptári nap | A rendelés előzetes konzultációt igényel
0102020201 | DKM0104HNET21 | A99-8X100GE-TR | ASR 9900 8-port 100GE LC -TR OTN | Cisco | Áru | Alaptermék |  | 1 | 1 | Nem | db | 12 | 120 |  | 27 | 323891755 | USD | 836929.5984 | Nem | WAN eszközök - Gerinchálózati útválasztók | legalább 60 (hatvan), legfeljebb 120 (százhúsz) naptári nap | A rendelés előzetes konzultációt igényel
0102020201 | DKM0104HNET21 | A99-SFC-T | ASR 9906 Switch Fabric Card | Cisco | Áru | Alaptermék |  | 1 | 1 | Nem | db | 12 | 120 |  | 27 | 12955671 | USD | 33477.1855 | Nem | WAN eszközök - Gerinchálózati útválasztók | legalább 60 (hatvan), legfeljebb 120 (százhúsz) naptári nap | A rendelés előzetes konzultációt igényel
0102020201 | DKM0104HNET21 | A99-SFC3-S | ASR 9910 Switch Fabric Card 3 | Cisco | Áru | Alaptermék |  | 1 | 1 | Nem | db | 12 | 120 |  | 27 | 16194587 | USD | 41846.4786 | Nem | WAN eszközök - Gerinchálózati útválasztók | legalább 60 (hatvan), legfeljebb 120 (százhúsz) naptári nap | A rendelés előzetes konzultációt igényel
0102020201 | DKM0104HNET21 | A9903-20HG-PEC-FC | ASR 9903 2T Flexible Consumption Port Expansion Card | Cisco | Áru | Alaptermék |  | 1 | 1 | Nem | db | 12 | 120 |  | 27 | 161945877 | USD | 418464.7992 | Nem | WAN eszközök - Gerinchálózati útválasztók | legalább 60 (hatvan), legfeljebb 120 (százhúsz) naptári nap | A rendelés előzetes konzultációt igényel
0102020201 | DKM0104HNET21 | A9K-16X100G-TR-2PK | 2 x ASR 9000 16-port 100GE Packet Transport Optimized Bundle | Cisco | Áru | Alaptermék |  | 1 | 1 | Nem | db | 12 | 120 |  | 27 | 429349410 | USD | 1109430 | Nem | WAN eszközök - Gerinchálózati útválasztók | legalább 60 (hatvan), legfeljebb 120 (százhúsz) naptári nap | A rendelés előzetes konzultációt igényel
0102020201 | DKM0104HNET21 | A9K-200G-AIP-TR | ASR 9000 MOD200 Advanced IP license for TR Line Card | Cisco | Áru | Alaptermék |  | 1 | 1 | Nem | db | 12 | 120 |  | 27 | 19433505 | USD | 50215.775 | Nem | WAN eszközök - Gerinchálózati útválasztók | legalább 60 (hatvan), legfeljebb 120 (százhúsz) naptári nap | A rendelés előzetes konzultációt igényel
0102020201 | DKM0104HNET21 | A9K-200G-IVRF | ASR 9000 MOD200 Infrastructure VRF License | Cisco | Áru | Alaptermék |  | 1 | 1 | Nem | db | 12 | 120 |  | 27 | 3238918 | USD | 8369.2964 | Nem | WAN eszközök - Gerinchálózati útválasztók | legalább 60 (hatvan), legfeljebb 120 (százhúsz) naptári nap | A rendelés előzetes konzultációt igényel
0102020201 | DKM0104HNET21 | A9K-20HG-FLEX-TR | ASR 9000 2T Packet Transport Combo Line Card - 5th Generatio | Cisco | Áru | Alaptermék |  | 1 | 1 | Nem | db | 12 | 120 |  | 27 | 421059282 | USD | 1088008.4799 | Nem | WAN eszközök - Gerinchálózati útválasztók | legalább 60 (hatvan), legfeljebb 120 (százhúsz) naptári nap | A rendelés előzetes konzultációt igényel
0102020201 | DKM0104HNET21 | A9K-32X100G-TR-2PK | 2 x ASR 9900 32-port 100GE Packet Transport Optimized Bundle | Cisco | Áru | Alaptermék |  | 1 | 1 | Nem | db | 12 | 120 |  | 27 | 799696800 | USD | 2066400 | Nem | WAN eszközök - Gerinchálózati útválasztók | legalább 60 (hatvan), legfeljebb 120 (százhúsz) naptári nap | A rendelés előzetes konzultációt igényel
0102020201 | DKM0104HNET21 | A9K-400G-AIP-TR | ASR 9000 4-port 100GE Advanced IP license for TR Line Card | Cisco | Áru | Alaptermék |  | 1 | 1 | Nem | db | 12 | 120 |  | 27 | 38867011 | USD | 100431.5533 | Nem | WAN eszközök - Gerinchálózati útválasztók | legalább 60 (hatvan), legfeljebb 120 (százhúsz) naptári nap | A rendelés előzetes konzultációt igényel
0102020101 | DKM0104HNET21 | C1111-4PLTELA | ISR 1100 4P Dual GE WAN w/ LTE Adv SMS/GPS LATAM and APAC | Cisco | Áru | Alaptermék |  | 1 | 1 | Nem | db | 12 | 120 |  | 27 | 691804 | USD | 1787.607 | Nem | WAN eszközök - Telephelyi elérést biztosító útválasztók | legalább 60 (hatvan), legfeljebb 120 (százhúsz) naptári nap | A rendelés előzetes konzultációt igényel
0102020101 | DKM0104HNET21 | C1112-8PLTEEAWE | ISR 1100 G.FAST GE Router w/ 802.11ac and LTE Adv EMEA & NA | Cisco | Áru | Alaptermék |  | 1 | 1 | Nem | db | 12 | 120 |  | 27 | 1021991 | USD | 2640.8032 | Nem | WAN eszközök - Telephelyi elérést biztosító útválasztók | legalább 60 (hatvan), legfeljebb 120 (százhúsz) naptári nap | A rendelés előzetes konzultációt igényel
0102020101 | DKM0104HNET21 | C1161X-8P | ISR 1100 8P Dual 8GB GE SFP Higher Perf Router | Cisco | Áru | Alaptermék |  | 1 | 1 | Nem | db | 12 | 120 |  | 27 | 856897 | USD | 2214.2051 | Nem | WAN eszközök - Telephelyi elérést biztosító útválasztók | legalább 60 (hatvan), legfeljebb 120 (százhúsz) naptári nap | A rendelés előzetes konzultációt igényel
0102020101 | DKM0104HNET21 | C1161X-8PLTEP | ISR 1100 8P Dual GE SFP Router Pluggable SMS/GPS EMEA & NA | Cisco | Áru | Alaptermék |  | 1 | 1 | Nem | db | 12 | 120 |  | 27 | 856897 | USD | 2214.2051 | Nem | WAN eszközök - Telephelyi elérést biztosító útválasztók | legalább 60 (hatvan), legfeljebb 120 (százhúsz) naptári nap | A rendelés előzetes konzultációt igényel
0102020101 | DKM0104HNET21 | C8200-1N-4T | Cisco Catalyst C8200-1N-4T Router | Cisco | Áru | Alaptermék |  | 1 | 1 | Nem | db | 12 | 120 |  | 27 | 1733159 | USD | 4478.4467 | Nem | WAN eszközök - Telephelyi elérést biztosító útválasztók | legalább 60 (hatvan), legfeljebb 120 (százhúsz) naptári nap | A rendelés előzetes konzultációt igényel
0102020101 | DKM0104HNET21 | C8300-2N2S-6T | Cisco Catalyst C8300-2N2S-6T Router | Cisco | Áru | Alaptermék |  | 1 | 1 | Nem | db | 12 | 120 |  | 27 | 4179600 | USD | 10800 | Nem | WAN eszközök - Telephelyi elérést biztosító útválasztók | legalább 60 (hatvan), legfeljebb 120 (százhúsz) naptári nap | A rendelés előzetes konzultációt igényel
0102020101 | DKM0104HNET21 | C8500L-8S4X | Cisco Catalyst 8500 Series 12-port SFP+, 8x1GE,4x10GE | Cisco | Áru | Alaptermék |  | 1 | 1 | Nem | db | 12 | 120 |  | 27 | 9928703 | USD | 25655.5626 | Nem | WAN eszközök - Telephelyi elérést biztosító útválasztók | legalább 60 (hatvan), legfeljebb 120 (százhúsz) naptári nap | A rendelés előzetes konzultációt igényel
0102050201 | DKM0104HNET21 | C9120AXP-E | Cisco Catalyst 9120 Series | Cisco | Áru | Alaptermék |  | 1 | 1 | Nem | db | 12 | 120 |  | 27 | 500159 | USD | 1292.3996 | Nem | Vezeték nélküli megoldások - Vezeték nélküli vezérlők (Wireless Controllers) | legalább 60 (hatvan), legfeljebb 120 (százhúsz) naptári nap | A rendelés előzetes konzultációt igényel
0102010102 | DKM0104HNET21 | C9200-24P-E | Catalyst 9200 24-port PoE+, Network Essentials | Cisco | Áru | Alaptermék |  | 1 | 1 | Nem | db | 12 | 120 |  | 27 | 858211 | USD | 2217.6004 | Nem | LAN aktív eszközök - Menedzselhető switch-ek | legalább 60 (hatvan), legfeljebb 120 (százhúsz) naptári nap | A rendelés előzetes konzultációt igényel
0102010102 | DKM0104HNET21 | C9200-24PXG-E | Catalyst 9200 24-port 8xmGig PoE+, Network Essentials | Cisco | Áru | Alaptermék |  | 1 | 1 | Nem | db | 12 | 120 |  | 27 | 1320754 | USD | 3412.8012 | Nem | LAN aktív eszközök - Menedzselhető switch-ek | legalább 60 (hatvan), legfeljebb 120 (százhúsz) naptári nap | A rendelés előzetes konzultációt igényel
0102010102 | DKM0104HNET21 | C9200-48P-E | Catalyst 9200 48-port PoE+, Network Essentials | Cisco | Áru | Alaptermék |  | 1 | 1 | Nem | db | 12 | 120 |  | 27 | 2136370 | USD | 5520.3352 | Nem | LAN aktív eszközök - Menedzselhető switch-ek | legalább 60 (hatvan), legfeljebb 120 (százhúsz) naptári nap | A rendelés előzetes konzultációt igényel
0102010102 | DKM0104HNET21 | C9200-DNA-A-24-3Y | C9200 Cisco DNA Advantage, 24-Port, 3 Year Term License | Cisco | Áru | Alaptermék |  | 1 | 1 | Nem | db | 12 | 120 |  | 27 | 560066 | USD | 1447.1988 | Nem | LAN aktív eszközök - Menedzselhető switch-ek | legalább 60 (hatvan), legfeljebb 120 (százhúsz) naptári nap | A rendelés előzetes konzultációt igényel
0102010102 | DKM0104HNET21 | C9200-NM-4G | Catalyst 9200 4 x 1G Network Module | Cisco | Áru | Alaptermék |  | 1 | 1 | Nem | db | 12 | 120 |  | 27 | 142106 | USD | 367.1988 | Nem | LAN aktív eszközök - Menedzselhető switch-ek | legalább 60 (hatvan), legfeljebb 120 (százhúsz) naptári nap | A rendelés előzetes konzultációt igényel
0102010102 | DKM0104HNET21 | C9200L-24-E-A-3 | 24-port NW & DNA Ess to NW & DNA Adv Upgrade License (3Y) | Cisco | Áru | Alaptermék |  | 1 | 1 | Nem | db | 12 | 120 |  | 27 | 560066 | USD | 1447.1988 | Nem | LAN aktív eszközök - Menedzselhető switch-ek | legalább 60 (hatvan), legfeljebb 120 (százhúsz) naptári nap | A rendelés előzetes konzultációt igényel
0102010102 | DKM0104HNET21 | C9200L-24P-4G-A | Catalyst 9200L 24-port PoE+, 4 x 1G, Network Advantage | Cisco | Áru | Alaptermék |  | 1 | 1 | Nem | db | 12 | 120 |  | 27 | 906503 | USD | 2342.3863 | Nem | LAN aktív eszközök - Menedzselhető switch-ek | legalább 60 (hatvan), legfeljebb 120 (százhúsz) naptári nap | A rendelés előzetes konzultációt igényel
0102010102 | DKM0104HNET21 | C9200L-24T-4X-E | Catalyst 9200L 24-port data, 4 x 10G ,Network Essentials | Cisco | Áru | Alaptermék |  | 1 | 1 | Nem | db | 12 | 120 |  | 27 | 1114380 | USD | 2879.5353 | Nem | LAN aktív eszközök - Menedzselhető switch-ek | legalább 60 (hatvan), legfeljebb 120 (százhúsz) naptári nap | A rendelés előzetes konzultációt igényel
0102010102 | DKM0104HNET21 | C9200L-48P-4G-E | Catalyst 9200L 48-port PoE+, 4 x 1G, Network Essentials | Cisco | Áru | Alaptermék |  | 1 | 1 | Nem | db | 12 | 120 |  | 27 | 1916748 | USD | 4952.8377 | Nem | LAN aktív eszközök - Menedzselhető switch-ek | legalább 60 (hatvan), legfeljebb 120 (százhúsz) naptári nap | A rendelés előzetes konzultációt igényel
0102010102 | DKM0104HNET21 | C9200L-48PL-4G-A | Catalyst 9200L 48-port Partial PoE+, 4 x 1G, NW Advantage | Cisco | Áru | Alaptermék |  | 1 | 1 | Nem | db | 12 | 120 |  | 27 | 1586563 | USD | 4099.6449 | Nem | LAN aktív eszközök - Menedzselhető switch-ek | legalább 60 (hatvan), legfeljebb 120 (százhúsz) naptári nap | A rendelés előzetes konzultációt igényel
0102010102 | DKM0104HNET21 | C9200L-48PXG-4X-E | C9200L 48-p 12xmGig, 36x1G, 4x10G PoE+, Network Essentials | Cisco | Áru | Alaptermék |  | 1 | 1 | Nem | db | 12 | 120 |  | 27 | 3427195 | USD | 8855.8015 | Nem | LAN aktív eszközök - Menedzselhető switch-ek | legalább 60 (hatvan), legfeljebb 120 (százhúsz) naptári nap | A rendelés előzetes konzultációt igényel
0102040101 | DKM0104HNET21 | CP-7821-K9= | Cisco UC Phone 7821 | Cisco | Áru | Kiegészítő |  | 1 | 1 | Nem | db | 12 | 120 |  | 27 | 80909 | USD | 209.0674 | Nem | Beszéd átvitelt támogató IP alapú eszközök - IP alapú telefonok és konferencia állomások | legalább 60 (hatvan), legfeljebb 120 (százhúsz) naptári nap | A rendelés előzetes konzultációt igényel
0102040101 | DKM0104HNET21 | CP-HS-W-531-RJ= | Headset 531 Wired Single + QD RJ Headset Cable | Cisco | Áru | Kiegészítő |  | 1 | 1 | Nem | db | 12 | 120 |  | 27 | 81824 | USD | 211.4305 | Nem | Beszéd átvitelt támogató IP alapú eszközök - IP alapú telefonok és konferencia állomások | legalább 60 (hatvan), legfeljebb 120 (százhúsz) naptári nap | A rendelés előzetes konzultációt igényel
0102040101 | DKM0104HNET21 | CP-HS-W-532-USBA= | Headset 532 Wired Dual + USBA Headset Adapter | Cisco | Áru | Kiegészítő |  | 1 | 1 | Nem | db | 12 | 120 |  | 27 | 131824 | USD | 340.6306 | Nem | Beszéd átvitelt támogató IP alapú eszközök - IP alapú telefonok és konferencia állomások | legalább 60 (hatvan), legfeljebb 120 (százhúsz) naptári nap | A rendelés előzetes konzultációt igényel
0202110601 | DKM0104HNET21 | CPAK-100G-ER4L | CPAK module, 100G for applications <25km | Cisco | Áru | Alaptermék |  | 1 | 1 | Nem | db | 12 | 120 |  | 27 | 25836952 | USD | 66762.1507 | Nem | LAN aktív eszközök - Menedzselhető switch-ek | legalább 60 (hatvan), legfeljebb 120 (százhúsz) naptári nap | A rendelés előzetes konzultációt igényel
0102040101 | DKM0104HNET21 | CS-CODEC-PRO-K9 | Cisco Webex Codec Pro - Stand Alone Codec Pro - GPL | Cisco | Áru | Kiegészítő |  | 1 | 1 | Nem | db | 12 | 120 |  | 27 | 6700227 | USD | 17313.2493 | Nem | IP video rendszerek - IP videokonferencia eszköz | legalább 60 (hatvan), legfeljebb 120 (százhúsz) naptári nap | A rendelés előzetes konzultációt igényel
0102040101 | DKM0104HNET21 | CS-DESKPRO-K9 | Cisco Webex Desk Pro | Cisco | Áru | Kiegészítő |  | 1 | 1 | Nem | db | 12 | 120 |  | 27 | 3032002 | USD | 7834.6299 | Nem | IP video rendszerek - IP videokonferencia eszköz | legalább 60 (hatvan), legfeljebb 120 (százhúsz) naptári nap | A rendelés előzetes konzultációt igényel
0102040101 | DKM0104HNET21 | CS-ROOM-USB-K9 | Room USB - With Remote | Cisco | Áru | Kiegészítő |  | 1 | 1 | Nem | db | 12 | 120 |  | 27 | 895030 | USD | 2312.7381 | Nem | IP video rendszerek - IP videokonferencia eszköz | legalább 60 (hatvan), legfeljebb 120 (százhúsz) naptári nap | A rendelés előzetes konzultációt igényel
0102060101 | DKM0104HNET21 | CV-CNTR-M5S5 | Cyber Vision Center Appliance M5S5 | Cisco | Áru | Alaptermék |  | 1 | 1 | Nem | db | 12 | 120 |  | 27 | 2413763 | USD | 6237.1125 | Nem | Hálózat biztonsági megoldások - Hálózat biztonsági megoldások | legalább 60 (hatvan), legfeljebb 120 (százhúsz) naptári nap | A rendelés előzetes konzultációt igényel
0102060101 | DKM0104HNET21 | CV-CPU-I5218 | Intel 5218 2.3GHz/125W 16C/22MB DCP DDR4 2666MHz | Cisco | Áru | Alaptermék |  | 1 | 1 | Nem | db | 12 | 120 |  | 27 | 1316575 | USD | 3402.0013 | Nem | Hálózat biztonsági megoldások - Hálózat biztonsági megoldások | legalább 60 (hatvan), legfeljebb 120 (százhúsz) naptári nap | A rendelés előzetes konzultációt igényel
0202110601 | DKM0104HNET21 | CWDM-OADM1-1570= | Dual single channel OADM Module ( 1570nm) | Cisco | Áru | Alaptermék |  | 1 | 1 | Nem | db | 12 | 120 |  | 27 | 688017 | USD | 1777.8228 | Nem | LAN aktív eszközök - Menedzselhető switch-ek | legalább 60 (hatvan), legfeljebb 120 (százhúsz) naptári nap | A rendelés előzetes konzultációt igényel
0202110601 | DKM0104HNET21 | CWDM-SFP-1590= | CWDM 1590 NM SFP Gigabit Ethernet and 1G/2G FC | Cisco | Áru | Alaptermék |  | 1 | 1 | Nem | db | 12 | 120 |  | 27 | 1391806 | USD | 3596.3989 | Nem | LAN aktív eszközök - Menedzselhető switch-ek | legalább 60 (hatvan), legfeljebb 120 (százhúsz) naptári nap | A rendelés előzetes konzultációt igényel
0202110601 | DKM0104HNET21 | DWDM-SFP10G-35.82= | 10GBASE-DWDM 1535.82 nm SFP10G (BUILD-TO-ORDER) | Cisco | Áru | Alaptermék |  | 1 | 1 | Nem | db | 12 | 120 |  | 27 | 5572800 | USD | 14400 | Nem | LAN aktív eszközök - Menedzselhető switch-ek | legalább 60 (hatvan), legfeljebb 120 (százhúsz) naptári nap | A rendelés előzetes konzultációt igényel
0202110601 | DKM0104HNET21 | DWDM-SFP10G-40.56= | 10GBASE-DWDM 1540.56 nm SFP10G (BUILD-TO-ORDER) | Cisco | Áru | Alaptermék |  | 1 | 1 | Nem | db | 12 | 120 |  | 27 | 5572800 | USD | 14400 | Nem | LAN aktív eszközök - Menedzselhető switch-ek | legalább 60 (hatvan), legfeljebb 120 (százhúsz) naptári nap | A rendelés előzetes konzultációt igényel
0202110601 | DKM0104HNET21 | DWDM-SFP10G-43.73= | 10GBASE-DWDM 1543.73 nm SFP10G (BUILD-TO-ORDER) | Cisco | Áru | Alaptermék |  | 1 | 1 | Nem | db | 12 | 120 |  | 27 | 5572800 | USD | 14400 | Nem | LAN aktív eszközök - Menedzselhető switch-ek | legalább 60 (hatvan), legfeljebb 120 (százhúsz) naptári nap | A rendelés előzetes konzultációt igényel
0202110601 | DKM0104HNET21 | DWDM-SFP10G-44.53= | 10GBASE-DWDM 1544.53 nm SFP10G (BUILD-TO-ORDER) | Cisco | Áru | Alaptermék |  | 1 | 1 | Nem | db | 12 | 120 |  | 27 | 5572800 | USD | 14400 | Nem | LAN aktív eszközök - Menedzselhető switch-ek | legalább 60 (hatvan), legfeljebb 120 (százhúsz) naptári nap | A rendelés előzetes konzultációt igényel
0202110601 | DKM0104HNET21 | DWDM-SFP10G-45.32= | 10GBASE-DWDM 1545.32 nm SFP10G (BUILD-TO-ORDER) | Cisco | Áru | Alaptermék |  | 1 | 1 | Nem | db | 12 | 120 |  | 27 | 5572800 | USD | 14400 | Nem | LAN aktív eszközök - Menedzselhető switch-ek | legalább 60 (hatvan), legfeljebb 120 (százhúsz) naptári nap | A rendelés előzetes konzultációt igényel
0202110601 | DKM0104HNET21 | DWDM-SFP10G-46.92= | 10GBASE-DWDM 1546.92 nm SFP10G (BUILD-TO-ORDER) | Cisco | Áru | Alaptermék |  | 1 | 1 | Nem | db | 12 | 120 |  | 27 | 5572800 | USD | 14400 | Nem | LAN aktív eszközök - Menedzselhető switch-ek | legalább 60 (hatvan), legfeljebb 120 (százhúsz) naptári nap | A rendelés előzetes konzultációt igényel
0202110601 | DKM0104HNET21 | DWDM-XFP-C= | 10G MultiRate C Band Tunable DWDM XFP | Cisco | Áru | Alaptermék |  | 1 | 1 | Nem | db | 12 | 120 |  | 27 | 6833346 | USD | 17657.2254 | Nem | LAN aktív eszközök - Menedzselhető switch-ek | legalább 60 (hatvan), legfeljebb 120 (százhúsz) naptári nap | A rendelés előzetes konzultációt igényel
0202110601 | DKM0104HNET21 | EWDM-OADM4= | 4-channels EWDM OADM Module | Cisco | Áru | Alaptermék |  | 1 | 1 | Nem | db | 12 | 120 |  | 27 | 1671840 | USD | 4320 | Nem | LAN aktív eszközök - Menedzselhető switch-ek | legalább 60 (hatvan), legfeljebb 120 (százhúsz) naptári nap | A rendelés előzetes konzultációt igényel
0102020101 | DKM0104HNET21 | FL-1K-8P-HSEC-SV | IPSEC HSEC License for Cisco ISR 1100 8P Series w/ Smart Li | Cisco | Áru | Alaptermék |  | 1 | 1 | Nem | db | 12 | 120 |  | 27 | 696600 | USD | 1800 | Nem | WAN eszközök - Telephelyi elérést biztosító útválasztók | legalább 60 (hatvan), legfeljebb 120 (százhúsz) naptári nap | A rendelés előzetes konzultációt igényel
0102020101 | DKM0104HNET21 | FL-4220-BOOST-K9 | Booster Performance License for 4220 Series | Cisco | Áru | Alaptermék |  | 1 | 1 | Nem | db | 12 | 120 |  | 27 | 557280 | USD | 1440 | Nem | WAN eszközök - Telephelyi elérést biztosító útválasztók | legalább 60 (hatvan), legfeljebb 120 (százhúsz) naptári nap | A rendelés előzetes konzultációt igényel
0102020101 | DKM0104HNET21 | FLASR1-BB-32K | Broadband 32K Sessions Feature Lic for ASR1000 Series | Cisco | Áru | Alaptermék |  | 1 | 1 | Nem | db | 12 | 120 |  | 27 | 15797809 | USD | 40821.2114 | Nem | WAN eszközök - Telephelyi elérést biztosító útválasztók | legalább 60 (hatvan), legfeljebb 120 (százhúsz) naptári nap | A rendelés előzetes konzultációt igényel
0102020101 | DKM0104HNET21 | FLASR1-CGN-2M-SV | CGN RTU License for up to 2M Sessions on ASR1K Smart Version | Cisco | Áru | Alaptermék |  | 1 | 1 | Nem | db | 12 | 120 |  | 27 | 3291243 | USD | 8504.5038 | Nem | WAN eszközök - Telephelyi elérést biztosító útválasztók | legalább 60 (hatvan), legfeljebb 120 (százhúsz) naptári nap | A rendelés előzetes konzultációt igényel
0102020101 | DKM0104HNET21 | FLASR1-SBC-4K | DBE 4K Sessions Lic for Release 2.3.x and prior | Cisco | Áru | Alaptermék |  | 1 | 1 | Nem | db | 12 | 120 |  | 27 | 90775957 | USD | 234563.1962 | Nem | WAN eszközök - Telephelyi elérést biztosító útválasztók | legalább 60 (hatvan), legfeljebb 120 (százhúsz) naptári nap | A rendelés előzetes konzultációt igényel
0102010102 | DKM0104HNET21 | IE-2000-16PTC-G-NX | IE2000 w/ 16FE Copper (4 PoE+) & 2GE uplinks (Enh. Lan Base) | Cisco | Áru | Alaptermék |  | 1 | 1 | Nem | db | 12 | 120 |  | 27 | 1658579 | USD | 4285.7351 | Nem | LAN aktív eszközök - Menedzselhető switch-ek | legalább 60 (hatvan), legfeljebb 120 (százhúsz) naptári nap | A rendelés előzetes konzultációt igényel
0102010102 | DKM0104HNET21 | IE-2000-4TS-G-B | IE2000 with 4 FE Copper ports and 2 GE SFP ports (Lan Base) | Cisco | Áru | Alaptermék |  | 1 | 1 | Nem | db | 12 | 120 |  | 27 | 472633 | USD | 1221.2745 | Nem | LAN aktív eszközök - Menedzselhető switch-ek | legalább 60 (hatvan), legfeljebb 120 (százhúsz) naptári nap | A rendelés előzetes konzultációt igényel
0102010102 | DKM0104HNET21 | IE-3400H-8T-A | Catalyst IE3400 Heavy Duty w/ 8 GE M12 interfaces, IP67, NA | Cisco | Áru | Alaptermék |  | 1 | 1 | Nem | db | 12 | 120 |  | 27 | 2473467 | USD | 6391.3873 | Nem | LAN aktív eszközök - Menedzselhető switch-ek | legalább 60 (hatvan), legfeljebb 120 (százhúsz) naptári nap | A rendelés előzetes konzultációt igényel
0102010102 | DKM0104HNET21 | IEM-3300-8P= | Catalyst IE3300 w/ 8 GE PoE+ Copper ports, Expansion Module | Cisco | Áru | Alaptermék |  | 1 | 1 | Nem | db | 12 | 120 |  | 27 | 1762056 | USD | 4553.1165 | Nem | LAN aktív eszközök - Menedzselhető switch-ek | legalább 60 (hatvan), legfeljebb 120 (százhúsz) naptári nap | A rendelés előzetes konzultációt igényel
0102010102 | DKM0104HNET21 | IEM-3400-8S= | Catalyst IE3400 with 8 GE SFP ports, Expansion Module | Cisco | Áru | Alaptermék |  | 1 | 1 | Nem | db | 12 | 120 |  | 27 | 1340211 | USD | 3463.0767 | Nem | LAN aktív eszközök - Menedzselhető switch-ek | legalább 60 (hatvan), legfeljebb 120 (százhúsz) naptári nap | A rendelés előzetes konzultációt igényel
0102050201 | DKM0104HNET21 | IOT-ACCPMK | Industrial Wireless Pole/Wall Mount Kit, IW6300 | Cisco | Áru | Alaptermék |  | 1 | 1 | Nem | db | 12 | 120 |  | 27 | 153252 | USD | 396.0007 | Nem | Vezeték nélküli megoldások - Vezeték nélküli elérési pont (Access Point) | legalább 60 (hatvan), legfeljebb 120 (százhúsz) naptári nap | A rendelés előzetes konzultációt igényel
0102020101 | DKM0104HNET21 | IR809-DINRAIL | Din Rail kit for the IR809 | Cisco | Áru | Alaptermék |  | 1 | 1 | Nem | db | 12 | 120 |  | 27 | 20898 | USD | 53.9993 | Nem | WAN eszközök - Telephelyi elérést biztosító útválasztók | legalább 60 (hatvan), legfeljebb 120 (százhúsz) naptári nap | A rendelés előzetes konzultációt igényel
0102020101 | DKM0104HNET21 | IR809G-LTE-GA-K9 | 809 Industrial ISR, 4G/LTE multimode Global | Cisco | Áru | Alaptermék |  | 1 | 1 | Nem | db | 12 | 120 |  | 27 | 633334 | USD | 1636.5217 | Nem | WAN eszközök - Telephelyi elérést biztosító útválasztók | legalább 60 (hatvan), legfeljebb 120 (százhúsz) naptári nap | A rendelés előzetes konzultációt igényel
0102020101 | DKM0104HNET21 | IRM-1100-SPMI | Expansion module for the IR1101 with pluggable/SFP/MSATA/IO | Cisco | Áru | Alaptermék |  | 1 | 1 | Nem | db | 12 | 120 |  | 27 | 97525 | USD | 252.0013 | Nem | WAN eszközök - Telephelyi elérést biztosító útválasztók | legalább 60 (hatvan), legfeljebb 120 (százhúsz) naptári nap | A rendelés előzetes konzultációt igényel
0102060101 | DKM0104HNET21 | ISE-A-LIC | Cisco Identity Service Engine Advantage Subscription | Cisco | Áru | Alaptermék |  | 1 | 1 | Nem | db | 12 | 120 |  | 27 | 240.2 | USD | 0.6206 | Nem | Hálózat biztonsági megoldások - Hálózat biztonsági megoldások | legalább 60 (hatvan), legfeljebb 120 (százhúsz) naptári nap | A rendelés előzetes konzultációt igényel
0102020101 | DKM0104HNET21 | ISR4221/K9 | Cisco ISR 4221 (2GE,2NIM,8G FLASH,4G DRAM,IPB) | Cisco | Áru | Alaptermék |  | 1 | 1 | Nem | db | 12 | 120 |  | 27 | 515016 | USD | 1330.7899 | Nem | WAN eszközök - Telephelyi elérést biztosító útválasztók | legalább 60 (hatvan), legfeljebb 120 (százhúsz) naptári nap | A rendelés előzetes konzultációt igényel
0102020101 | DKM0104HNET21 | ISR4321/K9 | Cisco ISR 4321 (2GE,2NIM,4G FLASH,4G DRAM,IPB) | Cisco | Áru | Alaptermék |  | 1 | 1 | Nem | db | 12 | 120 |  | 27 | 696694 | USD | 1800.2423 | Nem | WAN eszközök - Telephelyi elérést biztosító útválasztók | legalább 60 (hatvan), legfeljebb 120 (százhúsz) naptári nap | A rendelés előzetes konzultációt igényel
0102010102 | DKM0104HNET21 | LIC-MS250-48FP-1YR | Meraki MS250-48FP Enterprise License and Support, 1YR | Cisco | Áru | Alaptermék |  | 1 | 1 | Nem | db | 12 | 120 |  | 27 | 174150 | USD | 450 | Nem | LAN aktív eszközök - Menedzselhető switch-ek | legalább 60 (hatvan), legfeljebb 120 (százhúsz) naptári nap | A rendelés előzetes konzultációt igényel
0202110601 | DKM0104HNET21 | LIC-MV-CA180-1YR | Meraki MV 180 Day Cloud Archive License, 1YR | Cisco | Áru | Kiegészítő |  | 1 | 1 | Nem | db | 12 | 120 |  | 27 | 278640 | USD | 720 | Nem | IP video rendszerek - IP kamerák | legalább 60 (hatvan), legfeljebb 120 (százhúsz) naptári nap | A rendelés előzetes konzultációt igényel
0102020101 | DKM0104HNET21 | LIC-MX60-SEC-1YR | EOS Meraki MX60 Advanced Security License and Support, 1YR | Cisco | Áru | Alaptermék |  | 1 | 1 | Nem | db | 12 | 120 |  | 27 | 139320 | USD | 360 | Nem | WAN eszközök - Telephelyi elérést biztosító útválasztók | legalább 60 (hatvan), legfeljebb 120 (százhúsz) naptári nap | A rendelés előzetes konzultációt igényel
0102020101 | DKM0104HNET21 | LIC-MX68W-SEC-1YR | Meraki MX68W Advanced Security License and Support, 1YR | Cisco | Áru | Alaptermék |  | 1 | 1 | Nem | db | 12 | 120 |  | 27 | 250775 | USD | 647.9987 | Nem | WAN eszközök - Telephelyi elérést biztosító útválasztók | legalább 60 (hatvan), legfeljebb 120 (százhúsz) naptári nap | A rendelés előzetes konzultációt igényel
0102020101 | DKM0104HNET21 | LTE-ANTM-SMA-D | LTE SMA dipole antenna 698-960,1448-1511,1710-2690 | Cisco | Áru | Alaptermék |  | 1 | 1 | Nem | db | 12 | 120 |  | 27 | 27865 | USD | 72.0013 | Nem | Vezeték nélküli megoldások - Antennák | legalább 60 (hatvan), legfeljebb 120 (százhúsz) naptári nap | A rendelés előzetes konzultációt igényel
0102010102 | DKM0104HNET21 | M9132T-PL8 | MDS 9132T 32G FC switch 8-Port upgrade license | Cisco | Áru | Alaptermék |  | 1 | 1 | Nem | db | 12 | 120 |  | 27 | 1616112 | USD | 4176.0007 | Nem | LAN aktív eszközök - Adatközponti switch-ek | legalább 60 (hatvan), legfeljebb 120 (százhúsz) naptári nap | A rendelés előzetes konzultációt igényel
0102010102 | DKM0104HNET21 | M9148T-PL8 | MDS 9148T 32G FC switch 8-port upgrade license | Cisco | Áru | Alaptermék |  | 1 | 1 | Nem | db | 12 | 120 |  | 27 | 2284848 | USD | 5903.9993 | Nem | LAN aktív eszközök - Adatközponti switch-ek | legalább 60 (hatvan), legfeljebb 120 (százhúsz) naptári nap | A rendelés előzetes konzultációt igényel
0102020101 | DKM0104HNET21 | MX84-HW | Meraki MX84 Router/Security Appliance | Cisco | Áru | Alaptermék |  | 1 | 1 | Nem | db | 12 | 120 |  | 27 | 673027 | USD | 1739.0873 | Nem | WAN eszközök - Telephelyi elérést biztosító útválasztók | legalább 60 (hatvan), legfeljebb 120 (százhúsz) naptári nap | A rendelés előzetes konzultációt igényel
0102010102 | DKM0104HNET21 | N2248TP-E-FD-BUN | Standard Airflow pack:N2K-C2248TP-E-1GE, 2 DC PS, 1Fan | Cisco | Áru | Alaptermék |  | 1 | 1 | Nem | db | 12 | 120 |  | 27 | 304652 | USD | 787.2154 | Nem | LAN aktív eszközök - Adatközponti switch-ek | legalább 60 (hatvan), legfeljebb 120 (százhúsz) naptári nap | A rendelés előzetes konzultációt igényel
0102010102 | DKM0104HNET21 | N2K-C2348UPQ4F | Nexus 2348UPQ with 2FET-40G and 8FET-10G | Cisco | Áru | Alaptermék |  | 1 | 1 | Nem | db | 12 | 120 |  | 27 | 4876200 | USD | 12600 | Nem | LAN aktív eszközök - Adatközponti switch-ek | legalább 60 (hatvan), legfeljebb 120 (százhúsz) naptári nap | A rendelés előzetes konzultációt igényel
0102010102 | DKM0104HNET21 | N3K-AD-XF-3Y | NX-OS Advantage for XF Nexus 3K | Cisco | Áru | Alaptermék |  | 1 | 1 | Nem | db | 12 | 120 |  | 27 | 4374135 | USD | 11302.6751 | Nem | LAN aktív eszközök - Adatközponti switch-ek | legalább 60 (hatvan), legfeljebb 120 (százhúsz) naptári nap | A rendelés előzetes konzultációt igényel
0102010102 | DKM0104HNET21 | N3K-AD-XF2-3Y | NX-OS Advantage for XF Nexus 3K, 3 year | Cisco | Áru | Alaptermék |  | 1 | 1 | Nem | db | 12 | 120 |  | 27 | 11664294 | USD | 30140.2954 | Nem | LAN aktív eszközök - Adatközponti switch-ek | legalább 60 (hatvan), legfeljebb 120 (százhúsz) naptári nap | A rendelés előzetes konzultációt igényel
0102010102 | DKM0104HNET21 | N3K-ES-XM-3Y | NX-OS Essentials for XM Nexus 3K | Cisco | Áru | Alaptermék |  | 1 | 1 | Nem | db | 12 | 120 |  | 27 | 6561103 | USD | 16953.7537 | Nem | LAN aktív eszközök - Adatközponti switch-ek | legalább 60 (hatvan), legfeljebb 120 (százhúsz) naptári nap | A rendelés előzetes konzultációt igényel
0102020201 | DKM0104HNET21 | N520-X-20G4Z-D | Cisco NCS 520 - 20xGE + 4x10GE, Industrial Temp | Cisco | Áru | Alaptermék |  | 1 | 1 | Nem | db | 12 | 120 |  | 27 | 1507621 | USD | 3895.6621 | Nem | WAN eszközök - Gerinchálózati útválasztók | legalább 60 (hatvan), legfeljebb 120 (százhúsz) naptári nap | A rendelés előzetes konzultációt igényel
0102020201 | DKM0104HNET21 | N540-12Z20G-SYS-D | NCS540 20x1G+12x10G DC | Cisco | Áru | Alaptermék |  | 1 | 1 | Nem | db | 12 | 120 |  | 27 | 4639136 | USD | 11987.4311 | Nem | WAN eszközök - Gerinchálózati útválasztók | legalább 60 (hatvan), legfeljebb 120 (százhúsz) naptári nap | A rendelés előzetes konzultációt igényel
0102020201 | DKM0104HNET21 | N540-X-BB-FAN | N540X-16Z4G8Q2C-A/D FAN | Cisco | Áru | Alaptermék |  | 1 | 1 | Nem | db | 12 | 120 |  | 27 | 417960 | USD | 1080 | Nem | WAN eszközök - Gerinchálózati útválasztók | legalább 60 (hatvan), legfeljebb 120 (százhúsz) naptári nap | A rendelés előzetes konzultációt igényel
0102020201 | DKM0104HNET21 | N540X-16Z4G8Q2C-A | NCS 540 16x10G+4x1G Cu+8x25G+2x100G AC | Cisco | Áru | Alaptermék |  | 1 | 1 | Nem | db | 12 | 120 |  | 27 | 8284170 | USD | 21406.1235 | Nem | WAN eszközök - Gerinchálózati útválasztók | legalább 60 (hatvan), legfeljebb 120 (százhúsz) naptári nap | A rendelés előzetes konzultációt igényel
0102020201 | DKM0104HNET21 | N540X-ACC-SYS | NCS540 CC 24x1/10G,8x1/10/25G SFP+/SFP28, 2x100G QSFP28 | Cisco | Áru | Alaptermék |  | 1 | 1 | Nem | db | 12 | 120 |  | 27 | 9609638 | USD | 24831.1052 | Nem | WAN eszközök - Gerinchálózati útválasztók | legalább 60 (hatvan), legfeljebb 120 (százhúsz) naptári nap | A rendelés előzetes konzultációt igényel
0102020201 | DKM0104HNET21 | N560-7-SYS | N560 7RU HW. Flex. Consumption for RSP4. Smart Licensing | Cisco | Áru | Alaptermék |  | 1 | 1 | Nem | db | 12 | 120 |  | 27 | 39764018 | USD | 102749.3993 | Nem | WAN eszközök - Gerinchálózati útválasztók | legalább 60 (hatvan), legfeljebb 120 (százhúsz) naptári nap | A rendelés előzetes konzultációt igényel
0102020201 | DKM0104HNET21 | N560-7-SYS-E | N560 7RU HW. Flex. Consumption for RSP4-E. Smart Licensing | Cisco | Áru | Alaptermék |  | 1 | 1 | Nem | db | 12 | 120 |  | 27 | 46391355 | USD | 119874.3014 | Nem | WAN eszközök - Gerinchálózati útválasztók | legalább 60 (hatvan), legfeljebb 120 (százhúsz) naptári nap | A rendelés előzetes konzultációt igényel
0102010201 | DKM0104HNET21 | N77-C7702-CAB= | Nexus 7700 2 Slot Chassis Cable Management Kit | Cisco | Áru | Alaptermék |  | 1 | 1 | Nem | db | 12 | 120 |  | 27 | 348300 | USD | 900 | Nem | LAN aktív eszközök - Adatközponti switch-ek | legalább 60 (hatvan), legfeljebb 120 (százhúsz) naptári nap | A rendelés előzetes konzultációt igényel
0102010201 | DKM0104HNET21 | N77-C7706-FAN= | Nexus 7700 6 slot chassis Fan Tray | Cisco | Áru | Alaptermék |  | 1 | 1 | Nem | db | 12 | 120 |  | 27 | 696600 | USD | 1800 | Nem | LAN aktív eszközök - Adatközponti switch-ek | legalább 60 (hatvan), legfeljebb 120 (százhúsz) naptári nap | A rendelés előzetes konzultációt igényel
0102010201 | DKM0104HNET21 | N77-C7706-SHPPKG= | Nexus 7000 6 slot chassis Shipping Packaging | Cisco | Áru | Alaptermék |  | 1 | 1 | Nem | db | 12 | 120 |  | 27 | 835920 | USD | 2160 | Nem | LAN aktív eszközök - Adatközponti switch-ek | legalább 60 (hatvan), legfeljebb 120 (százhúsz) naptári nap | A rendelés előzetes konzultációt igényel
0102010201 | DKM0104HNET21 | N77-C7710-AFLT | Nexus 7700 - 10 Slot Chassis Air Filter Kit (Front/Side) | Cisco | Áru | Alaptermék |  | 1 | 1 | Nem | db | 12 | 120 |  | 27 | 1114560 | USD | 2880 | Nem | LAN aktív eszközök - Adatközponti switch-ek | legalább 60 (hatvan), legfeljebb 120 (százhúsz) naptári nap | A rendelés előzetes konzultációt igényel
0102020201 | DKM0104HNET21 | NC-55-6X2H-DWDM-S | NC55-6X2H-DWDM Line Card Flexible Consumption (Smart Lic) | Cisco | Áru | Alaptermék |  | 1 | 1 | Nem | db | 12 | 120 |  | 27 | 72900699 | USD | 188373.8998 | Nem | WAN eszközök - Gerinchálózati útválasztók | legalább 60 (hatvan), legfeljebb 120 (százhúsz) naptári nap | A rendelés előzetes konzultációt igényel
0102020201 | DKM0104HNET21 | NC55-36X100G-SB | NCS 5500 36x100G Scale | Cisco | Áru | Alaptermék |  | 1 | 1 | Nem | db | 12 | 120 |  | 27 | 177875835 | USD | 459627.4809 | Nem | WAN eszközök - Gerinchálózati útválasztók | legalább 60 (hatvan), legfeljebb 120 (százhúsz) naptári nap | A rendelés előzetes konzultációt igényel
0102020201 | DKM0104HNET21 | NC55-36X100G-U-BA | NCS 5500 36x100G PAYG Base | Cisco | Áru | Alaptermék |  | 1 | 1 | Nem | db | 12 | 120 |  | 27 | 65879939 | USD | 170232.3996 | Nem | WAN eszközök - Gerinchálózati útválasztók | legalább 60 (hatvan), legfeljebb 120 (százhúsz) naptári nap | A rendelés előzetes konzultációt igényel
0102020201 | DKM0104HNET21 | NC55-36X100G-U-SB | NCS 5500 36x100G PAYG Scale | Cisco | Áru | Alaptermék |  | 1 | 1 | Nem | db | 12 | 120 |  | 27 | 98819908 | USD | 255348.5994 | Nem | WAN eszközök - Gerinchálózati útválasztók | legalább 60 (hatvan), legfeljebb 120 (százhúsz) naptári nap | A rendelés előzetes konzultációt igényel
0102020201 | DKM0104HNET21 | NC55-5516-FC | NCS 5516 Fabric Card | Cisco | Áru | Alaptermék |  | 1 | 1 | Nem | db | 12 | 120 |  | 27 | 24704977 | USD | 63837.149 | Nem | WAN eszközök - Gerinchálózati útválasztók | legalább 60 (hatvan), legfeljebb 120 (százhúsz) naptári nap | A rendelés előzetes konzultációt igényel
0102020201 | DKM0104HNET21 | NC55-MPA-1TH2H-FC | NCS 5500 1X200G CFP2 and 2X100G QSFP28 MPA | Cisco | Áru | Alaptermék |  | 1 | 1 | Nem | db | 12 | 120 |  | 27 | 13254673 | USD | 34249.8009 | Nem | WAN eszközök - Gerinchálózati útválasztók | legalább 60 (hatvan), legfeljebb 120 (százhúsz) naptári nap | A rendelés előzetes konzultációt igényel
0102020201 | DKM0104HNET21 | NC55-MPA-2TH-S | NCS 5500 2X200G CFP2 MPA | Cisco | Áru | Alaptermék |  | 1 | 1 | Nem | db | 12 | 120 |  | 27 | 13175987 | USD | 34046.4786 | Nem | WAN eszközök - Gerinchálózati útválasztók | legalább 60 (hatvan), legfeljebb 120 (százhúsz) naptári nap | A rendelés előzetes konzultációt igényel
0102020201 | DKM0104HNET21 | NC55-MPA-4H-HD-S | NCS 5500 4X100G QSFP28 Temp-hardened MPA | Cisco | Áru | Alaptermék |  | 1 | 1 | Nem | db | 12 | 120 |  | 27 | 14822986 | USD | 38302.2901 | Nem | WAN eszközök - Gerinchálózati útválasztók | legalább 60 (hatvan), legfeljebb 120 (százhúsz) naptári nap | A rendelés előzetes konzultációt igényel
0102020201 | DKM0104HNET21 | NC5501-80G-SE-LIC | NCS5501 Scale Chassis 8x10G Ports Upgrade License | Cisco | Áru | Alaptermék |  | 1 | 1 | Nem | db | 12 | 120 |  | 27 | 4666675 | USD | 12058.5928 | Nem | WAN eszközök - Gerinchálózati útválasztók | legalább 60 (hatvan), legfeljebb 120 (százhúsz) naptári nap | A rendelés előzetes konzultációt igényel
0102020201 | DKM0104HNET21 | NC5502-8H-LIC | NCS5502 Base Chassis 8x100G Additional Ports Upgrade License | Cisco | Áru | Alaptermék |  | 1 | 1 | Nem | db | 12 | 120 |  | 27 | 29166719 | USD | 75366.1998 | Nem | WAN eszközök - Gerinchálózati útválasztók | legalább 60 (hatvan), legfeljebb 120 (százhúsz) naptári nap | A rendelés előzetes konzultációt igényel
0102020201 | DKM0104HNET21 | NC55A2-MOD-SE-H-S | NCS55A2-Fixed 24X10G+16X25G & MPA TempHardened Scale Chassis | Cisco | Áru | Alaptermék |  | 1 | 1 | Nem | db | 12 | 120 |  | 27 | 51056952 | USD | 131930.1095 | Nem | WAN eszközök - Gerinchálózati útválasztók | legalább 60 (hatvan), legfeljebb 120 (százhúsz) naptári nap | A rendelés előzetes konzultációt igényel
0102020201 | DKM0104HNET21 | NC55P-ADL2-5501SU | NCS 5500 L2VPN Lic for NCS-5501-SE-U | Cisco | Áru | Alaptermék |  | 1 | 1 | Nem | db | 12 | 120 |  | 27 | 7000013 | USD | 18087.8891 | Nem | WAN eszközök - Gerinchálózati útválasztók | legalább 60 (hatvan), legfeljebb 120 (százhúsz) naptári nap | A rendelés előzetes konzultációt igényel
0102020201 | DKM0104HNET21 | NC55P-ADL3-5502TX | NCS 5500 L3VPN Lic for NCS-5502-U40/U100 800G Upg | Cisco | Áru | Alaptermék |  | 1 | 1 | Nem | db | 12 | 120 |  | 27 | 11666687 | USD | 30146.4786 | Nem | WAN eszközök - Gerinchálózati útválasztók | legalább 60 (hatvan), legfeljebb 120 (százhúsz) naptári nap | A rendelés előzetes konzultációt igényel
0102020201 | DKM0104HNET21 | NC55P-ADVDC-48QT | NCS 5500 Adv Data Center Lic for 55A1-48Q6H | Cisco | Áru | Alaptermék |  | 1 | 1 | Nem | db | 12 | 120 |  | 27 | 12500023 | USD | 32299.8009 | Nem | WAN eszközök - Gerinchálózati útválasztók | legalább 60 (hatvan), legfeljebb 120 (százhúsz) naptári nap | A rendelés előzetes konzultációt igényel
0102020201 | DKM0104HNET21 | NC55P-ADVL2-2412S | NCS 5500 L2VPN Lic for NC55-24H12F-SE | Cisco | Áru | Alaptermék |  | 1 | 1 | Nem | db | 12 | 120 |  | 27 | 36666733 | USD | 94746.0803 | Nem | WAN eszközök - Gerinchálózati útválasztók | legalább 60 (hatvan), legfeljebb 120 (százhúsz) naptári nap | A rendelés előzetes konzultációt igényel
0102020201 | DKM0104HNET21 | NC55P-ADVL2-36HSU | NCS 5500 L2VPN Lic for NC55-36X100G-SE-U for 36X50G BW | Cisco | Áru | Alaptermék |  | 1 | 1 | Nem | db | 12 | 120 |  | 27 | 45000081 | USD | 116279.2798 | Nem | WAN eszközök - Gerinchálózati útválasztók | legalább 60 (hatvan), legfeljebb 120 (százhúsz) naptári nap | A rendelés előzetes konzultációt igényel
0102020101 | DKM0104HNET21 | PVDM4-32U256 | PVDM4 32-channel to 256-channel factory upgrade | Cisco | Áru | Alaptermék |  | 1 | 1 | Nem | db | 12 | 120 |  | 27 | 2396305 | USD | 6192.0013 | Nem | WAN eszközök - Telephelyi elérést biztosító útválasztók | legalább 60 (hatvan), legfeljebb 120 (százhúsz) naptári nap | A rendelés előzetes konzultációt igényel
0102020201 | DKM0104HNET21 | PWR-1.6KW-AC | ASR 9900 Fixed Chassis AC Power Supply | Cisco | Áru | Alaptermék |  | 1 | 1 | Nem | db | 12 | 120 |  | 27 | 557280 | USD | 1440 | Nem | WAN eszközök - Gerinchálózati útválasztók | legalább 60 (hatvan), legfeljebb 120 (százhúsz) naptári nap | A rendelés előzetes konzultációt igényel
0102020201 | DKM0104HNET21 | PWR-3KW-AC-V2 | 3KW AC Power Module Version 2 | Cisco | Áru | Alaptermék |  | 1 | 1 | Nem | db | 12 | 120 |  | 27 | 780192 | USD | 2016.0007 | Nem | WAN eszközök - Gerinchálózati útválasztók | legalább 60 (hatvan), legfeljebb 120 (százhúsz) naptári nap | A rendelés előzetes konzultációt igényel
0102020101 | DKM0104HNET21 | PWR-4450-DC | DC Power Supply for Cisco ISR 4450 and 4350 | Cisco | Áru | Alaptermék |  | 1 | 1 | Nem | db | 12 | 120 |  | 27 | 222912 | USD | 576.0007 | Nem | WAN eszközök - Telephelyi elérést biztosító útválasztók | legalább 60 (hatvan), legfeljebb 120 (százhúsz) naptári nap | A rendelés előzetes konzultációt igényel
0102020101 | DKM0104HNET21 | PWR-4460-650-DC | 650W DC Power Supply for Cisco ISR 4461 | Cisco | Áru | Alaptermék |  | 1 | 1 | Nem | db | 12 | 120 |  | 27 | 348300 | USD | 900 | Nem | WAN eszközök - Telephelyi elérést biztosító útválasztók | legalább 60 (hatvan), legfeljebb 120 (százhúsz) naptári nap | A rendelés előzetes konzultációt igényel
0102020101 | DKM0104HNET21 | PWR-4460-DC | 450W DC Power Supply for Cisco ISR 4460 (for NEBS Support) | Cisco | Áru | Alaptermék |  | 1 | 1 | Nem | db | 12 | 120 |  | 27 | 222912 | USD | 576.0007 | Nem | WAN eszközök - Telephelyi elérést biztosító útválasztók | legalább 60 (hatvan), legfeljebb 120 (százhúsz) naptári nap | A rendelés előzetes konzultációt igényel
0102010102 | DKM0104HNET21 | PWR-C1-1900WAC-P/2 | 1900W AC 80+ platinum Config 1 Secondary Power Supply | Cisco | Áru | Alaptermék |  | 1 | 1 | Nem | db | 12 | 120 |  | 27 | 724465 | USD | 1872.0013 | Nem | LAN aktív eszközök - Menedzselhető switch-ek | legalább 60 (hatvan), legfeljebb 120 (százhúsz) naptári nap | A rendelés előzetes konzultációt igényel
0102010102 | DKM0104HNET21 | PWR-C1-715WAC-UP | Upgrade to 715W AC 80+ platinum Config 1 Power Supply | Cisco | Áru | Alaptermék |  | 1 | 1 | Nem | db | 12 | 120 |  | 27 | 167185 | USD | 432.0013 | Nem | LAN aktív eszközök - Menedzselhető switch-ek | legalább 60 (hatvan), legfeljebb 120 (százhúsz) naptári nap | A rendelés előzetes konzultációt igényel
0102010102 | DKM0104HNET21 | PWR-C1-715WAC/2 | 715W AC Config 1 Secondary Power Supply | Cisco | Áru | Alaptermék |  | 1 | 1 | Nem | db | 12 | 120 |  | 27 | 348300 | USD | 900 | Nem | LAN aktív eszközök - Menedzselhető switch-ek | legalább 60 (hatvan), legfeljebb 120 (százhúsz) naptári nap | A rendelés előzetes konzultációt igényel
0102010102 | DKM0104HNET21 | PWR-C5-125WAC/2 | 125W AC Config 5 Power Supply - Secondary Power Supply | Cisco | Áru | Alaptermék |  | 1 | 1 | Nem | db | 12 | 120 |  | 27 | 390095 | USD | 1007.9987 | Nem | LAN aktív eszközök - Menedzselhető switch-ek | legalább 60 (hatvan), legfeljebb 120 (százhúsz) naptári nap | A rendelés előzetes konzultációt igényel
0102010102 | DKM0104HNET21 | PWR-C5-600WAC/2 | 600W AC Config 5 Power Supply - Secondary Power Supply | Cisco | Áru | Alaptermék |  | 1 | 1 | Nem | db | 12 | 120 |  | 27 | 557280 | USD | 1440 | Nem | LAN aktív eszközök - Menedzselhető switch-ek | legalább 60 (hatvan), legfeljebb 120 (százhúsz) naptári nap | A rendelés előzetes konzultációt igényel
0102010102 | DKM0104HNET21 | PWR-C6-125WAC/2 | 125W AC Config 6 Power Supply - Secondary Power Supply | Cisco | Áru | Alaptermék |  | 1 | 1 | Nem | db | 12 | 120 |  | 27 | 208980 | USD | 540 | Nem | LAN aktív eszközök - Menedzselhető switch-ek | legalább 60 (hatvan), legfeljebb 120 (százhúsz) naptári nap | A rendelés előzetes konzultációt igényel
0102020101 | DKM0104HNET21 | PWR-CC1-MOD-POE | Cisco Catalyst Edge POE Power Supply | Cisco | Áru | Alaptermék |  | 1 | 1 | Nem | db | 12 | 120 |  | 27 | 27863721 | USD | 71999.2798 | Nem | WAN eszközök - Telephelyi elérést biztosító útválasztók | legalább 60 (hatvan), legfeljebb 120 (százhúsz) naptári nap | A rendelés előzetes konzultációt igényel
0102010102 | DKM0104HNET21 | PWR-IE180W-67-AC= | 180W AC to DC or High DC to DC Power Supply IP67 | Cisco | Áru | Alaptermék |  | 1 | 1 | Nem | db | 12 | 120 |  | 27 | 682668 | USD | 1763.9993 | Nem | LAN aktív eszközök - Menedzselhető switch-ek | legalább 60 (hatvan), legfeljebb 120 (százhúsz) naptári nap | A rendelés előzetes konzultációt igényel
0102010102 | DKM0104HNET21 | PWR-IE65W-PC-DC | POE DC Input Power Module for IE3000/2000 | Cisco | Áru | Alaptermék |  | 1 | 1 | Nem | db | 12 | 120 |  | 27 | 154645 | USD | 399.5984 | Nem | LAN aktív eszközök - Menedzselhető switch-ek | legalább 60 (hatvan), legfeljebb 120 (százhúsz) naptári nap | A rendelés előzetes konzultációt igényel
0202110601 | DKM0104HNET21 | QDD-400G-FR4-S | 400G QSFP-DD Transceiver,400G-FR4,Duplex LC,2km Duplex SMF | Cisco | Áru | Alaptermék |  | 1 | 1 | Nem | db | 12 | 120 |  | 27 | 3899566 | USD | 10076.3989 | Nem | LAN aktív eszközök - Menedzselhető switch-ek | legalább 60 (hatvan), legfeljebb 120 (százhúsz) naptári nap | A rendelés előzetes konzultációt igényel
0202110601 | DKM0104HNET21 | QSFP-100G-AOC30M | 100GBASE QSFP Active Optical Cable, 30m | Cisco | Áru | Alaptermék |  | 1 | 1 | Nem | db | 12 | 120 |  | 27 | 667343 | USD | 1724.4009 | Nem | LAN aktív eszközök - Menedzselhető switch-ek | legalább 60 (hatvan), legfeljebb 120 (százhúsz) naptári nap | A rendelés előzetes konzultációt igényel
0202110601 | DKM0104HNET21 | QSFP-100G-CU2M | 100GBASE-CR4 Passive Copper Cable, 2m | Cisco | Áru | Alaptermék |  | 1 | 1 | Nem | db | 12 | 120 |  | 27 | 90558 | USD | 233.9993 | Nem | LAN aktív eszközök - Menedzselhető switch-ek | legalább 60 (hatvan), legfeljebb 120 (százhúsz) naptári nap | A rendelés előzetes konzultációt igényel
0202110601 | DKM0104HNET21 | QSFP-100G-PSM4-S | 100GBASE PSM4 QSFP Transceiver, MPO, 500m over SMF | Cisco | Áru | Alaptermék |  | 1 | 1 | Nem | db | 12 | 120 |  | 27 | 555886 | USD | 1436.3989 | Nem | LAN aktív eszközök - Menedzselhető switch-ek | legalább 60 (hatvan), legfeljebb 120 (százhúsz) naptári nap | A rendelés előzetes konzultációt igényel
0202110601 | DKM0104HNET21 | QSFP-40G-BD-RX | QSFP40G BiDi-Monitor Short-reach Transceiver For Data Broker | Cisco | Áru | Alaptermék |  | 1 | 1 | Nem | db | 12 | 120 |  | 27 | 305111 | USD | 788.4003 | Nem | LAN aktív eszközök - Menedzselhető switch-ek | legalább 60 (hatvan), legfeljebb 120 (százhúsz) naptári nap | A rendelés előzetes konzultációt igényel
0202110601 | DKM0104HNET21 | QSFP-40G-LR4 | QSFP 40GBASE-LR4 OTN Transceiver, LC, 10KM | Cisco | Áru | Alaptermék |  | 1 | 1 | Nem | db | 12 | 120 |  | 27 | 4178206 | USD | 10796.3989 | Nem | LAN aktív eszközök - Menedzselhető switch-ek | legalább 60 (hatvan), legfeljebb 120 (százhúsz) naptári nap | A rendelés előzetes konzultációt igényel
0202110601 | DKM0104HNET21 | QSFP-4SFP10G-CU3M | QSFP to 4xSFP10G Passive Copper Splitter Cable, 3m | Cisco | Áru | Alaptermék |  | 1 | 1 | Nem | db | 12 | 120 |  | 27 | 125388 | USD | 323.9993 | Nem | LAN aktív eszközök - Menedzselhető switch-ek | legalább 60 (hatvan), legfeljebb 120 (százhúsz) naptári nap | A rendelés előzetes konzultációt igényel
0202110601 | DKM0104HNET21 | QSFP-4SFP10G-CU4M | QSFP to 4xSFP10G Passive Copper Splitter Cable, 4m | Cisco | Áru | Alaptermék |  | 1 | 1 | Nem | db | 12 | 120 |  | 27 | 188082 | USD | 486.0007 | Nem | LAN aktív eszközök - Menedzselhető switch-ek | legalább 60 (hatvan), legfeljebb 120 (százhúsz) naptári nap | A rendelés előzetes konzultációt igényel
0202110601 | DKM0104HNET21 | QSFP-4X10G-AOC10M | 40GBASE Active Optical QSFP to 4SFP breakout Cable, 10m | Cisco | Áru | Alaptermék |  | 1 | 1 | Nem | db | 12 | 120 |  | 27 | 348300 | USD | 900 | Nem | LAN aktív eszközök - Menedzselhető switch-ek | legalább 60 (hatvan), legfeljebb 120 (százhúsz) naptári nap | A rendelés előzetes konzultációt igényel
0202110601 | DKM0104HNET21 | QSFP-H40G-AOC1M | 40GBASE Active Optical Cable, 1m | Cisco | Áru | Alaptermék |  | 1 | 1 | Nem | db | 12 | 120 |  | 27 | 236845 | USD | 612.0013 | Nem | LAN aktív eszközök - Menedzselhető switch-ek | legalább 60 (hatvan), legfeljebb 120 (százhúsz) naptári nap | A rendelés előzetes konzultációt igényel
0202110601 | DKM0104HNET21 | QSFP-H40G-AOC25M | 40GBASE Active Optical Cable, 25m | Cisco | Áru | Alaptermék |  | 1 | 1 | Nem | db | 12 | 120 |  | 27 | 390095 | USD | 1007.9987 | Nem | LAN aktív eszközök - Menedzselhető switch-ek | legalább 60 (hatvan), legfeljebb 120 (százhúsz) naptári nap | A rendelés előzetes konzultációt igényel
0102010102 | DKM0104HNET21 | UCS-L-6400-25G | FI per port license to connect to B-Series, C-Series or FEX | Cisco | Áru | Alaptermék |  | 1 | 1 | Nem | db | 12 | 120 |  | 27 | 506174 | USD | 1307.9423 | Nem | LAN aktív eszközök - Adatközponti switch-ek | legalább 60 (hatvan), legfeljebb 120 (százhúsz) naptári nap | A rendelés előzetes konzultációt igényel
0102060101 | DKM0104HNET21 | UMB-INV-CONSOLE | Umbrella Investigate Console | Cisco | Áru | Alaptermék |  | 1 | 1 | Nem | db | 12 | 120 |  | 27 | 4737995 | USD | 12242.8808 | Nem | Hálózat biztonsági megoldások - Hálózat biztonsági megoldások | legalább 60 (hatvan), legfeljebb 120 (százhúsz) naptári nap | A rendelés előzetes konzultációt igényel
0102060101 | DKM0104HNET21 | UMB-ROAM | Umbrella Roaming | Cisco | Áru | Alaptermék |  | 1 | 1 | Nem | db | 12 | 120 |  | 27 | 7791 | USD | 20.1328 | Nem | Hálózat biztonsági megoldások - Hálózat biztonsági megoldások | legalább 60 (hatvan), legfeljebb 120 (százhúsz) naptári nap | A rendelés előzetes konzultációt igényel
0102020101 | DKM0104HNET21 | W-ANTM2050D-RPSMA | WiFi 802.11ac RP SMA Swivel Antenna | Cisco | Áru | Alaptermék |  | 1 | 1 | Nem | db | 12 | 120 |  | 27 | 9753 | USD | 25.2008 | Nem | Vezeték nélküli megoldások - Antennák | legalább 60 (hatvan), legfeljebb 120 (százhúsz) naptári nap | A rendelés előzetes konzultációt igényel
0102020201 | DKM0104HNET21 | XR-NC5501-P-07.02 | Cisco NCS 5501 IOS XR 7.2 Image | Cisco | Áru | Alaptermék |  | 1 | 1 | Nem | db | 12 | 120 |  | 27 | 1393200 | USD | 3600 | Nem | WAN eszközök - Gerinchálózati útválasztók | legalább 60 (hatvan), legfeljebb 120 (százhúsz) naptári nap | A rendelés előzetes konzultációt igényel
0102020201 | DKM0104HNET21 | XRV9000-APLN-ROUT | XRV 9000 Appliance with UCS-C220 M5 server, Qty 2 -8X10G NIC | Cisco | Áru | Alaptermék |  | 1 | 1 | Nem | db | 12 | 120 |  | 27 | 42821960 | USD | 110651.0587 | Nem | WAN eszközök - Gerinchálózati útválasztók | legalább 60 (hatvan), legfeljebb 120 (százhúsz) naptári nap | A rendelés előzetes konzultációt igényel
0102060101 | DKM0104HNET21 | 123693-A21 | HPE Enterprise Firewall Mobility Controller EB (Enterprise Business) Addon, a mennyiség a rendszer méretétől függ | HPE | Áru | Alaptermék |  | 1 | 1 | Nem | db | 12 | 120 |  | 27 | 29062970 | EUR | 72116.5505 | Nem | Hálózat biztonsági megoldások - Hálózat biztonsági megoldások | legalább 60 (hatvan), legfeljebb 120 (százhúsz) naptári nap | A rendelés előzetes konzultációt igényel
0102060102 | DKM0104HNET21 | 264452-A21 | HPE Branch Office Firewall Mobility Controller EB (Enterprise Business) Addon, a mennyiség a rendszer méretétől függ | HPE | Áru | Alaptermék |  | 1 | 1 | Nem | db | 12 | 120 |  | 27 | 34061265 | EUR | 84519.2691 | Nem | Hálózat biztonsági megoldások - Hálózat biztonsági megoldások | legalább 60 (hatvan), legfeljebb 120 (százhúsz) naptári nap | A rendelés előzetes konzultációt igényel
0102020101 | DKM0104HNET21 | 300130-003 | EC-BOOST-3Y - Unity EC Boost Lic, 100M, 3Yr | HPE | Áru | Alaptermék |  | 1 | 1 | Nem | db | 12 | 120 |  | 27 | 7380945 | EUR | 18315 | Nem | WAN eszközök - Telephelyi elérést biztosító útválasztók | legalább 60 (hatvan), legfeljebb 120 (százhúsz) naptári nap | A rendelés előzetes konzultációt igényel
0102020101 | DKM0104HNET21 | 300130-007R | EC-BOOST-1MO-R - Unity EC Boost Lic, 100M, 1MO-R | HPE | Áru | Alaptermék |  | 1 | 1 | Nem | db | 12 | 120 |  | 27 | 205071 | EUR | 508.8607 | Nem | WAN eszközök - Telephelyi elérést biztosító útválasztók | legalább 60 (hatvan), legfeljebb 120 (százhúsz) naptári nap | A rendelés előzetes konzultációt igényel
0190020501 | DKM0104HNET21 | 300324-005 | EC-US-MAINT-4Y - Unity EC-US Chas, 4YR-Maint | HPE | Szolgáltatás | Kiegészítő |  | 1 | 1 | Nem | db | 12 | 30 |  | 27 | 177143 | EUR | 439.5601 | Nem | Gyártói szolgáltatások | legalább 30 (harminc) naptári nap | A rendelés előzetes konzultációt igényel
0190020501 | DKM0104HNET21 | 300325-005R | EC-XS-MAINT-4Y-R - Unity EC-XS Chas, 4YR-Maint-R | HPE | Szolgáltatás | Kiegészítő |  | 1 | 1 | Nem | db | 12 | 30 |  | 27 | 295238 | EUR | 732.6011 | Nem | Gyártói szolgáltatások | legalább 30 (harminc) naptári nap | A rendelés előzetes konzultációt igényel
0102010301 | DKM0104HNET21 | 300441-901 | EC-BW-200-HA-1MO - Unity EC BW HA Lic, 200M, 1MO | HPE | Áru | Alaptermék |  | 1 | 1 | Nem | db | 12 | 120 |  | 27 | 81789 | EUR | 202.9495 | Nem | WAN eszközök - Telephelyi elérést biztosító útválasztók | legalább 60 (hatvan), legfeljebb 120 (százhúsz) naptári nap | A rendelés előzetes konzultációt igényel
0102020101 | DKM0104HNET21 | 300446-001R | EC-BW-50-1MO-R - Unity EC BW Lic, 50M, 1MO R | HPE | Áru | Alaptermék |  | 1 | 1 | Nem | db | 12 | 120 |  | 27 | 40695 | EUR | 100.9809 | Nem | WAN eszközök - Telephelyi elérést biztosító útválasztók | legalább 60 (hatvan), legfeljebb 120 (százhúsz) naptári nap | A rendelés előzetes konzultációt igényel
0102020101 | DKM0104HNET21 | 300467-001 | EC-BW-1G-3Y - Unity EC BW Lic, 1G, 3Y | HPE | Áru | Alaptermék |  | 1 | 1 | Nem | db | 12 | 120 |  | 27 | 7366183 | EUR | 18278.3702 | Nem | WAN eszközök - Telephelyi elérést biztosító útválasztók | legalább 60 (hatvan), legfeljebb 120 (százhúsz) naptári nap | A rendelés előzetes konzultációt igényel
0102020101 | DKM0104HNET21 | 300470-001 | EC-BW-50-4Y - Unity EC BW Lic, 50M, 4Y | HPE | Áru | Alaptermék |  | 1 | 1 | Nem | db | 12 | 120 |  | 27 | 1948570 | EUR | 4835.1612 | Nem | WAN eszközök - Telephelyi elérést biztosító útválasztók | legalább 60 (hatvan), legfeljebb 120 (százhúsz) naptári nap | A rendelés előzetes konzultációt igényel
0102020101 | DKM0104HNET21 | 300471-001 | EC-BW-200-4Y - Unity EC BW Lic, 200M, 4Y | HPE | Áru | Alaptermék |  | 1 | 1 | Nem | db | 12 | 120 |  | 27 | 3917087 | EUR | 9719.8197 | Nem | WAN eszközök - Telephelyi elérést biztosító útválasztók | legalább 60 (hatvan), legfeljebb 120 (százhúsz) naptári nap | A rendelés előzetes konzultációt igényel
0102010301 | DKM0104HNET21 | 300472-901 | EC-BW-500-HA-4Y - Unity EC BW HA Lic, 500M, 4Y | HPE | Áru | Alaptermék |  | 1 | 1 | Nem | db | 12 | 120 |  | 27 | 6869465 | EUR | 17045.8197 | Nem | WAN eszközök - Telephelyi elérést biztosító útválasztók | legalább 60 (hatvan), legfeljebb 120 (százhúsz) naptári nap | A rendelés előzetes konzultációt igényel
0102020101 | DKM0104HNET21 | 300473-001 | EC-BW-1G-4Y - Unity EC BW Lic, 1G, 4Y | HPE | Áru | Alaptermék |  | 1 | 1 | Nem | db | 12 | 120 |  | 27 | 9821843 | EUR | 24371.8197 | Nem | WAN eszközök - Telephelyi elérést biztosító útválasztók | legalább 60 (hatvan), legfeljebb 120 (százhúsz) naptári nap | A rendelés előzetes konzultációt igényel
0102010301 | DKM0104HNET21 | 300481-901 | EC-BW-UL-HA-5Y - Unity EC BW HA Lic, UL, 5Y | HPE | Áru | Alaptermék |  | 1 | 1 | Nem | db | 12 | 120 |  | 27 | 44261333 | EUR | 109829.6107 | Nem | WAN eszközök - Telephelyi elérést biztosító útválasztók | legalább 60 (hatvan), legfeljebb 120 (százhúsz) naptári nap | A rendelés előzetes konzultációt igényel
0102010301 | DKM0104HNET21 | 300482-901 | EC-BW-UPG-50-200-HA-1MO - Unity EC BW HA, Upg 50-200,1MO | HPE | Áru | Alaptermék |  | 1 | 1 | Nem | db | 12 | 120 |  | 27 | 41094 | EUR | 101.9713 | Nem | WAN eszközök - Telephelyi elérést biztosító útválasztók | legalább 60 (hatvan), legfeljebb 120 (százhúsz) naptári nap | A rendelés előzetes konzultációt igényel
0102020101 | DKM0104HNET21 | 300485-901 | EC-BW-UPG-50-2G-HA-1MO - Unity EC BW HA, Upg 50-2G,1MO | HPE | Áru | Alaptermék |  | 1 | 1 | Nem | db | 12 | 120 |  | 27 | 253346 | EUR | 628.6489 | Nem | WAN eszközök - Telephelyi elérést biztosító útválasztók | legalább 60 (hatvan), legfeljebb 120 (százhúsz) naptári nap | A rendelés előzetes konzultációt igényel
0102010301 | DKM0104HNET21 | 300487-901 | EC-BW-UPG-200-500-HA-1MO - Unity EC BW HA, Upg 200-500,1MO | HPE | Áru | Alaptermék |  | 1 | 1 | Nem | db | 12 | 120 |  | 27 | 61840 | EUR | 153.4495 | Nem | WAN eszközök - Telephelyi elérést biztosító útválasztók | legalább 60 (hatvan), legfeljebb 120 (százhúsz) naptári nap | A rendelés előzetes konzultációt igényel
0102020101 | DKM0104HNET21 | 300488-001 | EC-BW-UPG-200-1G-1MO - Unity EC Lic, Upg 200-1G, 1MO | HPE | Áru | Alaptermék |  | 1 | 1 | Nem | db | 12 | 120 |  | 27 | 123282 | EUR | 305.9112 | Nem | WAN eszközök - Telephelyi elérést biztosító útválasztók | legalább 60 (hatvan), legfeljebb 120 (százhúsz) naptári nap | A rendelés előzetes konzultációt igényel
0202110601 | DKM0104HNET21 | AJ837A | HPE 15m Multi-mode OM3 LC/LC FC Cable | HPE | Áru | Kiegészítő |  | 1 | 1 | Nem | db | 12 | 120 |  | 27 | 58648 | EUR | 145.5287 | Nem | Passzív hálózati elemek - Végpont kiépítéshez szükséges elemek | legalább 60 (hatvan), legfeljebb 120 (százhúsz) naptári nap | A rendelés előzetes konzultációt igényel
0202110601 | DKM0104HNET21 | ARBLCV3 | Aruba Licence NL V3 | HPE | Áru | Alaptermék |  | 1 | 1 | Nem | db | 12 | 120 |  | 27 | 17217151 | EUR | 42722.459 | Nem | Hálózat menedzsment megoldások - AAA menedzsment szoftverek | legalább 60 (hatvan), legfeljebb 120 (százhúsz) naptári nap | A rendelés előzetes konzultációt igényel
0202110501 | DKM0104HNET21 | BW902A | HPE Rack Baying Kit | HPE | Áru | Kiegészítő |  | 1 | 1 | Nem | db | 12 | 120 |  | 27 | 42291 | EUR | 104.9399 | Nem | Rack szekrények - Rack kiegészítők | legalább 60 (hatvan), legfeljebb 120 (százhúsz) naptári nap | A rendelés előzetes konzultációt igényel
0202110501 | DKM0104HNET21 | BW926A | HPE 600mm Rack Tie Down Kit | HPE | Áru | Kiegészítő |  | 1 | 1 | Nem | db | 12 | 120 |  | 27 | 102535 | EUR | 254.4303 | Nem | Rack szekrények - Rack kiegészítők | legalább 60 (hatvan), legfeljebb 120 (százhúsz) naptári nap | A rendelés előzetes konzultációt igényel
0202110501 | DKM0104HNET21 | BW961A | HPE 600mm Heavy Duty V2 Stabilizer Kit | HPE | Áru | Kiegészítő |  | 1 | 1 | Nem | db | 12 | 120 |  | 27 | 119691 | EUR | 297 | Nem | Rack szekrények - Rack kiegészítők | legalább 60 (hatvan), legfeljebb 120 (százhúsz) naptári nap | A rendelés előzetes konzultációt igényel
0202110501 | DKM0104HNET21 | BW964A | HPE Qtr Turn Hook and Loop 100Pk Kit | HPE | Áru | Kiegészítő |  | 1 | 1 | Nem | db | 12 | 120 |  | 27 | 144427 | EUR | 358.3798 | Nem | Rack szekrények - Rack kiegészítők | legalább 60 (hatvan), legfeljebb 120 (százhúsz) naptári nap | A rendelés előzetes konzultációt igényel
0102010201 | DKM0104HNET21 | C8R44BB | HPE SN6500B 96/48 PowerPack+ FC Switch | HPE | Áru | Alaptermék |  | 1 | 1 | Nem | db | 12 | 120 |  | 27 | 43761024 | EUR | 108588.1489 | Nem | LAN aktív eszközök - Moduláris switch-ek | legalább 60 (hatvan), legfeljebb 120 (százhúsz) naptári nap | A rendelés előzetes konzultációt igényel
0102010201 | DKM0104HNET21 | C8S71BB | HPE SN8500C 8-slot 16/32Gb FC Dir Switch | HPE | Áru | Alaptermék |  | 1 | 1 | Nem | db | 12 | 120 |  | 27 | 86845396 | EUR | 215497.2596 | Nem | LAN aktív eszközök - Moduláris switch-ek | legalább 60 (hatvan), legfeljebb 120 (százhúsz) naptári nap | A rendelés előzetes konzultációt igényel
0190050101 | DKM0104HNET21 | H1Y26A1#002 | HPE Energy Efficiency Analysis SVC | HPE | Szolgáltatás | Kiegészítő |  | 1 | 1 | Nem | db | 12 | 30 |  | 27 | 446447 | EUR | 1107.8101 | Nem | Gyártói szolgáltatások | legalább 30 (harminc) naptári nap | A rendelés előzetes konzultációt igényel
0190050101 | DKM0104HNET21 | H1Y26A1#006 | HPE Thermal Quick Assessment SVC | HPE | Szolgáltatás | Kiegészítő |  | 1 | 1 | Nem | db | 12 | 30 |  | 27 | 446447 | EUR | 1107.8101 | Nem | Gyártói szolgáltatások | legalább 30 (harminc) naptári nap | A rendelés előzetes konzultációt igényel
0202110601 | DKM0104HNET21 | H6Z35A | HPE Premier Flex LC/LC OM4 6m SB Cable | HPE | Áru | Kiegészítő |  | 1 | 1 | Nem | db | 12 | 120 |  | 27 | 154002 | EUR | 382.1393 | Nem | Passzív hálózati elemek - Végpont kiépítéshez szükséges elemek | legalább 60 (hatvan), legfeljebb 120 (százhúsz) naptári nap | A rendelés előzetes konzultációt igényel
0190080404 | DKM0104HNET21 | HACNADSA | HPE Aruba Cloud Network Application Development Service a szint '- HPE gyártói implementáció | HPE | Szolgáltatás | Kiegészítő |  | 1 | 1 | Nem | db | 12 | 30 |  | 27 | 51866 | EUR | 128.6995 | Nem | Gyártói szolgáltatások | legalább 30 (harminc) naptári nap | A rendelés előzetes konzultációt igényel
0190050101 | DKM0104HNET21 | HACNCSA-C | HPE Aruba Cloud Network Consultation Service a szint '- HPE gyártói konzultáció | HPE | Szolgáltatás | Kiegészítő |  | 1 | 1 | Nem | db | 12 | 30 |  | 27 | 51866 | EUR | 128.6995 | Nem | Gyártói szolgáltatások | legalább 30 (harminc) naptári nap | A rendelés előzetes konzultációt igényel
0190050101 | DKM0104HNET21 | HACNCSC-C | HPE Aruba Cloud Network Consultation Service c szint '- HPE gyártói konzultáció | HPE | Szolgáltatás | Kiegészítő |  | 1 | 1 | Nem | db | 12 | 30 |  | 27 | 152407 | EUR | 378.1803 | Nem | Gyártói szolgáltatások | legalább 30 (harminc) naptári nap | A rendelés előzetes konzultációt igényel
0190080101 | DKM0104HNET21 | HACNDSA | HPE Aruba Cloud Network Design Service a szint '- HPE gyártói tervezés | HPE | Szolgáltatás | Kiegészítő |  | 1 | 1 | Nem | db | 12 | 30 |  | 27 | 51866 | EUR | 128.6995 | Nem | Gyártói szolgáltatások | legalább 30 (harminc) naptári nap | A rendelés előzetes konzultációt igényel
0190080101 | DKM0104HNET21 | HACNDSA-C | HPE Aruba Cloud Network Design Service a szint '- HPE gyártói design | HPE | Szolgáltatás | Kiegészítő |  | 1 | 1 | Nem | db | 12 | 30 |  | 27 | 51866 | EUR | 128.6995 | Nem | Gyártói szolgáltatások | legalább 30 (harminc) naptári nap | A rendelés előzetes konzultációt igényel
0190050101 | DKM0104HNET21 | HACNECSB | HPE Aruba Cloud Network Engineer Consultation Service b szint '- HPE gyártói konzultáció | HPE | Szolgáltatás | Kiegészítő |  | 1 | 1 | Nem | db | 12 | 30 |  | 27 | 93359 | EUR | 231.6612 | Nem | Gyártói szolgáltatások | legalább 30 (harminc) naptári nap | A rendelés előzetes konzultációt igényel
0190050101 | DKM0104HNET21 | HACNECSC-C | HPE Aruba Cloud Network Engineer Consultation Service c szint '- HPE gyártói konzultáció | HPE | Szolgáltatás | Kiegészítő |  | 1 | 1 | Nem | db | 12 | 30 |  | 27 | 152407 | EUR | 378.1803 | Nem | Gyártói szolgáltatások | legalább 30 (harminc) naptári nap | A rendelés előzetes konzultációt igényel
0190010201 | DKM0104HNET21 | HACNISB | HPE Aruba Cloud Network Implementation Service b szint '- HPE gyártói implementáció | HPE | Szolgáltatás | Kiegészítő |  | 1 | 1 | Nem | db | 12 | 30 |  | 27 | 93359 | EUR | 231.6612 | Nem | Gyártói szolgáltatások | legalább 30 (harminc) naptári nap | A rendelés előzetes konzultációt igényel
0190010201 | DKM0104HNET21 | HACNISB-C | HPE Aruba Cloud Network Implementation Service b szint '- HPE gyártói implementáció | HPE | Szolgáltatás | Kiegészítő |  | 1 | 1 | Nem | db | 12 | 30 |  | 27 | 93359 | EUR | 231.6612 | Nem | Gyártói szolgáltatások | legalább 30 (harminc) naptári nap | A rendelés előzetes konzultációt igényel
0190080404 | DKM0104HNET21 | HANADSD-C | HPE Aruba Network Application Development Service d szint '- HPE gyártói implementáció | HPE | Szolgáltatás | Kiegészítő |  | 1 | 1 | Nem | db | 12 | 30 |  | 27 | 252149 | EUR | 625.6803 | Nem | Gyártói szolgáltatások | legalább 30 (harminc) naptári nap | A rendelés előzetes konzultációt igényel
0190050101 | DKM0104HNET21 | HANCSA-C | HPE Aruba Network Consultation Service a szint '- HPE gyártói konzultáció | HPE | Szolgáltatás | Kiegészítő |  | 1 | 1 | Nem | db | 12 | 30 |  | 27 | 51866 | EUR | 128.6995 | Nem | Gyártói szolgáltatások | legalább 30 (harminc) naptári nap | A rendelés előzetes konzultációt igényel
0190050101 | DKM0104HNET21 | HANCSC | HPE Aruba Network Consultation Service c szint '- HPE gyártói konzultáció | HPE | Szolgáltatás | Kiegészítő |  | 1 | 1 | Nem | db | 12 | 30 |  | 27 | 152407 | EUR | 378.1803 | Nem | Gyártói szolgáltatások | legalább 30 (harminc) naptári nap | A rendelés előzetes konzultációt igényel
0190050101 | DKM0104HNET21 | HANCSE-C | HPE Aruba Network Consultation Service e szint '- HPE gyártói konzultáció | HPE | Szolgáltatás | Kiegészítő |  | 1 | 1 | Nem | db | 12 | 30 |  | 27 | 404048 | EUR | 1002.6006 | Nem | Gyártói szolgáltatások | legalább 30 (harminc) naptári nap | A rendelés előzetes konzultációt igényel
0190080101 | DKM0104HNET21 | HANDSA-C | HPE Aruba Network Design Service a szint '- HPE gyártói tervezés | HPE | Szolgáltatás | Kiegészítő |  | 1 | 1 | Nem | db | 12 | 30 |  | 27 | 51866 | EUR | 128.6995 | Nem | Gyártói szolgáltatások | legalább 30 (harminc) naptári nap | A rendelés előzetes konzultációt igényel
0190080101 | DKM0104HNET21 | HANDSB-C | HPE Aruba Network Design Service b szint '- HPE gyártói tervezés | HPE | Szolgáltatás | Kiegészítő |  | 1 | 1 | Nem | db | 12 | 30 |  | 27 | 93359 | EUR | 231.6612 | Nem | Gyártói szolgáltatások | legalább 30 (harminc) naptári nap | A rendelés előzetes konzultációt igényel
0190020201 | DKM0104HNET21 | HPETS2017_243 | Információtechnológiai eszköz költöztetése munkaidőben (8-17 ig) – HPE gyártói támogatás a szint '- HPE gyártói támogatás | HPE | Szolgáltatás | Kiegészítő |  | 1 | 1 | Nem | hónap | 12 | 30 |  | 27 | 82587 | EUR | 204.9303 | Nem | Gyártói szolgáltatások | legalább 30 (harminc) naptári nap | A rendelés előzetes konzultációt igényel
0190020201 | DKM0104HNET21 | HPETS2017_248 | Információtechnológiai eszköz költöztetése, munkaszüneti napon, munkaidőn túl (17-8-ig) - HPE gyártói támogatás c szint '- HPE gyártói támogatás | HPE | Szolgáltatás | Kiegészítő |  | 1 | 1 | Nem | hónap | 12 | 30 |  | 27 | 79794 | EUR | 198 | Nem | Gyártói szolgáltatások | legalább 30 (harminc) naptári nap | A rendelés előzetes konzultációt igényel
0190020201 | DKM0104HNET21 | HPETS2017_290 | Licensz migráció c szint '- HPE gyártói támogatás | HPE | Szolgáltatás | Kiegészítő |  | 1 | 1 | Nem | hónap | 12 | 30 |  | 27 | 98944 | EUR | 245.5191 | Nem | Gyártói szolgáltatások | legalább 30 (harminc) naptári nap | A rendelés előzetes konzultációt igényel
0190020201 | DKM0104HNET21 | HPETS2017_299 | Tesztelési terv készítés - HPE gyártói szolgáltatás c szint '- HPE gyártói támogatás | HPE | Szolgáltatás | Kiegészítő |  | 1 | 1 | Nem | hónap | 12 | 30 |  | 27 | 122484 | EUR | 303.9303 | Nem | Gyártói szolgáltatások | legalább 30 (harminc) naptári nap | A rendelés előzetes konzultációt igényel
0190010301 | DKM0104HNET21 | HPETS2017_323 | Rendszer bevezetéséhez kapcsolódó oktatás c szint '- HPE gyártói támogatás | HPE | Szolgáltatás | Kiegészítő |  | 1 | 1 | Nem | óra | 12 | 30 |  | 27 | 84981 | EUR | 210.8702 | Nem | Gyártói szolgáltatások | legalább 30 (harminc) naptári nap | A rendelés előzetes konzultációt igényel
0190010301 | DKM0104HNET21 | HPETS2017_335 | Rendszer bevezetéséhez kapcsolódó kihelyezett oktatás, tananyaggal (max 16 fő) c szint '- HPE gyártói támogatás | HPE | Szolgáltatás | Kiegészítő |  | 1 | 1 | Nem | óra | 12 | 30 |  | 27 | 79794 | EUR | 198 | Nem | Gyártói szolgáltatások | legalább 30 (harminc) naptári nap | A rendelés előzetes konzultációt igényel
0202110601 | DKM0104HNET21 | J9153D | Aruba 10G SFP+ LC ER 40km SMF XCVR | HPE | Áru | Alaptermék |  | 1 | 1 | Nem | óra | 12 | 120 |  | 27 | 3588795 | EUR | 8905.199 | Nem | LAN aktív eszközök - Menedzselhető switch-ek | legalább 60 (hatvan), legfeljebb 120 (százhúsz) naptári nap | A rendelés előzetes konzultációt igényel
0202110601 | DKM0104HNET21 | J9579A | Aruba 3800/3810M 3m Stacking Cable | HPE | Áru | Kiegészítő |  | 1 | 1 | Nem | óra | 12 | 120 |  | 27 | 169744 | EUR | 421.2005 | Nem | Passzív hálózati elemek - Végpont kiépítéshez szükséges elemek | legalább 60 (hatvan), legfeljebb 120 (százhúsz) naptári nap | A rendelés előzetes konzultációt igényel
0202110601 | DKM0104HNET21 | J9665A | Aruba 3800/3810M 1m Stacking Cable | HPE | Áru | Kiegészítő |  | 1 | 1 | Nem | óra | 12 | 120 |  | 27 | 116064 | EUR | 288.0002 | Nem | Passzív hálózati elemek - Végpont kiépítéshez szükséges elemek | legalább 60 (hatvan), legfeljebb 120 (százhúsz) naptári nap | A rendelés előzetes konzultációt igényel
0102010102 | DKM0104HNET21 | J9776A | Aruba 2530 24G Switch | HPE | Áru | Alaptermék |  | 1 | 1 | Nem | óra | 12 | 120 |  | 27 | 325854 | EUR | 808.5697 | Nem | LAN aktív eszközök - Menedzselhető switch-ek | legalább 60 (hatvan), legfeljebb 120 (százhúsz) naptári nap | A rendelés előzetes konzultációt igényel
0102010201 | DKM0104HNET21 | J9822A | Aruba 5412R zl2 Switch | HPE | Áru | Alaptermék |  | 1 | 1 | Nem | óra | 12 | 120 |  | 27 | 1847352 | EUR | 4584.0012 | Nem | LAN aktív eszközök - Moduláris switch-ek | legalább 60 (hatvan), legfeljebb 120 (százhúsz) naptári nap | A rendelés előzetes konzultációt igényel
0102010201 | DKM0104HNET21 | J9827A | Aruba 5400R zl2 Management Module | HPE | Áru | Alaptermék |  | 1 | 1 | Nem | óra | 12 | 120 |  | 27 | 1002987 | EUR | 2488.8011 | Nem | LAN aktív eszközök - Moduláris switch-ek | legalább 60 (hatvan), legfeljebb 120 (százhúsz) naptári nap | A rendelés előzetes konzultációt igényel
0202110601 | DKM0104HNET21 | J9869A | HPE 1.8M C7 to AS/NZS 3112 Pwr Cord | HPE | Áru | Kiegészítő |  | 1 | 1 | Nem | óra | 12 | 120 |  | 27 | 2418 | EUR | 5.9999 | Nem | Passzív hálózati elemek - Végpont kiépítéshez szükséges elemek | legalább 60 (hatvan), legfeljebb 120 (százhúsz) naptári nap | A rendelés előzetes konzultációt igényel
0202110601 | DKM0104HNET21 | J9872A | HPE 1.8M C7 to CEI 23-50 Pwr Cord | HPE | Áru | Kiegészítő |  | 1 | 1 | Nem | óra | 12 | 120 |  | 27 | 2418 | EUR | 5.9999 | Nem | Passzív hálózati elemek - Végpont kiépítéshez szükséges elemek | legalább 60 (hatvan), legfeljebb 120 (százhúsz) naptári nap | A rendelés előzetes konzultációt igényel
0202110601 | DKM0104HNET21 | J9875A | HPE 1.8M C7 to IRAM 2063 Pwr Cord | HPE | Áru | Kiegészítő |  | 1 | 1 | Nem | óra | 12 | 120 |  | 27 | 2418 | EUR | 5.9999 | Nem | Passzív hálózati elemek - Végpont kiépítéshez szükséges elemek | legalább 60 (hatvan), legfeljebb 120 (százhúsz) naptári nap | A rendelés előzetes konzultációt igényel
0202110601 | DKM0104HNET21 | J9879A | HPE 1.8M C7 to NBR 14136 Fig7 Pwr Cord | HPE | Áru | Kiegészítő |  | 1 | 1 | Nem | óra | 12 | 120 |  | 27 | 2418 | EUR | 5.9999 | Nem | Passzív hálózati elemek - Végpont kiépítéshez szükséges elemek | legalább 60 (hatvan), legfeljebb 120 (százhúsz) naptári nap | A rendelés előzetes konzultációt igényel
0202110601 | DKM0104HNET21 | J9892A | HPE 1.9M C13 to IS 1293 Pwr Cord | HPE | Áru | Kiegészítő |  | 1 | 1 | Nem | db | 12 | 120 |  | 27 | 10639 | EUR | 26.3995 | Nem | Passzív hálózati elemek - Végpont kiépítéshez szükséges elemek | legalább 60 (hatvan), legfeljebb 120 (százhúsz) naptári nap | A rendelés előzetes konzultációt igényel
0202110601 | DKM0104HNET21 | J9953A | HPE 2.5M C15 to NEMA 5-15P Pwr Cord | HPE | Áru | Alaptermék |  | 1 | 1 | Nem | db | 12 | 120 |  | 27 | 10639 | EUR | 26.3995 | Nem | Vezeték nélküli megoldások - Vezeték nélküli vezérlők (Wireless Controllers) | legalább 60 (hatvan), legfeljebb 120 (százhúsz) naptári nap | A rendelés előzetes konzultációt igényel
0202110601 | DKM0104HNET21 | JG737A | HPE MSR 4p Enh Sync/Async Srl SIC Mod | HPE | Áru | Alaptermék |  | 1 | 1 | Nem | db | 12 | 120 |  | 27 | 348192 | EUR | 864.0007 | Nem | WAN eszközök - Telephelyi elérést biztosító útválasztók | legalább 60 (hatvan), legfeljebb 120 (százhúsz) naptári nap | A rendelés előzetes konzultációt igényel
0102070101 | DKM0104HNET21 | JG751AAE | HPE IMC NTA SW Mod Add 5-node E-LTU | HPE | Áru | Alaptermék |  | 1 | 1 | Nem | db | 12 | 120 |  | 27 | 798907 | EUR | 1982.3994 | Nem | Hálózat menedzsment megoldások - SNMP menedzselhető szoftverek | legalább 60 (hatvan), legfeljebb 120 (százhúsz) naptári nap | A rendelés előzetes konzultációt igényel
0102070101 | DKM0104HNET21 | JG753AAE | HPE IMC UAM SW Mod Add 50-user E-LTU | HPE | Áru | Alaptermék |  | 1 | 1 | Nem | db | 12 | 120 |  | 27 | 398970 | EUR | 990.0011 | Nem | Hálózat menedzsment megoldások - SNMP menedzselhető szoftverek | legalább 60 (hatvan), legfeljebb 120 (százhúsz) naptári nap | A rendelés előzetes konzultációt igényel
0102070101 | DKM0104HNET21 | JG816AAE | HPE IMC WSM/RT Spectrum Guard E-LTU | HPE | Áru | Alaptermék |  | 1 | 1 | Nem | db | 12 | 120 |  | 27 | 513075 | EUR | 1273.1393 | Nem | Hálózat menedzsment megoldások - SNMP menedzselhető szoftverek | legalább 60 (hatvan), legfeljebb 120 (százhúsz) naptári nap | A rendelés előzetes konzultációt igényel
0102020101 | DKM0104HNET21 | JG875A | HPE MSR1002 4 AC Router | HPE | Áru | Alaptermék |  | 1 | 1 | Nem | db | 12 | 120 |  | 27 | 391715 | EUR | 971.9987 | Nem | WAN eszközök - Telephelyi elérést biztosító útválasztók | legalább 60 (hatvan), legfeljebb 120 (százhúsz) naptári nap | A rendelés előzetes konzultációt igényel
0102070101 | DKM0104HNET21 | JH046AAE | HPE IMC WSM/WIPS SW w/50-sensor E-LTU | HPE | Áru | Alaptermék |  | 1 | 1 | Nem | db | 12 | 120 |  | 27 | 302420 | EUR | 750.4208 | Nem | Hálózat menedzsment megoldások - SNMP menedzselhető szoftverek | legalább 60 (hatvan), legfeljebb 120 (százhúsz) naptári nap | A rendelés előzetes konzultációt igényel
0102010201 | DKM0104HNET21 | JH181A | HPE 5930 24p SFP+/2p QSFP+ w/Msec Mod | HPE | Áru | Alaptermék |  | 1 | 1 | Nem | db | 12 | 120 |  | 27 | 3381331 | EUR | 8390.4002 | Nem | LAN aktív eszközök - Moduláris switch-ek | legalább 60 (hatvan), legfeljebb 120 (százhúsz) naptári nap | A rendelés előzetes konzultációt igényel
0102010201 | DKM0104HNET21 | JH198A | HPE 10500 Type D w/Comware v7 OS MPU | HPE | Áru | Alaptermék |  | 1 | 1 | Nem | db | 12 | 120 |  | 27 | 3698573 | EUR | 9177.5995 | Nem | LAN aktív eszközök - Moduláris switch-ek | legalább 60 (hatvan), legfeljebb 120 (százhúsz) naptári nap | A rendelés előzetes konzultációt igényel
0102010201 | DKM0104HNET21 | JH210A | HPE 7500 44p GbE/4p 10GbE SE Mod | HPE | Áru | Alaptermék |  | 1 | 1 | Nem | db | 12 | 120 |  | 27 | 4555028 | EUR | 11302.799 | Nem | LAN aktív eszközök - Moduláris switch-ek | legalább 60 (hatvan), legfeljebb 120 (százhúsz) naptári nap | A rendelés előzetes konzultációt igényel
0202110601 | DKM0104HNET21 | JH231A | HPE X142 40G QSFP+ MPO SR4 Transceiver | HPE | Áru | Alaptermék |  | 1 | 1 | Nem | db | 12 | 120 |  | 27 | 714277 | EUR | 1772.4005 | Nem | LAN aktív eszközök - Adatközponti switch-ek | legalább 60 (hatvan), legfeljebb 120 (százhúsz) naptári nap | A rendelés előzetes konzultációt igényel
0202110601 | DKM0104HNET21 | JH233A | HPE X142 40G QSFP+ MPO eSR4 300M XCVR | HPE | Áru | Alaptermék |  | 1 | 1 | Nem | db | 12 | 120 |  | 27 | 1266548 | EUR | 3142.8001 | Nem | LAN aktív eszközök - Adatközponti switch-ek | legalább 60 (hatvan), legfeljebb 120 (százhúsz) naptári nap | A rendelés előzetes konzultációt igényel
0102010201 | DKM0104HNET21 | JH348A | HPE 12900E 3000W AC PSU | HPE | Áru | Alaptermék |  | 1 | 1 | Nem | db | 12 | 120 |  | 27 | 1739026 | EUR | 4315.2006 | Nem | LAN aktív eszközök - Moduláris switch-ek | legalább 60 (hatvan), legfeljebb 120 (százhúsz) naptári nap | A rendelés előzetes konzultációt igényel
0102010201 | DKM0104HNET21 | JH357A | HPE 12900E 36p 100GbE QSFP28 HB Mod | HPE | Áru | Alaptermék |  | 1 | 1 | Nem | db | 12 | 120 |  | 27 | 43717440 | EUR | 108479.9994 | Nem | LAN aktív eszközök - Moduláris switch-ek | legalább 60 (hatvan), legfeljebb 120 (százhúsz) naptári nap | A rendelés előzetes konzultációt igényel
0102010201 | DKM0104HNET21 | JH361A | HPE 12916E 21.6Tbps Type H Fabric Mod | HPE | Áru | Alaptermék |  | 1 | 1 | Nem | db | 12 | 120 |  | 27 | 15080582 | EUR | 37420.7987 | Nem | LAN aktív eszközök - Moduláris switch-ek | legalább 60 (hatvan), legfeljebb 120 (százhúsz) naptári nap | A rendelés előzetes konzultációt igényel
0202110601 | DKM0104HNET21 | JH406A | HPE 5950 8-port QSFP28 Mod | HPE | Áru | Alaptermék |  | 1 | 1 | Nem | db | 12 | 120 |  | 27 | 2040309 | EUR | 5062.8007 | Nem | LAN aktív eszközök - Moduláris switch-ek | legalább 60 (hatvan), legfeljebb 120 (százhúsz) naptári nap | A rendelés előzetes konzultációt igényel
0202110601 | DKM0104HNET21 | JL715A | Aruba X742 Pwr2Prt Fan | HPE | Áru | Alaptermék |  | 1 | 1 | Nem | db | 12 | 120 |  | 27 | 182801 | EUR | 453.5999 | Nem | LAN aktív eszközök - Adatközponti switch-ek | legalább 60 (hatvan), legfeljebb 120 (százhúsz) naptári nap | A rendelés előzetes konzultációt igényel
0102010201 | DKM0104HNET21 | JL741A | Aruba 6410 96G CL4 PoE 4SFP56 Swch | HPE | Áru | Alaptermék |  | 1 | 1 | Nem | db | 12 | 120 |  | 27 | 16120323 | EUR | 40000.8009 | Nem | LAN aktív eszközök - Moduláris switch-ek | legalább 60 (hatvan), legfeljebb 120 (százhúsz) naptári nap | A rendelés előzetes konzultációt igényel
0102010201 | DKM0104HNET21 | JL762A | Aruba 6300M 48G Pwr2Prt 2F 1PS Bdl | HPE | Áru | Alaptermék |  | 1 | 1 | Nem | db | 12 | 120 |  | 27 | 4215541 | EUR | 10460.4007 | Nem | LAN aktív eszközök - Moduláris switch-ek | legalább 60 (hatvan), legfeljebb 120 (százhúsz) naptári nap | A rendelés előzetes konzultációt igényel
0102020101 | DKM0104HNET21 | JM047A | HPE HSR6800 4p 10GbE SFP+ MIC-X Mod | HPE | Áru | Alaptermék |  | 1 | 1 | Nem | db | 12 | 120 |  | 27 | 8828409 | EUR | 21906.7213 | Nem | WAN eszközök - Telephelyi elérést biztosító útválasztók | legalább 60 (hatvan), legfeljebb 120 (százhúsz) naptári nap | A rendelés előzetes konzultációt igényel
0102010201 | DKM0104HNET21 | JQ026A | HPE 5980 48SFP+ 6QSFP28 Switch | HPE | Áru | Alaptermék |  | 1 | 1 | Nem | db | 12 | 120 |  | 27 | 11699735 | EUR | 29031.6013 | Nem | LAN aktív eszközök - Menedzselhető switch-ek | legalább 60 (hatvan), legfeljebb 120 (százhúsz) naptári nap | A rendelés előzetes konzultációt igényel
0202110601 | DKM0104HNET21 | JQ061A | HPE 12901E 48p 10GbE SFP+ HF Module | HPE | Áru | Alaptermék |  | 1 | 1 | Nem | db | 12 | 120 |  | 27 | 21690427 | EUR | 53822.4005 | Nem | LAN aktív eszközök - Moduláris switch-ek | legalább 60 (hatvan), legfeljebb 120 (százhúsz) naptári nap | A rendelés előzetes konzultációt igényel
0102050301 | DKM0104HNET21 | JW014A | AP-ANT-32 2.4/5G 2/4dBi Omni | HPE | Áru | Alaptermék |  | 1 | 1 | Nem | db | 12 | 120 |  | 27 | 68187 | EUR | 169.1996 | Nem | Vezeték nélküli megoldások - Antennák | legalább 60 (hatvan), legfeljebb 120 (százhúsz) naptári nap | A rendelés előzetes konzultációt igényel
0102050301 | DKM0104HNET21 | JW026A | ANT-2x2-5005 Pair 5G 5dBi Omni | HPE | Áru | Alaptermék |  | 1 | 1 | Nem | db | 12 | 120 |  | 27 | 114130 | EUR | 283.2003 | Nem | Vezeték nélküli megoldások - Antennák | legalább 60 (hatvan), legfeljebb 120 (százhúsz) naptári nap | A rendelés előzetes konzultációt igényel
0102050301 | DKM0104HNET21 | JW033A | ANT-3x3-5712 5G 12dBi Sector | HPE | Áru | Alaptermék |  | 1 | 1 | Nem | db | 12 | 120 |  | 27 | 192473 | EUR | 477.5995 | Nem | Vezeték nélküli megoldások - Antennák | legalább 60 (hatvan), legfeljebb 120 (százhúsz) naptári nap | A rendelés előzetes konzultációt igényel
0202110501 | DKM0104HNET21 | JW044A | AP-220-MNT-C1 Ceiling Rail Mt Kit | HPE | Áru | Kiegészítő |  | 1 | 1 | Nem | db | 12 | 120 |  | 27 | 9672 | EUR | 23.9996 | Nem | Passzív hálózati elemek - Végpont kiépítéshez szükséges elemek | legalább 60 (hatvan), legfeljebb 120 (százhúsz) naptári nap | A rendelés előzetes konzultációt igényel
0202110501 | DKM0104HNET21 | JW047A | AP-220-MNT-W1W Mt Basic White Kit | HPE | Áru | Kiegészítő |  | 1 | 1 | Nem | db | 12 | 120 |  | 27 | 9672 | EUR | 23.9996 | Nem | Passzív hálózati elemek - Végpont kiépítéshez szükséges elemek | legalább 60 (hatvan), legfeljebb 120 (százhúsz) naptári nap | A rendelés előzetes konzultációt igényel
0202110501 | DKM0104HNET21 | JW052A | AP-270-MNT-V1 270 Series Mt Kit | HPE | Áru | Kiegészítő |  | 1 | 1 | Nem | db | 12 | 120 |  | 27 | 58516 | EUR | 145.2001 | Nem | Passzív hálózati elemek - Végpont kiépítéshez szükséges elemek | legalább 60 (hatvan), legfeljebb 120 (százhúsz) naptári nap | A rendelés előzetes konzultációt igényel
0202110601 | DKM0104HNET21 | JW068A | ANT-CBL-1 1m Outdoor RF Cable | HPE | Áru | Alaptermék |  | 1 | 1 | Nem | db | 12 | 120 |  | 27 | 15475 | EUR | 38.3993 | Nem | Vezeték nélküli megoldások - Vezeték nélküli elérési pont (Access Point) | legalább 60 (hatvan), legfeljebb 120 (százhúsz) naptári nap | A rendelés előzetes konzultációt igényel
0202110601 | DKM0104HNET21 | JW071A | AP-CBL-SER RAP-3 Serial Cable | HPE | Áru | Alaptermék |  | 1 | 1 | Nem | db | 12 | 120 |  | 27 | 29015 | EUR | 71.9987 | Nem | Vezeték nélküli megoldások - Vezeték nélküli elérési pont (Access Point) | legalább 60 (hatvan), legfeljebb 120 (százhúsz) naptári nap | A rendelés előzetes konzultációt igényel
0202110601 | DKM0104HNET21 | JW100A | SFP+ Direct Attach 0.5M Cable | HPE | Áru | Kiegészítő |  | 1 | 1 | Nem | db | 12 | 120 |  | 27 | 62239 | EUR | 154.4399 | Nem | Passzív hálózati elemek - Végpont kiépítéshez szükséges elemek | legalább 60 (hatvan), legfeljebb 120 (százhúsz) naptári nap | A rendelés előzetes konzultációt igényel
0202110501 | DKM0104HNET21 | JW109A | Aruba SPR-WL-MNT S3500 Wall Rk Mount | HPE | Áru | Kiegészítő |  | 1 | 1 | Nem | db | 12 | 120 |  | 27 | 37238 | EUR | 92.4011 | Nem | Rack szekrények - Rack kiegészítők | legalább 60 (hatvan), legfeljebb 120 (százhúsz) naptári nap | A rendelés előzetes konzultációt igényel
0102050202 | DKM0104HNET21 | JW111AA | Aruba HW-7200-FT 7200 Series Fan Tray | HPE | Áru | Alaptermék |  | 1 | 1 | Nem | db | 12 | 120 |  | 27 | 39897 | EUR | 99 | Nem | Vezeték nélküli megoldások - Vezeték nélküli vezérlők (Wireless Controllers) | legalább 60 (hatvan), legfeljebb 120 (százhúsz) naptári nap | A rendelés előzetes konzultációt igényel
0202110601 | DKM0104HNET21 | JW127A | PC-AC-UK (UK) AC Power Cord | HPE | Áru | Alaptermék |  | 1 | 1 | Nem | db | 12 | 120 |  | 27 | 2394 | EUR | 5.9399 | Nem | Vezeték nélküli megoldások - Vezeték nélküli elérési pont (Access Point) | legalább 60 (hatvan), legfeljebb 120 (százhúsz) naptári nap | A rendelés előzetes konzultációt igényel
0102050201 | DKM0104HNET21 | JW171AA | Aruba AP-215 FIPS/TAA Dual 3X3:3 11ac AP | HPE | Áru | Alaptermék |  | 1 | 1 | Nem | db | 12 | 120 |  | 27 | 242973 | EUR | 602.9112 | Nem | Vezeték nélküli megoldások - Vezeték nélküli elérési pont (Access Point) | legalább 60 (hatvan), legfeljebb 120 (százhúsz) naptári nap | A rendelés előzetes konzultációt igényel
0202110601 | DKM0104HNET21 | LicB10A | Aruba Licenc B10 | HPE | Áru | Alaptermék |  | 1 | 1 | Nem | db | 12 | 120 |  | 27 | 21603427 | EUR | 53606.5191 | Nem | Vezeték nélküli megoldások - Vezérlő nélküli elérési pont (Controllerless Access Point) | legalább 60 (hatvan), legfeljebb 120 (százhúsz) naptári nap | A rendelés előzetes konzultációt igényel
0202110601 | DKM0104HNET21 | LicB12A | Aruba Licenc B12 | HPE | Áru | Alaptermék |  | 1 | 1 | Nem | db | 12 | 120 |  | 27 | 17900986 | EUR | 44419.3197 | Nem | Vezeték nélküli megoldások - Vezérlő nélküli elérési pont (Controllerless Access Point) | legalább 60 (hatvan), legfeljebb 120 (százhúsz) naptári nap | A rendelés előzetes konzultációt igényel
0202110601 | DKM0104HNET21 | LicB13A | Aruba Licenc B13 | HPE | Áru | Alaptermék |  | 1 | 1 | Nem | db | 12 | 120 |  | 27 | 17201990 | EUR | 42684.8388 | Nem | Vezeték nélküli megoldások - Vezérlő nélküli elérési pont (Controllerless Access Point) | legalább 60 (hatvan), legfeljebb 120 (százhúsz) naptári nap | A rendelés előzetes konzultációt igényel
0202110601 | DKM0104HNET21 | LicB16A | Aruba Licenc B16 | HPE | Áru | Alaptermék |  | 1 | 1 | Nem | db | 12 | 120 |  | 27 | 25750321 | EUR | 63896.5792 | Nem | Vezeték nélküli megoldások - Vezérlő nélküli elérési pont (Controllerless Access Point) | legalább 60 (hatvan), legfeljebb 120 (százhúsz) naptári nap | A rendelés előzetes konzultációt igényel
0202110601 | DKM0104HNET21 | LicB19A | Aruba Licenc B19 | HPE | Áru | Alaptermék |  | 1 | 1 | Nem | db | 12 | 120 |  | 27 | 17028039 | EUR | 42253.1995 | Nem | Vezeték nélküli megoldások - Vezérlő nélküli elérési pont (Controllerless Access Point) | legalább 60 (hatvan), legfeljebb 120 (százhúsz) naptári nap | A rendelés előzetes konzultációt igényel
0202110601 | DKM0104HNET21 | LicB20A | Aruba Licenc B20 | HPE | Áru | Alaptermék |  | 1 | 1 | Nem | db | 12 | 120 |  | 27 | 16824964 | EUR | 41749.291 | Nem | Vezeték nélküli megoldások - Vezérlő nélküli elérési pont (Controllerless Access Point) | legalább 60 (hatvan), legfeljebb 120 (százhúsz) naptári nap | A rendelés előzetes konzultációt igényel
0202110601 | DKM0104HNET21 | LicB2A | Aruba Licenc B2 | HPE | Áru | Alaptermék |  | 1 | 1 | Nem | db | 12 | 120 |  | 27 | 18057382 | EUR | 44807.3989 | Nem | Vezeték nélküli megoldások - Vezérlő nélküli elérési pont (Controllerless Access Point) | legalább 60 (hatvan), legfeljebb 120 (százhúsz) naptári nap | A rendelés előzetes konzultációt igényel
0202110601 | DKM0104HNET21 | LicB37A | Aruba Licenc B37 | HPE | Áru | Alaptermék |  | 1 | 1 | Nem | db | 12 | 120 |  | 27 | 10793336 | EUR | 26782.4713 | Nem | Vezeték nélküli megoldások - Vezérlő nélküli elérési pont (Controllerless Access Point) | legalább 60 (hatvan), legfeljebb 120 (százhúsz) naptári nap | A rendelés előzetes konzultációt igényel
0202110601 | DKM0104HNET21 | LicB3A | Aruba Licenc B3 | HPE | Áru | Alaptermék |  | 1 | 1 | Nem | db | 12 | 120 |  | 27 | 21254728 | EUR | 52741.2596 | Nem | Vezeték nélküli megoldások - Vezérlő nélküli elérési pont (Controllerless Access Point) | legalább 60 (hatvan), legfeljebb 120 (százhúsz) naptári nap | A rendelés előzetes konzultációt igényel
0202110601 | DKM0104HNET21 | LicB7A | Aruba Licenc B7 | HPE | Áru | Alaptermék |  | 1 | 1 | Nem | db | 12 | 120 |  | 27 | 20621163 | EUR | 51169.1393 | Nem | Vezeték nélküli megoldások - Vezérlő nélküli elérési pont (Controllerless Access Point) | legalább 60 (hatvan), legfeljebb 120 (százhúsz) naptári nap | A rendelés előzetes konzultációt igényel
0202110601 | DKM0104HNET21 | LICD14A | Aruba Licenc D14 | HPE | Áru | Alaptermék |  | 1 | 1 | Nem | db | 12 | 120 |  | 27 | 11818289 | EUR | 29325.7787 | Nem | Vezeték nélküli megoldások - Vezérlő nélküli elérési pont (Controllerless Access Point) | legalább 60 (hatvan), legfeljebb 120 (százhúsz) naptári nap | A rendelés előzetes konzultációt igényel
0202110601 | DKM0104HNET21 | LICD17A | Aruba Licenc D17 | HPE | Áru | Alaptermék |  | 1 | 1 | Nem | db | 12 | 120 |  | 27 | 8088318 | EUR | 20070.2691 | Nem | Vezeték nélküli megoldások - Vezérlő nélküli elérési pont (Controllerless Access Point) | legalább 60 (hatvan), legfeljebb 120 (százhúsz) naptári nap | A rendelés előzetes konzultációt igényel
0202110601 | DKM0104HNET21 | LICD18A | Aruba Licenc D18 | HPE | Áru | Alaptermék |  | 1 | 1 | Nem | db | 12 | 120 |  | 27 | 8303763 | EUR | 20604.8702 | Nem | Vezeték nélküli megoldások - Vezérlő nélküli elérési pont (Controllerless Access Point) | legalább 60 (hatvan), legfeljebb 120 (százhúsz) naptári nap | A rendelés előzetes konzultációt igényel
0202110601 | DKM0104HNET21 | LICD19A | Aruba Licenc D19 | HPE | Áru | Alaptermék |  | 1 | 1 | Nem | db | 12 | 120 |  | 27 | 10219617 | EUR | 25358.8511 | Nem | Vezeték nélküli megoldások - Vezérlő nélküli elérési pont (Controllerless Access Point) | legalább 60 (hatvan), legfeljebb 120 (százhúsz) naptári nap | A rendelés előzetes konzultációt igényel
0202110601 | DKM0104HNET21 | LICD2A | Aruba Licenc D2 | HPE | Áru | Alaptermék |  | 1 | 1 | Nem | db | 12 | 120 |  | 27 | 8053209 | EUR | 19983.1489 | Nem | Vezeték nélküli megoldások - Vezérlő nélküli elérési pont (Controllerless Access Point) | legalább 60 (hatvan), legfeljebb 120 (százhúsz) naptári nap | A rendelés előzetes konzultációt igényel
0202110601 | DKM0104HNET21 | LICD35A | Aruba Licenc D35 | HPE | Áru | Alaptermék |  | 1 | 1 | Nem | db | 12 | 120 |  | 27 | 10014546 | EUR | 24849.9904 | Nem | Vezeték nélküli megoldások - Vezérlő nélküli elérési pont (Controllerless Access Point) | legalább 60 (hatvan), legfeljebb 120 (százhúsz) naptári nap | A rendelés előzetes konzultációt igényel
0202110601 | DKM0104HNET21 | LICD54A | Aruba Licenc D54 | HPE | Áru | Alaptermék |  | 1 | 1 | Nem | db | 12 | 120 |  | 27 | 8050417 | EUR | 19976.2213 | Nem | Vezeték nélküli megoldások - Vezérlő nélküli elérési pont (Controllerless Access Point) | legalább 60 (hatvan), legfeljebb 120 (százhúsz) naptári nap | A rendelés előzetes konzultációt igényel
0202110601 | DKM0104HNET21 | LICD69A | Aruba Licenc D69 | HPE | Áru | Alaptermék |  | 1 | 1 | Nem | db | 12 | 120 |  | 27 | 9229772 | EUR | 22902.6612 | Nem | Vezeték nélküli megoldások - Vezérlő nélküli elérési pont (Controllerless Access Point) | legalább 60 (hatvan), legfeljebb 120 (százhúsz) naptári nap | A rendelés előzetes konzultációt igényel
0202110601 | DKM0104HNET21 | LICD78A | Aruba Licenc D78 | HPE | Áru | Alaptermék |  | 1 | 1 | Nem | db | 12 | 120 |  | 27 | 9164341 | EUR | 22740.3005 | Nem | Vezeték nélküli megoldások - Vezérlő nélküli elérési pont (Controllerless Access Point) | legalább 60 (hatvan), legfeljebb 120 (százhúsz) naptári nap | A rendelés előzetes konzultációt igényel
0202110601 | DKM0104HNET21 | LICD7A | Aruba Licenc D7 | HPE | Áru | Alaptermék |  | 1 | 1 | Nem | db | 12 | 120 |  | 27 | 6057562 | EUR | 15031.1708 | Nem | Vezeték nélküli megoldások - Vezérlő nélküli elérési pont (Controllerless Access Point) | legalább 60 (hatvan), legfeljebb 120 (százhúsz) naptári nap | A rendelés előzetes konzultációt igényel
0202110601 | DKM0104HNET21 | LICD85A | Aruba Licenc D85 | HPE | Áru | Alaptermék |  | 1 | 1 | Nem | db | 12 | 120 |  | 27 | 8229555 | EUR | 20420.7309 | Nem | Vezeték nélküli megoldások - Vezérlő nélküli elérési pont (Controllerless Access Point) | legalább 60 (hatvan), legfeljebb 120 (százhúsz) naptári nap | A rendelés előzetes konzultációt igényel
0202110601 | DKM0104HNET21 | Q0R19A | HPE C19/C20 WW 16A 0.7m Blk Lckng PC | HPE | Áru | Alaptermék |  | 1 | 1 | Nem | db | 12 | 120 |  | 27 | 18751 | EUR | 46.5287 | Nem | Vezeték nélküli megoldások - Vezérlő nélküli elérési pont (Controllerless Access Point) | legalább 60 (hatvan), legfeljebb 120 (százhúsz) naptári nap | A rendelés előzetes konzultációt igényel
0102010201 | DKM0104HNET21 | Q0U55BB | HPE SN6600B 32Gb 48/24 Pwr Pk+ FC Switch | HPE | Áru | Alaptermék |  | 1 | 1 | Nem | db | 12 | 120 |  | 27 | 21005771 | EUR | 52123.5 | Nem | Vezeték nélküli megoldások - Vezérlő nélküli elérési pont (Controllerless Access Point) | legalább 60 (hatvan), legfeljebb 120 (százhúsz) naptári nap | A rendelés előzetes konzultációt igényel
0102010201 | DKM0104HNET21 | Q0U59BB | HPE SN6600B 32Gb 48/24PP+ 24pSFP+ Switch | HPE | Áru | Alaptermék |  | 1 | 1 | Nem | db | 12 | 120 |  | 27 | 22177146 | EUR | 55030.1393 | Nem | Vezeték nélküli megoldások - Vezérlő nélküli elérési pont (Controllerless Access Point) | legalább 60 (hatvan), legfeljebb 120 (százhúsz) naptári nap | A rendelés előzetes konzultációt igényel
0102010201 | DKM0104HNET21 | Q1H70BB | HPE SN3600B 32Gb 24/8 FC Switch | HPE | Áru | Alaptermék |  | 1 | 1 | Nem | db | 12 | 120 |  | 27 | 3669726 | EUR | 9106.0191 | Nem | Vezeték nélküli megoldások - Vezérlő nélküli elérési pont (Controllerless Access Point) | legalább 60 (hatvan), legfeljebb 120 (százhúsz) naptári nap | A rendelés előzetes konzultációt igényel
0102010201 | DKM0104HNET21 | Q2S18BB | HPE SN6650B 32Gb 128/48 FC Switch | HPE | Áru | Alaptermék |  | 1 | 1 | Nem | db | 12 | 120 |  | 27 | 65863165 | EUR | 163432.1708 | Nem | Vezeték nélküli megoldások - Vezérlő nélküli elérési pont (Controllerless Access Point) | legalább 60 (hatvan), legfeljebb 120 (százhúsz) naptári nap | A rendelés előzetes konzultációt igényel
0102010201 | DKM0104HNET21 | Q6M29AB | HPE SN2410bM 10GbE 24SFP+ 4QSFP28 Swch | HPE | Áru | Alaptermék |  | 1 | 1 | Nem | db | 12 | 120 |  | 27 | 7529361 | EUR | 18683.2787 | Nem | Vezeték nélküli megoldások - Vezérlő nélküli elérési pont (Controllerless Access Point) | legalább 60 (hatvan), legfeljebb 120 (százhúsz) naptári nap | A rendelés előzetes konzultációt igényel
0202110501 | DKM0104HNET21 | Q8N47A | CKIT-OD-COV-GL Covers and Glands | HPE | Áru | Alaptermék |  | 1 | 1 | Nem | db | 12 | 120 |  | 27 | 27565 | EUR | 68.3987 | Nem | Vezeték nélküli megoldások - Vezérlő nélküli elérési pont (Controllerless Access Point) | legalább 60 (hatvan), legfeljebb 120 (százhúsz) naptári nap | A rendelés előzetes konzultációt igényel
0202110601 | DKM0104HNET21 | Q8N48A | CKIT-OD-CON-AD M20 to 1/2 in 5-pk Adptr | HPE | Áru | Alaptermék |  | 1 | 1 | Nem | db | 12 | 120 |  | 27 | 53196 | EUR | 132.0003 | Nem | Vezeték nélküli megoldások - Vezérlő nélküli elérési pont (Controllerless Access Point) | legalább 60 (hatvan), legfeljebb 120 (százhúsz) naptári nap | A rendelés előzetes konzultációt igényel
0202110601 | DKM0104HNET21 | Q8N48AA | CKIT-OD-CON-AD M20 to 1/2 in 5-pk Adptr | HPE | Áru | Alaptermék |  | 1 | 1 | Nem | db | 12 | 120 |  | 27 | 27928 | EUR | 69.3005 | Nem | Vezeték nélküli megoldások - Vezérlő nélküli elérési pont (Controllerless Access Point) | legalább 60 (hatvan), legfeljebb 120 (százhúsz) naptári nap | A rendelés előzetes konzultációt igényel
0102010201 | DKM0104HNET21 | Q9D35AB | HPE SN6610C 32Gb 8p 32Gb SFP+ FC Swch | HPE | Áru | Alaptermék |  | 1 | 1 | Nem | db | 12 | 120 |  | 27 | 6074318 | EUR | 15072.75 | Nem | Vezeték nélküli megoldások - Vezérlő nélküli elérési pont (Controllerless Access Point) | legalább 60 (hatvan), legfeljebb 120 (százhúsz) naptári nap | A rendelés előzetes konzultációt igényel
0202110601 | DKM0104HNET21 | QK735AA | HPE Premier Flex LC/LC OM4 2f 15m Cbl | HPE | Áru | Alaptermék |  | 1 | 1 | Nem | db | 12 | 120 |  | 27 | 70219 | EUR | 174.2404 | Nem | Vezeték nélküli megoldások - Vezérlő nélküli elérési pont (Controllerless Access Point) | legalább 60 (hatvan), legfeljebb 120 (százhúsz) naptári nap | A rendelés előzetes konzultációt igényel
0202110601 | DKM0104HNET21 | QK737AA | HPE Premier Flex LC/LC OM4 2f 50m Cbl | HPE | Áru | Alaptermék |  | 1 | 1 | Nem | db | 12 | 120 |  | 27 | 114903 | EUR | 285.1202 | Nem | Vezeték nélküli megoldások - Vezérlő nélküli elérési pont (Controllerless Access Point) | legalább 60 (hatvan), legfeljebb 120 (százhúsz) naptári nap | A rendelés előzetes konzultációt igényel
0190020101 | DKM0104HNET21 | R0G56AAEA | Aruba 70xx Gateway Foundation Base 7y Sub E-STU | HPE | Áru | Alaptermék |  | 1 | 1 | Nem | db | 12 | 120 |  | 27 | 753655 | EUR | 1870.1107 | Nem | Vezeték nélküli megoldások - Vezérlő nélküli elérési pont (Controllerless Access Point) | legalább 60 (hatvan), legfeljebb 120 (százhúsz) naptári nap | A rendelés előzetes konzultációt igényel
0102050202 | DKM0104HNET21 | R0G60AAE | Aruba 72xx Gateway Fnd 7yr Sub E-STU | HPE | Áru | Alaptermék |  | 1 | 1 | Nem | db | 12 | 120 |  | 27 | 15003206 | EUR | 37228.7995 | Nem | Vezeték nélküli megoldások - Vezérlő nélküli elérési pont (Controllerless Access Point) | legalább 60 (hatvan), legfeljebb 120 (százhúsz) naptári nap | A rendelés előzetes konzultációt igényel
0102010201 | DKM0104HNET21 | R0P82AB | HPE SN2100M 100G 16QSFP28 P2C ONIE Swch | HPE | Áru | Alaptermék |  | 1 | 1 | Nem | db | 12 | 120 |  | 27 | 7285990 | EUR | 18079.3798 | Nem | Vezeték nélküli megoldások - Vezérlő nélküli elérési pont (Controllerless Access Point) | legalább 60 (hatvan), legfeljebb 120 (százhúsz) naptári nap | A rendelés előzetes konzultációt igényel
0102010102 | DKM0104HNET21 | R0X29AA | Aruba 6405 96G CL4 PoE 4SFP56 Swch | HPE | Áru | Alaptermék |  | 1 | 1 | Nem | db | 12 | 120 |  | 27 | 12053682 | EUR | 29909.8798 | Nem | Vezeték nélküli megoldások - Vezérlő nélküli elérési pont (Controllerless Access Point) | legalább 60 (hatvan), legfeljebb 120 (százhúsz) naptári nap | A rendelés előzetes konzultációt igényel
0202110601 | DKM0104HNET21 | R0Z21AA | Aruba 25G SFP28 to SFP28 15m AOC | HPE | Áru | Alaptermék |  | 1 | 1 | Nem | db | 12 | 120 |  | 27 | 300823 | EUR | 746.459 | Nem | Vezeték nélküli megoldások - Vezérlő nélküli elérési pont (Controllerless Access Point) | legalább 60 (hatvan), legfeljebb 120 (százhúsz) naptári nap | A rendelés előzetes konzultációt igényel
0202110601 | DKM0104HNET21 | R0Z25AA | Aruba 100G QSFP28 to QSFP28 1m DAC Cable | HPE | Áru | Alaptermék |  | 1 | 1 | Nem | db | 12 | 120 |  | 27 | 225418 | EUR | 559.3511 | Nem | Vezeték nélküli megoldások - Vezérlő nélküli elérési pont (Controllerless Access Point) | legalább 60 (hatvan), legfeljebb 120 (százhúsz) naptári nap | A rendelés előzetes konzultációt igényel
0202110601 | DKM0104HNET21 | R0Z28A | Aruba 100G QSFP28 to QSFP28 15m AOC | HPE | Áru | Alaptermék |  | 1 | 1 | Nem | db | 12 | 120 |  | 27 | 953176 | EUR | 2365.2006 | Nem | Vezeték nélküli megoldások - Vezérlő nélküli elérési pont (Controllerless Access Point) | legalább 60 (hatvan), legfeljebb 120 (százhúsz) naptári nap | A rendelés előzetes konzultációt igényel
0202110601 | DKM0104HNET21 | R1P62A | Aruba Central Data Collector - DC2000 | HPE | Áru | Alaptermék |  | 1 | 1 | Nem | db | 12 | 120 |  | 27 | 10776542 | EUR | 26740.7992 | Nem | Vezeték nélküli megoldások - Vezérlő nélküli elérési pont (Controllerless Access Point) | legalább 60 (hatvan), legfeljebb 120 (százhúsz) naptári nap | A rendelés előzetes konzultációt igényel
0190020101 | DKM0104HNET21 | R1U37AAEA | Aruba ClearPass NL EY 1K CE E-LTU | HPE | Áru | Alaptermék |  | 1 | 1 | Nem | db | 12 | 120 |  | 27 | 2354721 | EUR | 5842.9809 | Nem | Vezeték nélküli megoldások - Vezérlő nélküli elérési pont (Controllerless Access Point) | legalább 60 (hatvan), legfeljebb 120 (százhúsz) naptári nap | A rendelés előzetes konzultációt igényel
0190020101 | DKM0104HNET21 | R1U38AAEA | Aruba ClearPass NL EY 2500 CE E-LTU | HPE | Áru | Alaptermék |  | 1 | 1 | Nem | db | 12 | 120 |  | 27 | 4709441 | EUR | 11685.959 | Nem | Vezeték nélküli megoldások - Vezérlő nélküli elérési pont (Controllerless Access Point) | legalább 60 (hatvan), legfeljebb 120 (százhúsz) naptári nap | A rendelés előzetes konzultációt igényel
0102010201 | DKM0104HNET21 | 02113088 | N66E AC Assembly Rack(Eight 10A Outputs ,maximum 1600W per output,600X600X2200mm) | Huawei | Áru | Alaptermék |  | 1 | 1 | Nem | db | 12 | 120 |  | 27 | 1364985 | EUR | 3387.0607 | Nem | LAN aktív eszközök - Moduláris switch-ek | legalább 60 (hatvan), legfeljebb 120 (százhúsz) naptári nap | A rendelés előzetes konzultációt igényel
0190020201 | DKM0104HNET21 | 02113304_88134UFA-243_12 | S7703 Assembly Chassis - Hi-Care Basic,12month | Huawei | Áru | Alaptermék |  | 1 | 1 | Nem | db | 12 | 120 |  | 27 | 157450 | EUR | 390.6939 | Nem | LAN aktív eszközök - Moduláris switch-ek | legalább 60 (hatvan), legfeljebb 120 (százhúsz) naptári nap | A rendelés előzetes konzultációt igényel
0190020201 | DKM0104HNET21 | 02113304_88134UJL-241_12 | S7703 Assembly Chassis - Hi-Care Standard,12month | Huawei | Áru | Alaptermék |  | 1 | 1 | Nem | db | 12 | 120 |  | 27 | 196814 | EUR | 488.3716 | Nem | LAN aktív eszközök - Moduláris switch-ek | legalább 60 (hatvan), legfeljebb 120 (százhúsz) naptári nap | A rendelés előzetes konzultációt igényel
0190020201 | DKM0104HNET21 | 02113308_88134UJL-243_12 | S7712 POE Assembly Chassis - Hi-Care Standard,12month | Huawei | Áru | Alaptermék |  | 1 | 1 | Nem | db | 12 | 120 |  | 27 | 393626 | EUR | 976.7404 | Nem | LAN aktív eszközök - Moduláris switch-ek | legalább 60 (hatvan), legfeljebb 120 (százhúsz) naptári nap | A rendelés előzetes konzultációt igényel
0190020201 | DKM0104HNET21 | 02113774_88134UJL-325_12 | CE12804 AC Assembly Chassis(with CMUs and Fans) - Hi-Care Standard,12month | Huawei | Áru | Alaptermék |  | 1 | 1 | Nem | db | 12 | 120 |  | 27 | 1574507 | EUR | 3906.9643 | Nem | LAN aktív eszközök - Adatközponti switch-ek | legalább 60 (hatvan), legfeljebb 120 (százhúsz) naptári nap | A rendelés előzetes konzultációt igényel
0190020201 | DKM0104HNET21 | 02114188_88134UJL-328_12 | CE12816 AC Assembly Chassis(with CMUs and Fans) - Hi-Care Standard,12month | Huawei | Áru | Alaptermék |  | 1 | 1 | Nem | db | 12 | 120 |  | 27 | 2811619 | EUR | 6976.721 | Nem | LAN aktív eszközök - Adatközponti switch-ek | legalább 60 (hatvan), legfeljebb 120 (százhúsz) naptári nap | A rendelés előzetes konzultációt igényel
0190020201 | DKM0104HNET21 | 02114450_88134UJL-325_12 | CE12804 AC/HVDC Assembly Chassis(with CMUs and Fans) - Hi-Care Standard,12month | Huawei | Áru | Alaptermék |  | 1 | 1 | Nem | db | 12 | 120 |  | 27 | 1574507 | EUR | 3906.9643 | Nem | LAN aktív eszközök - Adatközponti switch-ek | legalább 60 (hatvan), legfeljebb 120 (százhúsz) naptári nap | A rendelés előzetes konzultációt igényel
0102010201 | DKM0104HNET21 | 02114453 | CE12816 AC/HVDC Assembly Chassis(with CMUs and Fans) | Huawei | Áru | Alaptermék |  | 1 | 1 | Nem | db | 12 | 120 |  | 27 | 12247521 | EUR | 30390.8713 | Nem | LAN aktív eszközök - Adatközponti switch-ek | legalább 60 (hatvan), legfeljebb 120 (százhúsz) naptári nap | A rendelés előzetes konzultációt igényel
0190020201 | DKM0104HNET21 | 02114455_88136MYG-331_12 | CE12804S DC Assembly Chassis(with Fans) - Hi-Care Repair,12month | Huawei | Áru | Alaptermék |  | 1 | 1 | Nem | db | 12 | 120 |  | 27 | 234489 | EUR | 581.859 | Nem | LAN aktív eszközök - Adatközponti switch-ek | legalább 60 (hatvan), legfeljebb 120 (százhúsz) naptári nap | A rendelés előzetes konzultációt igényel
0190020201 | DKM0104HNET21 | 02114469_88136MYG-332_12 | CE12808S AC/HVDC Assembly Chassis(with Fans) - Hi-Care Repair,12month | Huawei | Áru | Alaptermék |  | 1 | 1 | Nem | db | 12 | 120 |  | 27 | 400187 | EUR | 993.0191 | Nem | LAN aktív eszközök - Adatközponti switch-ek | legalább 60 (hatvan), legfeljebb 120 (százhúsz) naptári nap | A rendelés előzetes konzultációt igényel
0102020201 | DKM0104HNET21 | 02115155 | 2.2m Router Assembly Cabinet with single Swing Door(no air filter) | Huawei | Áru | Kiegészítő |  | 1 | 1 | Nem | db | 12 | 120 |  | 27 | 2007852 | EUR | 4982.2636 | Nem | Rack szekrények - Álló rack szekrények | legalább 60 (hatvan), legfeljebb 120 (százhúsz) naptári nap | A rendelés előzetes konzultációt igényel
0190020201 | DKM0104HNET21 | 02115641_88134UJL-3NR_12 | AR6280 integrated chassis, 1*SRU slot, 4*SIC slot, 2*WSIC slot, 2*XSIC slot, 2*power slot - Hi-Care Standard,12month | Huawei | Áru | Alaptermék |  | 1 | 1 | Nem | db | 12 | 120 |  | 27 | 205810 | EUR | 510.6945 | Nem | WAN eszközök - Telephelyi elérést biztosító útválasztók | legalább 60 (hatvan), legfeljebb 120 (százhúsz) naptári nap | A rendelés előzetes konzultációt igényel
0190020201 | DKM0104HNET21 | 02115713_88134UFA-244_12 | S7706 PoE assembly chassis - Hi-Care Basic,12month | Huawei | Áru | Alaptermék |  | 1 | 1 | Nem | db | 12 | 120 |  | 27 | 242925 | EUR | 602.7907 | Nem | LAN aktív eszközök - Moduláris switch-ek | legalább 60 (hatvan), legfeljebb 120 (százhúsz) naptári nap | A rendelés előzetes konzultációt igényel
0190020201 | DKM0104HNET21 | 02115782_88134UFA-243_12 | S7703 PoE assembly chassis - Hi-Care Basic,12month | Huawei | Áru | Alaptermék |  | 1 | 1 | Nem | db | 12 | 120 |  | 27 | 157450 | EUR | 390.6939 | Nem | LAN aktív eszközök - Moduláris switch-ek | legalább 60 (hatvan), legfeljebb 120 (százhúsz) naptári nap | A rendelés előzetes konzultációt igényel
0190020201 | DKM0104HNET21 | 02115782_88134UJL-241_12 | S7703 PoE assembly chassis - Hi-Care Standard,12month | Huawei | Áru | Alaptermék |  | 1 | 1 | Nem | db | 12 | 120 |  | 27 | 196814 | EUR | 488.3716 | Nem | LAN aktív eszközök - Moduláris switch-ek | legalább 60 (hatvan), legfeljebb 120 (százhúsz) naptári nap | A rendelés előzetes konzultációt igényel
0102010201 | DKM0104HNET21 | 02116009 | S12700E-12 Assembly Chassis | Huawei | Áru | Alaptermék |  | 1 | 1 | Nem | db | 12 | 120 |  | 27 | 6001285 | EUR | 14891.5253 | Nem | LAN aktív eszközök - Moduláris switch-ek | legalább 60 (hatvan), legfeljebb 120 (százhúsz) naptári nap | A rendelés előzetes konzultációt igényel
0190020201 | DKM0104HNET21 | 02312VKF_88134UJL-4EM_12 | 72-Port 25GE(SFP28)/10GE(SFP+)/GE(SFP) Integrated Line Processing Unit CM Bundle(Including LPUI-2T-CM,72*10G Port Enable RTU) - Hi-Care Standard,12month | Huawei | Áru | Alaptermék |  | 1 | 1 | Nem | db | 12 | 120 |  | 27 | 2124334 | EUR | 5271.3003 | Nem | WAN eszközök - Gerinchálózati útválasztók | legalább 60 (hatvan), legfeljebb 120 (százhúsz) naptári nap | A rendelés előzetes konzultációt igényel
0190020201 | DKM0104HNET21 | 02312VKJ_88134UJL-32C_12 | 40-Port 100GBase-QSFP28 Integrated Line Processing Unit CM Bundle(Including LPUI-4T-CM,80*50G Port Enable RTU) - Hi-Care Standard,12month | Huawei | Áru | Alaptermék |  | 1 | 1 | Nem | db | 12 | 120 |  | 27 | 15870025 | EUR | 39379.714 | Nem | WAN eszközök - Gerinchálózati útválasztók | legalább 60 (hatvan), legfeljebb 120 (százhúsz) naptári nap | A rendelés előzetes konzultációt igényel
0102030201 | DKM0104HNET21 | 02312YQP | 6-port 12-channel 25G Active Mux unit for Head-end(4 PCS 25G PIN + 2PCS APD SFP28,Without protection) | Huawei | Áru | Alaptermék |  | 1 | 1 | Nem | db | 12 | 120 |  | 27 | 6902704 | EUR | 17128.2979 | Nem | Optikai átviteli eszközök - DWDM támogató eszközök | legalább 60 (hatvan), legfeljebb 120 (százhúsz) naptári nap | A rendelés előzetes konzultációt igényel
0102030201 | DKM0104HNET21 | 02312YQT | 6-port 12-channel 25G Passive Mux unit for Tail-end(6 pcs 25G APD SFP28,With protection) | Huawei | Áru | Alaptermék |  | 1 | 1 | Nem | db | 12 | 120 |  | 27 | 6194184 | EUR | 15370.1835 | Nem | Optikai átviteli eszközök - DWDM támogató eszközök | legalább 60 (hatvan), legfeljebb 120 (százhúsz) naptári nap | A rendelés előzetes konzultációt igényel
0102020201 | DKM0104HNET21 | 02312YSC | 8-Port 400GBase-QSFP-DD + 8-Port 100GBase-QSFP28 Integrated Line Processing Unit CM Bundle(Including LPUI-4T-CM,8*400G Port Enable RTU,Enable 8*100GE by default) | Huawei | Áru | Alaptermék |  | 1 | 1 | Nem | db | 12 | 120 |  | 27 | 1156778405 | EUR | 2870417.8777 | Nem | WAN eszközök - Gerinchálózati útválasztók | legalább 60 (hatvan), legfeljebb 120 (százhúsz) naptári nap | A rendelés előzetes konzultációt igényel
0190020201 | DKM0104HNET21 | 02313CLK_88136MYG-4V6_12 | 2288X V5 512G Standard Configuration(2*Xeon Gold 6238R-28Core/2.2GHz CPU,16*32G Memory,12*1200GB SAS HDD,9460-8i(2G cache)+SuperCap,2*4 GE,2*2 25GE/10GE SFP+,2*900W AC) - Hi-Care Repair,12month | Huawei | Áru | Alaptermék |  | 1 | 1 | Nem | db | 12 | 120 |  | 27 | 86223 | EUR | 213.9536 | Nem | Hálózat menedzsment megoldások - SNMP menedzselhető szoftverek | legalább 60 (hatvan), legfeljebb 120 (százhúsz) naptári nap | A rendelés előzetes konzultációt igényel
0190020201 | DKM0104HNET21 | 02313CUY_88134UJL-4FS_12 | Server(Analyzer Master Management)(2*16Core/2.3GHz CPU,8*32G Memory,8*1200GB SAS HDD,9460-8i(2G cache)+SuperCap,2*4*GE+3*2*10GE,2*900W AC) - Hi-Care Standard,12month | Huawei | Áru | Alaptermék |  | 1 | 1 | Nem | db | 12 | 120 |  | 27 | 143705 | EUR | 356.5874 | Nem | Hálózat menedzsment megoldások - SNMP menedzselhető szoftverek | legalább 60 (hatvan), legfeljebb 120 (százhúsz) naptári nap | A rendelés előzetes konzultációt igényel
0190020201 | DKM0104HNET21 | 02313CVD_88134UJL-4FS_12 | Analyzer Hardware SN03(2*20Core/2.1GHz CPU,8*32G Memory,12*1200GB SAS HDD,9460-8i(2G cache)+SuperCap,2*4*GE+3*2*10GE,2*900W AC) - Hi-Care Standard,12month | Huawei | Áru | Alaptermék |  | 1 | 1 | Nem | db | 12 | 120 |  | 27 | 143705 | EUR | 356.5874 | Nem | Hálózat menedzsment megoldások - SNMP menedzselhető szoftverek | legalább 60 (hatvan), legfeljebb 120 (százhúsz) naptári nap | A rendelés előzetes konzultációt igényel
0190020201 | DKM0104HNET21 | 02351PGW_88134UFA-721_12 | NE40E-X16A Basic Configuration (Including NE40E-X16A Chassis, 2 MPUs, 4 SFUs(2T), 16 HVDC Power, 6 Fan Tray, without Software Charge and Document) - Hi-Care Basic,12month | Huawei | Áru | Alaptermék |  | 1 | 1 | Nem | db | 12 | 120 |  | 27 | 2999060 | EUR | 7441.8357 | Nem | WAN eszközök - Gerinchálózati útválasztók | legalább 60 (hatvan), legfeljebb 120 (százhúsz) naptári nap | A rendelés előzetes konzultációt igényel
0102020201 | DKM0104HNET21 | 02351PHA | NE40E-X8A Basic Configuration (Including NE40E-X8A Chassis, 2 SRUs, 2 SFUs(480G), 6 AC Power, 2 Fan Tray,without Software Charge and Document) | Huawei | Áru | Alaptermék |  | 1 | 1 | Nem | db | 12 | 120 |  | 27 | 65218050 | EUR | 161831.3906 | Nem | WAN eszközök - Gerinchálózati útválasztók | legalább 60 (hatvan), legfeljebb 120 (százhúsz) naptári nap | A rendelés előzetes konzultációt igényel
0190020201 | DKM0104HNET21 | 02351PHA_88134UFA-545_12 | NE40E-X8A Basic Configuration (Including NE40E-X8A Chassis, 2 SRUs, 2 SFUs(480G), 6 AC Power, 2 Fan Tray,without Software Charge and Document) - Hi-Care Basic,12month | Huawei | Áru | Alaptermék |  | 1 | 1 | Nem | db | 12 | 120 |  | 27 | 374882 | EUR | 930.2295 | Nem | WAN eszközök - Gerinchálózati útválasztók | legalább 60 (hatvan), legfeljebb 120 (százhúsz) naptári nap | A rendelés előzetes konzultációt igényel
0190020201 | DKM0104HNET21 | 02351PHA_88134UJL-543_12 | NE40E-X8A Basic Configuration (Including NE40E-X8A Chassis, 2 SRUs, 2 SFUs(480G), 6 AC Power, 2 Fan Tray,without Software Charge and Document) - Hi-Care Standard,12month | Huawei | Áru | Alaptermék |  | 1 | 1 | Nem | db | 12 | 120 |  | 27 | 468603 | EUR | 1162.7868 | Nem | WAN eszközök - Gerinchálózati útválasztók | legalább 60 (hatvan), legfeljebb 120 (százhúsz) naptári nap | A rendelés előzetes konzultációt igényel
0190020201 | DKM0104HNET21 | 02351PJQ_88136MYG-721_12 | NE40E-X16A Integrated AC Chassis Components (2T,Including 6 Fan Tray) - Hi-Care Repair,12month | Huawei | Áru | Alaptermék |  | 1 | 1 | Nem | db | 12 | 120 |  | 27 | 2249295 | EUR | 5581.3768 | Nem | WAN eszközök - Gerinchálózati útválasztók | legalább 60 (hatvan), legfeljebb 120 (százhúsz) naptári nap | A rendelés előzetes konzultációt igényel
0190020201 | DKM0104HNET21 | 02351RFE_88136MYG-3E3_12 | CE6865-48S8CQ-EI Switch(48-Port 25GE SFP28,8*100GE QSFP28,2*AC Power Module,2*FAN Box,Port-side Exhaust) - Hi-Care Repair,12month | Huawei | Áru | Alaptermék |  | 1 | 1 | Nem | db | 12 | 120 |  | 27 | 200562 | EUR | 497.6721 | Nem | LAN aktív eszközök - Adatközponti switch-ek | legalább 60 (hatvan), legfeljebb 120 (százhúsz) naptári nap | A rendelés előzetes konzultációt igényel
0102010102 | DKM0104HNET21 | 02351RFJ | CE8850-64CQ-EI Switch(64-Port 100GE QSFP28,2*AC Power Module,3*FAN Box,Port-side Exhaust) | Huawei | Áru | Alaptermék |  | 1 | 1 | Nem | db | 12 | 120 |  | 27 | 14697024 | EUR | 36469.0417 | Nem | LAN aktív eszközök - Adatközponti switch-ek | legalább 60 (hatvan), legfeljebb 120 (százhúsz) naptári nap | A rendelés előzetes konzultációt igényel
0190020201 | DKM0104HNET21 | 02351SGY_88136MYG-3FX_12 | CE8861-4C-EI Mainframe(With 4 Subcard Slots,2*AC Power Module,2*FAN Box,Port-side Intake) - Hi-Care Repair,12month | Huawei | Áru | Alaptermék |  | 1 | 1 | Nem | db | 12 | 120 |  | 27 | 492220 | EUR | 1221.389 | Nem | LAN aktív eszközök - Adatközponti switch-ek | legalább 60 (hatvan), legfeljebb 120 (százhúsz) naptári nap | A rendelés előzetes konzultációt igényel
0190020201 | DKM0104HNET21 | 02351TWV_88136MYG-718_12 | NE40E-X8A Basic Configuration (Including NE40E-X8A Chassis, 2 SRUs, 2 SFUs(2T), 8 HVDC Power, 3 Fan Tray,without Software Charge and Document) - Hi-Care Repair,12month | Huawei | Áru | Alaptermék |  | 1 | 1 | Nem | db | 12 | 120 |  | 27 | 1124647 | EUR | 2790.6884 | Nem | WAN eszközök - Gerinchálózati útválasztók | legalább 60 (hatvan), legfeljebb 120 (százhúsz) naptári nap | A rendelés előzetes konzultációt igényel
0102020201 | DKM0104HNET21 | 02351TWW | NE40E-X8A Integrated Chassis DC Components(2T, Including 3 Fan Tray) | Huawei | Áru | Alaptermék |  | 1 | 1 | Nem | db | 12 | 120 |  | 27 | 24495043 | EUR | 60781.7454 | Nem | WAN eszközök - Gerinchálózati útválasztók | legalább 60 (hatvan), legfeljebb 120 (százhúsz) naptári nap | A rendelés előzetes konzultációt igényel
0190020201 | DKM0104HNET21 | 02351YPQ_88134UFA-2GD_12 | CE6856-48T6Q-HI Switch(48-Port 10GE RJ45,6-Port 40GE QSFP+,2*AC Power Module,2*FAN Box,Port-side Intake) - Hi-Care Basic,12month | Huawei | Áru | Alaptermék |  | 1 | 1 | Nem | db | 12 | 120 |  | 27 | 274914 | EUR | 682.1694 | Nem | LAN aktív eszközök - Adatközponti switch-ek | legalább 60 (hatvan), legfeljebb 120 (százhúsz) naptári nap | A rendelés előzetes konzultációt igényel
0190020201 | DKM0104HNET21 | 02353LHQ_88134UFA-4C3_12 | CE6881E-48S6CQ-F switch (24*25G SFP28,24*10G SFP+, 6*100G QSFP28, 2*AC power modules, 4*fan modules, port-side exhaust) - Hi-Care Basic,12month | Huawei | Áru | Alaptermék |  | 1 | 1 | Nem | db | 12 | 120 |  | 27 | 221181 | EUR | 548.836 | Nem | LAN aktív eszközök - Adatközponti switch-ek | legalább 60 (hatvan), legfeljebb 120 (százhúsz) naptári nap | A rendelés előzetes konzultációt igényel
0190020201 | DKM0104HNET21 | 02353MBB_88136MYG-718_12 | NE40E-X8A Basic Configuration (Including NE40E-X8A Chassis,2 A14 SRUs,2 SFUs(1T-H),5 AC/HVDC Power,3 Fan Tray,without Software Charge and Document) - Hi-Care Repair,12month | Huawei | Áru | Alaptermék |  | 1 | 1 | Nem | db | 12 | 120 |  | 27 | 1124647 | EUR | 2790.6884 | Nem | WAN eszközök - Gerinchálózati útválasztók | legalább 60 (hatvan), legfeljebb 120 (százhúsz) naptári nap | A rendelés előzetes konzultációt igényel
0102060101 | DKM0104HNET21 | 02353PSK | USG6605E-B AC Host(16*GE RJ45+8*GE Combo+2*10GE SFP+,1 AC Power) | Huawei | Áru | Alaptermék |  | 1 | 1 | Nem | db | 12 | 120 |  | 27 | 2786280 | EUR | 6913.8455 | Nem | Hálózat biztonsági megoldások - Hálózat biztonsági megoldások | legalább 60 (hatvan), legfeljebb 120 (százhúsz) naptári nap | A rendelés előzetes konzultációt igényel
0190020201 | DKM0104HNET21 | 02353TPK_88136MYG-4XY_12 | AE6760-X1-BUN16+1LSW(16*AirEngine6760-X1+1*S5732-H24UM2CC+1*1000W AC PoE power) - Hi-Care Repair,12month | Huawei | Áru | Alaptermék |  | 1 | 1 | Nem | db | 12 | 120 |  | 27 | 337395 | EUR | 837.2076 | Nem | Vezeték nélküli megoldások - Vezeték nélküli elérési pont (Access Point) | legalább 60 (hatvan), legfeljebb 120 (százhúsz) naptári nap | A rendelés előzetes konzultációt igényel
0102020201 | DKM0104HNET21 | 02353VBL | NetEngine 8000 M1D Basic Configuration(Includes M1D Chassis, Port Capacity 4*100GE/50GE+16*25GE/10GE/GE+8*10GE/GE, 2*DC Power, without Software and Document, For India) | Huawei | Áru | Alaptermék |  | 1 | 1 | Nem | db | 12 | 120 |  | 27 | 58714579 | EUR | 145693.7452 | Nem | WAN eszközök - Gerinchálózati útválasztók | legalább 60 (hatvan), legfeljebb 120 (százhúsz) naptári nap | A rendelés előzetes konzultációt igényel
0190020201 | DKM0104HNET21 | 02353XWD_88134UFA-50U_12 | AP4050DE-M-BUN8+1AC (1*AC6508+8*AP4050DE-M) - Hi-Care Basic,12month | Huawei | Áru | Alaptermék |  | 1 | 1 | Nem | db | 12 | 120 |  | 27 | 104967 | EUR | 260.4645 | Nem | Vezeték nélküli megoldások - Vezeték nélküli elérési pont (Access Point) | legalább 60 (hatvan), legfeljebb 120 (százhúsz) naptári nap | A rendelés előzetes konzultációt igényel
0190020201 | DKM0104HNET21 | 02359915_88134UJL-719_12 | NE40E-X16A Integrated AC Chassis Components (Including 4 Fan Tray) - Hi-Care Standard,12month | Huawei | Áru | Alaptermék |  | 1 | 1 | Nem | db | 12 | 120 |  | 27 | 3748825 | EUR | 9302.2946 | Nem | WAN eszközök - Gerinchálózati útválasztók | legalább 60 (hatvan), legfeljebb 120 (százhúsz) naptári nap | A rendelés előzetes konzultációt igényel
0102020101 | DKM0104HNET21 | 03020MNS | 24-Port 10/100/1000BASE(RJ45)-L2/L3 Ethernet Switch Interface Card | Huawei | Áru | Alaptermék |  | 1 | 1 | Nem | db | 12 | 120 |  | 27 | 857324 | EUR | 2127.3556 | Nem | WAN eszközök - Telephelyi elérést biztosító útválasztók | legalább 60 (hatvan), legfeljebb 120 (százhúsz) naptári nap | A rendelés előzetes konzultációt igényel
0102020101 | DKM0104HNET21 | 03021LCU | 4-Port 1000BASE-RJ45-L3 Ethernet WAN Interface Card | Huawei | Áru | Alaptermék |  | 1 | 1 | Nem | db | 12 | 120 |  | 27 | 1782014 | EUR | 4421.8712 | Nem | WAN eszközök - Telephelyi elérést biztosító útválasztók | legalább 60 (hatvan), legfeljebb 120 (százhúsz) naptári nap | A rendelés előzetes konzultációt igényel
0102020101 | DKM0104HNET21 | 03021QSU | 16-Port FXS Voice Interface Card | Huawei | Áru | Alaptermék |  | 1 | 1 | Nem | db | 12 | 120 |  | 27 | 860390 | EUR | 2134.9629 | Nem | WAN eszközök - Telephelyi elérést biztosító útválasztók | legalább 60 (hatvan), legfeljebb 120 (százhúsz) naptári nap | A rendelés előzetes konzultációt igényel
0102020101 | DKM0104HNET21 | 03021RJW | 1-Port 155M Packet over SDH/Sonet Optical Interface Card | Huawei | Áru | Alaptermék |  | 1 | 1 | Nem | db | 12 | 120 |  | 27 | 2048399 | EUR | 5082.8761 | Nem | WAN eszközök - Telephelyi elérést biztosító útválasztók | legalább 60 (hatvan), legfeljebb 120 (százhúsz) naptári nap | A rendelés előzetes konzultációt igényel
0102020101 | DKM0104HNET21 | 03022CPR | 6-Port EM(RJ45) Interface Card | Huawei | Áru | Alaptermék |  | 1 | 1 | Nem | db | 12 | 120 |  | 27 | 404168 | EUR | 1002.8988 | Nem | WAN eszközök - Telephelyi elérést biztosító útválasztók | legalább 60 (hatvan), legfeljebb 120 (százhúsz) naptári nap | A rendelés előzetes konzultációt igényel
0190020201 | DKM0104HNET21 | 03030TUL_88136MYG-712_12 | 10-Port 10GBase LAN/WAN-SFP+ Flexible Card A(P240-A) - Hi-Care Repair,12month | Huawei | Áru | Alaptermék |  | 1 | 1 | Nem | db | 12 | 120 |  | 27 | 1593251 | EUR | 3953.4752 | Nem | WAN eszközök - Gerinchálózati útválasztók | legalább 60 (hatvan), legfeljebb 120 (százhúsz) naptári nap | A rendelés előzetes konzultációt igényel
0102020201 | DKM0104HNET21 | 03030TUQ | 10-Port 10GBase LAN/WAN-SFP+ Flexible Card E(P240-E) | Huawei | Áru | Alaptermék |  | 1 | 1 | Nem | db | 12 | 120 |  | 27 | 58175728 | EUR | 144356.6456 | Nem | WAN eszközök - Gerinchálózati útválasztók | legalább 60 (hatvan), legfeljebb 120 (százhúsz) naptári nap | A rendelés előzetes konzultációt igényel
0102030201 | DKM0104HNET21 | 03030URC | Enhanced 8-ch Optical Add/Drop Multiplexing Board,100GHz(195.3/195.4/195.5/195.6/195.7/195.8/195.9/196.0THz) | Huawei | Áru | Alaptermék |  | 1 | 1 | Nem | db | 12 | 120 |  | 27 | 2201799 | EUR | 5463.5212 | Nem | Optikai átviteli eszközök - DWDM támogató eszközök | legalább 60 (hatvan), legfeljebb 120 (százhúsz) naptári nap | A rendelés előzetes konzultációt igényel
0102030201 | DKM0104HNET21 | 03030URG | Enhanced 8-ch Optical Add/Drop Multiplexing Board,100GHz(192.1/192.2/192.3/192.4/192.5/192.6/192.7/192.8THz) | Huawei | Áru | Alaptermék |  | 1 | 1 | Nem | db | 12 | 120 |  | 27 | 2201799 | EUR | 5463.5212 | Nem | Optikai átviteli eszközök - DWDM támogató eszközök | legalább 60 (hatvan), legfeljebb 120 (százhúsz) naptári nap | A rendelés előzetes konzultációt igényel
0190020201 | DKM0104HNET21 | 03030WGT_88136MYG-696_12 | 3-Port 40GBase-QSFP+ Flexible Card(P240-A) - Hi-Care Repair,12month | Huawei | Áru | Alaptermék |  | 1 | 1 | Nem | db | 12 | 120 |  | 27 | 2155574 | EUR | 5348.8194 | Nem | WAN eszközök - Gerinchálózati útválasztók | legalább 60 (hatvan), legfeljebb 120 (százhúsz) naptári nap | A rendelés előzetes konzultációt igényel
0102020201 | DKM0104HNET21 | 03031XQD | 2-Port 10GBase LAN/WAN-SFP+ Flexible Card E(P52-E) | Huawei | Áru | Alaptermék |  | 1 | 1 | Nem | db | 12 | 120 |  | 27 | 14543933 | EUR | 36089.1642 | Nem | WAN eszközök - Gerinchálózati útválasztók | legalább 60 (hatvan), legfeljebb 120 (százhúsz) naptári nap | A rendelés előzetes konzultációt igényel
0102030201 | DKM0104HNET21 | 03032AMP_88134UJL-1TL_12 | 100G CFPT5U(ULH+,SDFEC2,Coherent,Tunable,Extended C Band,-5dBm,-1dBm,-16dBm,50GHz,LC)-Hi-Care Standard,12month | Huawei | Áru | Alaptermék |  | 1 | 1 | Nem | db | 12 | 120 |  | 27 | 378000 | EUR | 937.9642 | Nem | Optikai átviteli eszközök - DWDM támogató eszközök | legalább 60 (hatvan), legfeljebb 120 (százhúsz) naptári nap | A rendelés előzetes konzultációt igényel
0102030201 | DKM0104HNET21 | 03032AMQ | 100G CFPT5G(ULH+,SDFEC2,Coherent,Tunable,Extended C Band,-5dBm-0dBm,-16dBm,50GHz,LC) | Huawei | Áru | Alaptermék |  | 1 | 1 | Nem | db | 12 | 120 |  | 27 | 18711152 | EUR | 46429.6586 | Nem | Optikai átviteli eszközök - DWDM támogató eszközök | legalább 60 (hatvan), legfeljebb 120 (százhúsz) naptári nap | A rendelés előzetes konzultációt igényel
0102030201 | DKM0104HNET21 | 03032AXX_88134UJL-2A0_12 | 100G CFPT62(LH,SDFEC2,Coherent wDCM,Tunable,Extended C Band,-5dBm-0dBm,-16dBm,50GHz,LC)-Hi-Care Standard,12month | Huawei | Áru | Alaptermék |  | 1 | 1 | Nem | db | 12 | 120 |  | 27 | 321340 | EUR | 797.37 | Nem | Optikai átviteli eszközök - DWDM támogató eszközök | legalább 60 (hatvan), legfeljebb 120 (százhúsz) naptári nap | A rendelés előzetes konzultációt igényel
0102020201 | DKM0104HNET21 | 03032HGG | 1-Port 100GBase-QSFP28 Flexible Card A(P240-A) | Huawei | Áru | Alaptermék |  | 1 | 1 | Nem | db | 12 | 120 |  | 27 | 61237607 | EUR | 151954.3593 | Nem | WAN eszközök - Gerinchálózati útválasztók | legalább 60 (hatvan), legfeljebb 120 (százhúsz) naptári nap | A rendelés előzetes konzultációt igényel
0190020201 | DKM0104HNET21 | 03032KKL_88134UJL-31N_12 | 2-Port 100GBase-QSFP28 Flexible Card A(P480-A) - Hi-Care Standard,12month | Huawei | Áru | Alaptermék |  | 1 | 1 | Nem | db | 12 | 120 |  | 27 | 5310835 | EUR | 13178.2507 | Nem | WAN eszközök - Gerinchálózati útválasztók | legalább 60 (hatvan), legfeljebb 120 (százhúsz) naptári nap | A rendelés előzetes konzultációt igényel
0102030201 | DKM0104HNET21 | 03032LVW_88134UFA-3CR_12 | 100G CFPT69(SH,SDFEC2,Coherent wDCM,Tunable,expanded C Band,-2dBm-2dBm,-27dBm,50GHz,LC)-Hi-Care Basic,12month | Huawei | Áru | Alaptermék |  | 1 | 1 | Nem | db | 12 | 120 |  | 27 | 220931 | EUR | 548.2153 | Nem | Optikai átviteli eszközök - DWDM támogató eszközök | legalább 60 (hatvan), legfeljebb 120 (százhúsz) naptári nap | A rendelés előzetes konzultációt igényel
0102030201 | DKM0104HNET21 | 03032NSQ | 6*10G Tributary Service Processing Board | Huawei | Áru | Alaptermék |  | 1 | 1 | Nem | db | 12 | 120 |  | 27 | 8891334 | EUR | 22062.8644 | Nem | Optikai átviteli eszközök - DWDM támogató eszközök | legalább 60 (hatvan), legfeljebb 120 (százhúsz) naptári nap | A rendelés előzetes konzultációt igényel
0190020201 | DKM0104HNET21 | 03032TGQ_88136MYG-722_12 | 2-Port 100GBase-CFP2 Flexible Card A(P480-A) - Hi-Care Repair,12month | Huawei | Áru | Alaptermék |  | 1 | 1 | Nem | db | 12 | 120 |  | 27 | 2436736 | EUR | 6046.4915 | Nem | WAN eszközök - Gerinchálózati útválasztók | legalább 60 (hatvan), legfeljebb 120 (százhúsz) naptári nap | A rendelés előzetes konzultációt igényel
0190020201 | DKM0104HNET21 | 03032TGR_88136MYG-466_12 | 8-Channel V.35/X.21/V.24 Board - Hi-Care Repair,12month | Huawei | Áru | Alaptermék |  | 1 | 1 | Nem | db | 12 | 120 |  | 27 | 49672 | EUR | 123.2568 | Nem | WAN eszközök - Gerinchálózati útválasztók | legalább 60 (hatvan), legfeljebb 120 (százhúsz) naptári nap | A rendelés előzetes konzultációt igényel
0190020201 | DKM0104HNET21 | 03033DAM_88134UFA-4EG_12 | 24-port 10GE SFP+ interface and 24-port GE SFP interface card (X6E,SFP+) - Hi-Care Basic,12month | Huawei | Áru | Alaptermék |  | 1 | 1 | Nem | db | 12 | 120 |  | 27 | 283411 | EUR | 703.2535 | Nem | LAN aktív eszközök - Moduláris switch-ek | legalább 60 (hatvan), legfeljebb 120 (százhúsz) naptári nap | A rendelés előzetes konzultációt igényel
0102030201 | DKM0104HNET21 | 03033DJN | 4-channel 100Gbit/s to 2-Channel OTUC2 Service Convergence Wavelength Conversion Board(100G Line Capacity Included, RTU Extension Supported, A24) | Huawei | Áru | Alaptermék |  | 1 | 1 | Nem | db | 12 | 120 |  | 27 | 309096824 | EUR | 766989.6381 | Nem | Optikai átviteli eszközök - DWDM támogató eszközök | legalább 60 (hatvan), legfeljebb 120 (százhúsz) naptári nap | A rendelés előzetes konzultációt igényel
0190020201 | DKM0104HNET21 | 03033DMP_88134UFA-4ED_12 | 48-port GE SFP interface card (X7S,SFP) - Hi-Care Basic,12month | Huawei | Áru | Alaptermék |  | 1 | 1 | Nem | db | 12 | 120 |  | 27 | 224929 | EUR | 558.1366 | Nem | LAN aktív eszközök - Moduláris switch-ek | legalább 60 (hatvan), legfeljebb 120 (százhúsz) naptári nap | A rendelés előzetes konzultációt igényel
0102030201 | DKM0104HNET21 | 03033DWV | 2*200G/400G high performance Programable Line Service Processing Board (SLH+,SDFEC2@ 200G e16QAM-H/400G 16QAM/etc.,Flex rate, Coherent, Tunable, Super C, Flex grid) (2*100G Line Capacity Included, RTU Extension Supported) | Huawei | Áru | Alaptermék |  | 1 | 1 | Nem | db | 12 | 120 |  | 27 | 468493013 | EUR | 1162513.6792 | Nem | Optikai átviteli eszközök - DWDM támogató eszközök | legalább 60 (hatvan), legfeljebb 120 (százhúsz) naptári nap | A rendelés előzetes konzultációt igényel
0102030201 | DKM0104HNET21 | 03033FJD_88134UFA-4P8_12 | 48-Channel Demultiplexing Board(Extended C_odd,196.05THz~191.35THz,100GHz,Thermal AWG)-Hi-Care Basic,12month | Huawei | Áru | Alaptermék |  | 1 | 1 | Nem | db | 12 | 120 |  | 27 | 163473 | EUR | 405.6396 | Nem | Optikai átviteli eszközök - DWDM támogató eszközök | legalább 60 (hatvan), legfeljebb 120 (százhúsz) naptári nap | A rendelés előzetes konzultációt igényel
0102030201 | DKM0104HNET21 | 03033FJE_88134UFA-4P9_12 | 48-Channel Multiplexing Board( Extended C_even,196.0THz~191.3THz,100GHz,Thermal AWG)-Hi-Care Basic,12month | Huawei | Áru | Alaptermék |  | 1 | 1 | Nem | db | 12 | 120 |  | 27 | 163473 | EUR | 405.6396 | Nem | Optikai átviteli eszközök - DWDM támogató eszközök | legalább 60 (hatvan), legfeljebb 120 (százhúsz) naptári nap | A rendelés előzetes konzultációt igényel
0102030201 | DKM0104HNET21 | 03033FLY | Interleaver Board(Extended C_band,100/50GHz) | Huawei | Áru | Alaptermék |  | 1 | 1 | Nem | db | 12 | 120 |  | 27 | 3484006 | EUR | 8645.1751 | Nem | Optikai átviteli eszközök - DWDM támogató eszközök | legalább 60 (hatvan), legfeljebb 120 (százhúsz) naptári nap | A rendelés előzetes konzultációt igényel
0102030201 | DKM0104HNET21 | 03033FME_88134UJL-4A0_12 | Dual 20 ports flexible wavelength selective multiplexing and demultiplexing board(Extended C_band,191.25~196.075THz,37.5GHz~400GHz)(10 dimensions included,RTU Extension Supported)-Hi-Care Standard,12month | Huawei | Áru | Alaptermék |  | 1 | 1 | Nem | db | 12 | 120 |  | 27 | 3436423 | EUR | 8527.1034 | Nem | Optikai átviteli eszközök - DWDM támogató eszközök | legalább 60 (hatvan), legfeljebb 120 (százhúsz) naptári nap | A rendelés előzetes konzultációt igényel
0102030201 | DKM0104HNET21 | 03033FNF_88134UFA-4PG_12 | Dual 20 ports flexible wavelength selective multiplexing and demultiplexing board(Super C_band,190.65THz~196.675THz,37.5GHz~400GHz)(10 dimensions included,RTU Extension Supported)-Hi-Care Basic,12month | Huawei | Áru | Alaptermék |  | 1 | 1 | Nem | db | 12 | 120 |  | 27 | 2749138 | EUR | 6821.6827 | Nem | Optikai átviteli eszközök - DWDM támogató eszközök | legalább 60 (hatvan), legfeljebb 120 (százhúsz) naptári nap | A rendelés előzetes konzultációt igényel
0102030201 | DKM0104HNET21 | 03033FNH_88134UFA-4PB_12 | 20-ports flexible and tunable wavelength multiplexing and demultiplexing board(Super C_band, 190.65~196.675THz, 37.5GHz~400GHz, for add/drop)-Hi-Care Basic,12month | Huawei | Áru | Alaptermék |  | 1 | 1 | Nem | db | 12 | 120 |  | 27 | 2374256 | EUR | 5891.4533 | Nem | Optikai átviteli eszközök - DWDM támogató eszközök | legalább 60 (hatvan), legfeljebb 120 (százhúsz) naptári nap | A rendelés előzetes konzultációt igényel
0102030201 | DKM0104HNET21 | 03033FNN | 40-channel Multiplexing Board(Super C_even,196.5625THz~190.7125THz,150GHz,Thermal AWG) | Huawei | Áru | Alaptermék |  | 1 | 1 | Nem | db | 12 | 120 |  | 27 | 4050868 | EUR | 10051.782 | Nem | Optikai átviteli eszközök - DWDM támogató eszközök | legalább 60 (hatvan), legfeljebb 120 (százhúsz) naptári nap | A rendelés előzetes konzultációt igényel
0102030201 | DKM0104HNET21 | 03033FNV_88134UFA-4TQ_12 | 60-Channel Demultiplexing Board(Super C_odd,196.65THz~190.75THz,100GHz,Thermal AWG)-Hi-Care Basic,12month | Huawei | Áru | Alaptermék |  | 1 | 1 | Nem | db | 12 | 120 |  | 27 | 81738 | EUR | 202.824 | Nem | Optikai átviteli eszközök - DWDM támogató eszközök | legalább 60 (hatvan), legfeljebb 120 (százhúsz) naptári nap | A rendelés előzetes konzultációt igényel
0102010201 | DKM0104HNET21 | 31180BRV | S12700 and S12700E Series Agile Switches V200R019C10 Product Documentation | Huawei | Áru | Alaptermék |  | 1 | 1 | Nem | db | 12 | 120 |  | 27 | 73484 | EUR | 182.3412 | Nem | LAN aktív eszközök - Moduláris switch-ek | legalább 60 (hatvan), legfeljebb 120 (százhúsz) naptári nap | A rendelés előzetes konzultációt igényel
0102010201 | DKM0104HNET21 | 31180BSG | CloudEngine 16800 Series Switches V200R019C10 Product Documentation | Huawei | Áru | Alaptermék |  | 1 | 1 | Nem | db | 12 | 120 |  | 27 | 73484 | EUR | 182.3412 | Nem | LAN aktív eszközök - Adatközponti switch-ek | legalább 60 (hatvan), legfeljebb 120 (százhúsz) naptári nap | A rendelés előzetes konzultációt igényel
0102030201 | DKM0104HNET21 | 34060387 | Optical Transceiver,eSFP,1547.72nm,125M~2.67Gbps,0~4.0dBm,-28.0dBm,LC,120km | Huawei | Áru | Alaptermék |  | 1 | 1 | Nem | db | 12 | 120 |  | 27 | 486841 | EUR | 1208.0423 | Nem | Optikai átviteli eszközök - DWDM támogató eszközök | legalább 60 (hatvan), legfeljebb 120 (százhúsz) naptári nap | A rendelés előzetes konzultációt igényel
0102030201 | DKM0104HNET21 | 34060390 | Optical Transceiver,eSFP,1545.32nm,125M~2.67Gbps,0~4.0dBm,-28.0dBm,LC,120km | Huawei | Áru | Alaptermék |  | 1 | 1 | Nem | db | 12 | 120 |  | 27 | 486841 | EUR | 1208.0423 | Nem | Optikai átviteli eszközök - DWDM támogató eszközök | legalább 60 (hatvan), legfeljebb 120 (százhúsz) naptári nap | A rendelés előzetes konzultációt igényel
0102030201 | DKM0104HNET21 | 34060391 | Optical Transceiver,eSFP,1544.53nm,125M~2.67Gbps,0~4.0dBm,-28.0dBm,LC,120km | Huawei | Áru | Alaptermék |  | 1 | 1 | Nem | db | 12 | 120 |  | 27 | 486841 | EUR | 1208.0423 | Nem | Optikai átviteli eszközök - DWDM támogató eszközök | legalább 60 (hatvan), legfeljebb 120 (százhúsz) naptári nap | A rendelés előzetes konzultációt igényel
0102030201 | DKM0104HNET21 | 34060393 | Optical Transceiver,eSFP,1542.94nm,125M~2.67Gbps,0~4.0dBm,-28.0dBm,LC,120km | Huawei | Áru | Alaptermék |  | 1 | 1 | Nem | db | 12 | 120 |  | 27 | 486841 | EUR | 1208.0423 | Nem | Optikai átviteli eszközök - DWDM támogató eszközök | legalább 60 (hatvan), legfeljebb 120 (százhúsz) naptári nap | A rendelés előzetes konzultációt igényel
0102030201 | DKM0104HNET21 | 34060399 | Optical Transceiver,eSFP,1538.19nm,125M~2.67Gbps,0~4.0dBm,-28.0dBm,LC,120km | Huawei | Áru | Alaptermék |  | 1 | 1 | Nem | db | 12 | 120 |  | 27 | 486841 | EUR | 1208.0423 | Nem | Optikai átviteli eszközök - DWDM támogató eszközök | legalább 60 (hatvan), legfeljebb 120 (százhúsz) naptári nap | A rendelés előzetes konzultációt igényel
0102030201 | DKM0104HNET21 | 34060475 | BiDi Transceiver,eSFP,Tx1490nm/Rx1310nm,1.25Gb/s,-9dBm,-3dBm,-19.5dBm,LC,SM,10km | Huawei | Áru | Alaptermék |  | 1 | 1 | Nem | db | 12 | 120 |  | 27 | 132944 | EUR | 329.8858 | Nem | Optikai átviteli eszközök - DWDM támogató eszközök | legalább 60 (hatvan), legfeljebb 120 (százhúsz) naptári nap | A rendelés előzetes konzultációt igényel
0102030201 | DKM0104HNET21 | 34060477 | Optical Transceiver,eSFP,1591nm,100M~2.67Gbps,5dBm,0dBm,-28dBm,LC,80Km | Huawei | Áru | Alaptermék |  | 1 | 1 | Nem | db | 12 | 120 |  | 27 | 269360 | EUR | 668.3877 | Nem | Optikai átviteli eszközök - DWDM támogató eszközök | legalább 60 (hatvan), legfeljebb 120 (százhúsz) naptári nap | A rendelés előzetes konzultációt igényel
0102030201 | DKM0104HNET21 | 34060480 | Optical Transceiver,eSFP,1611nm,100M~2.67Gbps,5dBm,0dBm,-28dBm,LC,80Km | Huawei | Áru | Alaptermék |  | 1 | 1 | Nem | db | 12 | 120 |  | 27 | 269360 | EUR | 668.3877 | Nem | Optikai átviteli eszközök - DWDM támogató eszközök | legalább 60 (hatvan), legfeljebb 120 (százhúsz) naptári nap | A rendelés előzetes konzultációt igényel
0102030201 | DKM0104HNET21 | 34060488 | Optical Transceiver,eSFP,1550nm,STM16,-2~3dBm,-30dBm,LC,SM,80km | Huawei | Áru | Alaptermék |  | 1 | 1 | Nem | db | 12 | 120 |  | 27 | 444305 | EUR | 1102.4942 | Nem | Optikai átviteli eszközök - DWDM támogató eszközök | legalább 60 (hatvan), legfeljebb 120 (százhúsz) naptári nap | A rendelés előzetes konzultációt igényel
0102020201 | DKM0104HNET21 | 34060588 | Optical Transceiver,eSFP,1310nm,2.048Mb/s,-15dBm,-8dBm,-26dBm,LC,SM,2km | Huawei | Áru | Alaptermék |  | 1 | 1 | Nem | db | 12 | 120 |  | 27 | 62828 | EUR | 155.9001 | Nem | WAN eszközök - Gerinchálózati útválasztók | legalább 60 (hatvan), legfeljebb 120 (százhúsz) naptári nap | A rendelés előzetes konzultációt igényel
0102030201 | DKM0104HNET21 | 34060688 | Optical Transceiver-SFP+-1491nm-9.95~11.1Gb/s-0dBm-4dBm--23dBm-LC-SM-70km | Huawei | Áru | Alaptermék |  | 1 | 1 | Nem | db | 12 | 120 |  | 27 | 2063242 | EUR | 5119.7068 | Nem | Optikai átviteli eszközök - DWDM támogató eszközök | legalább 60 (hatvan), legfeljebb 120 (százhúsz) naptári nap | A rendelés előzetes konzultációt igényel
0102030201 | DKM0104HNET21 | 34060742 | Optical transceiver,SFP+,1310nm,10Gb/s,-8.2~0.5dBm,-12.6dBm,LC,SM,10km | Huawei | Áru | Alaptermék |  | 1 | 1 | Nem | db | 12 | 120 |  | 27 | 459231 | EUR | 1139.53 | Nem | Optikai átviteli eszközök - DWDM támogató eszközök | legalább 60 (hatvan), legfeljebb 120 (százhúsz) naptári nap | A rendelés előzetes konzultációt igényel
0102030201 | DKM0104HNET21 | 34060803 | Integrated Optical Transmitting and Receiving Module,CSFP,Transmitting:1490nm,Receiving:1310nm,1.25Gb/s,-9.0dBm,-3.0dBm,-24dBm,LC,GE/FE autonegotiation | Huawei | Áru | Alaptermék |  | 1 | 1 | Nem | db | 12 | 120 |  | 27 | 108646 | EUR | 269.5932 | Nem | Optikai átviteli eszközök - DWDM támogató eszközök | legalább 60 (hatvan), legfeljebb 120 (százhúsz) naptári nap | A rendelés előzetes konzultációt igényel
0102030201 | DKM0104HNET21 | 34060866 | High Speed Transceiver,QSFP+,1310,41.25Gbps,-8.2dBm,0.5dBm,-12.6dBm,MPO,SM,10km | Huawei | Áru | Alaptermék |  | 1 | 1 | Nem | db | 12 | 120 |  | 27 | 1756908 | EUR | 4359.5721 | Nem | Optikai átviteli eszközök - DWDM támogató eszközök | legalább 60 (hatvan), legfeljebb 120 (százhúsz) naptári nap | A rendelés előzetes konzultációt igényel
0102030201 | DKM0104HNET21 | 34060964 | Optical transceiver,SFP+,1550nm,10Gb/s with CDR,0dBm,4dBm,-24dBm,LC,SM,80km,with CDR | Huawei | Áru | Alaptermék |  | 1 | 1 | Nem | db | 12 | 120 |  | 27 | 2097388 | EUR | 5204.4369 | Nem | Optikai átviteli eszközök - DWDM támogató eszközök | legalább 60 (hatvan), legfeljebb 120 (százhúsz) naptári nap | A rendelés előzetes konzultációt igényel
0102020201 | DKM0104HNET21 | 82400633 | NetEngine40E IP Performance Measure License(IP FPM) for 200G Series Units | Huawei | Áru | Alaptermék |  | 1 | 1 | Nem | db | 12 | 120 |  | 27 | 18371283 | EUR | 45586.3097 | Nem | WAN eszközök - Gerinchálózati útválasztók | legalább 60 (hatvan), legfeljebb 120 (százhúsz) naptári nap | A rendelés előzetes konzultációt igényel
0102020201 | DKM0104HNET21 | 82400644 | NetEngine40E IP Performance Measure License(IP FPM) for 400G Series Units | Huawei | Áru | Alaptermék |  | 1 | 1 | Nem | db | 12 | 120 |  | 27 | 30618804 | EUR | 75977.181 | Nem | WAN eszközök - Gerinchálózati útválasztók | legalább 60 (hatvan), legfeljebb 120 (százhúsz) naptári nap | A rendelés előzetes konzultációt igényel
0102020201 | DKM0104HNET21 | 82401950 | NetEngine 8000 50G Port Enable RTU(per 50G/40G) | Huawei | Áru | Alaptermék |  | 1 | 1 | Nem | db | 12 | 120 |  | 27 | 16074874 | EUR | 39888.0252 | Nem | WAN eszközök - Gerinchálózati útválasztók | legalább 60 (hatvan), legfeljebb 120 (százhúsz) naptári nap | A rendelés előzetes konzultációt igényel
0102020201 | DKM0104HNET21 | 82401952 | NetEngine 8000 10G Port Enable RTU(per 10G) | Huawei | Áru | Alaptermék |  | 1 | 1 | Nem | db | 12 | 120 |  | 27 | 3214975 | EUR | 7977.605 | Nem | WAN eszközök - Gerinchálózati útválasztók | legalább 60 (hatvan), legfeljebb 120 (százhúsz) naptári nap | A rendelés előzetes konzultációt igényel
0102010201 | DKM0104HNET21 | 82402091 | S127E Series, Wireless Access Controller AP Resource License-1AP | Huawei | Áru | Alaptermék |  | 1 | 1 | Nem | db | 12 | 120 |  | 27 | 45927 | EUR | 113.9619 | Nem | LAN aktív eszközök - Moduláris switch-ek | legalább 60 (hatvan), legfeljebb 120 (százhúsz) naptári nap | A rendelés előzetes konzultációt igényel
0102020201 | DKM0104HNET21 | 82402142 | NetEngine 8000 400G Port Enable RTU(per 400G) | Huawei | Áru | Alaptermék |  | 1 | 1 | Nem | db | 12 | 120 |  | 27 | 128598975 | EUR | 319104.157 | Nem | WAN eszközök - Gerinchálózati útválasztók | legalább 60 (hatvan), legfeljebb 120 (százhúsz) naptári nap | A rendelés előzetes konzultációt igényel
0102020201 | DKM0104HNET21 | 82402145 | NetEngine 8000 400G Port Enable RTU for Line Process Unit L(per 400G) | Huawei | Áru | Alaptermék |  | 1 | 1 | Nem | db | 12 | 120 |  | 27 | 47079473 | EUR | 116822.5141 | Nem | WAN eszközök - Gerinchálózati útválasztók | legalább 60 (hatvan), legfeljebb 120 (százhúsz) naptári nap | A rendelés előzetes konzultációt igényel
0102030201 | DKM0104HNET21 | 82600508 | OptiX OTN Platform SDH Function Fee | Huawei | Áru | Alaptermék |  | 1 | 1 | Nem | db | 12 | 120 |  | 27 | 2314782 | EUR | 5743.8754 | Nem | Optikai átviteli eszközök - DWDM támogató eszközök | legalább 60 (hatvan), legfeljebb 120 (százhúsz) naptári nap | A rendelés előzetes konzultációt igényel
0102030201 | DKM0104HNET21 | 82600685 | Optical Doctor Management System Software Fee Per Port(10G) | Huawei | Áru | Alaptermék |  | 1 | 1 | Nem | db | 12 | 120 |  | 27 | 61238 | EUR | 151.9565 | Nem | Optikai átviteli eszközök - DWDM támogató eszközök | legalább 60 (hatvan), legfeljebb 120 (százhúsz) naptári nap | A rendelés előzetes konzultációt igényel
0102030201 | DKM0104HNET21 | 82600923 | Optical Doctor Management System Software Fee Per Port(200G) | Huawei | Áru | Alaptermék |  | 1 | 1 | Nem | db | 12 | 120 |  | 27 | 918563 | EUR | 2279.3122 | Nem | Optikai átviteli eszközök - DWDM támogató eszközök | legalább 60 (hatvan), legfeljebb 120 (százhúsz) naptári nap | A rendelés előzetes konzultációt igényel
0102030201 | DKM0104HNET21 | 82601316 | OSN 1800 Client Port Enable RTU for 10G SFP Port | Huawei | Áru | Alaptermék |  | 1 | 1 | Nem | db | 12 | 120 |  | 27 | 610538 | EUR | 1514.9817 | Nem | Optikai átviteli eszközök - DWDM támogató eszközök | legalább 60 (hatvan), legfeljebb 120 (százhúsz) naptári nap | A rendelés előzetes konzultációt igényel
0102030201 | DKM0104HNET21 | 82601399 | OSN 9800/8800 Line Port Enable RTU for 100G QSFP Port | Huawei | Áru | Alaptermék |  | 1 | 1 | Nem | db | 12 | 120 |  | 27 | 13322855 | EUR | 33059.1924 | Nem | Optikai átviteli eszközök - DWDM támogató eszközök | legalább 60 (hatvan), legfeljebb 120 (százhúsz) naptári nap | A rendelés előzetes konzultációt igényel
0102060101 | DKM0104HNET21 | 82700363 | Quantity of Virtual Firewall(500 Vsys) | Huawei | Áru | Alaptermék |  | 1 | 1 | Nem | db | 12 | 120 |  | 27 | 32149744 | EUR | 79776.0392 | Nem | Hálózat biztonsági megoldások - Hálózat biztonsági megoldások | legalább 60 (hatvan), legfeljebb 120 (százhúsz) naptári nap | A rendelés előzetes konzultációt igényel
0102060101 | DKM0104HNET21 | 82700368 | Quantity of Virtual Firewall(10 Vsys) | Huawei | Áru | Alaptermék |  | 1 | 1 | Nem | db | 12 | 120 |  | 27 | 2296412 | EUR | 5698.2929 | Nem | Hálózat biztonsági megoldások - Hálózat biztonsági megoldások | legalább 60 (hatvan), legfeljebb 120 (százhúsz) naptári nap | A rendelés előzetes konzultációt igényel
0102060101 | DKM0104HNET21 | 82704101 | Cloud Sandbox Inspection 3-Year Service | Huawei | Áru | Alaptermék |  | 1 | 1 | Nem | db | 12 | 120 |  | 27 | 8750854 | EUR | 21714.2778 | Nem | Hálózat biztonsági megoldások - Hálózat biztonsági megoldások | legalább 60 (hatvan), legfeljebb 120 (százhúsz) naptári nap | A rendelés előzetes konzultációt igényel
0102060101 | DKM0104HNET21 | 82704124 | Quantity of SSL VPN Concurrent Users(20000 Users) | Huawei | Áru | Alaptermék |  | 1 | 1 | Nem | db | 12 | 120 |  | 27 | 17728287 | EUR | 43990.7854 | Nem | Hálózat biztonsági megoldások - Hálózat biztonsági megoldások | legalább 60 (hatvan), legfeljebb 120 (százhúsz) naptári nap | A rendelés előzetes konzultációt igényel
0102060101 | DKM0104HNET21 | 8270G9X0 | Quantity of SSL VPN Concurrent Users(500 Users) | Huawei | Áru | Alaptermék |  | 1 | 1 | Nem | db | 12 | 120 |  | 27 | 1071657 | EUR | 2659.198 | Nem | Hálózat biztonsági megoldások - Hálózat biztonsági megoldások | legalább 60 (hatvan), legfeljebb 120 (százhúsz) naptári nap | A rendelés előzetes konzultációt igényel
0102020201 | DKM0104HNET21 | 88030BUW | NetEngine40E&80E Software Release Entitlement from Rn to R(n+1) | Huawei | Áru | Alaptermék |  | 1 | 1 | Nem | db | 12 | 120 |  | 27 | 918563 | EUR | 2279.3122 | Nem | WAN eszközök - Gerinchálózati útválasztók | legalább 60 (hatvan), legfeljebb 120 (százhúsz) naptári nap | A rendelés előzetes konzultációt igényel
0102010201 | DKM0104HNET21 | 88032HEJ | Quantity of SSL VPN Concurrent Users(200 Users),With HW General Security Platform Software | Huawei | Áru | Alaptermék |  | 1 | 1 | Nem | db | 12 | 120 |  | 27 | 5511384 | EUR | 13675.8896 | Nem | LAN aktív eszközök - Moduláris switch-ek | legalább 60 (hatvan), legfeljebb 120 (százhúsz) naptári nap | A rendelés előzetes konzultációt igényel
0102060101 | DKM0104HNET21 | 88035TCR | N1-USG6680E Foundation, Per Device | Huawei | Áru | Alaptermék |  | 1 | 1 | Nem | db | 12 | 120 |  | 27 | 955257 | EUR | 2370.3636 | Nem | Hálózat biztonsági megoldások - Hálózat biztonsági megoldások | legalább 60 (hatvan), legfeljebb 120 (százhúsz) naptári nap | A rendelés előzetes konzultációt igényel
0102060101 | DKM0104HNET21 | 88035TCT | N1-USG6650E Foundation, Per Device | Huawei | Áru | Alaptermék |  | 1 | 1 | Nem | db | 12 | 120 |  | 27 | 716442 | EUR | 1777.7713 | Nem | Hálózat biztonsági megoldások - Hálózat biztonsági megoldások | legalább 60 (hatvan), legfeljebb 120 (százhúsz) naptári nap | A rendelés előzetes konzultációt igényel
0102060102 | DKM0104HNET21 | 88035TDD | N1-USG6580E Foundation, Per Device | Huawei | Áru | Alaptermék |  | 1 | 1 | Nem | db | 12 | 120 |  | 27 | 137782 | EUR | 341.8911 | Nem | Hálózat biztonsági megoldások - Hálózat biztonsági megoldások | legalább 60 (hatvan), legfeljebb 120 (százhúsz) naptári nap | A rendelés előzetes konzultációt igényel
0102060102 | DKM0104HNET21 | 88035TDE | N1-USG6560E Advanced, Per Device | Huawei | Áru | Alaptermék |  | 1 | 1 | Nem | db | 12 | 120 |  | 27 | 260259 | EUR | 645.8042 | Nem | Hálózat biztonsági megoldások - Hálózat biztonsági megoldások | legalább 60 (hatvan), legfeljebb 120 (százhúsz) naptári nap | A rendelés előzetes konzultációt igényel
0102060102 | DKM0104HNET21 | 88035TDM | N1-USG6510E Foundation, Per Device | Huawei | Áru | Alaptermék |  | 1 | 1 | Nem | db | 12 | 120 |  | 27 | 15307 | EUR | 37.9836 | Nem | Hálózat biztonsági megoldások - Hálózat biztonsági megoldások | legalább 60 (hatvan), legfeljebb 120 (százhúsz) naptári nap | A rendelés előzetes konzultációt igényel
0102050101 | DKM0104HNET21 | 88035TEU | Cloud Management ,AirEngine9700-M Foundation,Per Device | Huawei | Áru | Alaptermék |  | 1 | 1 | Nem | db | 12 | 120 |  | 27 | 1720471 | EUR | 4269.1581 | Nem | Vezeték nélküli megoldások - Vezeték nélküli vezérlők (Wireless Controllers) | legalább 60 (hatvan), legfeljebb 120 (százhúsz) naptári nap | A rendelés előzetes konzultációt igényel
0102020101 | DKM0104HNET21 | 88035UHD | N1 SD-WAN Foundation,AR6300,Per Device | Huawei | Áru | Alaptermék |  | 1 | 1 | Nem | db | 12 | 120 |  | 27 | 1377846 | EUR | 3418.9724 | Nem | WAN eszközök - Telephelyi elérést biztosító útválasztók | legalább 60 (hatvan), legfeljebb 120 (százhúsz) naptári nap | A rendelés előzetes konzultációt igényel
0102020101 | DKM0104HNET21 | 88035UMT | N1-CloudCampus(exclude SD-WAN),Foundation,AR600 Series,Per Device | Huawei | Áru | Alaptermék |  | 1 | 1 | Nem | db | 12 | 120 |  | 27 | 45011 | EUR | 111.6894 | Nem | WAN eszközök - Telephelyi elérést biztosító útválasztók | legalább 60 (hatvan), legfeljebb 120 (százhúsz) naptári nap | A rendelés előzetes konzultációt igényel
0102010102 | DKM0104HNET21 | 88035UPQ | N1-CloudFabric Management SW License for CloudEngine 6800 | Huawei | Áru | Alaptermék |  | 1 | 1 | Nem | db | 12 | 120 |  | 27 | 1377693 | EUR | 3418.5927 | Nem | LAN aktív eszközök - Adatközponti switch-ek | legalább 60 (hatvan), legfeljebb 120 (százhúsz) naptári nap | A rendelés előzetes konzultációt igényel
0102060101 | DKM0104HNET21 | 88035VMJ | Flow Probe Function (Applies to USG6635E) | Huawei | Áru | Alaptermék |  | 1 | 1 | Nem | db | 12 | 120 |  | 27 | 1592210 | EUR | 3950.8924 | Nem | Hálózat biztonsági megoldások - Hálózat biztonsági megoldások | legalább 60 (hatvan), legfeljebb 120 (százhúsz) naptári nap | A rendelés előzetes konzultációt igényel
0102060101 | DKM0104HNET21 | 88035VMS | Threat Protection Subscription 12 Months (Applies to USG6635E) | Huawei | Áru | Alaptermék |  | 1 | 1 | Nem | db | 12 | 120 |  | 27 | 3184418 | EUR | 7901.782 | Nem | Hálózat biztonsági megoldások - Hálózat biztonsági megoldások | legalább 60 (hatvan), legfeljebb 120 (százhúsz) naptári nap | A rendelés előzetes konzultációt igényel
0102060102 | DKM0104HNET21 | 88035VNS | IPS Update Service Subscribe 36 Months (Applies to USG6555E) | Huawei | Áru | Alaptermék |  | 1 | 1 | Nem | db | 12 | 120 |  | 27 | 673616 | EUR | 1671.5026 | Nem | Hálózat biztonsági megoldások - Hálózat biztonsági megoldások | legalább 60 (hatvan), legfeljebb 120 (százhúsz) naptári nap | A rendelés előzetes konzultációt igényel
0102060101 | DKM0104HNET21 | 88035VQN | AV Update Service Subscribe 12 Months (Applies to USG6625E) | Huawei | Áru | Alaptermék |  | 1 | 1 | Nem | db | 12 | 120 |  | 27 | 1010447 | EUR | 2507.3135 | Nem | Hálózat biztonsági megoldások - Hálózat biztonsági megoldások | legalább 60 (hatvan), legfeljebb 120 (százhúsz) naptári nap | A rendelés előzetes konzultációt igényel
0102060102 | DKM0104HNET21 | 88035VRS | URL Update Service Subscribe 12 Months (Applies to USG6565E) | Huawei | Áru | Alaptermék |  | 1 | 1 | Nem | db | 12 | 120 |  | 27 | 306189 | EUR | 759.7744 | Nem | Hálózat biztonsági megoldások - Hálózat biztonsági megoldások | legalább 60 (hatvan), legfeljebb 120 (százhúsz) naptári nap | A rendelés előzetes konzultációt igényel
0102060101 | DKM0104HNET21 | 88035VRY | URL Update Service Subscribe 12 Months (Applies to USG6655E) | Huawei | Áru | Alaptermék |  | 1 | 1 | Nem | db | 12 | 120 |  | 27 | 2143425 | EUR | 5318.6731 | Nem | Hálózat biztonsági megoldások - Hálózat biztonsági megoldások | legalább 60 (hatvan), legfeljebb 120 (százhúsz) naptári nap | A rendelés előzetes konzultációt igényel
0102060102 | DKM0104HNET21 | 88035VTB | Cloud Sandbox Inspection 36 Months (Applies to USG6565E) | Huawei | Áru | Alaptermék |  | 1 | 1 | Nem | db | 12 | 120 |  | 27 | 826706 | EUR | 2051.3801 | Nem | Hálózat biztonsági megoldások - Hálózat biztonsági megoldások | legalább 60 (hatvan), legfeljebb 120 (százhúsz) naptári nap | A rendelés előzetes konzultációt igényel
0102060102 | DKM0104HNET21 | 88035VTD | Cloud Sandbox Inspection 36 Months (Applies to USG6585E) | Huawei | Áru | Alaptermék |  | 1 | 1 | Nem | db | 12 | 120 |  | 27 | 1071657 | EUR | 2659.198 | Nem | Hálózat biztonsági megoldások - Hálózat biztonsági megoldások | legalább 60 (hatvan), legfeljebb 120 (százhúsz) naptári nap | A rendelés előzetes konzultációt igényel
0102060101 | DKM0104HNET21 | 88035VTE | Cloud Sandbox Inspection 12 Months (Applies to USG6625E) | Huawei | Áru | Alaptermék |  | 1 | 1 | Nem | db | 12 | 120 |  | 27 | 1010447 | EUR | 2507.3135 | Nem | Hálózat biztonsági megoldások - Hálózat biztonsági megoldások | legalább 60 (hatvan), legfeljebb 120 (százhúsz) naptári nap | A rendelés előzetes konzultációt igényel
0102060102 | DKM0104HNET21 | 88035VTU | Flow Probe Function (Applies to USG6555E) | Huawei | Áru | Alaptermék |  | 1 | 1 | Nem | db | 12 | 120 |  | 27 | 251074 | EUR | 623.013 | Nem | Hálózat biztonsági megoldások - Hálózat biztonsági megoldások | legalább 60 (hatvan), legfeljebb 120 (százhúsz) naptári nap | A rendelés előzetes konzultációt igényel
0102010102 | DKM0104HNET21 | 88035VWW | N1-CloudCampus,Advanced,S57XX-S Series,Per Device | Huawei | Áru | Alaptermék |  | 1 | 1 | Nem | db | 12 | 120 |  | 27 | 422437 | EUR | 1048.2319 | Nem | LAN aktív eszközök - Menedzselhető switch-ek | legalább 60 (hatvan), legfeljebb 120 (százhúsz) naptári nap | A rendelés előzetes konzultációt igényel
0102010102 | DKM0104HNET21 | 88035VWX | N1-Upgrade-Foundation to Advanced,S57XX-S,Per Device | Huawei | Áru | Alaptermék |  | 1 | 1 | Nem | db | 12 | 120 |  | 27 | 254087 | EUR | 630.49 | Nem | LAN aktív eszközök - Menedzselhető switch-ek | legalább 60 (hatvan), legfeljebb 120 (százhúsz) naptári nap | A rendelés előzetes konzultációt igényel
0102070101 | DKM0104HNET21 | 88060FXJ | VNF Lifecycle Management Function Package(per vCPU),3 Years Subscription and Support | Huawei | Áru | Alaptermék |  | 1 | 1 | Nem | db | 12 | 120 |  | 27 | 101704 | EUR | 252.3667 | Nem | Hálózat menedzsment megoldások - SNMP menedzselhető szoftverek | legalább 60 (hatvan), legfeljebb 120 (százhúsz) naptári nap | A rendelés előzetes konzultációt igényel
0102070101 | DKM0104HNET21 | 88060HYW | MSP Cloud Management Subscription License,S5700-LI Series-8 Ports,Per Device,1 Year | Huawei | Áru | Alaptermék |  | 1 | 1 | Nem | db | 12 | 120 |  | 27 | 8879 | EUR | 22.0319 | Nem | Hálózat menedzsment megoldások - SNMP menedzselhető szoftverek | legalább 60 (hatvan), legfeljebb 120 (százhúsz) naptári nap | A rendelés előzetes konzultációt igényel
0102070101 | DKM0104HNET21 | 88060JAL | MSP Cloud Management Subscription License,S5700-S Series-48 Ports,Per Device,3 Year | Huawei | Áru | Alaptermék |  | 1 | 1 | Nem | db | 12 | 120 |  | 27 | 66135 | EUR | 164.106 | Nem | Hálózat menedzsment megoldások - SNMP menedzselhető szoftverek | legalább 60 (hatvan), legfeljebb 120 (százhúsz) naptári nap | A rendelés előzetes konzultációt igényel
0102070101 | DKM0104HNET21 | 88060JEC | MSP Cloud Management Subscription License,S5700S-LI Series-48 Ports,Per Device,1 Year | Huawei | Áru | Alaptermék |  | 1 | 1 | Nem | db | 12 | 120 |  | 27 | 26944 | EUR | 66.8579 | Nem | Hálózat menedzsment megoldások - SNMP menedzselhető szoftverek | legalább 60 (hatvan), legfeljebb 120 (százhúsz) naptári nap | A rendelés előzetes konzultációt igényel
0102070101 | DKM0104HNET21 | 88060JEM | MSP Cloud Management Subscription License,S5700S-S Series-48 Ports,Per Device,1 Year | Huawei | Áru | Alaptermék |  | 1 | 1 | Nem | db | 12 | 120 |  | 27 | 33070 | EUR | 82.0585 | Nem | Hálózat menedzsment megoldások - SNMP menedzselhető szoftverek | legalább 60 (hatvan), legfeljebb 120 (százhúsz) naptári nap | A rendelés előzetes konzultációt igényel
0102070101 | DKM0104HNET21 | 88060JER | MSP Cloud Management Subscription License,S5700S-S Series-48 Ports,Per Device,3 Year | Huawei | Áru | Alaptermék |  | 1 | 1 | Nem | db | 12 | 120 |  | 27 | 66135 | EUR | 164.106 | Nem | Hálózat menedzsment megoldások - SNMP menedzselhető szoftverek | legalább 60 (hatvan), legfeljebb 120 (százhúsz) naptári nap | A rendelés előzetes konzultációt igényel
0102070101 | DKM0104HNET21 | 88060JGT | MSP Cloud Management Subscription License,USG6300 Series,Per Device,3 Year | Huawei | Áru | Alaptermék |  | 1 | 1 | Nem | db | 12 | 120 |  | 27 | 93082 | EUR | 230.9722 | Nem | Hálózat menedzsment megoldások - SNMP menedzselhető szoftverek | legalább 60 (hatvan), legfeljebb 120 (százhúsz) naptári nap | A rendelés előzetes konzultációt igényel
0102070101 | DKM0104HNET21 | 88060JXY | Cloud Management ,WAC6508 Foundation,Subscription And Support,Per Device,2 Year | Huawei | Áru | Alaptermék |  | 1 | 1 | Nem | db | 12 | 120 |  | 27 | 284450 | EUR | 705.8308 | Nem | Hálózat menedzsment megoldások - SNMP menedzselhető szoftverek | legalább 60 (hatvan), legfeljebb 120 (százhúsz) naptári nap | A rendelés előzetes konzultációt igényel
0102070101 | DKM0104HNET21 | 88060KFT | MSP Cloud Management Subscription License,S5700-H Series,Per Device,1 Year | Huawei | Áru | Alaptermék |  | 1 | 1 | Nem | db | 12 | 120 |  | 27 | 32150 | EUR | 79.7777 | Nem | Hálózat menedzsment megoldások - SNMP menedzselhető szoftverek | legalább 60 (hatvan), legfeljebb 120 (százhúsz) naptári nap | A rendelés előzetes konzultációt igényel
0102070101 | DKM0104HNET21 | 88060KFW | MSP Cloud Management Subscription License,S7700 Series,Per Device,1 Year | Huawei | Áru | Alaptermék |  | 1 | 1 | Nem | db | 12 | 120 |  | 27 | 553587 | EUR | 1373.6642 | Nem | Hálózat menedzsment megoldások - SNMP menedzselhető szoftverek | legalább 60 (hatvan), legfeljebb 120 (százhúsz) naptári nap | A rendelés előzetes konzultációt igényel
0102070101 | DKM0104HNET21 | 88060KGU | MSP Cloud Management Subscription License,S6700S-EI Series,Per Device,1 Year | Huawei | Áru | Alaptermék |  | 1 | 1 | Nem | db | 12 | 120 |  | 27 | 98593 | EUR | 244.6486 | Nem | Hálózat menedzsment megoldások - SNMP menedzselhető szoftverek | legalább 60 (hatvan), legfeljebb 120 (százhúsz) naptári nap | A rendelés előzetes konzultációt igényel
0102070101 | DKM0104HNET21 | 88060KMR | MSP Cloud Management Subscription License,WAC6800V Foundation,Per Device,3 Year | Huawei | Áru | Alaptermék |  | 1 | 1 | Nem | db | 12 | 120 |  | 27 | 5486891 | EUR | 13615.1147 | Nem | Hálózat menedzsment megoldások - SNMP menedzselhető szoftverek | legalább 60 (hatvan), legfeljebb 120 (százhúsz) naptári nap | A rendelés előzetes konzultációt igényel
0102070101 | DKM0104HNET21 | 88060NEY | FabricInsight-Network Intelligent Analysis, Flow Advantage, SnS, Per 1000 VM, 1 Year | Huawei | Áru | Alaptermék |  | 1 | 1 | Nem | db | 12 | 120 |  | 27 | 753223 | EUR | 1869.0389 | Nem | Hálózat menedzsment megoldások - SNMP menedzselhető szoftverek | legalább 60 (hatvan), legfeljebb 120 (százhúsz) naptári nap | A rendelés előzetes konzultációt igényel
0102060102 | DKM0104HNET21 | 88060PAQ | N1-USG6550E Foundation, SnS, Per Device, 1 Year | Huawei | Áru | Alaptermék |  | 1 | 1 | Nem | db | 12 | 120 |  | 27 | 24497 | EUR | 60.7859 | Nem | Hálózat biztonsági megoldások - Hálózat biztonsági megoldások | legalább 60 (hatvan), legfeljebb 120 (százhúsz) naptári nap | A rendelés előzetes konzultációt igényel
0102060101 | DKM0104HNET21 | 88060PBG | N1-USG6650E Advanced, SnS, Per Device, 1 Year | Huawei | Áru | Alaptermék |  | 1 | 1 | Nem | db | 12 | 120 |  | 27 | 440834 | EUR | 1093.8809 | Nem | Hálózat biztonsági megoldások - Hálózat biztonsági megoldások | legalább 60 (hatvan), legfeljebb 120 (százhúsz) naptári nap | A rendelés előzetes konzultációt igényel
0102070101 | DKM0104HNET21 | 88060PJT | Cloud Management License,AirEngine-Outdoor,Subscription And Support,Per Device,2 Year | Huawei | Áru | Alaptermék |  | 1 | 1 | Nem | db | 12 | 120 |  | 27 | 34600 | EUR | 85.8552 | Nem | Hálózat menedzsment megoldások - SNMP menedzselhető szoftverek | legalább 60 (hatvan), legfeljebb 120 (százhúsz) naptári nap | A rendelés előzetes konzultációt igényel
0102070101 | DKM0104HNET21 | 88061ANY | MSP Cloud Management Network Intelligent Analysis Subscription Service,Foundation,WAC6605,Per Device,1 Year | Huawei | Áru | Alaptermék |  | 1 | 1 | Nem | db | 12 | 120 |  | 27 | 401718 | EUR | 996.8185 | Nem | Hálózat menedzsment megoldások - SNMP menedzselhető szoftverek | legalább 60 (hatvan), legfeljebb 120 (százhúsz) naptári nap | A rendelés előzetes konzultációt igényel
0102070101 | DKM0104HNET21 | 88061ARL | MSP Cloud Management Network Intelligent Analysis Application Analysis Subscription Service,Premium,S5700-LI Series-48 Ports,Per Device,1 Year | Huawei | Áru | Alaptermék |  | 1 | 1 | Nem | db | 12 | 120 |  | 27 | 5513 | EUR | 13.6792 | Nem | Hálózat menedzsment megoldások - SNMP menedzselhető szoftverek | legalább 60 (hatvan), legfeljebb 120 (százhúsz) naptári nap | A rendelés előzetes konzultációt igényel
0102070101 | DKM0104HNET21 | 88061ARY | MSP Cloud Management Network Intelligent Analysis Application Analysis Subscription Service,Premium,S5700-EI Series-24 Ports,Per Device,1 Year | Huawei | Áru | Alaptermék |  | 1 | 1 | Nem | db | 12 | 120 |  | 27 | 4592 | EUR | 11.3956 | Nem | Hálózat menedzsment megoldások - SNMP menedzselhető szoftverek | legalább 60 (hatvan), legfeljebb 120 (százhúsz) naptári nap | A rendelés előzetes konzultációt igényel
0102070101 | DKM0104HNET21 | 88061ASC | MSP Cloud Management Network Intelligent Analysis Application Analysis Subscription Service,Premium,S5700-EI Series-48 Ports,Per Device,1 Year | Huawei | Áru | Alaptermék |  | 1 | 1 | Nem | db | 12 | 120 |  | 27 | 7043 | EUR | 17.4759 | Nem | Hálózat menedzsment megoldások - SNMP menedzselhető szoftverek | legalább 60 (hatvan), legfeljebb 120 (százhúsz) naptári nap | A rendelés előzetes konzultációt igényel
0102070101 | DKM0104HNET21 | 88061ATE | MSP Cloud Management Network Intelligent Analysis Application Analysis Subscription Service,Premium,S5700S-LI Series-8 Ports,Per Device,3 Year | Huawei | Áru | Alaptermék |  | 1 | 1 | Nem | db | 12 | 120 |  | 27 | 3677 | EUR | 9.1232 | Nem | Hálózat menedzsment megoldások - SNMP menedzselhető szoftverek | legalább 60 (hatvan), legfeljebb 120 (százhúsz) naptári nap | A rendelés előzetes konzultációt igényel
0102070101 | DKM0104HNET21 | 88061AXS | MSP Cloud Management Network Intelligent Analysis Network Optimization and Self-healing Subscription Service,Premium,AirEngine-Outdoor,Per Device,1 Year | Huawei | Áru | Alaptermék |  | 1 | 1 | Nem | db | 12 | 120 |  | 27 | 8330 | EUR | 20.6712 | Nem | Hálózat menedzsment megoldások - SNMP menedzselhető szoftverek | legalább 60 (hatvan), legfeljebb 120 (százhúsz) naptári nap | A rendelés előzetes konzultációt igényel
0102070101 | DKM0104HNET21 | 88067678 | Cloud Management License,S5700-LI Series-48 Ports,Subscription And Support,Per Device,1 Year | Huawei | Áru | Alaptermék |  | 1 | 1 | Nem | db | 12 | 120 |  | 27 | 11941 | EUR | 29.6309 | Nem | Hálózat menedzsment megoldások - SNMP menedzselhető szoftverek | legalább 60 (hatvan), legfeljebb 120 (százhúsz) naptári nap | A rendelés előzetes konzultációt igényel
0102070101 | DKM0104HNET21 | 88067686 | Cloud Management License,S6700-H Series,Subscription And Support,Per Device,3 Year | Huawei | Áru | Alaptermék |  | 1 | 1 | Nem | db | 12 | 120 |  | 27 | 131050 | EUR | 325.1857 | Nem | Hálózat menedzsment megoldások - SNMP menedzselhető szoftverek | legalább 60 (hatvan), legfeljebb 120 (százhúsz) naptári nap | A rendelés előzetes konzultációt igényel
0102070101 | DKM0104HNET21 | 88067687 | Cloud Management License,S7700 Series,Subscription And Support,Per Device,1 Year | Huawei | Áru | Alaptermék |  | 1 | 1 | Nem | db | 12 | 120 |  | 27 | 246176 | EUR | 610.858 | Nem | Hálózat menedzsment megoldások - SNMP menedzselhető szoftverek | legalább 60 (hatvan), legfeljebb 120 (százhúsz) naptári nap | A rendelés előzetes konzultációt igényel
0102070101 | DKM0104HNET21 | 88067695 | Cloud Management License,S5700S-LI Series-8 Ports,Subscription And Support,Per Device,3 Year | Huawei | Áru | Alaptermék |  | 1 | 1 | Nem | db | 12 | 120 |  | 27 | 10104 | EUR | 25.0721 | Nem | Hálózat menedzsment megoldások - SNMP menedzselhető szoftverek | legalább 60 (hatvan), legfeljebb 120 (százhúsz) naptári nap | A rendelés előzetes konzultációt igényel
0102070101 | DKM0104HNET21 | 88067722 | Cloud Management License,AR100/AR500 Series,Subscription And Support,Per Device,3 Year | Huawei | Áru | Alaptermék |  | 1 | 1 | Nem | db | 12 | 120 |  | 27 | 30313 | EUR | 75.2189 | Nem | Hálózat menedzsment megoldások - SNMP menedzselhető szoftverek | legalább 60 (hatvan), legfeljebb 120 (százhúsz) naptári nap | A rendelés előzetes konzultációt igényel
0102070101 | DKM0104HNET21 | 88068522 | Cloud Management License,S6700-S Series,Subscription And Support,Per Device,2 Year | Huawei | Áru | Alaptermék |  | 1 | 1 | Nem | db | 12 | 120 |  | 27 | 52969 | EUR | 131.4378 | Nem | Hálózat menedzsment megoldások - SNMP menedzselhető szoftverek | legalább 60 (hatvan), legfeljebb 120 (százhúsz) naptári nap | A rendelés előzetes konzultációt igényel
0102070101 | DKM0104HNET21 | 88069978 | Cloud Management License,S6700S-S Series,Subscription And Support,Per Device,1 Year | Huawei | Áru | Alaptermék |  | 1 | 1 | Nem | db | 12 | 120 |  | 27 | 20820 | EUR | 51.6628 | Nem | Hálózat menedzsment megoldások - SNMP menedzselhető szoftverek | legalább 60 (hatvan), legfeljebb 120 (százhúsz) naptári nap | A rendelés előzetes konzultációt igényel
0102010102 | DKM0104HNET21 | 98010585 | S5720S-28X-LI-AC(24 Ethernet 10/100/1000 ports,4 10 Gig SFP+,AC power support) | Huawei | Áru | Alaptermék |  | 1 | 1 | Nem | db | 12 | 120 |  | 27 | 583151 | EUR | 1447.0236 | Nem | LAN aktív eszközök - Menedzselhető switch-ek | legalább 60 (hatvan), legfeljebb 120 (százhúsz) naptári nap | A rendelés előzetes konzultációt igényel
0190020201 | DKM0104HNET21 | 98010619_88136MYG-4A2_12 | S5720-52X-PWR-LI-AC(48 Ethernet 10/100/1000 ports,4 10 Gig SFP+,PoE+,370W POE AC power support) - Hi-Care Repair,12month | Huawei | Áru | Alaptermék |  | 1 | 1 | Nem | db | 12 | 120 |  | 27 | 52185 | EUR | 129.4923 | Nem | LAN aktív eszközök - Menedzselhető switch-ek | legalább 60 (hatvan), legfeljebb 120 (százhúsz) naptári nap | A rendelés előzetes konzultációt igényel
0190020201 | DKM0104HNET21 | 98010693_88134UJL-3SG_12 | S6720-32X-LI-32S-AC(32 10 Gig SFP+,AC 110/222V) - Hi-Care Standard,12month | Huawei | Áru | Alaptermék |  | 1 | 1 | Nem | db | 12 | 120 |  | 27 | 112465 | EUR | 279.0683 | Nem | LAN aktív eszközök - Menedzselhető switch-ek | legalább 60 (hatvan), legfeljebb 120 (százhúsz) naptári nap | A rendelés előzetes konzultációt igényel
0102010102 | DKM0104HNET21 | 98010720 | S6720-32C-PWH-SI(24 Ethernet 100M/1/2.5/5/10G ports,4 10 Gig SFP+,PoE++,with 1 interface slot,without power module) | Huawei | Áru | Alaptermék |  | 1 | 1 | Nem | db | 12 | 120 |  | 27 | 2816930 | EUR | 6989.9013 | Nem | LAN aktív eszközök - Menedzselhető switch-ek | legalább 60 (hatvan), legfeljebb 120 (százhúsz) naptári nap | A rendelés előzetes konzultációt igényel
0190020201 | DKM0104HNET21 | 98010769_88134UJL-3UY_12 | S5720-28P-PWR-LI-AC(24 Ethernet 10/100/1000 ports,4 Gig SFP,PoE+,372W POE AC power support,overseas) - Hi-Care Standard,12month | Huawei | Áru | Alaptermék |  | 1 | 1 | Nem | db | 12 | 120 |  | 27 | 44985 | EUR | 111.6257 | Nem | LAN aktív eszközök - Menedzselhető switch-ek | legalább 60 (hatvan), legfeljebb 120 (százhúsz) naptári nap | A rendelés előzetes konzultációt igényel
0102010102 | DKM0104HNET21 | 98010812 | Cable cover (used in S5720I-10X-PWH-SI-AC and S5720I-6X-PWH-SI-AC) | Huawei | Áru | Alaptermék |  | 1 | 1 | Nem | db | 12 | 120 |  | 27 | 7637 | EUR | 18.9502 | Nem | LAN aktív eszközök - Menedzselhető switch-ek | legalább 60 (hatvan), legfeljebb 120 (százhúsz) naptári nap | A rendelés előzetes konzultációt igényel
0190020201 | DKM0104HNET21 | 98010900_88136MYG-4MT_12 | S1730S-S24T4S-A (24*10/100/1000BASE-T ports, 4*GE SFP ports, AC power) - Hi-Care Repair,12month | Huawei | Áru | Alaptermék |  | 1 | 1 | Nem | db | 12 | 120 |  | 27 | 5959 | EUR | 14.7877 | Nem | LAN aktív eszközök - Nem menedzselhető desktop switch-ek | legalább 60 (hatvan), legfeljebb 120 (százhúsz) naptári nap | A rendelés előzetes konzultációt igényel
0102010101 | DKM0104HNET21 | 98010902 | S1730S-S48T4S-A (48*10/100/1000BASE-T ports, 4*GE SFP ports, AC power) | Huawei | Áru | Alaptermék |  | 1 | 1 | Nem | db | 12 | 120 |  | 27 | 238827 | EUR | 592.6228 | Nem | LAN aktív eszközök - Nem menedzselhető desktop switch-ek | legalább 60 (hatvan), legfeljebb 120 (százhúsz) naptári nap | A rendelés előzetes konzultációt igényel
0190020201 | DKM0104HNET21 | 98010955_88136MYG-4SM_12 | S1730S-S48P4S-A bundle (48*10/100/1000BASE-T ports,4*GE SFP ports,PoE+, 1*1000W PoE AC power module) - Hi-Care Repair,12month | Huawei | Áru | Alaptermék |  | 1 | 1 | Nem | db | 12 | 120 |  | 27 | 18556 | EUR | 46.0453 | Nem | LAN aktív eszközök - Nem menedzselhető desktop switch-ek | legalább 60 (hatvan), legfeljebb 120 (százhúsz) naptári nap | A rendelés előzetes konzultációt igényel
0102080401 | DKM0104HNET21 | BYP11-63A | bypass 1/1 fázis 63A | Huawei | Áru | Kiegészítő |  | 1 | 1 | Nem | db | 12 | 120 |  | 27 | 189653 | EUR | 470.6019 | Nem | Szünetmentes tápegységek - Rack kivitel | legalább 60 (hatvan), legfeljebb 120 (százhúsz) naptári nap | A rendelés előzetes konzultációt igényel
0102080401 | DKM0104HNET21 | ENR1DETA MODULE | környezeti szenzor | Huawei | Áru | Kiegészítő |  | 1 | 1 | Nem | db | 12 | 120 |  | 27 | 45111 | EUR | 111.9388 | Nem | Szünetmentes tápegységek - Rack kivitel | legalább 60 (hatvan), legfeljebb 120 (százhúsz) naptári nap | A rendelés előzetes konzultációt igényel
0190010201 | DKM0104HNET21 | HWB20210006 | Engineering Service Modular switch - Level B - Huawei gyártói implementáció - önállóegységként csak konzultációt követően rendelhető | Huawei | Szolgáltatás | Alaptermék |  | 1 | 1 | Nem | db | 12 | 30 |  | 27 | 4362371 | EUR | 10824.7423 | Nem | LAN aktív eszközök - Menedzselhető switch-ek | legalább 30 (harminc) naptári nap | A rendelés előzetes konzultációt igényel
0190010201 | DKM0104HNET21 | HWB20210014 | Engineering Service Huawei Wifi Controller switch - Level A - Huawei gyártói implementáció - önállóegységként csak konzultációt követően rendelhető | Huawei | Szolgáltatás | Alaptermék |  | 1 | 1 | Nem | db | 12 | 30 |  | 27 | 4362371 | EUR | 10824.7423 | Nem | Vezeték nélküli megoldások - (Wireless Controllers) | legalább 30 (harminc) naptári nap | A rendelés előzetes konzultációt igényel
0190010201 | DKM0104HNET21 | HWB20210031 | Engineering Service Huawei NE series routers - Level A - Huawei gyártói implementáció - önállóegységként csak konzultációt követően rendelhető | Huawei | Szolgáltatás | Alaptermék |  | 1 | 1 | Nem | db | 12 | 30 |  | 27 | 2908247 | EUR | 7216.4948 | Nem | WAN eszközök - Gerinchálózati útválasztók | legalább 30 (harminc) naptári nap | A rendelés előzetes konzultációt igényel
0102080401 | DKM0104HNET21 | RMS-SNMP01B | UPS Monitoring Module,UPS2000-1-3KVA Selective Module,SNMP Card | Huawei | Áru | Kiegészítő |  | 1 | 1 | Nem | db | 12 | 120 |  | 27 | 73162 | EUR | 181.5431 | Nem | Szünetmentes tápegységek - Rack kivitel | legalább 60 (hatvan), legfeljebb 120 (százhúsz) naptári nap | A rendelés előzetes konzultációt igényel
0102020201 | DKM0104HNET21 | S4015760 | Optical Transceiver(eSFP,1310nm,STM4,-15dBm~-8dBm,-30dBm,Singlemode,LC,15Km) | Huawei | Áru | Alaptermék |  | 1 | 1 | Nem | db | 12 | 120 |  | 27 | 36447 | EUR | 90.439 | Nem | WAN eszközök - Gerinchálózati útválasztók | legalább 60 (hatvan), legfeljebb 120 (százhúsz) naptári nap | A rendelés előzetes konzultációt igényel
0102020201 | DKM0104HNET21 | S4017482 | Optical Transceiver(SFP+,850nm,10Gb/s,-7.3~-1dBm,-9.9dBm,LC, MM,0.3km) | Huawei | Áru | Alaptermék |  | 1 | 1 | Nem | db | 12 | 120 |  | 27 | 103439 | EUR | 256.6733 | Nem | WAN eszközök - Gerinchálózati útválasztók | legalább 60 (hatvan), legfeljebb 120 (százhúsz) naptári nap | A rendelés előzetes konzultációt igényel
0102080401 | DKM0104HNET21 | UPS2000-A-1K-IEC-Co-Care Basic 9x5xNBD-S Service-60Month(s) | UPS2000-A-1K Garanciabővítés 5 évre | Huawei | Szolgáltatás | Kiegészítő |  | 1 | 1 | Nem | db | 12 | 30 |  | 27 | 73859 | EUR | 183.2724 | Nem | Szünetmentes tápegységek - Rack kivitel | legalább 30 (harminc) naptári nap | A rendelés előzetes konzultációt igényel
0102080401 | DKM0104HNET21 | UPS2000-A-MODBUS01B | Huawei MODBUS kommunikációs kártya UPS2000-A 1-3K, UPS2000-G 1-3K | Huawei | Áru | Kiegészítő |  | 1 | 1 | Nem | db | 12 | 120 |  | 27 | 50767 | EUR | 125.9727 | Nem | Szünetmentes tápegységek - Rack kivitel | legalább 60 (hatvan), legfeljebb 120 (százhúsz) naptári nap | A rendelés előzetes konzultációt igényel
0102080401 | DKM0104HNET21 | UPS5000-S-200K-FM-150K-Co-Care Basic 9x5xNBD-S Service-60Month(s) | 200K cabinet 150kVA moduláris online szünetmentes tápegység Garanciabővítés 5 évre | Huawei | Áru | Kiegészítő |  | 1 | 1 | Nem | db | 12 | 120 |  | 27 | 4035696 | EUR | 10014.1337 | Nem | Szünetmentes tápegységek - Rack kivitel | legalább 60 (hatvan), legfeljebb 120 (százhúsz) naptári nap | A rendelés előzetes konzultációt igényel
0102080401 | DKM0104HNET21 | UPS5000-TAN | UPS5000 üzemeltetői betanítás | Huawei | Szolgáltatás | Kiegészítő |  | 1 | 1 | Nem | db | 12 | 30 |  | 27 | 35381 | EUR | 87.7951 | Nem | Szünetmentes tápegységek - Rack kivitel | legalább 30 (harminc) naptári nap | A rendelés előzetes konzultációt igényel
0102080401 | DKM0104HNET21 | UPSCU2KUMC00 | UPS2000-G párhuzamos vezérlő kábel (merge) 1,5m | Huawei | Szolgáltatás | Kiegészítő |  | 1 | 1 | Nem | db | 12 | 30 |  | 27 | 5388 | EUR | 13.3688 | Nem | Szünetmentes tápegységek - Rack kivitel | legalább 30 (harminc) naptári nap | A rendelés előzetes konzultációt igényel
0102080401 | DKM0104HNET21 | VRLA12-100-N | Zárt gondozásmentes akkumulátor NPP 12V 100Ah | Huawei | Áru | Kiegészítő |  | 1 | 1 | Nem | db | 12 | 120 |  | 27 | 91315 | EUR | 226.588 | Nem | Szünetmentes tápegységek - Rack kivitel | legalább 60 (hatvan), legfeljebb 120 (százhúsz) naptári nap | A rendelés előzetes konzultációt igényel
0102080401 | DKM0104HNET21 | VRLA12-12 | Zárt gondozásmentes akkumulátor 12V 12Ah | Huawei | Áru | Kiegészítő |  | 1 | 1 | Nem | db | 12 | 120 |  | 27 | 10695 | EUR | 26.5381 | Nem | Szünetmentes tápegységek - Rack kivitel | legalább 60 (hatvan), legfeljebb 120 (százhúsz) naptári nap | A rendelés előzetes konzultációt igényel
0102080401 | DKM0104HNET21 | VRLA12-65 | Zárt gondozásmentes akkumulátor 12V 65Ah | Huawei | Áru | Kiegészítő |  | 1 | 1 | Nem | db | 12 | 120 |  | 27 | 57830 | EUR | 143.4985 | Nem | Szünetmentes tápegységek - Rack kivitel | legalább 60 (hatvan), legfeljebb 120 (százhúsz) naptári nap | A rendelés előzetes konzultációt igényel
0190080304 | DKM0104HNET21 | 606059 | Giga+ patch panel 24xRJ45/u, Cat.6 | KELine | Áru | Kiegészítő |  | 1 | 1 | Nem | db | 12 | 120 |  | 27 | 19312 | EUR | 47.9215 | Nem | Passzív hálózati elemek - Végpont kiépítéshez szükséges elemek | legalább 60 (hatvan), legfeljebb 120 (százhúsz) naptári nap | A rendelés előzetes konzultációt igényel
0190080304 | DKM0104HNET21 | 601100 | Legrand Mosaic kerethez 22,5x45 aljzat, 1 portos ,csatlakozó nélkül RAL9010 | KELine | Áru | Kiegészítő |  | 1 | 1 | Nem | db | 12 | 120 |  | 27 | 532.7 | EUR | 1.3219 | Nem | Passzív hálózati elemek - Végpont kiépítéshez szükséges elemek | legalább 60 (hatvan), legfeljebb 120 (százhúsz) naptári nap | A rendelés előzetes konzultációt igényel
0190080304 | DKM0104HNET21 | 601140 | Modulo50 padlódobozba / csatornába telepíthető aljzat 2 portos csatlakozó nélkül | KELine | Áru | Kiegészítő |  | 1 | 1 | Nem | db | 12 | 120 |  | 27 | 1577 | EUR | 3.9131 | Nem | Passzív hálózati elemek - Végpont kiépítéshez szükséges elemek | legalább 60 (hatvan), legfeljebb 120 (százhúsz) naptári nap | A rendelés előzetes konzultációt igényel
0190080304 | DKM0104HNET21 | 601143-UP | Modulo50 süllyesztett aljzat 3 portos ,csatlakozó nélkül | KELine | Áru | Kiegészítő |  | 1 | 1 | Nem | db | 12 | 120 |  | 27 | 1696 | EUR | 4.2096 | Nem | Passzív hálózati elemek - Végpont kiépítéshez szükséges elemek | legalább 60 (hatvan), legfeljebb 120 (százhúsz) naptári nap | A rendelés előzetes konzultációt igényel
0202110601 | DKM0104HNET21 | 620I09I | 19” elosztópanel, 9 x IEC320 C13 | KELine | Áru | Kiegészítő |  | 1 | 1 | Nem | db | 12 | 120 |  | 27 | 8367 | EUR | 20.7627 | Nem | Rack szekrények - Rack kiegészítők | legalább 60 (hatvan), legfeljebb 120 (százhúsz) naptári nap | A rendelés előzetes konzultációt igényel
0202110601 | DKM0104HNET21 | 620S10 | 19" elosztópanel 9x250V, kapcsolóval, 1U, 2,3m | KELine | Áru | Kiegészítő |  | 1 | 1 | Nem | db | 12 | 120 |  | 27 | 8020 | EUR | 19.9008 | Nem | Rack szekrények - Rack kiegészítők | legalább 60 (hatvan), legfeljebb 120 (százhúsz) naptári nap | A rendelés előzetes konzultációt igényel
0190080304 | DKM0104HNET21 | CLTD04OS2-Eca | Fibre Optic Cable FO U-DQ(ZN)BH 4E 9/125 LSOH 1000N Euroclass Eca | KELine | Áru | Kiegészítő |  | 1 | 1 | Nem | m | 12 | 120 |  | 27 | 239 | EUR | 0.5931 | Nem | Passzív hálózati elemek - Végpont kiépítéshez szükséges elemek | legalább 60 (hatvan), legfeljebb 120 (százhúsz) naptári nap | A megadott nettó szerződéses ár 1 folyóméterre értendő; A rendelés előzetes konzultációt igényel
0190080304 | DKM0104HNET21 | CLTD24OM3-Eca | Fibre Optic Cable FO U-DQ(ZN)BH 24G 50/125 OM3 LSOH 1000N Euroclass Eca | KELine | Áru | Kiegészítő |  | 1 | 1 | Nem | m | 12 | 120 |  | 27 | 1423 | EUR | 3.5307 | Nem | Passzív hálózati elemek - Végpont kiépítéshez szükséges elemek | legalább 60 (hatvan), legfeljebb 120 (százhúsz) naptári nap | A megadott nettó szerződéses ár 1 folyóméterre értendő; A rendelés előzetes konzultációt igényel
0190080304 | DKM0104HNET21 | CLTD24OM4-Eca | Fibre Optic Cable FO U-DQ(ZN)BH 24G 50/125 OM4 LSOH 1000N Euroclass Eca | KELine | Áru | Kiegészítő |  | 1 | 1 | Nem | m | 12 | 120 |  | 27 | 2505 | EUR | 6.2161 | Nem | Passzív hálózati elemek - Végpont kiépítéshez szükséges elemek | legalább 60 (hatvan), legfeljebb 120 (százhúsz) naptári nap | A megadott nettó szerződéses ár 1 folyóméterre értendő; A rendelés előzetes konzultációt igényel
0190080304 | DKM0104HNET21 | F11002 | Hegesztés védő zsugorcső, 60mm | KELine | Áru | Kiegészítő |  | 1 | 1 | Nem | db | 12 | 120 |  | 27 | 115 | EUR | 0.2854 | Nem | Passzív hálózati elemek - Végpont kiépítéshez szükséges elemek | legalább 60 (hatvan), legfeljebb 120 (százhúsz) naptári nap | A rendelés előzetes konzultációt igényel
0190080304 | DKM0104HNET21 | HN-DIN1 | DIN sínre szerelhető aljzat, csatlakozó nélkül | KELine | Áru | Kiegészítő |  | 1 | 1 | Nem | db | 12 | 120 |  | 27 | 1355 | EUR | 3.3616 | Nem | Passzív hálózati elemek - Végpont kiépítéshez szükséges elemek | legalább 60 (hatvan), legfeljebb 120 (százhúsz) naptári nap | A rendelés előzetes konzultációt igényel
0190080304 | DKM0104HNET21 | HT-2008AR | Fogó az RJ11-RJ14-RJ45-ös csatlakozó dugóhoz | KELine | Áru | Kiegészítő |  | 1 | 1 | Nem | db | 12 | 120 |  | 27 | 12839 | EUR | 31.859 | Nem | Passzív hálózati elemek - Végpont kiépítéshez szükséges elemek | legalább 60 (hatvan), legfeljebb 120 (százhúsz) naptári nap | A rendelés előzetes konzultációt igényel
0190080304 | DKM0104HNET21 | HT-914B | Betûzõszerszám 110 IDC | KELine | Áru | Kiegészítő |  | 1 | 1 | Nem | db | 12 | 120 |  | 27 | 8788 | EUR | 21.8074 | Nem | Passzív hálózati elemek - Végpont kiépítéshez szükséges elemek | legalább 60 (hatvan), legfeljebb 120 (százhúsz) naptári nap | A rendelés előzetes konzultációt igényel
0202110501 | DKM0104HNET21 | 032141 | LEGRAND HD optikai kazetta optikai patch modulok fogadására Kat. Szám 0 321 1x/2x LCS3 | Legrand | Áru | Kiegészítő |  | 1 | 1 | Nem | db | 12 | 120 |  | 27 | 7251 | EUR | 17.9914 | Nem | Nyomvonal építési elemek - Nyomvonal kiépítéshez szükséges elemek | legalább 60 (hatvan), legfeljebb 120 (százhúsz) naptári nap | A rendelés előzetes konzultációt igényel
0202110501 | DKM0104HNET21 | 032154 | LEGRAND UHD kazetta 1xMTP-12xLC OM4 LCS3 | Legrand | Áru | Kiegészítő |  | 1 | 1 | Nem | db | 12 | 120 |  | 27 | 113878 | EUR | 282.5768 | Nem | Nyomvonal építési elemek - Nyomvonal kiépítéshez szükséges elemek | legalább 60 (hatvan), legfeljebb 120 (százhúsz) naptári nap | A rendelés előzetes konzultációt igényel
0202110501 | DKM0104HNET21 | 032174 | LEGRAND optikai patch panel kifordítható 18xSC duplex monomódusú 1U-19" fekete LCS3 | Legrand | Áru | Kiegészítő |  | 1 | 1 | Nem | db | 12 | 120 |  | 27 | 25996 | EUR | 64.505 | Nem | Nyomvonal építési elemek - Nyomvonal kiépítéshez szükséges elemek | legalább 60 (hatvan), legfeljebb 120 (százhúsz) naptári nap | A rendelés előzetes konzultációt igényel
0202110501 | DKM0104HNET21 | 032187 | LEGRAND HD optikai kazetta OS2 12xLC pigtailekkel és kuplungokkal LCS3 | Legrand | Áru | Kiegészítő |  | 1 | 1 | Nem | db | 12 | 120 |  | 27 | 52208 | EUR | 129.5477 | Nem | Nyomvonal építési elemek - Nyomvonal kiépítéshez szükséges elemek | legalább 60 (hatvan), legfeljebb 120 (százhúsz) naptári nap | A rendelés előzetes konzultációt igényel
0202110501 | DKM0104HNET21 | 032212 | LEGRAND pigtail OM2 ST 1 méteres szállal LSZH (LSOH) LCS3 | Legrand | Áru | Kiegészítő |  | 10 | 1 | Nem | db | 12 | 120 |  | 27 | 1262 | EUR | 3.1316 | Nem | Nyomvonal építési elemek - Nyomvonal kiépítéshez szükséges elemek | legalább 60 (hatvan), legfeljebb 120 (százhúsz) naptári nap | A rendelés előzetes konzultációt igényel
0202110501 | DKM0104HNET21 | 032220 | LEGRAND pigtail OM3 SC 1 méteres szállal LSZH (LSOH) LCS3 | Legrand | Áru | Kiegészítő |  | 10 | 1 | Nem | db | 12 | 120 |  | 27 | 1113 | EUR | 2.763 | Nem | Nyomvonal építési elemek - Nyomvonal kiépítéshez szükséges elemek | legalább 60 (hatvan), legfeljebb 120 (százhúsz) naptári nap | A rendelés előzetes konzultációt igényel
0202110501 | DKM0104HNET21 | 032222 | LEGRAND pigtail OM3 St 1 méteres szállal LSZH (LSOH) LCS3 | Legrand | Áru | Kiegészítő |  | 10 | 1 | Nem | db | 12 | 120 |  | 27 | 1262 | EUR | 3.1316 | Nem | Nyomvonal építési elemek - Nyomvonal kiépítéshez szükséges elemek | legalább 60 (hatvan), legfeljebb 120 (százhúsz) naptári nap | A rendelés előzetes konzultációt igényel
0202110501 | DKM0104HNET21 | 032233 | LEGRAND pigtail OM4 SC 2 méteres szállal LSZH (LSOH) LCS3 | Legrand | Áru | Kiegészítő |  | 10 | 1 | Nem | db | 12 | 120 |  | 27 | 1299 | EUR | 3.223 | Nem | Nyomvonal építési elemek - Nyomvonal kiépítéshez szükséges elemek | legalább 60 (hatvan), legfeljebb 120 (százhúsz) naptári nap | A rendelés előzetes konzultációt igényel
0202110501 | DKM0104HNET21 | 032244 | LEGRAND pigtail OS1/OS2 ST/UPC 1 méteres szállal LSZH (LSOH) LCS3 | Legrand | Áru | Kiegészítő |  | 10 | 1 | Nem | db | 12 | 120 |  | 27 | 1262 | EUR | 3.1316 | Nem | Nyomvonal építési elemek - Nyomvonal kiépítéshez szükséges elemek | legalább 60 (hatvan), legfeljebb 120 (százhúsz) naptári nap | A rendelés előzetes konzultációt igényel
0202110501 | DKM0104HNET21 | 032247 | LEGRAND pigtail OS1/OS2 LC/UPC 2 méteres szállal LSZH (LSOH) LCS3 | Legrand | Áru | Kiegészítő |  | 10 | 1 | Nem | db | 12 | 120 |  | 27 | 1191 | EUR | 2.9542 | Nem | Nyomvonal építési elemek - Nyomvonal kiépítéshez szükséges elemek | legalább 60 (hatvan), legfeljebb 120 (százhúsz) naptári nap | A rendelés előzetes konzultációt igényel
0202110501 | DKM0104HNET21 | 032403 | LEGRAND patch kábel optika OM3.HD: Fan-out/Fan-out 6xLC/6xLC duplex mikro kábel LSZH (LSOH) átlátszó 30 méter LCS3 | Legrand | Áru | Kiegészítő |  | 1 | 1 | Nem | db | 12 | 120 |  | 27 | 210752 | EUR | 522.9575 | Nem | Passzív hálózati elemek - Végpont kiépítéshez szükséges elemek | legalább 60 (hatvan), legfeljebb 120 (százhúsz) naptári nap | A rendelés előzetes konzultációt igényel
0202110501 | DKM0104HNET21 | 032413 | LEGRAND patch kábel optika OM3.HD: Fan-out/Fan-out 12xLC/12xLC duplex mikro kábel LSZH (LSOH) átlátszó 30 méter LCS3 | Legrand | Áru | Kiegészítő |  | 1 | 1 | Nem | db | 12 | 120 |  | 27 | 416620 | EUR | 1033.7961 | Nem | Passzív hálózati elemek - Végpont kiépítéshez szükséges elemek | legalább 60 (hatvan), legfeljebb 120 (százhúsz) naptári nap | A rendelés előzetes konzultációt igényel
0202110501 | DKM0104HNET21 | 032423 | LEGRAND patch kábel optika OS2.HD: Fan-out/Fan-out 6xLC/6xLC duplex mikro kábel LSZH (LSOH) sárga 30 méter LCS3 | Legrand | Áru | Kiegészítő |  | 1 | 1 | Nem | db | 12 | 120 |  | 27 | 209449 | EUR | 519.7234 | Nem | Passzív hálózati elemek - Végpont kiépítéshez szükséges elemek | legalább 60 (hatvan), legfeljebb 120 (százhúsz) naptári nap | A rendelés előzetes konzultációt igényel
0202110501 | DKM0104HNET21 | 032433 | LEGRAND patch kábel optika OS2.HD: Fan-out/Fan-out 12xLC/12xLC duplex mikro kábel LSZH (LSOH) sárga 30 méter LCS3 | Legrand | Áru | Kiegészítő |  | 1 | 1 | Nem | db | 12 | 120 |  | 27 | 408652 | EUR | 1014.0256 | Nem | Passzív hálózati elemek - Végpont kiépítéshez szükséges elemek | legalább 60 (hatvan), legfeljebb 120 (százhúsz) naptári nap | A rendelés előzetes konzultációt igényel
0202110501 | DKM0104HNET21 | 032434 | LEGRAND patch kábel optika OS2.HD: Fan-out/Fan-out 12xLC/12xLC duplex mikro kábel LSZH (LSOH) sárga 40 méter LCS3 | Legrand | Áru | Kiegészítő |  | 1 | 1 | Nem | db | 12 | 120 |  | 27 | 420035 | EUR | 1042.2708 | Nem | Passzív hálózati elemek - Végpont kiépítéshez szükséges elemek | legalább 60 (hatvan), legfeljebb 120 (százhúsz) naptári nap | A rendelés előzetes konzultációt igényel
0202110501 | DKM0104HNET21 | 032442 | LEGRAND patch kábel optika OM3-MTP 12 üvegszál mikro kábel LSZH (LSOH) átlátszó 20 méter LCS3 | Legrand | Áru | Kiegészítő |  | 1 | 1 | Nem | db | 12 | 120 |  | 27 | 110022 | EUR | 273.0074 | Nem | Passzív hálózati elemek - Végpont kiépítéshez szükséges elemek | legalább 60 (hatvan), legfeljebb 120 (százhúsz) naptári nap | A rendelés előzetes konzultációt igényel
0202110501 | DKM0104HNET21 | 032445 | LEGRAND patch kábel optika OM3-MTP 12 üvegszál mikro kábel LSZH (LSOH) átlátszó 50 méter LCS3 | Legrand | Áru | Kiegészítő |  | 1 | 1 | Nem | db | 12 | 120 |  | 27 | 145637 | EUR | 361.3818 | Nem | Passzív hálózati elemek - Végpont kiépítéshez szükséges elemek | legalább 60 (hatvan), legfeljebb 120 (százhúsz) naptári nap | A rendelés előzetes konzultációt igényel
0202110501 | DKM0104HNET21 | 032523 | LEGRAND optikai kábel OS2 monomódusú kültéri rozsdamentes 4 üvegszál loose tube 2000m-kábeldob LCS3 | Legrand | Áru | Kiegészítő |  | 2000 | 1 | Nem | m | 12 | 120 |  | 27 | 329.5 | EUR | 0.8175 | Nem | Nyomvonal építési elemek - Nyomvonal kiépítéshez szükséges elemek | legalább 60 (hatvan), legfeljebb 120 (százhúsz) naptári nap | A megadott nettó szerződéses ár 1 folyóméterre értendő; A rendelés előzetes konzultációt igényel
0202110501 | DKM0104HNET21 | 067345 | Céliane RJ45 aljzat, Cat 6 FTP | Legrand | Áru | Kiegészítő |  | 10 | 1 | Nem | db | 12 | 120 |  | 27 | 2335 | EUR | 5.7948 | Nem | Passzív hálózati elemek - Végpont kiépítéshez szükséges elemek | legalább 60 (hatvan), legfeljebb 120 (százhúsz) naptári nap | A rendelés előzetes konzultációt igényel
0202110501 | DKM0104HNET21 | 069569-20 | Plexo 55 1xRJ45 aljzat Cat 6 FTP, csapófedéllel, szürke | Legrand | Áru | Kiegészítő |  | 5 | 1 | Nem | db | 12 | 120 |  | 27 | 6764 | EUR | 16.7831 | Nem | Passzív hálózati elemek - Végpont kiépítéshez szükséges elemek | legalább 60 (hatvan), legfeljebb 120 (százhúsz) naptári nap | A rendelés előzetes konzultációt igényel
0202110501 | DKM0104HNET21 | 076523 | Program Mosaic RJ 45 informatikai csatlakozóaljzat, 1 x RJ 45 árnyékolt (FTP) Cat.6, 2 modul széles, narancssárga redőnnyel, fehér | Legrand | Áru | Kiegészítő |  | 10 | 1 | Nem | db | 12 | 120 |  | 27 | 2965 | EUR | 7.3578 | Nem | Passzív hálózati elemek - Végpont kiépítéshez szükséges elemek | legalább 60 (hatvan), legfeljebb 120 (százhúsz) naptári nap | A rendelés előzetes konzultációt igényel
0202110501 | DKM0104HNET21 | 076525 | Program Mosaic LCS2 RJ45 aljzat Cat 6A STP, 2 modul,fehér,narancssárga redőnnyel | Legrand | Áru | Kiegészítő |  | 10 | 1 | Nem | db | 12 | 120 |  | 27 | 6866 | EUR | 17.038 | Nem | Passzív hálózati elemek - Végpont kiépítéshez szükséges elemek | legalább 60 (hatvan), legfeljebb 120 (százhúsz) naptári nap | A rendelés előzetes konzultációt igényel
0202110501 | DKM0104HNET21 | 076537 | Program Mosaic LCS2 2xRJ45 FTP, 1 mod, tel/data | Legrand | Áru | Kiegészítő |  | 10 | 1 | Nem | db | 12 | 120 |  | 27 | 5712 | EUR | 14.1725 | Nem | Passzív hálózati elemek - Végpont kiépítéshez szükséges elemek | legalább 60 (hatvan), legfeljebb 120 (százhúsz) naptári nap | A rendelés előzetes konzultációt igényel
0202110501 | DKM0104HNET21 | 076591 | Program Mosaic RJ 45 informatikai csatlakozóaljzat, 1 x RJ 45 árnyékolatlan (UTP) Cat.6, 2 modul széles, 90°-ban elforgatott, energiaoszlophoz, fehér | Legrand | Áru | Kiegészítő |  | 10 | 1 | Nem | db | 12 | 120 |  | 27 | 2497 | EUR | 6.1967 | Nem | Passzív hálózati elemek - Végpont kiépítéshez szükséges elemek | legalább 60 (hatvan), legfeljebb 120 (százhúsz) naptári nap | A rendelés előzetes konzultációt igényel
0202110501 | DKM0104HNET21 | 078624 | Program Mosaic LCS2 RJ 45 csatlakozóaljzat hátsó RJ 45 csatlakozással, Cat. 5e UTP, 8 érintkezős, 2 modul széles, alumínium | Legrand | Áru | Kiegészítő |  | 10 | 1 | Nem | db | 12 | 120 |  | 27 | 7849 | EUR | 19.4768 | Nem | Passzív hálózati elemek - Végpont kiépítéshez szükséges elemek | legalább 60 (hatvan), legfeljebb 120 (százhúsz) naptári nap | A rendelés előzetes konzultációt igényel
0202110501 | DKM0104HNET21 | 078753 | Program Mosaic 2xRCA audió aljzat, 1m, fehér | Legrand | Áru | Kiegészítő |  | 1 | 1 | Nem | db | 12 | 120 |  | 27 | 16555 | EUR | 41.0791 | Nem | Passzív hálózati elemek - Végpont kiépítéshez szükséges elemek | legalább 60 (hatvan), legfeljebb 120 (százhúsz) naptári nap | A rendelés előzetes konzultációt igényel
0202110501 | DKM0104HNET21 | 078765 | Program Mosaic SUD-D aljzat, RS232 soros porthoz, csavaros, 2m, fehér | Legrand | Áru | Kiegészítő |  | 1 | 1 | Nem | db | 12 | 120 |  | 27 | 7674 | EUR | 19.0417 | Nem | Passzív hálózati elemek - Végpont kiépítéshez szükséges elemek | legalább 60 (hatvan), legfeljebb 120 (százhúsz) naptári nap | A rendelés előzetes konzultációt igényel
0202110501 | DKM0104HNET21 | 079461 | Program Mosaic LCS2 RJ45 aljzat Cat 6 UTP, 1 mod, alumínium | Legrand | Áru | Kiegészítő |  | 10 | 1 | Nem | db | 12 | 120 |  | 27 | 3803 | EUR | 9.4363 | Nem | Passzív hálózati elemek - Végpont kiépítéshez szükséges elemek | legalább 60 (hatvan), legfeljebb 120 (százhúsz) naptári nap | A rendelés előzetes konzultációt igényel
0202110501 | DKM0104HNET21 | 079465 | Program Mosaic LCS2 RJ45 aljzat Cat 6 FTP, 2 mod, alumínium | Legrand | Áru | Kiegészítő |  | 10 | 1 | Nem | db | 12 | 120 |  | 27 | 3925 | EUR | 9.7384 | Nem | Passzív hálózati elemek - Végpont kiépítéshez szükséges elemek | legalább 60 (hatvan), legfeljebb 120 (százhúsz) naptári nap | A rendelés előzetes konzultációt igényel
0202110501 | DKM0104HNET21 | 086047 | Oteo RJ 45 Cat.6 FTP informatikai csatlakozóaljzat, 9 érintkezős, fehér RAL 9010 | Legrand | Áru | Kiegészítő |  | 10 | 1 | Nem | db | 12 | 120 |  | 27 | 4062 | EUR | 10.0793 | Nem | Passzív hálózati elemek - Végpont kiépítéshez szükséges elemek | legalább 60 (hatvan), legfeljebb 120 (százhúsz) naptári nap | A rendelés előzetes konzultációt igényel
0102080401 | DKM0104HNET21 | 646773 | LEGRAND hálózati állószekrény 19'' 47U SZÉL: 800 MÉLY: 800 MAG: 2248 komplett antracit szimpla üvegajtós MAX: 400 kg készreszerelt Linkeo | Legrand | Áru | Kiegészítő |  | 1 | 1 | Nem | db | 12 | 120 |  | 27 | 271256 | EUR | 673.0906 | Nem | Rack szekrények - Álló rack szekrények | legalább 60 (hatvan), legfeljebb 120 (százhúsz) naptári nap | A rendelés előzetes konzultációt igényel
0202110501 | DKM0104HNET21 | 753242-60 | Valena Life 1xRJ45 Cat. 6 UTP csatlakozóaljzat elefántcsont | Legrand | Áru | Kiegészítő |  | 5 | 1 | Nem | db | 12 | 120 |  | 27 | 3799 | EUR | 9.428 | Nem | Passzív hálózati elemek - Végpont kiépítéshez szükséges elemek | legalább 60 (hatvan), legfeljebb 120 (százhúsz) naptári nap | A rendelés előzetes konzultációt igényel
0202110501 | DKM0104HNET21 | 753243-60 | Valena Life 2xRJ45 Cat. 6 UTP csatlakozóaljzat elefántcsont | Legrand | Áru | Kiegészítő |  | 5 | 1 | Nem | db | 12 | 120 |  | 27 | 5696 | EUR | 14.1337 | Nem | Passzív hálózati elemek - Végpont kiépítéshez szükséges elemek | legalább 60 (hatvan), legfeljebb 120 (százhúsz) naptári nap | A rendelés előzetes konzultációt igényel
0202110501 | DKM0104HNET21 | 753348-60 | Valena Life 1xRJ45 Cat. 6A STP csatlakozóaljzat alumínium | Legrand | Áru | Kiegészítő |  | 5 | 1 | Nem | db | 12 | 120 |  | 27 | 7057 | EUR | 17.5119 | Nem | Passzív hálózati elemek - Végpont kiépítéshez szükséges elemek | legalább 60 (hatvan), legfeljebb 120 (százhúsz) naptári nap | A rendelés előzetes konzultációt igényel
0202110501 | DKM0104HNET21 | 754716-60 | Valena Allure HDMI aljzat, burkolattal, Elefántcsont | Legrand | Áru | Kiegészítő |  | 1 | 1 | Nem | db | 12 | 120 |  | 27 | 9197 | EUR | 22.8217 | Nem | Passzív hálózati elemek - Végpont kiépítéshez szükséges elemek | legalább 60 (hatvan), legfeljebb 120 (százhúsz) naptári nap | A rendelés előzetes konzultációt igényel
0202110501 | DKM0104HNET21 | 773641 | Cariva LCS2 1xRJ45 Cat6 UTP aljzat keret nélkül fehér | Legrand | Áru | Kiegészítő |  | 10 | 1 | Nem | db | 12 | 120 |  | 27 | 3909 | EUR | 9.6996 | Nem | Passzív hálózati elemek - Végpont kiépítéshez szükséges elemek | legalább 60 (hatvan), legfeljebb 120 (százhúsz) naptári nap | A rendelés előzetes konzultációt igényel
0202110501 | DKM0104HNET21 | 774133 | Valena 2xRJ45 LCS2 Cat.6 FTP aljzat, elefáncsont | Legrand | Áru | Kiegészítő |  | 10 | 1 | Nem | db | 12 | 120 |  | 27 | 7677 | EUR | 19.05 | Nem | Passzív hálózati elemek - Végpont kiépítéshez szükséges elemek | legalább 60 (hatvan), legfeljebb 120 (százhúsz) naptári nap | A rendelés előzetes konzultációt igényel
0202110501 | DKM0104HNET21 | 774143 | Valena 2xRJ45 LCS2 Cat6 UTP aljzat, elefántcsont | Legrand | Áru | Kiegészítő |  | 10 | 1 | Nem | db | 12 | 120 |  | 27 | 7328 | EUR | 18.1826 | Nem | Passzív hálózati elemek - Végpont kiépítéshez szükséges elemek | legalább 60 (hatvan), legfeljebb 120 (százhúsz) naptári nap | A rendelés előzetes konzultációt igényel
0202110501 | DKM0104HNET21 | 774147 | Valena 2xRJ45 LCS2 Cat6 UTP aljzat, körömmel elefáncsont | Legrand | Áru | Kiegészítő |  | 10 | 1 | Nem | db | 12 | 120 |  | 27 | 7607 | EUR | 18.8754 | Nem | Passzív hálózati elemek - Végpont kiépítéshez szükséges elemek | legalább 60 (hatvan), legfeljebb 120 (százhúsz) naptári nap | A rendelés előzetes konzultációt igényel
0202110501 | DKM0104HNET21 | 774230 | Valena 1xRJ45 LCS2 Cat5e UTP aljzat, körömmel, fehér | Legrand | Áru | Kiegészítő |  | 10 | 1 | Nem | db | 12 | 120 |  | 27 | 4702 | EUR | 11.6672 | Nem | Passzív hálózati elemek - Végpont kiépítéshez szükséges elemek | legalább 60 (hatvan), legfeljebb 120 (százhúsz) naptári nap | A rendelés előzetes konzultációt igényel
0202110501 | DKM0104HNET21 | 774238 | Valena 1xRJ45 LCS2 Cat5e UTP aljzat, fehér | Legrand | Áru | Kiegészítő |  | 10 | 1 | Nem | db | 12 | 120 |  | 27 | 3900 | EUR | 9.6774 | Nem | Passzív hálózati elemek - Végpont kiépítéshez szükséges elemek | legalább 60 (hatvan), legfeljebb 120 (százhúsz) naptári nap | A rendelés előzetes konzultációt igényel
0202110501 | DKM0104HNET21 | 5301437 | VX IT Sheet steel glazed door, RAL 7035 ¦ vertically divided, WH: 800x2000 mm | Rittal | Áru | Kiegészítő |  | 1 | 1 | Nem | db | 12 | 120 |  | 27 | 202876 | EUR | 503.4143 | Nem | Rack szekrények - Rack kiegészítők | legalább 60 (hatvan), legfeljebb 120 (százhúsz) naptári nap | A rendelés előzetes konzultációt igényel
0202110501 | DKM0104HNET21 | 5301446 | VX IT Aluminium/sheet steel door, vented ¦ WH: 800x2000 mm, RAL 9005/anodised | Rittal | Áru | Kiegészítő |  | 1 | 1 | Nem | db | 12 | 120 |  | 27 | 171260 | EUR | 424.964 | Nem | Rack szekrények - Rack kiegészítők | legalább 60 (hatvan), legfeljebb 120 (százhúsz) naptári nap | A rendelés előzetes konzultációt igényel
0202110501 | DKM0104HNET21 | 5301450 | VX IT Aluminium/sheet steel door, vented ¦ WH: 600x2200 mm, RAL 9005/anodised | Rittal | Áru | Kiegészítő |  | 1 | 1 | Nem | db | 12 | 120 |  | 27 | 151498 | EUR | 375.9256 | Nem | Rack szekrények - Rack kiegészítők | legalább 60 (hatvan), legfeljebb 120 (százhúsz) naptári nap | A rendelés előzetes konzultációt igényel
0202110501 | DKM0104HNET21 | 5301571 | VX IT Sheet steel door, single, vented ¦ WH: 800x2000 mm, RAL 7035 | Rittal | Áru | Kiegészítő |  | 1 | 1 | Nem | db | 12 | 120 |  | 27 | 138327 | EUR | 343.2435 | Nem | Rack szekrények - Rack kiegészítők | legalább 60 (hatvan), legfeljebb 120 (százhúsz) naptári nap | A rendelés előzetes konzultációt igényel
0202110501 | DKM0104HNET21 | 5301602 | VX IT Sheet steel door, closed ¦ vertically divided, WH: 600x2000 mm, RAL 7035 | Rittal | Áru | Kiegészítő |  | 1 | 1 | Nem | db | 12 | 120 |  | 27 | 158090 | EUR | 392.2819 | Nem | Rack szekrények - Rack kiegészítők | legalább 60 (hatvan), legfeljebb 120 (százhúsz) naptári nap | A rendelés előzetes konzultációt igényel
0202110501 | DKM0104HNET21 | 5302001 | VX IT Air baffle plate, WH: 800x1200, dy | Rittal | Áru | Kiegészítő |  | 1 | 1 | Nem | db | 12 | 120 |  | 27 | 88398 | EUR | 219.3493 | Nem | Rack szekrények - Rack kiegészítők | legalább 60 (hatvan), legfeljebb 120 (százhúsz) naptári nap | A rendelés előzetes konzultációt igényel
0202110501 | DKM0104HNET21 | 5302010 | VX IT Air baffle plate, WH: 600x1200, st | Rittal | Áru | Kiegészítő |  | 1 | 1 | Nem | db | 12 | 120 |  | 27 | 60269 | EUR | 149.551 | Nem | Rack szekrények - Rack kiegészítők | legalább 60 (hatvan), legfeljebb 120 (százhúsz) naptári nap | A rendelés előzetes konzultációt igényel
0202110501 | DKM0104HNET21 | 5302011 | VX IT Air baffle plate, WH: 800x1200, st | Rittal | Áru | Kiegészítő |  | 1 | 1 | Nem | db | 12 | 120 |  | 27 | 73440 | EUR | 182.2331 | Nem | Rack szekrények - Rack kiegészítők | legalább 60 (hatvan), legfeljebb 120 (százhúsz) naptári nap | A rendelés előzetes konzultációt igényel
0202110501 | DKM0104HNET21 | 5302013 | VX IT Air baffle plate, WH: 800x1800, st | Rittal | Áru | Kiegészítő |  | 1 | 1 | Nem | db | 12 | 120 |  | 27 | 97360 | EUR | 241.5891 | Nem | Rack szekrények - Rack kiegészítők | legalább 60 (hatvan), legfeljebb 120 (százhúsz) naptári nap | A rendelés előzetes konzultációt igényel
0202110501 | DKM0104HNET21 | 5302015 | VX IT Air baffle plate, WH: 800x2200, st | Rittal | Áru | Kiegészítő |  | 1 | 1 | Nem | db | 12 | 120 |  | 27 | 95778 | EUR | 237.6621 | Nem | Rack szekrények - Rack kiegészítők | legalább 60 (hatvan), legfeljebb 120 (százhúsz) naptári nap | A rendelés előzetes konzultációt igényel
0202110501 | DKM0104HNET21 | 5302022 | VX Combi-rails, for WD: 1000 mm | Rittal | Áru | Kiegészítő |  | 1 | 1 | Nem | csomag | 12 | 120 |  | 27 | 18579 | EUR | 46.1008 | Nem | Rack szekrények - Rack kiegészítők | legalább 60 (hatvan), legfeljebb 120 (százhúsz) naptári nap | A rendelés előzetes konzultációt igényel
0202110501 | DKM0104HNET21 | 5302044 | VX Cable clamp rails, 325-575 mm | Rittal | Áru | Kiegészítő |  | 1 | 1 | Nem | csomag | 12 | 120 |  | 27 | 14827 | EUR | 36.7919 | Nem | Rack szekrények - Rack kiegészítők | legalább 60 (hatvan), legfeljebb 120 (százhúsz) naptári nap | A rendelés előzetes konzultációt igényel
0202110501 | DKM0104HNET21 | 5302105 | VX IT Mounting angles standard 19" | Rittal | Áru | Kiegészítő |  | 1 | 1 | Nem | csomag | 12 | 120 |  | 27 | 28319 | EUR | 70.2694 | Nem | Rack szekrények - Rack kiegészítők | legalább 60 (hatvan), legfeljebb 120 (százhúsz) naptári nap | A rendelés előzetes konzultációt igényel
0202110501 | DKM0104HNET21 | 5302154 | VX IT Mounting angles dynamic 19" | Rittal | Áru | Kiegészítő |  | 1 | 1 | Nem | csomag | 12 | 120 |  | 27 | 49138 | EUR | 121.9294 | Nem | Rack szekrények - Rack kiegészítők | legalább 60 (hatvan), legfeljebb 120 (százhúsz) naptári nap | A rendelés előzetes konzultációt igényel
0202110501 | DKM0104HNET21 | 5302164 | VX IT depth rails, for 19"-profiles | Rittal | Áru | Kiegészítő |  | 1 | 1 | Nem | csomag | 12 | 120 |  | 27 | 47753 | EUR | 118.493 | Nem | Rack szekrények - Rack kiegészítők | legalább 60 (hatvan), legfeljebb 120 (százhúsz) naptári nap | A rendelés előzetes konzultációt igényel
0102080401 | DKM0104HNET21 | 5303114 | VX IT szekrény szellőzős ajtókkal, 19"-os standard profilsínekkel, 800x1200x800mm, 24U | Rittal | Áru | Kiegészítő |  | 1 | 1 | Nem | db | 12 | 120 |  | 27 | 562519 | EUR | 1395.8292 | Nem | Rack szekrények - Álló rack szekrények | legalább 60 (hatvan), legfeljebb 120 (százhúsz) naptári nap | A rendelés előzetes konzultációt igényel
0102080401 | DKM0104HNET21 | 5304116 | VX IT szekrény szellőzős ajtókkal, 19"-os standard profilsínekkel, 800x1200x1000mm, 24U | Rittal | Áru | Kiegészítő |  | 1 | 1 | Nem | db | 12 | 120 |  | 27 | 580979 | EUR | 1441.6362 | Nem | Rack szekrények - Álló rack szekrények | legalább 60 (hatvan), legfeljebb 120 (százhúsz) naptári nap | A rendelés előzetes konzultációt igényel
0102080401 | DKM0104HNET21 | 5309116 | VX IT szekrény szellőzős ajtókkal, 19"-os standard profilsínekkel, 800x2000x1000mm, 42U | Rittal | Áru | Kiegészítő |  | 1 | 1 | Nem | db | 12 | 120 |  | 27 | 648158 | EUR | 1608.3333 | Nem | Rack szekrények - Álló rack szekrények | legalább 60 (hatvan), legfeljebb 120 (százhúsz) naptári nap | A rendelés előzetes konzultációt igényel
0102080401 | DKM0104HNET21 | 5310818 | VX IT szekrény szellőzős ajtókkal, 19"-os dinamikus profilsínekkel 600x2000x1200mm, 42U | Rittal | Áru | Kiegészítő |  | 1 | 1 | Nem | db | 12 | 120 |  | 27 | 720220 | EUR | 1787.1467 | Nem | Rack szekrények - Álló rack szekrények | legalább 60 (hatvan), legfeljebb 120 (százhúsz) naptári nap | A rendelés előzetes konzultációt igényel
0102080401 | DKM0104HNET21 | 5326190 | VX IT szekrény üvegajtóval, IP 55, üres szekrény 600x1200x600mm | Rittal | Áru | Kiegészítő |  | 1 | 1 | Nem | db | 12 | 120 |  | 27 | 285214 | EUR | 707.7264 | Nem | Rack szekrények - Álló rack szekrények | legalább 60 (hatvan), legfeljebb 120 (százhúsz) naptári nap | A rendelés előzetes konzultációt igényel
0102080401 | DKM0104HNET21 | 5327121 | VX IT szekrény üvegajtóval, 19"-os standard profilsínekkel, 600x1800x600mm, 38U | Rittal | Áru | Kiegészítő |  | 1 | 1 | Nem | db | 12 | 120 |  | 27 | 512464 | EUR | 1271.6218 | Nem | Rack szekrények - Álló rack szekrények | legalább 60 (hatvan), legfeljebb 120 (százhúsz) naptári nap | A rendelés előzetes konzultációt igényel
0102020101 | DKM0104HNET21 | NXK-MEM-16GB | Additional memory of 16GB for Nexus Switches | Cisco | Áru | Alaptermék |  | 1 | 1 | Nem | db | 12 | 120 | www.cisco.com | 27 | 689443 | USD | 1781.5068 | Nem | WAN eszközök - Telephelyi elérést biztosító útválasztók | legalább 60 (hatvan), legfeljebb 120 (százhúsz) naptári nap | Csak előzetes konzultáció után konfigurációban rendelhető
0102020101 | DKM0104HNET21 | S-A9K-4HG-IVRF | ASR 9000 infrastructure VRF license for 400GE - 5th Gen LC | Cisco | Áru | Alaptermék |  | 1 | 1 | Nem | db | 12 | 120 | www.cisco.com | 27 | 11110386 | USD | 28709.0076 | Nem | WAN eszközök - Telephelyi elérést biztosító útválasztók | legalább 60 (hatvan), legfeljebb 120 (százhúsz) naptári nap | Csak előzetes konzultáció után konfigurációban rendelhető
0102040301 | DKM0104HNET21 | BE7H-M6-K9 | Cisco Business Edition 7000H (M6) Appliance, Export Restr SW | Cisco | Áru | Kiegészítő |  | 1 | 1 | Nem | db | 12 | 120 | www.cisco.com | 27 | 15276336 | USD | 39473.7371 | Nem | Beszéd átvitelt támogató IP alapú eszközök - Telefonközpontok és VoIP Gateway-ek | legalább 60 (hatvan), legfeljebb 120 (százhúsz) naptári nap | Önálló egységként csak konzultációt követően rendelhető
0102010201 | DKM0104HNET21 | R0X27C | 6410 V2 Switch | HPE | Áru | Alaptermék |  | 1 | 1 | Nem | db | 12 | 120 | www.arubanetworks.com | 27 | 8664032 | EUR | 21498.8388 | Nem | Vezeték nélküli megoldások - Vezérlő nélküli elérési pont (Controllerless Access Point) | legalább 60 (hatvan), legfeljebb 120 (százhúsz) naptári nap | Önálló egységként csak konzultációt követően rendelhető
0202110601 | DKM0104HNET21 | R0X40C | Aruba 6400 48p 1G CL6 PoE 4SFP56 v2 Module | HPE | Áru | Alaptermék |  | 1 | 1 | Nem | db | 12 | 120 | www.arubanetworks.com | 27 | 4143303 | EUR | 10281.1489 | Nem | Vezeték nélküli megoldások - Vezérlő nélküli elérési pont (Controllerless Access Point) | legalább 60 (hatvan), legfeljebb 120 (százhúsz) naptári nap | Önálló egységként csak konzultációt követően rendelhető
0102080401 | DKM0104HNET21 | UPSJZ-R3KS-7M | Huawei 3kVA UPS rack/tower belső akkumulátoros szünetmentes tápegység | Huawei | Áru | Kiegészítő |  | 1 | 1 | Nem | db | 12 | 120 | https://e.huawei.com/en/ | 27 | 388204 | EUR | 963.2857 | Nem | Szünetmentes tápegységek - Rack kivitel | legalább 60 (hatvan), legfeljebb 120 (százhúsz) naptári nap
0102080401 | DKM0104HNET21 | FusionModule500-U61A21SLN | Mikro adatközpont 42 Unit, 23 Unit IT kapacitás (max 3,5KW), 6 KVA szünetmentes tápegységgel, management szoftverrel, páratartalom és hőmérséklet érzékelővel, beépített hűtéssel kültéri egység nem szükséges | Huawei | Áru | Kiegészítő |  | 1 | 1 | Nem | db | 12 | 120 | https://e.huawei.com/en/ | 27 | 8110137 | EUR | 20124.4097 | Nem | Szünetmentes tápegységek - Rack kivitel | legalább 60 (hatvan), legfeljebb 120 (százhúsz) naptári nap
0102040101 | DKM0104HNET21 | 55150650 | HUAWEI IdeaHub S2,IHS2-65SA,Intelligent Collaboration Device 65-inch infrared screen,Jade white,overseas | Huawei | Áru | Kiegészítő |  | 1 | 1 | Nem | db | 12 | 120 | https://e.huawei.com/en/ | 27 | 3568825 | EUR | 8855.6441 | Nem | IP video rendszerek - IP videokonferencia eszköz | legalább 60 (hatvan), legfeljebb 120 (százhúsz) naptári nap
0190020201 | DKM0104HNET21 | 88134UFA-5LS | HUAWEI IdeaHub Board 2,IHB2-75SU,Intelligent Collaboration Device 75-inch infrared screen,Jade white,overseas-Hi-Care Basic IdeaHub Board2 75-12Month(s) | Huawei | Áru | Alaptermék |  | 1 | 1 | Nem | db | 12 | 120 | https://e.huawei.com/en/ | 27 | 114723 | EUR | 284.6727 | Nem | Hálózat menedzsment megoldások - SNMP menedzselhető szoftverek | legalább 60 (hatvan), legfeljebb 120 (százhúsz) naptári nap
0102010102 | DKM0104HNET21 | 98012019 | S5735I-S24T4XE-V2 (24*10/100/1000BASE-T ports, 4*10GE SFP+ ports, 2*12GE stack ports, without power module) | Huawei | Áru | Alaptermék |  | 1 | 1 | Nem | db | 12 | 120 | https://e.huawei.com/en/ | 27 | 1138879 | EUR | 2826.0032 | Nem | LAN aktív eszközök - Menedzselhető switch-ek | legalább 60 (hatvan), legfeljebb 120 (százhúsz) naptári nap
0190020201 | DKM0104HNET21 | 02354DKS | AirEngine5761R-11(11ax outdoor,2+2 dual bands,built-in antenna,BLE) | Huawei | Áru | Alaptermék |  | 1 | 1 | Nem | db | 12 | 120 | https://e.huawei.com/en/ | 27 | 1874412 | EUR | 4651.1473 | Nem | LAN aktív eszközök - Adatközponti switch-ek | legalább 60 (hatvan), legfeljebb 120 (százhúsz) naptári nap
0102030201 | DKM0104HNET21 | 03033RCF_88134UFA-5AT_12 | 20 port adjustable bandwidth wavelength selective switching board (ultra wide C-band, 190.65thz ~ 196.675thz, 37.5ghz ~ 400ghz) (including 8 dimensions, supporting RTU expansion)-Hi-Care Basic,12month | Huawei | Áru | Alaptermék |  | 1 | 1 | Nem | db | 12 | 120 | https://e.huawei.com/en/ | 27 | 2374256 | EUR | 5891.4533 | Nem | Optikai átviteli eszközök - DWDM támogató eszközök | legalább 60 (hatvan), legfeljebb 120 (százhúsz) naptári nap
0102080401 | DKM0104HNET21 | 6000021754_20_3/3 | AEG Protect Plus M400 10-20kVA 3/3 fázisú UPS Rendszerszekrény | AEG | Áru | Kiegészítő |  | 1 | 1 | Nem | db | 12 | 120 |  | 27 | 1215934 | EUR | 3017.2071 | Nem | Szünetmentes tápegységek - Rack kivitel | legalább 60 (hatvan), legfeljebb 120 (százhúsz) naptári nap | AEG 10 - 20kVA-ig bővíthető, VFI technológia, Kettős konverziós, On-line, bővíthető áthidalási idő, 3/3 fázis, központi (centrális) vezérlés rendszerszekrény. Önálló egységként csak konzultációt követően rendelhető.
0202110501 | DKM0104HNET21 | 6000021770 | External maintenance bypass (external mounted) külső bypass M400 | AEG | Áru | Kiegészítő |  | 1 | 1 | Nem | db | 12 | 120 |  | 27 | 226713 | EUR | 562.5624 | Nem | Szünetmentes tápegységek - Rack kivitel | legalább 60 (hatvan), legfeljebb 120 (százhúsz) naptári nap | Önálló egységként csak konzultációt követően rendelhető
0202110301 | DKM0104HNET21 | 6000024427 | Protect D 1000VA UPS Szünetmentes áramellátó berendezés | AEG | Áru | Kiegészítő |  | 1 | 1 | Nem | db | 12 | 120 |  | 27 | 257445 | EUR | 638.8205 | Nem | Szünetmentes tápegységek - Rack kivitel | legalább 60 (hatvan), legfeljebb 120 (százhúsz) naptári nap | AEG 1kVA-es rack UPS, VFI technológia, Kettős konverziós, On-line, bővíthető áthidalási idő, 1/1 fázis. Önálló egységként csak konzultációt követően rendelhető
0202110301 | DKM0104HNET21 | 6000024429 | Protect D 1500VA | AEG | Áru | Kiegészítő |  | 1 | 1 | Nem | db | 12 | 120 |  | 27 | 336038 | EUR | 833.8405 | Nem | Szünetmentes tápegységek - Rack kivitel | legalább 60 (hatvan), legfeljebb 120 (százhúsz) naptári nap | AEG 1,5kVA-es rack UPS, VFI technológia, Kettős konverziós, On-line, bővíthető áthidalási idő, 1/1 fázis. Önálló egységként csak konzultációt követően rendelhető.
0202110301 | DKM0104HNET21 | 6000024433 | Protect D 3000VA | AEG | Áru | Kiegészítő |  | 1 | 1 | Nem | db | 12 | 120 |  | 27 | 285657 | EUR | 708.8266 | Nem | Szünetmentes tápegységek - Rack kivitel | legalább 60 (hatvan), legfeljebb 120 (százhúsz) naptári nap | AEG 3kVA-es rack UPS, VFI technológia, Kettős konverziós, On-line, bővíthető áthidalási idő, 1/1 fázis. Önálló egységként csak konzultációt követően rendelhető.
0202110301 | DKM0104HNET21 | 6000025605 | Protect D 10000VA | AEG | Áru | Kiegészítő |  | 1 | 1 | Nem | db | 12 | 120 |  | 27 | 1656008 | EUR | 4109.2008 | Nem | Szünetmentes tápegységek - Rack kivitel | legalább 60 (hatvan), legfeljebb 120 (százhúsz) naptári nap | AEG 10kVA-es rack UPS, VFI technológia, Kettős konverziós, On-line, bővíthető áthidalási idő, 1/1 fázis. Önálló egységként csak konzultációt követően rendelhető.
0202110601 | DKM0104HNET21 | 8000022488_2 | Environment Manager (8 analogue input, 4 digital input, 4 digital output) | AEG | Áru | Kiegészítő |  | 1 | 1 | Nem | db | 12 | 120 |  | 27 | 229395 | EUR | 569.219 | Nem | Rack szekrények - Rack kiegészítők | legalább 60 (hatvan), legfeljebb 120 (százhúsz) naptári nap | AEG Protect 4.33 / 8.31 / 8.33 UPS berendezéshez, Környezeti paraméterek érzékelését kezelő egység 2. Önálló egységként csak konzultációt követően rendelhető
0190010201 | DKM0104HNET21 | AEG_F_U_MI | Firmware upgrade munkaidőben | AEG | Szolgáltatás | Kiegészítő |  | 1 | 1 | Nem | db | 12 | 30 |  | 27 | 310034 | EUR | 769.316 | Nem | Gyártói szolgáltatások | legalább 30 (harminc) naptári nap | A rendelés mennyisége függ a helyszíntől és a volumentől. Önálló egységként csak konzultációt követően rendelhető
0190020401 | DKM0104HNET21 | AEG_K_Bp_1/4_MIT_120 | Karbantartás Budapest munkaidőn túl 1/4 éves, 40 - 120kVA között | AEG | Szolgáltatás | Kiegészítő |  | 1 | 1 | Nem | db | 12 | 30 |  | 27 | 186021 | EUR | 461.5896 | Nem | Gyártói szolgáltatások | legalább 30 (harminc) naptári nap | Karbantartás évi 4 alkalommal, negyedéves gyakorisággal. A rendelés mennyisége függ az UPS terméktípustól illetve teljesítménytől. Önálló egységként csak konzultációt követően rendelhető
0190020401 | DKM0104HNET21 | AEG_K_Bp_300_1/2_MI_120 | Karbantartás Budapest + 300km munkaidőben 1/2 éves, 40 - 120kVA között | AEG | Szolgáltatás | Kiegészítő |  | 1 | 1 | Nem | db | 12 | 30 |  | 27 | 348789 | EUR | 865.4805 | Nem | Gyártói szolgáltatások | legalább 30 (harminc) naptári nap | Karbantartás évi 2 alkalommal, féléves gyakorisággal. A rendelés mennyisége függ az UPS terméktípustól illetve teljesítménytől. Önálló egységként csak konzultációt követően rendelhető
0190020401 | DKM0104HNET21 | AEG_K_Bp_300_1/4_MIT_500 | Karbantartás Budapest + 300km munkaidőn túl 1/4 éves, 120 - 500kVA között | AEG | Szolgáltatás | Kiegészítő |  | 1 | 1 | Nem | db | 12 | 30 |  | 27 | 418546 | EUR | 1038.5767 | Nem | Gyártói szolgáltatások | legalább 30 (harminc) naptári nap | Karbantartás évi 4 alkalommal, negyedéves gyakorisággal. A rendelés mennyisége függ az UPS terméktípustól illetve teljesítménytől. Önálló egységként csak konzultációt követően rendelhető
0190020401 | DKM0104HNET21 | AEG_Sz_Bp_150_Eseti_120 | Szerviz eseti Budapest + 150km, 40 - 120kVA között | AEG | Szolgáltatás | Kiegészítő |  | 1 | 1 | Nem | db | 12 | 30 |  | 27 | 302283 | EUR | 750.0831 | Nem | Gyártói szolgáltatások | legalább 30 (harminc) naptári nap | A rendelés mennyisége függ az UPS terméktípustól illetve teljesítménytől. Önálló egységként csak konzultációt követően rendelhető
0190020401 | DKM0104HNET21 | AEG_Sz_Bp_Eseti_40 | Szerviz eseti Budapest, 10 - 40kVA között | AEG | Szolgáltatás | Kiegészítő |  | 1 | 1 | Nem | db | 12 | 30 |  | 27 | 186021 | EUR | 461.5896 | Nem | Gyártói szolgáltatások | legalább 30 (harminc) naptári nap | A rendelés mennyisége függ az UPS terméktípustól illetve teljesítménytől. Önálló egységként csak konzultációt követően rendelhető
0190020201 | DKM0104HNET21 | AEG_T_K_K_F | Technikai környezet és követelmények felmérése | AEG | Szolgáltatás | Kiegészítő |  | 1 | 1 | Nem | db | 12 | 30 |  | 27 | 248027 | EUR | 615.4528 | Nem | Gyártói szolgáltatások | legalább 30 (harminc) naptári nap | A rendelés mennyisége függ a helyszíntől és a volumentől. Önálló egységként csak konzultációt követően rendelhető
0102010102 | DKM0104HNET21 | ACI-ES-XF2 | DCN Essential SW license for Nexus 9K XF2 Leaf | Cisco | Áru | Alaptermék |  | 1 | 1 | Nem | db | 12 | 120 |  | 27 | 8064639 | USD | 20838.8616 | Nem | LAN aktív eszközök - Adatközponti switch-ek | legalább 60 (hatvan), legfeljebb 120 (százhúsz) naptári nap | A rendelés előzetes konzultációt igényel
0102010102 | DKM0104HNET21 | ACI-N9K-32Q | ACI SW license for a 32 leaf ports 40G Nexus 9K switch | Cisco | Áru | Alaptermék |  | 1 | 1 | Nem | db | 12 | 120 |  | 27 | 4736880 | USD | 12240 | Nem | LAN aktív eszközök - Adatközponti switch-ek | legalább 60 (hatvan), legfeljebb 120 (százhúsz) naptári nap | A rendelés előzetes konzultációt igényel
0102010102 | DKM0104HNET21 | ACI-PR-XF2 | DCN Premier SW license for a 10G+ XF2 N9K Leaf | Cisco | Áru | Alaptermék |  | 1 | 1 | Nem | db | 12 | 120 |  | 27 | 24360151 | USD | 62946.1268 | Nem | LAN aktív eszközök - Adatközponti switch-ek | legalább 60 (hatvan), legfeljebb 120 (százhúsz) naptári nap | A rendelés előzetes konzultációt igényel
0102010102 | DKM0104HNET21 | ACI-VPOD-AVE-1Y | ACI vPod virtual pod virtual edge software - per server, 1YR | Cisco | Áru | Alaptermék |  | 1 | 1 | Nem | db | 12 | 120 |  | 27 | 315977 | USD | 816.4786 | Nem | LAN aktív eszközök - Adatközponti switch-ek | legalább 60 (hatvan), legfeljebb 120 (százhúsz) naptári nap | A rendelés előzetes konzultációt igényel
0102020101 | DKM0104HNET21 | ACS-1100-RM2-19 | Cisco 1100 Series Router Rackmount 2 Wallmount Kit | Cisco | Áru | Alaptermék |  | 1 | 1 | Nem | db | 12 | 120 |  | 27 | 27865 | USD | 72.0013 | Nem | WAN eszközök - Telephelyi elérést biztosító útválasztók | legalább 60 (hatvan), legfeljebb 120 (százhúsz) naptári nap | A rendelés előzetes konzultációt igényel
0102020201 | DKM0104HNET21 | ADV-AC-100G-RTU-1 | Access Advanced SW Right-to-use v1.0 per 100G | Cisco | Áru | Alaptermék |  | 1 | 1 | Nem | db | 12 | 120 |  | 27 | 994101 | USD | 2568.7355 | Nem | WAN eszközök - Gerinchálózati útválasztók | legalább 60 (hatvan), legfeljebb 120 (százhúsz) naptári nap | A rendelés előzetes konzultációt igényel
0102050301 | DKM0104HNET21 | AIR-ANT-GPS-1 | GPS Antenna for AP1570 | Cisco | Áru | Alaptermék |  | 1 | 1 | Nem | db | 12 | 120 |  | 27 | 91673 | USD | 236.8802 | Nem | Vezeték nélküli megoldások - Vezeték nélküli vezérlők (Wireless Controllers) | legalább 60 (hatvan), legfeljebb 120 (százhúsz) naptári nap | A rendelés előzetes konzultációt igényel
0102050201 | DKM0104HNET21 | AIR-AP1542D-E-K9 | 802.11ac W2 Value Outdoor AP, Direct. Ant, E Reg Dom. | Cisco | Áru | Alaptermék |  | 1 | 1 | Nem | db | 12 | 120 |  | 27 | 316088 | USD | 816.764 | Nem | Vezeték nélküli megoldások - Vezeték nélküli vezérlők (Wireless Controllers) | legalább 60 (hatvan), legfeljebb 120 (százhúsz) naptári nap | A rendelés előzetes konzultációt igényel
0102050201 | DKM0104HNET21 | AIR-AP1800S-E-K9 | Cisco Aironet 1800S Series Network Sensor | Cisco | Áru | Alaptermék |  | 1 | 1 | Nem | db | 12 | 120 |  | 27 | 31760 | USD | 82.0677 | Nem | Vezeték nélküli megoldások - Vezeték nélküli vezérlők (Wireless Controllers) | legalább 60 (hatvan), legfeljebb 120 (százhúsz) naptári nap | A rendelés előzetes konzultációt igényel
0102050201 | DKM0104HNET21 | AIR-AP1815T-E-K9 | Cisco Aironet 1815T Series | Cisco | Áru | Alaptermék |  | 1 | 1 | Nem | db | 12 | 120 |  | 27 | 189049 | USD | 488.4998 | Nem | Vezeték nélküli megoldások - Vezeték nélküli vezérlők (Wireless Controllers) | legalább 60 (hatvan), legfeljebb 120 (százhúsz) naptári nap | A rendelés előzetes konzultációt igényel
0102050201 | DKM0104HNET21 | AIR-AP4800-E-K9 | .11ac W2 Analytics AP w/CA; 4x4:3; Location; mGig -E Domain | Cisco | Áru | Alaptermék |  | 1 | 1 | Nem | db | 12 | 120 |  | 27 | 633685 | USD | 1637.4278 | Nem | Vezeték nélküli megoldások - Vezeték nélküli vezérlők (Wireless Controllers) | legalább 60 (hatvan), legfeljebb 120 (százhúsz) naptári nap | A rendelés előzetes konzultációt igényel
0102050201 | DKM0104HNET21 | AIR-CT3504-K9 | Cisco 3504 Wireless Controller | Cisco | Áru | Alaptermék |  | 1 | 1 | Nem | db | 12 | 120 |  | 27 | 1629255 | USD | 4209.9602 | Nem | Vezeték nélküli megoldások - Vezeték nélküli vezérlők (Wireless Controllers) | legalább 60 (hatvan), legfeljebb 120 (százhúsz) naptári nap | A rendelés előzetes konzultációt igényel
0102050201 | DKM0104HNET21 | AIR-DCL-A-3Y | Wireless Cisco DNA Cloud Advantage, 3Y Term Lic | Cisco | Áru | Alaptermék |  | 1 | 1 | Nem | db | 12 | 120 |  | 27 | 167185 | USD | 432.0013 | Nem | Vezeték nélküli megoldások - Vezeték nélküli vezérlők (Wireless Controllers) | legalább 60 (hatvan), legfeljebb 120 (százhúsz) naptári nap | A rendelés előzetes konzultációt igényel
0102050201 | DKM0104HNET21 | AIR-DNA-EP-3Y | Aironet CISCO DNA Device Endpoint 3 Year Term License | Cisco | Áru | Alaptermék |  | 1 | 1 | Nem | db | 12 | 120 |  | 27 | 58515 | USD | 151.2015 | Nem | Vezeték nélküli megoldások - Vezeték nélküli vezérlők (Wireless Controllers) | legalább 60 (hatvan), legfeljebb 120 (százhúsz) naptári nap | A rendelés előzetes konzultációt igényel
0102020101 | DKM0104HNET21 | ANT-2-WLAN-D-O | 2 WLAN Dual Band outdoor antenna | Cisco | Áru | Alaptermék |  | 1 | 1 | Nem | db | 12 | 120 |  | 27 | 110063 | USD | 284.4009 | Nem | WAN eszközök - Telephelyi elérést biztosító útválasztók | legalább 60 (hatvan), legfeljebb 120 (százhúsz) naptári nap | A rendelés előzetes konzultációt igényel
0102010102 | DKM0104HNET21 | APIC-M3 | APIC Appliance - Medium Configuration(Upto 1200 EdgePorts) | Cisco | Áru | Alaptermék |  | 1 | 1 | Nem | db | 12 | 120 |  | 27 | 6591120 | USD | 17031.3176 | Nem | LAN aktív eszközök - Adatközponti switch-ek | legalább 60 (hatvan), legfeljebb 120 (százhúsz) naptári nap | A rendelés előzetes konzultációt igényel
0102020201 | DKM0104HNET21 | ASR-9010-AC-V2 | ASR 9010 AC Chassis with PEM Version 2 | Cisco | Áru | Alaptermék |  | 1 | 1 | Nem | db | 12 | 120 |  | 27 | 3919248 | USD | 10127.2552 | Nem | WAN eszközök - Gerinchálózati útválasztók | legalább 60 (hatvan), legfeljebb 120 (százhúsz) naptári nap | A rendelés előzetes konzultációt igényel
0102020201 | DKM0104HNET21 | ASR-920-12CZ-A | Cisco ASR920 Series - 12GE and 2-10GE - AC model | Cisco | Áru | Alaptermék |  | 1 | 1 | Nem | db | 12 | 120 |  | 27 | 1333336 | USD | 3445.3136 | Nem | WAN eszközök - Gerinchálózati útválasztók | legalább 60 (hatvan), legfeljebb 120 (százhúsz) naptári nap | A rendelés előzetes konzultációt igényel
0102020201 | DKM0104HNET21 | ASR-920-24TZ-M | Cisco ASR920 Series - 24GE Copper and 4-10GE : Modular PSU | Cisco | Áru | Alaptermék |  | 1 | 1 | Nem | db | 12 | 120 |  | 27 | 1666670 | USD | 4306.6412 | Nem | WAN eszközök - Gerinchálózati útválasztók | legalább 60 (hatvan), legfeljebb 120 (százhúsz) naptári nap | A rendelés előzetes konzultációt igényel
0102010102 | DKM0104HNET21 | C9200L-48T-4G-A | Catalyst 9200L 48-port data only, 4 x 1G, Network Advantage | Cisco | Áru | Alaptermék |  | 1 | 1 | Nem | db | 12 | 120 |  | 27 | 1084851 | USD | 2803.2327 | Nem | LAN aktív eszközök - Menedzselhető switch-ek | legalább 60 (hatvan), legfeljebb 120 (százhúsz) naptári nap | A rendelés előzetes konzultációt igényel
0102010102 | DKM0104HNET21 | C9300-24U-E | Catalyst 9300 24-port UPOE, Network Essentials | Cisco | Áru | Alaptermék |  | 1 | 1 | Nem | db | 12 | 120 |  | 27 | 1987550 | USD | 5135.7883 | Nem | LAN aktív eszközök - Menedzselhető switch-ek | legalább 60 (hatvan), legfeljebb 120 (százhúsz) naptári nap | A rendelés előzetes konzultációt igényel
0102010102 | DKM0104HNET21 | C9300-24UB-A | Catalyst Deep Buffer 9300 24-port UPOE, Network Advantage | Cisco | Áru | Alaptermék |  | 1 | 1 | Nem | db | 12 | 120 |  | 27 | 2410519 | USD | 6228.7322 | Nem | LAN aktív eszközök - Menedzselhető switch-ek | legalább 60 (hatvan), legfeljebb 120 (százhúsz) naptári nap | A rendelés előzetes konzultációt igényel
0102010102 | DKM0104HNET21 | C9300-24UX-E | Catalyst 9300 24-port mGig and UPOE, Network Essentials | Cisco | Áru | Alaptermék |  | 1 | 1 | Nem | db | 12 | 120 |  | 27 | 4008434 | USD | 10357.7099 | Nem | LAN aktív eszközök - Menedzselhető switch-ek | legalább 60 (hatvan), legfeljebb 120 (százhúsz) naptári nap | A rendelés előzetes konzultációt igényel
0102010102 | DKM0104HNET21 | C9300-48U-A | Catalyst 9300 48-port UPOE, Network Advantage | Cisco | Áru | Alaptermék |  | 1 | 1 | Nem | db | 12 | 120 |  | 27 | 3469977 | USD | 8966.3492 | Nem | LAN aktív eszközök - Menedzselhető switch-ek | legalább 60 (hatvan), legfeljebb 120 (százhúsz) naptári nap | A rendelés előzetes konzultációt igényel
0102010102 | DKM0104HNET21 | C9300-DNA-A-24S-3Y | C9300 DNA Advantage, 24-Port Fiber, 3 Year Term License | Cisco | Áru | Alaptermék |  | 1 | 1 | Nem | db | 12 | 120 |  | 27 | 560066 | USD | 1447.1988 | Nem | LAN aktív eszközök - Menedzselhető switch-ek | legalább 60 (hatvan), legfeljebb 120 (százhúsz) naptári nap | A rendelés előzetes konzultációt igényel
0102010102 | DKM0104HNET21 | C9300L-24P-4X-E | Catalyst 9300L 24p PoE, Network Essentials ,4x10G Uplink | Cisco | Áru | Alaptermék |  | 1 | 1 | Nem | db | 12 | 120 |  | 27 | 1994374 | USD | 5153.4218 | Nem | LAN aktív eszközök - Menedzselhető switch-ek | legalább 60 (hatvan), legfeljebb 120 (százhúsz) naptári nap | A rendelés előzetes konzultációt igényel
0102010102 | DKM0104HNET21 | C9300L-24T-4G-A | Catalyst 9300L 24p data, Network Advantage ,4x1G Uplink | Cisco | Áru | Alaptermék |  | 1 | 1 | Nem | db | 12 | 120 |  | 27 | 1334000 | USD | 3447.0295 | Nem | LAN aktív eszközök - Menedzselhető switch-ek | legalább 60 (hatvan), legfeljebb 120 (százhúsz) naptári nap | A rendelés előzetes konzultációt igényel
0102010102 | DKM0104HNET21 | C9300L-24T-4G-E | Catalyst 9300L 24p data, Network Essentials ,4x1G Uplink | Cisco | Áru | Alaptermék |  | 1 | 1 | Nem | db | 12 | 120 |  | 27 | 1334000 | USD | 3447.0295 | Nem | LAN aktív eszközök - Menedzselhető switch-ek | legalább 60 (hatvan), legfeljebb 120 (százhúsz) naptári nap | A rendelés előzetes konzultációt igényel
0102010102 | DKM0104HNET21 | C9300L-24UXG-2Q-E | Catalyst 9300L 24p, 8mGig, Network Essentials ,2x40G Uplink | Cisco | Áru | Alaptermék |  | 1 | 1 | Nem | db | 12 | 120 |  | 27 | 3017873 | USD | 7798.1215 | Nem | LAN aktív eszközök - Menedzselhető switch-ek | legalább 60 (hatvan), legfeljebb 120 (százhúsz) naptári nap | A rendelés előzetes konzultációt igényel
0102010102 | DKM0104HNET21 | C9300L-48P-4G-A | Catalyst 9300L 48p PoE, Network Advantage ,4x1G Uplink | Cisco | Áru | Alaptermék |  | 1 | 1 | Nem | db | 12 | 120 |  | 27 | 2436634 | USD | 6296.2131 | Nem | LAN aktív eszközök - Menedzselhető switch-ek | legalább 60 (hatvan), legfeljebb 120 (százhúsz) naptári nap | A rendelés előzetes konzultációt igényel
0102010102 | DKM0104HNET21 | C9300L-48P-4G-E | Catalyst 9300L 48p PoE, Network Essentials ,4x1G Uplink | Cisco | Áru | Alaptermék |  | 1 | 1 | Nem | db | 12 | 120 |  | 27 | 2436634 | USD | 6296.2131 | Nem | LAN aktív eszközök - Menedzselhető switch-ek | legalább 60 (hatvan), legfeljebb 120 (százhúsz) naptári nap | A rendelés előzetes konzultációt igényel
0102010102 | DKM0104HNET21 | C9300L-48P-4X-1E | Fed Only,C9300L 48p PoE+, Netw Ess,4x10G Uplink | Cisco | Áru | Alaptermék |  | 1 | 1 | Nem | db | 12 | 120 |  | 27 | 2931915 | USD | 7576.0073 | Nem | LAN aktív eszközök - Menedzselhető switch-ek | legalább 60 (hatvan), legfeljebb 120 (százhúsz) naptári nap | A rendelés előzetes konzultációt igényel
0102010102 | DKM0104HNET21 | C9300L-48PF-4G-A | Catalyst 9300L 48p Full PoE, Network Advantage,4x1G Uplink | Cisco | Áru | Alaptermék |  | 1 | 1 | Nem | db | 12 | 120 |  | 27 | 2766821 | USD | 7149.4092 | Nem | LAN aktív eszközök - Menedzselhető switch-ek | legalább 60 (hatvan), legfeljebb 120 (százhúsz) naptári nap | A rendelés előzetes konzultációt igényel
0102010201 | DKM0104HNET21 | C9400-LC-48H | Cisco Catalyst 9400 Series 48-Port UPOE+ 10/100/1000 (RJ-45) | Cisco | Áru | Alaptermék |  | 1 | 1 | Nem | db | 12 | 120 |  | 27 | 2557915 | USD | 6609.5984 | Nem | LAN aktív eszközök - Moduláris switch-ek | legalább 60 (hatvan), legfeljebb 120 (százhúsz) naptári nap | A rendelés előzetes konzultációt igényel
0102010201 | DKM0104HNET21 | C9400-SUP-1XL-Y | Cisco Catalyst 9400 Series Supervisor 1XL with 25G Module | Cisco | Áru | Alaptermék |  | 1 | 1 | Nem | db | 12 | 120 |  | 27 | 5400044 | USD | 13953.6011 | Nem | LAN aktív eszközök - Moduláris switch-ek | legalább 60 (hatvan), legfeljebb 120 (százhúsz) naptári nap | A rendelés előzetes konzultációt igényel
0102020101 | DKM0104HNET21 | D-LTE-GB | CAT4 LTE Dongle WP7607-G EMEAR | Cisco | Áru | Alaptermék |  | 1 | 1 | Nem | db | 12 | 120 |  | 27 | 139320 | USD | 360 | Nem | WAN eszközök - Telephelyi elérést biztosító útválasztók | legalább 60 (hatvan), legfeljebb 120 (százhúsz) naptári nap | A rendelés előzetes konzultációt igényel
0102010102 | DKM0104HNET21 | D2OPS-FXD-7Y | DCN Day2 Ops Assurance and Insights for fixed, 7Y | Cisco | Áru | Alaptermék |  | 1 | 1 | Nem | db | 12 | 120 |  | 27 | 13115886 | USD | 33891.1782 | Nem | LAN aktív eszközök - Adatközponti switch-ek | legalább 60 (hatvan), legfeljebb 120 (százhúsz) naptári nap | A rendelés előzetes konzultációt igényel
0102010102 | DKM0104HNET21 | DCNM-LAN-N93-K9= | DCNM for LAN Advanced Edt. for Nexus 9300 switches | Cisco | Áru | Alaptermék |  | 1 | 1 | Nem | db | 12 | 120 |  | 27 | 361803 | USD | 934.8921 | Nem | LAN aktív eszközök - Adatközponti switch-ek | legalább 60 (hatvan), legfeljebb 120 (százhúsz) naptári nap | A rendelés előzetes konzultációt igényel
0102010102 | DKM0104HNET21 | DCNM-S-M91XK9 | DCNM SAN Adv Features for MDS 9100 Switch-Based | Cisco | Áru | Alaptermék |  | 1 | 1 | Nem | db | 12 | 120 |  | 27 | 2323108 | USD | 6002.8643 | Nem | LAN aktív eszközök - Adatközponti switch-ek | legalább 60 (hatvan), legfeljebb 120 (százhúsz) naptári nap | A rendelés előzetes konzultációt igényel
0102010102 | DKM0104HNET21 | DCNM-SAN-N77-K9 | DCNM for SAN Advanced Edition for Nexus 7700 chassis | Cisco | Áru | Alaptermék |  | 1 | 1 | Nem | db | 12 | 120 |  | 27 | 7597880 | USD | 19632.7647 | Nem | LAN aktív eszközök - Adatközponti switch-ek | legalább 60 (hatvan), legfeljebb 120 (százhúsz) naptári nap | A rendelés előzetes konzultációt igényel
0102010102 | DKM0104HNET21 | DN2-CPU-6152 | 2.1 GHz 6152/140W 22C/30.25MB Cache/DDR4 2666MHz | Cisco | Áru | Alaptermék |  | 1 | 1 | Nem | db | 12 | 120 |  | 27 | 3483000 | USD | 9000 | Nem | LAN aktív eszközök - Menedzselhető switch-ek | legalább 60 (hatvan), legfeljebb 120 (százhúsz) naptári nap | A rendelés előzetes konzultációt igényel
0102010102 | DKM0104HNET21 | DN2-HW-APL-XL | DNA Center Appliance (Gen 2) | Cisco | Áru | Alaptermék |  | 1 | 1 | Nem | db | 12 | 120 |  | 27 | 95744031 | USD | 247400.5974 | Nem | LAN aktív eszközök - Menedzselhető switch-ek | legalább 60 (hatvan), legfeljebb 120 (százhúsz) naptári nap | A rendelés előzetes konzultációt igényel
0102010102 | DKM0104HNET21 | DN2-PSU1-770W | Cisco UCS 770W AC Power Supply for Rack Server | Cisco | Áru | Alaptermék |  | 1 | 1 | Nem | db | 12 | 120 |  | 27 | 194769 | USD | 503.2791 | Nem | LAN aktív eszközök - Menedzselhető switch-ek | legalább 60 (hatvan), legfeljebb 120 (százhúsz) naptári nap | A rendelés előzetes konzultációt igényel
0102010102 | DKM0104HNET21 | DN2-SD-64G-S | 64GB SD Card for UCS Servers | Cisco | Áru | Alaptermék |  | 1 | 1 | Nem | db | 12 | 120 |  | 27 | 101425 | USD | 262.081 | Nem | LAN aktív eszközök - Menedzselhető switch-ek | legalább 60 (hatvan), legfeljebb 120 (százhúsz) naptári nap | A rendelés előzetes konzultációt igényel
0102010102 | DKM0104HNET21 | DN2-SD19T61X-EV | 1.9TB 2.5 inch Enterprise Value 6G SATA SSD | Cisco | Áru | Alaptermék |  | 1 | 1 | Nem | db | 12 | 120 |  | 27 | 1365335 | USD | 3527.9987 | Nem | LAN aktív eszközök - Menedzselhető switch-ek | legalább 60 (hatvan), legfeljebb 120 (százhúsz) naptári nap | A rendelés előzetes konzultációt igényel
0102010102 | DKM0104HNET21 | DN2-TPM2-002 | Trusted Platform Module 2.0 for UCS servers | Cisco | Áru | Alaptermék |  | 1 | 1 | Nem | db | 12 | 120 |  | 27 | 20898 | USD | 53.9993 | Nem | LAN aktív eszközök - Menedzselhető switch-ek | legalább 60 (hatvan), legfeljebb 120 (százhúsz) naptári nap | A rendelés előzetes konzultációt igényel
0102020101 | DKM0104HNET21 | DNA-C-2.5G-A-3Y | Cisco DNA Advantage Cloud Lic, Agg 5G, 3Y | Cisco | Áru | Alaptermék |  | 1 | 1 | Nem | db | 12 | 120 |  | 27 | 11842245 | USD | 30600.1162 | Nem | WAN eszközök - Telephelyi elérést biztosító útválasztók | legalább 60 (hatvan), legfeljebb 120 (százhúsz) naptári nap | A rendelés előzetes konzultációt igényel
0102020101 | DKM0104HNET21 | DNA-C-250M-E-3Y | Cisco DNA Essentials Cloud Lic, Agg 500M, 3Y | Cisco | Áru | Alaptermék |  | 1 | 1 | Nem | db | 12 | 120 |  | 27 | 1630045 | USD | 4212.0013 | Nem | WAN eszközök - Telephelyi elérést biztosító útválasztók | legalább 60 (hatvan), legfeljebb 120 (százhúsz) naptári nap | A rendelés előzetes konzultációt igényel
0102020101 | DKM0104HNET21 | DNA-C-500M-P-3Y | DNA Premier Cloud License, Agg 1G, 3Y | Cisco | Áru | Alaptermék |  | 1 | 1 | Nem | db | 12 | 120 |  | 27 | 10309702 | USD | 26640.0564 | Nem | WAN eszközök - Telephelyi elérést biztosító útválasztók | legalább 60 (hatvan), legfeljebb 120 (százhúsz) naptári nap | A rendelés előzetes konzultációt igényel
0102020101 | DKM0104HNET21 | DNA-C-T3-A-5Y | Cisco DNA Advantage Cloud Lic 5Y - upto 10G (Aggr, 20G) | Cisco | Áru | Alaptermék |  | 1 | 1 | Nem | db | 12 | 120 |  | 27 | 19783385 | USD | 51119.8573 | Nem | WAN eszközök - Telephelyi elérést biztosító útválasztók | legalább 60 (hatvan), legfeljebb 120 (százhúsz) naptári nap | A rendelés előzetes konzultációt igényel
0102020101 | DKM0104HNET21 | DNA-P-1G-E-3Y | Cisco DNA Essentials On Premise Lic, Agg 2G, 3Y | Cisco | Áru | Alaptermék |  | 1 | 1 | Nem | db | 12 | 120 |  | 27 | 2563533 | USD | 6624.1155 | Nem | WAN eszközök - Telephelyi elérést biztosító útválasztók | legalább 60 (hatvan), legfeljebb 120 (százhúsz) naptári nap | A rendelés előzetes konzultációt igényel
0102020101 | DKM0104HNET21 | DNA-P-1G-P-3Y | DNA Premier OnPrem License, Agg 2G, 3Y | Cisco | Áru | Alaptermék |  | 1 | 1 | Nem | db | 12 | 120 |  | 27 | 12260138 | USD | 31679.9436 | Nem | WAN eszközök - Telephelyi elérést biztosító útválasztók | legalább 60 (hatvan), legfeljebb 120 (százhúsz) naptári nap | A rendelés előzetes konzultációt igényel
0102020101 | DKM0104HNET21 | FLSA1-HX-2X1GE | ASR1000-HX Built-In 1GE 2-port License | Cisco | Áru | Alaptermék |  | 1 | 1 | Nem | db | 12 | 120 |  | 27 | 493706 | USD | 1275.7252 | Nem | WAN eszközök - Telephelyi elérést biztosító útválasztók | legalább 60 (hatvan), legfeljebb 120 (százhúsz) naptári nap | A rendelés előzetes konzultációt igényel
0102020101 | DKM0104HNET21 | FLSA1-MACSEC100G | ASR1000 MACSEC 100G per port license | Cisco | Áru | Alaptermék |  | 1 | 1 | Nem | db | 12 | 120 |  | 27 | 11519548 | USD | 29766.2728 | Nem | WAN eszközök - Telephelyi elérést biztosító útválasztók | legalább 60 (hatvan), legfeljebb 120 (százhúsz) naptári nap | A rendelés előzetes konzultációt igényel
0102020101 | DKM0104HNET21 | FLSA1-MACSEC40G | ASR1000 MACSEC 40G per port license | Cisco | Áru | Alaptermék |  | 1 | 1 | Nem | db | 12 | 120 |  | 27 | 6687360 | USD | 17280 | Nem | WAN eszközök - Telephelyi elérést biztosító útválasztók | legalább 60 (hatvan), legfeljebb 120 (százhúsz) naptári nap | A rendelés előzetes konzultációt igényel
0102060101 | DKM0104HNET21 | FP-AMP-PRE-LIC= | Cisco Advanced Malware Protection Premier Service License | Cisco | Áru | Alaptermék |  | 1 | 1 | Nem | db | 12 | 120 |  | 27 | 29266 | USD | 75.6223 | Nem | Hálózat biztonsági megoldások - Hálózat biztonsági megoldások | legalább 60 (hatvan), legfeljebb 120 (százhúsz) naptári nap | A rendelés előzetes konzultációt igényel
0102060101 | DKM0104HNET21 | FPR-RVDP-1G | Radware Virtual Defense Pro 1Gbps license for Firepower | Cisco | Áru | Alaptermék |  | 1 | 1 | Nem | db | 12 | 120 |  | 27 | 14050886 | USD | 36307.1988 | Nem | Hálózat biztonsági megoldások - Hálózat biztonsági megoldások | legalább 60 (hatvan), legfeljebb 120 (százhúsz) naptári nap | A rendelés előzetes konzultációt igényel
0102060102 | DKM0104HNET21 | FPR1010-NGFW-K9 | Cisco Firepower 1010 NGFW Appliance, Desktop | Cisco | Áru | Alaptermék |  | 1 | 1 | Nem | db | 12 | 120 |  | 27 | 398492 | USD | 1029.6947 | Nem | Hálózat biztonsági megoldások - Hálózat biztonsági megoldások | legalább 60 (hatvan), legfeljebb 120 (százhúsz) naptári nap | A rendelés előzetes konzultációt igényel
0102060101 | DKM0104HNET21 | FPR2130-NGFW-K9 | Cisco Firepower 2130 NGFW Appliance, 1U, 1 x NetMod Bay | Cisco | Áru | Alaptermék |  | 1 | 1 | Nem | db | 12 | 120 |  | 27 | 9998509 | USD | 25835.9409 | Nem | Hálózat biztonsági megoldások - Hálózat biztonsági megoldások | legalább 60 (hatvan), legfeljebb 120 (százhúsz) naptári nap | A rendelés előzetes konzultációt igényel
0102060101 | DKM0104HNET21 | FPR4K-NM-6X10SR-F | Cisco FirePower 6 port 10G SR FTW Network Module | Cisco | Áru | Alaptermék |  | 1 | 1 | Nem | db | 12 | 120 |  | 27 | 9998509 | USD | 25835.9409 | Nem | Hálózat biztonsági megoldások - Hálózat biztonsági megoldások | legalább 60 (hatvan), legfeljebb 120 (százhúsz) naptári nap | A rendelés előzetes konzultációt igényel
0102060101 | DKM0104HNET21 | FPR9K-PS-DC | Firepower 9000 Series DC Power Supply | Cisco | Áru | Alaptermék |  | 1 | 1 | Nem | db | 12 | 120 |  | 27 | 2786400 | USD | 7200 | Nem | Hálózat biztonsági megoldások - Hálózat biztonsági megoldások | legalább 60 (hatvan), legfeljebb 120 (százhúsz) naptári nap | A rendelés előzetes konzultációt igényel
0102060101 | DKM0104HNET21 | FPR9K-SUP | Firepower 9000 Series Supervisor | Cisco | Áru | Alaptermék |  | 1 | 1 | Nem | db | 12 | 120 |  | 27 | 9998509 | USD | 25835.9409 | Nem | Hálózat biztonsági megoldások - Hálózat biztonsági megoldások | legalább 60 (hatvan), legfeljebb 120 (százhúsz) naptári nap | A rendelés előzetes konzultációt igényel
0202110601 | DKM0104HNET21 | GLC-FE-100FX48= | 48 units of GLC-FE-100FX | Cisco | Áru | Alaptermék |  | 1 | 1 | Nem | db | 12 | 120 |  | 27 | 2507760 | USD | 6480 | Nem | LAN aktív eszközök - Menedzselhető switch-ek | legalább 60 (hatvan), legfeljebb 120 (százhúsz) naptári nap | A rendelés előzetes konzultációt igényel
0202110601 | DKM0104HNET21 | GLC-SX-MMD | 1000BASE-SX SFP transceiver module, MMF, 850nm, DOM | Cisco | Áru | Alaptermék |  | 1 | 1 | Nem | db | 12 | 120 |  | 27 | 139320 | USD | 360 | Nem | LAN aktív eszközök - Menedzselhető switch-ek | legalább 60 (hatvan), legfeljebb 120 (százhúsz) naptári nap | A rendelés előzetes konzultációt igényel
0102060101 | DKM0104HNET21 | L-FPR9K-48T-AMP-1Y | Cisco FPR9K SM-48 Threat Defense Malware Protection 1Y Subs | Cisco | Áru | Alaptermék |  | 1 | 1 | Nem | db | 12 | 120 |  | 27 | 20897721 | USD | 53999.2798 | Nem | Hálózat biztonsági megoldások - Hálózat biztonsági megoldások | legalább 60 (hatvan), legfeljebb 120 (százhúsz) naptári nap | A rendelés előzetes konzultációt igényel
0102060101 | DKM0104HNET21 | L-FPR9K-56T-URL-1Y | Cisco FPR9K SM-56 Threat Defense URL Filtering 1Y Subs | Cisco | Áru | Alaptermék |  | 1 | 1 | Nem | db | 12 | 120 |  | 27 | 24381000 | USD | 63000 | Nem | Hálózat biztonsági megoldások - Hálózat biztonsági megoldások | legalább 60 (hatvan), legfeljebb 120 (százhúsz) naptári nap | A rendelés előzetes konzultációt igényel
0102060101 | DKM0104HNET21 | L-FPRTD-V-T-1Y | Cisco Firepower TD Virtual Threat Protection 1Y Sub | Cisco | Áru | Alaptermék |  | 1 | 1 | Nem | db | 12 | 120 |  | 27 | 495979 | USD | 1281.5997 | Nem | Hálózat biztonsági megoldások - Hálózat biztonsági megoldások | legalább 60 (hatvan), legfeljebb 120 (százhúsz) naptári nap | A rendelés előzetes konzultációt igényel
0102040101 | DKM0104HNET21 | L-KIT-MS | MultiSite software option (embedded) for Room Kit | Cisco | Áru | Kiegészítő |  | 1 | 1 | Nem | db | 12 | 120 |  | 27 | 919512 | USD | 2376.0007 | Nem | IP video rendszerek - IP videokonferencia eszköz | legalább 60 (hatvan), legfeljebb 120 (százhúsz) naptári nap | A rendelés előzetes konzultációt igényel
0102040101 | DKM0104HNET21 | L-KITPRO-MS | Cisco Room Kit Pro MultiSite- electronic delivery | Cisco | Áru | Kiegészítő |  | 1 | 1 | Nem | db | 12 | 120 |  | 27 | 1251094 | USD | 3232.8012 | Nem | IP video rendszerek - IP videokonferencia eszköz | legalább 60 (hatvan), legfeljebb 120 (százhúsz) naptári nap | A rendelés előzetes konzultációt igényel
0102060101 | DKM0104HNET21 | L-LC-TI-FC1K-1Y | Cisco Stealthwatch Threat Intelligence 1Y Service Subs FC1K | Cisco | Áru | Alaptermék |  | 1 | 1 | Nem | db | 12 | 120 |  | 27 | 2394911 | USD | 6188.4003 | Nem | Hálózat biztonsági megoldások - Hálózat biztonsági megoldások | legalább 60 (hatvan), legfeljebb 120 (százhúsz) naptári nap | A rendelés előzetes konzultációt igényel
0102050201 | DKM0104HNET21 | L-LIC-CT8500-1A | 1 AP Adder E-License for Cisco 8510 Wireless Controller | Cisco | Áru | Alaptermék |  | 1 | 1 | Nem | db | 12 | 120 |  | 27 | 57115 | USD | 147.5838 | Nem | Vezeték nélküli megoldások - Vezeték nélküli vezérlők (Wireless Controllers) | legalább 60 (hatvan), legfeljebb 120 (százhúsz) naptári nap | A rendelés előzetes konzultációt igényel
0102010102 | DKM0104HNET21 | L-M9134PL8-4G= | MDS 9134 8 port License | Cisco | Áru | Alaptermék |  | 1 | 1 | Nem | db | 12 | 120 |  | 27 | 1205366 | USD | 3114.6399 | Nem | LAN aktív eszközök - Adatközponti switch-ek | legalább 60 (hatvan), legfeljebb 120 (százhúsz) naptári nap | A rendelés előzetes konzultációt igényel
0102010102 | DKM0104HNET21 | L-M91ENTDCNMX-K9= | Enterprise+DCNM SAN (device-based): MDS 9100, e-delivery | Cisco | Áru | Alaptermék |  | 1 | 1 | Nem | db | 12 | 120 |  | 27 | 3048575 | USD | 7877.4544 | Nem | LAN aktív eszközök - Adatközponti switch-ek | legalább 60 (hatvan), legfeljebb 120 (százhúsz) naptári nap | A rendelés előzetes konzultációt igényel
0102010102 | DKM0104HNET21 | L-M9222IDMMTSK9= | MDS 9222i Data Mobility Manager License for 180 days. | Cisco | Áru | Alaptermék |  | 1 | 1 | Nem | db | 12 | 120 |  | 27 | 10433137 | USD | 26959.011 | Nem | LAN aktív eszközök - Adatközponti switch-ek | legalább 60 (hatvan), legfeljebb 120 (százhúsz) naptári nap | A rendelés előzetes konzultációt igényel
0102010102 | DKM0104HNET21 | L-N77-SAN1K9= | Nexus 7700 SAN Enterprise License eDelivery | Cisco | Áru | Alaptermék |  | 1 | 1 | Nem | db | 12 | 120 |  | 27 | 4179600 | USD | 10800 | Nem | LAN aktív eszközök - Adatközponti switch-ek | legalább 60 (hatvan), legfeljebb 120 (százhúsz) naptári nap | A rendelés előzetes konzultációt igényel
0102010201 | DKM0104HNET21 | L-N7K-C7018-XL= | Nexus 7018 Scalable Feature License eDelivery | Cisco | Áru | Alaptermék |  | 1 | 1 | Nem | db | 12 | 120 |  | 27 | 20898000 | USD | 54000 | Nem | LAN aktív eszközök - Adatközponti switch-ek | legalább 60 (hatvan), legfeljebb 120 (százhúsz) naptári nap | A rendelés előzetes konzultációt igényel
0102010102 | DKM0104HNET21 | L-N7K-VDC1K9= | Nexus 7000 incremental VDC license (+4 VDC per license) | Cisco | Áru | Alaptermék |  | 1 | 1 | Nem | db | 12 | 120 |  | 27 | 5572800 | USD | 14400 | Nem | LAN aktív eszközök - Adatközponti switch-ek | legalább 60 (hatvan), legfeljebb 120 (százhúsz) naptári nap | A rendelés előzetes konzultációt igényel
0102060101 | DKM0104HNET21 | L-RD-CAO-1G-1Y | Cisco 1G Always-on Cloud DDoS Service - 1Y | Cisco | Áru | Alaptermék |  | 1 | 1 | Nem | db | 12 | 120 |  | 27 | 157696308 | USD | 407483.9993 | Nem | Hálózat biztonsági megoldások - Hálózat biztonsági megoldások | legalább 60 (hatvan), legfeljebb 120 (százhúsz) naptári nap | A rendelés előzetes konzultációt igényel
0102040101 | DKM0104HNET21 | L-SX-SERIES-RM | Remote monitoring option for SX series Endpoints | Cisco | Áru | Kiegészítő |  | 1 | 1 | Nem | db | 12 | 120 |  | 27 | 27865 | USD | 72.0013 | Nem | IP video rendszerek - IP videokonferencia eszköz | legalább 60 (hatvan), legfeljebb 120 (százhúsz) naptári nap | A rendelés előzetes konzultációt igényel
0102010102 | DKM0104HNET21 | L1-D-M93S-AXK9= | SAN Analytics solution license for MDS9300 1 year | Cisco | Áru | Alaptermék |  | 1 | 1 | Nem | db | 12 | 120 |  | 27 | 925391 | USD | 2391.1915 | Nem | LAN aktív eszközök - Adatközponti switch-ek | legalább 60 (hatvan), legfeljebb 120 (százhúsz) naptári nap | A rendelés előzetes konzultációt igényel
0102010102 | DKM0104HNET21 | L5-D-M91S-AXK9 | SAN Analytics solution license for MDS9100 5 year | Cisco | Áru | Alaptermék |  | 1 | 1 | Nem | db | 12 | 120 |  | 27 | 2290061 | USD | 5917.471 | Nem | LAN aktív eszközök - Adatközponti switch-ek | legalább 60 (hatvan), legfeljebb 120 (százhúsz) naptári nap | A rendelés előzetes konzultációt igényel
0102010102 | DKM0104HNET21 | LIC-MS120-8-1YR | Meraki MS120-8 Enterprise License and Support, 1 Year | Cisco | Áru | Alaptermék |  | 1 | 1 | Nem | db | 12 | 120 |  | 27 | 11145 | USD | 28.7985 | Nem | LAN aktív eszközök - Menedzselhető switch-ek | legalább 60 (hatvan), legfeljebb 120 (százhúsz) naptári nap | A rendelés előzetes konzultációt igényel
0102010102 | DKM0104HNET21 | LIC-MS210-24-1YR | Meraki MS210-24 Enterprise License and Support, 1 Year | Cisco | Áru | Alaptermék |  | 1 | 1 | Nem | db | 12 | 120 |  | 27 | 47369 | USD | 122.3996 | Nem | LAN aktív eszközök - Menedzselhető switch-ek | legalább 60 (hatvan), legfeljebb 120 (százhúsz) naptári nap | A rendelés előzetes konzultációt igényel
0102010102 | DKM0104HNET21 | LIC-MS210-24P-1YR | Meraki MS210-24P Enterprise License and Support, 1 Year | Cisco | Áru | Alaptermék |  | 1 | 1 | Nem | db | 12 | 120 |  | 27 | 58515 | USD | 151.2015 | Nem | LAN aktív eszközök - Menedzselhető switch-ek | legalább 60 (hatvan), legfeljebb 120 (százhúsz) naptári nap | A rendelés előzetes konzultációt igényel
0102010102 | DKM0104HNET21 | LIC-MS220-48FP-1YR | EOS Meraki MS220-48FP Enterprise License and Support, 1YR | Cisco | Áru | Alaptermék |  | 1 | 1 | Nem | db | 12 | 120 |  | 27 | 91951 | USD | 237.6004 | Nem | LAN aktív eszközök - Menedzselhető switch-ek | legalább 60 (hatvan), legfeljebb 120 (százhúsz) naptári nap | A rendelés előzetes konzultációt igényel
0102010102 | DKM0104HNET21 | LIC-MS22P-1YR | EOS Meraki MS22P Enterprise License and Support, 1YR | Cisco | Áru | Alaptermék |  | 1 | 1 | Nem | db | 12 | 120 |  | 27 | 55728 | USD | 143.9993 | Nem | LAN aktív eszközök - Menedzselhető switch-ek | legalább 60 (hatvan), legfeljebb 120 (százhúsz) naptári nap | A rendelés előzetes konzultációt igényel
0102020101 | DKM0104HNET21 | MA-SFP-10GB-LR | Meraki 10G Base LR Single-Mode | Cisco | Áru | Alaptermék |  | 1 | 1 | Nem | db | 12 | 120 |  | 27 | 1113166 | USD | 2876.3989 | Nem | WAN eszközök - Telephelyi elérést biztosító útválasztók | legalább 60 (hatvan), legfeljebb 120 (százhúsz) naptári nap | A rendelés előzetes konzultációt igényel
0102020101 | DKM0104HNET21 | MA-SFP-1GB-LX10 | Meraki 1000Base LX10 Single-Mode | Cisco | Áru | Alaptermék |  | 1 | 1 | Nem | db | 12 | 120 |  | 27 | 277246 | USD | 716.3989 | Nem | WAN eszközök - Telephelyi elérést biztosító útválasztók | legalább 60 (hatvan), legfeljebb 120 (százhúsz) naptári nap | A rendelés előzetes konzultációt igényel
0102020101 | DKM0104HNET21 | MEM-4300-4GU8G | 4G to 8G DRAM Upgrade (4G+4G) for Cisco ISR 4330,4350 | Cisco | Áru | Alaptermék |  | 1 | 1 | Nem | db | 12 | 120 |  | 27 | 417960 | USD | 1080 | Nem | WAN eszközök - Telephelyi elérést biztosító útválasztók | legalább 60 (hatvan), legfeljebb 120 (százhúsz) naptári nap | A rendelés előzetes konzultációt igényel
0102050201 | DKM0104HNET21 | MG21E-HW-WW | Meraki MG21E Cellular Gateway External Antennas - Worldwide | Cisco | Áru | Alaptermék |  | 1 | 1 | Nem | db | 12 | 120 |  | 27 | 318699 | USD | 823.5115 | Nem | Vezeték nélküli megoldások - Vezeték nélküli elérési pont (Access Point) | legalább 60 (hatvan), legfeljebb 120 (százhúsz) naptári nap | A rendelés előzetes konzultációt igényel
0102050201 | DKM0104HNET21 | MR46E-HW | Meraki MR46E Wi-Fi 6 Indoor AP w External Antenna Connectors | Cisco | Áru | Alaptermék |  | 1 | 1 | Nem | db | 12 | 120 |  | 27 | 460214 | USD | 1189.1835 | Nem | Vezeték nélküli megoldások - Vezeték nélküli elérési pont (Access Point) | legalább 60 (hatvan), legfeljebb 120 (százhúsz) naptári nap | A rendelés előzetes konzultációt igényel
0102050201 | DKM0104HNET21 | MR53-HW | Meraki MR53 Cloud Managed AP | Cisco | Áru | Alaptermék |  | 1 | 1 | Nem | db | 12 | 120 |  | 27 | 539613 | USD | 1394.3478 | Nem | Vezeték nélküli megoldások - Vezeték nélküli elérési pont (Access Point) | legalább 60 (hatvan), legfeljebb 120 (százhúsz) naptári nap | A rendelés előzetes konzultációt igényel
0102050201 | DKM0104HNET21 | MR53E-HW | Meraki MR53E Indoor AP with External Antenna Connectors | Cisco | Áru | Alaptermék |  | 1 | 1 | Nem | db | 12 | 120 |  | 27 | 539613 | USD | 1394.3478 | Nem | Vezeték nélküli megoldások - Vezeték nélküli elérési pont (Access Point) | legalább 60 (hatvan), legfeljebb 120 (százhúsz) naptári nap | A rendelés előzetes konzultációt igényel
0102010102 | DKM0104HNET21 | MS120-8FP-HW | Meraki MS120-8FP 1G L2 Cloud Managed 8x GigE 124W PoE Switch | Cisco | Áru | Alaptermék |  | 1 | 1 | Nem | db | 12 | 120 |  | 27 | 368383 | USD | 951.8951 | Nem | LAN aktív eszközök - Menedzselhető switch-ek | legalább 60 (hatvan), legfeljebb 120 (százhúsz) naptári nap | A rendelés előzetes konzultációt igényel
0102010102 | DKM0104HNET21 | MS225-24P-HW | Meraki MS225-24P L2 Stck Cld-Mngd 24x GigE 370W PoE Switch | Cisco | Áru | Alaptermék |  | 1 | 1 | Nem | db | 12 | 120 |  | 27 | 1558250 | USD | 4026.4852 | Nem | LAN aktív eszközök - Menedzselhető switch-ek | legalább 60 (hatvan), legfeljebb 120 (százhúsz) naptári nap | A rendelés előzetes konzultációt igényel
0102010102 | DKM0104HNET21 | MS250-24-HW | Meraki MS250-24 L3 Stck Cld-Mngd 24x GigE Switch | Cisco | Áru | Alaptermék |  | 1 | 1 | Nem | db | 12 | 120 |  | 27 | 1914165 | USD | 4946.1633 | Nem | LAN aktív eszközök - Menedzselhető switch-ek | legalább 60 (hatvan), legfeljebb 120 (százhúsz) naptári nap | A rendelés előzetes konzultációt igényel
0102010102 | DKM0104HNET21 | MS250-24P-HW | Meraki MS250-24P L3 Stck Cld-Mngd 24x GigE 370W PoE Switch | Cisco | Áru | Alaptermék |  | 1 | 1 | Nem | db | 12 | 120 |  | 27 | 2077557 | USD | 5368.3638 | Nem | LAN aktív eszközök - Menedzselhető switch-ek | legalább 60 (hatvan), legfeljebb 120 (százhúsz) naptári nap | A rendelés előzetes konzultációt igényel
0102010102 | DKM0104HNET21 | MS350-48LP-HW | Meraki MS350-48LP L3 Stck Cld-Mngd 48x GigE 370W PoE Switch | Cisco | Áru | Alaptermék |  | 1 | 1 | Nem | db | 12 | 120 |  | 27 | 3416442 | USD | 8828.0153 | Nem | LAN aktív eszközök - Menedzselhető switch-ek | legalább 60 (hatvan), legfeljebb 120 (százhúsz) naptári nap | A rendelés előzetes konzultációt igényel
0102010102 | DKM0104HNET21 | MS390-48U-HW | Meraki MS390 48GE L3 UPOE Switch | Cisco | Áru | Alaptermék |  | 1 | 1 | Nem | db | 12 | 120 |  | 27 | 3366900 | USD | 8700 | Nem | LAN aktív eszközök - Menedzselhető switch-ek | legalább 60 (hatvan), legfeljebb 120 (százhúsz) naptári nap | A rendelés előzetes konzultációt igényel
0202110601 | DKM0104HNET21 | MV22X-HW | Meraki Varifocal MV22 Indoor HD Dome Camera - 512GB Storage | Cisco | Áru | Kiegészítő |  | 1 | 1 | Nem | db | 12 | 120 |  | 27 | 625558 | USD | 1616.4288 | Nem | IP video rendszerek - IP kamerák | legalább 60 (hatvan), legfeljebb 120 (százhúsz) naptári nap | A rendelés előzetes konzultációt igényel
0102020101 | DKM0104HNET21 | MX67-HW | Meraki MX67 Router/Security Appliance | Cisco | Áru | Alaptermék |  | 1 | 1 | Nem | db | 12 | 120 |  | 27 | 234579 | USD | 606.1467 | Nem | WAN eszközök - Telephelyi elérést biztosító útválasztók | legalább 60 (hatvan), legfeljebb 120 (százhúsz) naptári nap | A rendelés előzetes konzultációt igényel
0102010102 | DKM0104HNET21 | N93-LIC-BUN-P4= | N9300 LAN and ACI Software License Bundle PAK, 1G ports | Cisco | Áru | Alaptermék |  | 1 | 1 | Nem | db | 12 | 120 |  | 27 | 1114560 | USD | 2880 | Nem | LAN aktív eszközök - Adatközponti switch-ek | legalább 60 (hatvan), legfeljebb 120 (százhúsz) naptári nap | A rendelés előzetes konzultációt igényel
0102010102 | DKM0104HNET21 | N93XF-ACIC1A-5Y | N9300 XF Advantage Term - 5Y | Cisco | Áru | Alaptermék |  | 1 | 1 | Nem | db | 12 | 120 |  | 27 | 6620821 | USD | 17108.0651 | Nem | LAN aktív eszközök - Adatközponti switch-ek | legalább 60 (hatvan), legfeljebb 120 (százhúsz) naptári nap | A rendelés előzetes konzultációt igényel
0102010102 | DKM0104HNET21 | N93XF2-ACIC1A-1Y | N9300 XF2 Advantage Term - 1Y | Cisco | Áru | Alaptermék |  | 1 | 1 | Nem | db | 12 | 120 |  | 27 | 13122306 | USD | 33907.7663 | Nem | LAN aktív eszközök - Adatközponti switch-ek | legalább 60 (hatvan), legfeljebb 120 (százhúsz) naptári nap | A rendelés előzetes konzultációt igényel
0102010102 | DKM0104HNET21 | N95M4-ACIC1A-1Y | N9300 M4 Advantage Term - 1Y | Cisco | Áru | Alaptermék |  | 1 | 1 | Nem | db | 12 | 120 |  | 27 | 5355973 | USD | 13839.7245 | Nem | LAN aktív eszközök - Adatközponti switch-ek | legalább 60 (hatvan), legfeljebb 120 (százhúsz) naptári nap | A rendelés előzetes konzultációt igényel
0102010102 | DKM0104HNET21 | N95M4-ACIC1E-1Y | N9300 M4 Essentials Term - 1y | Cisco | Áru | Alaptermék |  | 1 | 1 | Nem | db | 12 | 120 |  | 27 | 7730020 | USD | 19974.2117 | Nem | LAN aktív eszközök - Adatközponti switch-ek | legalább 60 (hatvan), legfeljebb 120 (százhúsz) naptári nap | A rendelés előzetes konzultációt igényel
0102010102 | DKM0104HNET21 | N9K-C9300-FAN3= | Nexus 9300 Fan 3, Port-side Intake | Cisco | Áru | Alaptermék |  | 1 | 1 | Nem | db | 12 | 120 |  | 27 | 69660 | USD | 180 | Nem | LAN aktív eszközök - Adatközponti switch-ek | legalább 60 (hatvan), legfeljebb 120 (százhúsz) naptári nap | A rendelés előzetes konzultációt igényel
0102010102 | DKM0104HNET21 | N9K-C93180YC-FX-24 | Nexus 9300-FX w/24p 1/10/25G & 6p 40/100G | Cisco | Áru | Alaptermék |  | 1 | 1 | Nem | db | 12 | 120 |  | 27 | 7047721 | USD | 18211.165 | Nem | LAN aktív eszközök - Adatközponti switch-ek | legalább 60 (hatvan), legfeljebb 120 (százhúsz) naptári nap | A rendelés előzetes konzultációt igényel
0102010102 | DKM0104HNET21 | N9K-C93360YC-FX2 | Nexus 9300 w/ 96p 1/10/25G, 12p 100G, MACsec capable | Cisco | Áru | Alaptermék |  | 1 | 1 | Nem | db | 12 | 120 |  | 27 | 11212283 | USD | 28972.3067 | Nem | LAN aktív eszközök - Adatközponti switch-ek | legalább 60 (hatvan), legfeljebb 120 (százhúsz) naptári nap | A rendelés előzetes konzultációt igényel
0102010201 | DKM0104HNET21 | N9K-C9504-FAN | Fan Tray for Nexus 9504 chassis, Port-side Intake | Cisco | Áru | Alaptermék |  | 1 | 1 | Nem | db | 12 | 120 |  | 27 | 417960 | USD | 1080 | Nem | LAN aktív eszközök - Adatközponti switch-ek | legalább 60 (hatvan), legfeljebb 120 (százhúsz) naptári nap | A rendelés előzetes konzultációt igényel
0102010201 | DKM0104HNET21 | N9K-C9504-FM-CV= | Nexus 9508 Fabric Module slot cover | Cisco | Áru | Alaptermék |  | 1 | 1 | Nem | db | 12 | 120 |  | 27 | 13932 | USD | 36.0007 | Nem | LAN aktív eszközök - Adatközponti switch-ek | legalább 60 (hatvan), legfeljebb 120 (százhúsz) naptári nap | A rendelés előzetes konzultációt igényel
0102010201 | DKM0104HNET21 | N9K-C9516-FM-CV= | Nexus 9516 Fabric Module slot cover | Cisco | Áru | Alaptermék |  | 1 | 1 | Nem | db | 12 | 120 |  | 27 | 13932 | USD | 36.0007 | Nem | LAN aktív eszközök - Adatközponti switch-ek | legalább 60 (hatvan), legfeljebb 120 (százhúsz) naptári nap | A rendelés előzetes konzultációt igényel
0102010102 | DKM0104HNET21 | N9K-MOD-ACIC1E-6R | N9500 MODULAR M4/M8/M16 Essentials Term 6R - Renew | Cisco | Áru | Alaptermék |  | 1 | 1 | Nem | db | 12 | 120 |  | 27 | 12564480 | USD | 32466.3558 | Nem | LAN aktív eszközök - Adatközponti switch-ek | legalább 60 (hatvan), legfeljebb 120 (százhúsz) naptári nap | A rendelés előzetes konzultációt igényel
0102010201 | DKM0104HNET21 | N9K-PUV2-3000W-B | Nexus 9500 3150W Universal PS, Dual Input, Port-side Intake | Cisco | Áru | Alaptermék |  | 1 | 1 | Nem | db | 12 | 120 |  | 27 | 1532520 | USD | 3960 | Nem | LAN aktív eszközök - Adatközponti switch-ek | legalább 60 (hatvan), legfeljebb 120 (százhúsz) naptári nap | A rendelés előzetes konzultációt igényel
0102010201 | DKM0104HNET21 | N9K-SELECT-SUP-B+ | PID to Upgrade Supervisor : N9K-SUP-B+ | Cisco | Áru | Alaptermék |  | 1 | 1 | Nem | db | 12 | 120 |  | 27 | 2786400 | USD | 7200 | Nem | LAN aktív eszközök - Adatközponti switch-ek | legalább 60 (hatvan), legfeljebb 120 (százhúsz) naptári nap | A rendelés előzetes konzultációt igényel
0102010201 | DKM0104HNET21 | N9K-X9636C-RX | Nexus 9500R Buffer Linecard, 36p 100G QSFP28 /w TCAM | Cisco | Áru | Alaptermék |  | 1 | 1 | Nem | db | 12 | 120 |  | 27 | 32043600 | USD | 82800 | Nem | LAN aktív eszközök - Adatközponti switch-ek | legalább 60 (hatvan), legfeljebb 120 (százhúsz) naptári nap | A rendelés előzetes konzultációt igényel
0102020201 | DKM0104HNET21 | NCS-5504 | NCS 5500 4 Slot Single Chassis | Cisco | Áru | Alaptermék |  | 1 | 1 | Nem | db | 12 | 120 |  | 27 | 4446896 | USD | 11490.687 | Nem | WAN eszközök - Gerinchálózati útválasztók | legalább 60 (hatvan), legfeljebb 120 (százhúsz) naptári nap | A rendelés előzetes konzultációt igényel
0102020201 | DKM0104HNET21 | NCS-55A1-24Q6H-S | NCS55A1 Fixed 24X1/10G, 24X10/25G and 6x100G chassis | Cisco | Áru | Alaptermék |  | 1 | 1 | Nem | db | 12 | 120 |  | 27 | 39527963 | USD | 102139.4391 | Nem | WAN eszközök - Gerinchálózati útválasztók | legalább 60 (hatvan), legfeljebb 120 (százhúsz) naptári nap | A rendelés előzetes konzultációt igényel
0102020201 | DKM0104HNET21 | NCS-55A1-48Q6H | NCS 55A1 48x25G + 6 x 100G Fixed Chassis | Cisco | Áru | Alaptermék |  | 1 | 1 | Nem | db | 12 | 120 |  | 27 | 59291945 | USD | 153209.1603 | Nem | WAN eszközök - Gerinchálózati útválasztók | legalább 60 (hatvan), legfeljebb 120 (százhúsz) naptári nap | A rendelés előzetes konzultációt igényel
0102020201 | DKM0104HNET21 | NCS-55A2-MOD-HD-S | NCS55A2 - Fixed 24X10G + 16X25G & MPA Temp-hardened Chassis | Cisco | Áru | Alaptermék |  | 1 | 1 | Nem | db | 12 | 120 |  | 27 | 31292972 | USD | 80860.3916 | Nem | WAN eszközök - Gerinchálózati útválasztók | legalább 60 (hatvan), legfeljebb 120 (százhúsz) naptári nap | A rendelés előzetes konzultációt igényel
0102020201 | DKM0104HNET21 | NCS540-FLTR-FW | NCS 540 Filter Port-Side Intake | Cisco | Áru | Alaptermék |  | 1 | 1 | Nem | db | 12 | 120 |  | 27 | 1114560 | USD | 2880 | Nem | WAN eszközök - Gerinchálózati útválasztók | legalább 60 (hatvan), legfeljebb 120 (százhúsz) naptári nap | A rendelés előzetes konzultációt igényel
0102020101 | DKM0104HNET21 | NIM-2FXSP | 2-Port Network Interface Module - FXS, FXS-E and DID | Cisco | Áru | Alaptermék |  | 1 | 1 | Nem | db | 12 | 120 |  | 27 | 139320 | USD | 360 | Nem | WAN eszközök - Telephelyi elérést biztosító útválasztók | legalább 60 (hatvan), legfeljebb 120 (százhúsz) naptári nap | A rendelés előzetes konzultációt igényel
0102020101 | DKM0104HNET21 | NIM-4BRI-NT/TE | 4-port Network Interface Module - BRI (NT and TE) | Cisco | Áru | Alaptermék |  | 1 | 1 | Nem | db | 12 | 120 |  | 27 | 835920 | USD | 2160 | Nem | WAN eszközök - Telephelyi elérést biztosító útválasztók | legalább 60 (hatvan), legfeljebb 120 (százhúsz) naptári nap | A rendelés előzetes konzultációt igényel
0102020201 | DKM0104HNET21 | S-A9K-L2P-100G-X | ASR 9000 Premium 100Gbps IP/MPLS/L2VPN Foundation License-X | Cisco | Áru | Alaptermék |  | 1 | 1 | Nem | db | 12 | 120 |  | 27 | 33333394 | USD | 86132.8012 | Nem | WAN eszközök - Gerinchálózati útválasztók | legalább 60 (hatvan), legfeljebb 120 (százhúsz) naptári nap | A rendelés előzetes konzultációt igényel
0102020201 | DKM0104HNET21 | S-A9K-L3P-10G | ASR 9000 Premium 10Gbps IP/MPLS/L3VPN Foundation License | Cisco | Áru | Alaptermék |  | 1 | 1 | Nem | db | 12 | 120 |  | 27 | 4250008 | USD | 10981.9316 | Nem | WAN eszközök - Gerinchálózati útválasztók | legalább 60 (hatvan), legfeljebb 120 (százhúsz) naptári nap | A rendelés előzetes konzultációt igényel
0102020201 | DKM0104HNET21 | S-A9K-MAP-RTU-F | ASR 9K CGN Stateless MAP 10Gbps RTU Lic 10-pk Full LC Bundle | Cisco | Áru | Alaptermék |  | 1 | 1 | Nem | db | 12 | 120 |  | 27 | 9500018 | USD | 24547.8493 | Nem | WAN eszközök - Gerinchálózati útválasztók | legalább 60 (hatvan), legfeljebb 120 (százhúsz) naptári nap | A rendelés előzetes konzultációt igényel
0102020201 | DKM0104HNET21 | S-A9K-OAM-100G-X | ASR 9000 OAM 100Gbps Right to Use License | Cisco | Áru | Alaptermék |  | 1 | 1 | Nem | db | 12 | 120 |  | 27 | 2333338 | USD | 6029.2964 | Nem | WAN eszközök - Gerinchálózati útválasztók | legalább 60 (hatvan), legfeljebb 120 (százhúsz) naptári nap | A rendelés előzetes konzultációt igényel
0102020201 | DKM0104HNET21 | S-A9K-TUNNEL-ENT | ASR 9K Smart License RTU License for Tunnel Protocols | Cisco | Áru | Alaptermék |  | 1 | 1 | Nem | db | 12 | 120 |  | 27 | 19433505 | USD | 50215.775 | Nem | WAN eszközök - Gerinchálózati útválasztók | legalább 60 (hatvan), legfeljebb 120 (százhúsz) naptári nap | A rendelés előzetes konzultációt igényel
0102010102 | DKM0104HNET21 | SE-VAPPL-3Y | SE Appliance Bundle, 3Y | Cisco | Áru | Alaptermék |  | 1 | 1 | Nem | db | 12 | 120 |  | 27 | 33436767 | USD | 86399.9137 | Nem | LAN aktív eszközök - Adatközponti switch-ek | legalább 60 (hatvan), legfeljebb 120 (százhúsz) naptári nap | A rendelés előzetes konzultációt igényel
0102060101 | DKM0104HNET21 | SF-FMC-VMW-300-K9 | Cisco Firepower Management Center, (VMWare) for 300 devices | Cisco | Áru | Alaptermék |  | 1 | 1 | Nem | db | 12 | 120 |  | 27 | 17561852 | USD | 45379.4623 | Nem | Hálózat biztonsági megoldások - Hálózat biztonsági megoldások | legalább 60 (hatvan), legfeljebb 120 (százhúsz) naptári nap | A rendelés előzetes konzultációt igényel
0202110601 | DKM0104HNET21 | SFP-10G-AOC2M | 10GBASE Active Optical SFP+ Cable, 2M | Cisco | Áru | Alaptermék |  | 1 | 1 | Nem | db | 12 | 120 |  | 27 | 58515 | USD | 151.2015 | Nem | LAN aktív eszközök - Menedzselhető switch-ek | legalább 60 (hatvan), legfeljebb 120 (százhúsz) naptári nap | A rendelés előzetes konzultációt igényel
0202110601 | DKM0104HNET21 | SFP-10G-AOC3M | 10GBASE Active Optical SFP+ Cable, 3M | Cisco | Áru | Alaptermék |  | 1 | 1 | Nem | db | 12 | 120 |  | 27 | 58515 | USD | 151.2015 | Nem | LAN aktív eszközök - Menedzselhető switch-ek | legalább 60 (hatvan), legfeljebb 120 (százhúsz) naptári nap | A rendelés előzetes konzultációt igényel
0202110601 | DKM0104HNET21 | SFP-25G-AOC1M | 25GBASE Active Optical SFP28 Cable, 1M | Cisco | Áru | Alaptermék |  | 1 | 1 | Nem | db | 12 | 120 |  | 27 | 117029 | USD | 302.3996 | Nem | LAN aktív eszközök - Menedzselhető switch-ek | legalább 60 (hatvan), legfeljebb 120 (százhúsz) naptári nap | A rendelés előzetes konzultációt igényel
0202110601 | DKM0104HNET21 | SFP-25G-AOC2M | 25GBASE Active Optical SFP28 Cable, 2M | Cisco | Áru | Alaptermék |  | 1 | 1 | Nem | db | 12 | 120 |  | 27 | 117029 | USD | 302.3996 | Nem | LAN aktív eszközök - Menedzselhető switch-ek | legalább 60 (hatvan), legfeljebb 120 (százhúsz) naptári nap | A rendelés előzetes konzultációt igényel
0202110601 | DKM0104HNET21 | SFP-25G-AOC3M | 25GBASE Active Optical SFP28 Cable, 3M | Cisco | Áru | Alaptermék |  | 1 | 1 | Nem | db | 12 | 120 |  | 27 | 117029 | USD | 302.3996 | Nem | LAN aktív eszközök - Menedzselhető switch-ek | legalább 60 (hatvan), legfeljebb 120 (százhúsz) naptári nap | A rendelés előzetes konzultációt igényel
0202110601 | DKM0104HNET21 | SFP-25G-AOC5M | 25GBASE Active Optical SFP28 Cable, 5M | Cisco | Áru | Alaptermék |  | 1 | 1 | Nem | db | 12 | 120 |  | 27 | 144893 | USD | 374.4009 | Nem | LAN aktív eszközök - Menedzselhető switch-ek | legalább 60 (hatvan), legfeljebb 120 (százhúsz) naptári nap | A rendelés előzetes konzultációt igényel
0202110601 | DKM0104HNET21 | SFP-H10GB-ACU7M | Active Twinax cable assembly, 7m | Cisco | Áru | Alaptermék |  | 1 | 1 | Nem | db | 12 | 120 |  | 27 | 100310 | USD | 259.2001 | Nem | LAN aktív eszközök - Menedzselhető switch-ek | legalább 60 (hatvan), legfeljebb 120 (százhúsz) naptári nap | A rendelés előzetes konzultációt igényel
0202110601 | DKM0104HNET21 | SFP-H10GB-CU2M | 10GBASE-CU SFP+ Cable 2 Meter | Cisco | Áru | Alaptermék |  | 1 | 1 | Nem | db | 12 | 120 |  | 27 | 27865 | USD | 72.0013 | Nem | LAN aktív eszközök - Menedzselhető switch-ek | legalább 60 (hatvan), legfeljebb 120 (százhúsz) naptári nap | A rendelés előzetes konzultációt igényel
0102020101 | DKM0104HNET21 | SL-1100-4P-SECNPE | NPE Security License for Cisco ISR 1100 4P Series | Cisco | Áru | Alaptermék |  | 1 | 1 | Nem | db | 12 | 120 |  | 27 | 181115 | USD | 467.9987 | Nem | WAN eszközök - Telephelyi elérést biztosító útválasztók | legalább 60 (hatvan), legfeljebb 120 (százhúsz) naptári nap | A rendelés előzetes konzultációt igényel
0102020101 | DKM0104HNET21 | SL-1100-8P-SEC | Security License for Cisco ISR 1100 8P Series | Cisco | Áru | Alaptermék |  | 1 | 1 | Nem | db | 12 | 120 |  | 27 | 181115 | USD | 467.9987 | Nem | WAN eszközök - Telephelyi elérést biztosító útválasztók | legalább 60 (hatvan), legfeljebb 120 (százhúsz) naptári nap | A rendelés előzetes konzultációt igényel
0102020101 | DKM0104HNET21 | 300549-001 | EC-BW-100-3Y - Unity EC BW Lic, 100M, 3Y | HPE | Áru | Alaptermék |  | 1 | 1 | Nem | db | 12 | 120 |  | 27 | 2076639 | EUR | 5152.9495 | Nem | WAN eszközök - Telephelyi elérést biztosító útválasztók | legalább 60 (hatvan), legfeljebb 120 (százhúsz) naptári nap | A rendelés előzetes konzultációt igényel
0202110501 | DKM0104HNET21 | 383983-B21 | HPE 800 Wide Rack Top Cable Tray | HPE | Áru | Kiegészítő |  | 1 | 1 | Nem | db | 12 | 120 |  | 27 | 149215 | EUR | 370.2596 | Nem | Rack szekrények - Rack kiegészítők | legalább 60 (hatvan), legfeljebb 120 (százhúsz) naptári nap | A rendelés előzetes konzultációt igényel
0202110601 | DKM0104HNET21 | 487652-B21 | HPE BLc 10G SFP+ SFP+ 1m DAC Cable | HPE | Áru | Kiegészítő |  | 1 | 1 | Nem | db | 12 | 120 |  | 27 | 65431 | EUR | 162.3607 | Nem | Passzív hálózati elemek - Végpont kiépítéshez szükséges elemek | legalább 60 (hatvan), legfeljebb 120 (százhúsz) naptári nap | A rendelés előzetes konzultációt igényel
0102020201 | DKM0104HNET21 | 500333-001 | EC-ORCH-AAS-S-2Y - Unity Orch Svc, Small, 2Yr | HPE | Áru | Alaptermék |  | 1 | 1 | Nem | db | 12 | 120 |  | 27 | 5708064 | EUR | 14163.9303 | Nem | WAN eszközök - Gerinchálózati útválasztók | legalább 60 (hatvan), legfeljebb 120 (százhúsz) naptári nap | A rendelés előzetes konzultációt igényel
0102020201 | DKM0104HNET21 | 500340-001 | EC-ORCH-AAS-M-3Y - Unity Orch Svc, Medium, 3Yr | HPE | Áru | Alaptermék |  | 1 | 1 | Nem | db | 12 | 120 |  | 27 | 21404741 | EUR | 53113.5 | Nem | WAN eszközök - Gerinchálózati útválasztók | legalább 60 (hatvan), legfeljebb 120 (százhúsz) naptári nap | A rendelés előzetes konzultációt igényel
0102020201 | DKM0104HNET21 | 500342-001 | EC-ORCH-AAS-M-5Y - Unity Orch Svc, Medium, 5Yr | HPE | Áru | Alaptermék |  | 1 | 1 | Nem | db | 12 | 120 |  | 27 | 35674700 | EUR | 88522.8292 | Nem | WAN eszközök - Gerinchálózati útválasztók | legalább 60 (hatvan), legfeljebb 120 (százhúsz) naptári nap | A rendelés előzetes konzultációt igényel
0102020201 | DKM0104HNET21 | 500343-001 | EC-ORCH-AAS-M-7Y - Unity Orch Svc, Medium, 7Yr | HPE | Áru | Alaptermék |  | 1 | 1 | Nem | db | 12 | 120 |  | 27 | 49944661 | EUR | 123932.1612 | Nem | WAN eszközök - Gerinchálózati útválasztók | legalább 60 (hatvan), legfeljebb 120 (százhúsz) naptári nap | A rendelés előzetes konzultációt igényel
0102020201 | DKM0104HNET21 | 500472-001 | EC-ORCH-GEC-S-2Y - Orch GE, Small, 2 Year | HPE | Áru | Alaptermék |  | 1 | 1 | Nem | db | 12 | 120 |  | 27 | 5708064 | EUR | 14163.9303 | Nem | WAN eszközök - Gerinchálózati útválasztók | legalább 60 (hatvan), legfeljebb 120 (százhúsz) naptári nap | A rendelés előzetes konzultációt igényel
0102020201 | DKM0104HNET21 | 500479-001 | EC-ORCH-GEC-M-4Y - Orch GE, Medium, 4 Year | HPE | Áru | Alaptermék |  | 1 | 1 | Nem | db | 12 | 120 |  | 27 | 28539920 | EUR | 70818.6612 | Nem | WAN eszközök - Gerinchálózati útválasztók | legalább 60 (hatvan), legfeljebb 120 (százhúsz) naptári nap | A rendelés előzetes konzultációt igényel
0102020201 | DKM0104HNET21 | 500481-001 | EC-ORCH-GEC-L-1Y - Orch GE, Large, 1 Year | HPE | Áru | Alaptermék |  | 1 | 1 | Nem | db | 12 | 120 |  | 27 | 19682786 | EUR | 48840.6612 | Nem | WAN eszközök - Gerinchálózati útválasztók | legalább 60 (hatvan), legfeljebb 120 (százhúsz) naptári nap | A rendelés előzetes konzultációt igényel
0102020101 | DKM0104HNET21 | 500513-001 | EC-XS-PA - Unity EC-XS Power Adapter | HPE | Áru | Alaptermék |  | 1 | 1 | Nem | db | 12 | 120 |  | 27 | 40695 | EUR | 100.9809 | Nem | WAN eszközök - Telephelyi elérést biztosító útválasztók | legalább 60 (hatvan), legfeljebb 120 (százhúsz) naptári nap | A rendelés előzetes konzultációt igényel
0102020201 | DKM0104HNET21 | 500536-001 | EC-ORCH-AAS-S-FRA-2Y - Orch AAS, Small, 2 Year, FRA | HPE | Áru | Alaptermék |  | 1 | 1 | Nem | db | 12 | 120 |  | 27 | 6849517 | EUR | 16996.3197 | Nem | WAN eszközök - Gerinchálózati útválasztók | legalább 60 (hatvan), legfeljebb 120 (százhúsz) naptári nap | A rendelés előzetes konzultációt igényel
0102020201 | DKM0104HNET21 | 500537-001 | EC-ORCH-AAS-L-FRA-1MO - Orch AAS, Large, 1 Month, FRA | HPE | Áru | Alaptermék |  | 1 | 1 | Nem | db | 12 | 120 |  | 27 | 1968518 | EUR | 4884.6612 | Nem | WAN eszközök - Gerinchálózati útválasztók | legalább 60 (hatvan), legfeljebb 120 (százhúsz) naptári nap | A rendelés előzetes konzultációt igényel
0190080101 | DKM0104HNET21 | HANDSD | HPE Aruba Network Design Service d szint '- HPE gyártói tervezés | HPE | Szolgáltatás | Kiegészítő |  | 1 | 1 | Nem | alkalom | 12 | 30 |  | 27 | 229227 | EUR | 568.8003 | Nem | Gyártói szolgáltatások | legalább 30 (harminc) naptári nap | A rendelés előzetes konzultációt igényel
0190080101 | DKM0104HNET21 | HANDSE | HPE Aruba Network Design Service e szint '- HPE gyártói tervezés | HPE | Szolgáltatás | Kiegészítő |  | 1 | 1 | Nem | alkalom | 12 | 30 |  | 27 | 404048 | EUR | 1002.6006 | Nem | Gyártói szolgáltatások | legalább 30 (harminc) naptári nap | A rendelés előzetes konzultációt igényel
0190050101 | DKM0104HNET21 | HANECSA | HPE Aruba Network Engineer Consultation Service a szint '- HPE gyártói konzultáció | HPE | Szolgáltatás | Kiegészítő |  | 1 | 1 | Nem | alkalom | 12 | 30 |  | 27 | 51866 | EUR | 128.6995 | Nem | Gyártói szolgáltatások | legalább 30 (harminc) naptári nap | A rendelés előzetes konzultációt igényel
0190050101 | DKM0104HNET21 | HANECSB-C | HPE Aruba Network Engineer Consultation Service b szint '- HPE gyártói konzultáció | HPE | Szolgáltatás | Kiegészítő |  | 1 | 1 | Nem | alkalom | 12 | 30 |  | 27 | 93359 | EUR | 231.6612 | Nem | Gyártói szolgáltatások | legalább 30 (harminc) naptári nap | A rendelés előzetes konzultációt igényel
0190050101 | DKM0104HNET21 | HANECSD | HPE Aruba Network Engineer Consultation Service d szint '- HPE gyártói konzultáció | HPE | Szolgáltatás | Kiegészítő |  | 1 | 1 | Nem | alkalom | 12 | 30 |  | 27 | 252149 | EUR | 625.6803 | Nem | Gyártói szolgáltatások | legalább 30 (harminc) naptári nap | A rendelés előzetes konzultációt igényel
0190050101 | DKM0104HNET21 | HANECSE-C | HPE Aruba Network Engineer Consultation Service e szint '- HPE gyártói konzultáció | HPE | Szolgáltatás | Kiegészítő |  | 1 | 1 | Nem | alkalom | 12 | 30 |  | 27 | 444453 | EUR | 1102.8607 | Nem | Gyártói szolgáltatások | legalább 30 (harminc) naptári nap | A rendelés előzetes konzultációt igényel
0190080403 | DKM0104HNET21 | HANOSESC | HPE Aruba Network Onsite Education Service c szint '- HPE gyártói konzultáció | HPE | Szolgáltatás | Kiegészítő |  | 1 | 1 | Nem | alkalom | 12 | 30 |  | 27 | 152407 | EUR | 378.1803 | Nem | Gyártói szolgáltatások | legalább 30 (harminc) naptári nap | A rendelés előzetes konzultációt igényel
0190050101 | DKM0104HNET21 | HK818A1 | HPE Critical Facilities Unit of Service (UoS) | HPE | Szolgáltatás | Kiegészítő |  | 1 | 1 | Nem | alkalom | 12 | 30 |  | 27 | 40695 | EUR | 100.9809 | Nem | Gyártói szolgáltatások | legalább 30 (harminc) naptári nap | A rendelés előzetes konzultációt igényel
0190050101 | DKM0104HNET21 | HL915A1#007 | HPE Custom Data Migration SVC | HPE | Szolgáltatás | Kiegészítő |  | 1 | 1 | Nem | nap | 12 | 30 |  | 27 | 446447 | EUR | 1107.8101 | Nem | Gyártói szolgáltatások | legalább 30 (harminc) naptári nap | A rendelés előzetes konzultációt igényel
0190010201 | DKM0104HNET21 | HPETS2017_019 | HPE Foundation Care NBD Service a szint '- HPE gyártói támogatás | HPE | Szolgáltatás | Kiegészítő |  | 1 | 1 | Nem | alkalom | 12 | 30 |  | 27 | 3989 | EUR | 9.8989 | Nem | Gyártói szolgáltatások | legalább 30 (harminc) naptári nap | A rendelés előzetes konzultációt igényel
0190010201 | DKM0104HNET21 | HPETS2017_032 | HPE Next Day Collaborative Support b szint '- HPE gyártói támogatás | HPE | Szolgáltatás | Kiegészítő |  | 1 | 1 | Nem | óra | 12 | 30 |  | 27 | 4788 | EUR | 11.8798 | Nem | Gyártói szolgáltatások | legalább 30 (harminc) naptári nap | A rendelés előzetes konzultációt igényel
0190020201 | DKM0104HNET21 | HPETS2017_041 | HPE 4 h 24x7 Proactive Care ADV SVC b szint '- HPE gyártói támogatás | HPE | Szolgáltatás | Kiegészítő |  | 1 | 1 | Nem | alkalom | 12 | 30 |  | 27 | 21943 | EUR | 54.4495 | Nem | Gyártói szolgáltatások | legalább 30 (harminc) naptári nap | A rendelés előzetes konzultációt igényel
0190020201 | DKM0104HNET21 | HPETS2017_043 | HPE 4 h 24x7 HW Support a szint '- HPE gyártói támogatás | HPE | Szolgáltatás | Kiegészítő |  | 1 | 1 | Nem | alkalom | 12 | 30 |  | 27 | 4788 | EUR | 11.8798 | Nem | Gyártói szolgáltatások | legalább 30 (harminc) naptári nap | A rendelés előzetes konzultációt igényel
0190020201 | DKM0104HNET21 | HPETS2017_045 | HPE 4 h 24x7 HW Support c szint '- HPE gyártói támogatás | HPE | Szolgáltatás | Kiegészítő |  | 1 | 1 | Nem | nap | 12 | 30 |  | 27 | 22741 | EUR | 56.4303 | Nem | Gyártói szolgáltatások | legalább 30 (harminc) naptári nap | A rendelés előzetes konzultációt igényel
0190020201 | DKM0104HNET21 | HPETS2017_048 | HPE 24x7 SW Support c szint '- HPE gyártói támogatás | HPE | Szolgáltatás | Kiegészítő |  | 1 | 1 | Nem | alkalom | 12 | 30 |  | 27 | 9575 | EUR | 23.7596 | Nem | Gyártói szolgáltatások | legalább 30 (harminc) naptári nap | A rendelés előzetes konzultációt igényel
0190020201 | DKM0104HNET21 | HPETS2017_059 | HPE 6h CTR Proactive Care AdvSVC b szint '- HPE gyártói támogatás | HPE | Szolgáltatás | Kiegészítő |  | 1 | 1 | Nem | alkalom | 12 | 30 |  | 27 | 32716 | EUR | 81.1803 | Nem | Gyártói szolgáltatások | legalább 30 (harminc) naptári nap | A rendelés előzetes konzultációt igényel
0190020201 | DKM0104HNET21 | HPETS2017_065 | HPE 6h CTR Collaborative Supp b szint '- HPE gyártói támogatás | HPE | Szolgáltatás | Kiegészítő |  | 1 | 1 | Nem | db | 12 | 30 |  | 27 | 9575 | EUR | 23.7596 | Nem | Gyártói szolgáltatások | legalább 30 (harminc) naptári nap | A rendelés előzetes konzultációt igényel
0190020201 | DKM0104HNET21 | HPETS2017_081 | Foundation Care 4 h Exchange SVC, HW and SW Support c szint '- HPE gyártói támogatás | HPE | Szolgáltatás | Kiegészítő |  | 1 | 1 | Nem | db | 12 | 30 |  | 27 | 34710 | EUR | 86.1298 | Nem | Gyártói szolgáltatások | legalább 30 (harminc) naptári nap | A rendelés előzetes konzultációt igényel
0102010102 | DKM0104HNET21 | JH579AA | Arista 7050X 32QSPF 4SFP+ FB AC Swch | HPE | Áru | Alaptermék |  | 1 | 1 | Nem | db | 12 | 120 |  | 27 | 5650213 | EUR | 14020.3798 | Nem | LAN aktív eszközök - Adatközponti switch-ek | legalább 60 (hatvan), legfeljebb 120 (százhúsz) naptári nap | A rendelés előzetes konzultációt igényel
0102070101 | DKM0104HNET21 | JH706AAE | Aruba IMC NTA SW Mod w/5-node E-LTU | HPE | Áru | Alaptermék |  | 1 | 1 | Nem | db | 12 | 120 |  | 27 | 1195943 | EUR | 2967.6006 | Nem | Hálózat menedzsment megoldások - SNMP menedzselhető szoftverek | legalább 60 (hatvan), legfeljebb 120 (százhúsz) naptári nap | A rendelés előzetes konzultációt igényel
0102070101 | DKM0104HNET21 | JH707AAE | Aruba IMC NTA SW Mod Add 5-node E-LTU | HPE | Áru | Alaptermék |  | 1 | 1 | Nem | db | 12 | 120 |  | 27 | 798907 | EUR | 1982.3994 | Nem | Hálózat menedzsment megoldások - SNMP menedzselhető szoftverek | legalább 60 (hatvan), legfeljebb 120 (százhúsz) naptári nap | A rendelés előzetes konzultációt igényel
0102070101 | DKM0104HNET21 | JH708AAE | Aruba IMC BIMS SW Module w/50-node E-LTU | HPE | Áru | Alaptermék |  | 1 | 1 | Nem | db | 12 | 120 |  | 27 | 1738542 | EUR | 4314.0007 | Nem | Hálózat menedzsment megoldások - SNMP menedzselhető szoftverek | legalább 60 (hatvan), legfeljebb 120 (százhúsz) naptári nap | A rendelés előzetes konzultációt igényel
0102010102 | DKM0104HNET21 | JH776AA | Arista 7050X2 32QSFP+ 4SFP+ BF AC Swch | HPE | Áru | Alaptermék |  | 1 | 1 | Nem | db | 12 | 120 |  | 27 | 5650213 | EUR | 14020.3798 | Nem | LAN aktív eszközök - Adatközponti switch-ek | legalább 60 (hatvan), legfeljebb 120 (százhúsz) naptári nap | A rendelés előzetes konzultációt igényel
0102010102 | DKM0104HNET21 | JH782AA | Arista 7050 96SFP+ 8QSFP+ BF AC Swch | HPE | Áru | Alaptermék |  | 1 | 1 | Nem | db | 12 | 120 |  | 27 | 7533751 | EUR | 18694.1708 | Nem | LAN aktív eszközök - Adatközponti switch-ek | legalább 60 (hatvan), legfeljebb 120 (százhúsz) naptári nap | A rendelés előzetes konzultációt igényel
0102010102 | DKM0104HNET21 | JH804AA | Arista 7280R 48QSFP28 8QSFP+ FB AC Swch | HPE | Áru | Alaptermék |  | 1 | 1 | Nem | db | 12 | 120 |  | 27 | 28253858 | EUR | 70108.8292 | Nem | LAN aktív eszközök - Adatközponti switch-ek | legalább 60 (hatvan), legfeljebb 120 (százhúsz) naptári nap | A rendelés előzetes konzultációt igényel
0102010201 | DKM0104HNET21 | JH812AA | Arista 7304X 2PSU 4Fab 1Sup FB DC Bndl | HPE | Áru | Alaptermék |  | 1 | 1 | Nem | db | 12 | 120 |  | 27 | 11414133 | EUR | 28322.9112 | Nem | LAN aktív eszközök - Adatközponti switch-ek | legalább 60 (hatvan), legfeljebb 120 (százhúsz) naptári nap | A rendelés előzetes konzultációt igényel
0202110601 | DKM0104HNET21 | JH856AA | Arista 7000 F-B Fan Module | HPE | Áru | Alaptermék |  | 1 | 1 | Nem | db | 12 | 120 |  | 27 | 18751 | EUR | 46.5287 | Nem | LAN aktív eszközök - Adatközponti switch-ek | legalább 60 (hatvan), legfeljebb 120 (százhúsz) naptári nap | A rendelés előzetes konzultációt igényel
0202110601 | DKM0104HNET21 | JH956A | HPE X2A0 25G SFP28 5m AOC Cable | HPE | Áru | Kiegészítő |  | 1 | 1 | Nem | db | 12 | 120 |  | 27 | 261144 | EUR | 647.9991 | Nem | Passzív hálózati elemek - Végpont kiépítéshez szükséges elemek | legalább 60 (hatvan), legfeljebb 120 (százhúsz) naptári nap | A rendelés előzetes konzultációt igényel
0102010201 | DKM0104HNET21 | JL072A | Aruba 3810M 48G 1-slot Swch | HPE | Áru | Alaptermék |  | 1 | 1 | Nem | db | 12 | 120 |  | 27 | 2527294 | EUR | 6271.2005 | Nem | LAN aktív eszközök - Moduláris switch-ek | legalább 60 (hatvan), legfeljebb 120 (százhúsz) naptári nap | A rendelés előzetes konzultációt igényel
0202110601 | DKM0104HNET21 | JL088A | Aruba 3810 Switch Fan Tray | HPE | Áru | Alaptermék |  | 1 | 1 | Nem | db | 12 | 120 |  | 27 | 137826 | EUR | 341.9992 | Nem | LAN aktív eszközök - Moduláris switch-ek | legalább 60 (hatvan), legfeljebb 120 (százhúsz) naptári nap | A rendelés előzetes konzultációt igényel
0102010102 | DKM0104HNET21 | JL253A | Aruba 2930F 24G 4SFP+ Swch | HPE | Áru | Alaptermék |  | 1 | 1 | Nem | db | 12 | 120 |  | 27 | 1119535 | EUR | 2778.0013 | Nem | LAN aktív eszközök - Menedzselhető switch-ek | legalább 60 (hatvan), legfeljebb 120 (százhúsz) naptári nap | A rendelés előzetes konzultációt igényel
0102010102 | DKM0104HNET21 | JL259A | Aruba 2930F 24G 4SFP Swch | HPE | Áru | Alaptermék |  | 1 | 1 | Nem | db | 12 | 120 |  | 27 | 719113 | EUR | 1784.4003 | Nem | LAN aktív eszközök - Menedzselhető switch-ek | legalább 60 (hatvan), legfeljebb 120 (százhúsz) naptári nap | A rendelés előzetes konzultációt igényel
0190070101 | DKM0104HNET21 | JW433AAEA | Aruba ClearPass OG 10K EP 3y Sub E-STU | HPE | Áru | Alaptermék |  | 1 | 1 | Nem | db | 12 | 120 |  | 27 | 30356829 | EUR | 75327.1202 | Nem | Hálózat menedzsment megoldások - AAA menedzsment szoftverek | legalább 60 (hatvan), legfeljebb 120 (százhúsz) naptári nap | A rendelés előzetes konzultációt igényel
0190070101 | DKM0104HNET21 | JW434AAEA | Aruba ClearPass OG 25K EP 3y Sub E-STU | HPE | Áru | Alaptermék |  | 1 | 1 | Nem | db | 12 | 120 |  | 27 | 50662009 | EUR | 125712.1803 | Nem | Hálózat menedzsment megoldások - AAA menedzsment szoftverek | legalább 60 (hatvan), legfeljebb 120 (százhúsz) naptári nap | A rendelés előzetes konzultációt igényel
0102070201 | DKM0104HNET21 | JW497AAEA | Aruba PEF VIA Lic for 7024 Cntrlr E-LTU | HPE | Áru | Alaptermék |  | 1 | 1 | Nem | db | 12 | 120 |  | 27 | 162780 | EUR | 403.9208 | Nem | Hálózat biztonsági megoldások - Hálózat biztonsági megoldások | legalább 60 (hatvan), legfeljebb 120 (százhúsz) naptári nap | A rendelés előzetes konzultációt igényel
0102070201 | DKM0104HNET21 | JW501AAEA | Aruba PEF VIA Lic for 7220 Cntrlr E-LTU | HPE | Áru | Alaptermék |  | 1 | 1 | Nem | db | 12 | 120 |  | 27 | 4873419 | EUR | 12092.8511 | Nem | Hálózat biztonsági megoldások - Hálózat biztonsági megoldások | legalább 60 (hatvan), legfeljebb 120 (százhúsz) naptári nap | A rendelés előzetes konzultációt igényel
0202110601 | DKM0104HNET21 | JW539AAEA | Aruba Adv Crypto 32 Session Lic E-LTU | HPE | Áru | Alaptermék |  | 1 | 1 | Nem | db | 12 | 120 |  | 27 | 660295 | EUR | 1638.4495 | Nem | Hálózat biztonsági megoldások - Hálózat biztonsági megoldások | legalább 60 (hatvan), legfeljebb 120 (százhúsz) naptári nap | A rendelés előzetes konzultációt igényel
0202110601 | DKM0104HNET21 | JW541AAEA | Aruba Adv Crypto 128 Session Lic E-LTU | HPE | Áru | Alaptermék |  | 1 | 1 | Nem | db | 12 | 120 |  | 27 | 1919045 | EUR | 4761.8989 | Nem | Hálózat biztonsági megoldások - Hálózat biztonsági megoldások | legalább 60 (hatvan), legfeljebb 120 (százhúsz) naptári nap | A rendelés előzetes konzultációt igényel
0102050202 | DKM0104HNET21 | JW546AAEA | Aruba AirWave 1 Device Lic E-LTU | HPE | Áru | Alaptermék |  | 1 | 1 | Nem | db | 12 | 120 |  | 27 | 15560 | EUR | 38.6107 | Nem | Hálózat menedzsment megoldások - SNMP menedzselhető szoftverek | legalább 60 (hatvan), legfeljebb 120 (százhúsz) naptári nap | A rendelés előzetes konzultációt igényel
0102050202 | DKM0104HNET21 | JW558AAEA | Aruba AirWave FailOvr 25 Dev Lic E-LTU | HPE | Áru | Alaptermék |  | 1 | 1 | Nem | db | 12 | 120 |  | 27 | 167568 | EUR | 415.8005 | Nem | Hálózat menedzsment megoldások - SNMP menedzselhető szoftverek | legalább 60 (hatvan), legfeljebb 120 (százhúsz) naptári nap | A rendelés előzetes konzultációt igényel
0102050202 | DKM0104HNET21 | JW563AAEA | Aruba AirWave FailOvr 1000 Dev Lic E-LTU | HPE | Áru | Alaptermék |  | 1 | 1 | Nem | db | 12 | 120 |  | 27 | 2029959 | EUR | 5037.1202 | Nem | Hálózat menedzsment megoldások - SNMP menedzselhető szoftverek | legalább 60 (hatvan), legfeljebb 120 (százhúsz) naptári nap | A rendelés előzetes konzultációt igényel
0102070201 | DKM0104HNET21 | JW576AAEA | Aruba ClearPass OG 100K EP Lic E-LTU | HPE | Áru | Alaptermék |  | 1 | 1 | Nem | db | 12 | 120 |  | 27 | 182747410 | EUR | 453467.5191 | Nem | Hálózat menedzsment megoldások - AAA menedzsment szoftverek | legalább 60 (hatvan), legfeljebb 120 (százhúsz) naptári nap | A rendelés előzetes konzultációt igényel
0102070201 | DKM0104HNET21 | JW594AAEA | Aruba ClearPass Gst 100K EP Lic E-LTU | HPE | Áru | Alaptermék |  | 1 | 1 | Nem | db | 12 | 120 |  | 27 | 101526693 | EUR | 251927.2787 | Nem | Hálózat menedzsment megoldások - AAA menedzsment szoftverek | legalább 60 (hatvan), legfeljebb 120 (százhúsz) naptári nap | A rendelés előzetes konzultációt igényel
0102070201 | DKM0104HNET21 | JW598AAEA | Aruba ClearPass Ent 2500 EP Lic E-LTU | HPE | Áru | Alaptermék |  | 1 | 1 | Nem | db | 12 | 120 |  | 27 | 13706215 | EUR | 34010.459 | Nem | Hálózat menedzsment megoldások - AAA menedzsment szoftverek | legalább 60 (hatvan), legfeljebb 120 (százhúsz) naptári nap | A rendelés előzetes konzultációt igényel
0102050202 | DKM0104HNET21 | JW686AA | Aruba 7030 (RW) 64 AP Branch Cntlr | HPE | Áru | Alaptermék |  | 1 | 1 | Nem | db | 12 | 120 |  | 27 | 2734274 | EUR | 6784.7994 | Nem | Vezeték nélküli megoldások - Vezeték nélküli vezérlők (Wireless Controllers) | legalább 60 (hatvan), legfeljebb 120 (százhúsz) naptári nap | A rendelés előzetes konzultációt igényel
0202110601 | DKM0104HNET21 | JW701A | PD-9001GO-INTL 1p 802.3at In Mdspn | HPE | Áru | Alaptermék |  | 1 | 1 | Nem | db | 12 | 120 |  | 27 | 296834 | EUR | 736.5601 | Nem | Vezeték nélküli megoldások - Vezeték nélküli elérési pont (Access Point) | legalább 60 (hatvan), legfeljebb 120 (százhúsz) naptári nap | A rendelés előzetes konzultációt igényel
0102050202 | DKM0104HNET21 | JW745AA | Aruba 7210 (RW) FIPS/TAA Controller | HPE | Áru | Alaptermék |  | 1 | 1 | Nem | db | 12 | 120 |  | 27 | 8400132 | EUR | 20844.0001 | Nem | Vezeték nélküli megoldások - Vezeték nélküli vezérlők (Wireless Controllers) | legalább 60 (hatvan), legfeljebb 120 (százhúsz) naptári nap | A rendelés előzetes konzultációt igényel
0102050201 | DKM0104HNET21 | JW781AA | Aruba 7210-K12-256 (RW) K12 256 AP Bndl | HPE | Áru | Alaptermék |  | 1 | 1 | Nem | db | 12 | 120 |  | 27 | 18756909 | EUR | 46543.1992 | Nem | Vezeték nélküli megoldások - Vezeték nélküli vezérlők (Wireless Controllers) | legalább 60 (hatvan), legfeljebb 120 (százhúsz) naptári nap | A rendelés előzetes konzultációt igényel
0190070101 | DKM0104HNET21 | JZ095AAEA | Aruba Meridian Campaigns 1yr E-STU | HPE | Áru | Alaptermék |  | 1 | 1 | Nem | db | 12 | 120 |  | 27 | 3641799 | EUR | 9036.7213 | Nem | Vezeték nélküli megoldások - Vezérlő nélküli elérési pont (Controllerless Access Point) | legalább 60 (hatvan), legfeljebb 120 (százhúsz) naptári nap | A rendelés előzetes konzultációt igényel
0190070101 | DKM0104HNET21 | JZ097AAEA | Aruba Meridian Blue Dot Nav 3yr E-STU | HPE | Áru | Alaptermék |  | 1 | 1 | Nem | db | 12 | 120 |  | 27 | 3641799 | EUR | 9036.7213 | Nem | Vezeték nélküli megoldások - Vezérlő nélküli elérési pont (Controllerless Access Point) | legalább 60 (hatvan), legfeljebb 120 (százhúsz) naptári nap | A rendelés előzetes konzultációt igényel
0190070101 | DKM0104HNET21 | JZ105AAEA | Aruba Meridian Campaigns 5yr E-STU | HPE | Áru | Alaptermék |  | 1 | 1 | Nem | db | 12 | 120 |  | 27 | 18207794 | EUR | 45180.6298 | Nem | Vezeték nélküli megoldások - Vezérlő nélküli elérési pont (Controllerless Access Point) | legalább 60 (hatvan), legfeljebb 120 (százhúsz) naptári nap | A rendelés előzetes konzultációt igényel
0202110501 | DKM0104HNET21 | JZ114AA | Aruba Meridian AT-BT10 Zip Strap Mount | HPE | Áru | Alaptermék |  | 1 | 1 | Nem | db | 12 | 120 |  | 27 | 78343 | EUR | 194.3992 | Nem | Vezeték nélküli megoldások - Vezérlő nélküli elérési pont (Controllerless Access Point) | legalább 60 (hatvan), legfeljebb 120 (százhúsz) naptári nap | A rendelés előzetes konzultációt igényel
0190020201 | DKM0104HNET21 | JZ120AAEA | Aruba 70xx Gateway Foundation 5yr Sub E-STU | HPE | Áru | Alaptermék |  | 1 | 1 | Nem | db | 12 | 120 |  | 27 | 1559574 | EUR | 3869.9112 | Nem | Vezeték nélküli megoldások - Vezérlő nélküli elérési pont (Controllerless Access Point) | legalább 60 (hatvan), legfeljebb 120 (százhúsz) naptári nap | A rendelés előzetes konzultációt igényel
0102050202 | DKM0104HNET21 | JZ123AAE | Aruba 7/90xx Gtwy Adv 5yr Sub E-STU | HPE | Áru | Alaptermék |  | 1 | 1 | Nem | db | 12 | 120 |  | 27 | 1957347 | EUR | 4856.9399 | Nem | Vezeték nélküli megoldások - Vezérlő nélküli elérési pont (Controllerless Access Point) | legalább 60 (hatvan), legfeljebb 120 (százhúsz) naptári nap | A rendelés előzetes konzultációt igényel
0102050202 | DKM0104HNET21 | JZ197AAE | Aruba 72xx Gateway Fnd 5yr Sub E-STU | HPE | Áru | Alaptermék |  | 1 | 1 | Nem | db | 12 | 120 |  | 27 | 10406335 | EUR | 25822.1708 | Nem | Vezeték nélküli megoldások - Vezérlő nélküli elérési pont (Controllerless Access Point) | legalább 60 (hatvan), legfeljebb 120 (százhúsz) naptári nap | A rendelés előzetes konzultációt igényel
0102050202 | DKM0104HNET21 | JZ199AAE | Aruba 72xx Gateway Adv 3yr Sub E-STU | HPE | Áru | Alaptermék |  | 1 | 1 | Nem | db | 12 | 120 |  | 27 | 10406335 | EUR | 25822.1708 | Nem | Vezeték nélküli megoldások - Vezérlő nélküli elérési pont (Controllerless Access Point) | legalább 60 (hatvan), legfeljebb 120 (százhúsz) naptári nap | A rendelés előzetes konzultációt igényel
0102050202 | DKM0104HNET21 | JZ200AAE | Aruba 72xx Gateway Adv 5yr Sub E-STU | HPE | Áru | Alaptermék |  | 1 | 1 | Nem | db | 12 | 120 |  | 27 | 15609302 | EUR | 38732.7596 | Nem | Vezeték nélküli megoldások - Vezérlő nélküli elérési pont (Controllerless Access Point) | legalább 60 (hatvan), legfeljebb 120 (százhúsz) naptári nap | A rendelés előzetes konzultációt igényel
0202110601 | DKM0104HNET21 | K2Q47A | HPE MPO to 4 x LC 15m Cable | HPE | Áru | Alaptermék |  | 1 | 1 | Nem | db | 12 | 120 |  | 27 | 565340 | EUR | 1402.8292 | Nem | Vezeték nélküli megoldások - Vezérlő nélküli elérési pont (Controllerless Access Point) | legalább 60 (hatvan), legfeljebb 120 (százhúsz) naptári nap | A rendelés előzetes konzultációt igényel
0202110601 | DKM0104HNET21 | LICA15A | Aruba Licenc A15 | HPE | Áru | Alaptermék |  | 1 | 1 | Nem | db | 12 | 120 |  | 27 | 13596897 | EUR | 33739.1995 | Nem | Vezeték nélküli megoldások - Vezérlő nélküli elérési pont (Controllerless Access Point) | legalább 60 (hatvan), legfeljebb 120 (százhúsz) naptári nap | A rendelés előzetes konzultációt igényel
0202110601 | DKM0104HNET21 | LICA16A | Aruba Licenc A16 | HPE | Áru | Alaptermék |  | 1 | 1 | Nem | db | 12 | 120 |  | 27 | 18937510 | EUR | 46991.3388 | Nem | Vezeték nélküli megoldások - Vezérlő nélküli elérési pont (Controllerless Access Point) | legalább 60 (hatvan), legfeljebb 120 (százhúsz) naptári nap | A rendelés előzetes konzultációt igényel
0202110601 | DKM0104HNET21 | LICA31A | Aruba Licenc A31 | HPE | Áru | Alaptermék |  | 1 | 1 | Nem | db | 12 | 120 |  | 27 | 25445907 | EUR | 63141.209 | Nem | Vezeték nélküli megoldások - Vezérlő nélküli elérési pont (Controllerless Access Point) | legalább 60 (hatvan), legfeljebb 120 (százhúsz) naptári nap | A rendelés előzetes konzultációt igényel
0202110601 | DKM0104HNET21 | R2H24AA | AP-505-CVR-20 20-pack Snap-on Covers | HPE | Áru | Alaptermék |  | 1 | 1 | Nem | db | 12 | 120 |  | 27 | 65032 | EUR | 161.3702 | Nem | Vezeték nélküli megoldások - Vezérlő nélküli elérési pont (Controllerless Access Point) | legalább 60 (hatvan), legfeljebb 120 (százhúsz) naptári nap | A rendelés előzetes konzultációt igényel
0102010102 | DKM0104HNET21 | R2X06AA | Aruba Instant On AP15 (RW) 4x4 11ac Wave2 Indoor Access Point | HPE | Áru | Alaptermék |  | 1 | 1 | Nem | db | 12 | 120 |  | 27 | 169562 | EUR | 420.75 | Nem | Vezeték nélküli megoldások - Vezérlő nélküli elérési pont (Controllerless Access Point) | legalább 60 (hatvan), legfeljebb 120 (százhúsz) naptári nap | A rendelés előzetes konzultációt igényel
0202110601 | DKM0104HNET21 | R2X22AA | Aruba Instant On 15.4W 802.af PoE Midspan Injector | HPE | Áru | Alaptermék |  | 1 | 1 | Nem | db | 12 | 120 |  | 27 | 75406 | EUR | 187.1107 | Nem | Vezeték nélküli megoldások - Vezérlő nélküli elérési pont (Controllerless Access Point) | legalább 60 (hatvan), legfeljebb 120 (százhúsz) naptári nap | A rendelés előzetes konzultációt igényel
0202110601 | DKM0104HNET21 | R2X45AA | Aruba AP-USB-ZB USB Zigbee BLE Dongle | HPE | Áru | Alaptermék |  | 1 | 1 | Nem | db | 12 | 120 |  | 27 | 208262 | EUR | 516.7787 | Nem | Vezeték nélküli megoldások - Vezérlő nélküli elérési pont (Controllerless Access Point) | legalább 60 (hatvan), legfeljebb 120 (százhúsz) naptári nap | A rendelés előzetes konzultációt igényel
0102010201 | DKM0104HNET21 | R3B03AB | HPE SN2700M 32Q28 ONIE C2P DC Swch | HPE | Áru | Alaptermék |  | 1 | 1 | Nem | db | 12 | 120 |  | 27 | 12645354 | EUR | 31378.0505 | Nem | Vezeték nélküli megoldások - Vezérlő nélküli elérési pont (Controllerless Access Point) | legalább 60 (hatvan), legfeljebb 120 (százhúsz) naptári nap | A rendelés előzetes konzultációt igényel
0102010201 | DKM0104HNET21 | R3B05AB | HPE SN2745M 32Q28 ONIE P2C DC Swch | HPE | Áru | Alaptermék |  | 1 | 1 | Nem | db | 12 | 120 |  | 27 | 12645354 | EUR | 31378.0505 | Nem | Vezeték nélküli megoldások - Vezérlő nélküli elérési pont (Controllerless Access Point) | legalább 60 (hatvan), legfeljebb 120 (százhúsz) naptári nap | A rendelés előzetes konzultációt igényel
0102050202 | DKM0104HNET21 | R3V73AAE | Aruba vGateway 2Gbps 1yr Sub E-STU | HPE | Áru | Alaptermék |  | 1 | 1 | Nem | db | 12 | 120 |  | 27 | 2982361 | EUR | 7400.3991 | Nem | Vezeték nélküli megoldások - Vezérlő nélküli elérési pont (Controllerless Access Point) | legalább 60 (hatvan), legfeljebb 120 (százhúsz) naptári nap | A rendelés előzetes konzultációt igényel
0102050202 | DKM0104HNET21 | R3V77AAE | Aruba vGateway 4Gbps 3yr Sub E-STU | HPE | Áru | Alaptermék |  | 1 | 1 | Nem | db | 12 | 120 |  | 27 | 7455177 | EUR | 18499.1991 | Nem | Vezeték nélküli megoldások - Vezérlő nélküli elérési pont (Controllerless Access Point) | legalább 60 (hatvan), legfeljebb 120 (százhúsz) naptári nap | A rendelés előzetes konzultációt igényel
0102010201 | DKM0104HNET21 | R3W19AA | Airwave PRO Gen 10 Appliance 48Gb Ram. 4x1GbE | HPE | Áru | Alaptermék |  | 1 | 1 | Nem | db | 12 | 120 |  | 27 | 14879986 | EUR | 36923.041 | Nem | Vezeték nélküli megoldások - Vezérlő nélküli elérési pont (Controllerless Access Point) | legalább 60 (hatvan), legfeljebb 120 (százhúsz) naptári nap | A rendelés előzetes konzultációt igényel
0202110601 | DKM0104HNET21 | R3X86A | Aruba Instant On 48V Power Adapter | HPE | Áru | Alaptermék |  | 1 | 1 | Nem | db | 12 | 120 |  | 27 | 8221 | EUR | 20.3996 | Nem | Vezeték nélküli megoldások - Vezérlő nélküli elérési pont (Controllerless Access Point) | legalább 60 (hatvan), legfeljebb 120 (százhúsz) naptári nap | A rendelés előzetes konzultációt igényel
0102010201 | DKM0104HNET21 | R4D90AB | HPE SN6630C 32Gb 96/48 FC Swch | HPE | Áru | Alaptermék |  | 1 | 1 | Nem | db | 12 | 120 |  | 27 | 41354836 | EUR | 102617.459 | Nem | Vezeték nélküli megoldások - Vezérlő nélküli elérési pont (Controllerless Access Point) | legalább 60 (hatvan), legfeljebb 120 (százhúsz) naptári nap | A rendelés előzetes konzultációt igényel
0102050202 | DKM0104HNET21 | R4D94AAE | Aruba 90xx GW FBSec 3yr Sub E-STU | HPE | Áru | Alaptermék |  | 1 | 1 | Nem | óra | 12 | 120 |  | 27 | 679941 | EUR | 1687.1993 | Nem | Vezeték nélküli megoldások - Vezérlő nélküli elérési pont (Controllerless Access Point) | legalább 60 (hatvan), legfeljebb 120 (százhúsz) naptári nap | A rendelés előzetes konzultációt igényel
0102050202 | DKM0104HNET21 | R4D95AAE | Aruba 90xx GW FBSec 5yr Sub E-STU | HPE | Áru | Alaptermék |  | 1 | 1 | Nem | db | 12 | 120 |  | 27 | 1019429 | EUR | 2529.6004 | Nem | Vezeték nélküli megoldások - Vezérlő nélküli elérési pont (Controllerless Access Point) | legalább 60 (hatvan), legfeljebb 120 (százhúsz) naptári nap | A rendelés előzetes konzultációt igényel
0102050202 | DKM0104HNET21 | R4E07AAE | Aruba 90xx GW ASec 10yr Sub E-STU | HPE | Áru | Alaptermék |  | 1 | 1 | Nem | db | 12 | 120 |  | 27 | 5275109 | EUR | 13089.5993 | Nem | Vezeték nélküli megoldások - Vezérlő nélküli elérési pont (Controllerless Access Point) | legalább 60 (hatvan), legfeljebb 120 (százhúsz) naptári nap | A rendelés előzetes konzultációt igényel
0102050202 | DKM0104HNET21 | R4P19AAE | Aruba 7/90xx Gtwy FND 1mo Sub E-STU | HPE | Áru | Alaptermék |  | 1 | 1 | Nem | óra | 12 | 120 |  | 27 | 22342 | EUR | 55.4399 | Nem | Vezeték nélküli megoldások - Vezérlő nélküli elérési pont (Controllerless Access Point) | legalább 60 (hatvan), legfeljebb 120 (százhúsz) naptári nap | A rendelés előzetes konzultációt igényel
0102070101 | DKM0104HNET21 | R4W97AAE | Aruba 1yr UXI Cloud Sub E-STU | HPE | Áru | Alaptermék |  | 1 | 1 | Nem | db | 12 | 120 |  | 27 | 304668 | EUR | 755.9999 | Nem | Vezeték nélküli megoldások - Vezérlő nélküli elérési pont (Controllerless Access Point) | legalább 60 (hatvan), legfeljebb 120 (százhúsz) naptári nap | A rendelés előzetes konzultációt igényel
0202110601 | DKM0104HNET21 | R4Y92AA | Aruba 90xx-LTE Indoor 100G QSFP 1m DAC Cable | HPE | Áru | Alaptermék |  | 1 | 1 | Nem | db | 12 | 120 |  | 27 | 84182 | EUR | 208.8893 | Nem | Vezeték nélküli megoldások - Vezérlő nélküli elérési pont (Controllerless Access Point) | legalább 60 (hatvan), legfeljebb 120 (százhúsz) naptári nap | A rendelés előzetes konzultációt igényel
0202110601 | DKM0104HNET21 | R4Y94A | Aruba 90xx-LTE Spare Indoor Antenna | HPE | Áru | Alaptermék |  | 1 | 1 | Nem | db | 12 | 120 |  | 27 | 16442 | EUR | 40.7992 | Nem | Vezeték nélküli megoldások - Vezérlő nélküli elérési pont (Controllerless Access Point) | legalább 60 (hatvan), legfeljebb 120 (százhúsz) naptári nap | A rendelés előzetes konzultációt igényel
0102050201 | DKM0104HNET21 | R6K64A | Instant On AP11D PSU BDL WWBase | HPE | Áru | Alaptermék |  | 1 | 1 | Nem | db | 12 | 120 |  | 27 | 66737 | EUR | 165.5997 | Nem | Vezeték nélküli megoldások - Vezérlő nélküli elérési pont (Controllerless Access Point) | legalább 60 (hatvan), legfeljebb 120 (százhúsz) naptári nap | A rendelés előzetes konzultációt igényel
0102050201 | DKM0104HNET21 | R6M50A | Instant On AP22 with 12V PSU EU Bundle | HPE | Áru | Alaptermék |  | 1 | 1 | Nem | db | 12 | 120 |  | 27 | 82695 | EUR | 205.199 | Nem | Vezeték nélküli megoldások - Vezérlő nélküli elérési pont (Controllerless Access Point) | legalább 60 (hatvan), legfeljebb 120 (százhúsz) naptári nap | A rendelés előzetes konzultációt igényel
0102050201 | DKM0104HNET21 | R6P67A | AP-POE-ATSR 1P SR 802.3at 30W Midspan | HPE | Áru | Alaptermék |  | 1 | 1 | Nem | db | 12 | 120 |  | 27 | 57548 | EUR | 142.8001 | Nem | Vezeték nélküli megoldások - Vezérlő nélküli elérési pont (Controllerless Access Point) | legalább 60 (hatvan), legfeljebb 120 (százhúsz) naptári nap | A rendelés előzetes konzultációt igényel
0102050201 | DKM0104HNET21 | R6P68A | AP-POE-AFGE 1P GE 802.3af 15.4W Midspan | HPE | Áru | Alaptermék |  | 1 | 1 | Nem | db | 12 | 120 |  | 27 | 37721 | EUR | 93.601 | Nem | Vezeték nélküli megoldások - Vezérlő nélküli elérési pont (Controllerless Access Point) | legalább 60 (hatvan), legfeljebb 120 (százhúsz) naptári nap | A rendelés előzetes konzultációt igényel
0102020201 | DKM0104HNET21 | 02116153 | 2.2m Router Assembly Cabinet-A612-22 | Huawei | Áru | Kiegészítő |  | 1 | 1 | Nem | db | 12 | 120 |  | 27 | 2007718 | EUR | 4981.931 | Nem | Rack szekrények - Álló rack szekrények | legalább 60 (hatvan), legfeljebb 120 (százhúsz) naptári nap | A rendelés előzetes konzultációt igényel
0102030201 | DKM0104HNET21 | 02116170 | A63B ETSI cabinet (2200*600*300mm, LSZH) without subrack (4*E9612) | Huawei | Áru | Alaptermék |  | 1 | 1 | Nem | db | 12 | 120 |  | 27 | 1283417 | EUR | 3184.658 | Nem | Optikai átviteli eszközök - DWDM támogató eszközök | legalább 60 (hatvan), legfeljebb 120 (százhúsz) naptári nap | A rendelés előzetes konzultációt igényel
0102010201 | DKM0104HNET21 | 02120699 | Fan Box | Huawei | Áru | Alaptermék |  | 1 | 1 | Nem | db | 12 | 120 |  | 27 | 590507 | EUR | 1465.2782 | Nem | LAN aktív eszközök - Adatközponti switch-ek | legalább 60 (hatvan), legfeljebb 120 (százhúsz) naptári nap | A rendelés előzetes konzultációt igényel
0102020201 | DKM0104HNET21 | 02120866 | Fan Box | Huawei | Áru | Kiegészítő |  | 1 | 1 | Nem | db | 12 | 120 |  | 27 | 299460 | EUR | 743.0773 | Nem | Rack szekrények - Rack kiegészítők | legalább 60 (hatvan), legfeljebb 120 (százhúsz) naptári nap | A rendelés előzetes konzultációt igényel
0102010201 | DKM0104HNET21 | 02122487 | Fan Tray Assembly | Huawei | Áru | Alaptermék |  | 1 | 1 | Nem | db | 12 | 120 |  | 27 | 787343 | EUR | 1953.7052 | Nem | LAN aktív eszközök - Adatközponti switch-ek | legalább 60 (hatvan), legfeljebb 120 (százhúsz) naptári nap | A rendelés előzetes konzultációt igényel
0102010102 | DKM0104HNET21 | 02130879 | 500W AC Power Module(gray) | Huawei | Áru | Alaptermék |  | 1 | 1 | Nem | db | 12 | 120 |  | 27 | 58910 | EUR | 146.1784 | Nem | LAN aktív eszközök - Menedzselhető switch-ek | legalább 60 (hatvan), legfeljebb 120 (százhúsz) naptári nap | A rendelés előzetes konzultációt igényel
0102010201 | DKM0104HNET21 | 02270117 | 2200W DC Power Module(Black) | Huawei | Áru | Alaptermék |  | 1 | 1 | Nem | db | 12 | 120 |  | 27 | 153094 | EUR | 379.8858 | Nem | LAN aktív eszközök - Moduláris switch-ek | legalább 60 (hatvan), legfeljebb 120 (százhúsz) naptári nap | A rendelés előzetes konzultációt igényel
0102010102 | DKM0104HNET21 | 02270183 | 1200W HVDC Power Module (Back to Front, Power panel side exhaust) | Huawei | Áru | Alaptermék |  | 1 | 1 | Nem | db | 12 | 120 |  | 27 | 124068 | EUR | 307.8622 | Nem | LAN aktív eszközök - Adatközponti switch-ek | legalább 60 (hatvan), legfeljebb 120 (százhúsz) naptári nap | A rendelés előzetes konzultációt igényel
0102030201 | DKM0104HNET21 | 02301632_88134UFA-4Q5_12 | DC908 Assembly Chassis, Tencent Only , AC (220Vac), High-Voltage DC (240Vdc),with PANEL (LCD),with SCC-Hi-Care Basic,12month | Huawei | Áru | Alaptermék |  | 1 | 1 | Nem | db | 12 | 120 |  | 27 | 399875 | EUR | 992.2459 | Nem | Optikai átviteli eszközök - DWDM támogató eszközök | legalább 60 (hatvan), legfeljebb 120 (százhúsz) naptári nap | A rendelés előzetes konzultációt igényel
0102030201 | DKM0104HNET21 | 02301633_88134UJL-4AN_12 | DC908 Assembly Chassis, Ali Only, AC (220Vac), High-Voltage DC (240Vdc), with PANEL(LCD), with SCC-Hi-Care Standard,12month | Huawei | Áru | Alaptermék |  | 1 | 1 | Nem | db | 12 | 120 |  | 27 | 499843 | EUR | 1240.306 | Nem | Optikai átviteli eszközök - DWDM támogató eszközök | legalább 60 (hatvan), legfeljebb 120 (százhúsz) naptári nap | A rendelés előzetes konzultációt igényel
0102030201 | DKM0104HNET21 | 02301643_88134UJL-32V_12 | Assembly SubRack (OptiXtrans E9624)-Hi-Care Standard,12month | Huawei | Áru | Alaptermék |  | 1 | 1 | Nem | db | 12 | 120 |  | 27 | 702905 | EUR | 1744.1802 | Nem | Optikai átviteli eszközök - DWDM támogató eszközök | legalább 60 (hatvan), legfeljebb 120 (százhúsz) naptári nap | A rendelés előzetes konzultációt igényel
0102030201 | DKM0104HNET21 | 02301644_88134UFA-4R4_12 | Assembly SubRack (OptiXtrans E9612)-Hi-Care Basic,12month | Huawei | Áru | Alaptermék |  | 1 | 1 | Nem | db | 12 | 120 |  | 27 | 249922 | EUR | 620.153 | Nem | Optikai átviteli eszközök - DWDM támogató eszközök | legalább 60 (hatvan), legfeljebb 120 (százhúsz) naptári nap | A rendelés előzetes konzultációt igényel
0102030201 | DKM0104HNET21 | 02301648_88134UFA-4Q5_12 | DC908 Assembly Chassis, Ali Only , DC(-48/-60Vdc), with PANEL(LCD), with SCC-Hi-Care Basic,12month | Huawei | Áru | Alaptermék |  | 1 | 1 | Nem | db | 12 | 120 |  | 27 | 399875 | EUR | 992.2459 | Nem | Optikai átviteli eszközök - DWDM támogató eszközök | legalább 60 (hatvan), legfeljebb 120 (százhúsz) naptári nap | A rendelés előzetes konzultációt igényel
0102030201 | DKM0104HNET21 | 02301663 | DC908 Assembly Chassis, AC (220Vac), High-Voltage DC (240Vdc), with PANEL(LCD), with SCC(Overseas) | Huawei | Áru | Alaptermék |  | 1 | 1 | Nem | db | 12 | 120 |  | 27 | 1501136 | EUR | 3724.903 | Nem | Optikai átviteli eszközök - DWDM támogató eszközök | legalább 60 (hatvan), legfeljebb 120 (százhúsz) naptári nap | A rendelés előzetes konzultációt igényel
0102030201 | DKM0104HNET21 | 02301744 | Assembly SubRack (OptiXtrans E9605)(DC) | Huawei | Áru | Alaptermék |  | 1 | 1 | Nem | db | 12 | 120 |  | 27 | 1774666 | EUR | 4403.6387 | Nem | Optikai átviteli eszközök - DWDM támogató eszközök | legalább 60 (hatvan), legfeljebb 120 (százhúsz) naptári nap | A rendelés előzetes konzultációt igényel
0102060102 | DKM0104HNET21 | 02310CPX | Optical Transceiver,eSFP,2.5G,Single-mode Module(1310nm,15km,LC) | Huawei | Áru | Alaptermék |  | 1 | 1 | Nem | db | 12 | 120 |  | 27 | 86431 | EUR | 214.469 | Nem | Hálózat biztonsági megoldások - Hálózat biztonsági megoldások | legalább 60 (hatvan), legfeljebb 120 (százhúsz) naptári nap | A rendelés előzetes konzultációt igényel
0102010102 | DKM0104HNET21 | 02310LJJ | Optical transceiver,eSFP(industry),1310nm,1.25Gb/s,-4.5dBm,3dBm,-22.5dBm,LC,single-mode,40km | Huawei | Áru | Alaptermék |  | 1 | 1 | Nem | db | 12 | 120 |  | 27 | 312055 | EUR | 774.3293 | Nem | LAN aktív eszközök - Menedzselhető switch-ek | legalább 60 (hatvan), legfeljebb 120 (százhúsz) naptári nap | A rendelés előzetes konzultációt igényel
0102010201 | DKM0104HNET21 | 02310MUL | QSFP+,4SFP+10G,High Speed Direct-attach Cables,3m,QSFP+38M,CC8P0.32B(S),4*SFP+20M,Used indoor | Huawei | Áru | Alaptermék |  | 1 | 1 | Nem | db | 12 | 120 |  | 27 | 123920 | EUR | 307.4936 | Nem | LAN aktív eszközök - Moduláris switch-ek | legalább 60 (hatvan), legfeljebb 120 (százhúsz) naptári nap | A rendelés előzetes konzultációt igényel
0102070101 | DKM0104HNET21 | 02313CVH | Server(Analyzer Computing&Storage)(2*20Core/2.1GHz CPU,8*32G Memory,12*1200GB SAS HDD,9460-8i(2G cache)+SuperCap,2*4*GE+3*2*10GE,2*900W AC) | Huawei | Áru | Alaptermék |  | 1 | 1 | Nem | db | 12 | 120 |  | 27 | 10479284 | EUR | 26003.187 | Nem | Hálózat menedzsment megoldások - SNMP menedzselhető szoftverek | legalább 60 (hatvan), legfeljebb 120 (százhúsz) naptári nap | A rendelés előzetes konzultációt igényel
0102060102 | DKM0104HNET21 | 02314171 | Electrical Transceiver,SFP,GE,Electrical Interface Module(100m,RJ45) | Huawei | Áru | Alaptermék |  | 1 | 1 | Nem | db | 12 | 120 |  | 27 | 35059 | EUR | 86.9942 | Nem | Hálózat biztonsági megoldások - Hálózat biztonsági megoldások | legalább 60 (hatvan), legfeljebb 120 (százhúsz) naptári nap | A rendelés előzetes konzultációt igényel
0102060102 | DKM0104HNET21 | 02317344 | Optical Transceiver,eSFP,FE,Single-mode Module(1310nm,40km,LC) | Huawei | Áru | Alaptermék |  | 1 | 1 | Nem | db | 12 | 120 |  | 27 | 46860 | EUR | 116.2787 | Nem | Hálózat biztonsági megoldások - Hálózat biztonsági megoldások | legalább 60 (hatvan), legfeljebb 120 (százhúsz) naptári nap | A rendelés előzetes konzultációt igényel
0190020201 | DKM0104HNET21 | 02350AQR_88134UFA-721_12 | NE40E-X16A Basic Configuration (Including NE40E-X16A Chassis, 2 MPUs, 4 SFUs(480G), 10 AC Power,4 Fan Tray, without Software Charge and Document) - Hi-Care Basic,12month | Huawei | Áru | Alaptermék |  | 1 | 1 | Nem | db | 12 | 120 |  | 27 | 2999060 | EUR | 7441.8357 | Nem | WAN eszközök - Gerinchálózati útválasztók | legalább 60 (hatvan), legfeljebb 120 (százhúsz) naptári nap | A rendelés előzetes konzultációt igényel
0190020201 | DKM0104HNET21 | 02350DLR_88134UJL-3UN_12 | S5720S-52X-SI-AC (48*10/100/1000BASE-T ports, 4*12GE SFP+ ports, AC power supply) - Hi-Care Standard,12month | Huawei | Áru | Alaptermék |  | 1 | 1 | Nem | db | 12 | 120 |  | 27 | 85473 | EUR | 212.0912 | Nem | LAN aktív eszközök - Menedzselhető switch-ek | legalább 60 (hatvan), legfeljebb 120 (százhúsz) naptári nap | A rendelés előzetes konzultációt igényel
0190020201 | DKM0104HNET21 | 02350DLS_88134UJL-3U1_12 | S5720-28P-SI bundle (24*10/100/1000BASE-T ports, 4 of which are 10/100/1000BASE-T+SFP combo ports, 4*GE SFP ports, 3*AC power supply) - Hi-Care Standard,12month | Huawei | Áru | Alaptermék |  | 1 | 1 | Nem | db | 12 | 120 |  | 27 | 59793 | EUR | 148.3705 | Nem | LAN aktív eszközök - Menedzselhető switch-ek | legalább 60 (hatvan), legfeljebb 120 (százhúsz) naptári nap | A rendelés előzetes konzultációt igényel
0190020201 | DKM0104HNET21 | 02350DLV_88136MYG-48Y_12 | S5720-52X-SI bundle (48*10/100/1000BASE-T ports, 4*10GE SFP+ ports, 1*AC power supply) - Hi-Care Repair,12month | Huawei | Áru | Alaptermék |  | 1 | 1 | Nem | db | 12 | 120 |  | 27 | 62869 | EUR | 156.0027 | Nem | LAN aktív eszközök - Menedzselhető switch-ek | legalább 60 (hatvan), legfeljebb 120 (százhúsz) naptári nap | A rendelés előzetes konzultációt igényel
0190020201 | DKM0104HNET21 | 02350FML_88136MYG-711_12 | NE40E-X3A Integrated AC Chassis Components (Including Dual AC Power) - Hi-Care Repair,12month | Huawei | Áru | Alaptermék |  | 1 | 1 | Nem | db | 12 | 120 |  | 27 | 374882 | EUR | 930.2295 | Nem | WAN eszközök - Gerinchálózati útválasztók | legalább 60 (hatvan), legfeljebb 120 (százhúsz) naptári nap | A rendelés előzetes konzultációt igényel
0190020201 | DKM0104HNET21 | 02350FRU_88136MYG-0D4_12 | USG9520 DC Standard Configuration(include X3 DC Chassis,2*MPU) - Hi-Care Repair,12month | Huawei | Áru | Alaptermék |  | 1 | 1 | Nem | db | 12 | 120 |  | 27 | 910402 | EUR | 2259.0622 | Nem | Hálózat biztonsági megoldások - Hálózat biztonsági megoldások | legalább 60 (hatvan), legfeljebb 120 (százhúsz) naptári nap | A rendelés előzetes konzultációt igényel
0190020201 | DKM0104HNET21 | 02350FRW_88134UJL-09X_12 | USG9560 DC Basic Configuration(include X8 DC Chassis,2*SRU,3*SFU) - Hi-Care Standard,12month | Huawei | Áru | Alaptermék |  | 1 | 1 | Nem | db | 12 | 120 |  | 27 | 2112775 | EUR | 5242.6172 | Nem | Hálózat biztonsági megoldások - Hálózat biztonsági megoldások | legalább 60 (hatvan), legfeljebb 120 (százhúsz) naptári nap | A rendelés előzetes konzultációt igényel
0190020201 | DKM0104HNET21 | 02352CKV_88134UFA-3VW_12 | USG6630E DC Host(12*GE RJ45+12*10GE SFP+ + 2*40GE QSFP+,3 DC power) - Hi-Care Basic,12month | Huawei | Áru | Alaptermék |  | 1 | 1 | Nem | db | 12 | 120 |  | 27 | 195938 | EUR | 486.1989 | Nem | Hálózat biztonsági megoldások - Hálózat biztonsági megoldások | legalább 60 (hatvan), legfeljebb 120 (százhúsz) naptári nap | A rendelés előzetes konzultációt igényel
0190020201 | DKM0104HNET21 | 02352CQW_88136MYG-40D_12 | AR6120,1*GE WAN,1*GE combo WAN,1*10GE SFP+,8*GE LAN,2*USB,2*SIC - Hi-Care Repair,12month | Huawei | Áru | Alaptermék |  | 1 | 1 | Nem | db | 12 | 120 |  | 27 | 26447 | EUR | 65.6247 | Nem | WAN eszközök - Telephelyi elérést biztosító útválasztók | legalább 60 (hatvan), legfeljebb 120 (százhúsz) naptári nap | A rendelés előzetes konzultációt igényel
0102060102 | DKM0104HNET21 | 02352CSC | USG6510E-POE AC Host(10*GE RJ45+2*GE SFP,with the AC/DC adapter) | Huawei | Áru | Alaptermék |  | 1 | 1 | Nem | db | 12 | 120 |  | 27 | 306189 | EUR | 759.7744 | Nem | Hálózat biztonsági megoldások - Hálózat biztonsági megoldások | legalább 60 (hatvan), legfeljebb 120 (százhúsz) naptári nap | A rendelés előzetes konzultációt igényel
0102060101 | DKM0104HNET21 | 02352FQA | USG6630E AC Host(12*GE RJ45+12*10GE SFP+ + 2*40GE QSFP+,2 AC power) | Huawei | Áru | Alaptermék |  | 1 | 1 | Nem | db | 12 | 120 |  | 27 | 7961046 | EUR | 19754.4563 | Nem | Hálózat biztonsági megoldások - Hálózat biztonsági megoldások | legalább 60 (hatvan), legfeljebb 120 (százhúsz) naptári nap | A rendelés előzetes konzultációt igényel
0190020201 | DKM0104HNET21 | 02352GEJ_88136MYG-718_12 | NE40E-X8A Integrated Chassis DC Components - Hi-Care Repair,12month | Huawei | Áru | Alaptermék |  | 1 | 1 | Nem | db | 12 | 120 |  | 27 | 1124647 | EUR | 2790.6884 | Nem | WAN eszközök - Gerinchálózati útválasztók | legalább 60 (hatvan), legfeljebb 120 (százhúsz) naptári nap | A rendelés előzetes konzultációt igényel
0190020201 | DKM0104HNET21 | 02352GYK_88134UFA-331_12 | CE12804S Bundle 6(AC/HVDC Assembly Chassis,2*MPUA-S,2*SFUG-S,2*PHD-3000WA) - Hi-Care Basic,12month | Huawei | Áru | Alaptermék |  | 1 | 1 | Nem | db | 12 | 120 |  | 27 | 312651 | EUR | 775.8092 | Nem | LAN aktív eszközök - Adatközponti switch-ek | legalább 60 (hatvan), legfeljebb 120 (százhúsz) naptári nap | A rendelés előzetes konzultációt igényel
0190020201 | DKM0104HNET21 | 02352GYK_88134UJL-329_12 | CE12804S Bundle 6(AC/HVDC Assembly Chassis,2*MPUA-S,2*SFUG-S,2*PHD-3000WA) - Hi-Care Standard,12month | Huawei | Áru | Alaptermék |  | 1 | 1 | Nem | db | 12 | 120 |  | 27 | 390815 | EUR | 969.765 | Nem | LAN aktív eszközök - Adatközponti switch-ek | legalább 60 (hatvan), legfeljebb 120 (százhúsz) naptári nap | A rendelés előzetes konzultációt igényel
0102010201 | DKM0104HNET21 | 02352GYP | CE12808S Bundle 6(AC/HVDC Assembly Chassis,2*MPUA-S,4*SFUG-S,2*PHD-3000WA) | Huawei | Áru | Alaptermék |  | 1 | 1 | Nem | db | 12 | 120 |  | 27 | 34446156 | EUR | 85474.3321 | Nem | LAN aktív eszközök - Adatközponti switch-ek | legalább 60 (hatvan), legfeljebb 120 (százhúsz) naptári nap | A rendelés előzetes konzultációt igényel
0190020201 | DKM0104HNET21 | 02352HMF_88136MYG-53H_12 | USG6620E AC Host(12*GE RJ45+8*GE SFP+4*10GE SFP+ ,1 AC power) - Hi-Care Repair,12month | Huawei | Áru | Alaptermék |  | 1 | 1 | Nem | db | 12 | 120 |  | 27 | 121462 | EUR | 301.394 | Nem | Hálózat biztonsági megoldások - Hálózat biztonsági megoldások | legalább 60 (hatvan), legfeljebb 120 (százhúsz) naptári nap | A rendelés előzetes konzultációt igényel
0190020201 | DKM0104HNET21 | 02352MQU_88134UJL-3X3_12 | AR6140-16G4XG, 4*GE WAN, 4*SFP+, 12*GE LAN, 1*USB2.0, 4*SIC - Hi-Care Standard,12month | Huawei | Áru | Alaptermék |  | 1 | 1 | Nem | db | 12 | 120 |  | 27 | 119494 | EUR | 296.5109 | Nem | WAN eszközök - Telephelyi elérést biztosító útválasztók | legalább 60 (hatvan), legfeljebb 120 (százhúsz) naptári nap | A rendelés előzetes konzultációt igényel
0190020201 | DKM0104HNET21 | 02352NUP_88134UJL-3WR_12 | CE6863-48S6CQ-B switch (48*25G SFP28, 6*100G QSFP28, 2*AC power modules, 4*fan modules, port-side intake) - Hi-Care Standard,12month | Huawei | Áru | Alaptermék |  | 1 | 1 | Nem | db | 12 | 120 |  | 27 | 334270 | EUR | 829.4535 | Nem | LAN aktív eszközök - Adatközponti switch-ek | legalább 60 (hatvan), legfeljebb 120 (százhúsz) naptári nap | A rendelés előzetes konzultációt igényel
0102060102 | DKM0104HNET21 | 02352PQH | USG6510E AC Host(10*GE RJ45+2*GE SFP,1*Adapter) | Huawei | Áru | Alaptermék |  | 1 | 1 | Nem | db | 12 | 120 |  | 27 | 214332 | EUR | 531.8424 | Nem | Hálózat biztonsági megoldások - Hálózat biztonsági megoldások | legalább 60 (hatvan), legfeljebb 120 (százhúsz) naptári nap | A rendelés előzetes konzultációt igényel
0190020201 | DKM0104HNET21 | 02352PQM_88134UJL-719_12 | NE40E-X16A Integrated AC/HVDC Chassis Components - Hi-Care Standard,12month | Huawei | Áru | Alaptermék |  | 1 | 1 | Nem | db | 12 | 120 |  | 27 | 3748825 | EUR | 9302.2946 | Nem | WAN eszközök - Gerinchálózati útválasztók | legalább 60 (hatvan), legfeljebb 120 (százhúsz) naptári nap | A rendelés előzetes konzultációt igényel
0190020201 | DKM0104HNET21 | 02352PQN_88134UJL-716_12 | NE40E-X8A Integrated AC/HVDC Chassis Components - Hi-Care Standard,12month | Huawei | Áru | Alaptermék |  | 1 | 1 | Nem | db | 12 | 120 |  | 27 | 1874412 | EUR | 4651.1473 | Nem | WAN eszközök - Gerinchálózati útválasztók | legalább 60 (hatvan), legfeljebb 120 (százhúsz) naptári nap | A rendelés előzetes konzultációt igényel
0102010102 | DKM0104HNET21 | 02352QGF | CE6881-48S6CQ switch (48*10G SFP+, 6*100G QSFP28, without fan and power modules) | Huawei | Áru | Alaptermék |  | 1 | 1 | Nem | db | 12 | 120 |  | 27 | 4041788 | EUR | 10029.2512 | Nem | LAN aktív eszközök - Adatközponti switch-ek | legalább 60 (hatvan), legfeljebb 120 (százhúsz) naptári nap | A rendelés előzetes konzultációt igényel
0190020201 | DKM0104HNET21 | 02352QGH_88134UJL-3WS_12 | CE6881-48S6CQ-F switch (48*10G SFP+, 6*100G QSFP28, 2*AC power modules, 4*fan modules, port-side exhaust) - Hi-Care Standard,12month | Huawei | Áru | Alaptermék |  | 1 | 1 | Nem | db | 12 | 120 |  | 27 | 276477 | EUR | 686.0464 | Nem | LAN aktív eszközök - Adatközponti switch-ek | legalább 60 (hatvan), legfeljebb 120 (százhúsz) naptári nap | A rendelés előzetes konzultációt igényel
0190020201 | DKM0104HNET21 | 02352QVD_88134UJL-3LD_12 | USG6530E AC Host(10*GE RJ45+2*10GE SFP+,3*Adapter) - Hi-Care Standard,12month | Huawei | Áru | Alaptermék |  | 1 | 1 | Nem | db | 12 | 120 |  | 27 | 44361 | EUR | 110.0765 | Nem | Hálózat biztonsági megoldások - Hálózat biztonsági megoldások | legalább 60 (hatvan), legfeljebb 120 (százhúsz) naptári nap | A rendelés előzetes konzultációt igényel
0190020201 | DKM0104HNET21 | 02353ELU_88134UJL-719_12 | NE40E-X16A Basic Configuration (Including NE40E-X16A Chassis,2 B9 MPUs,4 SFUs(1T-G),10 DC Power,6 Fan Tray, without Software Charge and Document) - Hi-Care Standard,12month | Huawei | Áru | Alaptermék |  | 1 | 1 | Nem | db | 12 | 120 |  | 27 | 3748825 | EUR | 9302.2946 | Nem | WAN eszközök - Gerinchálózati útválasztók | legalább 60 (hatvan), legfeljebb 120 (százhúsz) naptári nap | A rendelés előzetes konzultációt igényel
0190020201 | DKM0104HNET21 | 02353ELW_88136MYG-721_12 | NE40E-X16A Basic Configuration (Including NE40E-X16A Chassis, 2 B9 MPUs,4 SFUs(1T-G),8 AC/HVDC Power,6 Fan Tray, without Software Charge and Document) - Hi-Care Repair,12month | Huawei | Áru | Alaptermék |  | 1 | 1 | Nem | db | 12 | 120 |  | 27 | 2249295 | EUR | 5581.3768 | Nem | WAN eszközök - Gerinchálózati útválasztók | legalább 60 (hatvan), legfeljebb 120 (százhúsz) naptári nap | A rendelés előzetes konzultációt igényel
0190020201 | DKM0104HNET21 | 02353EMC_88134UFA-721_12 | NE40E-X16A Basic Configuration (Including NE40E-X16A Chassis, 2 B9 MPUs, 4 SFUs(2T-G), 13 DC Power, 6 Fan Tray, without Software Charge and Document) - Hi-Care Basic,12month | Huawei | Áru | Alaptermék |  | 1 | 1 | Nem | db | 12 | 120 |  | 27 | 2999060 | EUR | 7441.8357 | Nem | WAN eszközök - Gerinchálózati útválasztók | legalább 60 (hatvan), legfeljebb 120 (százhúsz) naptári nap | A rendelés előzetes konzultációt igényel
0190020201 | DKM0104HNET21 | 02353FWL_88134UJL-3YL_12 | S6730-H48X6C Bundle (48*10GE SFP+ ports, 6*40GE/100GE QSFP30 ports, with license, without power module) - Hi-Care Standard,12month | Huawei | Áru | Alaptermék |  | 1 | 1 | Nem | db | 12 | 120 |  | 27 | 253045 | EUR | 627.9043 | Nem | LAN aktív eszközök - Menedzselhető switch-ek | legalább 60 (hatvan), legfeljebb 120 (százhúsz) naptári nap | A rendelés előzetes konzultációt igényel
0190020201 | DKM0104HNET21 | 02353GES_88136MYG-4TB_12 | AirEngine5760-51(11ax indoor,2+4 dual bands,smart antenna,USB,IoT Slot,BLE,Optional RTU upgrade to 4+4/2+2+4/2+4+Scan) - Hi-Care Repair,12month | Huawei | Áru | Alaptermék |  | 1 | 1 | Nem | db | 12 | 120 |  | 27 | 11247 | EUR | 27.9071 | Nem | Vezeték nélküli megoldások - Vezeték nélküli elérési pont (Access Point) | legalább 60 (hatvan), legfeljebb 120 (százhúsz) naptári nap | A rendelés előzetes konzultációt igényel
0190020201 | DKM0104HNET21 | 02353GSG_88134UJL-4E6_12 | AirEngine8760-X1-PRO(11ax indoor,Dedicated 3rd Radio,4+12 dual bands,smart antenna,USB,IoT Slot,BLE) - Hi-Care Standard,12month | Huawei | Áru | Alaptermék |  | 1 | 1 | Nem | db | 12 | 120 |  | 27 | 56233 | EUR | 139.5355 | Nem | Vezeték nélküli megoldások - Vezeték nélküli elérési pont (Access Point) | legalább 60 (hatvan), legfeljebb 120 (százhúsz) naptári nap | A rendelés előzetes konzultációt igényel
0190020201 | DKM0104HNET21 | 02353GSH_88134UFA-4TX_12 | AirEngine8760R-X1E(11ax outdoor,Dedicated 3rd Radio,8+8 dual bands,external antenna,BLE,PSE) - Hi-Care Basic,12month | Huawei | Áru | Alaptermék |  | 1 | 1 | Nem | db | 12 | 120 |  | 27 | 72477 | EUR | 179.8443 | Nem | Vezeték nélküli megoldások - Vezeték nélküli elérési pont (Access Point) | legalább 60 (hatvan), legfeljebb 120 (százhúsz) naptári nap | A rendelés előzetes konzultációt igényel
0190020201 | DKM0104HNET21 | 02353GSH_88134UJL-4E5_12 | AirEngine8760R-X1E(11ax outdoor,Dedicated 3rd Radio,8+8 dual bands,external antenna,BLE,PSE) - Hi-Care Standard,12month | Huawei | Áru | Alaptermék |  | 1 | 1 | Nem | db | 12 | 120 |  | 27 | 90597 | EUR | 224.806 | Nem | Vezeték nélküli megoldások - Vezeték nélküli elérési pont (Access Point) | legalább 60 (hatvan), legfeljebb 120 (százhúsz) naptári nap | A rendelés előzetes konzultációt igényel
0190020201 | DKM0104HNET21 | 02353GSH_88136MYG-4TC_12 | AirEngine8760R-X1E(11ax outdoor,Dedicated 3rd Radio,8+8 dual bands,external antenna,BLE,PSE) - Hi-Care Repair,12month | Huawei | Áru | Alaptermék |  | 1 | 1 | Nem | db | 12 | 120 |  | 27 | 54358 | EUR | 134.8825 | Nem | Vezeték nélküli megoldások - Vezeték nélküli elérési pont (Access Point) | legalább 60 (hatvan), legfeljebb 120 (százhúsz) naptári nap | A rendelés előzetes konzultációt igényel
0190020201 | DKM0104HNET21 | 02353KCM_88136MYG-4TA_12 | AirEngine6760R-51(11ax outdoor,4+4 dual bands,smart antenna,BLE) - Hi-Care Repair,12month | Huawei | Áru | Alaptermék |  | 1 | 1 | Nem | db | 12 | 120 |  | 27 | 33740 | EUR | 83.7213 | Nem | Vezeték nélküli megoldások - Vezeték nélküli elérési pont (Access Point) | legalább 60 (hatvan), legfeljebb 120 (százhúsz) naptári nap | A rendelés előzetes konzultációt igényel
0190020201 | DKM0104HNET21 | 02353KDQ_88136MYG-4TB_12 | AirEngine5760-22WD(11ax indoor,2+4 dual bands, smart antenna,USB,BLE,PSE) - Hi-Care Repair,12month | Huawei | Áru | Alaptermék |  | 1 | 1 | Nem | db | 12 | 120 |  | 27 | 11247 | EUR | 27.9071 | Nem | Vezeték nélküli megoldások - Vezeték nélküli elérési pont (Access Point) | legalább 60 (hatvan), legfeljebb 120 (százhúsz) naptári nap | A rendelés előzetes konzultációt igényel
0102050201 | DKM0104HNET21 | 02353KHT | AP7060DN-BUN16+1AC(16 * AP7060DN,1* AC6508,1 * S6720-56C-PWH-SI-AC ) | Huawei | Áru | Alaptermék |  | 1 | 1 | Nem | db | 12 | 120 |  | 27 | 10254237 | EUR | 25444.7567 | Nem | Vezeték nélküli megoldások - Vezeték nélküli elérési pont (Access Point) | legalább 60 (hatvan), legfeljebb 120 (százhúsz) naptári nap | A rendelés előzetes konzultációt igényel
0190020201 | DKM0104HNET21 | 02353KHT_88136MYG-4NC_12 | AP7060DN-BUN16+1AC(16 * AP7060DN,1* AC6508,1 * S6720-56C-PWH-SI-AC ) - Hi-Care Repair,12month | Huawei | Áru | Alaptermék |  | 1 | 1 | Nem | db | 12 | 120 |  | 27 | 299906 | EUR | 744.183 | Nem | Vezeték nélküli megoldások - Vezeték nélküli elérési pont (Access Point) | legalább 60 (hatvan), legfeljebb 120 (százhúsz) naptári nap | A rendelés előzetes konzultációt igényel
0102010201 | DKM0104HNET21 | 03022GCR | Centralized Monitoring Board B | Huawei | Áru | Alaptermék |  | 1 | 1 | Nem | db | 12 | 120 |  | 27 | 459283 | EUR | 1139.6602 | Nem | LAN aktív eszközök - Adatközponti switch-ek | legalább 60 (hatvan), legfeljebb 120 (százhúsz) naptári nap | A rendelés előzetes konzultációt igényel
0102020101 | DKM0104HNET21 | 03022STP | 4-Port 155M Packet over SDH/Sonet Optical Interface Card | Huawei | Áru | Alaptermék |  | 1 | 1 | Nem | db | 12 | 120 |  | 27 | 4158034 | EUR | 10317.7031 | Nem | WAN eszközök - Telephelyi elérést biztosító útválasztók | legalább 60 (hatvan), legfeljebb 120 (százhúsz) naptári nap | A rendelés előzetes konzultációt igényel
0190020201 | DKM0104HNET21 | 03023CLS_88134UFA-362_12 | 36-Port-100GE Interface Card(FD,QSFP28) - Hi-Care Basic,12month | Huawei | Áru | Alaptermék |  | 1 | 1 | Nem | db | 12 | 120 |  | 27 | 849733 | EUR | 2108.519 | Nem | LAN aktív eszközök - Adatközponti switch-ek | legalább 60 (hatvan), legfeljebb 120 (százhúsz) naptári nap | A rendelés előzetes konzultációt igényel
0102010201 | DKM0104HNET21 | 03023CLT | 36-Port-40GE Interface Card(FD,QSFP+) | Huawei | Áru | Alaptermék |  | 1 | 1 | Nem | db | 12 | 120 |  | 27 | 12247521 | EUR | 30390.8713 | Nem | LAN aktív eszközök - Adatközponti switch-ek | legalább 60 (hatvan), legfeljebb 120 (százhúsz) naptári nap | A rendelés előzetes konzultációt igényel
0190020201 | DKM0104HNET21 | 03023CLT_88134UJL-359_12 | 36-Port-40GE Interface Card(FD,QSFP+) - Hi-Care Standard,12month | Huawei | Áru | Alaptermék |  | 1 | 1 | Nem | db | 12 | 120 |  | 27 | 624804 | EUR | 1550.3824 | Nem | LAN aktív eszközök - Adatközponti switch-ek | legalább 60 (hatvan), legfeljebb 120 (százhúsz) naptári nap | A rendelés előzetes konzultációt igényel
0102010201 | DKM0104HNET21 | 03023XHP | 12-Port-100GE Interface Card(FD,QSFP28) | Huawei | Áru | Alaptermék |  | 1 | 1 | Nem | db | 12 | 120 |  | 27 | 10410392 | EUR | 25832.2387 | Nem | LAN aktív eszközök - Adatközponti switch-ek | legalább 60 (hatvan), legfeljebb 120 (százhúsz) naptári nap | A rendelés előzetes konzultációt igényel
0190020201 | DKM0104HNET21 | 03023XKA_88134UJL-362_12 | 48-Port-10GE Interface Card(FD,SFP+) - Hi-Care Standard,12month | Huawei | Áru | Alaptermék |  | 1 | 1 | Nem | db | 12 | 120 |  | 27 | 515463 | EUR | 1279.0655 | Nem | LAN aktív eszközök - Adatközponti switch-ek | legalább 60 (hatvan), legfeljebb 120 (százhúsz) naptári nap | A rendelés előzetes konzultációt igényel
0102030201 | DKM0104HNET21 | 03026SVE | Super Extened C-band Backward Raman base board with 1 pluggable Erbium Doped Fiber Hybrid Optical Amplifier and XFIU | Huawei | Áru | Alaptermék |  | 1 | 1 | Nem | db | 12 | 120 |  | 27 | 41794667 | EUR | 103708.8516 | Nem | Optikai átviteli eszközök - DWDM támogató eszközök | legalább 60 (hatvan), legfeljebb 120 (százhúsz) naptári nap | A rendelés előzetes konzultációt igényel
0102030201 | DKM0104HNET21 | 03026UQD | System auxiliary Communication Board With Clock Processing Function | Huawei | Áru | Alaptermék |  | 1 | 1 | Nem | db | 12 | 120 |  | 27 | 1543186 | EUR | 3829.2456 | Nem | Optikai átviteli eszközök - DWDM támogató eszközök | legalább 60 (hatvan), legfeljebb 120 (százhúsz) naptári nap | A rendelés előzetes konzultációt igényel
0102030201 | DKM0104HNET21 | 03030LUK | 8-ch Add/Drop Multiplexer,Sigle Fiber(A Side),DWDM | Huawei | Áru | Alaptermék |  | 1 | 1 | Nem | db | 12 | 120 |  | 27 | 2914298 | EUR | 7231.5098 | Nem | Optikai átviteli eszközök - DWDM támogató eszközök | legalább 60 (hatvan), legfeljebb 120 (százhúsz) naptári nap | A rendelés előzetes konzultációt igényel
0102030201 | DKM0104HNET21 | 03030LUL | 8-ch Add/Drop Multiplexer,Sigle Fiber(B Side),DWDM | Huawei | Áru | Alaptermék |  | 1 | 1 | Nem | db | 12 | 120 |  | 27 | 2914298 | EUR | 7231.5098 | Nem | Optikai átviteli eszközök - DWDM támogató eszközök | legalább 60 (hatvan), legfeljebb 120 (százhúsz) naptári nap | A rendelés előzetes konzultációt igényel
0190020201 | DKM0104HNET21 | 03030PMC_88134UFA-640_12 | 5-Port 10GBase LAN/WAN-SFP+ Flexible Card A(P51-A, Occupy two slots) - Hi-Care Basic,12month | Huawei | Áru | Alaptermék |  | 1 | 1 | Nem | db | 12 | 120 |  | 27 | 1124647 | EUR | 2790.6884 | Nem | WAN eszközök - Gerinchálózati útválasztók | legalább 60 (hatvan), legfeljebb 120 (százhúsz) naptári nap | A rendelés előzetes konzultációt igényel
0190020201 | DKM0104HNET21 | 03030PMC_88134UJL-638_12 | 5-Port 10GBase LAN/WAN-SFP+ Flexible Card A(P51-A, Occupy two slots) - Hi-Care Standard,12month | Huawei | Áru | Alaptermék |  | 1 | 1 | Nem | db | 12 | 120 |  | 27 | 1405809 | EUR | 3488.3605 | Nem | WAN eszközök - Gerinchálózati útválasztók | legalább 60 (hatvan), legfeljebb 120 (százhúsz) naptári nap | A rendelés előzetes konzultációt igényel
0102020201 | DKM0104HNET21 | 03030PMN | 24-Port 100/1000Base-X-SFP Flexible Card A(P101-A) | Huawei | Áru | Alaptermék |  | 1 | 1 | Nem | db | 12 | 120 |  | 27 | 15309402 | EUR | 37988.5905 | Nem | WAN eszközök - Gerinchálózati útválasztók | legalább 60 (hatvan), legfeljebb 120 (százhúsz) naptári nap | A rendelés előzetes konzultációt igényel
0190020201 | DKM0104HNET21 | 03030PMQ_88134UFA-655_12 | 1-Port 40GBase LAN-CFP Flexible Card A (P101-A) - Hi-Care Basic,12month | Huawei | Áru | Alaptermék |  | 1 | 1 | Nem | db | 12 | 120 |  | 27 | 1249608 | EUR | 3100.7649 | Nem | WAN eszközök - Gerinchálózati útválasztók | legalább 60 (hatvan), legfeljebb 120 (százhúsz) naptári nap | A rendelés előzetes konzultációt igényel
0190020201 | DKM0104HNET21 | 03030PMQ_88136MYG-655_12 | 1-Port 40GBase LAN-CFP Flexible Card A (P101-A) - Hi-Care Repair,12month | Huawei | Áru | Alaptermék |  | 1 | 1 | Nem | db | 12 | 120 |  | 27 | 937206 | EUR | 2325.5737 | Nem | WAN eszközök - Gerinchálózati útválasztók | legalább 60 (hatvan), legfeljebb 120 (százhúsz) naptári nap | A rendelés előzetes konzultációt igényel
0190020201 | DKM0104HNET21 | 03030QDE_88134UFA-669_12 | 6-Port 10GBase LAN/WAN-SFP+ Flexible Card A(P120-A) - Hi-Care Basic,12month | Huawei | Áru | Alaptermék |  | 1 | 1 | Nem | db | 12 | 120 |  | 27 | 1187128 | EUR | 2945.7266 | Nem | WAN eszközök - Gerinchálózati útválasztók | legalább 60 (hatvan), legfeljebb 120 (százhúsz) naptári nap | A rendelés előzetes konzultációt igényel
0190020201 | DKM0104HNET21 | 03030QDE_88134UJL-667_12 | 6-Port 10GBase LAN/WAN-SFP+ Flexible Card A(P120-A) - Hi-Care Standard,12month | Huawei | Áru | Alaptermék |  | 1 | 1 | Nem | db | 12 | 120 |  | 27 | 1483910 | EUR | 3682.1583 | Nem | WAN eszközök - Gerinchálózati útválasztók | legalább 60 (hatvan), legfeljebb 120 (százhúsz) naptári nap | A rendelés előzetes konzultációt igényel
0190020201 | DKM0104HNET21 | 03030REY_88134UFA-539_12 | 16-Port E1 Physical Interface Card(120ohm) - Hi-Care Basic,12month | Huawei | Áru | Alaptermék |  | 1 | 1 | Nem | db | 12 | 120 |  | 27 | 89972 | EUR | 223.2568 | Nem | WAN eszközök - Gerinchálózati útválasztók | legalább 60 (hatvan), legfeljebb 120 (százhúsz) naptári nap | A rendelés előzetes konzultációt igényel
0190020201 | DKM0104HNET21 | 03030REY_88136MYG-539_12 | 16-Port E1 Physical Interface Card(120ohm) - Hi-Care Repair,12month | Huawei | Áru | Alaptermék |  | 1 | 1 | Nem | db | 12 | 120 |  | 27 | 67479 | EUR | 167.4426 | Nem | WAN eszközök - Gerinchálózati útválasztók | legalább 60 (hatvan), legfeljebb 120 (százhúsz) naptári nap | A rendelés előzetes konzultációt igényel
0190020201 | DKM0104HNET21 | 03030SWH_88134UFA-722_12 | 2-Port 100GBase-CFP2 Flexible Card A(P480-A) - Hi-Care Basic,12month | Huawei | Áru | Alaptermék |  | 1 | 1 | Nem | db | 12 | 120 |  | 27 | 3248981 | EUR | 8061.9887 | Nem | WAN eszközök - Gerinchálózati útválasztók | legalább 60 (hatvan), legfeljebb 120 (százhúsz) naptári nap | A rendelés előzetes konzultációt igényel
0190020201 | DKM0104HNET21 | 03030SWL_88134UFA-723_12 | 24-Port 10GBase LAN/WAN-SFP+ Flexible Card A(P480-A) - Hi-Care Basic,12month | Huawei | Áru | Alaptermék |  | 1 | 1 | Nem | db | 12 | 120 |  | 27 | 4248668 | EUR | 10542.6006 | Nem | WAN eszközök - Gerinchálózati útválasztók | legalább 60 (hatvan), legfeljebb 120 (százhúsz) naptári nap | A rendelés előzetes konzultációt igényel
0190020201 | DKM0104HNET21 | 03054692_88136MYG-682_12 | 24-Port 10GBase LAN/WAN-SFP+ Integrated Line Processing Unit (LPUI-240) - Hi-Care Repair,12month | Huawei | Áru | Alaptermék |  | 1 | 1 | Nem | db | 12 | 120 |  | 27 | 3936266 | EUR | 9767.4094 | Nem | WAN eszközök - Gerinchálózati útválasztók | legalább 60 (hatvan), legfeljebb 120 (százhúsz) naptári nap | A rendelés előzetes konzultációt igényel
0190020201 | DKM0104HNET21 | 03054693_88136MYG-683_12 | 1-Port 100GBase-CFP + 12-Port 10GBase LAN/WAN-SFP+ Integrated Line Processing Unit (LPUI-240) - Hi-Care Repair,12month | Huawei | Áru | Alaptermék |  | 1 | 1 | Nem | db | 12 | 120 |  | 27 | 3936266 | EUR | 9767.4094 | Nem | WAN eszközök - Gerinchálózati útválasztók | legalább 60 (hatvan), legfeljebb 120 (százhúsz) naptári nap | A rendelés előzetes konzultációt igényel
0190020201 | DKM0104HNET21 | 03055051_88134UJL-686_12 | 5-Port 10GBase LAN/WAN-SFP+ Integrated Line Processing Unit E(LPUI-51-E) - Hi-Care Standard,12month | Huawei | Áru | Alaptermék |  | 1 | 1 | Nem | db | 12 | 120 |  | 27 | 2108714 | EUR | 5232.5407 | Nem | WAN eszközök - Gerinchálózati útválasztók | legalább 60 (hatvan), legfeljebb 120 (százhúsz) naptári nap | A rendelés előzetes konzultációt igényel
0190020201 | DKM0104HNET21 | 03055053_88134UFA-690_12 | 48-Port 100/1000Base-X-SFP Integrated Line Processing Unit E(LPUI-51-E) - Hi-Care Basic,12month | Huawei | Áru | Alaptermék |  | 1 | 1 | Nem | db | 12 | 120 |  | 27 | 1562010 | EUR | 3875.9561 | Nem | WAN eszközök - Gerinchálózati útválasztók | legalább 60 (hatvan), legfeljebb 120 (százhúsz) naptári nap | A rendelés előzetes konzultációt igényel
0190020201 | DKM0104HNET21 | 03056458_88134UFA-460_12 | 8 Channels GE/FE Electrical Interface Board - Hi-Care Basic,12month | Huawei | Áru | Alaptermék |  | 1 | 1 | Nem | db | 12 | 120 |  | 27 | 57481 | EUR | 142.6339 | Nem | WAN eszközök - Gerinchálózati útválasztók | legalább 60 (hatvan), legfeljebb 120 (százhúsz) naptári nap | A rendelés előzetes konzultációt igényel
0190020201 | DKM0104HNET21 | 03056461_88134UFA-463_12 | 16 Channels E1 Interface Board(75ohm) - Hi-Care Basic,12month | Huawei | Áru | Alaptermék |  | 1 | 1 | Nem | db | 12 | 120 |  | 27 | 72477 | EUR | 179.8443 | Nem | WAN eszközök - Gerinchálózati útválasztók | legalább 60 (hatvan), legfeljebb 120 (százhúsz) naptári nap | A rendelés előzetes konzultációt igényel
0190020201 | DKM0104HNET21 | 03056462_88134UJL-462_12 | 16 Channels E1 Interface Board(120ohm) - Hi-Care Standard,12month | Huawei | Áru | Alaptermék |  | 1 | 1 | Nem | db | 12 | 120 |  | 27 | 90597 | EUR | 224.806 | Nem | WAN eszközök - Gerinchálózati útválasztók | legalább 60 (hatvan), legfeljebb 120 (százhúsz) naptári nap | A rendelés előzetes konzultációt igényel
0190020201 | DKM0104HNET21 | 03057086_88134UFA-717_12 | 2-Port 10GBase LAN/WAN-SFP+ + 24-Port 1000Base-X-SFP Integrated Line Processing Unit E(LPUI-52-E,Enhanced HQos) - Hi-Care Basic,12month | Huawei | Áru | Alaptermék |  | 1 | 1 | Nem | db | 12 | 120 |  | 27 | 2611681 | EUR | 6480.598 | Nem | WAN eszközök - Gerinchálózati útválasztók | legalább 60 (hatvan), legfeljebb 120 (százhúsz) naptári nap | A rendelés előzetes konzultációt igényel
0190020201 | DKM0104HNET21 | 03057086_88134UJL-715_12 | 2-Port 10GBase LAN/WAN-SFP+ + 24-Port 1000Base-X-SFP Integrated Line Processing Unit E(LPUI-52-E,Enhanced HQos) - Hi-Care Standard,12month | Huawei | Áru | Alaptermék |  | 1 | 1 | Nem | db | 12 | 120 |  | 27 | 3264602 | EUR | 8100.7483 | Nem | WAN eszközök - Gerinchálózati útválasztók | legalább 60 (hatvan), legfeljebb 120 (százhúsz) naptári nap | A rendelés előzetes konzultációt igényel
0190020201 | DKM0104HNET21 | 03057141_88134UFA-469_12 | 2 Channel 10GE Optical Interface Board(SFP+) - Hi-Care Basic,12month | Huawei | Áru | Alaptermék |  | 1 | 1 | Nem | db | 12 | 120 |  | 27 | 124961 | EUR | 310.0765 | Nem | WAN eszközök - Gerinchálózati útválasztók | legalább 60 (hatvan), legfeljebb 120 (százhúsz) naptári nap | A rendelés előzetes konzultációt igényel
0102020201 | DKM0104HNET21 | 03057445 | 1-Port 100GBase-CFP2 Integrated Line Processing Unit (LPUI-120) | Huawei | Áru | Alaptermék |  | 1 | 1 | Nem | db | 12 | 120 |  | 27 | 73485129 | EUR | 182345.2333 | Nem | WAN eszközök - Gerinchálózati útválasztók | legalább 60 (hatvan), legfeljebb 120 (százhúsz) naptári nap | A rendelés előzetes konzultációt igényel
0190020201 | DKM0104HNET21 | 03057446_88134UFA-2DF_12 | 1-Port 100GBase-CFP2 Integrated Line Processing Unit B(LPUI-120-B) - Hi-Care Basic,12month | Huawei | Áru | Alaptermék |  | 1 | 1 | Nem | db | 12 | 120 |  | 27 | 2499217 | EUR | 6201.5298 | Nem | WAN eszközök - Gerinchálózati útválasztók | legalább 60 (hatvan), legfeljebb 120 (százhúsz) naptári nap | A rendelés előzetes konzultációt igényel
0190020201 | DKM0104HNET21 | 03057448_88134UJL-27C_12 | 1-Port 100GBase-CFP2 + 12-Port 10GBase LAN/WAN-SFP+ Integrated Line Processing Unit (LPUI-240) - Hi-Care Standard,12month | Huawei | Áru | Alaptermék |  | 1 | 1 | Nem | db | 12 | 120 |  | 27 | 6950946 | EUR | 17248.0047 | Nem | WAN eszközök - Gerinchálózati útválasztók | legalább 60 (hatvan), legfeljebb 120 (százhúsz) naptári nap | A rendelés előzetes konzultációt igényel
0190020201 | DKM0104HNET21 | 03057482_88134UJL-31F_12 | 1-Port 100GBase-QSFP28 Integrated Line Processing Unit (LPUI-120) - Hi-Care Standard,12month | Huawei | Áru | Alaptermék |  | 1 | 1 | Nem | db | 12 | 120 |  | 27 | 3748825 | EUR | 9302.2946 | Nem | WAN eszközök - Gerinchálózati útválasztók | legalább 60 (hatvan), legfeljebb 120 (százhúsz) naptári nap | A rendelés előzetes konzultációt igényel
0190020201 | DKM0104HNET21 | 03057483_88136MYG-3BK_12 | 1-Port 100GBase-QSFP28 Integrated Line Processing Unit B(LPUI-120-B) - Hi-Care Repair,12month | Huawei | Áru | Alaptermék |  | 1 | 1 | Nem | db | 12 | 120 |  | 27 | 1874412 | EUR | 4651.1473 | Nem | WAN eszközök - Gerinchálózati útválasztók | legalább 60 (hatvan), legfeljebb 120 (százhúsz) naptári nap | A rendelés előzetes konzultációt igényel
0102010201 | DKM0104HNET21 | 03058882 | CE16808 Switch Fabric Unit G | Huawei | Áru | Alaptermék |  | 1 | 1 | Nem | db | 12 | 120 |  | 27 | 10104204 | EUR | 25072.467 | Nem | LAN aktív eszközök - Adatközponti switch-ek | legalább 60 (hatvan), legfeljebb 120 (százhúsz) naptári nap | A rendelés előzetes konzultációt igényel
0190020201 | DKM0104HNET21 | 03059074_88136MYG-4U0_12 | 72-Port 25GE(SFP28)/10GE(SFP+)/GE(SFP) Integrated Line Processing Unit CM(LPUI-2T-CM) - Hi-Care Repair,12month | Huawei | Áru | Alaptermék |  | 1 | 1 | Nem | db | 12 | 120 |  | 27 | 1274601 | EUR | 3162.7813 | Nem | WAN eszközök - Gerinchálózati útválasztók | legalább 60 (hatvan), legfeljebb 120 (százhúsz) naptári nap | A rendelés előzetes konzultációt igényel
0102020201 | DKM0104HNET21 | 03059123 | NetEngine 8000 Main Processing Unit A1(MPUA1) | Huawei | Áru | Alaptermék |  | 1 | 1 | Nem | db | 12 | 120 |  | 27 | 15676828 | EUR | 38900.3187 | Nem | WAN eszközök - Gerinchálózati útválasztók | legalább 60 (hatvan), legfeljebb 120 (százhúsz) naptári nap | A rendelés előzetes konzultációt igényel
0102030201 | DKM0104HNET21 | 03059624 | 2*200G/400G Programable Line Service Processing Board (ULHA,SDFEC2@ 200G QPSK/400G 16QAM/etc.,Flex rate, Coherent, Tunable, Super C band,Flex grid) (2*400G Line Capacity Included) | Huawei | Áru | Alaptermék |  | 1 | 1 | Nem | db | 12 | 120 |  | 27 | 787888375 | EUR | 1955058.0035 | Nem | Optikai átviteli eszközök - DWDM támogató eszközök | legalább 60 (hatvan), legfeljebb 120 (százhúsz) naptári nap | A rendelés előzetes konzultációt igényel
0102030201 | DKM0104HNET21 | 03059628_88134UFA-4PF_12 | 9-ports flexible wavelength selective multiplexing and demultiplexing board(Extended C_band,191.25~196.075THz,37.5GHz~400GHz)(9 dimensions included)-Hi-Care Basic,12month | Huawei | Áru | Alaptermék |  | 1 | 1 | Nem | db | 12 | 120 |  | 27 | 1124647 | EUR | 2790.6884 | Nem | Optikai átviteli eszközök - DWDM támogató eszközök | legalább 60 (hatvan), legfeljebb 120 (százhúsz) naptári nap | A rendelés előzetes konzultációt igényel
0102030201 | DKM0104HNET21 | 03059715_88134UJL-4AP_12 | Multiple Services Multiplexing Into 2*200G/100G Programmable Wavelength Conversion Board (SDFEC2,Coherent,Extended C,Tunable,Flex)(CFP2)(Short Distance;2*100G Line Capacity,RTU Support)-Hi-Care Standard,12month | Huawei | Áru | Alaptermék |  | 1 | 1 | Nem | db | 12 | 120 |  | 27 | 740941 | EUR | 1838.5628 | Nem | Optikai átviteli eszközök - DWDM támogató eszközök | legalább 60 (hatvan), legfeljebb 120 (százhúsz) naptári nap | A rendelés előzetes konzultációt igényel
0102030201 | DKM0104HNET21 | 03059834 | 9-ports flexible wavelength selective multiplexing and demultiplexing board(Super C_band,190.65~196.675THz,37.5GHz~400GHz)(9 dimensions included) | Huawei | Áru | Alaptermék |  | 1 | 1 | Nem | db | 12 | 120 |  | 27 | 37981707 | EUR | 94247.4116 | Nem | Optikai átviteli eszközök - DWDM támogató eszközök | legalább 60 (hatvan), legfeljebb 120 (százhúsz) naptári nap | A rendelés előzetes konzultációt igényel
0102030201 | DKM0104HNET21 | 03059835 | Dual 20 ports flexible wavelength selective multiplexing and demultiplexing board(Super C_band,190.65~196.675THz,37.5GHz~400GHz)(20 dimensions included) | Huawei | Áru | Alaptermék |  | 1 | 1 | Nem | db | 12 | 120 |  | 27 | 127386543 | EUR | 316095.6407 | Nem | Optikai átviteli eszközök - DWDM támogató eszközök | legalább 60 (hatvan), legfeljebb 120 (százhúsz) naptári nap | A rendelés előzetes konzultációt igényel
0102010201 | DKM0104HNET21 | 03059853 | CE16804 Switch Fabric Unit J-P | Huawei | Áru | Alaptermék |  | 1 | 1 | Nem | db | 12 | 120 |  | 27 | 10333913 | EUR | 25642.4648 | Nem | LAN aktív eszközök - Adatközponti switch-ek | legalább 60 (hatvan), legfeljebb 120 (százhúsz) naptári nap | A rendelés előzetes konzultációt igényel
0102010201 | DKM0104HNET21 | 03059855 | CE16816 Switch Fabric Unit J-P | Huawei | Áru | Alaptermék |  | 1 | 1 | Nem | db | 12 | 120 |  | 27 | 39804535 | EUR | 98770.5576 | Nem | LAN aktív eszközök - Adatközponti switch-ek | legalább 60 (hatvan), legfeljebb 120 (százhúsz) naptári nap | A rendelés előzetes konzultációt igényel
0102010201 | DKM0104HNET21 | 05161050 | S7700 V200R013C00 Basic Software Package(DVD) | Huawei | Áru | Alaptermék |  | 1 | 1 | Nem | db | 12 | 120 |  | 27 | 306 | EUR | 0.7593 | Nem | LAN aktív eszközök - Moduláris switch-ek | legalább 60 (hatvan), legfeljebb 120 (százhúsz) naptári nap | A rendelés előzetes konzultációt igényel
0102070101 | DKM0104HNET21 | 06040183 | KVM,KVM 4 in 1 Control Module,1U, 17" LED, 8 KVM ports, With Power Cable,8 USB Straight signal cables/With mounting Accessories,English doc,110V/240V AC,Black,Compliant | Huawei | Áru | Alaptermék |  | 1 | 1 | Nem | db | 12 | 120 |  | 27 | 230285 | EUR | 571.4278 | Nem | Hálózat menedzsment megoldások - SNMP menedzselhető szoftverek | legalább 60 (hatvan), legfeljebb 120 (százhúsz) naptári nap | A rendelés előzetes konzultációt igényel
0102070101 | DKM0104HNET21 | 21150722 | N6XE Support Mount Kit (Adjustable Height 270mm~410mm) | Huawei | Áru | Alaptermék |  | 1 | 1 | Nem | db | 12 | 120 |  | 27 | 66943 | EUR | 166.1124 | Nem | Hálózat menedzsment megoldások - SNMP menedzselhető szoftverek | legalább 60 (hatvan), legfeljebb 120 (százhúsz) naptári nap | A rendelés előzetes konzultációt igényel
0102070101 | DKM0104HNET21 | 21150747 | N6XE Support Mount Kit (Adjustable Height 200mm~270mm) | Huawei | Áru | Alaptermék |  | 1 | 1 | Nem | db | 12 | 120 |  | 27 | 58910 | EUR | 146.1784 | Nem | Hálózat menedzsment megoldások - SNMP menedzselhető szoftverek | legalább 60 (hatvan), legfeljebb 120 (százhúsz) naptári nap | A rendelés előzetes konzultációt igényel
0102050201 | DKM0104HNET21 | 27010890 | Directional Antenna,5150~5850MHz,19dBi,15deg/15deg,N/Female,2port,with mounting parts,pole mounting | Huawei | Áru | Alaptermék |  | 1 | 1 | Nem | db | 12 | 120 |  | 27 | 39367 | EUR | 97.686 | Nem | Vezeték nélküli megoldások - Antennák | legalább 60 (hatvan), legfeljebb 120 (százhúsz) naptári nap | A rendelés előzetes konzultációt igényel
0102050201 | DKM0104HNET21 | 27013571 | Directional Antenna,2400~2500MHz-18dBi-18deg/18deg,N/Female-2port,with mounting part,pole/wall mounting | Huawei | Áru | Alaptermék |  | 1 | 1 | Nem | db | 12 | 120 |  | 27 | 127942 | EUR | 317.4731 | Nem | Vezeték nélküli megoldások - Antennák | legalább 60 (hatvan), legfeljebb 120 (százhúsz) naptári nap | A rendelés előzetes konzultációt igényel
0102050201 | DKM0104HNET21 | 27013718 | Directional Antenna,2400~2500&5150~5850MHz,13&16dBi,33deg/33deg&18deg/18deg,N/Female,4port,with mounting parts,pole/wall mounting | Huawei | Áru | Alaptermék |  | 1 | 1 | Nem | db | 12 | 120 |  | 27 | 107864 | EUR | 267.6533 | Nem | Vezeték nélküli megoldások - Antennák | legalább 60 (hatvan), legfeljebb 120 (százhúsz) naptári nap | A rendelés előzetes konzultációt igényel
0102020201 | DKM0104HNET21 | 31180AHD | HUAWEI NetEngine40E Universal Service Router Product Documentation | Huawei | Áru | Alaptermék |  | 1 | 1 | Nem | db | 12 | 120 |  | 27 | 73484 | EUR | 182.3412 | Nem | WAN eszközök - Gerinchálózati útválasztók | legalább 60 (hatvan), legfeljebb 120 (százhúsz) naptári nap | A rendelés előzetes konzultációt igényel
0102010201 | DKM0104HNET21 | 31180BCU | CloudEngine 16800 Series Switches V200R005C20 Product Documentation | Huawei | Áru | Alaptermék |  | 1 | 1 | Nem | db | 12 | 120 |  | 27 | 73484 | EUR | 182.3412 | Nem | LAN aktív eszközök - Adatközponti switch-ek | legalább 60 (hatvan), legfeljebb 120 (százhúsz) naptári nap | A rendelés előzetes konzultációt igényel
0190020201 | DKM0104HNET21 | 52240201_88134UFA-27Y_12 | Solar Module, 280W, 1645*992*36 mm - Hi-Care Basic,12month | Huawei | Áru | Alaptermék |  | 1 | 1 | Nem | db | 12 | 120 |  | 27 | 16557 | EUR | 41.0847 | Nem | LAN aktív eszközök - Menedzselhető switch-ek | legalább 60 (hatvan), legfeljebb 120 (százhúsz) naptári nap | A rendelés előzetes konzultációt igényel
0102010102 | DKM0104HNET21 | 52240214 | Solar Module,335W,46.5 V,9.5A,1960*992*40 mm,-40~85 degC,CE | Huawei | Áru | Alaptermék |  | 1 | 1 | Nem | db | 12 | 120 |  | 27 | 259740 | EUR | 644.5156 | Nem | LAN aktív eszközök - Menedzselhető switch-ek | legalább 60 (hatvan), legfeljebb 120 (százhúsz) naptári nap | A rendelés előzetes konzultációt igényel
0102010102 | DKM0104HNET21 | 52262219 | 3TNV88 Engine Spare Parts Package | Huawei | Áru | Alaptermék |  | 1 | 1 | Nem | db | 12 | 120 |  | 27 | 2015329 | EUR | 5000.8175 | Nem | LAN aktív eszközök - Menedzselhető switch-ek | legalább 60 (hatvan), legfeljebb 120 (százhúsz) naptári nap | A rendelés előzetes konzultációt igényel
0102010102 | DKM0104HNET21 | 52262220 | 3TNV88 Engine Fuel System Spare Parts Package | Huawei | Áru | Alaptermék |  | 1 | 1 | Nem | db | 12 | 120 |  | 27 | 454996 | EUR | 1129.0212 | Nem | LAN aktív eszközök - Menedzselhető switch-ek | legalább 60 (hatvan), legfeljebb 120 (százhúsz) naptári nap | A rendelés előzetes konzultációt igényel
0102010201 | DKM0104HNET21 | 81400241 | NQA Function License | Huawei | Áru | Alaptermék |  | 1 | 1 | Nem | db | 12 | 120 |  | 27 | 612378 | EUR | 1519.5488 | Nem | LAN aktív eszközök - Moduláris switch-ek | legalább 60 (hatvan), legfeljebb 120 (százhúsz) naptári nap | A rendelés előzetes konzultációt igényel
0102020201 | DKM0104HNET21 | 81400671 | NetEngine40E EDSG Function License | Huawei | Áru | Alaptermék |  | 1 | 1 | Nem | db | 12 | 120 |  | 27 | 7654702 | EUR | 18994.2966 | Nem | WAN eszközök - Gerinchálózati útválasztók | legalább 60 (hatvan), legfeljebb 120 (százhúsz) naptári nap | A rendelés előzetes konzultációt igényel
0102020101 | DKM0104HNET21 | 81401173 | AR650 Value-Added Data Package | Huawei | Áru | Alaptermék |  | 1 | 1 | Nem | db | 12 | 120 |  | 27 | 45927 | EUR | 113.9619 | Nem | WAN eszközök - Telephelyi elérést biztosító útválasztók | legalább 60 (hatvan), legfeljebb 120 (százhúsz) naptári nap | A rendelés előzetes konzultációt igényel
0102020101 | DKM0104HNET21 | 81401327 | AR6200 Value-Added Voice Package | Huawei | Áru | Alaptermék |  | 1 | 1 | Nem | db | 12 | 120 |  | 27 | 208209 | EUR | 516.6473 | Nem | WAN eszközök - Telephelyi elérést biztosító útválasztók | legalább 60 (hatvan), legfeljebb 120 (százhúsz) naptári nap | A rendelés előzetes konzultációt igényel
0102010102 | DKM0104HNET21 | 81401368 | S67Series, VxLAN License, Per Device | Huawei | Áru | Alaptermék |  | 1 | 1 | Nem | db | 12 | 120 |  | 27 | 244951 | EUR | 607.8179 | Nem | LAN aktív eszközök - Menedzselhető switch-ek | legalább 60 (hatvan), legfeljebb 120 (százhúsz) naptári nap | A rendelés előzetes konzultációt igényel
0102010102 | DKM0104HNET21 | 82400591 | FIBv4 Resource License-128K(used in S5720HI and S5730HI series) | Huawei | Áru | Alaptermék |  | 1 | 1 | Nem | db | 12 | 120 |  | 27 | 275608 | EUR | 683.8904 | Nem | LAN aktív eszközök - Menedzselhető switch-ek | legalább 60 (hatvan), legfeljebb 120 (százhúsz) naptári nap | A rendelés előzetes konzultációt igényel
0102020201 | DKM0104HNET21 | 82400631 | NetEngine40E IP Performance Measure License(IP FPM) for 50G Series Units | Huawei | Áru | Alaptermék |  | 1 | 1 | Nem | db | 12 | 120 |  | 27 | 6123762 | EUR | 15195.4384 | Nem | WAN eszközök - Gerinchálózati útválasztók | legalább 60 (hatvan), legfeljebb 120 (százhúsz) naptári nap | A rendelés előzetes konzultációt igényel
0102050201 | DKM0104HNET21 | 88035GAF | N1-Upgrade-Foundation to Advanced,11ac AP,Per Device | Huawei | Áru | Alaptermék |  | 1 | 1 | Nem | db | 12 | 120 |  | 27 | 43174 | EUR | 107.1306 | Nem | Vezeték nélküli megoldások - Vezeték nélküli elérési pont (Access Point) | legalább 60 (hatvan), legfeljebb 120 (százhúsz) naptári nap | A rendelés előzetes konzultációt igényel
0102070101 | DKM0104HNET21 | 88035HFG | Basic Function Package for IP Network Control (per 50 equivalent NEs), Perpetual License | Huawei | Áru | Alaptermék |  | 1 | 1 | Nem | db | 12 | 120 |  | 27 | 30618873 | EUR | 75977.3528 | Nem | Hálózat menedzsment megoldások - SNMP menedzselhető szoftverek | legalább 60 (hatvan), legfeljebb 120 (százhúsz) naptári nap | A rendelés előzetes konzultációt igényel
0102070101 | DKM0104HNET21 | 88035HFK | Southbound 3rd Party Driver-Cisco IOS XR, Perpetual License | Huawei | Áru | Alaptermék |  | 1 | 1 | Nem | db | 12 | 120 |  | 27 | 45928310 | EUR | 113966.0293 | Nem | Hálózat menedzsment megoldások - SNMP menedzselhető szoftverek | legalább 60 (hatvan), legfeljebb 120 (százhúsz) naptári nap | A rendelés előzetes konzultációt igényel
0102060101 | DKM0104HNET21 | 88035HNA | URL Update Service Subscribe 12 Months (Applies to USG6630E) | Huawei | Áru | Alaptermék |  | 1 | 1 | Nem | db | 12 | 120 |  | 27 | 1592210 | EUR | 3950.8924 | Nem | Hálózat biztonsági megoldások - Hálózat biztonsági megoldások | legalább 60 (hatvan), legfeljebb 120 (százhúsz) naptári nap | A rendelés előzetes konzultációt igényel
0102010102 | DKM0104HNET21 | 88035HSL | N1-CloudCampus,Advanced,S67SI Series,Per Device | Huawei | Áru | Alaptermék |  | 1 | 1 | Nem | db | 12 | 120 |  | 27 | 186470 | EUR | 462.7037 | Nem | LAN aktív eszközök - Menedzselhető switch-ek | legalább 60 (hatvan), legfeljebb 120 (százhúsz) naptári nap | A rendelés előzetes konzultációt igényel
0102010102 | DKM0104HNET21 | 88035HSP | N1-CloudCampus,Foundation,S67SI Series,Per Device | Huawei | Áru | Alaptermék |  | 1 | 1 | Nem | db | 12 | 120 |  | 27 | 103798 | EUR | 257.5629 | Nem | LAN aktív eszközök - Menedzselhető switch-ek | legalább 60 (hatvan), legfeljebb 120 (százhúsz) naptári nap | A rendelés előzetes konzultációt igényel
0102070101 | DKM0104HNET21 | 88035JKC | IP Service Provisioning Automation Function Package(per 50 equivalent NEs) , Perpetual License | Huawei | Áru | Alaptermék |  | 1 | 1 | Nem | db | 12 | 120 |  | 27 | 33068453 | EUR | 82055.7144 | Nem | Hálózat menedzsment megoldások - SNMP menedzselhető szoftverek | legalább 60 (hatvan), legfeljebb 120 (százhúsz) naptári nap | A rendelés előzetes konzultációt igényel
0102060102 | DKM0104HNET21 | 88035KGC | AV Update Service Subscribe 36 Months (Applies to USG6560E) | Huawei | Áru | Alaptermék |  | 1 | 1 | Nem | db | 12 | 120 |  | 27 | 826706 | EUR | 2051.3801 | Nem | Hálózat biztonsági megoldások - Hálózat biztonsági megoldások | legalább 60 (hatvan), legfeljebb 120 (százhúsz) naptári nap | A rendelés előzetes konzultációt igényel
0102060102 | DKM0104HNET21 | 88035KGX | URL Update Service Subscribe 12 Months (Applies to USG6560E) | Huawei | Áru | Alaptermék |  | 1 | 1 | Nem | db | 12 | 120 |  | 27 | 306189 | EUR | 759.7744 | Nem | Hálózat biztonsági megoldások - Hálózat biztonsági megoldások | legalább 60 (hatvan), legfeljebb 120 (százhúsz) naptári nap | A rendelés előzetes konzultációt igényel
0102060102 | DKM0104HNET21 | 88035KGY | URL Update Service Subscribe 36 Months (Applies to USG6560E) | Huawei | Áru | Alaptermék |  | 1 | 1 | Nem | db | 12 | 120 |  | 27 | 826706 | EUR | 2051.3801 | Nem | Hálózat biztonsági megoldások - Hálózat biztonsági megoldások | legalább 60 (hatvan), legfeljebb 120 (százhúsz) naptári nap | A rendelés előzetes konzultációt igényel
0102060102 | DKM0104HNET21 | 88035KHV | Threat Protection Subscription 36 Months (Applies to USG6510E) | Huawei | Áru | Alaptermék |  | 1 | 1 | Nem | db | 12 | 120 |  | 27 | 244951 | EUR | 607.8179 | Nem | Hálózat biztonsági megoldások - Hálózat biztonsági megoldások | legalább 60 (hatvan), legfeljebb 120 (százhúsz) naptári nap | A rendelés előzetes konzultációt igényel
0102060102 | DKM0104HNET21 | 88035KJV | Cloud Sandbox Inspection 12 Months (Applies to USG6550E) | Huawei | Áru | Alaptermék |  | 1 | 1 | Nem | db | 12 | 120 |  | 27 | 275571 | EUR | 683.7989 | Nem | Hálózat biztonsági megoldások - Hálózat biztonsági megoldások | legalább 60 (hatvan), legfeljebb 120 (százhúsz) naptári nap | A rendelés előzetes konzultációt igényel
0102060101 | DKM0104HNET21 | 88035LNS | IPS Update Service Subscribe 12 Months (Applies to USG6610E) | Huawei | Áru | Alaptermék |  | 1 | 1 | Nem | db | 12 | 120 |  | 27 | 642854 | EUR | 1595.1724 | Nem | Hálózat biztonsági megoldások - Hálózat biztonsági megoldások | legalább 60 (hatvan), legfeljebb 120 (százhúsz) naptári nap | A rendelés előzetes konzultációt igényel
0102060101 | DKM0104HNET21 | 88035LNX | IPS Update Service Subscribe 36 Months (Applies to USG6650E) | Huawei | Áru | Alaptermék |  | 1 | 1 | Nem | db | 12 | 120 |  | 27 | 5787075 | EUR | 14359.9878 | Nem | Hálózat biztonsági megoldások - Hálózat biztonsági megoldások | legalább 60 (hatvan), legfeljebb 120 (százhúsz) naptári nap | A rendelés előzetes konzultációt igényel
0102060101 | DKM0104HNET21 | 88035LPV | URL Update Service Subscribe 12 Months (Applies to USG6610E) | Huawei | Áru | Alaptermék |  | 1 | 1 | Nem | db | 12 | 120 |  | 27 | 642854 | EUR | 1595.1724 | Nem | Hálózat biztonsági megoldások - Hálózat biztonsági megoldások | legalább 60 (hatvan), legfeljebb 120 (százhúsz) naptári nap | A rendelés előzetes konzultációt igényel
0102060101 | DKM0104HNET21 | 88035LQE | Cloud Sandbox Inspection 36 Months (Applies to USG6610E) | Huawei | Áru | Alaptermék |  | 1 | 1 | Nem | db | 12 | 120 |  | 27 | 1745286 | EUR | 4330.7338 | Nem | Hálózat biztonsági megoldások - Hálózat biztonsági megoldások | legalább 60 (hatvan), legfeljebb 120 (százhúsz) naptári nap | A rendelés előzetes konzultációt igényel
0102060101 | DKM0104HNET21 | 88035LSC | Flow Probe Function (Applies to USG6630E) | Huawei | Áru | Alaptermék |  | 1 | 1 | Nem | db | 12 | 120 |  | 27 | 1592210 | EUR | 3950.8924 | Nem | Hálózat biztonsági megoldások - Hálózat biztonsági megoldások | legalább 60 (hatvan), legfeljebb 120 (százhúsz) naptári nap | A rendelés előzetes konzultációt igényel
0102060102 | DKM0104HNET21 | 88035MXX | Threat Protection Subscriptione 36 Months (Applies to USG6550E) | Huawei | Áru | Alaptermék |  | 1 | 1 | Nem | db | 12 | 120 |  | 27 | 1408464 | EUR | 3494.9479 | Nem | Hálózat biztonsági megoldások - Hálózat biztonsági megoldások | legalább 60 (hatvan), legfeljebb 120 (százhúsz) naptári nap | A rendelés előzetes konzultációt igényel
0102060102 | DKM0104HNET21 | 88035MYC | Threat Protection Subscription 36 Months (Applies to USG6580E) | Huawei | Áru | Alaptermék |  | 1 | 1 | Nem | db | 12 | 120 |  | 27 | 2235175 | EUR | 5546.3391 | Nem | Hálózat biztonsági megoldások - Hálózat biztonsági megoldások | legalább 60 (hatvan), legfeljebb 120 (százhúsz) naptári nap | A rendelés előzetes konzultációt igényel
0102060101 | DKM0104HNET21 | 88035MYJ | Threat Protection Subscription 36 Months (Applies to USG6620E) | Huawei | Áru | Alaptermék |  | 1 | 1 | Nem | db | 12 | 120 |  | 27 | 5388936 | EUR | 13372.0486 | Nem | Hálózat biztonsági megoldások - Hálózat biztonsági megoldások | legalább 60 (hatvan), legfeljebb 120 (százhúsz) naptári nap | A rendelés előzetes konzultációt igényel
0102060101 | DKM0104HNET21 | 88035MYP | Threat Protection Subscription 12 Months (Applies to USG6680E) | Huawei | Áru | Alaptermék |  | 1 | 1 | Nem | db | 12 | 120 |  | 27 | 5695090 | EUR | 14131.7371 | Nem | Hálózat biztonsági megoldások - Hálózat biztonsági megoldások | legalább 60 (hatvan), legfeljebb 120 (százhúsz) naptári nap | A rendelés előzetes konzultációt igényel
0102010201 | DKM0104HNET21 | 88035NXL | N1-CloudFabric Advanced SW License for CloudEngine 16800 | Huawei | Áru | Alaptermék |  | 1 | 1 | Nem | db | 12 | 120 |  | 27 | 10410392 | EUR | 25832.2387 | Nem | LAN aktív eszközök - Adatközponti switch-ek | legalább 60 (hatvan), legfeljebb 120 (százhúsz) naptári nap | A rendelés előzetes konzultációt igényel
0102070101 | DKM0104HNET21 | 88035QCP | FabricInsight-Network Intelligent Analysis, Flow Advantage, Per 1000 VM | Huawei | Áru | Alaptermék |  | 1 | 1 | Nem | db | 12 | 120 |  | 27 | 37661127 | EUR | 93451.9288 | Nem | Hálózat menedzsment megoldások - SNMP menedzselhető szoftverek | legalább 60 (hatvan), legfeljebb 120 (százhúsz) naptári nap | A rendelés előzetes konzultációt igényel
0102070101 | DKM0104HNET21 | 88035QCR | FabricInsight-Network Intelligent Analysis, Flow Advantage, Per 5000 VM | Huawei | Áru | Alaptermék |  | 1 | 1 | Nem | db | 12 | 120 |  | 27 | 140846497 | EUR | 349495.031 | Nem | Hálózat menedzsment megoldások - SNMP menedzselhető szoftverek | legalább 60 (hatvan), legfeljebb 120 (százhúsz) naptári nap | A rendelés előzetes konzultációt igényel
0102030201 | DKM0104HNET21 | 88036CVW | Centralized Cross Connect Capacity Fee(1.6T-2.4T) | Huawei | Áru | Alaptermék |  | 1 | 1 | Nem | db | 12 | 120 |  | 27 | 3569908 | EUR | 8858.3333 | Nem | Optikai átviteli eszközök - DWDM támogató eszközök | legalább 60 (hatvan), legfeljebb 120 (százhúsz) naptári nap | A rendelés előzetes konzultációt igényel
0102020201 | DKM0104HNET21 | 88036CXT | 40-Port 100GBase-QSFP28 Integrated Line Processing Unit L CM Setup bundle(Including 20*50G L Port Enable RTU) | Huawei | Áru | Alaptermék |  | 1 | 1 | Nem | db | 12 | 120 |  | 27 | 117717055 | EUR | 292101.8734 | Nem | WAN eszközök - Gerinchálózati útválasztók | legalább 60 (hatvan), legfeljebb 120 (százhúsz) naptári nap | A rendelés előzetes konzultációt igényel
0102020101 | DKM0104HNET21 | 88036FEY | N1-CloudCampus SD-WAN(include SD-WAN),Foundation,AR6300,Per Device | Huawei | Áru | Alaptermék |  | 1 | 1 | Nem | db | 12 | 120 |  | 27 | 1377846 | EUR | 3418.9724 | Nem | WAN eszközök - Telephelyi elérést biztosító útválasztók | legalább 60 (hatvan), legfeljebb 120 (százhúsz) naptári nap | A rendelés előzetes konzultációt igényel
0102070101 | DKM0104HNET21 | 88036FQW | Cloud Management License,ME60 Series,Per Device | Huawei | Áru | Alaptermék |  | 1 | 1 | Nem | db | 12 | 120 |  | 27 | 61238 | EUR | 151.9565 | Nem | Hálózat menedzsment megoldások - SNMP menedzselhető szoftverek | legalább 60 (hatvan), legfeljebb 120 (százhúsz) naptári nap | A rendelés előzetes konzultációt igényel
0102070101 | DKM0104HNET21 | 88036FYB | CampusInsight-Network Intelligent Analysis Network Optimization and Self-healing,Premium,11ac AP,Per Device | Huawei | Áru | Alaptermék |  | 1 | 1 | Nem | db | 12 | 120 |  | 27 | 30546 | EUR | 75.7954 | Nem | Hálózat menedzsment megoldások - SNMP menedzselhető szoftverek | legalább 60 (hatvan), legfeljebb 120 (százhúsz) naptári nap | A rendelés előzetes konzultációt igényel
0102020201 | DKM0104HNET21 | 88036GBQ | N1-NetEngine 8000 X4 10G MACsec Port Function License | Huawei | Áru | Alaptermék |  | 1 | 1 | Nem | db | 12 | 120 |  | 27 | 105941062 | EUR | 262881.047 | Nem | WAN eszközök - Gerinchálózati útválasztók | legalább 60 (hatvan), legfeljebb 120 (százhúsz) naptári nap | A rendelés előzetes konzultációt igényel
0102020201 | DKM0104HNET21 | 88036GBV | N1-NetEngine 8000 X4 Port Slicing Function License | Huawei | Áru | Alaptermék |  | 1 | 1 | Nem | db | 12 | 120 |  | 27 | 105941062 | EUR | 262881.047 | Nem | WAN eszközök - Gerinchálózati útválasztók | legalább 60 (hatvan), legfeljebb 120 (százhúsz) naptári nap | A rendelés előzetes konzultációt igényel
0102070101 | DKM0104HNET21 | 88036GBX | iMaster NCE-Fabric Per Physical Modular Device Control | Huawei | Áru | Alaptermék |  | 1 | 1 | Nem | db | 12 | 120 |  | 27 | 7287275 | EUR | 18082.5685 | Nem | Hálózat menedzsment megoldások - SNMP menedzselhető szoftverek | legalább 60 (hatvan), legfeljebb 120 (százhúsz) naptári nap | A rendelés előzetes konzultációt igényel
0102020201 | DKM0104HNET21 | 88036JQB | NetEngine40E Flexible card 8*E1 Enable RTU | Huawei | Áru | Alaptermék |  | 1 | 1 | Nem | db | 12 | 120 |  | 27 | 1163513 | EUR | 2887.13 | Nem | WAN eszközök - Gerinchálózati útválasztók | legalább 60 (hatvan), legfeljebb 120 (százhúsz) naptári nap | A rendelés előzetes konzultációt igényel
0102060102 | DKM0104HNET21 | 88036JWX | N1-USG6575E Foundation, Per Device | Huawei | Áru | Alaptermék |  | 1 | 1 | Nem | db | 12 | 120 |  | 27 | 131661 | EUR | 326.7016 | Nem | Hálózat biztonsági megoldások - Hálózat biztonsági megoldások | legalább 60 (hatvan), legfeljebb 120 (százhúsz) naptári nap | A rendelés előzetes konzultációt igényel
0102060101 | DKM0104HNET21 | 88036JXK | AV Update Service Subscribe 36 Months (Applies to USG6605E) | Huawei | Áru | Alaptermék |  | 1 | 1 | Nem | db | 12 | 120 |  | 27 | 1506472 | EUR | 3738.1443 | Nem | Hálózat biztonsági megoldások - Hálózat biztonsági megoldások | legalább 60 (hatvan), legfeljebb 120 (százhúsz) naptári nap | A rendelés előzetes konzultációt igényel
0102060101 | DKM0104HNET21 | 88036JXL | URL Update Service Subscribe 12 Months (Applies to USG6605E) | Huawei | Áru | Alaptermék |  | 1 | 1 | Nem | db | 12 | 120 |  | 27 | 557117 | EUR | 1382.4243 | Nem | Hálózat biztonsági megoldások - Hálózat biztonsági megoldások | legalább 60 (hatvan), legfeljebb 120 (százhúsz) naptári nap | A rendelés előzetes konzultációt igényel
0102060101 | DKM0104HNET21 | 88036JXV | N1-USG6605E Foundation, Per Device | Huawei | Áru | Alaptermék |  | 1 | 1 | Nem | db | 12 | 120 |  | 27 | 186747 | EUR | 463.391 | Nem | Hálózat biztonsági megoldások - Hálózat biztonsági megoldások | legalább 60 (hatvan), legfeljebb 120 (százhúsz) naptári nap | A rendelés előzetes konzultációt igényel
0102060101 | DKM0104HNET21 | 88036LAY | AI Detection Model Upgrades Available in 12 Months (Applies to USG6625E) | Huawei | Áru | Alaptermék |  | 1 | 1 | Nem | db | 12 | 120 |  | 27 | 1010447 | EUR | 2507.3135 | Nem | Hálózat biztonsági megoldások - Hálózat biztonsági megoldások | legalább 60 (hatvan), legfeljebb 120 (százhúsz) naptári nap | A rendelés előzetes konzultációt igényel
0102070101 | DKM0104HNET21 | 88060VBU | NCE Lite Geo redundancy system(per site), 3 Years Subscription and Support | Huawei | Áru | Alaptermék |  | 1 | 1 | Nem | db | 12 | 120 |  | 27 | 10104204 | EUR | 25072.467 | Nem | Hálózat menedzsment megoldások - SNMP menedzselhető szoftverek | legalább 60 (hatvan), legfeljebb 120 (százhúsz) naptári nap | A rendelés előzetes konzultációt igényel
0102070101 | DKM0104HNET21 | 88061AHY | MSP Cloud Management Network Intelligent Analysis Subscription Service,Foundation,S5700-LI Series-48 Ports,Per Device,5 Year | Huawei | Áru | Alaptermék |  | 1 | 1 | Nem | db | 12 | 120 |  | 27 | 31229 | EUR | 77.4914 | Nem | Hálózat menedzsment megoldások - SNMP menedzselhető szoftverek | legalább 60 (hatvan), legfeljebb 120 (százhúsz) naptári nap | A rendelés előzetes konzultációt igényel
0102070101 | DKM0104HNET21 | 88061AJJ | MSP Cloud Management Network Intelligent Analysis Subscription Service,Foundation,S5700-S Series-48 Ports,Per Device,5 Year | Huawei | Áru | Alaptermék |  | 1 | 1 | Nem | db | 12 | 120 |  | 27 | 38578 | EUR | 95.7266 | Nem | Hálózat menedzsment megoldások - SNMP menedzselhető szoftverek | legalább 60 (hatvan), legfeljebb 120 (százhúsz) naptári nap | A rendelés előzetes konzultációt igényel
0102070101 | DKM0104HNET21 | 88061AJL | MSP Cloud Management Network Intelligent Analysis Subscription Service,Foundation,S5700-EI Series-24 Ports,Per Device,3 Year | Huawei | Áru | Alaptermék |  | 1 | 1 | Nem | db | 12 | 120 |  | 27 | 18984 | EUR | 47.1068 | Nem | Hálózat menedzsment megoldások - SNMP menedzselhető szoftverek | legalább 60 (hatvan), legfeljebb 120 (százhúsz) naptári nap | A rendelés előzetes konzultációt igényel
0102070101 | DKM0104HNET21 | 88061AJP | MSP Cloud Management Network Intelligent Analysis Subscription Service,Foundation,S5700-EI Series-48 Ports,Per Device,3 Year | Huawei | Áru | Alaptermék |  | 1 | 1 | Nem | db | 12 | 120 |  | 27 | 28169 | EUR | 69.898 | Nem | Hálózat menedzsment megoldások - SNMP menedzselhető szoftverek | legalább 60 (hatvan), legfeljebb 120 (százhúsz) naptári nap | A rendelés előzetes konzultációt igényel
0102070101 | DKM0104HNET21 | 88061AJY | MSP Cloud Management Network Intelligent Analysis Subscription Service,Foundation,S6700-S Series,Per Device,3 Year | Huawei | Áru | Alaptermék |  | 1 | 1 | Nem | db | 12 | 120 |  | 27 | 47766 | EUR | 118.5262 | Nem | Hálózat menedzsment megoldások - SNMP menedzselhető szoftverek | legalább 60 (hatvan), legfeljebb 120 (százhúsz) naptári nap | A rendelés előzetes konzultációt igényel
0102070101 | DKM0104HNET21 | 88061AKE | MSP Cloud Management Network Intelligent Analysis Subscription Service,Foundation,S6700-H Series,Per Device,1 Year | Huawei | Áru | Alaptermék |  | 1 | 1 | Nem | db | 12 | 120 |  | 27 | 38272 | EUR | 94.9673 | Nem | Hálózat menedzsment megoldások - SNMP menedzselhető szoftverek | legalább 60 (hatvan), legfeljebb 120 (százhúsz) naptári nap | A rendelés előzetes konzultációt igényel
0102070101 | DKM0104HNET21 | 88061AKJ | MSP Cloud Management Network Intelligent Analysis Subscription Service,Foundation,S7700 Series,Per Device,3 Year | Huawei | Áru | Alaptermék |  | 1 | 1 | Nem | db | 12 | 120 |  | 27 | 462344 | EUR | 1147.2564 | Nem | Hálózat menedzsment megoldások - SNMP menedzselhető szoftverek | legalább 60 (hatvan), legfeljebb 120 (százhúsz) naptári nap | A rendelés előzetes konzultációt igényel
0102070101 | DKM0104HNET21 | 88061AKT | MSP Cloud Management Network Intelligent Analysis Subscription Service,Foundation,S5700S-LI Series-24 Ports,Per Device,3 Year | Huawei | Áru | Alaptermék |  | 1 | 1 | Nem | db | 12 | 120 |  | 27 | 14086 | EUR | 34.9518 | Nem | Hálózat menedzsment megoldások - SNMP menedzselhető szoftverek | legalább 60 (hatvan), legfeljebb 120 (százhúsz) naptári nap | A rendelés előzetes konzultációt igényel
0102070101 | DKM0104HNET21 | 88061DXV | Cloud Management License,AR600 Series,Basic Device Management In LANWAN Convergence,Subscription And Support,Per Device,1 Year | Huawei | Áru | Alaptermék |  | 1 | 1 | Nem | db | 12 | 120 |  | 27 | 42865 | EUR | 106.3657 | Nem | Hálózat menedzsment megoldások - SNMP menedzselhető szoftverek | legalább 60 (hatvan), legfeljebb 120 (százhúsz) naptári nap | A rendelés előzetes konzultációt igényel
0102070101 | DKM0104HNET21 | 88061DXW | Cloud Management License,AR600 Series,Basic Device Management In LANWAN Convergence,Subscription And Support,Per Device,2 Year | Huawei | Áru | Alaptermék |  | 1 | 1 | Nem | db | 12 | 120 |  | 27 | 91857 | EUR | 227.932 | Nem | Hálózat menedzsment megoldások - SNMP menedzselhető szoftverek | legalább 60 (hatvan), legfeljebb 120 (százhúsz) naptári nap | A rendelés előzetes konzultációt igényel
0102070101 | DKM0104HNET21 | 88061EBT | MSP Cloud Management Network Intelligent Analysis Application Analysis Subscription Service,Premium,Agile Distributed AP,Per Device,3 Year | Huawei | Áru | Alaptermék |  | 1 | 1 | Nem | db | 12 | 120 |  | 27 | 55115 | EUR | 136.7614 | Nem | Hálózat menedzsment megoldások - SNMP menedzselhető szoftverek | legalább 60 (hatvan), legfeljebb 120 (százhúsz) naptári nap | A rendelés előzetes konzultációt igényel
0102070101 | DKM0104HNET21 | 88061EBV | MSP Cloud Management Network Intelligent Analysis Network Optimization and Self-healing Subscription Service,Premium,Agile Distributed AP,Per Device,5 Year | Huawei | Áru | Alaptermék |  | 1 | 1 | Nem | db | 12 | 120 |  | 27 | 27422 | EUR | 68.044 | Nem | Hálózat menedzsment megoldások - SNMP menedzselhető szoftverek | legalább 60 (hatvan), legfeljebb 120 (százhúsz) naptári nap | A rendelés előzetes konzultációt igényel
0102010201 | DKM0104HNET21 | 88061EEX | N1-CloudEngine 16800 Upgrade SW License:Management to Advanced-Subscription and Support-Year | Huawei | Áru | Alaptermék |  | 1 | 1 | Nem | db | 12 | 120 |  | 27 | 1592178 | EUR | 3950.8148 | Nem | LAN aktív eszközök - Adatközponti switch-ek | legalább 60 (hatvan), legfeljebb 120 (százhúsz) naptári nap | A rendelés előzetes konzultációt igényel
0102010201 | DKM0104HNET21 | 88061EFA | N1-CloudEngine 12800 Upgrade SW License:Management to Advanced-Subscription and Support-1 Year | Huawei | Áru | Alaptermék |  | 1 | 1 | Nem | db | 12 | 120 |  | 27 | 1592178 | EUR | 3950.8148 | Nem | LAN aktív eszközök - Adatközponti switch-ek | legalább 60 (hatvan), legfeljebb 120 (százhúsz) naptári nap | A rendelés előzetes konzultációt igényel
0102010102 | DKM0104HNET21 | 88061EFG | N1-CloudEngine 6800 Upgrade SW License:Management to Advanced-Subscription and Support-Year | Huawei | Áru | Alaptermék |  | 1 | 1 | Nem | db | 12 | 120 |  | 27 | 459231 | EUR | 1139.53 | Nem | LAN aktív eszközök - Adatközponti switch-ek | legalább 60 (hatvan), legfeljebb 120 (százhúsz) naptári nap | A rendelés előzetes konzultációt igényel
0102070101 | DKM0104HNET21 | 88061HBT | Open Programmability Platform Software Package,1 Year Subscription and Support | Huawei | Áru | Alaptermék |  | 1 | 1 | Nem | db | 12 | 120 |  | 27 | 24495098 | EUR | 60781.8812 | Nem | Hálózat menedzsment megoldások - SNMP menedzselhető szoftverek | legalább 60 (hatvan), legfeljebb 120 (százhúsz) naptári nap | A rendelés előzetes konzultációt igényel
0102070101 | DKM0104HNET21 | 88061HBU | Open Programmability Platform Software Package,3 Year Subscription and Support | Huawei | Áru | Alaptermék |  | 1 | 1 | Nem | db | 12 | 120 |  | 27 | 73485295 | EUR | 182345.6463 | Nem | Hálózat menedzsment megoldások - SNMP menedzselhető szoftverek | legalább 60 (hatvan), legfeljebb 120 (százhúsz) naptári nap | A rendelés előzetes konzultációt igényel
0102070101 | DKM0104HNET21 | 88061HCG | iMaster NCE-Fabric Multi-DC Automation-Per Domain Controller-SnS-3 Year | Huawei | Áru | Alaptermék |  | 1 | 1 | Nem | db | 12 | 120 |  | 27 | 1561663 | EUR | 3875.0942 | Nem | Hálózat menedzsment megoldások - SNMP menedzselhető szoftverek | legalább 60 (hatvan), legfeljebb 120 (százhúsz) naptári nap | A rendelés előzetes konzultációt igényel
0102010201 | DKM0104HNET21 | 88061HXR | N1-CloudEngine 16800 AI Fabric RDMA Application Acceleration Function 2-SnS-Year | Huawei | Áru | Alaptermék |  | 1 | 1 | Nem | db | 12 | 120 |  | 27 | 1286055 | EUR | 3191.2039 | Nem | LAN aktív eszközök - Adatközponti switch-ek | legalább 60 (hatvan), legfeljebb 120 (százhúsz) naptári nap | A rendelés előzetes konzultációt igényel
0102070101 | DKM0104HNET21 | 88063866 | eSight Secure Policy Management License, 1 Year Subscription and Support, 1 Device | Huawei | Áru | Alaptermék |  | 1 | 1 | Nem | db | 12 | 120 |  | 27 | 42865 | EUR | 106.3657 | Nem | Hálózat menedzsment megoldások - SNMP menedzselhető szoftverek | legalább 60 (hatvan), legfeljebb 120 (százhúsz) naptári nap | A rendelés előzetes konzultációt igényel
0102070101 | DKM0104HNET21 | 88066367 | eSight Network Management License, 1 Year Subscription and Support, 1000 Device | Huawei | Áru | Alaptermék |  | 1 | 1 | Nem | db | 12 | 120 |  | 27 | 4899010 | EUR | 12156.3518 | Nem | Hálózat menedzsment megoldások - SNMP menedzselhető szoftverek | legalább 60 (hatvan), legfeljebb 120 (százhúsz) naptári nap | A rendelés előzetes konzultációt igényel
0102070101 | DKM0104HNET21 | 88067657 | Cloud Management License,S6700-EI Series,Subscription And Support,Per Device,1 Year | Huawei | Áru | Alaptermék |  | 1 | 1 | Nem | db | 12 | 120 |  | 27 | 43785 | EUR | 108.6465 | Nem | Hálózat menedzsment megoldások - SNMP menedzselhető szoftverek | legalább 60 (hatvan), legfeljebb 120 (százhúsz) naptári nap | A rendelés előzetes konzultációt igényel
0102070101 | DKM0104HNET21 | 88067659 | Cloud Management License,S6700-EI Series,Subscription And Support,Per Device,3 Year | Huawei | Áru | Alaptermék |  | 1 | 1 | Nem | db | 12 | 120 |  | 27 | 111760 | EUR | 277.3196 | Nem | Hálózat menedzsment megoldások - SNMP menedzselhető szoftverek | legalább 60 (hatvan), legfeljebb 120 (százhúsz) naptári nap | A rendelés előzetes konzultációt igényel
0102070101 | DKM0104HNET21 | 88067661 | Cloud Management License,S5700-S Series-24 Ports,Subscription And Support,Per Device,2 Year | Huawei | Áru | Alaptermék |  | 1 | 1 | Nem | db | 12 | 120 |  | 27 | 18373 | EUR | 45.5908 | Nem | Hálózat menedzsment megoldások - SNMP menedzselhető szoftverek | legalább 60 (hatvan), legfeljebb 120 (százhúsz) naptári nap | A rendelés előzetes konzultációt igényel
0102070101 | DKM0104HNET21 | 88067663 | Cloud Management Platform Software,Subscription And Support,1 Year | Huawei | Áru | Alaptermék |  | 1 | 1 | Nem | db | 12 | 120 |  | 27 | 9041120 | EUR | 22434.5416 | Nem | Hálózat menedzsment megoldások - SNMP menedzselhető szoftverek | legalább 60 (hatvan), legfeljebb 120 (százhúsz) naptári nap | A rendelés előzetes konzultációt igényel
0102070101 | DKM0104HNET21 | 88067665 | Cloud Management Platform Software,Subscription And Support, 3 Year | Huawei | Áru | Alaptermék |  | 1 | 1 | Nem | db | 12 | 120 |  | 27 | 23054735 | EUR | 57207.7791 | Nem | Hálózat menedzsment megoldások - SNMP menedzselhető szoftverek | legalább 60 (hatvan), legfeljebb 120 (százhúsz) naptári nap | A rendelés előzetes konzultációt igényel
0102070101 | DKM0104HNET21 | 88067673 | Cloud Management License,S5700-LI Series-8 Ports,Subscription And Support,Per Device,2 Year | Huawei | Áru | Alaptermék |  | 1 | 1 | Nem | db | 12 | 120 |  | 27 | 7349 | EUR | 18.2352 | Nem | Hálózat menedzsment megoldások - SNMP menedzselhető szoftverek | legalább 60 (hatvan), legfeljebb 120 (százhúsz) naptári nap | A rendelés előzetes konzultációt igényel
0102080401 | DKM0104HNET21 | UPS2000-G-15KRTL-12M | 15kVA RT 9U online, 12 perc akkumulátoros futásidő, 1/1-3/1-3/3 fázis szünetmentes tápegység | Huawei | Áru | Kiegészítő |  | 1 | 1 | Nem | db | 12 | 120 |  | 27 | 3120885 | EUR | 7744.1304 | Nem | Szünetmentes tápegységek - Rack kivitel | legalább 60 (hatvan), legfeljebb 120 (százhúsz) naptári nap | A rendelés előzetes konzultációt igényel
0102080401 | DKM0104HNET21 | UPS2000-G-15KRTL-26M | 15kVA RT 15U online, 26 perc akkumulátoros futásidő, 1/1-3/1-3/3 fázis szünetmentes tápegység | Huawei | Áru | Kiegészítő |  | 1 | 1 | Nem | db | 12 | 120 |  | 27 | 4168215 | EUR | 10342.9664 | Nem | Szünetmentes tápegységek - Rack kivitel | legalább 60 (hatvan), legfeljebb 120 (százhúsz) naptári nap | A rendelés előzetes konzultációt igényel
0102080401 | DKM0104HNET21 | UPS2000-G-15KRTL-44M | 15kVA RT 21U online, 44 perc akkumulátoros futásidő, 1/1-3/1-3/3 fázis szünetmentes tápegység | Huawei | Áru | Kiegészítő |  | 1 | 1 | Nem | db | 12 | 120 |  | 27 | 5215546 | EUR | 12941.8025 | Nem | Szünetmentes tápegységek - Rack kivitel | legalább 60 (hatvan), legfeljebb 120 (százhúsz) naptári nap | A rendelés előzetes konzultációt igényel
0102080401 | DKM0104HNET21 | UPS2000-G-20KRTL-8M | 20kVA RT 9U, online, 8 perc akkumulátoros futásidő, 1/1-3/1-3/3 fázis szünetmentes tápegység | Huawei | Áru | Kiegészítő |  | 1 | 1 | Nem | db | 12 | 120 |  | 27 | 3362229 | EUR | 8342.9997 | Nem | Szünetmentes tápegységek - Rack kivitel | legalább 60 (hatvan), legfeljebb 120 (százhúsz) naptári nap | A rendelés előzetes konzultációt igényel
0102080401 | DKM0104HNET21 | UPS2000-G-2KRTS-7M | Huawei 2kVA UPS rack/tower belső akkumulátoros szünetmentes tápegység | Huawei | Áru | Kiegészítő |  | 1 | 1 | Nem | db | 12 | 120 |  | 27 | 320845 | EUR | 796.1423 | Nem | Szünetmentes tápegységek - Rack kivitel | legalább 60 (hatvan), legfeljebb 120 (százhúsz) naptári nap | A rendelés előzetes konzultációt igényel
0102080401 | DKM0104HNET21 | UPS2000-G-3KRTL-10M | Huawei 3kVA UPS rack/tower, 1 db külső akkumulátoros szünetmentes tápegység | Huawei | Áru | Kiegészítő |  | 1 | 1 | Nem | db | 12 | 120 |  | 27 | 485543 | EUR | 1204.8221 | Nem | Szünetmentes tápegységek - Rack kivitel | legalább 60 (hatvan), legfeljebb 120 (százhúsz) naptári nap | A rendelés előzetes konzultációt igényel
0102080401 | DKM0104HNET21 | UPS2000-G-3KRTL-23M | Huawei 3kVA UPS rack/tower, 2 db külső akkumulátoros szünetmentes tápegység | Huawei | Áru | Kiegészítő |  | 1 | 1 | Nem | db | 12 | 120 |  | 27 | 705136 | EUR | 1749.7173 | Nem | Szünetmentes tápegységek - Rack kivitel | legalább 60 (hatvan), legfeljebb 120 (százhúsz) naptári nap | A rendelés előzetes konzultációt igényel
0102080401 | DKM0104HNET21 | UPS2000-G-6KRTL-13M | 6kVA RT 5U, online, 13 perc akkumulátoros futásidő, 1/1 fázis szünetmentes tápegység | Huawei | Áru | Kiegészítő |  | 1 | 1 | Nem | db | 12 | 120 |  | 27 | 1071682 | EUR | 2659.2617 | Nem | Szünetmentes tápegységek - Rack kivitel | legalább 60 (hatvan), legfeljebb 120 (százhúsz) naptári nap | A rendelés előzetes konzultációt igényel
0102080401 | DKM0104HNET21 | UPS2000-G20-SUPC | UPS2000-G 6-20K szerviz support szolgáltatás | Huawei | Szolgáltatás | Kiegészítő |  | 1 | 1 | Nem | db | 12 | 30 |  | 27 | 158613 | EUR | 393.5816 | Nem | Szünetmentes tápegységek - Rack kivitel | legalább 30 (harminc) naptári nap | A rendelés előzetes konzultációt igényel
0102080401 | DKM0104HNET21 | UPS2000-MÉ-MK | Huawei UPS mérnöki óradíj munkaidőn kívül | Huawei | Szolgáltatás | Kiegészítő |  | 1 | 1 | Nem | db | 12 | 30 |  | 27 | 37151 | EUR | 92.1849 | Nem | Szünetmentes tápegységek - Rack kivitel | legalább 30 (harminc) naptári nap | A rendelés előzetes konzultációt igényel
0102080401 | DKM0104HNET21 | UPS5000-A-60KTTL-Co-Care Basic 9x5xNBD-S Service-60Month(s) | UPS5000-A-60KTTL Garanciabővítés 5 évre | Huawei | Szolgáltatás | Kiegészítő |  | 1 | 1 | Nem | db | 12 | 30 |  | 27 | 3128484 | EUR | 7762.9864 | Nem | Szünetmentes tápegységek - Rack kivitel | legalább 30 (harminc) naptári nap | A rendelés előzetes konzultációt igényel
0102080401 | DKM0104HNET21 | UPS5000-DOK | dokumentáció készítés | Huawei | Szolgáltatás | Kiegészítő |  | 1 | 1 | Nem | db | 12 | 30 |  | 27 | 70763 | EUR | 175.5903 | Nem | Szünetmentes tápegységek - Rack kivitel | legalább 30 (harminc) naptári nap | A rendelés előzetes konzultációt igényel
0102080401 | DKM0104HNET21 | UPS5000-E 200K-FM 100K-HU | UPS5000 E szériás 200K cabinet 100kVA moduláris online szünetmentes tápegység akkumulátor nélkül | Huawei | Áru | Kiegészítő |  | 1 | 1 | Nem | db | 12 | 120 |  | 27 | 11381312 | EUR | 28241.4699 | Nem | Szünetmentes tápegységek - Rack kivitel | legalább 60 (hatvan), legfeljebb 120 (százhúsz) naptári nap | A rendelés előzetes konzultációt igényel
0102080401 | DKM0104HNET21 | UPS5000-E 200K-FM 50K-HU | UPS5000 E szériás 200K cabinet 50kVA moduláris online szünetmentes tápegység akkumulátor nélkül | Huawei | Áru | Kiegészítő |  | 1 | 1 | Nem | db | 12 | 120 |  | 27 | 8368422 | EUR | 20765.3143 | Nem | Szünetmentes tápegységek - Rack kivitel | legalább 60 (hatvan), legfeljebb 120 (százhúsz) naptári nap | A rendelés előzetes konzultációt igényel
0202110501 | DKM0104HNET21 | RAC-PO-X66-XN | 600x600 mm, alapzat (szűrővel) | KELine | Áru | Kiegészítő |  | 1 | 1 | Nem | db | 12 | 120 |  | 27 | 32823 | EUR | 81.4461 | Nem | Rack szekrények - Rack kiegészítők | legalább 60 (hatvan), legfeljebb 120 (százhúsz) naptári nap | A rendelés előzetes konzultációt igényel
0202110501 | DKM0104HNET21 | RAX-MS-X27-X1 | Rack soroló | KELine | Áru | Kiegészítő |  | 1 | 1 | Nem | db | 12 | 120 |  | 27 | 7271 | EUR | 18.0412 | Nem | Rack szekrények - Rack kiegészítők | legalább 60 (hatvan), legfeljebb 120 (százhúsz) naptári nap | A rendelés előzetes konzultációt igényel
0102080402 | DKM0104HNET21 | RBA-18-AS4-CAY-A1 | Egyrészes rack, 18U / 395mm mély | KELine | Áru | Kiegészítő |  | 1 | 1 | Nem | db | 12 | 120 |  | 27 | 74064 | EUR | 183.7823 | Nem | Rack szekrények - Fali rack szekrények | legalább 60 (hatvan), legfeljebb 120 (százhúsz) naptári nap | A rendelés előzetes konzultációt igényel
0102080402 | DKM0104HNET21 | RKA-10-AS4-CAY-X1 | 10" 10U & 19" 5U/360 fali rack | KELine | Áru | Kiegészítő |  | 1 | 1 | Nem | db | 12 | 120 |  | 27 | 49751 | EUR | 123.4508 | Nem | Rack szekrények - Fali rack szekrények | legalább 60 (hatvan), legfeljebb 120 (százhúsz) naptári nap | A rendelés előzetes konzultációt igényel
0102080402 | DKM0104HNET21 | RKA-10-AS5-CAY-X1 | 10" 10U & 19" 5U/460 fali rack | KELine | Áru | Kiegészítő |  | 1 | 1 | Nem | db | 12 | 120 |  | 27 | 52775 | EUR | 130.9555 | Nem | Rack szekrények - Fali rack szekrények | legalább 60 (hatvan), legfeljebb 120 (százhúsz) naptári nap | A rendelés előzetes konzultációt igényel
0102080401 | DKM0104HNET21 | RMA-15-A88-CAY-A1 | Álló rack, 15U 800x800 Biztonsági üvegajtóval, levehető zárható fém oldalfal és hátlap, két pár perforált tartósín, szintezőláb készlet. RAL7035 | KELine | Áru | Kiegészítő |  | 1 | 1 | Nem | db | 12 | 120 |  | 27 | 187940 | EUR | 466.3535 | Nem | Rack szekrények - Álló rack szekrények | legalább 60 (hatvan), legfeljebb 120 (százhúsz) naptári nap | A rendelés előzetes konzultációt igényel
0102080401 | DKM0104HNET21 | RMA-18-A88-CAY-A1 | Álló rack, 18U 800x800 Biztonsági üvegajtóval, levehető zárható fém oldalfal és hátlap, két pár perforált tartósín, szintezőláb készlet. RAL7035 | KELine | Áru | Kiegészítő |  | 1 | 1 | Nem | db | 12 | 120 |  | 27 | 193625 | EUR | 480.4595 | Nem | Rack szekrények - Álló rack szekrények | legalább 60 (hatvan), legfeljebb 120 (százhúsz) naptári nap | A rendelés előzetes konzultációt igényel
0102080401 | DKM0104HNET21 | RMA-27-A88-CAY-A1 | Álló rack, 27U 800x800 Biztonsági üvegajtóval, levehető zárható fém oldalfal és hátlap, két pár perforált tartósín, szintezőláb készlet. RAL7035 | KELine | Áru | Kiegészítő |  | 1 | 1 | Nem | db | 12 | 120 |  | 27 | 220409 | EUR | 546.9211 | Nem | Rack szekrények - Álló rack szekrények | legalább 60 (hatvan), legfeljebb 120 (százhúsz) naptári nap | A rendelés előzetes konzultációt igényel
0102080401 | DKM0104HNET21 | RMA-37-A66-CAY-A1 | Álló rack, 37U 600x600 Biztonsági üvegajtóval, levehető zárható fém oldalfal és hátlap, két pár perforált tartósín, szintezőláb készlet. RAL7035 | KELine | Áru | Kiegészítő |  | 1 | 1 | Nem | db | 12 | 120 |  | 27 | 209445 | EUR | 519.7151 | Nem | Rack szekrények - Álló rack szekrények | legalább 60 (hatvan), legfeljebb 120 (százhúsz) naptári nap | A rendelés előzetes konzultációt igényel
0102080401 | DKM0104HNET21 | RMA-42-A61-BAY-A1 | 42U, szerverszekrény 600x1000, Biztonsági üvegajtóval, levehető zárható fém oldalfal és hátlap, három pár perforált tartósín, szintezőláb készlet. RAL9005 Fekete | KELine | Áru | Kiegészítő |  | 1 | 1 | Nem | db | 12 | 120 |  | 27 | 275832 | EUR | 684.4474 | Nem | Rack szekrények - Álló rack szekrények | legalább 60 (hatvan), legfeljebb 120 (százhúsz) naptári nap | A rendelés előzetes konzultációt igényel
0102080401 | DKM0104HNET21 | RMA-42-A68-CAY-A1 | Álló rack, 42U 600x800 Biztonsági üvegajtóval, levehető zárható fém oldalfal és hátlap, két pár perforált tartósín, szintezőláb készlet. RAL7035 | KELine | Áru | Kiegészítő |  | 1 | 1 | Nem | db | 12 | 120 |  | 27 | 243115 | EUR | 603.2618 | Nem | Rack szekrények - Álló rack szekrények | legalább 60 (hatvan), legfeljebb 120 (százhúsz) naptári nap | A rendelés előzetes konzultációt igényel
0102080402 | DKM0104HNET21 | RUA-12-AS6-CAY-A1 | Egyrészes rack, 12U / 595mm mély levehető, zárható oldalfalakkal | KELine | Áru | Kiegészítő |  | 1 | 1 | Nem | db | 12 | 120 |  | 27 | 71559 | EUR | 177.5662 | Nem | Rack szekrények - Fali rack szekrények | legalább 60 (hatvan), legfeljebb 120 (százhúsz) naptári nap | A rendelés előzetes konzultációt igényel
0202110501 | DKM0104HNET21 | 032104 | LEGRAND patch modul 24xLC duplex multimódusú 19''-1U LCS3 | Legrand | Áru | Kiegészítő |  | 2 | 1 | Nem | db | 12 | 120 |  | 27 | 44563 | EUR | 110.5781 | Nem | Nyomvonal építési elemek - Nyomvonal kiépítéshez szükséges elemek | legalább 60 (hatvan), legfeljebb 120 (százhúsz) naptári nap | A rendelés előzetes konzultációt igényel
0202110501 | DKM0104HNET21 | 032114 | LEGRAND optikai patch modul 6xLC duplex monomódusú címkével és címketartóval fekete LCS3 | Legrand | Áru | Kiegészítő |  | 1 | 1 | Nem | db | 12 | 120 |  | 27 | 5571 | EUR | 13.8233 | Nem | Nyomvonal építési elemek - Nyomvonal kiépítéshez szükséges elemek | legalább 60 (hatvan), legfeljebb 120 (százhúsz) naptári nap | A rendelés előzetes konzultációt igényel
0202110501 | DKM0104HNET21 | 032119 | LEGRAND optikai patch modul 8xMTP monomódusú LCS3 | Legrand | Áru | Kiegészítő |  | 1 | 1 | Nem | db | 12 | 120 |  | 27 | 74225 | EUR | 184.1814 | Nem | Nyomvonal építési elemek - Nyomvonal kiépítéshez szükséges elemek | legalább 60 (hatvan), legfeljebb 120 (százhúsz) naptári nap | A rendelés előzetes konzultációt igényel
0202110501 | DKM0104HNET21 | 032120 | LEGRAND optikai patch modul 3xSC duplex multimódusú címkével és címketartóval bézs LCS3 | Legrand | Áru | Kiegészítő |  | 1 | 1 | Nem | db | 12 | 120 |  | 27 | 3713 | EUR | 9.2146 | Nem | Nyomvonal építési elemek - Nyomvonal kiépítéshez szükséges elemek | legalább 60 (hatvan), legfeljebb 120 (százhúsz) naptári nap | A rendelés előzetes konzultációt igényel
0202110501 | DKM0104HNET21 | 132018 | LEGRAND optikai fali kábel OM3 beltéri 6 üvegszál LSZH (LSOH) 2x 6xSC szimplex pigtail-ekkel szerelve 180 méter nagydobon LCS3 | Legrand | Áru | Kiegészítő |  | 1 | 1 | Nem | csomag | 12 | 120 |  | 27 | 330088 | EUR | 819.0777 | Nem | Nyomvonal építési elemek - Nyomvonal kiépítéshez szükséges elemek | legalább 60 (hatvan), legfeljebb 120 (százhúsz) naptári nap | A rendelés előzetes konzultációt igényel
0202110501 | DKM0104HNET21 | 132024 | LEGRAND optikai fali kábel OM3 beltéri 12 üvegszál LSZH (LSOH) 2x 12xSC szimplex pigtail-ekkel szerelve 40 méter tekercs LCS3 | Legrand | Áru | Kiegészítő |  | 1 | 1 | Nem | csomag | 12 | 120 |  | 27 | 244774 | EUR | 607.38 | Nem | Nyomvonal építési elemek - Nyomvonal kiépítéshez szükséges elemek | legalább 60 (hatvan), legfeljebb 120 (százhúsz) naptári nap | A rendelés előzetes konzultációt igényel
0202110501 | DKM0104HNET21 | 132049 | LEGRAND optikai fali kábel OM3 beltéri 6 üvegszál LSZH (LSOH) 2x 6xLC szimplex pigtail-ekkel szerelve 90 méter kis dobon LCS3 | Legrand | Áru | Kiegészítő |  | 1 | 1 | Nem | csomag | 12 | 120 |  | 27 | 191620 | EUR | 475.485 | Nem | Nyomvonal építési elemek - Nyomvonal kiépítéshez szükséges elemek | legalább 60 (hatvan), legfeljebb 120 (százhúsz) naptári nap | A rendelés előzetes konzultációt igényel
0202110501 | DKM0104HNET21 | 132068 | LEGRAND optikai fali kábel OM3 beltéri 6 üvegszál LSZH (LSOH) 2x 12xLC szimplex pigtail-ekkel szerelve 80 méter kis dobon LCS3 | Legrand | Áru | Kiegészítő |  | 1 | 1 | Nem | csomag | 12 | 120 |  | 27 | 332887 | EUR | 826.0226 | Nem | Nyomvonal építési elemek - Nyomvonal kiépítéshez szükséges elemek | legalább 60 (hatvan), legfeljebb 120 (százhúsz) naptári nap | A rendelés előzetes konzultációt igényel
0202110501 | DKM0104HNET21 | 132078 | LEGRAND optikai fali kábel OM3 beltéri 6 üvegszál LSZH (LSOH) 2x 12xLC szimplex pigtail-ekkel szerelve 180 méter nagydobon LCS3 | Legrand | Áru | Kiegészítő |  | 1 | 1 | Nem | csomag | 12 | 120 |  | 27 | 534292 | EUR | 1325.7871 | Nem | Nyomvonal építési elemek - Nyomvonal kiépítéshez szükséges elemek | legalább 60 (hatvan), legfeljebb 120 (százhúsz) naptári nap | A rendelés előzetes konzultációt igényel
0202110501 | DKM0104HNET21 | 632718 | LEGRAND fali kábel réz Cat5e árnyékolt (F/UTP) 4 érpár (AWG25) LSZH (LSOH) barna Eca 305m-kartondoboz Linkeo | Legrand | Áru | Kiegészítő |  | 305 | 1 | Nem | m | 12 | 120 |  | 27 | 187.6 | EUR | 0.4656 | Nem | Nyomvonal építési elemek - Nyomvonal kiépítéshez szükséges elemek | legalább 60 (hatvan), legfeljebb 120 (százhúsz) naptári nap | A megadott nettó szerződéses ár 1 folyóméterre értendő; A rendelés előzetes konzultációt igényel
0202110501 | DKM0104HNET21 | 632791 | LEGRAND üres keystone patch panel 1U-19" árnyékolatlan (UTP) 24xRJ45 port fogadására műanyag kábeltartval Linkeo | Legrand | Áru | Kiegészítő |  | 1 | 1 | Nem | db | 12 | 120 |  | 27 | 4476 | EUR | 11.1074 | Nem | Nyomvonal építési elemek - Nyomvonal kiépítéshez szükséges elemek | legalább 60 (hatvan), legfeljebb 120 (százhúsz) naptári nap | A rendelés előzetes konzultációt igényel
0102080402 | DKM0104HNET21 | 646223 | LEGRAND fali rackszekrény 19'' 15U MAG: 758 SZÉL: 600 MÉLY: 610 antracit kétrészes üvegajtós készre szerelt MAX: 45 kg Linkeo | Legrand | Áru | Kiegészítő |  | 1 | 1 | Nem | db | 12 | 120 |  | 27 | 113754 | EUR | 282.2691 | Nem | Rack szekrények - Fali rack szekrények | legalább 60 (hatvan), legfeljebb 120 (százhúsz) naptári nap | A rendelés előzetes konzultációt igényel
0102080402 | DKM0104HNET21 | 646252 | LEGRAND fali rackszekrény 19'' 12U MAG: 626 SZÉL: 600 MÉLY: 450 antracit egyrészes üvegajtós lapraszerelt levehető oldallapos MAX: 36 kg Linkeo | Legrand | Áru | Kiegészítő |  | 1 | 1 | Nem | db | 12 | 120 |  | 27 | 68946 | EUR | 171.0814 | Nem | Rack szekrények - Fali rack szekrények | legalább 60 (hatvan), legfeljebb 120 (százhúsz) naptári nap | A rendelés előzetes konzultációt igényel
0102080402 | DKM0104HNET21 | 646254 | LEGRAND fali rackszekrény 19'' 18U MAG: 890 SZÉL: 600 MÉLY: 450 antracit egyrészes üvegajtós lapraszerelt levehető oldallapos MAX: 54 kg Linkeo | Legrand | Áru | Kiegészítő |  | 1 | 1 | Nem | db | 12 | 120 |  | 27 | 74145 | EUR | 183.9818 | Nem | Rack szekrények - Fali rack szekrények | legalább 60 (hatvan), legfeljebb 120 (százhúsz) naptári nap | A rendelés előzetes konzultációt igényel
0102080401 | DKM0104HNET21 | 646343 | LEGRAND Linkeo 19" profilsin pár 47U | Legrand | Áru | Kiegészítő |  | 1 | 1 | Nem | db | 12 | 120 |  | 27 | 9999 | EUR | 24.8116 | Nem | Rack szekrények - Álló rack szekrények | legalább 60 (hatvan), legfeljebb 120 (százhúsz) naptári nap | A rendelés előzetes konzultációt igényel
0102080401 | DKM0104HNET21 | 646401 | LEGRAND Linkeo lábazat 600x800/800x600 antracit | Legrand | Áru | Kiegészítő |  | 1 | 1 | Nem | db | 12 | 120 |  | 27 | 34484 | EUR | 85.567 | Nem | Rack szekrények - Álló rack szekrények | legalább 60 (hatvan), legfeljebb 120 (százhúsz) naptári nap | A rendelés előzetes konzultációt igényel
0102080401 | DKM0104HNET21 | 646427 | LEGRAND Linkeo függőleges tüskés patch rendező 47U SZÉL: 800 | Legrand | Áru | Kiegészítő |  | 1 | 1 | Nem | db | 12 | 120 |  | 27 | 61808 | EUR | 153.3699 | Nem | Rack szekrények - Álló rack szekrények | legalább 60 (hatvan), legfeljebb 120 (százhúsz) naptári nap | A rendelés előzetes konzultációt igényel
0202110501 | DKM0104HNET21 | 646505 | LEGRAND tálca fix 1U-19" 4 ponton rögzíthető csavarral MÉLY: 425 MAX: 50 kg fekete Linkeo | Legrand | Áru | Kiegészítő |  | 1 | 1 | Nem | db | 12 | 120 |  | 27 | 17701 | EUR | 43.9225 | Nem | Rack szekrények - Rack kiegészítők | legalább 60 (hatvan), legfeljebb 120 (százhúsz) naptári nap | A rendelés előzetes konzultációt igényel
0202110501 | DKM0104HNET21 | 646507 | LEGRAND tálca fix 1U-19" 4 ponton rögzíthető csavarral MÉLY: 825 MAX: 50 kg fekete Linkeo | Legrand | Áru | Kiegészítő |  | 1 | 1 | Nem | db | 12 | 120 |  | 27 | 22529 | EUR | 55.9029 | Nem | Rack szekrények - Rack kiegészítők | legalább 60 (hatvan), legfeljebb 120 (százhúsz) naptári nap | A rendelés előzetes konzultációt igényel
0202110501 | DKM0104HNET21 | 646521 | LEGRAND vizszintes rendezők 2U-19" 5 x aluminium gyűrűs csavaros rögzítés átmenő kivágásokkal (kétirányú) Linkeo | Legrand | Áru | Kiegészítő |  | 1 | 1 | Nem | db | 12 | 120 |  | 27 | 4030 | EUR | 9.9989 | Nem | Rack szekrények - Rack kiegészítők | legalább 60 (hatvan), legfeljebb 120 (százhúsz) naptári nap | A rendelés előzetes konzultációt igényel
0102080401 | DKM0104HNET21 | B42U6060 | LEGRAND hálózati rack szekrény, 19'' 42U SZÉL: 600 MÉLY: 600 MAG: 1894 szürke ajtó és háltap nélkül MAX: 1000 kg Evoline/Estap | Legrand | Áru | Kiegészítő |  | 1 | 1 | Nem | db | 12 | 120 |  | 27 | 102214 | EUR | 253.6332 | Nem | Rack szekrények - Álló rack szekrények | legalább 60 (hatvan), legfeljebb 120 (százhúsz) naptári nap | A rendelés előzetes konzultációt igényel
0102080401 | DKM0104HNET21 | CC4V | LEGRAND Cloudmax tetőventillátor+termosztát készlet 4 ventillátoros | Legrand | Áru | Kiegészítő |  | 1 | 1 | Nem | db | 12 | 120 |  | 27 | 33035 | EUR | 81.9726 | Nem | Rack szekrények - Álló rack szekrények | legalább 60 (hatvan), legfeljebb 120 (százhúsz) naptári nap | A rendelés előzetes konzultációt igényel
0102080401 | DKM0104HNET21 | CLD32U6010DE | LEGRAND szerver szekrény 19'' 32U SZÉL: 600 MÉLY: 1000 MAG: 1608 fekete 63% perforált szimpla ajtó/dupla hátlap MAX: 1500 kg Cloudmax/Estap | Legrand | Áru | Kiegészítő |  | 1 | 1 | Nem | db | 12 | 120 |  | 27 | 194998 | EUR | 483.8654 | Nem | Rack szekrények - Álló rack szekrények | legalább 60 (hatvan), legfeljebb 120 (százhúsz) naptári nap | A rendelés előzetes konzultációt igényel
0102080401 | DKM0104HNET21 | CLD32U6012DD | LEGRAND szerver szekrény 19'' 32U SZÉL: 600 MÉLY: 1200 MAG: 1608 fekete 63% perforált szimpla ajtó/szimpla hátlap MAX: 1500 kg Cloudmax/Estap | Legrand | Áru | Kiegészítő |  | 1 | 1 | Nem | db | 12 | 120 |  | 27 | 206766 | EUR | 513.0667 | Nem | Rack szekrények - Álló rack szekrények | legalább 60 (hatvan), legfeljebb 120 (százhúsz) naptári nap | A rendelés előzetes konzultációt igényel
0102080401 | DKM0104HNET21 | CLD42U6012DD | LEGRAND szerver szekrény 19'' 42U SZÉL: 600 MÉLY: 1200 MAG: 2052 fekete 63% perforált szimpla ajtó/szimpla hátlap MAX: 1500 kg Cloudmax/Estap | Legrand | Áru | Kiegészítő |  | 1 | 1 | Nem | db | 12 | 120 |  | 27 | 243269 | EUR | 603.6443 | Nem | Rack szekrények - Álló rack szekrények | legalább 60 (hatvan), legfeljebb 120 (százhúsz) naptári nap | A rendelés előzetes konzultációt igényel
0102080401 | DKM0104HNET21 | CLD42U8010DD | LEGRAND szerver szekrény 19'' 42U SZÉL: 800 MÉLY: 1000 MAG: 2052 fekete 63% perforált szimpla ajtó/szimpla hátlap MAX: 1500 kg Cloudmax/Estap | Legrand | Áru | Kiegészítő |  | 1 | 1 | Nem | db | 12 | 120 |  | 27 | 253276 | EUR | 628.4752 | Nem | Rack szekrények - Álló rack szekrények | legalább 60 (hatvan), legfeljebb 120 (százhúsz) naptári nap | A rendelés előzetes konzultációt igényel
0102080401 | DKM0104HNET21 | CLD47U6010DE | LEGRAND szerver szekrény 19'' 47U SZÉL: 600 MÉLY: 1000 MAG: 2274 fekete 63% perforált szimpla ajtó/dupla hátlap MAX: 1500 kg Cloudmax/Estap | Legrand | Áru | Kiegészítő |  | 1 | 1 | Nem | db | 12 | 120 |  | 27 | 251513 | EUR | 624.1021 | Nem | Rack szekrények - Álló rack szekrények | legalább 60 (hatvan), legfeljebb 120 (százhúsz) naptári nap | A rendelés előzetes konzultációt igényel
0102080401 | DKM0104HNET21 | DOORF600A | LEGRAND Evoline ajtó 42U SZÉL: 600 dupla üvegajtó részleges fém kerettel - A | Legrand | Áru | Kiegészítő |  | 1 | 1 | Nem | db | 12 | 120 |  | 27 | 22784 | EUR | 56.5348 | Nem | Rack szekrények - Álló rack szekrények | legalább 60 (hatvan), legfeljebb 120 (százhúsz) naptári nap | A rendelés előzetes konzultációt igényel
0102080401 | DKM0104HNET21 | DOORF800C | LEGRAND Evoline ajtó 42U SZÉL: 800 dupla üvegajtó részleges fém kerettel - C | Legrand | Áru | Kiegészítő |  | 1 | 1 | Nem | db | 12 | 120 |  | 27 | 30788 | EUR | 76.3967 | Nem | Rack szekrények - Álló rack szekrények | legalább 60 (hatvan), legfeljebb 120 (százhúsz) naptári nap | A rendelés előzetes konzultációt igényel
0202110601 | DKM0104HNET21 | DX-PIR | Legrand/Raritan mozgás érzékelő (PIR) | Legrand | Áru | Kiegészítő |  | 1 | 1 | Nem | db | 12 | 120 |  | 27 | 88824 | EUR | 220.4079 | Nem | Rack szekrények - Rack kiegészítők | legalább 60 (hatvan), legfeljebb 120 (százhúsz) naptári nap | A rendelés előzetes konzultációt igényel
0202110601 | DKM0104HNET21 | DX2-T1 | Legrand/Raritan hőmérséklet érzékelő | Legrand | Áru | Kiegészítő |  | 1 | 1 | Nem | db | 12 | 120 |  | 27 | 21065 | EUR | 52.2697 | Nem | Rack szekrények - Rack kiegészítők | legalább 60 (hatvan), legfeljebb 120 (százhúsz) naptári nap | A rendelés előzetes konzultációt igényel
0202110601 | DKM0104HNET21 | DX2-T1H1 | Legrand/Raritan hőmérséklet és páratartalom érzékelő | Legrand | Áru | Kiegészítő |  | 1 | 1 | Nem | db | 12 | 120 |  | 27 | 35108 | EUR | 87.1162 | Nem | Rack szekrények - Rack kiegészítők | legalább 60 (hatvan), legfeljebb 120 (százhúsz) naptári nap | A rendelés előzetes konzultációt igényel
0202110501 | DKM0104HNET21 | E2S1U40 | LEGRAND tálca, fix 1U-19" 2 ponton rögzített csavarral MÉLY: 400 MAX: 50 kg | Legrand | Áru | Kiegészítő |  | 1 | 1 | Nem | db | 12 | 120 |  | 27 | 5785 | EUR | 14.3554 | Nem | Rack szekrények - Rack kiegészítők | legalább 60 (hatvan), legfeljebb 120 (százhúsz) naptári nap | A rendelés előzetes konzultációt igényel
0202110501 | DKM0104HNET21 | E4S1U42SS | LEGRAND tálca, kihúzható 1U-19" 4 ponton rögzíthető, csavarral, HCM MÉLY: 425 MAX: 65 kg | Legrand | Áru | Kiegészítő |  | 1 | 1 | Nem | db | 12 | 120 |  | 27 | 18514 | EUR | 45.94 | Nem | Rack szekrények - Rack kiegészítők | legalább 60 (hatvan), legfeljebb 120 (százhúsz) naptári nap | A rendelés előzetes konzultációt igényel
0202110501 | DKM0104HNET21 | EBPN4 | LEGRAND előlap acél, tömör 4U-19" csavaros rögzítés fekete | Legrand | Áru | Kiegészítő |  | 1 | 1 | Nem | db | 12 | 120 |  | 27 | 4773 | EUR | 11.8446 | Nem | Rack szekrények - Rack kiegészítők | legalább 60 (hatvan), legfeljebb 120 (százhúsz) naptári nap | A rendelés előzetes konzultációt igényel
0102080402 | DKM0104HNET21 | EBR16U | LEGRAND Evoline 19" profilsin pár 16U fali szekrényhez | Legrand | Áru | Kiegészítő |  | 1 | 1 | Nem | db | 12 | 120 |  | 27 | 5144 | EUR | 12.7647 | Nem | Rack szekrények - Fali rack szekrények | legalább 60 (hatvan), legfeljebb 120 (százhúsz) naptári nap | A rendelés előzetes konzultációt igényel
0102080401 | DKM0104HNET21 | EC6V | LEGRAND Evoline tetőventillátor+termosztát készlet 6 ventillátoros | Legrand | Áru | Kiegészítő |  | 1 | 1 | Nem | db | 12 | 120 |  | 27 | 39256 | EUR | 97.4088 | Nem | Rack szekrények - Álló rack szekrények | legalább 60 (hatvan), legfeljebb 120 (százhúsz) naptári nap | A rendelés előzetes konzultációt igényel
0202110501 | DKM0104HNET21 | ELF300M | LEGRAND világító készlet LED 300 mmIR mágneses rögzítés Univerzális | Legrand | Áru | Kiegészítő |  | 1 | 1 | Nem | db | 12 | 120 |  | 27 | 16779 | EUR | 41.6362 | Nem | Rack szekrények - Rack kiegészítők | legalább 60 (hatvan), legfeljebb 120 (százhúsz) naptári nap | A rendelés előzetes konzultációt igényel
0102080401 | DKM0104HNET21 | EP6010 | LEGRAND Evoline lábazat 600x1000 fekete | Legrand | Áru | Kiegészítő |  | 1 | 1 | Nem | db | 12 | 120 |  | 27 | 33206 | EUR | 82.3966 | Nem | Rack szekrények - Álló rack szekrények | legalább 60 (hatvan), legfeljebb 120 (százhúsz) naptári nap | A rendelés előzetes konzultációt igényel
0102080401 | DKM0104HNET21 | EP8060 | LEGRAND Evoline lábazat 780x600 fekete | Legrand | Áru | Kiegészítő |  | 1 | 1 | Nem | db | 12 | 120 |  | 27 | 29968 | EUR | 74.3626 | Nem | Rack szekrények - Álló rack szekrények | legalább 60 (hatvan), legfeljebb 120 (százhúsz) naptári nap | A rendelés előzetes konzultációt igényel
0102080401 | DKM0104HNET21 | EPB16U | LEGRAND Evoline kinyitható hátsó rész 16U | Legrand | Áru | Kiegészítő |  | 1 | 1 | Nem | db | 12 | 120 |  | 27 | 50219 | EUR | 124.612 | Nem | Rack szekrények - Álló rack szekrények | legalább 60 (hatvan), legfeljebb 120 (százhúsz) naptári nap | A rendelés előzetes konzultációt igényel
0102080401 | DKM0104HNET21 | EPDUH | LEGRAND Evoline PDU tartó | Legrand | Áru | Kiegészítő |  | 1 | 1 | Nem | db | 12 | 120 |  | 27 | 3558 | EUR | 8.8294 | Nem | Rack szekrények - Álló rack szekrények | legalább 60 (hatvan), legfeljebb 120 (százhúsz) naptári nap | A rendelés előzetes konzultációt igényel
0102080401 | DKM0104HNET21 | ERNG87 | LEGRAND Evoline függőleges rendező acélgyűrűs készlet 5 db | Legrand | Áru | Kiegészítő |  | 1 | 1 | Nem | db | 12 | 120 |  | 27 | 4628 | EUR | 11.4843 | Nem | Rack szekrények - Álló rack szekrények | legalább 60 (hatvan), legfeljebb 120 (százhúsz) naptári nap | A rendelés előzetes konzultációt igényel
0102080401 | DKM0104HNET21 | EVO26U6060 | LEGRAND hálózati rackszekrény, 19'' 26U SZÉL: 600 MÉLY: 600 MAG: 1182 szürke szimpla üvegajtó / kidönthető hátlap MAX: 1000 kg Evoline/Estap | Legrand | Áru | Kiegészítő |  | 1 | 1 | Nem | db | 12 | 120 |  | 27 | 111242 | EUR | 276.0337 | Nem | Rack szekrények - Álló rack szekrények | legalább 60 (hatvan), legfeljebb 120 (százhúsz) naptári nap | A rendelés előzetes konzultációt igényel
0102080401 | DKM0104HNET21 | EVO26U6060FP | LEGRAND hálózati rackszekrény, 19'' 26U SZÉL: 600 MÉLY: 600 MAG: 1182 szürke szimpla tömör fém ajtó / kidönthető hátlap MAX: 1000 kg Evoline/Estap | Legrand | Áru | Kiegészítő |  | 1 | 1 | Nem | db | 12 | 120 |  | 27 | 97358 | EUR | 241.5835 | Nem | Rack szekrények - Álló rack szekrények | legalább 60 (hatvan), legfeljebb 120 (százhúsz) naptári nap | A rendelés előzetes konzultációt igényel
0102080401 | DKM0104HNET21 | EVO32U6060FP | LEGRAND hálózati rackszekrény, 19'' 32U SZÉL: 600 MÉLY: 600 MAG: 1449 szürke szimpla tömör fém ajtó / kidönthető hátlap MAX: 1000 kg Evoline/Estap | Legrand | Áru | Kiegészítő |  | 1 | 1 | Nem | db | 12 | 120 |  | 27 | 104299 | EUR | 258.8072 | Nem | Rack szekrények - Álló rack szekrények | legalább 60 (hatvan), legfeljebb 120 (százhúsz) naptári nap | A rendelés előzetes konzultációt igényel
0102080401 | DKM0104HNET21 | EVO32U8060FP | LEGRAND hálózati rackszekrény, 19'' 32U SZÉL: 800 MÉLY: 600 MAG: 1449 szürke szimpla tömör fém ajtó / kidönthető hátlap MAX: 1000 kg Evoline/Estap | Legrand | Áru | Kiegészítő |  | 1 | 1 | Nem | db | 12 | 120 |  | 27 | 117027 | EUR | 290.3891 | Nem | Rack szekrények - Álló rack szekrények | legalább 60 (hatvan), legfeljebb 120 (százhúsz) naptári nap | A rendelés előzetes konzultációt igényel
0102080401 | DKM0104HNET21 | EVO42U6060 | LEGRAND hálózati rackszekrény, 19'' 42U SZÉL: 600 MÉLY: 600 MAG: 1894 szürke szimpla üvegajtó / kidönthető hátlap MAX: 1000 kg Evoline/Estap | Legrand | Áru | Kiegészítő |  | 1 | 1 | Nem | db | 12 | 120 |  | 27 | 132070 | EUR | 327.7159 | Nem | Rack szekrények - Álló rack szekrények | legalább 60 (hatvan), legfeljebb 120 (százhúsz) naptári nap | A rendelés előzetes konzultációt igényel
0102080401 | DKM0104HNET21 | EVO42U6060DD | LEGRAND hálózati rackszekrény, 19'' 42U SZÉL: 600 MÉLY: 600 MAG: 1894 szürke szimpla perforált ajtó elöl és hátul MAX: 1000 kg Evoline/Estap | Legrand | Áru | Kiegészítő |  | 1 | 1 | Nem | db | 12 | 120 |  | 27 | 155788 | EUR | 386.5702 | Nem | Rack szekrények - Álló rack szekrények | legalább 60 (hatvan), legfeljebb 120 (százhúsz) naptári nap | A rendelés előzetes konzultációt igényel
0102080401 | DKM0104HNET21 | EVO42U6060FP | LEGRAND hálózati rackszekrény, 19'' 42U SZÉL: 600 MÉLY: 600 MAG: 1894 szürke szimpla tömör fém ajtó / kidönthető hátlap MAX: 1000 kg Evoline/Estap | Legrand | Áru | Kiegészítő |  | 1 | 1 | Nem | db | 12 | 120 |  | 27 | 128712 | EUR | 319.3853 | Nem | Rack szekrények - Álló rack szekrények | legalább 60 (hatvan), legfeljebb 120 (százhúsz) naptári nap | A rendelés előzetes konzultációt igényel
0102080401 | DKM0104HNET21 | EVO42U8080 | LEGRAND hálózati rackszekrény, 19'' 42U SZÉL: 800 MÉLY: 800 MAG: 1894 szürke dupla üvegajtó / kidönthető hátlap MAX: 1000 kg Evoline/Estap | Legrand | Áru | Kiegészítő |  | 1 | 1 | Nem | db | 12 | 120 |  | 27 | 158103 | EUR | 392.3152 | Nem | Rack szekrények - Álló rack szekrények | legalább 60 (hatvan), legfeljebb 120 (százhúsz) naptári nap | A rendelés előzetes konzultációt igényel
0102080401 | DKM0104HNET21 | EVO42U8080DD | LEGRAND hálózati rackszekrény, 19'' 42U SZÉL: 800 MÉLY: 800 MAG: 1894 szürke szimpla perforált ajtó elöl és hátul MAX: 1000 kg Evoline/Estap | Legrand | Áru | Kiegészítő |  | 1 | 1 | Nem | db | 12 | 120 |  | 27 | 181360 | EUR | 450.0249 | Nem | Rack szekrények - Álló rack szekrények | legalább 60 (hatvan), legfeljebb 120 (százhúsz) naptári nap | A rendelés előzetes konzultációt igényel
0102080401 | DKM0104HNET21 | EVO45U8010 | LEGRAND hálózati rackszekrény, 19'' 45U SZÉL: 800 MÉLY: 1000 MAG: 1983 szürke dupla üvegajtó / kidönthető hátlap MAX: 1000 kg Evoline/Estap | Legrand | Áru | Kiegészítő |  | 1 | 1 | Nem | db | 12 | 120 |  | 27 | 176038 | EUR | 436.8196 | Nem | Rack szekrények - Álló rack szekrények | legalább 60 (hatvan), legfeljebb 120 (százhúsz) naptári nap | A rendelés előzetes konzultációt igényel
0102080401 | DKM0104HNET21 | EVO45U8010FP | LEGRAND hálózati rackszekrény, 19'' 45U SZÉL: 800 MÉLY: 1000 MAG: 1983 szürke szimpla tömör fém ajtó / kidönthető hátlap MAX: 1000 kg Evoline/Estap | Legrand | Áru | Kiegészítő |  | 1 | 1 | Nem | db | 12 | 120 |  | 27 | 193975 | EUR | 481.3269 | Nem | Rack szekrények - Álló rack szekrények | legalább 60 (hatvan), legfeljebb 120 (százhúsz) naptári nap | A rendelés előzetes konzultációt igényel
0102080401 | DKM0104HNET21 | EVO47U6060FP | LEGRAND hálózati rackszekrény, 19'' 47U SZÉL: 800 MÉLY: 600 MAG: 2117 szürke szimpla tömör fém ajtó / kidönthető hátlap MAX: 1000 kg Evoline/Estap | Legrand | Áru | Kiegészítő |  | 1 | 1 | Nem | db | 12 | 120 |  | 27 | 132648 | EUR | 329.1514 | Nem | Rack szekrények - Álló rack szekrények | legalább 60 (hatvan), legfeljebb 120 (százhúsz) naptári nap | A rendelés előzetes konzultációt igényel
0102080401 | DKM0104HNET21 | EVPM321 | LEGRAND Evoline tüskés függőleges patch rendező 32U kétoldalas 1készlet=bal és jobb rendező 168x77 | Legrand | Áru | Kiegészítő |  | 1 | 1 | Nem | db | 12 | 120 |  | 27 | 31821 | EUR | 78.9602 | Nem | Rack szekrények - Álló rack szekrények | legalább 60 (hatvan), legfeljebb 120 (százhúsz) naptári nap | A rendelés előzetes konzultációt igényel
0102080401 | DKM0104HNET21 | EVPM452 | LEGRAND Evoline tüskés függőleges patch rendező 45U kétoldalas 1készlet=bal és jobb rendező 172x73 | Legrand | Áru | Kiegészítő |  | 1 | 1 | Nem | db | 12 | 120 |  | 27 | 56696 | EUR | 140.6856 | Nem | Rack szekrények - Álló rack szekrények | legalább 60 (hatvan), legfeljebb 120 (százhúsz) naptári nap | A rendelés előzetes konzultációt igényel
0102080401 | DKM0104HNET21 | FFXK | LEGRAND Cloudmax padlóhoz rögzítő készlet | Legrand | Áru | Kiegészítő |  | 1 | 1 | Nem | db | 12 | 120 |  | 27 | 6078 | EUR | 15.0815 | Nem | Rack szekrények - Álló rack szekrények | legalább 60 (hatvan), legfeljebb 120 (százhúsz) naptári nap | A rendelés előzetes konzultációt igényel
0102080401 | DKM0104HNET21 | GRD12U6045FT | LEGRAND kültéri álló rack szekrény 12U SZÉL: 600 MÉLY: 450 IP65 dupla MAX: 450 kg Guardline | Legrand | Áru | Kiegészítő |  | 1 | 1 | Nem | db | 12 | 120 |  | 27 | 153060 | EUR | 379.8027 | Nem | Rack szekrények - Álló rack szekrények | legalább 60 (hatvan), legfeljebb 120 (százhúsz) naptári nap | A rendelés előzetes konzultációt igényel
0202110501 | DKM0104HNET21 | 5501410 | Csúsztató Sín 80kg M300 | Rittal | Áru | Kiegészítő |  | 1 | 1 | Nem | csomag | 12 | 120 |  | 27 | 13438 | EUR | 33.3444 | Nem | Rack szekrények - Rack kiegészítők | legalább 60 (hatvan), legfeljebb 120 (százhúsz) naptári nap | A rendelés előzetes konzultációt igényel
0202110501 | DKM0104HNET21 | 5501615 | Berendezés tálca 25kg M300 | Rittal | Áru | Kiegészítő |  | 1 | 1 | Nem | db | 12 | 120 |  | 27 | 13438 | EUR | 33.3444 | Nem | Rack szekrények - Rack kiegészítők | legalább 60 (hatvan), legfeljebb 120 (százhúsz) naptári nap | A rendelés előzetes konzultációt igényel
0202110501 | DKM0104HNET21 | 5501635 | DK KIHÚZHATÓ POLC, 300mm, 25kg, RAL9005 | Rittal | Áru | Kiegészítő |  | 1 | 1 | Nem | db | 12 | 120 |  | 27 | 53890 | EUR | 133.7213 | Nem | Rack szekrények - Rack kiegészítők | legalább 60 (hatvan), legfeljebb 120 (százhúsz) naptári nap | A rendelés előzetes konzultációt igényel
0202110501 | DKM0104HNET21 | 5501695 | Berendezés tálca 100kg M400-600 | Rittal | Áru | Kiegészítő |  | 1 | 1 | Nem | db | 12 | 120 |  | 27 | 33399 | EUR | 82.8761 | Nem | Rack szekrények - Rack kiegészítők | legalább 60 (hatvan), legfeljebb 120 (százhúsz) naptári nap | A rendelés előzetes konzultációt igényel
0202110501 | DKM0104HNET21 | 5501730 | Fogantyú ber.tálcához, kihúzhtató,2db/cs | Rittal | Áru | Kiegészítő |  | 1 | 1 | Nem | csomag | 12 | 120 |  | 27 | 4910 | EUR | 12.1827 | Nem | Rack szekrények - Rack kiegészítők | legalább 60 (hatvan), legfeljebb 120 (százhúsz) naptári nap | A rendelés előzetes konzultációt igényel
0202110501 | DKM0104HNET21 | 5502225 | Gyűrűs panel 1U RAL9005 | Rittal | Áru | Kiegészítő |  | 1 | 1 | Nem | db | 12 | 120 |  | 27 | 22133 | EUR | 54.9218 | Nem | Rack szekrények - Rack kiegészítők | legalább 60 (hatvan), legfeljebb 120 (százhúsz) naptári nap | A rendelés előzetes konzultációt igényel
0202110501 | DKM0104HNET21 | 7000620 | TE BERENDEZÉSTÁLCA, 500 MM, RAL7035 | Rittal | Áru | Kiegészítő |  | 1 | 1 | Nem | db | 12 | 120 |  | 27 | 15480 | EUR | 38.4131 | Nem | Rack szekrények - Rack kiegészítők | legalább 60 (hatvan), legfeljebb 120 (százhúsz) naptári nap | A rendelés előzetes konzultációt igényel
0202110501 | DKM0104HNET21 | 7030601 | Comforthandle Coded lock VX RAL9005 | Rittal | Áru | Kiegészítő |  | 1 | 1 | Nem | db | 12 | 120 |  | 27 | 41507 | EUR | 102.9958 | Nem | Rack szekrények - Rack kiegészítők | legalább 60 (hatvan), legfeljebb 120 (százhúsz) naptári nap | A rendelés előzetes konzultációt igényel
0202110501 | DKM0104HNET21 | 7030624 | Online adapter wireless comforthandle | Rittal | Áru | Kiegészítő |  | 1 | 1 | Nem | db | 12 | 120 |  | 27 | 52046 | EUR | 129.1459 | Nem | Rack szekrények - Rack kiegészítők | legalább 60 (hatvan), legfeljebb 120 (százhúsz) naptári nap | A rendelés előzetes konzultációt igényel
0202110501 | DKM0104HNET21 | 7063200 | FIÓK KÁBELMARADÉK FOGADÁSÁHOZ, 19"-OS | Rittal | Áru | Kiegészítő |  | 1 | 1 | Nem | csomag | 12 | 120 |  | 27 | 103095 | EUR | 255.8198 | Nem | Rack szekrények - Rack kiegészítők | legalább 60 (hatvan), legfeljebb 120 (százhúsz) naptári nap | A rendelés előzetes konzultációt igényel
0202110501 | DKM0104HNET21 | 7066700 | DK TELESZKÓPSÍN,100KG,700MM MÉLY,1PÁR/CS | Rittal | Áru | Kiegészítő |  | 1 | 1 | Nem | db | 12 | 120 |  | 27 | 46905 | EUR | 116.3895 | Nem | Rack szekrények - Rack kiegészítők | legalább 60 (hatvan), legfeljebb 120 (százhúsz) naptári nap | A rendelés előzetes konzultációt igényel
0202110501 | DKM0104HNET21 | 7094130 | DK TORX CSAVAR, M5x16 MM, 50 DB/CS. | Rittal | Áru | Kiegészítő |  | 1 | 1 | Nem | csomag | 12 | 120 |  | 27 | 1564 | EUR | 3.8798 | Nem | Rack szekrények - Rack kiegészítők | legalább 60 (hatvan), legfeljebb 120 (százhúsz) naptári nap | A rendelés előzetes konzultációt igényel
0202110501 | DKM0104HNET21 | 7111212 | 1U KÁBELLÉTRA, UNIVERZÁLIS, 10DB/CS | Rittal | Áru | Kiegészítő |  | 1 | 1 | Nem | csomag | 12 | 120 |  | 27 | 23123 | EUR | 57.3772 | Nem | Rack szekrények - Rack kiegészítők | legalább 60 (hatvan), legfeljebb 120 (százhúsz) naptári nap | A rendelés előzetes konzultációt igényel
0202110501 | DKM0104HNET21 | 7119250 | DK BER.TÁLCA, 2U, 250 MM | Rittal | Áru | Kiegészítő |  | 1 | 1 | Nem | db | 12 | 120 |  | 27 | 13973 | EUR | 34.6719 | Nem | Rack szekrények - Rack kiegészítők | legalább 60 (hatvan), legfeljebb 120 (százhúsz) naptári nap | A rendelés előzetes konzultációt igényel
0202110501 | DKM0104HNET21 | 7153005 | DK VAKPANEL, 3U, FEKETE, 2 DB/CS | Rittal | Áru | Kiegészítő |  | 1 | 1 | Nem | csomag | 12 | 120 |  | 27 | 15743 | EUR | 39.0644 | Nem | Rack szekrények - Rack kiegészítők | legalább 60 (hatvan), legfeljebb 120 (százhúsz) naptári nap | A rendelés előzetes konzultációt igényel
0202110501 | DKM0104HNET21 | 7164035 | DK BERENDEZÉSTÁLCA,471X400 MM,50 KG | Rittal | Áru | Kiegészítő |  | 1 | 1 | Nem | csomag | 12 | 120 |  | 27 | 19699 | EUR | 48.8804 | Nem | Rack szekrények - Rack kiegészítők | legalább 60 (hatvan), legfeljebb 120 (százhúsz) naptári nap | A rendelés előzetes konzultációt igényel
0202110501 | DKM0104HNET21 | 7257200 | DK RENDEZŐPANEL, 1U, 43x55MM, RAL7035 | Rittal | Áru | Kiegészítő |  | 1 | 1 | Nem | db | 12 | 120 |  | 27 | 13637 | EUR | 33.8377 | Nem | Rack szekrények - Rack kiegészítők | legalább 60 (hatvan), legfeljebb 120 (százhúsz) naptári nap | A rendelés előzetes konzultációt igényel
0202110501 | DKM0104HNET21 | 8617506 | VX gyorssoroló, belső, 6db/cs | Rittal | Áru | Kiegészítő |  | 1 | 1 | Nem | csomag | 12 | 120 |  | 27 | 7911 | EUR | 19.6292 | Nem | Rack szekrények - Rack kiegészítők | legalább 60 (hatvan), legfeljebb 120 (százhúsz) naptári nap | A rendelés előzetes konzultációt igényel
0202110501 | DKM0104HNET21 | 8618000 | VX 25 üvegajtó, 600x1800mm | Rittal | Áru | Kiegészítő |  | 1 | 1 | Nem | db | 12 | 120 |  | 27 | 177860 | EUR | 441.3397 | Nem | Rack szekrények - Rack kiegészítők | legalább 60 (hatvan), legfeljebb 120 (százhúsz) naptári nap | A rendelés előzetes konzultációt igényel
0202110501 | DKM0104HNET21 | 8620090 | VX 25 lábazati elem, szellőzős, 100x600m, 2db/cs | Rittal | Áru | Kiegészítő |  | 1 | 1 | Nem | csomag | 12 | 120 |  | 27 | 33067 | EUR | 82.053 | Nem | Rack szekrények - Rack kiegészítők | legalább 60 (hatvan), legfeljebb 120 (százhúsz) naptári nap | A rendelés előzetes konzultációt igényel
0202110501 | DKM0104HNET21 | 8620095 | VX 25 lábazati elem, kefés, 100x1200mm, 2db/cs | Rittal | Áru | Kiegészítő |  | 1 | 1 | Nem | csomag | 12 | 120 |  | 27 | 34451 | EUR | 85.4866 | Nem | Rack szekrények - Rack kiegészítők | legalább 60 (hatvan), legfeljebb 120 (százhúsz) naptári nap | A rendelés előzetes konzultációt igényel
0202110501 | DKM0104HNET21 | 8640025 | VX 25 lábazati elem, 200x1200mm, 2db/cs | Rittal | Áru | Kiegészítő |  | 1 | 1 | Nem | csomag | 12 | 120 |  | 27 | 46703 | EUR | 115.8879 | Nem | Rack szekrények - Rack kiegészítők | legalább 60 (hatvan), legfeljebb 120 (százhúsz) naptári nap | A rendelés előzetes konzultációt igényel
0202110501 | DKM0104HNET21 | 8640041 | VX 25 lábazati elem, 200x400mm, 2db/cs | Rittal | Áru | Kiegészítő |  | 1 | 1 | Nem | csomag | 12 | 120 |  | 27 | 12315 | EUR | 30.5593 | Nem | Rack szekrények - Rack kiegészítők | legalább 60 (hatvan), legfeljebb 120 (százhúsz) naptári nap | A rendelés előzetes konzultációt igényel
0190020301 | DKM0104HNET21 | Szolg_112 | Help-desk/Ügyfélszolgálat - 5 x 24 | IMG | Szolgáltatás | Kiegészítő |  | 1 | 1 | Nem | hónap | 12 | 30 |  | 27 | 2650000 |  |  | Nem | Nem gyártói szolgáltatások | legalább 30 (harminc) naptári nap | A rendelés előzetes konzultációt igényel
0190010401 | DKM0104HNET21 | Szolg_13 | Rendezőszekrény (fali) telepítése, berendezése | IMG | Szolgáltatás | Kiegészítő |  | 1 | 1 | Nem | db | 12 | 30 |  | 27 | 25100 |  |  | Nem | Nem gyártói szolgáltatások | legalább 30 (harminc) naptári nap | A rendelés előzetes konzultációt igényel
0190010401 | DKM0104HNET21 | Szolg_37 | Cat5e UTP végpont egyoldali szerelés | IMG | Szolgáltatás | Kiegészítő |  | 1 | 1 | Nem | db | 12 | 30 |  | 27 | 12100 |  |  | Nem | Nem gyártói szolgáltatások | legalább 30 (harminc) naptári nap | A rendelés előzetes konzultációt igényel
0190070101 | DKM0104HNET21 | Karb_Kieg_Standard+_Lvl E | Karbantartás kiegészítés Standard+ Lvl E | AEG | Szolgáltatás | Kiegészítő |  | 1 | 1 | Nem | db | 12 | 30 |  | 27 | 341038 | EUR | 846.2476 | Nem | Gyártói szolgáltatások | legalább 30 (harminc) naptári nap | A rendelés mennyisége függ a garanciakiterjesztés hosszától illetve a terméktől. Önálló egységként csak konzultációt követően rendelhető
0190020201 | DKM0104HNET21 | 02353VUT_88134UFA-4TW_12 | AirEngine5761-21(11ax indoor,2+4 dual bands,smart antenna,USB,BLE,PSE) - Hi-Care Basic,12month | Huawei | Áru | Alaptermék |  | 1 | 1 | Nem | db | 12 | 30 | https://e.huawei.com/en/ | 27 | 20119 | EUR | 49.9224 | Nem | Vezeték nélküli megoldások - Vezeték nélküli elérési pont (Access Point) | legalább 60 (hatvan), legfeljebb 120 (százhúsz) naptári nap | A rendelés előzetes konzultációt igényel
0102010201 | DKM0104HNET21 | JL825A | HPE 5140 48G POE+ 2SFP+ 2XGT EI Switch chassis | HPE | Áru | Alaptermék |  | 1 | 1 | Nem | db | 12 | 120 | www.arubanetworks.com | 27 | 4831609 | EUR | 11989.1036 | Nem | LAN aktív eszközök - Menedzselhető switch-ek | legalább 60 (hatvan), legfeljebb 120 (százhúsz) naptári nap | Önálló egységként csak konzultációt követően rendelhető
0102010201 | DKM0104HNET21 | JL725B | Aruba 6200F 24G CL4 PoE 4SFP+ 370W Switch | HPE | Áru | Alaptermék |  | 1 | 1 | Nem | db | 12 | 120 |  | 27 | 4004611 | EUR | 9937 | Nem | LAN aktív eszközök - Adatközponti switch-ek | legalább 60 (hatvan), legfeljebb 120 (százhúsz) naptári nap | Önálló egységként csak konzultációt követően rendelhető
0102050101 | DKM0104HNET21 | 02354FRJ-001 | AC6508 mainframe (10*GE ports, 2*10GE SFP+ ports, with the AC/DC adapter) | Huawei | Áru | Alaptermék |  | 1 | 1 | Nem | db | 12 | 120 | https://e.huawei.com/en/ | 27 | 765472 | EUR | 1899.4347 | Nem | Vezeték nélküli megoldások - Vezeték nélküli vezérlők (Wireless Controllers) | legalább 60 (hatvan), legfeljebb 120 (százhúsz) naptári nap | Önálló egységként csak konzultációt követően rendelhető
0102020101 | DKM0104HNET21 | 50010483-001 | AR651,2*GE combo WAN,8*GE LAN,1*USB2.0,1*MIC slot | Huawei | Áru | Alaptermék |  | 1 | 1 | Nem | db | 12 | 120 | https://e.huawei.com/en/ | 27 | 394984 | EUR | 980.1103 | Nem | WAN eszközök - Telephelyi elérést biztosító útválasztók | legalább 60 (hatvan), legfeljebb 120 (százhúsz) naptári nap | Önálló egységként csak konzultációt követően rendelhető
0102010102 | DKM0104HNET21 | 02352QPP-005 | S5731-H24T4XC (24*10/100/1000BASE-T ports, 4*10GE SFP+ ports, 1*expansion slot, without power module) | Huawei | Áru | Alaptermék |  | 1 | 1 | Nem | db | 12 | 120 | https://e.huawei.com/en/ | 27 | 1377846 | EUR | 3418.9724 | Nem | LAN aktív eszközök - Menedzselhető switch-ek | legalább 60 (hatvan), legfeljebb 120 (százhúsz) naptári nap | Önálló egységként csak konzultációt követően rendelhető
0102010102 | DKM0104HNET21 | 02352FSF-009 | S6730-H48X6C (48*10GE SFP+ ports, 6*40GE QSFP28 ports, optional license for upgrade to 6*100GE QSFP28, without power module) | Huawei | Áru | Alaptermék |  | 1 | 1 | Nem | db | 12 | 120 | https://e.huawei.com/en/ | 27 | 4133538 | EUR | 10256.9172 | Nem | LAN aktív eszközök - Menedzselhető switch-ek | legalább 60 (hatvan), legfeljebb 120 (százhúsz) naptári nap | Önálló egységként csak konzultációt követően rendelhető
0102060102 | DKM0104HNET21 | 02353AFX-002 | USG6525E AC Host(2*GE WAN+8*GE Combo+2*10GE SFP+,1 AC power) | Huawei | Áru | Alaptermék |  | 1 | 1 | Nem | db | 12 | 120 | https://e.huawei.com/en/ | 27 | 486841 | EUR | 1208.0423 | Nem | Hálózat biztonsági megoldások - Hálózat biztonsági megoldások | legalább 60 (hatvan), legfeljebb 120 (százhúsz) naptári nap | Önálló egységként csak konzultációt követően rendelhető
0102060101 | DKM0104HNET21 | L-FPR3140T-TMC-1Y | Cisco Secure Firewall 3140 Threat Defense Threat Protection, AMP & URL Filtering 1Y Subs | Cisco | Áru | Alaptermék |  | 1 | 1 | Nem | db | 12 | 120 |  | 27 | 24381000 | USD | 63000 | Nem | Hálózat biztonsági megoldások - Hálózat biztonsági megoldások | legalább 60 (hatvan), legfeljebb 120 (százhúsz) naptári nap | Önálló egységként csak konzultációt követően rendelhető
0102060101 | DKM0104HNET21 | FPR4112-NGIPS-K9 | Cisco Firepower 4112, Network Module Bays | Cisco | Áru | Alaptermék |  | 1 | 1 | Nem | db | 12 | 120 |  | 27 | 44587694 | USD | 115213.6807 | Nem | Hálózat biztonsági megoldások - Hálózat biztonsági megoldások | legalább 60 (hatvan), legfeljebb 120 (százhúsz) naptári nap | Önálló egységként csak konzultációt követően rendelhető
0190020501 | DKM0104HNET21 | S0Z50AAS | HPE Aruba Networking EdgeConnect On-Premises High Availability 2Gbps 1-year Subscription E-STU | HPE | Szolgáltatás | Kiegészítő |  | 1 | 1 | Nem | db | 12 | 30 |  | 27 | 2657140 | EUR | 6593.3989 | Nem | Gyártói szolgáltatások | legalább 30 (harminc) naptári nap | Önálló egységként csak konzultációt követően rendelhető
0102010201 | DKM0104HNET21 | S0U67A | HPE Aruba Networking CX 5420 24p SFP 1G Module | HPE | Áru | Alaptermék |  | 1 | 1 | Nem | db | 12 | 120 |  | 27 | 1730079 | EUR | 4293 | Nem | LAN aktív eszközök - Moduláris switch-ek | legalább 60 (hatvan), legfeljebb 120 (százhúsz) naptári nap | Önálló egységként csak konzultációt követően rendelhető
0102010301 | DKM0104HNET21 | S0Y14AAS | HPE Aruba Networking EdgeConnect On-Premises High Availability 1Gbps 1-year Subscription E-STU | HPE | Áru | Alaptermék |  | 1 | 1 | Nem | db | 12 | 120 |  | 27 | 2435712 | EUR | 6043.9495 | Nem | WAN eszközök - Telephelyi elérést biztosító útválasztók | legalább 60 (hatvan), legfeljebb 120 (százhúsz) naptári nap | Önálló egységként csak konzultációt követően rendelhető
0102010301 | DKM0104HNET21 | S0Z16AAS | HPE Aruba Networking EdgeConnect Boost On-Premises High Availability 100Mbps 1-year Subscription E-STU | HPE | Áru | Alaptermék |  | 1 | 1 | Nem | db | 12 | 120 |  | 27 | 2455660 | EUR | 6093.4495 | Nem | WAN eszközök - Telephelyi elérést biztosító útválasztók | legalább 60 (hatvan), legfeljebb 120 (százhúsz) naptári nap | Önálló egységként csak konzultációt követően rendelhető
0102020101 | DKM0104HNET21 | S0X93AAS | HPE Aruba Networking EdgeConnect On-Premises 500Mbps 1-year Subscription E-STU | HPE | Áru | Alaptermék |  | 1 | 1 | Nem | db | 12 | 120 |  | 27 | 2460448 | EUR | 6105.3292 | Nem | WAN eszközök - Telephelyi elérést biztosító útválasztók | legalább 60 (hatvan), legfeljebb 120 (százhúsz) naptári nap | Önálló egységként csak konzultációt követően rendelhető
0102020101 | DKM0104HNET21 | S0Y00AAS | HPE Aruba Networking EdgeConnect On-Premises High Availability 500Mbps 1-year Subscription E-STU | HPE | Áru | Alaptermék |  | 1 | 1 | Nem | db | 12 | 120 |  | 27 | 2460448 | EUR | 6105.3292 | Nem | WAN eszközök - Telephelyi elérést biztosító útválasztók | legalább 60 (hatvan), legfeljebb 120 (százhúsz) naptári nap | Önálló egységként csak konzultációt követően rendelhető
0102020101 | DKM0104HNET21 | S1B01AAS | HPE Aruba Networking EdgeConnect On-Premises High Availability 50Mbps 1-year Subscription E-STU | HPE | Áru | Alaptermék |  | 1 | 1 | Nem | db | 12 | 120 |  | 27 | 680244 | EUR | 1687.9495 | Nem | WAN eszközök - Telephelyi elérést biztosító útválasztók | legalább 60 (hatvan), legfeljebb 120 (százhúsz) naptári nap | Önálló egységként csak konzultációt követően rendelhető
0102050201 | DKM0104HNET21 | R4H07AA | Aruba AP-518 (RW) TAA Indr Hrdnd 11ax AP | Hewlett Packard Enterprise | Áru | Alaptermék |  | 1 | 1 | Nem | db | 12 | 120 | www.arubanetworks.com | 27 | 812931 | EUR | 2017.1988 | Nem | Vezeték nélküli megoldások - Vezérlő nélküli elérési pont (Controllerless Access Point) | legalább 60 (hatvan), legfeljebb 120 (százhúsz) naptári nap | A rendelés előzetes konzultációt igényel
0102050201 | DKM0104HNET21 | R4H37AA | Aruba AP-577 (RW) TAA Outdoor 11ax AP | Hewlett Packard Enterprise | Áru | Alaptermék |  | 1 | 1 | Nem | db | 12 | 120 | www.arubanetworks.com | 27 | 1056665 | EUR | 2621.9987 | Nem | Vezeték nélküli megoldások - Vezérlő nélküli elérési pont (Controllerless Access Point) | legalább 60 (hatvan), legfeljebb 120 (százhúsz) naptári nap | A rendelés előzetes konzultációt igényel
0102070201 | DKM0104HNET21 | JZ400AAEA | Aruba ClearPass NL AC 100 CE E-LTU | Hewlett Packard Enterprise | Áru | Alaptermék |  | 1 | 1 | Nem | db | 12 | 120 | www.arubanetworks.com | 27 | 1236009 | EUR | 3067.0191 | Nem | Vezeték nélküli megoldások - Vezérlő nélküli elérési pont (Controllerless Access Point) | legalább 60 (hatvan), legfeljebb 120 (százhúsz) naptári nap | A rendelés előzetes konzultációt igényel
0102070201 | DKM0104HNET21 | JZ399AAEA | Aruba ClearPass Cx000V VM Appl E-LTU | Hewlett Packard Enterprise | Áru | Alaptermék |  | 1 | 1 | Nem | db | 12 | 120 | www.arubanetworks.com | 27 | 1412354 | EUR | 3504.6011 | Nem | Vezeték nélküli megoldások - Vezérlő nélküli elérési pont (Controllerless Access Point) | legalább 60 (hatvan), legfeljebb 120 (százhúsz) naptári nap | A rendelés előzetes konzultációt igényel
0102010102 | DKM0104HNET21 | JL668AA | Aruba 6300F 24G 4SFP56 Sw | Hewlett Packard Enterprise | Áru | Alaptermék |  | 1 | 1 | Nem | db | 12 | 120 | www.arubanetworks.com | 27 | 2190708 | EUR | 5435.9993 | Nem | LAN aktív eszközök - Menedzselhető switch-ek | legalább 60 (hatvan), legfeljebb 120 (százhúsz) naptári nap | A rendelés előzetes konzultációt igényel
0102010102 | DKM0104HNET21 | JL667AA | Aruba 6300F 48G 4SFP56 Sw | Hewlett Packard Enterprise | Áru | Alaptermék |  | 1 | 1 | Nem | db | 12 | 120 | www.arubanetworks.com | 27 | 3050065 | EUR | 7568.3987 | Nem | LAN aktív eszközök - Menedzselhető switch-ek | legalább 60 (hatvan), legfeljebb 120 (százhúsz) naptári nap | A rendelés előzetes konzultációt igényel
0102010201 | DKM0104HNET21 | JL659AA | Aruba 6300M 48SR5 CL6 PoE 4SFP56 Swch | Hewlett Packard Enterprise | Áru | Alaptermék |  | 1 | 1 | Nem | db | 12 | 120 | www.arubanetworks.com | 27 | 5765479 | EUR | 14306.399 | Nem | LAN aktív eszközök - Moduláris switch-ek | legalább 60 (hatvan), legfeljebb 120 (százhúsz) naptári nap | A rendelés előzetes konzultációt igényel
0102010201 | DKM0104HNET21 | JL658AA | Aruba 6300M 24SFP+ 4SFP56 Swch | Hewlett Packard Enterprise | Áru | Alaptermék |  | 1 | 1 | Nem | db | 12 | 120 | www.arubanetworks.com | 27 | 6323554 | EUR | 15691.2011 | Nem | LAN aktív eszközök - Moduláris switch-ek | legalább 60 (hatvan), legfeljebb 120 (százhúsz) naptári nap | A rendelés előzetes konzultációt igényel
0102070201 | DKM0104HNET21 | JZ405AAEA | Aruba ClearPass NL AC 10K CE E-LTU | Hewlett Packard Enterprise | Áru | Alaptermék |  | 1 | 1 | Nem | db | 12 | 120 | www.arubanetworks.com | 27 | 38839730 | EUR | 96376.5 | Nem | Vezeték nélküli megoldások - Vezérlő nélküli elérési pont (Controllerless Access Point) | legalább 60 (hatvan), legfeljebb 120 (százhúsz) naptári nap | A rendelés előzetes konzultációt igényel
0102050201 | DKM0104HNET21 | R2H28A | Aruba AP-505 (RW) Unified AP | Hewlett Packard Enterprise | Áru | Alaptermék |  | 1 | 1 | Nem | db | 12 | 120 | www.arubanetworks.com | 27 | 405353 | EUR | 1005.8388 | Nem | Vezeték nélküli megoldások - Vezérlő nélküli elérési pont (Controllerless Access Point) | legalább 60 (hatvan), legfeljebb 120 (százhúsz) naptári nap | A rendelés előzetes konzultációt igényel
0102050201 | DKM0104HNET21 | Q9H62AA | Aruba AP-515 (RW) MU-MIMO 11.AX | Hewlett Packard Enterprise | Áru | Alaptermék |  | 1 | 1 | Nem | db | 12 | 120 | www.arubanetworks.com | 27 | 425084 | EUR | 1054.7999 | Nem | Vezeték nélküli megoldások - Vezérlő nélküli elérési pont (Controllerless Access Point) | legalább 60 (hatvan), legfeljebb 120 (százhúsz) naptári nap | A rendelés előzetes konzultációt igényel
0102010102 | DKM0104HNET21 | JL812A | Aruba Instant On 1830 24G 2SFP Switch | HPE | Áru | Alaptermék |  | 1 | 1 | Nem | db | 12 | 120 | www.arubanetworks.com | 27 | 120416 | EUR | 298.8 | Nem | LAN aktív eszközök - Menedzselhető switch-ek | legalább 60 (hatvan), legfeljebb 120 (százhúsz) naptári nap | Önálló egységként csak konzultációt követően rendelhető
0202110501 | DKM0104HNET21 | 632910 | LEGRAND 24x RJ45 keystone port készlet Cat5e árnyékolt (STP) szerszámmentes100MHz 1Gigabit LinkeoC | Legrand | Áru | Kiegészítő |  | 24 | 24 | Nem | készlet | 24 | 120 | https://www.legrand.hu | 27 | 966.1 | EUR | 2.3972 | Nem | Passzív hálózati elemek - Végpont kiépítéshez szükséges elemek | legalább 60 (hatvan), legfeljebb 120 (százhúsz) naptári nap | Korábbi termék mennyiségi egysége darab volt, míg az új változat mennyiségi egysége készlet (amiben 24 darab van). A DKÜ rendszer sajátossága miatt a listaár 1 darabra van megadva és nem a gyártói kiszerelésre
0202110501 | DKM0104HNET21 | 632765 | LEGRAND patch kábel RJ45-RJ45 Cat5e árnyékolatlan (U/UTP) PVC 1 méter világos rózsaszín d: 4.8mm AWG26 LinkeoC | Legrand | Áru | Kiegészítő |  | 1 | 1 | Nem | db | 24 | 120 | https://www.legrand.hu | 27 | 482.5 | EUR | 1.1972 | Nem | Passzív hálózati elemek - Végpont kiépítéshez szükséges elemek | legalább 60 (hatvan), legfeljebb 120 (százhúsz) naptári nap | Önálló egységként csak konzultációt követően rendelhető
0202110501 | DKM0104HNET21 | 632861 | LEGRAND patch kábel RJ45-RJ45 Cat5e árnyékolt (F/UTP) PVC 2 méter világos barna d: 4.8mm AWG26 LinkeoC | Legrand | Áru | Kiegészítő |  | 1 | 1 | Nem | db | 24 | 120 | https://www.legrand.hu | 27 | 865.5 | EUR | 2.1477 | Nem | Passzív hálózati elemek - Végpont kiépítéshez szükséges elemek | legalább 60 (hatvan), legfeljebb 120 (százhúsz) naptári nap | Önálló egységként csak konzultációt követően rendelhető
0102040101 | DKM0104HNET21 | A-CMS-SMP | CMS On-Prem Shared Meeting License | Cisco | Áru | Kiegészítő |  | 1 | 1 | Nem | db | 12 | 120 | www.cisco.com | 27 | 4128107 | USD | 10666.9432 | Nem | IP video rendszerek - IP videokonferencia eszköz | legalább 60 (hatvan), legfeljebb 120 (százhúsz) naptári nap | Önálló egységként csak konzultációt követően rendelhető
0102010102 | DKM0104HNET21 | CS-BAR-T-C-K9 | Carbon Cisco Webex Room Bar w/Table Stand Navigator Switch | Cisco | Áru | Alaptermék |  | 1 | 1 | Nem | db | 12 | 120 | www.cisco.com | 27 | 3889225 | USD | 10049.6781 | Nem | LAN aktív eszközök - Menedzselhető switch-ek | legalább 60 (hatvan), legfeljebb 120 (százhúsz) naptári nap | Önálló egységként csak konzultációt követően rendelhető
0102020201 | DKM0104HNET21 | A-CMS-TMS-BASE | CMS TMS Base Starter Pack License | Cisco | Áru | Alaptermék |  | 1 | 1 | Nem | db | 12 | 120 | www.cisco.com | 27 | 9716753 | USD | 25107.8891 | Nem | WAN eszközök - Gerinchálózati útválasztók | legalább 60 (hatvan), legfeljebb 120 (százhúsz) naptári nap | Önálló egységként csak konzultációt követően rendelhető
0102010201 | DKM0104HNET21 | R9J03A | HPE MSR3026 AC Chassis | HPE | Áru | Alaptermék |  | 1 | 1 | Nem | db | 12 | 120 | www.arubanetworks.com | 27 | 4275024 | EUR | 10608.0008 | Nem | LAN aktív eszközök - Moduláris switch-ek | legalább 60 (hatvan), legfeljebb 120 (százhúsz) naptári nap | A rendelés előzetes konzultációt igényel
0202110601 | DKM0104HNET21 | R7J63A | 500W AC Tápegység | HPE | Áru | Alaptermék |  | 1 | 1 | Nem | db | 12 | 120 |  | 27 | 539617 | EUR | 1339 | Nem | LAN aktív eszközök - Adatközponti switch-ek | legalább 60 (hatvan), legfeljebb 120 (százhúsz) naptári nap | Önálló egységként csak konzultációt követően rendelhető
0202110601 | DKM0104HNET21 | R9W86A | Aruba 8100 24SFP+ 4QSFP28 FB 3F 2AC Bundle | HPE | Áru | Alaptermék |  | 1 | 1 | Nem | db | 12 | 120 |  | 27 | 8750339 | EUR | 21713 | Nem | LAN aktív eszközök - Moduláris switch-ek | legalább 60 (hatvan), legfeljebb 120 (százhúsz) naptári nap | Önálló egységként csak konzultációt követően rendelhető
0102010102 | DKM0104HNET21 | R9W93A | Aruba 8100 40XT 8SFP+ 4QSFP28 BF 3F 2AC Bundle | HPE | Áru | Alaptermék |  | 1 | 1 | Nem | db | 12 | 120 |  | 27 | 11746241 | EUR | 29147 | Nem | LAN aktív eszközök - Adatközponti switch-ek | legalább 60 (hatvan), legfeljebb 120 (százhúsz) naptári nap | Önálló egységként csak konzultációt követően rendelhető
0102020101 | DKM0104HNET21 | C9200CX-DNA-E-12-3Y | C9200CX Cisco DNA Essentials, 3Y Term License, 12P | Cisco | Áru | Alaptermék |  | 1 | 1 | Nem | db | 12 | 120 |  | 27 | 118422 | USD | 306.0007 | Nem | WAN eszközök - Telephelyi elérést biztosító útválasztók | legalább 60 (hatvan), legfeljebb 120 (százhúsz) naptári nap | Önálló egységként csak konzultációt követően rendelhető
0102060101 | DKM0104HNET21 | L-FPR3105T-TM-1Y | Cisco Secure Firewall 3105 Threat Defense, Malware License 1Y | Cisco | Áru | Alaptermék |  | 1 | 1 | Nem | db | 12 | 120 |  | 27 | 5015520 | USD | 12960 | Nem | Hálózat biztonsági megoldások - Hálózat biztonsági megoldások | legalább 60 (hatvan), legfeljebb 120 (százhúsz) naptári nap | Önálló egységként csak konzultációt követően rendelhető
0102050201 | DKM0104HNET21 | C9136I-E | Cisco Catalyst 9136I Series, Internal Antennas,-E Regulator | Cisco | Áru | Alaptermék |  | 1 | 1 | Nem | db | 12 | 120 |  | 27 | 775935 | USD | 2005 | Nem | Vezeték nélküli megoldások - Vezeték nélküli elérési pont (Access Point) | legalább 60 (hatvan), legfeljebb 120 (százhúsz) naptári nap | Önálló egységként csak konzultációt követően rendelhető
0202110601 | DKM0104HNET21 | S0U51A | UXI G6E | HPE | Áru | Alaptermék |  | 1 | 1 | Nem | db | 12 | 120 |  | 27 | 1035327 | EUR | 2569.0505 | Nem | LAN aktív eszközök - Adatközponti switch-ek | legalább 60 (hatvan), legfeljebb 120 (százhúsz) naptári nap | Önálló egységként csak konzultációt követően rendelhető
0102010102 | DKM0104HNET21 | R8N19A | AP-605R12 | HPE | Áru | Alaptermék |  | 1 | 1 | Nem | db | 12 | 120 |  | 27 | 4708245 | EUR | 11682.9904 | Nem | LAN aktív eszközök - Adatközponti switch-ek | legalább 60 (hatvan), legfeljebb 120 (százhúsz) naptári nap | Önálló egységként csak konzultációt követően rendelhető
0102010102 | DKM0104HNET21 | UMB-EDU-K9 | Umbrella DNS Enterprise License and Support 1YR | Cisco | Áru | Alaptermék |  | 1 | 1 | Nem | db | 12 | 120 | https://www.cisco.com | 27 | 18112 | USD | 46.8005 | Nem | LAN aktív eszközök - Menedzselhető switch-ek | legalább 60 (hatvan), legfeljebb 120 (százhúsz) naptári nap | Önálló egységként csak konzultációt követően rendelhető
0102020101 | DKM0104HNET21 | ETD-ESS-LIC | Cisco Enterprise License and Suport 1YR | Cisco | Áru | Alaptermék |  | 1 | 1 | Nem | db | 12 | 120 | https://www.cisco.com | 27 | 13932 | USD | 36.0007 | Nem | WAN eszközök - Telephelyi elérést biztosító útválasztók | legalább 60 (hatvan), legfeljebb 120 (százhúsz) naptári nap | Önálló egységként csak konzultációt követően rendelhető
0102010102 | DKM0104HNET21 | 02314APU | 1000W AC&240V DC Power Module(66mm Width Case,Back to Front, Power panel side exhaust) | Huawei | Áru | Alaptermék |  | 1 | 1 | Nem | db | 12 | 120 | https://e.huawei.com/en/ | 27 | 120498 | EUR | 299.0023 | Nem | LAN aktív eszközök - Menedzselhető switch-ek | legalább 60 (hatvan), legfeljebb 120 (százhúsz) naptári nap | Önálló egységként csak konzultációt követően rendelhető
0202110601 | DKM0104HNET21 | A-FLEX-SRST-ADD | A-Flex - 1 Line Device License for Hosted Solutions | Cisco | Áru | Kiegészítő |  | 1 | 1 | Nem | db | 12 | 120 | www.cisco.com | 27 | 10175 | USD | 26.2927 | Nem | IP video rendszerek - IP videokonferencia eszköz | legalább 60 (hatvan), legfeljebb 120 (százhúsz) naptári nap | Csak előzetes konzultáció után konfigurációban rendelhető
0202110601 | DKM0104HNET21 | A-FLEX-PL-VM | A-Flex- 1 Standard Trunk Session License | Cisco | Áru | Kiegészítő |  | 1 | 1 | Nem | db | 12 | 120 | www.cisco.com | 27 | 32644 | USD | 84.3511 | Nem | IP video rendszerek - IP videokonferencia eszköz | legalább 60 (hatvan), legfeljebb 120 (százhúsz) naptári nap | Csak előzetes konzultáció után konfigurációban rendelhető
0102010102 | DKM0104HNET21 | A-FLEX-CUAC-S | Cisco Meeting A-Flex Server Personal Multiparty a la carte | Cisco | Áru | Alaptermék |  | 1 | 1 | Nem | db | 12 | 120 | www.cisco.com | 27 | 447886 | USD | 1157.3282 | Nem | LAN aktív eszközök - Adatközponti switch-ek | legalább 60 (hatvan), legfeljebb 120 (százhúsz) naptári nap | Csak előzetes konzultáció után konfigurációban rendelhető
0102010102 | DKM0104HNET21 | R0X26C | 6405 V2 Switch | HPE | Áru | Alaptermék |  | 1 | 1 | Nem | db | 12 | 120 | www.arubanetworks.com | 27 | 5084244 | EUR | 12615.9896 | Nem | Vezeték nélküli megoldások - Vezérlő nélküli elérési pont (Controllerless Access Point) | legalább 60 (hatvan), legfeljebb 120 (százhúsz) naptári nap | Önálló egységként csak konzultációt követően rendelhető
0102010201 | DKM0104HNET21 | R0X38C | Aruba 6400 48p 1G CL4 PoE v2 Module | Hewlett Packard Enterprise | Áru | Alaptermék |  | 1 | 1 | Nem | db | 12 | 120 | www.arubanetworks.com | 27 | 3413732 | EUR | 8470.7987 | Nem | LAN aktív eszközök - Moduláris switch-ek | legalább 60 (hatvan), legfeljebb 120 (százhúsz) naptári nap | Csak előzetes konzultáció után konfigurációban rendelhető
0102080401 | DKM0104HNET21 | UPSJZ-T2KS-7M | 2kVA UPS tower belső akkumulátoros szünetmentes tápegység | Huawei | Áru | Kiegészítő |  | 1 | 1 | Nem | db | 12 | 120 | https://e.huawei.com/en/ | 27 | 253755 | EUR | 629.6641 | Nem | Szünetmentes tápegységek - Rack kivitel | legalább 60 (hatvan), legfeljebb 120 (százhúsz) naptári nap
0102040101 | DKM0104HNET21 | 55150652 | HUAWEI IdeaHub S2,IHS2-86SA,Intelligent Collaboration Device 86-inch infrared screen,Jade white,overseas | Huawei | Áru | Kiegészítő |  | 1 | 1 | Nem | db | 12 | 120 | https://e.huawei.com/en/ | 27 | 6330999 | EUR | 15709.6753 | Nem | IP video rendszerek - IP videokonferencia eszköz | legalább 60 (hatvan), legfeljebb 120 (százhúsz) naptári nap
0102070101 | DKM0104HNET21 | 88134UFA-5L1 | HUAWEI IdeaHub S2,IHS2-75SA,Intelligent Collaboration Device 75-inch infrared screen,Jade white,overseas-Hi-Care Basic IdeaHub S2 75-12Month(s) | Huawei | Áru | Alaptermék |  | 1 | 1 | Nem | db | 12 | 120 | https://e.huawei.com/en/ | 27 | 151026 | EUR | 374.7532 | Nem | Hálózat menedzsment megoldások - SNMP menedzselhető szoftverek | legalább 60 (hatvan), legfeljebb 120 (százhúsz) naptári nap
0102040101 | DKM0104HNET21 | 88134UFA-5L4 | HUAWEI IdeaHub Board 2,IHB2-86SU,Intelligent Collaboration Device 86-inch infrared screen,Jade white,overseas-Hi-Care Basic IdeaHub Board2 86-12Month(s) | Huawei | Áru | Kiegészítő |  | 1 | 1 | Nem | db | 12 | 120 | https://e.huawei.com/en/ | 27 | 313248 | EUR | 777.2909 | Nem | IP video rendszerek - IP videokonferencia eszköz | legalább 60 (hatvan), legfeljebb 120 (százhúsz) naptári nap
0102010102 | DKM0104HNET21 | 98012040 | S5735-L48T4XE-A-V2 (48*10/100/1000BASE-T ports, 4*10GE SFP+ ports, 2*12GE stack ports, AC power) | Huawei | Áru | Alaptermék |  | 1 | 1 | Nem | db | 12 | 120 | https://e.huawei.com/en/ | 27 | 964628 | EUR | 2393.6177 | Nem | LAN aktív eszközök - Menedzselhető switch-ek | legalább 60 (hatvan), legfeljebb 120 (százhúsz) naptári nap
0102010102 | DKM0104HNET21 | 98012053 | S5735-S48P4XE-V2 (48*10/100/1000BASE-T ports, 4*10GE SFP+ ports, 2*12GE stack ports, PoE+, without power module) | Huawei | Áru | Alaptermék |  | 1 | 1 | Nem | db | 12 | 120 | https://e.huawei.com/en/ | 27 | 1530770 | EUR | 3798.437 | Nem | LAN aktív eszközök - Menedzselhető switch-ek | legalább 60 (hatvan), legfeljebb 120 (százhúsz) naptári nap
0102010102 | DKM0104HNET21 | 02354VCT | S5732-H44S4X6QZ-V2 (44*GE SFP ports, 4*10GE SFP+ ports, 6*40GE QSFP ports, without power module) | Huawei | Áru | Alaptermék |  | 1 | 1 | Nem | db | 12 | 120 | https://e.huawei.com/en/ | 27 | 3490545 | EUR | 8661.4012 | Nem | LAN aktív eszközök - Menedzselhető switch-ek | legalább 60 (hatvan), legfeljebb 120 (százhúsz) naptári nap
0102030201 | DKM0104HNET21 | 03033VWA | Enhanced 8 x Multi-rate-Service ports Multiplexing Optical Wavelength Conversion Board(OTU2) | Huawei | Áru | Alaptermék |  | 1 | 1 | Nem | db | 12 | 120 | https://e.huawei.com/en/ | 27 | 2446109 | EUR | 6069.7484 | Nem | Optikai átviteli eszközök - DWDM támogató eszközök | legalább 60 (hatvan), legfeljebb 120 (százhúsz) naptári nap
0102080401 | DKM0104HNET21 | 6000021754_40_3/3 | AEG Protect Plus M400 10-40kVA 3/3 fázisú UPS Rendszerszekrény | AEG | Áru | Kiegészítő |  | 1 | 1 | Nem | db | 12 | 120 |  | 27 | 1658024 | EUR | 4114.203 | Nem | Szünetmentes tápegységek - Rack kivitel | legalább 60 (hatvan), legfeljebb 120 (százhúsz) naptári nap | AEG 10 - 40kVA-ig bővíthető, VFI technológia, Kettős konverziós, On-line, bővíthető áthidalási idő, 3/3 fázis, központi (centrális) vezérlés rendszerszekrény. Önálló egységként csak konzultációt követően rendelhető.
0202110301 | DKM0104HNET21 | 6000022973 | AEG Protect Plus S300 60kVA 3/3 fázisú Szünetmentes áramellátó berendezés | AEG | Áru | Kiegészítő |  | 1 | 1 | Nem | db | 12 | 120 |  | 27 | 4428449 | EUR | 10988.7069 | Nem | Szünetmentes tápegységek - Rack kivitel | legalább 60 (hatvan), legfeljebb 120 (százhúsz) naptári nap | AEG 60kVA-es, VFI technológia, Kettős konverziós, On-line, bővíthető áthidalási idő, 3/3 fázis, trafómentes, IGBT töltős. Önálló egységként csak konzultációt követően rendelhető.
0202110301 | DKM0104HNET21 | 6000022978 | AEG Protect Plus S300 200kVA 3/3 fázisú Szünetmentes áramellátó berendezés | AEG | Áru | Kiegészítő |  | 1 | 1 | Nem | db | 12 | 120 |  | 27 | 11148960 | EUR | 27664.9124 | Nem | Szünetmentes tápegységek - Rack kivitel | legalább 60 (hatvan), legfeljebb 120 (százhúsz) naptári nap | AEG 200kVA-es, VFI technológia, Kettős konverziós, On-line, bővíthető áthidalási idő, 3/3 fázis, trafómentes, IGBT töltős. Önálló egységként csak konzultációt követően rendelhető.
0202110501 | DKM0104HNET21 | 8000022492_1 | Temp + Humidity sensor for Environmenetmanger (hőmérséklet- és pára érzékelő) | AEG | Áru | Kiegészítő |  | 1 | 1 | Nem | db | 12 | 120 |  | 27 | 176080 | EUR | 436.9222 | Nem | Rack szekrények - Rack kiegészítők | legalább 60 (hatvan), legfeljebb 120 (százhúsz) naptári nap | AEG Protect 4.33 / 8.31 / 8.33 UPS berendezéshez, Hőmérséklet- és páratartalom érzékelő 2. Önálló egységként csak konzultációt követően rendelhető
0202110501 | DKM0104HNET21 | 8000022495_1 | Smokre detector for Environmenetmanger (füstérzékelő) | AEG | Áru | Kiegészítő |  | 1 | 1 | Nem | db | 12 | 120 |  | 27 | 105073 | EUR | 260.7277 | Nem | Rack szekrények - Rack kiegészítők | legalább 60 (hatvan), legfeljebb 120 (százhúsz) naptári nap | AEG Protect 4.33 / 8.31 / 8.33 UPS berendezéshez, Füstérzékelő. Önálló egységként csak konzultációt követően rendelhető
0202110301 | DKM0104HNET21 | 8000061002/6000020010 | AEG Protect Plus M600 30 kVA / 27 kW hot-swappable power module teljesítménymodul | AEG | Áru | Kiegészítő |  | 1 | 1 | Nem | db | 12 | 120 |  | 27 | 1692785 | EUR | 4200.46 | Nem | Szünetmentes tápegységek - Rack kivitel | legalább 60 (hatvan), legfeljebb 120 (százhúsz) naptári nap | AEG 30kVA-es teljesítménymodul, VFI technológia, Kettős konverziós, On-line, 3/3 fázisú, szekrénytípusonként maximum 6 - 20db. Önálló egységként csak konzultációt követően rendelhető
0202110501 | DKM0104HNET21 | 8000061405_M600 | SNMP with GSM adapter for M600 | AEG | Áru | Kiegészítő |  | 1 | 1 | Nem | db | 12 | 120 |  | 27 | 634794 | EUR | 1575.1718 | Nem | Szünetmentes tápegységek - Rack kivitel | legalább 60 (hatvan), legfeljebb 120 (százhúsz) naptári nap | AEG Protect M600UPS berendezéshez, UPS távfelügyelet GSM opcióval. Önálló egységként csak konzultációt követően rendelhető
0190020401 | DKM0104HNET21 | AEG_K_Bp_1/2_MIT_40 | Karbantartás Budapest munkaidőn túl 1/2 éves, 10 - 40kVA között | AEG | Szolgáltatás | Kiegészítő |  | 1 | 1 | Nem | db | 12 | 30 |  | 27 | 186021 | EUR | 461.5896 | Nem | Gyártói szolgáltatások | legalább 30 (harminc) naptári nap | Karbantartás évi 2 alkalommal, féléves gyakorisággal. A rendelés mennyisége függ az UPS terméktípustól illetve teljesítménytől. Önálló egységként csak konzultációt követően rendelhető
0190020401 | DKM0104HNET21 | AEG_K_Bp_1/4_MI_40 | Karbantartás Budapest munkaidőben 1/4 éves, 10 - 40kVA között | AEG | Szolgáltatás | Kiegészítő |  | 1 | 1 | Nem | db | 12 | 30 |  | 27 | 139515 | EUR | 346.1922 | Nem | Gyártói szolgáltatások | legalább 30 (harminc) naptári nap | Karbantartás évi 4 alkalommal, negyedéves gyakorisággal. A rendelés mennyisége függ az UPS terméktípustól illetve teljesítménytől. Önálló egységként csak konzultációt követően rendelhető
0190020401 | DKM0104HNET21 | AEG_K_Bp_150_1/4_MI_500 | Karbantartás Budapest + 150km munkaidőben 1/4 éves, 120 - 500kVA között | AEG | Szolgáltatás | Kiegészítő |  | 1 | 1 | Nem | db | 12 | 30 |  | 27 | 279031 | EUR | 692.3844 | Nem | Gyártói szolgáltatások | legalább 30 (harminc) naptári nap | Karbantartás évi 4 alkalommal, negyedéves gyakorisággal. A rendelés mennyisége függ az UPS terméktípustól illetve teljesítménytől. Önálló egységként csak konzultációt követően rendelhető
0190020401 | DKM0104HNET21 | AEG_K_Bp_300_1/4_MI_40 | Karbantartás Budapest + 300km munkaidőben 1/4 éves, 10 - 40kVA között | AEG | Szolgáltatás | Kiegészítő |  | 1 | 1 | Nem | db | 12 | 30 |  | 27 | 302283 | EUR | 750.0831 | Nem | Gyártói szolgáltatások | legalább 30 (harminc) naptári nap | Karbantartás évi 4 alkalommal, negyedéves gyakorisággal. A rendelés mennyisége függ az UPS terméktípustól illetve teljesítménytől. Önálló egységként csak konzultációt követően rendelhető
0190020201 | DKM0104HNET21 | AEG_R_I_MIT | Rendszer integráció munkaidőn túl | AEG | Szolgáltatás | Kiegészítő |  | 1 | 1 | Nem | db | 12 | 30 |  | 27 | 434048 | EUR | 1077.0425 | Nem | Gyártói szolgáltatások | legalább 30 (harminc) naptári nap | Önálló egységként csak konzultációt követően rendelhető
0190020401 | DKM0104HNET21 | AEG_Sz_Bp_Eseti_120 | Szerviz eseti Budapest, 40 - 120kVA között | AEG | Szolgáltatás | Kiegészítő |  | 1 | 1 | Nem | db | 12 | 30 |  | 27 | 209273 | EUR | 519.2883 | Nem | Gyártói szolgáltatások | legalább 30 (harminc) naptári nap | A rendelés mennyisége függ az UPS terméktípustól illetve teljesítménytől. Önálló egységként csak konzultációt követően rendelhető
0102010102 | DKM0104HNET21 | ACI-PR-XF | DCN Premier SW license for a 10G+ XF N9K Leaf | Cisco | Áru | Alaptermék |  | 1 | 1 | Nem | db | 12 | 120 |  | 27 | 15818081 | USD | 40873.5944 | Nem | LAN aktív eszközök - Adatközponti switch-ek | legalább 60 (hatvan), legfeljebb 120 (százhúsz) naptári nap | A rendelés előzetes konzultációt igényel
0102010102 | DKM0104HNET21 | ACI-VPOD-AVE-3Y | ACI vPod virtual pod virtual edge software - per server, 3YR | Cisco | Áru | Alaptermék |  | 1 | 1 | Nem | db | 12 | 120 |  | 27 | 728956 | USD | 1883.6077 | Nem | LAN aktív eszközök - Adatközponti switch-ek | legalább 60 (hatvan), legfeljebb 120 (százhúsz) naptári nap | A rendelés előzetes konzultációt igényel
0102010102 | DKM0104HNET21 | ACI-VPOD-AVE-5Y | ACI vPod virtual pod virtual edge software - per server, 5YR | Cisco | Áru | Alaptermék |  | 1 | 1 | Nem | db | 12 | 120 |  | 27 | 919512 | USD | 2376.0007 | Nem | LAN aktív eszközök - Adatközponti switch-ek | legalább 60 (hatvan), legfeljebb 120 (százhúsz) naptári nap | A rendelés előzetes konzultációt igényel
0102020201 | DKM0104HNET21 | ADV-100G-RTU-1 | Core & Aggregation Advanced SW Right-to-Use v1.0 per 100G | Cisco | Áru | Alaptermék |  | 1 | 1 | Nem | db | 12 | 120 |  | 27 | 982555 | USD | 2538.9014 | Nem | WAN eszközök - Gerinchálózati útválasztók | legalább 60 (hatvan), legfeljebb 120 (százhúsz) naptári nap | A rendelés előzetes konzultációt igényel
0102020201 | DKM0104HNET21 | ADV-100G-SIA-3Y | Core & Aggr Advanced SIA per 100G 3 year subscription | Cisco | Áru | Alaptermék |  | 1 | 1 | Nem | db | 12 | 120 |  | 27 | 501552 | USD | 1296.0007 | Nem | WAN eszközök - Gerinchálózati útválasztók | legalább 60 (hatvan), legfeljebb 120 (százhúsz) naptári nap | A rendelés előzetes konzultációt igényel
0102020201 | DKM0104HNET21 | ADV-AC-10G-SIA-3 | Access Advanced SIA per 10G 3 year term | Cisco | Áru | Alaptermék |  | 1 | 1 | Nem | db | 12 | 120 |  | 27 | 20898 | USD | 53.9993 | Nem | WAN eszközök - Gerinchálózati útválasztók | legalább 60 (hatvan), legfeljebb 120 (százhúsz) naptári nap | A rendelés előzetes konzultációt igényel
0102050201 | DKM0104HNET21 | AIR-DNA-E-3Y | Wireless Cisco DNA On-Prem Essential, 3Y Term Lic | Cisco | Áru | Alaptermék |  | 1 | 1 | Nem | db | 12 | 120 |  | 27 | 62695 | USD | 162.0013 | Nem | Vezeték nélküli megoldások - Vezeték nélküli vezérlők (Wireless Controllers) | legalább 60 (hatvan), legfeljebb 120 (százhúsz) naptári nap | A rendelés előzetes konzultációt igényel
0102050201 | DKM0104HNET21 | AIR-DNA-P-3Y | Wireless Cisco DNA On-Prem Premier, 3Y Term Lic | Cisco | Áru | Alaptermék |  | 1 | 1 | Nem | db | 12 | 120 |  | 27 | 229878 | USD | 593.9993 | Nem | Vezeték nélküli megoldások - Vezeték nélküli vezérlők (Wireless Controllers) | legalább 60 (hatvan), legfeljebb 120 (százhúsz) naptári nap | A rendelés előzetes konzultációt igényel
0102020101 | DKM0104HNET21 | ANT-2-4G2-O | 2 in 1 outdoor antenna- 4G/LTE-2 | Cisco | Áru | Alaptermék |  | 1 | 1 | Nem | db | 12 | 120 |  | 27 | 110063 | USD | 284.4009 | Nem | WAN eszközök - Telephelyi elérést biztosító útválasztók | legalább 60 (hatvan), legfeljebb 120 (százhúsz) naptári nap | A rendelés előzetes konzultációt igényel
0102010102 | DKM0104HNET21 | APIC-CLUSTER-M3 | APIC Cluster - Medium Configurations (Up to 1200 Edge Ports) | Cisco | Áru | Alaptermék |  | 1 | 1 | Nem | db | 12 | 120 |  | 27 | 19773754 | USD | 51094.9718 | Nem | LAN aktív eszközök - Adatközponti switch-ek | legalább 60 (hatvan), legfeljebb 120 (százhúsz) naptári nap | A rendelés előzetes konzultációt igényel
0102010102 | DKM0104HNET21 | APICSD240GBKS4EVRF | 240 GB 2.5 inch Enterprise Value 6G SATA SSD REMANUFACTURED | Cisco | Áru | Alaptermék |  | 1 | 1 | Nem | db | 12 | 120 |  | 27 | 94737 | USD | 244.7992 | Nem | LAN aktív eszközök - Adatközponti switch-ek | legalább 60 (hatvan), legfeljebb 120 (százhúsz) naptári nap | A rendelés előzetes konzultációt igényel
0102010102 | DKM0104HNET21 | C9200L-48T-4X-E | Catalyst 9200L 48-port data, 4 x 10G ,Network Essentials | Cisco | Áru | Alaptermék |  | 1 | 1 | Nem | db | 12 | 120 |  | 27 | 1569896 | USD | 4056.5782 | Nem | LAN aktív eszközök - Menedzselhető switch-ek | legalább 60 (hatvan), legfeljebb 120 (százhúsz) naptári nap | A rendelés előzetes konzultációt igényel
0102010102 | DKM0104HNET21 | C9300-24S-E | Catalyst 9300 24 GE SFP Ports, modular uplink Switch | Cisco | Áru | Alaptermék |  | 1 | 1 | Nem | db | 12 | 120 |  | 27 | 7113804 | USD | 18381.9217 | Nem | LAN aktív eszközök - Menedzselhető switch-ek | legalább 60 (hatvan), legfeljebb 120 (százhúsz) naptári nap | A rendelés előzetes konzultációt igényel
0102010102 | DKM0104HNET21 | C9300-24T-A | Catalyst 9300 24-port data only, Network Advantage | Cisco | Áru | Alaptermék |  | 1 | 1 | Nem | db | 12 | 120 |  | 27 | 1548701 | USD | 4001.8121 | Nem | LAN aktív eszközök - Menedzselhető switch-ek | legalább 60 (hatvan), legfeljebb 120 (százhúsz) naptári nap | A rendelés előzetes konzultációt igényel
0102010102 | DKM0104HNET21 | C9300-24UX-A | Catalyst 9300 24-port mGig and UPOE, Network Advantage | Cisco | Áru | Alaptermék |  | 1 | 1 | Nem | db | 12 | 120 |  | 27 | 4008434 | USD | 10357.7099 | Nem | LAN aktív eszközök - Menedzselhető switch-ek | legalább 60 (hatvan), legfeljebb 120 (százhúsz) naptári nap | A rendelés előzetes konzultációt igényel
0102010102 | DKM0104HNET21 | C9300-24UXB-E | Catalyst 9300 24p Deep Buff mGig, UPOE, Network Essentials | Cisco | Áru | Alaptermék |  | 1 | 1 | Nem | db | 12 | 120 |  | 27 | 5117892 | USD | 13224.527 | Nem | LAN aktív eszközök - Menedzselhető switch-ek | legalább 60 (hatvan), legfeljebb 120 (százhúsz) naptári nap | A rendelés előzetes konzultációt igényel
0102010102 | DKM0104HNET21 | C9300-48S-E | Catalyst 9300 48 GE SFP Ports, modular uplink Switch | Cisco | Áru | Alaptermék |  | 1 | 1 | Nem | db | 12 | 120 |  | 27 | 7884713 | USD | 20373.9363 | Nem | LAN aktív eszközök - Menedzselhető switch-ek | legalább 60 (hatvan), legfeljebb 120 (százhúsz) naptári nap | A rendelés előzetes konzultációt igényel
0102010102 | DKM0104HNET21 | C9300-DNA-A-24-3Y | C9300 DNA Advantage, 24-Port, 3 Year Term License | Cisco | Áru | Alaptermék |  | 1 | 1 | Nem | db | 12 | 120 |  | 27 | 560066 | USD | 1447.1988 | Nem | LAN aktív eszközök - Menedzselhető switch-ek | legalább 60 (hatvan), legfeljebb 120 (százhúsz) naptári nap | A rendelés előzetes konzultációt igényel
0102010102 | DKM0104HNET21 | C9300-DNA-P-48S-3Y | C9300 DNA Premier, 48-Port Fiber, 3 Year Term License | Cisco | Áru | Alaptermék |  | 1 | 1 | Nem | db | 12 | 120 |  | 27 | 1287316 | USD | 3326.3989 | Nem | LAN aktív eszközök - Menedzselhető switch-ek | legalább 60 (hatvan), legfeljebb 120 (százhúsz) naptári nap | A rendelés előzetes konzultációt igényel
0102010102 | DKM0104HNET21 | C9300-NM-4G | Catalyst 9300 4 x 1GE Network Module | Cisco | Áru | Alaptermék |  | 1 | 1 | Nem | db | 12 | 120 |  | 27 | 142106 | USD | 367.1988 | Nem | LAN aktív eszközök - Menedzselhető switch-ek | legalább 60 (hatvan), legfeljebb 120 (százhúsz) naptári nap | A rendelés előzetes konzultációt igényel
0102010102 | DKM0104HNET21 | C9300-NM-4M | Catalyst 9300 4 x mGig Network Module | Cisco | Áru | Alaptermék |  | 1 | 1 | Nem | db | 12 | 120 |  | 27 | 417960 | USD | 1080 | Nem | LAN aktív eszközök - Menedzselhető switch-ek | legalább 60 (hatvan), legfeljebb 120 (százhúsz) naptári nap | A rendelés előzetes konzultációt igényel
0102010102 | DKM0104HNET21 | C9300L-24T-4X-E | Catalyst 9300L 24p data, Network Essentials ,4x10G Uplink | Cisco | Áru | Alaptermék |  | 1 | 1 | Nem | db | 12 | 120 |  | 27 | 1829281 | USD | 4726.8238 | Nem | LAN aktív eszközök - Menedzselhető switch-ek | legalább 60 (hatvan), legfeljebb 120 (százhúsz) naptári nap | A rendelés előzetes konzultációt igényel
0102010102 | DKM0104HNET21 | C9300L-48UXG-2Q-E | Catalyst 9300L 48p, 12mGig, Network Essentials ,2x40G Uplink | Cisco | Áru | Alaptermék |  | 1 | 1 | Nem | db | 12 | 120 |  | 27 | 4616180 | USD | 11928.1148 | Nem | LAN aktív eszközök - Menedzselhető switch-ek | legalább 60 (hatvan), legfeljebb 120 (százhúsz) naptári nap | A rendelés előzetes konzultációt igényel
0102010201 | DKM0104HNET21 | C9400-LC-24XS | Cisco Catalyst 9400 Series 24-Port 10 Gigabit Ethernet(SFP+) | Cisco | Áru | Alaptermék |  | 1 | 1 | Nem | db | 12 | 120 |  | 27 | 6821107 | USD | 17625.5991 | Nem | LAN aktív eszközök - Moduláris switch-ek | legalább 60 (hatvan), legfeljebb 120 (százhúsz) naptári nap | A rendelés előzetes konzultációt igényel
0102010201 | DKM0104HNET21 | C9400-LC-48UX | Cisco Catalyst 9400 Series 48Port UPOE w/ 24p mGig 24p RJ-45 | Cisco | Áru | Alaptermék |  | 1 | 1 | Nem | db | 12 | 120 |  | 27 | 3204360 | USD | 8280 | Nem | LAN aktív eszközök - Moduláris switch-ek | legalább 60 (hatvan), legfeljebb 120 (százhúsz) naptári nap | A rendelés előzetes konzultációt igényel
0102010201 | DKM0104HNET21 | C9400-SUP-1XL-Y-B | Cisco Catalyst 9400 Series Sup-1XL-Y Bundle Select Option | Cisco | Áru | Alaptermék |  | 1 | 1 | Nem | db | 12 | 120 |  | 27 | 1421065 | USD | 3672.0013 | Nem | LAN aktív eszközök - Moduláris switch-ek | legalább 60 (hatvan), legfeljebb 120 (százhúsz) naptári nap | A rendelés előzetes konzultációt igényel
0102010201 | DKM0104HNET21 | C9407R | Cisco Catalyst 9400 Series 7 slot chassis | Cisco | Áru | Alaptermék |  | 1 | 1 | Nem | db | 12 | 120 |  | 27 | 2150834 | USD | 5557.7099 | Nem | LAN aktív eszközök - Moduláris switch-ek | legalább 60 (hatvan), legfeljebb 120 (százhúsz) naptári nap | A rendelés előzetes konzultációt igényel
0102010102 | DKM0104HNET21 | C9500-12Q-E | Catalyst 9500 12-port 40G switch, Network Essentials | Cisco | Áru | Alaptermék |  | 1 | 1 | Nem | db | 12 | 120 |  | 27 | 7040040 | USD | 18191.3176 | Nem | LAN aktív eszközök - Menedzselhető switch-ek | legalább 60 (hatvan), legfeljebb 120 (százhúsz) naptári nap | A rendelés előzetes konzultációt igényel
0102010102 | DKM0104HNET21 | C9500-12Q-E-A-3 | 9500 DNA Essentials to Advantage 3 Year License - Low | Cisco | Áru | Alaptermék |  | 1 | 1 | Nem | db | 12 | 120 |  | 27 | 1922615 | USD | 4967.9987 | Nem | LAN aktív eszközök - Menedzselhető switch-ek | legalább 60 (hatvan), legfeljebb 120 (százhúsz) naptári nap | A rendelés előzetes konzultációt igényel
0102010102 | DKM0104HNET21 | C9500-16X-E | Catalyst 9500 16-port 10Gig switch, Essentials | Cisco | Áru | Alaptermék |  | 1 | 1 | Nem | db | 12 | 120 |  | 27 | 5315925 | USD | 13736.2396 | Nem | LAN aktív eszközök - Menedzselhető switch-ek | legalább 60 (hatvan), legfeljebb 120 (százhúsz) naptári nap | A rendelés előzetes konzultációt igényel
0102010102 | DKM0104HNET21 | DCN-MSITE-1Y | DCN Multi-Site Virtual Appliance license - 1Y | Cisco | Áru | Alaptermék |  | 1 | 1 | Nem | db | 12 | 120 |  | 27 | 7800805 | USD | 20157.1192 | Nem | LAN aktív eszközök - Adatközponti switch-ek | legalább 60 (hatvan), legfeljebb 120 (százhúsz) naptári nap | A rendelés előzetes konzultációt igényel
0102010102 | DKM0104HNET21 | DCN-MSITE-7Y | DCN Multi-Site Virtual Appliance license - 7Y | Cisco | Áru | Alaptermék |  | 1 | 1 | Nem | db | 12 | 120 |  | 27 | 37613057 | USD | 97191.3608 | Nem | LAN aktív eszközök - Adatközponti switch-ek | legalább 60 (hatvan), legfeljebb 120 (százhúsz) naptári nap | A rendelés előzetes konzultációt igényel
0102010102 | DKM0104HNET21 | DCNM-LAN-N3K-K9 | DCNM for LAN Advanced Edt. for Nexus 3000 | Cisco | Áru | Alaptermék |  | 1 | 1 | Nem | db | 12 | 120 |  | 27 | 351272 | USD | 907.6801 | Nem | LAN aktív eszközök - Adatközponti switch-ek | legalább 60 (hatvan), legfeljebb 120 (százhúsz) naptári nap | A rendelés előzetes konzultációt igényel
0102010102 | DKM0104HNET21 | DCNM-SAN-M93EK9 | DCNM SAN Adv. Features for MDS 9300, EMC | Cisco | Áru | Alaptermék |  | 1 | 1 | Nem | db | 12 | 120 |  | 27 | 2323108 | USD | 6002.8643 | Nem | LAN aktív eszközök - Adatközponti switch-ek | legalább 60 (hatvan), legfeljebb 120 (százhúsz) naptári nap | A rendelés előzetes konzultációt igényel
0102010102 | DKM0104HNET21 | DN2-MSTOR-SD | Mini Storage Carrier for SD (holds up to 2) | Cisco | Áru | Alaptermék |  | 1 | 1 | Nem | db | 12 | 120 |  | 27 | 29257 | USD | 75.5991 | Nem | LAN aktív eszközök - Menedzselhető switch-ek | legalább 60 (hatvan), legfeljebb 120 (százhúsz) naptári nap | A rendelés előzetes konzultációt igényel
0102010102 | DKM0104HNET21 | DN2-PCIE-IQ10GF | Intel X710 quad-port 10G SFP+ NIC | Cisco | Áru | Alaptermék |  | 1 | 1 | Nem | db | 12 | 120 |  | 27 | 599075 | USD | 1547.9987 | Nem | LAN aktív eszközök - Menedzselhető switch-ek | legalább 60 (hatvan), legfeljebb 120 (százhúsz) naptári nap | A rendelés előzetes konzultációt igényel
0102010102 | DKM0104HNET21 | DN2-SD38T61X-EV | 3.8TB 2.5 inch Enterprise Value 6G SATA SSD | Cisco | Áru | Alaptermék |  | 1 | 1 | Nem | db | 12 | 120 |  | 27 | 2755192 | USD | 7119.3594 | Nem | LAN aktív eszközök - Menedzselhető switch-ek | legalább 60 (hatvan), legfeljebb 120 (százhúsz) naptári nap | A rendelés előzetes konzultációt igényel
0102020101 | DKM0104HNET21 | DNA-C-1G-E-3Y | Cisco DNA Essentials Cloud Lic, Agg 2G, 3Y | Cisco | Áru | Alaptermék |  | 1 | 1 | Nem | db | 12 | 120 |  | 27 | 2563533 | USD | 6624.1155 | Nem | WAN eszközök - Telephelyi elérést biztosító útválasztók | legalább 60 (hatvan), legfeljebb 120 (százhúsz) naptári nap | A rendelés előzetes konzultációt igényel
0102020101 | DKM0104HNET21 | DNA-C-1G-P-3Y | DNA Premier Cloud License, Agg 2G, 3Y | Cisco | Áru | Alaptermék |  | 1 | 1 | Nem | db | 12 | 120 |  | 27 | 12260138 | USD | 31679.9436 | Nem | WAN eszközök - Telephelyi elérést biztosító útválasztók | legalább 60 (hatvan), legfeljebb 120 (százhúsz) naptári nap | A rendelés előzetes konzultációt igényel
0102020101 | DKM0104HNET21 | DNA-C-T0-E-5Y | Cisco DNA Essentials Cloud Lic 5Y - upto 15M (Aggr, 30M) | Cisco | Áru | Alaptermék |  | 1 | 1 | Nem | db | 12 | 120 |  | 27 | 849796 | USD | 2195.8546 | Nem | WAN eszközök - Telephelyi elérést biztosító útválasztók | legalább 60 (hatvan), legfeljebb 120 (százhúsz) naptári nap | A rendelés előzetes konzultációt igényel
0102020101 | DKM0104HNET21 | DNA-C-T1-A-3Y | Cisco DNA Advantage Cloud Lic 3Y - upto 100M (Aggr, 200M) | Cisco | Áru | Alaptermék |  | 1 | 1 | Nem | db | 12 | 120 |  | 27 | 1685817 | USD | 4356.1168 | Nem | WAN eszközök - Telephelyi elérést biztosító útválasztók | legalább 60 (hatvan), legfeljebb 120 (százhúsz) naptári nap | A rendelés előzetes konzultációt igényel
0102020101 | DKM0104HNET21 | DNA-C-T1-P-3Y | Cisco DNA Premier Cloud Lic 3Y - upto 100M (Aggr, 200M) | Cisco | Áru | Alaptermék |  | 1 | 1 | Nem | db | 12 | 120 |  | 27 | 3385475 | USD | 8747.9987 | Nem | WAN eszközök - Telephelyi elérést biztosító útválasztók | legalább 60 (hatvan), legfeljebb 120 (százhúsz) naptári nap | A rendelés előzetes konzultációt igényel
0102020101 | DKM0104HNET21 | DNA-C-T2-A-7Y | Cisco DNA Advantage Cloud Lic 7Y - upto 1G (Aggr, 2G) | Cisco | Áru | Alaptermék |  | 1 | 1 | Nem | db | 12 | 120 |  | 27 | 9083775 | USD | 23472.2868 | Nem | WAN eszközök - Telephelyi elérést biztosító útválasztók | legalább 60 (hatvan), legfeljebb 120 (százhúsz) naptári nap | A rendelés előzetes konzultációt igényel
0102020101 | DKM0104HNET21 | DNA-C-T2-E-5Y | Cisco DNA Essentials Cloud Lic 5Y - upto 1G (Aggr, 2G) | Cisco | Áru | Alaptermék |  | 1 | 1 | Nem | db | 12 | 120 |  | 27 | 2730616 | USD | 7055.8546 | Nem | WAN eszközök - Telephelyi elérést biztosító útválasztók | legalább 60 (hatvan), legfeljebb 120 (százhúsz) naptári nap | A rendelés előzetes konzultációt igényel
0102020101 | DKM0104HNET21 | DNA-P-10G-P-3Y | DNA Premier OnPrem License, Agg 20G, 3Y | Cisco | Áru | Alaptermék |  | 1 | 1 | Nem | db | 12 | 120 |  | 27 | 40124160 | USD | 103680 | Nem | WAN eszközök - Telephelyi elérést biztosító útválasztók | legalább 60 (hatvan), legfeljebb 120 (százhúsz) naptári nap | A rendelés előzetes konzultációt igényel
0102020101 | DKM0104HNET21 | DNA-P-2.5G-P-3Y | DNA Premier OnPrem License, Agg 5G, 3Y | Cisco | Áru | Alaptermék |  | 1 | 1 | Nem | db | 12 | 120 |  | 27 | 23684388 | USD | 61199.9701 | Nem | WAN eszközök - Telephelyi elérést biztosító útválasztók | legalább 60 (hatvan), legfeljebb 120 (százhúsz) naptári nap | A rendelés előzetes konzultációt igényel
0102020101 | DKM0104HNET21 | FLSA1-MACSEC100GSV | ASR1000 MACSEC 100G per port license Smart Version | Cisco | Áru | Alaptermék |  | 1 | 1 | Nem | db | 12 | 120 |  | 27 | 11519548 | USD | 29766.2728 | Nem | WAN eszközök - Telephelyi elérést biztosító útválasztók | legalább 60 (hatvan), legfeljebb 120 (százhúsz) naptári nap | A rendelés előzetes konzultációt igényel
0102020101 | DKM0104HNET21 | FLSA1-MACSEC10G | ASR 1000 per 10GE port MACsec license | Cisco | Áru | Alaptermék |  | 1 | 1 | Nem | db | 12 | 120 |  | 27 | 1974824 | USD | 5102.9041 | Nem | WAN eszközök - Telephelyi elérést biztosító útválasztók | legalább 60 (hatvan), legfeljebb 120 (százhúsz) naptári nap | A rendelés előzetes konzultációt igényel
0102020101 | DKM0104HNET21 | FLSA1-MACSEC1G-SV | ASR 1000 per 1GE port MACsec license Smart Version | Cisco | Áru | Alaptermék |  | 1 | 1 | Nem | db | 12 | 120 |  | 27 | 279793 | USD | 722.9804 | Nem | WAN eszközök - Telephelyi elérést biztosító útválasztók | legalább 60 (hatvan), legfeljebb 120 (százhúsz) naptári nap | A rendelés előzetes konzultációt igényel
0102020101 | DKM0104HNET21 | FLSA1C1-2HXIPS8G | Crypto throughput License for ASR1002-HX 8G - For Cisco ONE | Cisco | Áru | Alaptermék |  | 1 | 1 | Nem | db | 12 | 120 |  | 27 | 1645819 | USD | 4252.7614 | Nem | WAN eszközök - Telephelyi elérést biztosító útválasztók | legalább 60 (hatvan), legfeljebb 120 (százhúsz) naptári nap | A rendelés előzetes konzultációt igényel
0102060101 | DKM0104HNET21 | FMC2600-K9 | Cisco Firepower Management Center 2600 Chassis | Cisco | Áru | Alaptermék |  | 1 | 1 | Nem | db | 12 | 120 |  | 27 | 21465957 | USD | 55467.5904 | Nem | Hálózat biztonsági megoldások - Hálózat biztonsági megoldások | legalább 60 (hatvan), legfeljebb 120 (százhúsz) naptári nap | A rendelés előzetes konzultációt igényel
0102060101 | DKM0104HNET21 | FP-AMP-1Y-S1 | Cisco Advanced Malware Protection 1YR, 1-99 Nodes | Cisco | Áru | Alaptermék |  | 1 | 1 | Nem | db | 12 | 120 |  | 27 | 21734 | USD | 56.16 | Nem | Hálózat biztonsági megoldások - Hálózat biztonsági megoldások | legalább 60 (hatvan), legfeljebb 120 (százhúsz) naptári nap | A rendelés előzetes konzultációt igényel
0102060101 | DKM0104HNET21 | FPR-C9300-AC | Firepower 9300 Chassis for AC Power Supply | Cisco | Áru | Alaptermék |  | 1 | 1 | Nem | db | 12 | 120 |  | 27 | 9998509 | USD | 25835.9409 | Nem | Hálózat biztonsági megoldások - Hálózat biztonsági megoldások | legalább 60 (hatvan), legfeljebb 120 (százhúsz) naptári nap | A rendelés előzetes konzultációt igényel
0102060102 | DKM0104HNET21 | FPR1140-NGFW-K9 | Cisco Firepower 1140 NGFW Appliance, 1U | Cisco | Áru | Alaptermék |  | 1 | 1 | Nem | db | 12 | 120 |  | 27 | 2498495 | USD | 6456.0604 | Nem | Hálózat biztonsági megoldások - Hálózat biztonsági megoldások | legalább 60 (hatvan), legfeljebb 120 (százhúsz) naptári nap | A rendelés előzetes konzultációt igényel
0102060101 | DKM0104HNET21 | FPR2K-NM-6X1SX-F | Cisco Firepower 6 port 1G SX Fiber FTW Network Module | Cisco | Áru | Alaptermék |  | 1 | 1 | Nem | db | 12 | 120 |  | 27 | 5331834 | USD | 13777.3482 | Nem | Hálózat biztonsági megoldások - Hálózat biztonsági megoldások | legalább 60 (hatvan), legfeljebb 120 (százhúsz) naptári nap | A rendelés előzetes konzultációt igényel
0102060101 | DKM0104HNET21 | FPR4125-NGFW-K9 | Cisco Firepower 4125 NGFW Appliance, 1U, 2 x NetMod Bays | Cisco | Áru | Alaptermék |  | 1 | 1 | Nem | db | 12 | 120 |  | 27 | 63331939 | USD | 163648.4202 | Nem | Hálózat biztonsági megoldások - Hálózat biztonsági megoldások | legalább 60 (hatvan), legfeljebb 120 (százhúsz) naptári nap | A rendelés előzetes konzultációt igényel
0102060101 | DKM0104HNET21 | FPR4145-NGFW-K9 | Cisco Firepower 4145 NGFW Appliance, 1U, 2 x NetMod Bays | Cisco | Áru | Alaptermék |  | 1 | 1 | Nem | db | 12 | 120 |  | 27 | 83331975 | USD | 215328.1016 | Nem | Hálózat biztonsági megoldások - Hálózat biztonsági megoldások | legalább 60 (hatvan), legfeljebb 120 (százhúsz) naptári nap | A rendelés előzetes konzultációt igényel
0102060101 | DKM0104HNET21 | FPR4K-ACC-KIT | FPR4K Hardware Accessory Kit | Cisco | Áru | Alaptermék |  | 1 | 1 | Nem | db | 12 | 120 |  | 27 | 48762 | USD | 126.0007 | Nem | Hálózat biztonsági megoldások - Hálózat biztonsági megoldások | legalább 60 (hatvan), legfeljebb 120 (százhúsz) naptári nap | A rendelés előzetes konzultációt igényel
0102060101 | DKM0104HNET21 | FPR4K-ASA-CAR | License to add Carrier Security to ASA on Firepower 4100 | Cisco | Áru | Alaptermék |  | 1 | 1 | Nem | db | 12 | 120 |  | 27 | 5571406 | USD | 14396.3989 | Nem | Hálózat biztonsági megoldások - Hálózat biztonsági megoldások | legalább 60 (hatvan), legfeljebb 120 (százhúsz) naptári nap | A rendelés előzetes konzultációt igényel
0102060101 | DKM0104HNET21 | FPR4K-NM-6X1SX-F | Cisco FirePower 6 port 1G SX Fiber FTW Network Module | Cisco | Áru | Alaptermék |  | 1 | 1 | Nem | db | 12 | 120 |  | 27 | 5331834 | USD | 13777.3482 | Nem | Hálózat biztonsági megoldások - Hálózat biztonsági megoldások | legalább 60 (hatvan), legfeljebb 120 (százhúsz) naptári nap | A rendelés előzetes konzultációt igényel
0202110601 | DKM0104HNET21 | GLC-BX-D-I= | 1000BASE-BX SFP, 1490NM, Industrial Temperature | Cisco | Áru | Alaptermék |  | 1 | 1 | Nem | db | 12 | 120 |  | 27 | 362232 | USD | 936.0007 | Nem | LAN aktív eszközök - Menedzselhető switch-ek | legalább 60 (hatvan), legfeljebb 120 (százhúsz) naptári nap | A rendelés előzetes konzultációt igényel
0202110601 | DKM0104HNET21 | GLC-EX-SMD | 1000BASE-EX SFP transceiver module, SMF, 1310nm, DOM | Cisco | Áru | Alaptermék |  | 1 | 1 | Nem | db | 12 | 120 |  | 27 | 555886 | USD | 1436.3989 | Nem | LAN aktív eszközök - Menedzselhető switch-ek | legalább 60 (hatvan), legfeljebb 120 (százhúsz) naptári nap | A rendelés előzetes konzultációt igényel
0202110601 | DKM0104HNET21 | GLC-FE-100EX | 100BASE-EX SFP (40km) | Cisco | Áru | Alaptermék |  | 1 | 1 | Nem | db | 12 | 120 |  | 27 | 165791 | USD | 428.4003 | Nem | LAN aktív eszközök - Menedzselhető switch-ek | legalább 60 (hatvan), legfeljebb 120 (százhúsz) naptári nap | A rendelés előzetes konzultációt igényel
0202110601 | DKM0104HNET21 | GLC-ZX-SM-RGD | 1000BASE-ZX Single Mode RuggedSFP | Cisco | Áru | Alaptermék |  | 1 | 1 | Nem | db | 12 | 120 |  | 27 | 1226015 | USD | 3167.9987 | Nem | LAN aktív eszközök - Menedzselhető switch-ek | legalább 60 (hatvan), legfeljebb 120 (százhúsz) naptári nap | A rendelés előzetes konzultációt igényel
0102060101 | DKM0104HNET21 | L-LC-TI-FC2K-1Y | Cisco Stealthwatch Threat Intelligence 1Y Service Subs FC2K | Cisco | Áru | Alaptermék |  | 1 | 1 | Nem | db | 12 | 120 |  | 27 | 4562730 | USD | 11790 | Nem | Hálózat biztonsági megoldások - Hálózat biztonsági megoldások | legalább 60 (hatvan), legfeljebb 120 (százhúsz) naptári nap | A rendelés előzetes konzultációt igényel
0102010102 | DKM0104HNET21 | L-M9148S-PL12= | MDS 9148S 16G FC 12-port upgrade license (eDelivery) | Cisco | Áru | Alaptermék |  | 1 | 1 | Nem | db | 12 | 120 |  | 27 | 1560385 | USD | 4032.0013 | Nem | LAN aktív eszközök - Adatközponti switch-ek | legalább 60 (hatvan), legfeljebb 120 (százhúsz) naptári nap | A rendelés előzetes konzultációt igényel
0102010102 | DKM0104HNET21 | L-N77-LAN1K9= | Nexus 7700 LAN Enterprise License (L3 protocols) E-Delivery | Cisco | Áru | Alaptermék |  | 1 | 1 | Nem | db | 12 | 120 |  | 27 | 4179600 | USD | 10800 | Nem | LAN aktív eszközök - Adatközponti switch-ek | legalább 60 (hatvan), legfeljebb 120 (százhúsz) naptári nap | A rendelés előzetes konzultációt igényel
0102010102 | DKM0104HNET21 | L-N7K-EL21K9= | Nexus 7000 Enhanced layer 2 (FabricPath, RISE) eDelivery | Cisco | Áru | Alaptermék |  | 1 | 1 | Nem | db | 12 | 120 |  | 27 | 6966000 | USD | 18000 | Nem | LAN aktív eszközök - Adatközponti switch-ek | legalább 60 (hatvan), legfeljebb 120 (százhúsz) naptári nap | A rendelés előzetes konzultációt igényel
0102010102 | DKM0104HNET21 | L-NDB-FX-SWT-K9 | Tap/SPAN Agg lic for 1 Cisco Nexus Fixed Switch | Cisco | Áru | Alaptermék |  | 1 | 1 | Nem | db | 12 | 120 |  | 27 | 1229453 | USD | 3176.8802 | Nem | LAN aktív eszközök - Adatközponti switch-ek | legalább 60 (hatvan), legfeljebb 120 (százhúsz) naptári nap | A rendelés előzetes konzultációt igényel
0102010102 | DKM0104HNET21 | L-NDB-MODM-SWT-K9= | Tap/SPAN agg lic for 1 Cisco Nexus Modular Swt upto 6 slots | Cisco | Áru | Alaptermék |  | 1 | 1 | Nem | db | 12 | 120 |  | 27 | 4039630 | USD | 10438.3206 | Nem | LAN aktív eszközök - Adatközponti switch-ek | legalább 60 (hatvan), legfeljebb 120 (százhúsz) naptári nap | A rendelés előzetes konzultációt igényel
0102060101 | DKM0104HNET21 | L-RD-CHY-1G-1Y | Cisco 1G Hybrid Cloud DDoS Service - 1Y | Cisco | Áru | Alaptermék |  | 1 | 1 | Nem | db | 12 | 120 |  | 27 | 84595105 | USD | 218592.0013 | Nem | Hálózat biztonsági megoldások - Hálózat biztonsági megoldások | legalább 60 (hatvan), legfeljebb 120 (százhúsz) naptári nap | A rendelés előzetes konzultációt igényel
0102060101 | DKM0104HNET21 | L-RDANV-40G-K9= | Alteon VA for NFV - Secure - 40G | Cisco | Áru | Alaptermék |  | 1 | 1 | Nem | db | 12 | 120 |  | 27 | 50231919 | USD | 129798.241 | Nem | Hálózat biztonsági megoldások - Hálózat biztonsági megoldások | legalább 60 (hatvan), legfeljebb 120 (százhúsz) naptári nap | A rendelés előzetes konzultációt igényel
0102020201 | DKM0104HNET21 | L-SA9K-L3P-20G-BN | ASR 9000 Premium 20Gbps IP/MPLS/L3VPN Found Lic Bundle | Cisco | Áru | Alaptermék |  | 1 | 1 | Nem | db | 12 | 120 |  | 27 | 7105320 | USD | 18360 | Nem | WAN eszközök - Gerinchálózati útválasztók | legalább 60 (hatvan), legfeljebb 120 (százhúsz) naptári nap | A rendelés előzetes konzultációt igényel
0102050201 | DKM0104HNET21 | LIC-CT5520-1A | Cisco 5520 Wireless Controller 1 AP Adder License | Cisco | Áru | Alaptermék |  | 1 | 1 | Nem | db | 12 | 120 |  | 27 | 65170 | USD | 168.3969 | Nem | Vezeték nélküli megoldások - Vezeték nélküli vezérlők (Wireless Controllers) | legalább 60 (hatvan), legfeljebb 120 (százhúsz) naptári nap | A rendelés előzetes konzultációt igényel
0102040101 | DKM0104HNET21 | LIC-DESKPRO-MS | Desk Pro MultiSite Software Feature Option | Cisco | Áru | Kiegészítő |  | 1 | 1 | Nem | db | 12 | 120 |  | 27 | 1251094 | USD | 3232.8012 | Nem | IP video rendszerek - IP videokonferencia eszköz | legalább 60 (hatvan), legfeljebb 120 (százhúsz) naptári nap | A rendelés előzetes konzultációt igényel
0102010102 | DKM0104HNET21 | LIC-MRP-MANAGER= | Cisco MRP Manager Functionality for IE Switching | Cisco | Áru | Alaptermék |  | 1 | 1 | Nem | db | 12 | 120 |  | 27 | 27865 | USD | 72.0013 | Nem | LAN aktív eszközök - Menedzselhető switch-ek | legalább 60 (hatvan), legfeljebb 120 (százhúsz) naptári nap | A rendelés előzetes konzultációt igényel
0102010102 | DKM0104HNET21 | LIC-MS120-24P-1YR | Meraki MS120-24P Enterprise License and Support, 1 Year | Cisco | Áru | Alaptermék |  | 1 | 1 | Nem | db | 12 | 120 |  | 27 | 40403 | USD | 104.4009 | Nem | LAN aktív eszközök - Menedzselhető switch-ek | legalább 60 (hatvan), legfeljebb 120 (százhúsz) naptári nap | A rendelés előzetes konzultációt igényel
0102010102 | DKM0104HNET21 | LIC-MS210-48-1YR | Meraki MS210-48 Enterprise License and Support, 1 Year | Cisco | Áru | Alaptermék |  | 1 | 1 | Nem | db | 12 | 120 |  | 27 | 72446 | USD | 187.1988 | Nem | LAN aktív eszközök - Menedzselhető switch-ek | legalább 60 (hatvan), legfeljebb 120 (százhúsz) naptári nap | A rendelés előzetes konzultációt igényel
0102010102 | DKM0104HNET21 | LIC-MS22-1YR | EOS Meraki MS22 Enterprise License and Support, 1YR | Cisco | Áru | Alaptermék |  | 1 | 1 | Nem | db | 12 | 120 |  | 27 | 55728 | USD | 143.9993 | Nem | LAN aktív eszközök - Menedzselhető switch-ek | legalább 60 (hatvan), legfeljebb 120 (százhúsz) naptári nap | A rendelés előzetes konzultációt igényel
0102020101 | DKM0104HNET21 | MA-SFP-10GB-LRM | Meraki 10G Base LRM Multi-Mode | Cisco | Áru | Alaptermék |  | 1 | 1 | Nem | db | 12 | 120 |  | 27 | 277246 | USD | 716.3989 | Nem | WAN eszközök - Telephelyi elérést biztosító útválasztók | legalább 60 (hatvan), legfeljebb 120 (százhúsz) naptári nap | A rendelés előzetes konzultációt igényel
0102020101 | DKM0104HNET21 | MA-SFP-10GB-SR | Meraki 10G Base SR Multi-Mode | Cisco | Áru | Alaptermék |  | 1 | 1 | Nem | db | 12 | 120 |  | 27 | 277246 | USD | 716.3989 | Nem | WAN eszközök - Telephelyi elérést biztosító útválasztók | legalább 60 (hatvan), legfeljebb 120 (százhúsz) naptári nap | A rendelés előzetes konzultációt igényel
0102020101 | DKM0104HNET21 | MA-SFP-1GB-SX | Meraki 1000Base SX Multi-Mode | Cisco | Áru | Alaptermék |  | 1 | 1 | Nem | db | 12 | 120 |  | 27 | 139320 | USD | 360 | Nem | WAN eszközök - Telephelyi elérést biztosító útválasztók | legalább 60 (hatvan), legfeljebb 120 (százhúsz) naptári nap | A rendelés előzetes konzultációt igényel
0102020101 | DKM0104HNET21 | MEM-4320-4GU8G | 4G to 8G DRAM Upgrade (Fixed 4G + additional 4G) for ISR4320 | Cisco | Áru | Alaptermék |  | 1 | 1 | Nem | db | 12 | 120 |  | 27 | 222912 | USD | 576.0007 | Nem | WAN eszközök - Telephelyi elérést biztosító útválasztók | legalább 60 (hatvan), legfeljebb 120 (százhúsz) naptári nap | A rendelés előzetes konzultációt igényel
0102020101 | DKM0104HNET21 | MEM-4460-16G | 16G DRAM (1 DIMM) for Cisco ISR 4461 | Cisco | Áru | Alaptermék |  | 1 | 1 | Nem | db | 12 | 120 |  | 27 | 555886 | USD | 1436.3989 | Nem | WAN eszközök - Telephelyi elérést biztosító útválasztók | legalább 60 (hatvan), legfeljebb 120 (százhúsz) naptári nap | A rendelés előzetes konzultációt igényel
0102020101 | DKM0104HNET21 | MEM-C8300-16GB | Cisco Catalyst 8300 Edge 16GB memory | Cisco | Áru | Alaptermék |  | 1 | 1 | Nem | db | 12 | 120 |  | 27 | 557280 | USD | 1440 | Nem | WAN eszközök - Telephelyi elérést biztosító útválasztók | legalább 60 (hatvan), legfeljebb 120 (százhúsz) naptári nap | A rendelés előzetes konzultációt igényel
0102020101 | DKM0104HNET21 | MEM-FLSH-4U8G | 4G to 8G eUSB Flash Memory Upgrade for Cisco ISR 4300 | Cisco | Áru | Alaptermék |  | 1 | 1 | Nem | db | 12 | 120 |  | 27 | 278640 | USD | 720 | Nem | WAN eszközök - Telephelyi elérést biztosító útválasztók | legalább 60 (hatvan), legfeljebb 120 (százhúsz) naptári nap | A rendelés előzetes konzultációt igényel
0102020101 | DKM0104HNET21 | MEM-FLSH-8GU32G | 8G to 32G Flash Memory Upgrade for Cisco ISR 4460 | Cisco | Áru | Alaptermék |  | 1 | 1 | Nem | db | 12 | 120 |  | 27 | 417960 | USD | 1080 | Nem | WAN eszközök - Telephelyi elérést biztosító útválasztók | legalább 60 (hatvan), legfeljebb 120 (százhúsz) naptári nap | A rendelés előzetes konzultációt igényel
0102020101 | DKM0104HNET21 | MEMUSB-1024FT | 1GB USB Flash Token | Cisco | Áru | Alaptermék |  | 1 | 1 | Nem | db | 12 | 120 |  | 27 | 236845 | USD | 612.0013 | Nem | WAN eszközök - Telephelyi elérést biztosító útválasztók | legalább 60 (hatvan), legfeljebb 120 (százhúsz) naptári nap | A rendelés előzetes konzultációt igényel
0102050201 | DKM0104HNET21 | MR33-HW | Meraki MR33 Cloud Managed AP | Cisco | Áru | Alaptermék |  | 1 | 1 | Nem | db | 12 | 120 |  | 27 | 206136 | USD | 532.6518 | Nem | Vezeték nélküli megoldások - Vezeték nélküli elérési pont (Access Point) | legalább 60 (hatvan), legfeljebb 120 (százhúsz) naptári nap | A rendelés előzetes konzultációt igényel
0102050201 | DKM0104HNET21 | MR45-HW | Meraki MR45 Cloud Managed Indoor AP | Cisco | Áru | Alaptermék |  | 1 | 1 | Nem | db | 12 | 120 |  | 27 | 460214 | USD | 1189.1835 | Nem | Vezeték nélküli megoldások - Vezeték nélküli elérési pont (Access Point) | legalább 60 (hatvan), legfeljebb 120 (százhúsz) naptári nap | A rendelés előzetes konzultációt igényel
0102050201 | DKM0104HNET21 | MR56-HW | Meraki MR56 Wi-Fi 6 Indoor AP | Cisco | Áru | Alaptermék |  | 1 | 1 | Nem | db | 12 | 120 |  | 27 | 587252 | USD | 1517.4477 | Nem | Vezeték nélküli megoldások - Vezeték nélküli elérési pont (Access Point) | legalább 60 (hatvan), legfeljebb 120 (százhúsz) naptári nap | A rendelés előzetes konzultációt igényel
0102010102 | DKM0104HNET21 | MS120-8-HW | Meraki MS120-8 1G L2 Cloud Managed 8x GigE Switch | Cisco | Áru | Alaptermék |  | 1 | 1 | Nem | db | 12 | 120 |  | 27 | 217854 | USD | 562.9306 | Nem | LAN aktív eszközök - Menedzselhető switch-ek | legalább 60 (hatvan), legfeljebb 120 (százhúsz) naptári nap | A rendelés előzetes konzultációt igényel
0102010102 | DKM0104HNET21 | MS125-24P-HW | Meraki MS125-24P 10G L2 Cld-Mngd 24x GigE 370W PoE Switch | Cisco | Áru | Alaptermék |  | 1 | 1 | Nem | db | 12 | 120 |  | 27 | 1188356 | USD | 3070.687 | Nem | LAN aktív eszközök - Menedzselhető switch-ek | legalább 60 (hatvan), legfeljebb 120 (százhúsz) naptári nap | A rendelés előzetes konzultációt igényel
0102010102 | DKM0104HNET21 | MS225-48-HW | Meraki MS225-48 L2 Stck Cld-Mngd 48x GigE Switch | Cisco | Áru | Alaptermék |  | 1 | 1 | Nem | db | 12 | 120 |  | 27 | 1832470 | USD | 4735.0647 | Nem | LAN aktív eszközök - Menedzselhető switch-ek | legalább 60 (hatvan), legfeljebb 120 (százhúsz) naptári nap | A rendelés előzetes konzultációt igényel
0102010102 | DKM0104HNET21 | MS250-48LP-HW | Meraki MS250-48LP L3 Stck Cld-Mngd 48x GigE 370W PoE Switch | Cisco | Áru | Alaptermék |  | 1 | 1 | Nem | db | 12 | 120 |  | 27 | 3063938 | USD | 7917.1523 | Nem | LAN aktív eszközök - Menedzselhető switch-ek | legalább 60 (hatvan), legfeljebb 120 (százhúsz) naptári nap | A rendelés előzetes konzultációt igényel
0102010102 | DKM0104HNET21 | MS355-24X-HW | Meraki MS355-L3 Stck Cld-Mngd 24GE, 8xmG UPOE Switch | Cisco | Áru | Alaptermék |  | 1 | 1 | Nem | db | 12 | 120 |  | 27 | 3233731 | USD | 8355.8945 | Nem | LAN aktív eszközök - Menedzselhető switch-ek | legalább 60 (hatvan), legfeljebb 120 (százhúsz) naptári nap | A rendelés előzetes konzultációt igényel
0102010102 | DKM0104HNET21 | MS390-48-HW | Meraki MS390 48GE L3 Switch | Cisco | Áru | Alaptermék |  | 1 | 1 | Nem | db | 12 | 120 |  | 27 | 2549946 | USD | 6589.0076 | Nem | LAN aktív eszközök - Menedzselhető switch-ek | legalább 60 (hatvan), legfeljebb 120 (százhúsz) naptári nap | A rendelés előzetes konzultációt igényel
0102010102 | DKM0104HNET21 | N93-FNPV1K9 | FCOE NPV License for 9300 Series Switches | Cisco | Áru | Alaptermék |  | 1 | 1 | Nem | db | 12 | 120 |  | 27 | 976396 | USD | 2522.9871 | Nem | LAN aktív eszközök - Adatközponti switch-ek | legalább 60 (hatvan), legfeljebb 120 (százhúsz) naptári nap | A rendelés előzetes konzultációt igényel
0102010102 | DKM0104HNET21 | N93GF-ACIC1A-1Y | N9300 GF Advantage Term - 1Y | Cisco | Áru | Alaptermék |  | 1 | 1 | Nem | db | 12 | 120 |  | 27 | 2197400 | USD | 5678.0352 | Nem | LAN aktív eszközök - Adatközponti switch-ek | legalább 60 (hatvan), legfeljebb 120 (százhúsz) naptári nap | A rendelés előzetes konzultációt igényel
0102010102 | DKM0104HNET21 | N93GF-ACIC1E-3Y | N9300 GF Essentials Term - 3Y | Cisco | Áru | Alaptermék |  | 1 | 1 | Nem | db | 12 | 120 |  | 27 | 1457610 | USD | 3766.4354 | Nem | LAN aktív eszközök - Adatközponti switch-ek | legalább 60 (hatvan), legfeljebb 120 (százhúsz) naptári nap | A rendelés előzetes konzultációt igényel
0102010102 | DKM0104HNET21 | N93XF-ACIC1E-3Y | N9300 XF Essentials Term - 3Y | Cisco | Áru | Alaptermék |  | 1 | 1 | Nem | db | 12 | 120 |  | 27 | 4394699 | USD | 11355.8115 | Nem | LAN aktív eszközök - Adatközponti switch-ek | legalább 60 (hatvan), legfeljebb 120 (százhúsz) naptári nap | A rendelés előzetes konzultációt igényel
0102010102 | DKM0104HNET21 | N93XF-ACIC1E-5Y | N9300 XF Essentials Term - 5Y | Cisco | Áru | Alaptermék |  | 1 | 1 | Nem | db | 12 | 120 |  | 27 | 5517406 | USD | 14256.8636 | Nem | LAN aktív eszközök - Adatközponti switch-ek | legalább 60 (hatvan), legfeljebb 120 (százhúsz) naptári nap | A rendelés előzetes konzultációt igényel
0102010102 | DKM0104HNET21 | N95M4-ACIC1E-3Y | N9300 M4 Essentials Term - 3Y | Cisco | Áru | Alaptermék |  | 1 | 1 | Nem | db | 12 | 120 |  | 27 | 7730020 | USD | 19974.2117 | Nem | LAN aktív eszközök - Adatközponti switch-ek | legalább 60 (hatvan), legfeljebb 120 (százhúsz) naptári nap | A rendelés előzetes konzultációt igényel
0102010102 | DKM0104HNET21 | N95M816-ACIC1A-3Y | N9300 M8/M16 Advantage Term - 3Y | Cisco | Áru | Alaptermék |  | 1 | 1 | Nem | db | 12 | 120 |  | 27 | 20613186 | USD | 53264.0458 | Nem | LAN aktív eszközök - Adatközponti switch-ek | legalább 60 (hatvan), legfeljebb 120 (százhúsz) naptári nap | A rendelés előzetes konzultációt igényel
0102010102 | DKM0104HNET21 | N9K-C93108-FX-B24C | 2xNexus 93108TC-FX w/ 8x 100G Optics | Cisco | Áru | Alaptermék |  | 1 | 1 | Nem | db | 12 | 120 |  | 27 | 15325200 | USD | 39600 | Nem | LAN aktív eszközök - Adatközponti switch-ek | legalább 60 (hatvan), legfeljebb 120 (százhúsz) naptári nap | A rendelés előzetes konzultációt igényel
0102010102 | DKM0104HNET21 | N9K-C93180-FX-B24C | 2xNexus 93180YC-FX w/ 8x 100G Optics | Cisco | Áru | Alaptermék |  | 1 | 1 | Nem | db | 12 | 120 |  | 27 | 16718400 | USD | 43200 | Nem | LAN aktív eszközök - Adatközponti switch-ek | legalább 60 (hatvan), legfeljebb 120 (százhúsz) naptári nap | A rendelés előzetes konzultációt igényel
0102010102 | DKM0104HNET21 | N9K-C9332C | Nexus 9K ACI & NX-OS Spine, 32p 40/100G & 2p 10G | Cisco | Áru | Alaptermék |  | 1 | 1 | Nem | db | 12 | 120 |  | 27 | 11532633 | USD | 29800.0863 | Nem | LAN aktív eszközök - Adatközponti switch-ek | legalább 60 (hatvan), legfeljebb 120 (százhúsz) naptári nap | A rendelés előzetes konzultációt igényel
0102010102 | DKM0104HNET21 | N9K-C9364C | Nexus 9K ACI & NX-OS Spine, 64p 40/100G QSFP28 | Cisco | Áru | Alaptermék |  | 1 | 1 | Nem | db | 12 | 120 |  | 27 | 16584285 | USD | 42853.4484 | Nem | LAN aktív eszközök - Adatközponti switch-ek | legalább 60 (hatvan), legfeljebb 120 (százhúsz) naptári nap | A rendelés előzetes konzultációt igényel
0102010102 | DKM0104HNET21 | N9K-NXOS-3Y | Nexus 9000 NXOS Bundle for Full Stack Subscription 3Y Term | Cisco | Áru | Alaptermék |  | 1 | 1 | Nem | db | 12 | 120 |  | 27 | 13932000 | USD | 36000 | Nem | LAN aktív eszközök - Adatközponti switch-ek | legalább 60 (hatvan), legfeljebb 120 (százhúsz) naptári nap | A rendelés előzetes konzultációt igényel
0102010201 | DKM0104HNET21 | N9K-SELECT-C95PUV | PID to Upgrade Universal Power Supply: N9K-PUV-3000W-B | Cisco | Áru | Alaptermék |  | 1 | 1 | Nem | db | 12 | 120 |  | 27 | 139320 | USD | 360 | Nem | LAN aktív eszközök - Adatközponti switch-ek | legalább 60 (hatvan), legfeljebb 120 (százhúsz) naptári nap | A rendelés előzetes konzultációt igényel
0102010201 | DKM0104HNET21 | N9K-X9432C-S | Nexus X9432C Linecard, 32 ports of 100G | Cisco | Áru | Alaptermék |  | 1 | 1 | Nem | db | 12 | 120 |  | 27 | 17623980 | USD | 45540 | Nem | LAN aktív eszközök - Adatközponti switch-ek | legalább 60 (hatvan), legfeljebb 120 (százhúsz) naptári nap | A rendelés előzetes konzultációt igényel
0102010201 | DKM0104HNET21 | N9K-X9636C-R | Nexus 9500R Buffer Linecard, 36p 100G QSFP28 | Cisco | Áru | Alaptermék |  | 1 | 1 | Nem | db | 12 | 120 |  | 27 | 20898000 | USD | 54000 | Nem | LAN aktív eszközök - Adatközponti switch-ek | legalább 60 (hatvan), legfeljebb 120 (százhúsz) naptári nap | A rendelés előzetes konzultációt igényel
0102020201 | DKM0104HNET21 | NCS-5502-SE | NCS 5502 - 48x100G Scale Chassis | Cisco | Áru | Alaptermék |  | 1 | 1 | Nem | db | 12 | 120 |  | 27 | 237167780 | USD | 612836.6412 | Nem | WAN eszközök - Gerinchálózati útválasztók | legalább 60 (hatvan), legfeljebb 120 (százhúsz) naptári nap | A rendelés előzetes konzultációt igényel
0102020201 | DKM0104HNET21 | NCS-55A2-MOD-HX-S | NCS55A2 - Fixed 24X10G+16X25G & MPA Conformal Coated Chassis | Cisco | Áru | Alaptermék |  | 1 | 1 | Nem | db | 12 | 120 |  | 27 | 34586968 | USD | 89372.0113 | Nem | WAN eszközök - Gerinchálózati útválasztók | legalább 60 (hatvan), legfeljebb 120 (százhúsz) naptári nap | A rendelés előzetes konzultációt igényel
0102020201 | DKM0104HNET21 | NCS-55A2MODSH-BDL | NCS55A2-Fixed 24X10G+16X25G & MPA TempHardened Scale Chassis | Cisco | Áru | Alaptermék |  | 1 | 1 | Nem | db | 12 | 120 |  | 27 | 51361856 | USD | 132717.9754 | Nem | WAN eszközök - Gerinchálózati útválasztók | legalább 60 (hatvan), legfeljebb 120 (százhúsz) naptári nap | A rendelés előzetes konzultációt igényel
0102020201 | DKM0104HNET21 | NCS-55A2MODSH-SYS | 24X10G+16X25G 55A2-SE CC Flexible Consumption Need Smart Lic | Cisco | Áru | Alaptermék |  | 1 | 1 | Nem | db | 12 | 120 |  | 27 | 41420851 | USD | 107030.624 | Nem | WAN eszközök - Gerinchálózati útválasztók | legalább 60 (hatvan), legfeljebb 120 (százhúsz) naptári nap | A rendelés előzetes konzultációt igényel
0102010102 | DKM0104HNET21 | NDB-FX-SWT-K9 | Tap/SPAN Agg lic for 1 Cisco Nexus Fixed Switch | Cisco | Áru | Alaptermék |  | 1 | 1 | Nem | db | 12 | 120 |  | 27 | 927359 | USD | 2396.2761 | Nem | LAN aktív eszközök - Adatközponti switch-ek | legalább 60 (hatvan), legfeljebb 120 (százhúsz) naptári nap | A rendelés előzetes konzultációt igényel
0102010102 | DKM0104HNET21 | NIA-FXD-3Y | Network Insights Advisor for fixed, APIC or DCNM, 3Y | Cisco | Áru | Alaptermék |  | 1 | 1 | Nem | db | 12 | 120 |  | 27 | 4179633 | USD | 10800.0863 | Nem | LAN aktív eszközök - Adatközponti switch-ek | legalább 60 (hatvan), legfeljebb 120 (százhúsz) naptári nap | A rendelés előzetes konzultációt igényel
0102010102 | DKM0104HNET21 | NIA-M4-3Y | Network Insights Advisor for Modular M4, APIC or DCNM, 3Y | Cisco | Áru | Alaptermék |  | 1 | 1 | Nem | db | 12 | 120 |  | 27 | 5572845 | USD | 14400.1162 | Nem | LAN aktív eszközök - Adatközponti switch-ek | legalább 60 (hatvan), legfeljebb 120 (százhúsz) naptári nap | A rendelés előzetes konzultációt igényel
0102010102 | DKM0104HNET21 | NIA-M8-16-3Y | Network Insights Advisor for M8 to M16, APIC or DCNM, 3Y | Cisco | Áru | Alaptermék |  | 1 | 1 | Nem | db | 12 | 120 |  | 27 | 5572845 | USD | 14400.1162 | Nem | LAN aktív eszközök - Adatközponti switch-ek | legalább 60 (hatvan), legfeljebb 120 (százhúsz) naptári nap | A rendelés előzetes konzultációt igényel
0102020101 | DKM0104HNET21 | NIM-24A | 24 Channel Async serial interface for ISR4000 series router | Cisco | Áru | Alaptermék |  | 1 | 1 | Nem | db | 12 | 120 |  | 27 | 1003105 | USD | 2592.0013 | Nem | WAN eszközök - Telephelyi elérést biztosító útválasztók | legalább 60 (hatvan), legfeljebb 120 (százhúsz) naptári nap | A rendelés előzetes konzultációt igényel
0102020101 | DKM0104HNET21 | NIM-2BRI-NT/TE | 2-port Network Interface Module - BRI (NT and TE) | Cisco | Áru | Alaptermék |  | 1 | 1 | Nem | db | 12 | 120 |  | 27 | 417960 | USD | 1080 | Nem | WAN eszközök - Telephelyi elérést biztosító útválasztók | legalább 60 (hatvan), legfeljebb 120 (százhúsz) naptári nap | A rendelés előzetes konzultációt igényel
0102020101 | DKM0104HNET21 | NIM-2BRI-S/T | 2-port ISDN BRI S/T NIM Module | Cisco | Áru | Alaptermék |  | 1 | 1 | Nem | db | 12 | 120 |  | 27 | 334368 | USD | 863.9993 | Nem | WAN eszközök - Telephelyi elérést biztosító útválasztók | legalább 60 (hatvan), legfeljebb 120 (százhúsz) naptári nap | A rendelés előzetes konzultációt igényel
0102020101 | DKM0104HNET21 | NIM-4E/M | 4-Port Network Interface Module - Ear and Mouth | Cisco | Áru | Alaptermék |  | 1 | 1 | Nem | db | 12 | 120 |  | 27 | 404028 | USD | 1043.9993 | Nem | WAN eszközök - Telephelyi elérést biztosító útválasztók | legalább 60 (hatvan), legfeljebb 120 (százhúsz) naptári nap | A rendelés előzetes konzultációt igényel
0102020101 | DKM0104HNET21 | NIM-4T | 4-Port Serial WAN Interface card | Cisco | Áru | Alaptermék |  | 1 | 1 | Nem | db | 12 | 120 |  | 27 | 835920 | USD | 2160 | Nem | WAN eszközök - Telephelyi elérést biztosító útválasztók | legalább 60 (hatvan), legfeljebb 120 (százhúsz) naptári nap | A rendelés előzetes konzultációt igényel
0102020101 | DKM0104HNET21 | NIM-PVDM-64 | NIM with 64-channel DSP | Cisco | Áru | Alaptermék |  | 1 | 1 | Nem | db | 12 | 120 |  | 27 | 947375 | USD | 2447.9987 | Nem | WAN eszközök - Telephelyi elérést biztosító útválasztók | legalább 60 (hatvan), legfeljebb 120 (százhúsz) naptári nap | A rendelés előzetes konzultációt igényel
0102010102 | DKM0104HNET21 | NIR-M4-5Y | Network Insights Resources Modular M4 for APIC or DCNM, 5Y | Cisco | Áru | Alaptermék |  | 1 | 1 | Nem | db | 12 | 120 |  | 27 | 8359200 | USD | 21600 | Nem | LAN aktív eszközök - Adatközponti switch-ek | legalább 60 (hatvan), legfeljebb 120 (százhúsz) naptári nap | A rendelés előzetes konzultációt igényel
0102010102 | DKM0104HNET21 | NXA-PAC-2KW-PI= | Nexus 9000 2KW AC Power Supply, Port-side Intake | Cisco | Áru | Alaptermék |  | 1 | 1 | Nem | db | 12 | 120 |  | 27 | 557280 | USD | 1440 | Nem | LAN aktív eszközök - Adatközponti switch-ek | legalább 60 (hatvan), legfeljebb 120 (százhúsz) naptári nap | A rendelés előzetes konzultációt igényel
0102010201 | DKM0104HNET21 | NXOS-ES-M4 | NX-OS Essentials SW license for Nexus Modular 4 Slot | Cisco | Áru | Alaptermék |  | 1 | 1 | Nem | db | 12 | 120 |  | 27 | 7495067 | USD | 19367.0992 | Nem | LAN aktív eszközök - Adatközponti switch-ek | legalább 60 (hatvan), legfeljebb 120 (százhúsz) naptári nap | A rendelés előzetes konzultációt igényel
0102010102 | DKM0104HNET21 | NXOS-NDB-M4 | NDB License for 9500 Modular 4 slot chassis | Cisco | Áru | Alaptermék |  | 1 | 1 | Nem | db | 12 | 120 |  | 27 | 3034992 | USD | 7842.3565 | Nem | LAN aktív eszközök - Adatközponti switch-ek | legalább 60 (hatvan), legfeljebb 120 (százhúsz) naptári nap | A rendelés előzetes konzultációt igényel
0102020101 | DKM0104HNET21 | P-LTEAP18-GL | CAT18 LTE Advanced PRO Pluggable for ALL Global Regions | Cisco | Áru | Alaptermék |  | 1 | 1 | Nem | db | 12 | 120 |  | 27 | 512697 | USD | 1324.7992 | Nem | WAN eszközök - Telephelyi elérést biztosító útválasztók | legalább 60 (hatvan), legfeljebb 120 (százhúsz) naptári nap | A rendelés előzetes konzultációt igényel
0102020201 | DKM0104HNET21 | S-A9K-L3B-100G-F | ASR 9K Basic 100G IP/MPLS/L3VPN Found Lic Full LC | Cisco | Áru | Alaptermék |  | 1 | 1 | Nem | db | 12 | 120 |  | 27 | 32300058 | USD | 83462.6817 | Nem | WAN eszközök - Gerinchálózati útválasztók | legalább 60 (hatvan), legfeljebb 120 (százhúsz) naptári nap | A rendelés előzetes konzultációt igényel
0102020201 | DKM0104HNET21 | S-A9K-L3B-100G-X | ASR9000 Basic 100Gbps IP/MPLS/Mgmt VRF Foundation License-X | Cisco | Áru | Alaptermék |  | 1 | 1 | Nem | db | 12 | 120 |  | 27 | 28333385 | USD | 73212.8808 | Nem | WAN eszközök - Gerinchálózati útválasztók | legalább 60 (hatvan), legfeljebb 120 (százhúsz) naptári nap | A rendelés előzetes konzultációt igényel
0102020201 | DKM0104HNET21 | S-A9K-L3B-4X1G | ASR 9000 Basic 4x1Gbps IP/MPLS/L3VPN Foundation License | Cisco | Áru | Alaptermék |  | 1 | 1 | Nem | db | 12 | 120 |  | 27 | 3400006 | USD | 8785.546 | Nem | WAN eszközök - Gerinchálózati útválasztók | legalább 60 (hatvan), legfeljebb 120 (százhúsz) naptári nap | A rendelés előzetes konzultációt igényel
0102020201 | DKM0104HNET21 | S-A9K-MACSEC-10 | ASR 9000 MACSEC 10G Right to use license | Cisco | Áru | Alaptermék |  | 1 | 1 | Nem | db | 12 | 120 |  | 27 | 1666670 | USD | 4306.6412 | Nem | WAN eszközök - Gerinchálózati útválasztók | legalább 60 (hatvan), legfeljebb 120 (százhúsz) naptári nap | A rendelés előzetes konzultációt igényel
0102020201 | DKM0104HNET21 | S-A9K-VXLN-RTU-F | ASR 9K VxLAN 10Gbps RTU Lic 10-pk Full LC Bundle | Cisco | Áru | Alaptermék |  | 1 | 1 | Nem | db | 12 | 120 |  | 27 | 4750008 | USD | 12273.923 | Nem | WAN eszközök - Gerinchálózati útválasztók | legalább 60 (hatvan), legfeljebb 120 (százhúsz) naptári nap | A rendelés előzetes konzultációt igényel
0102020201 | DKM0104HNET21 | S-XRV-LI-RTU-1Y | IOS XRv 9000 Advance SW License for Lawful Intercept / 1 Yr | Cisco | Áru | Alaptermék |  | 1 | 1 | Nem | db | 12 | 120 |  | 27 | 134258 | USD | 346.92 | Nem | WAN eszközök - Gerinchálózati útválasztók | legalább 60 (hatvan), legfeljebb 120 (százhúsz) naptári nap | A rendelés előzetes konzultációt igényel
0102020201 | DKM0104HNET21 | S-XRV-ROUTE-T4 | IOS XRv 9000 vRR scale upgrade license from 20M up to 70M | Cisco | Áru | Alaptermék |  | 1 | 1 | Nem | db | 12 | 120 |  | 27 | 14050886 | USD | 36307.1988 | Nem | WAN eszközök - Gerinchálózati útválasztók | legalább 60 (hatvan), legfeljebb 120 (százhúsz) naptári nap | A rendelés előzetes konzultációt igényel
0102060101 | DKM0104HNET21 | SF-FMC-VMW-10-K9 | Cisco Firepower Management Center, (VMWare) for 10 devices | Cisco | Áru | Alaptermék |  | 1 | 1 | Nem | db | 12 | 120 |  | 27 | 1213880 | USD | 3136.6412 | Nem | Hálózat biztonsági megoldások - Hálózat biztonsági megoldások | legalább 60 (hatvan), legfeljebb 120 (százhúsz) naptári nap | A rendelés előzetes konzultációt igényel
0102060101 | DKM0104HNET21 | SF-FMC-VMW-2-K9 | Cisco Firepower Management Center, (VMWare) for 2 devices | Cisco | Áru | Alaptermék |  | 1 | 1 | Nem | db | 12 | 120 |  | 27 | 175636 | USD | 453.84 | Nem | Hálózat biztonsági megoldások - Hálózat biztonsági megoldások | legalább 60 (hatvan), legfeljebb 120 (százhúsz) naptári nap | A rendelés előzetes konzultációt igényel
0202110601 | DKM0104HNET21 | SFP-10G-BX40U-I | SFP+ Bidirectional for 40km, upstream | Cisco | Áru | Alaptermék |  | 1 | 1 | Nem | db | 12 | 120 |  | 27 | 3622320 | USD | 9360 | Nem | LAN aktív eszközök - Menedzselhető switch-ek | legalább 60 (hatvan), legfeljebb 120 (százhúsz) naptári nap | A rendelés előzetes konzultációt igényel
0202110601 | DKM0104HNET21 | SFP-10G-ER-S | 10GBASE-ER SFP Module, Enterprise-Class | Cisco | Áru | Alaptermék |  | 1 | 1 | Nem | db | 12 | 120 |  | 27 | 2201255 | USD | 5687.9987 | Nem | LAN aktív eszközök - Menedzselhető switch-ek | legalább 60 (hatvan), legfeljebb 120 (százhúsz) naptári nap | A rendelés előzetes konzultációt igényel
0202110601 | DKM0104HNET21 | SFP-25G-AOC10M | 25GBASE Active Optical SFP28 Cable, 10M | Cisco | Áru | Alaptermék |  | 1 | 1 | Nem | db | 12 | 120 |  | 27 | 144893 | USD | 374.4009 | Nem | LAN aktív eszközök - Menedzselhető switch-ek | legalább 60 (hatvan), legfeljebb 120 (százhúsz) naptári nap | A rendelés előzetes konzultációt igényel
0102020101 | DKM0104HNET21 | SL-1100-4P-APP | AppX License for Cisco ISR 1100 4P Series | Cisco | Áru | Alaptermék |  | 1 | 1 | Nem | db | 12 | 120 |  | 27 | 125388 | USD | 323.9993 | Nem | WAN eszközök - Telephelyi elérést biztosító útválasztók | legalább 60 (hatvan), legfeljebb 120 (százhúsz) naptári nap | A rendelés előzetes konzultációt igényel
0102020101 | DKM0104HNET21 | 300550-901 | EC-BW-100-HA-4Y - Unity EC BW HA Lic, 100M, 4Y | HPE | Áru | Alaptermék |  | 1 | 1 | Nem | db | 12 | 120 |  | 27 | 2768852 | EUR | 6870.6011 | Nem | WAN eszközök - Telephelyi elérést biztosító útválasztók | legalább 60 (hatvan), legfeljebb 120 (százhúsz) naptári nap | A rendelés előzetes konzultációt igényel
0102020101 | DKM0104HNET21 | 300551-901 | EC-BW-100-HA-5Y - Unity EC BW HA Lic, 100M, 5Y | HPE | Áru | Alaptermék |  | 1 | 1 | Nem | db | 12 | 120 |  | 27 | 3461065 | EUR | 8588.25 | Nem | WAN eszközök - Telephelyi elérést biztosító útválasztók | legalább 60 (hatvan), legfeljebb 120 (százhúsz) naptári nap | A rendelés előzetes konzultációt igényel
0102020101 | DKM0104HNET21 | 300552-001R | EC-BW-100-1MO-R - Unity EC BW Lic, 100M, 1MO R | HPE | Áru | Alaptermék |  | 1 | 1 | Nem | db | 12 | 120 |  | 27 | 57851 | EUR | 143.5505 | Nem | WAN eszközök - Telephelyi elérést biztosító útválasztók | legalább 60 (hatvan), legfeljebb 120 (százhúsz) naptári nap | A rendelés előzetes konzultációt igényel
0102020101 | DKM0104HNET21 | 300554-905 | EC-BW-UPG-100-2G-HA-1MO - Unity EC BW HA, Upg 100-2G,1MO | HPE | Áru | Alaptermék |  | 1 | 1 | Nem | db | 12 | 120 |  | 27 | 311196 | EUR | 772.1995 | Nem | WAN eszközök - Telephelyi elérést biztosító útválasztók | legalább 60 (hatvan), legfeljebb 120 (százhúsz) naptári nap | A rendelés előzetes konzultációt igényel
0202110501 | DKM0104HNET21 | 383984-B21 | HP Rack Top Cable Mgmt Transfer Tray | HPE | Áru | Kiegészítő |  | 1 | 1 | Nem | db | 12 | 120 |  | 27 | 223822 | EUR | 555.3893 | Nem | Rack szekrények - Rack kiegészítők | legalább 60 (hatvan), legfeljebb 120 (százhúsz) naptári nap | A rendelés előzetes konzultációt igényel
0102060302 | DKM0104HNET21 | 486698-A21 | HPE IPS Database Appliance SB (Small Business) Addon, a mennyiség a rendszer méretétől függ | HPE | Áru | Alaptermék |  | 1 | 1 | Nem | db | 12 | 120 |  | 27 | 5105619 | EUR | 12669.0287 | Nem | Vezeték nélküli megoldások - Vezeték nélküli vezérlők (Wireless Controllers) | legalább 60 (hatvan), legfeljebb 120 (százhúsz) naptári nap | A rendelés előzetes konzultációt igényel
0102020101 | DKM0104HNET21 | 500214-003 | EC-L-NM-5Y - Unity EC-L Chas, Ext NM, 5Yr | HPE | Áru | Alaptermék |  | 1 | 1 | Nem | db | 12 | 120 |  | 27 | 14351748 | EUR | 35612.2787 | Nem | WAN eszközök - Telephelyi elérést biztosító útválasztók | legalább 60 (hatvan), legfeljebb 120 (százhúsz) naptári nap | A rendelés előzetes konzultációt igényel
0102020101 | DKM0104HNET21 | 500224-001 | EC-NX-SSD - Unity EC-M/L/XL, NX SSD, 480GB | HPE | Áru | Alaptermék |  | 1 | 1 | Nem | db | 12 | 120 |  | 27 | 245765 | EUR | 609.8388 | Nem | WAN eszközök - Telephelyi elérést biztosító útválasztók | legalább 60 (hatvan), legfeljebb 120 (százhúsz) naptári nap | A rendelés előzetes konzultációt igényel
0102020101 | DKM0104HNET21 | 500369-001 | EC-NX-RAIL-F - Unity EC-M/L/XL, NX Rails, Fixe | HPE | Áru | Alaptermék |  | 1 | 1 | Nem | db | 12 | 120 |  | 27 | 81789 | EUR | 202.9495 | Nem | WAN eszközök - Telephelyi elérést biztosító útválasztók | legalább 60 (hatvan), legfeljebb 120 (százhúsz) naptári nap | A rendelés előzetes konzultációt igényel
0102020101 | DKM0104HNET21 | 500388-004 | EC-M-P - Unity EC-M-P Chas | HPE | Áru | Alaptermék |  | 1 | 1 | Nem | db | 12 | 120 |  | 27 | 3936238 | EUR | 9767.3388 | Nem | WAN eszközök - Telephelyi elérést biztosító útválasztók | legalább 60 (hatvan), legfeljebb 120 (százhúsz) naptári nap | A rendelés előzetes konzultációt igényel
0102020101 | DKM0104HNET21 | 500403-001 | EC-NX-SSD-A1 - EC-M/L/XL, NX SSD, 480GB MLC | HPE | Áru | Alaptermék |  | 1 | 1 | Nem | db | 12 | 120 |  | 27 | 286859 | EUR | 711.8101 | Nem | WAN eszközök - Telephelyi elérést biztosító útválasztók | legalább 60 (hatvan), legfeljebb 120 (százhúsz) naptári nap | A rendelés előzetes konzultációt igényel
0102020101 | DKM0104HNET21 | 500405-001 | EC-SFP-SR - Unity SFP+, 1/10G SR | HPE | Áru | Alaptermék |  | 1 | 1 | Nem | db | 12 | 120 |  | 27 | 81789 | EUR | 202.9495 | Nem | WAN eszközök - Telephelyi elérést biztosító útválasztók | legalább 60 (hatvan), legfeljebb 120 (százhúsz) naptári nap | A rendelés előzetes konzultációt igényel
0102020101 | DKM0104HNET21 | 500429-004 | EC-L-B-NM - Unity EC-L-B-NM Chas | HPE | Áru | Alaptermék |  | 1 | 1 | Nem | db | 12 | 120 |  | 27 | 11809113 | EUR | 29303.0096 | Nem | WAN eszközök - Telephelyi elérést biztosító útválasztók | legalább 60 (hatvan), legfeljebb 120 (százhúsz) naptári nap | A rendelés előzetes konzultációt igényel
0102020201 | DKM0104HNET21 | 500475-001 | EC-ORCH-GEC-S-5Y - Orch GE, Small, 5 Year | HPE | Áru | Alaptermék |  | 1 | 1 | Nem | db | 12 | 120 |  | 27 | 14269960 | EUR | 35409.3292 | Nem | WAN eszközök - Gerinchálózati útválasztók | legalább 60 (hatvan), legfeljebb 120 (százhúsz) naptári nap | A rendelés előzetes konzultációt igényel
0102020201 | DKM0104HNET21 | 500533-001 | EC-ORCH-AAS-S-FRA-1Y - Orch AAS, Small, 1 Year, FRA | HPE | Áru | Alaptermék |  | 1 | 1 | Nem | db | 12 | 120 |  | 27 | 3424759 | EUR | 8498.1612 | Nem | WAN eszközök - Gerinchálózati útválasztók | legalább 60 (hatvan), legfeljebb 120 (százhúsz) naptári nap | A rendelés előzetes konzultációt igényel
0102020201 | DKM0104HNET21 | 500535-001R | EC-ORCH-AAS-S-FRA-1MO-R - Unity Orch Svc, FRA, Small, 1MO | HPE | Áru | Alaptermék |  | 1 | 1 | Nem | db | 12 | 120 |  | 27 | 285662 | EUR | 708.8388 | Nem | WAN eszközök - Gerinchálózati útválasztók | legalább 60 (hatvan), legfeljebb 120 (százhúsz) naptári nap | A rendelés előzetes konzultációt igényel
0190080403 | DKM0104HNET21 | HANESE | HPE Aruba Network Consultation and Education Service e szint '- HPE gyártói konzultáció | HPE | Szolgáltatás | Kiegészítő |  | 1 | 1 | Nem | nap | 12 | 30 |  | 27 | 444453 | EUR | 1102.8607 | Nem | Gyártói szolgáltatások | legalább 30 (harminc) naptári nap | A rendelés előzetes konzultációt igényel
0190010301 | DKM0104HNET21 | HANOSSAESB | HPE Aruba Network Onsite Administrator Training Service b szint '- HPE gyártói konzultáció | HPE | Szolgáltatás | Kiegészítő |  | 1 | 1 | Nem | alkalom | 12 | 30 |  | 27 | 93359 | EUR | 231.6612 | Nem | Gyártói szolgáltatások | legalább 30 (harminc) naptári nap | A rendelés előzetes konzultációt igényel
0190080401 | DKM0104HNET21 | HANPSC | HPE Aruba Network Pilot System Consultation Service c szint '- HPE gyártói tesztmenedzsment konzultáció | HPE | Szolgáltatás | Kiegészítő |  | 1 | 1 | Nem | alkalom | 12 | 30 |  | 27 | 152407 | EUR | 378.1803 | Nem | Gyártói szolgáltatások | legalább 30 (harminc) naptári nap | A rendelés előzetes konzultációt igényel
0190050101 | DKM0104HNET21 | HK157A1 | Energy Efficiency Analysis Custom | HPE | Szolgáltatás | Kiegészítő |  | 1 | 1 | Nem | alkalom | 12 | 30 |  | 27 | 395778 | EUR | 982.0792 | Nem | Gyártói szolgáltatások | legalább 30 (harminc) naptári nap | A rendelés előzetes konzultációt igényel
0190050101 | DKM0104HNET21 | HK411A1#001 | HPE CloudSystem Enterprise Enablement SVC | HPE | Szolgáltatás | Kiegészítő |  | 1 | 1 | Nem | alkalom | 12 | 30 |  | 27 | 446447 | EUR | 1107.8101 | Nem | Gyártói szolgáltatások | legalább 30 (harminc) naptári nap | A rendelés előzetes konzultációt igényel
0190050101 | DKM0104HNET21 | HK411A1#018 | HPE Platform Migration Design Planing SVC | HPE | Szolgáltatás | Kiegészítő |  | 1 | 1 | Nem | óra | 12 | 30 |  | 27 | 446447 | EUR | 1107.8101 | Nem | Gyártói szolgáltatások | legalább 30 (harminc) naptári nap | A rendelés előzetes konzultációt igényel
0190050101 | DKM0104HNET21 | HK793A1 | HPE Network Consulting Unit of Service | HPE | Szolgáltatás | Kiegészítő |  | 1 | 1 | Nem | alkalom | 12 | 30 |  | 27 | 38700 | EUR | 96.0287 | Nem | Gyártói szolgáltatások | legalább 30 (harminc) naptári nap | A rendelés előzetes konzultációt igényel
0190050101 | DKM0104HNET21 | HL915A1#016 | HPE Custom Storage Implementation SVC | HPE | Szolgáltatás | Kiegészítő |  | 1 | 1 | Nem | alkalom | 12 | 30 |  | 27 | 446447 | EUR | 1107.8101 | Nem | Gyártói szolgáltatások | legalább 30 (harminc) naptári nap | A rendelés előzetes konzultációt igényel
0190010201 | DKM0104HNET21 | HPETS2017_018 | HPE Technical Installation Startup SVC c szint '- HPE gyártói támogatás | HPE | Szolgáltatás | Kiegészítő |  | 1 | 1 | Nem | alkalom | 12 | 30 |  | 27 | 79794 | EUR | 198 | Nem | Gyártói szolgáltatások | legalább 30 (harminc) naptári nap | A rendelés előzetes konzultációt igényel
0190010201 | DKM0104HNET21 | HPETS2017_023 | HPE NBD Proactive Care SVC b szint '- HPE gyártói támogatás | HPE | Szolgáltatás | Kiegészítő |  | 1 | 1 | Nem | óra | 12 | 30 |  | 27 | 10773 | EUR | 26.7309 | Nem | Gyártói szolgáltatások | legalább 30 (harminc) naptári nap | A rendelés előzetes konzultációt igényel
0190010201 | DKM0104HNET21 | HPETS2017_031 | HPE Next Day Collaborative Support a szint '- HPE gyártói támogatás | HPE | Szolgáltatás | Kiegészítő |  | 1 | 1 | Nem | nap | 12 | 30 |  | 27 | 3192 | EUR | 7.9208 | Nem | Gyártói szolgáltatások | legalább 30 (harminc) naptári nap | A rendelés előzetes konzultációt igényel
0190010201 | DKM0104HNET21 | HPETS2017_035 | HPE Foundation Care 24x7 Service b szint '- HPE gyártói támogatás | HPE | Szolgáltatás | Kiegészítő |  | 1 | 1 | Nem | alkalom | 12 | 30 |  | 27 | 13964 | EUR | 34.6489 | Nem | Gyártói szolgáltatások | legalább 30 (harminc) naptári nap | A rendelés előzetes konzultációt igényel
0190020201 | DKM0104HNET21 | HPETS2017_044 | HPE 4 h 24x7 HW Support b szint '- HPE gyártói támogatás | HPE | Szolgáltatás | Kiegészítő |  | 1 | 1 | Nem | alkalom | 12 | 30 |  | 27 | 9176 | EUR | 22.7691 | Nem | Gyártói szolgáltatások | legalább 30 (harminc) naptári nap | A rendelés előzetes konzultációt igényel
0190020201 | DKM0104HNET21 | HPETS2017_046 | HPE 24x7 SW Support a szint '- HPE gyártói támogatás | HPE | Szolgáltatás | Kiegészítő |  | 1 | 1 | Nem | nap | 12 | 30 |  | 27 | 3591 | EUR | 8.9112 | Nem | Gyártói szolgáltatások | legalább 30 (harminc) naptári nap | A rendelés előzetes konzultációt igényel
0190020201 | DKM0104HNET21 | HPETS2017_052 | HPE Foundation Care CTR Service a szint '- HPE gyártói támogatás | HPE | Szolgáltatás | Kiegészítő |  | 1 | 1 | Nem | óra | 12 | 30 |  | 27 | 10773 | EUR | 26.7309 | Nem | Gyártói szolgáltatások | legalább 30 (harminc) naptári nap | A rendelés előzetes konzultációt igényel
0190020201 | DKM0104HNET21 | HPETS2017_077 | Foundation Care NBD Exchange SVC, HW and SW Support b szint '- HPE gyártói támogatás | HPE | Szolgáltatás | Kiegészítő |  | 1 | 1 | Nem | db | 12 | 30 |  | 27 | 9176 | EUR | 22.7691 | Nem | Gyártói szolgáltatások | legalább 30 (harminc) naptári nap | A rendelés előzetes konzultációt igényel
0102010201 | DKM0104HNET21 | JH435A | HPE FF 12916E 43.2Tbps Type H Fabric Module | HPE | Áru | Alaptermék |  | 1 | 1 | Nem | db | 12 | 120 |  | 27 | 20470305 | EUR | 50794.801 | Nem | LAN aktív eszközök - Moduláris switch-ek | legalább 60 (hatvan), legfeljebb 120 (százhúsz) naptári nap | A rendelés előzetes konzultációt igényel
0102010102 | DKM0104HNET21 | JH560AA | Arista 7280R 24Q+ 12Q28 SSD FB AC Swch | HPE | Áru | Alaptermék |  | 1 | 1 | Nem | db | 12 | 120 |  | 27 | 8475719 | EUR | 21031.5601 | Nem | LAN aktív eszközök - Adatközponti switch-ek | legalább 60 (hatvan), legfeljebb 120 (százhúsz) naptári nap | A rendelés előzetes konzultációt igényel
0102010102 | DKM0104HNET21 | JH561AA | Arista 7280R 24Q+ 12Q28 SSD BF AC Swch | HPE | Áru | Alaptermék |  | 1 | 1 | Nem | db | 12 | 120 |  | 27 | 8475719 | EUR | 21031.5601 | Nem | LAN aktív eszközök - Adatközponti switch-ek | legalább 60 (hatvan), legfeljebb 120 (százhúsz) naptári nap | A rendelés előzetes konzultációt igényel
0102010102 | DKM0104HNET21 | JH564AA | Arista 7280R 48SFP+ 6Q28 SSD FB AC Swch | HPE | Áru | Alaptermék |  | 1 | 1 | Nem | db | 12 | 120 |  | 27 | 6215155 | EUR | 15422.2213 | Nem | LAN aktív eszközök - Adatközponti switch-ek | legalább 60 (hatvan), legfeljebb 120 (százhúsz) naptári nap | A rendelés előzetes konzultációt igényel
0102010102 | DKM0104HNET21 | JH589AA | Arista 7050X 48XGT 4QSFP+ FB AC Swch | HPE | Áru | Alaptermék |  | 1 | 1 | Nem | db | 12 | 120 |  | 27 | 4745748 | EUR | 11776.0505 | Nem | LAN aktív eszközök - Adatközponti switch-ek | legalább 60 (hatvan), legfeljebb 120 (százhúsz) naptári nap | A rendelés előzetes konzultációt igényel
0102070101 | DKM0104HNET21 | JH714AAE | Aruba IMC Std and Ent Add 50-node E-LTU | HPE | Áru | Alaptermék |  | 1 | 1 | Nem | db | 12 | 120 |  | 27 | 1195943 | EUR | 2967.6006 | Nem | Hálózat menedzsment megoldások - SNMP menedzselhető szoftverek | legalább 60 (hatvan), legfeljebb 120 (százhúsz) naptári nap | A rendelés előzetes konzultációt igényel
0102010102 | DKM0104HNET21 | JH779AA | Arista 7050X 32QSFP+ 4SFP+ FB DC Swch | HPE | Áru | Alaptermék |  | 1 | 1 | Nem | db | 12 | 120 |  | 27 | 5857279 | EUR | 14534.1899 | Nem | LAN aktív eszközök - Adatközponti switch-ek | legalább 60 (hatvan), legfeljebb 120 (százhúsz) naptári nap | A rendelés előzetes konzultációt igényel
0102010102 | DKM0104HNET21 | JH809AA | Arista 7280E 48SFP+ 2QSFP28 FB AC Swch | HPE | Áru | Alaptermék |  | 1 | 1 | Nem | db | 12 | 120 |  | 27 | 9417287 | EUR | 23367.959 | Nem | LAN aktív eszközök - Adatközponti switch-ek | legalább 60 (hatvan), legfeljebb 120 (százhúsz) naptári nap | A rendelés előzetes konzultációt igényel
0202110601 | DKM0104HNET21 | JH860AA | Arista 7002 High Speed B-F Fan Module | HPE | Áru | Alaptermék |  | 1 | 1 | Nem | db | 12 | 120 |  | 27 | 28327 | EUR | 70.291 | Nem | LAN aktív eszközök - Adatközponti switch-ek | legalább 60 (hatvan), legfeljebb 120 (százhúsz) naptári nap | A rendelés előzetes konzultációt igényel
0102010201 | DKM0104HNET21 | JL078A | Aruba 3810M/2930M 1QSFP+ 40GbE Module | HPE | Áru | Alaptermék |  | 1 | 1 | Nem | db | 12 | 120 |  | 27 | 964298 | EUR | 2392.8001 | Nem | LAN aktív eszközök - Moduláris switch-ek | legalább 60 (hatvan), legfeljebb 120 (százhúsz) naptári nap | A rendelés előzetes konzultációt igényel
0102010201 | DKM0104HNET21 | JL079A | Aruba 3810M 2QSFP+ 40GbE Module | HPE | Áru | Alaptermék |  | 1 | 1 | Nem | db | 12 | 120 |  | 27 | 1610388 | EUR | 3996.001 | Nem | LAN aktív eszközök - Moduláris switch-ek | legalább 60 (hatvan), legfeljebb 120 (százhúsz) naptári nap | A rendelés előzetes konzultációt igényel
0190070101 | DKM0104HNET21 | JW444AAEA | Aruba ClearPass OG 50K EP 5y Sub E-STU | HPE | Áru | Alaptermék |  | 1 | 1 | Nem | db | 12 | 120 |  | 27 | 127009706 | EUR | 315160.5601 | Nem | Hálózat menedzsment megoldások - AAA menedzsment szoftverek | legalább 60 (hatvan), legfeljebb 120 (százhúsz) naptári nap | A rendelés előzetes konzultációt igényel
0190070101 | DKM0104HNET21 | JW446AAEA | Aruba ClearPass QC 1-1k Usr 1y E-STU | HPE | Áru | Alaptermék |  | 1 | 1 | Nem | db | 12 | 120 |  | 27 | 1995 | EUR | 4.9495 | Nem | Hálózat menedzsment megoldások - AAA menedzsment szoftverek | legalább 60 (hatvan), legfeljebb 120 (százhúsz) naptári nap | A rendelés előzetes konzultációt igényel
0190070101 | DKM0104HNET21 | JW457AAEA | Aruba Web Enfr IAP 5yr Sub E-STU | HPE | Áru | Alaptermék |  | 1 | 1 | Nem | db | 12 | 120 |  | 27 | 45882 | EUR | 113.8511 | Nem | Hálózat menedzsment megoldások - SNMP menedzselhető szoftverek | legalább 60 (hatvan), legfeljebb 120 (százhúsz) naptári nap | A rendelés előzetes konzultációt igényel
0190070101 | DKM0104HNET21 | JW468AAEA | Aruba AirWave K12 1 Dev 3-yr Sub E-STU | HPE | Áru | Alaptermék |  | 1 | 1 | Nem | db | 12 | 120 |  | 27 | 10373 | EUR | 25.7404 | Nem | Hálózat menedzsment megoldások - SNMP menedzselhető szoftverek | legalább 60 (hatvan), legfeljebb 120 (százhúsz) naptári nap | A rendelés előzetes konzultációt igényel
0202110601 | DKM0104HNET21 | JW471AAEA | Aruba Cntrlr Per AP Ent Lic Bundle E-LTU | HPE | Áru | Alaptermék |  | 1 | 1 | Nem | db | 12 | 120 |  | 27 | 61043 | EUR | 151.4713 | Nem | Vezeték nélküli megoldások - Vezeték nélküli vezérlők (Wireless Controllers) | legalább 60 (hatvan), legfeljebb 120 (százhúsz) naptári nap | A rendelés előzetes konzultációt igényel
0202110601 | DKM0104HNET21 | JW473AAEA | Aruba Cntrlr Per AP PEF Lic E-LTU | HPE | Áru | Alaptermék |  | 1 | 1 | Nem | db | 12 | 120 |  | 27 | 15560 | EUR | 38.6107 | Nem | Vezeték nélküli megoldások - Vezeték nélküli vezérlők (Wireless Controllers) | legalább 60 (hatvan), legfeljebb 120 (százhúsz) naptári nap | A rendelés előzetes konzultációt igényel
0102070201 | DKM0104HNET21 | JW502AAEA | Aruba PEF VIA Lic for 7240 Cntrlr E-LTU | HPE | Áru | Alaptermék |  | 1 | 1 | Nem | db | 12 | 120 |  | 27 | 6498024 | EUR | 16124.1298 | Nem | Hálózat biztonsági megoldások - Hálózat biztonsági megoldások | legalább 60 (hatvan), legfeljebb 120 (százhúsz) naptári nap | A rendelés előzetes konzultációt igényel
0202110601 | DKM0104HNET21 | JW543AAEA | Aruba Adv Crypto 512 Session Lic E-LTU | HPE | Áru | Alaptermék |  | 1 | 1 | Nem | db | 12 | 120 |  | 27 | 5807407 | EUR | 14410.4399 | Nem | Hálózat biztonsági megoldások - Hálózat biztonsági megoldások | legalább 60 (hatvan), legfeljebb 120 (százhúsz) naptári nap | A rendelés előzetes konzultációt igényel
0102050202 | DKM0104HNET21 | JW561AAEA | Aruba AirWave FailOvr 200 Dev Lic E-LTU | HPE | Áru | Alaptermék |  | 1 | 1 | Nem | db | 12 | 120 |  | 27 | 912843 | EUR | 2265.1202 | Nem | Hálózat menedzsment megoldások - SNMP menedzselhető szoftverek | legalább 60 (hatvan), legfeljebb 120 (százhúsz) naptári nap | A rendelés előzetes konzultációt igényel
0102070201 | DKM0104HNET21 | JW579AAEA | Aruba ClearPass OB 1K Dev Lic E-LTU | HPE | Áru | Alaptermék |  | 1 | 1 | Nem | db | 12 | 120 |  | 27 | 6041203 | EUR | 14990.5792 | Nem | Hálózat menedzsment megoldások - AAA menedzsment szoftverek | legalább 60 (hatvan), legfeljebb 120 (százhúsz) naptári nap | A rendelés előzetes konzultációt igényel
0102070201 | DKM0104HNET21 | JW580AAEA | Aruba ClearPass OB 2500 Dev Lic E-LTU | HPE | Áru | Alaptermék |  | 1 | 1 | Nem | db | 12 | 120 |  | 27 | 10964893 | EUR | 27208.1708 | Nem | Hálózat menedzsment megoldások - AAA menedzsment szoftverek | legalább 60 (hatvan), legfeljebb 120 (százhúsz) naptári nap | A rendelés előzetes konzultációt igényel
0102070201 | DKM0104HNET21 | JW599AAEA | Aruba ClearPass Ent 5K EP Lic E-LTU | HPE | Áru | Alaptermék |  | 1 | 1 | Nem | db | 12 | 120 |  | 27 | 21929785 | EUR | 54416.3388 | Nem | Hálózat menedzsment megoldások - AAA menedzsment szoftverek | legalább 60 (hatvan), legfeljebb 120 (százhúsz) naptári nap | A rendelés előzetes konzultációt igényel
0202110501 | DKM0104HNET21 | JW620A | PD-MOUNT-OD Otdr Midspan Mount Kit | HPE | Áru | Kiegészítő |  | 1 | 1 | Nem | db | 12 | 120 |  | 27 | 48360 | EUR | 120.0006 | Nem | Passzív hálózati elemek - Végpont kiépítéshez szükséges elemek | legalább 60 (hatvan), legfeljebb 120 (százhúsz) naptári nap | A rendelés előzetes konzultációt igényel
0102050201 | DKM0104HNET21 | JW627AA | PD-3501G-AC 1p GE 802.3af Midspan | HPE | Áru | Alaptermék |  | 1 | 1 | Nem | db | 12 | 120 |  | 27 | 19549 | EUR | 48.5096 | Nem | Vezeték nélküli megoldások - Vezeték nélküli elérési pont (Access Point) | legalább 60 (hatvan), legfeljebb 120 (százhúsz) naptári nap | A rendelés előzetes konzultációt igényel
0102050201 | DKM0104HNET21 | JW630AA | PD-9001GO-DC GE/802.3at Otdr Mdspn | HPE | Áru | Alaptermék |  | 1 | 1 | Nem | db | 12 | 120 |  | 27 | 141235 | EUR | 350.459 | Nem | Vezeték nélküli megoldások - Vezeték nélküli elérési pont (Access Point) | legalább 60 (hatvan), legfeljebb 120 (százhúsz) naptári nap | A rendelés előzetes konzultációt igényel
0102050201 | DKM0104HNET21 | JW753AA | Aruba 7220 (RW) FIPS/TAA Controller | HPE | Áru | Alaptermék |  | 1 | 1 | Nem | db | 12 | 120 |  | 27 | 12503962 | EUR | 31027.2004 | Nem | Vezeték nélküli megoldások - Vezeték nélküli vezérlők (Wireless Controllers) | legalább 60 (hatvan), legfeljebb 120 (százhúsz) naptári nap | A rendelés előzetes konzultációt igényel
0102070201 | DKM0104HNET21 | JW771AA | Aruba ClearPass 5K HW v3 Appliance | HPE | Áru | Alaptermék |  | 1 | 1 | Nem | db | 12 | 120 |  | 27 | 4569005 | EUR | 11337.4809 | Nem | Hálózat menedzsment megoldások - AAA menedzsment szoftverek | legalább 60 (hatvan), legfeljebb 120 (százhúsz) naptári nap | A rendelés előzetes konzultációt igényel
0202110601 | DKM0104HNET21 | JZ076AAEA | Aruba AW-VA-GLASS Virtual Appl E-LTU | HPE | Áru | Alaptermék |  | 1 | 1 | Nem | db | 12 | 120 |  | 27 | 20468370 | EUR | 50790.0011 | Nem | Vezeték nélküli megoldások - Vezérlő nélküli elérési pont (Controllerless Access Point) | legalább 60 (hatvan), legfeljebb 120 (százhúsz) naptári nap | A rendelés előzetes konzultációt igényel
0190020201 | DKM0104HNET21 | JZ125AAEA | Aruba 70xx Gateway Foundation Base 3y Sub E-STU | HPE | Áru | Alaptermék |  | 1 | 1 | Nem | db | 12 | 120 |  | 27 | 338520 | EUR | 840.0011 | Nem | Vezeték nélküli megoldások - Vezérlő nélküli elérési pont (Controllerless Access Point) | legalább 60 (hatvan), legfeljebb 120 (százhúsz) naptári nap | A rendelés előzetes konzultációt igényel
0102050201 | DKM0104HNET21 | JZ167AA | Aruba AP-374 (RW) FIPS/TAA Otdr 11ac AP | HPE | Áru | Alaptermék |  | 1 | 1 | Nem | db | 12 | 120 |  | 27 | 737006 | EUR | 1828.7995 | Nem | Vezeték nélküli megoldások - Vezérlő nélküli elérési pont (Controllerless Access Point) | legalább 60 (hatvan), legfeljebb 120 (százhúsz) naptári nap | A rendelés előzetes konzultációt igényel
0102020201 | DKM0104HNET21 | JZ396AA | Aruba MM-HW-1K-F1 FIPS/TAA Mob Mstr | HPE | Áru | Alaptermék |  | 1 | 1 | Nem | db | 12 | 120 |  | 27 | 8304379 | EUR | 20606.399 | Nem | Vezeték nélküli megoldások - Vezérlő nélküli elérési pont (Controllerless Access Point) | legalább 60 (hatvan), legfeljebb 120 (százhúsz) naptári nap | A rendelés előzetes konzultációt igényel
0102070201 | DKM0104HNET21 | JZ508A | Aruba ClearPass C1000 S-1200 R4 HW Appl | HPE | Áru | Alaptermék |  | 1 | 1 | Nem | db | 12 | 120 |  | 27 | 2584359 | EUR | 6412.8007 | Nem | Vezeték nélküli megoldások - Vezérlő nélküli elérési pont (Controllerless Access Point) | legalább 60 (hatvan), legfeljebb 120 (százhúsz) naptári nap | A rendelés előzetes konzultációt igényel
0102070201 | DKM0104HNET21 | JZ510A | Aruba ClearPass C3000 DL360 Gen9 HW Appl | HPE | Áru | Alaptermék |  | 1 | 1 | Nem | db | 12 | 120 |  | 27 | 7672193 | EUR | 19037.6995 | Nem | Vezeték nélküli megoldások - Vezérlő nélküli elérési pont (Controllerless Access Point) | legalább 60 (hatvan), legfeljebb 120 (százhúsz) naptári nap | A rendelés előzetes konzultációt igényel
0102060201 | DKM0104HNET21 | K2Q47AA | HPE MPO to 4 x LC 15m Cable | HPE | Áru | Alaptermék |  | 1 | 1 | Nem | db | 12 | 120 |  | 27 | 565340 | EUR | 1402.8292 | Nem | Vezeték nélküli megoldások - Vezérlő nélküli elérési pont (Controllerless Access Point) | legalább 60 (hatvan), legfeljebb 120 (százhúsz) naptári nap | A rendelés előzetes konzultációt igényel
0202110601 | DKM0104HNET21 | LIC340A | Aruba AP 340 series LIC Type 1 | HPE | Áru | Alaptermék |  | 1 | 1 | Nem | db | 12 | 120 |  | 27 | 8435423 | EUR | 20931.5697 | Nem | Vezeték nélküli megoldások - Vezérlő nélküli elérési pont (Controllerless Access Point) | legalább 60 (hatvan), legfeljebb 120 (százhúsz) naptári nap | A rendelés előzetes konzultációt igényel
0202110601 | DKM0104HNET21 | LIC342A | Aruba AP 340 series LIC Type 3 | HPE | Áru | Alaptermék |  | 1 | 1 | Nem | db | 12 | 120 |  | 27 | 312394 | EUR | 775.1708 | Nem | Vezeték nélküli megoldások - Vezérlő nélküli elérési pont (Controllerless Access Point) | legalább 60 (hatvan), legfeljebb 120 (százhúsz) naptári nap | A rendelés előzetes konzultációt igényel
0202110601 | DKM0104HNET21 | LICA13A | Aruba Licenc A13 | HPE | Áru | Alaptermék |  | 1 | 1 | Nem | db | 12 | 120 |  | 27 | 30077151 | EUR | 74633.1298 | Nem | Vezeték nélküli megoldások - Vezérlő nélküli elérési pont (Controllerless Access Point) | legalább 60 (hatvan), legfeljebb 120 (százhúsz) naptári nap | A rendelés előzetes konzultációt igényel
0202110601 | DKM0104HNET21 | LICA27A | Aruba Licenc A27 | HPE | Áru | Alaptermék |  | 1 | 1 | Nem | db | 12 | 120 |  | 27 | 22961921 | EUR | 56977.4713 | Nem | Vezeték nélküli megoldások - Vezérlő nélküli elérési pont (Controllerless Access Point) | legalább 60 (hatvan), legfeljebb 120 (százhúsz) naptári nap | A rendelés előzetes konzultációt igényel
0202110601 | DKM0104HNET21 | LICA30A | Aruba Licenc A30 | HPE | Áru | Alaptermék |  | 1 | 1 | Nem | db | 12 | 120 |  | 27 | 22996631 | EUR | 57063.6011 | Nem | Vezeték nélküli megoldások - Vezérlő nélküli elérési pont (Controllerless Access Point) | legalább 60 (hatvan), legfeljebb 120 (százhúsz) naptári nap | A rendelés előzetes konzultációt igényel
0202110601 | DKM0104HNET21 | LICA34A | Aruba Licenc A34 | HPE | Áru | Alaptermék |  | 1 | 1 | Nem | db | 12 | 120 |  | 27 | 25022999 | EUR | 62091.8101 | Nem | Vezeték nélküli megoldások - Vezérlő nélküli elérési pont (Controllerless Access Point) | legalább 60 (hatvan), legfeljebb 120 (százhúsz) naptári nap | A rendelés előzetes konzultációt igényel
0202110601 | DKM0104HNET21 | LICA40A | Aruba Licenc A40 | HPE | Áru | Alaptermék |  | 1 | 1 | Nem | db | 12 | 120 |  | 27 | 19262271 | EUR | 47797.1995 | Nem | Vezeték nélküli megoldások - Vezérlő nélküli elérési pont (Controllerless Access Point) | legalább 60 (hatvan), legfeljebb 120 (százhúsz) naptári nap | A rendelés előzetes konzultációt igényel
0202110601 | DKM0104HNET21 | LICA43A | Aruba Licenc A43 | HPE | Áru | Alaptermék |  | 1 | 1 | Nem | db | 12 | 120 |  | 27 | 27965403 | EUR | 69393.0601 | Nem | Vezeték nélküli megoldások - Vezérlő nélküli elérési pont (Controllerless Access Point) | legalább 60 (hatvan), legfeljebb 120 (százhúsz) naptári nap | A rendelés előzetes konzultációt igényel
0202110601 | DKM0104HNET21 | LICA47A | Aruba Licenc A47 | HPE | Áru | Alaptermék |  | 1 | 1 | Nem | db | 12 | 120 |  | 27 | 15075480 | EUR | 37408.1393 | Nem | Vezeték nélküli megoldások - Vezérlő nélküli elérési pont (Controllerless Access Point) | legalább 60 (hatvan), legfeljebb 120 (százhúsz) naptári nap | A rendelés előzetes konzultációt igényel
0190020101 | DKM0104HNET21 | R1U46AAEA | Aruba ClearPass NL AU 1K CE E-LTU | HPE | Áru | Alaptermék |  | 1 | 1 | Nem | db | 12 | 120 |  | 27 | 7063764 | EUR | 17527.9495 | Nem | Vezeték nélküli megoldások - Vezérlő nélküli elérési pont (Controllerless Access Point) | legalább 60 (hatvan), legfeljebb 120 (százhúsz) naptári nap | A rendelés előzetes konzultációt igényel
0202110601 | DKM0104HNET21 | R2Y10AA | Aruba AP-USB-ZB 50-pk USB ZB BLE Dongle | HPE | Áru | Alaptermék |  | 1 | 1 | Nem | db | 12 | 120 |  | 27 | 1977295 | EUR | 4906.4399 | Nem | Vezeték nélküli megoldások - Vezérlő nélküli elérési pont (Controllerless Access Point) | legalább 60 (hatvan), legfeljebb 120 (százhúsz) naptári nap | A rendelés előzetes konzultációt igényel
0102010201 | DKM0104HNET21 | R3A97AB | HPE SN3700cM 32QSFP28 ONIE P2C Swch | HPE | Áru | Alaptermék |  | 1 | 1 | Nem | db | 12 | 120 |  | 27 | 14591130 | EUR | 36206.2787 | Nem | Vezeték nélküli megoldások - Vezérlő nélküli elérési pont (Controllerless Access Point) | legalább 60 (hatvan), legfeljebb 120 (százhúsz) naptári nap | A rendelés előzetes konzultációt igényel
0102050201 | DKM0104HNET21 | R3J19A | AP-MNT-E AP mount bracket individual E | HPE | Áru | Alaptermék |  | 1 | 1 | Nem | db | 12 | 120 |  | 27 | 13057 | EUR | 32.3994 | Nem | Vezeték nélküli megoldások - Vezérlő nélküli elérési pont (Controllerless Access Point) | legalább 60 (hatvan), legfeljebb 120 (százhúsz) naptári nap | A rendelés előzetes konzultációt igényel
0202110601 | DKM0104HNET21 | R3T90A | Aruba UXI Power Supply WW (Global) | HPE | Áru | Alaptermék |  | 1 | 1 | Nem | db | 12 | 120 |  | 27 | 34336 | EUR | 85.2012 | Nem | Vezeték nélküli megoldások - Vezérlő nélküli elérési pont (Controllerless Access Point) | legalább 60 (hatvan), legfeljebb 120 (százhúsz) naptári nap | A rendelés előzetes konzultációt igényel
0102050201 | DKM0104HNET21 | R3V58A | AP-500H-MNT1 Single-gang Mount Kit | HPE | Áru | Alaptermék |  | 1 | 1 | Nem | óra | 12 | 120 |  | 27 | 10155 | EUR | 25.1995 | Nem | Vezeték nélküli megoldások - Vezérlő nélküli elérési pont (Controllerless Access Point) | legalább 60 (hatvan), legfeljebb 120 (százhúsz) naptári nap | A rendelés előzetes konzultációt igényel
0102050202 | DKM0104HNET21 | R4D97AAE | Aruba 90xx GW FBSec 10y Sub E-STU | HPE | Áru | Alaptermék |  | 1 | 1 | Nem | db | 12 | 120 |  | 27 | 2038374 | EUR | 5058.0008 | Nem | Vezeték nélküli megoldások - Vezérlő nélküli elérési pont (Controllerless Access Point) | legalább 60 (hatvan), legfeljebb 120 (százhúsz) naptári nap | A rendelés előzetes konzultációt igényel
0102050202 | DKM0104HNET21 | R4D98AAE | Aruba 90xx GW FSec 1yr Sub E-STU | HPE | Áru | Alaptermék |  | 1 | 1 | Nem | óra | 12 | 120 |  | 27 | 639803 | EUR | 1587.6012 | Nem | Vezeték nélküli megoldások - Vezérlő nélküli elérési pont (Controllerless Access Point) | legalább 60 (hatvan), legfeljebb 120 (százhúsz) naptári nap | A rendelés előzetes konzultációt igényel
0102050202 | DKM0104HNET21 | R4E00AAE | Aruba 90xx GW FSec 5yr Sub E-STU | HPE | Áru | Alaptermék |  | 1 | 1 | Nem | óra | 12 | 120 |  | 27 | 1918441 | EUR | 4760.4007 | Nem | Vezeték nélküli megoldások - Vezérlő nélküli elérési pont (Controllerless Access Point) | legalább 60 (hatvan), legfeljebb 120 (százhúsz) naptári nap | A rendelés előzetes konzultációt igényel
0102050201 | DKM0104HNET21 | R4W02A | Instant On AP22 (RW) Access Point | HPE | Áru | Alaptermék |  | 1 | 1 | Nem | db | 12 | 120 |  | 27 | 78826 | EUR | 195.5992 | Nem | Vezeték nélküli megoldások - Vezérlő nélküli elérési pont (Controllerless Access Point) | legalább 60 (hatvan), legfeljebb 120 (százhúsz) naptári nap | A rendelés előzetes konzultációt igényel
0202110601 | DKM0104HNET21 | R4X13A | Aruba 9012-MNT-19 Spare Rack Mount Kit | HPE | Áru | Alaptermék |  | 1 | 1 | Nem | db | 12 | 120 |  | 27 | 20794 | EUR | 51.599 | Nem | Vezeték nélküli megoldások - Vezérlő nélküli elérési pont (Controllerless Access Point) | legalább 60 (hatvan), legfeljebb 120 (százhúsz) naptári nap | A rendelés előzetes konzultációt igényel
0102050201 | DKM0104HNET21 | R6M51A | Instant On AP22 with 12V PSU WW Bundle | HPE | Áru | Alaptermék |  | 1 | 1 | Nem | db | 12 | 120 |  | 27 | 82695 | EUR | 205.199 | Nem | Vezeték nélküli megoldások - Vezérlő nélküli elérési pont (Controllerless Access Point) | legalább 60 (hatvan), legfeljebb 120 (százhúsz) naptári nap | A rendelés előzetes konzultációt igényel
0102010201 | DKM0104HNET21 | 02116085 | A812-20 Assembly Rack(800x1200x2000mm) | Huawei | Áru | Alaptermék |  | 1 | 1 | Nem | db | 12 | 120 |  | 27 | 3674258 | EUR | 9117.2653 | Nem | LAN aktív eszközök - Adatközponti switch-ek | legalább 60 (hatvan), legfeljebb 120 (százhúsz) naptári nap | A rendelés előzetes konzultációt igényel
0102020201 | DKM0104HNET21 | 02131663 | 1500W AC Power Module | Huawei | Áru | Alaptermék |  | 1 | 1 | Nem | db | 12 | 120 |  | 27 | 154318 | EUR | 382.9232 | Nem | WAN eszközök - Gerinchálózati útválasztók | legalább 60 (hatvan), legfeljebb 120 (százhúsz) naptári nap | A rendelés előzetes konzultációt igényel
0102050201 | DKM0104HNET21 | 02220864 | AC/DC Adapter--5degC-45degC-90V-270V-12V/2A-Europe Standerd-DC inlet | Huawei | Áru | Alaptermék |  | 1 | 1 | Nem | db | 12 | 120 |  | 27 | 3151 | EUR | 7.8179 | Nem | Vezeték nélküli megoldások - Vezeték nélküli elérési pont (Access Point) | legalább 60 (hatvan), legfeljebb 120 (százhúsz) naptári nap | A rendelés előzetes konzultációt igényel
0102060102 | DKM0104HNET21 | 02220947 | 36W AC Power Module | Huawei | Áru | Alaptermék |  | 1 | 1 | Nem | db | 12 | 120 |  | 27 | 5120 | EUR | 12.7037 | Nem | Hálózat biztonsági megoldások - Hálózat biztonsági megoldások | legalább 60 (hatvan), legfeljebb 120 (százhúsz) naptári nap | A rendelés előzetes konzultációt igényel
0102030201 | DKM0104HNET21 | 02301620 | DC908 Assembly Chassis,DC(-48/-60Vdc) | Huawei | Áru | Alaptermék |  | 1 | 1 | Nem | db | 12 | 120 |  | 27 | 101272 | EUR | 251.2942 | Nem | Optikai átviteli eszközök - DWDM támogató eszközök | legalább 60 (hatvan), legfeljebb 120 (százhúsz) naptári nap | A rendelés előzetes konzultációt igényel
0102030201 | DKM0104HNET21 | 02301620_88134UJL-4AN_12 | DC908 Assembly Chassis,DC(-48/-60Vdc)-Hi-Care Standard,12month | Huawei | Áru | Alaptermék |  | 1 | 1 | Nem | db | 12 | 120 |  | 27 | 499843 | EUR | 1240.306 | Nem | Optikai átviteli eszközök - DWDM támogató eszközök | legalább 60 (hatvan), legfeljebb 120 (százhúsz) naptári nap | A rendelés előzetes konzultációt igényel
0102030201 | DKM0104HNET21 | 02301644 | Assembly SubRack (OptiXtrans E9612) | Huawei | Áru | Alaptermék |  | 1 | 1 | Nem | db | 12 | 120 |  | 27 | 2687721 | EUR | 6669.2828 | Nem | Optikai átviteli eszközök - DWDM támogató eszközök | legalább 60 (hatvan), legfeljebb 120 (százhúsz) naptári nap | A rendelés előzetes konzultációt igényel
0102030201 | DKM0104HNET21 | 02301649 | DC908 Assembly Chassis, AC (220Vac), High-Voltage DC (240Vdc) | Huawei | Áru | Alaptermék |  | 1 | 1 | Nem | db | 12 | 120 |  | 27 | 342202 | EUR | 849.1354 | Nem | Optikai átviteli eszközök - DWDM támogató eszközök | legalább 60 (hatvan), legfeljebb 120 (százhúsz) naptári nap | A rendelés előzetes konzultációt igényel
0102030201 | DKM0104HNET21 | 02301677_88134UFA-4SY_12 | Assembly Chassis(OptiXtrans E6608T,AC)-Hi-Care Basic,12month | Huawei | Áru | Alaptermék |  | 1 | 1 | Nem | db | 12 | 120 |  | 27 | 337395 | EUR | 837.2076 | Nem | Optikai átviteli eszközök - DWDM támogató eszközök | legalább 60 (hatvan), legfeljebb 120 (százhúsz) naptári nap | A rendelés előzetes konzultációt igényel
0102030201 | DKM0104HNET21 | 02301744_88134UFA-4Y7_12 | Assembly SubRack (OptiXtrans E9605)(DC)-Hi-Care Basic,12month | Huawei | Áru | Alaptermék |  | 1 | 1 | Nem | db | 12 | 120 |  | 27 | 249922 | EUR | 620.153 | Nem | Optikai átviteli eszközök - DWDM támogató eszközök | legalább 60 (hatvan), legfeljebb 120 (százhúsz) naptári nap | A rendelés előzetes konzultációt igényel
0102020101 | DKM0104HNET21 | 02310GAX | 1-Port ADSL2+ ANNEX A/M WAN Interface Module | Huawei | Áru | Alaptermék |  | 1 | 1 | Nem | db | 12 | 120 |  | 27 | 220455 | EUR | 547.0347 | Nem | WAN eszközök - Telephelyi elérést biztosító útválasztók | legalább 60 (hatvan), legfeljebb 120 (százhúsz) naptári nap | A rendelés előzetes konzultációt igényel
0102010201 | DKM0104HNET21 | 02310KVV | Optical Transceiver,eSFP,GE,BIDI Single-mode Module(TX1310/RX1490,40km,LC) | Huawei | Áru | Alaptermék |  | 1 | 1 | Nem | db | 12 | 120 |  | 27 | 162102 | EUR | 402.2392 | Nem | LAN aktív eszközök - Moduláris switch-ek | legalább 60 (hatvan), legfeljebb 120 (százhúsz) naptári nap | A rendelés előzetes konzultációt igényel
0102060101 | DKM0104HNET21 | 02310MHR | 40GBase-iSR4 Optical Transceiver,QSFP+,40G,Multi-mode (850nm,0.15km,MPO)(connecting to one QSFP+ or four SFP+) | Huawei | Áru | Alaptermék |  | 1 | 1 | Nem | db | 12 | 120 |  | 27 | 398140 | EUR | 987.9393 | Nem | Hálózat biztonsági megoldások - Hálózat biztonsági megoldások | legalább 60 (hatvan), legfeljebb 120 (százhúsz) naptári nap | A rendelés előzetes konzultációt igényel
0102010102 | DKM0104HNET21 | 02310MPX= | Lightning Protection Board, 3KA/5KA | Huawei | Áru | Alaptermék |  | 1 | 1 | Nem | db | 12 | 120 |  | 27 | 51176 | EUR | 126.987 | Nem | LAN aktív eszközök - Menedzselhető switch-ek | legalább 60 (hatvan), legfeljebb 120 (százhúsz) naptári nap | A rendelés előzetes konzultációt igényel
0102010201 | DKM0104HNET21 | 02310MUJ | QSFP+,40G,High Speed Direct-attach Cables,5m,QSFP+38M,CC8P0.40B(S),QSFP+38M,Used indoor | Huawei | Áru | Alaptermék |  | 1 | 1 | Nem | db | 12 | 120 |  | 27 | 103439 | EUR | 256.6733 | Nem | LAN aktív eszközök - Moduláris switch-ek | legalább 60 (hatvan), legfeljebb 120 (százhúsz) naptári nap | A rendelés előzetes konzultációt igényel
0102010201 | DKM0104HNET21 | 02310NKX | 1600W DC Power Module(Black) | Huawei | Áru | Alaptermék |  | 1 | 1 | Nem | db | 12 | 120 |  | 27 | 34291 | EUR | 85.0903 | Nem | LAN aktív eszközök - Moduláris switch-ek | legalább 60 (hatvan), legfeljebb 120 (százhúsz) naptári nap | A rendelés előzetes konzultációt igényel
0102070101 | DKM0104HNET21 | 02313CVF | Server(Analyzer Slave Management)(2*Xeon Gold 6230-20Core/2.1GHz CPU,8*32G Memory,12*1200GB SAS HDD,9460-8i(2G cache)+SuperCap,2*4*GE+3*2*10GE,2*900W AC) | Huawei | Áru | Alaptermék |  | 1 | 1 | Nem | db | 12 | 120 |  | 27 | 10479284 | EUR | 26003.187 | Nem | Hálózat menedzsment megoldások - SNMP menedzselhető szoftverek | legalább 60 (hatvan), legfeljebb 120 (százhúsz) naptári nap | A rendelés előzetes konzultációt igényel
0190020201 | DKM0104HNET21 | 02313CVF_88134UFA-4VR_12 | Server(Analyzer Slave Management)(2*Xeon Gold 6230-20Core/2.1GHz CPU,8*32G Memory,12*1200GB SAS HDD,9460-8i(2G cache)+SuperCap,2*4*GE+3*2*10GE,2*900W AC) - Hi-Care Basic,12month | Huawei | Áru | Alaptermék |  | 1 | 1 | Nem | db | 12 | 120 |  | 27 | 114964 | EUR | 285.2705 | Nem | Hálózat menedzsment megoldások - SNMP menedzselhető szoftverek | legalább 60 (hatvan), legfeljebb 120 (százhúsz) naptári nap | A rendelés előzetes konzultációt igényel
0102020101 | DKM0104HNET21 | 02313CYE | MIC-1LTE6-EA, FDD/TDD/HSPA+/WCDMA Cat6 interface card,with remote antenna | Huawei | Áru | Alaptermék |  | 1 | 1 | Nem | db | 12 | 120 |  | 27 | 244951 | EUR | 607.8179 | Nem | WAN eszközök - Telephelyi elérést biztosító útválasztók | legalább 60 (hatvan), legfeljebb 120 (százhúsz) naptári nap | A rendelés előzetes konzultációt igényel
0102070101 | DKM0104HNET21 | 02313DCK | 2288X V5 384G Enterprise Configuration(2*Xeon Gold 5220R-24Core/2.2GHz CPU,12*32G Memory,12*1200GB SAS HDD,9460-8i(2G cache)+SuperCap,2*4 GE,2*2 10GE SFP+,2*900W AC) | Huawei | Áru | Alaptermék |  | 1 | 1 | Nem | db | 12 | 120 |  | 27 | 10842087 | EUR | 26903.442 | Nem | Hálózat menedzsment megoldások - SNMP menedzselhető szoftverek | legalább 60 (hatvan), legfeljebb 120 (százhúsz) naptári nap | A rendelés előzetes konzultációt igényel
0190020201 | DKM0104HNET21 | 02313DCK_88134UJL-4FS_12 | 2288X V5 384G Enterprise Configuration(2*Xeon Gold 5220R-24Core/2.2GHz CPU,12*32G Memory,12*1200GB SAS HDD,9460-8i(2G cache)+SuperCap,2*4 GE,2*2 10GE SFP+,2*900W AC) - Hi-Care Standard,12month | Huawei | Áru | Alaptermék |  | 1 | 1 | Nem | db | 12 | 120 |  | 27 | 143705 | EUR | 356.5874 | Nem | Hálózat menedzsment megoldások - SNMP menedzselhető szoftverek | legalább 60 (hatvan), legfeljebb 120 (százhúsz) naptári nap | A rendelés előzetes konzultációt igényel
0102060102 | DKM0104HNET21 | 02315200 | Optical Transceiver,eSFP,GE,Single-mode Module(1310nm,10km,LC) | Huawei | Áru | Alaptermék |  | 1 | 1 | Nem | db | 12 | 120 |  | 27 | 47901 | EUR | 118.8615 | Nem | Hálózat biztonsági megoldások - Hálózat biztonsági megoldások | legalább 60 (hatvan), legfeljebb 120 (százhúsz) naptári nap | A rendelés előzetes konzultációt igényel
0102060102 | DKM0104HNET21 | 02315285 | Optical Transceiver,eSFP,GE,BIDI Single-mode Module(TX1310/RX1490,10km,LC) | Huawei | Áru | Alaptermék |  | 1 | 1 | Nem | db | 12 | 120 |  | 27 | 63521 | EUR | 157.6211 | Nem | Hálózat biztonsági megoldások - Hálózat biztonsági megoldások | legalább 60 (hatvan), legfeljebb 120 (százhúsz) naptári nap | A rendelés előzetes konzultációt igényel
0102060102 | DKM0104HNET21 | 02317347 | Optical Transceiver,eSFP,GE,Single-mode Module(1550nm,40km,LC) | Huawei | Áru | Alaptermék |  | 1 | 1 | Nem | db | 12 | 120 |  | 27 | 156201 | EUR | 387.5956 | Nem | Hálózat biztonsági megoldások - Hálózat biztonsági megoldások | legalább 60 (hatvan), legfeljebb 120 (százhúsz) naptári nap | A rendelés előzetes konzultációt igényel
0190020201 | DKM0104HNET21 | 02350AFW_88134UFA-718_12 | NE40E-X8A Integrated Chassis DC Components (Including 2 Fan Tray) - Hi-Care Basic,12month | Huawei | Áru | Alaptermék |  | 1 | 1 | Nem | db | 12 | 120 |  | 27 | 1499530 | EUR | 3720.9179 | Nem | WAN eszközök - Gerinchálózati útválasztók | legalább 60 (hatvan), legfeljebb 120 (százhúsz) naptári nap | A rendelés előzetes konzultációt igényel
0190020201 | DKM0104HNET21 | 02350AFW_88134UJL-716_12 | NE40E-X8A Integrated Chassis DC Components (Including 2 Fan Tray) - Hi-Care Standard,12month | Huawei | Áru | Alaptermék |  | 1 | 1 | Nem | db | 12 | 120 |  | 27 | 1874412 | EUR | 4651.1473 | Nem | WAN eszközök - Gerinchálózati útválasztók | legalább 60 (hatvan), legfeljebb 120 (százhúsz) naptári nap | A rendelés előzetes konzultációt igényel
0190020201 | DKM0104HNET21 | 02350BDQ_88136MYG-48R_12 | S5720-36PC-EI bundle (28*10/100/1000BASE-T ports, 4 of which are 10/100/1000BASE-T+SFP combo, 4*GE SFP, 1*expansion slot, 1*150W AC power) - Hi-Care Repair,12month | Huawei | Áru | Alaptermék |  | 1 | 1 | Nem | db | 12 | 120 |  | 27 | 60731 | EUR | 150.6984 | Nem | LAN aktív eszközök - Menedzselhető switch-ek | legalább 60 (hatvan), legfeljebb 120 (százhúsz) naptári nap | A rendelés előzetes konzultációt igényel
0190020201 | DKM0104HNET21 | 02350DLQ_88134UFA-48Y_12 | S5720S-52P-SI-AC (48*10/100/1000BASE-T ports, 5*GE SFP ports, AC power supply) - Hi-Care Basic,12month | Huawei | Áru | Alaptermék |  | 1 | 1 | Nem | db | 12 | 120 |  | 27 | 58780 | EUR | 145.8569 | Nem | LAN aktív eszközök - Menedzselhető switch-ek | legalább 60 (hatvan), legfeljebb 120 (százhúsz) naptári nap | A rendelés előzetes konzultációt igényel
0190020201 | DKM0104HNET21 | 02350DLQ_88134UJL-3UM_12 | S5720S-52P-SI-AC (48*10/100/1000BASE-T ports, 6*GE SFP ports, AC power supply) - Hi-Care Standard,12month | Huawei | Áru | Alaptermék |  | 1 | 1 | Nem | db | 12 | 120 |  | 27 | 73477 | EUR | 182.3246 | Nem | LAN aktív eszközök - Menedzselhető switch-ek | legalább 60 (hatvan), legfeljebb 120 (százhúsz) naptári nap | A rendelés előzetes konzultációt igényel
0190020201 | DKM0104HNET21 | 02350DLS_88136MYG-48D_12 | S5720-28P-SI bundle (24*10/100/1000BASE-T ports, 4 of which are 10/100/1000BASE-T+SFP combo ports, 4*GE SFP ports, 1*AC power supply) - Hi-Care Repair,12month | Huawei | Áru | Alaptermék |  | 1 | 1 | Nem | db | 12 | 120 |  | 27 | 35877 | EUR | 89.0256 | Nem | LAN aktív eszközök - Menedzselhető switch-ek | legalább 60 (hatvan), legfeljebb 120 (százhúsz) naptári nap | A rendelés előzetes konzultációt igényel
0190020201 | DKM0104HNET21 | 02350DLV_88134UJL-3UL_12 | S5720-52X-SI bundle (48*10/100/1000BASE-T ports, 4*10GE SFP+ ports, 3*AC power supply) - Hi-Care Standard,12month | Huawei | Áru | Alaptermék |  | 1 | 1 | Nem | db | 12 | 120 |  | 27 | 104780 | EUR | 259.9989 | Nem | LAN aktív eszközök - Menedzselhető switch-ek | legalább 60 (hatvan), legfeljebb 120 (százhúsz) naptári nap | A rendelés előzetes konzultációt igényel
0190020201 | DKM0104HNET21 | 02350DLW_88134UFA-48D_12 | S5720-28X-PWR-SI bundle (24*10/100/1000BASE-T ports, 4 of which are 10/100/1000BASE-T+SFP combo ports, 4*10GE SFP+, PoE+, 1*501W AC power) - Hi-Care Basic,12month | Huawei | Áru | Alaptermék |  | 1 | 1 | Nem | db | 12 | 120 |  | 27 | 62081 | EUR | 154.0461 | Nem | LAN aktív eszközök - Menedzselhető switch-ek | legalább 60 (hatvan), legfeljebb 120 (százhúsz) naptári nap | A rendelés előzetes konzultációt igényel
0102020101 | DKM0104HNET21 | 02352CQW | AR6120,1*GE WAN,1*GE combo WAN,1*10GE SFP+,8*GE LAN,2*USB,2*SIC | Huawei | Áru | Alaptermék |  | 1 | 1 | Nem | db | 12 | 120 |  | 27 | 508272 | EUR | 1261.221 | Nem | WAN eszközök - Telephelyi elérést biztosító útválasztók | legalább 60 (hatvan), legfeljebb 120 (százhúsz) naptári nap | A rendelés előzetes konzultációt igényel
0102020201 | DKM0104HNET21 | 02352GEJ | NE40E-X8A Integrated Chassis DC Components | Huawei | Áru | Alaptermék |  | 1 | 1 | Nem | db | 12 | 120 |  | 27 | 23668337 | EUR | 58730.3653 | Nem | WAN eszközök - Gerinchálózati útválasztók | legalább 60 (hatvan), legfeljebb 120 (százhúsz) naptári nap | A rendelés előzetes konzultációt igényel
0190020201 | DKM0104HNET21 | 02352GYP_88134UFA-332_12 | CE12808S Bundle 6(AC/HVDC Assembly Chassis,2*MPUA-S,4*SFUG-S,2*PHD-3000WA) - Hi-Care Basic,12month | Huawei | Áru | Alaptermék |  | 1 | 1 | Nem | db | 12 | 120 |  | 27 | 533583 | EUR | 1324.0273 | Nem | LAN aktív eszközök - Adatközponti switch-ek | legalább 60 (hatvan), legfeljebb 120 (százhúsz) naptári nap | A rendelés előzetes konzultációt igényel
0190020201 | DKM0104HNET21 | 02352HMF_88134UFA-53S_12 | USG6620E AC Host(12*GE RJ45+8*GE SFP+4*10GE SFP+ ,2 AC power) - Hi-Care Basic,12month | Huawei | Áru | Alaptermék |  | 1 | 1 | Nem | db | 12 | 120 |  | 27 | 161949 | EUR | 401.8595 | Nem | Hálózat biztonsági megoldások - Hálózat biztonsági megoldások | legalább 60 (hatvan), legfeljebb 120 (százhúsz) naptári nap | A rendelés előzetes konzultációt igényel
0190020201 | DKM0104HNET21 | 02352MQU_88134UFA-4CD_12 | AR6140-16G4XG, 4*GE WAN, 4*SFP+, 12*GE LAN, 1*USB2.0, 4*SIC - Hi-Care Basic,12month | Huawei | Áru | Alaptermék |  | 1 | 1 | Nem | db | 12 | 120 |  | 27 | 95596 | EUR | 237.2104 | Nem | WAN eszközök - Telephelyi elérést biztosító útválasztók | legalább 60 (hatvan), legfeljebb 120 (százhúsz) naptári nap | A rendelés előzetes konzultációt igényel
0190020201 | DKM0104HNET21 | 02352NUN_88136MYG-4BE_12 | CE6863-48S6CQ switch (48*25G SFP28, 6*100G QSFP28, without fan and power modules) - Hi-Care Repair,12month | Huawei | Áru | Alaptermék |  | 1 | 1 | Nem | db | 12 | 120 |  | 27 | 200562 | EUR | 497.6721 | Nem | LAN aktív eszközök - Adatközponti switch-ek | legalább 60 (hatvan), legfeljebb 120 (százhúsz) naptári nap | A rendelés előzetes konzultációt igényel
0190020201 | DKM0104HNET21 | 02352NUP_88134UFA-4C2_12 | CE6863-48S6CQ-B switch (48*25G SFP28, 6*100G QSFP28, 2*AC power modules, 4*fan modules, port-side intake) - Hi-Care Basic,12month | Huawei | Áru | Alaptermék |  | 1 | 1 | Nem | db | 12 | 120 |  | 27 | 267417 | EUR | 663.5656 | Nem | LAN aktív eszközök - Adatközponti switch-ek | legalább 60 (hatvan), legfeljebb 120 (százhúsz) naptári nap | A rendelés előzetes konzultációt igényel
0190020201 | DKM0104HNET21 | 02352NUQ_88134UJL-3WR_12 | CE6863-48S6CQ-F switch (48*25G SFP28, 6*100G QSFP28, 2*AC power modules, 4*fan modules, port-side exhaust) - Hi-Care Standard,12month | Huawei | Áru | Alaptermék |  | 1 | 1 | Nem | db | 12 | 120 |  | 27 | 334270 | EUR | 829.4535 | Nem | LAN aktív eszközök - Adatközponti switch-ek | legalább 60 (hatvan), legfeljebb 120 (százhúsz) naptári nap | A rendelés előzetes konzultációt igényel
0190020201 | DKM0104HNET21 | 02352QGF_88136MYG-4BF_12 | CE6881-48S6CQ switch (48*10G SFP+, 6*100G QSFP28, without fan and power modules) - Hi-Care Repair,12month | Huawei | Áru | Alaptermék |  | 1 | 1 | Nem | db | 12 | 120 |  | 27 | 165885 | EUR | 411.6257 | Nem | LAN aktív eszközök - Adatközponti switch-ek | legalább 60 (hatvan), legfeljebb 120 (százhúsz) naptári nap | A rendelés előzetes konzultációt igényel
0190020201 | DKM0104HNET21 | 02352QVG_88134UFA-3P3_12 | AC6508 mainframe (10*GE ports, 2*10GE SFP+ ports, with the AC/DC adapter) - Hi-Care Basic,12month | Huawei | Áru | Alaptermék |  | 1 | 1 | Nem | db | 12 | 120 |  | 27 | 49984 | EUR | 124.03 | Nem | Vezeték nélküli megoldások - Vezeték nélküli vezérlők (Wireless Controllers) | legalább 60 (hatvan), legfeljebb 120 (százhúsz) naptári nap | A rendelés előzetes konzultációt igényel
0102020201 | DKM0104HNET21 | 02352QXC | NE40E-X16A Basic Configuration (Including NE40E-X16A Chassis, 2 MPUs(B8), 4 SFUs(2T), 13 DC Power, 6 Fan Tray, without Software Charge and Document) | Huawei | Áru | Alaptermék |  | 1 | 1 | Nem | db | 12 | 120 |  | 27 | 306188037 | EUR | 759771.8047 | Nem | WAN eszközök - Gerinchálózati útválasztók | legalább 60 (hatvan), legfeljebb 120 (százhúsz) naptári nap | A rendelés előzetes konzultációt igényel
0102010102 | DKM0104HNET21 | 02353AJW | S6730-S24X6Q (24*10GE SFP+ ports, 6*40GE QSFP ports, without power module) | Huawei | Áru | Alaptermék |  | 1 | 1 | Nem | db | 12 | 120 |  | 27 | 1806510 | EUR | 4482.6544 | Nem | LAN aktív eszközök - Menedzselhető switch-ek | legalább 60 (hatvan), legfeljebb 120 (százhúsz) naptári nap | A rendelés előzetes konzultációt igényel
0190020201 | DKM0104HNET21 | 02353AJW_88134UFA-4GD_12 | S6730-S24X6Q (24*10GE SFP+ ports, 6*41GE QSFP ports, without power module) - Hi-Care Basic,12month | Huawei | Áru | Alaptermék |  | 1 | 1 | Nem | db | 12 | 120 |  | 27 | 88473 | EUR | 219.535 | Nem | LAN aktív eszközök - Menedzselhető switch-ek | legalább 60 (hatvan), legfeljebb 120 (százhúsz) naptári nap | A rendelés előzetes konzultációt igényel
0102020201 | DKM0104HNET21 | 02353ELW | NE40E-X16A Basic Configuration (Including NE40E-X16A Chassis, 2 B9 MPUs,4 SFUs(1T-G),8 AC/HVDC Power,6 Fan Tray, without Software Charge and Document) | Huawei | Áru | Alaptermék |  | 1 | 1 | Nem | db | 12 | 120 |  | 27 | 185243762 | EUR | 459661.9416 | Nem | WAN eszközök - Gerinchálózati útválasztók | legalább 60 (hatvan), legfeljebb 120 (százhúsz) naptári nap | A rendelés előzetes konzultációt igényel
0190020201 | DKM0104HNET21 | 02353ELW_88134UFA-721_12 | NE40E-X16A Basic Configuration (Including NE40E-X16A Chassis, 2 B9 MPUs,4 SFUs(1T-G),8 AC/HVDC Power,6 Fan Tray, without Software Charge and Document) - Hi-Care Basic,12month | Huawei | Áru | Alaptermék |  | 1 | 1 | Nem | db | 12 | 120 |  | 27 | 2999060 | EUR | 7441.8357 | Nem | WAN eszközök - Gerinchálózati útválasztók | legalább 60 (hatvan), legfeljebb 120 (százhúsz) naptári nap | A rendelés előzetes konzultációt igényel
0190020201 | DKM0104HNET21 | 02353EMQ_88134UFA-718_12 | NE40E-X8A Basic Configuration (Including NE40E-X8A Chassis,2 A14 SRUs,2 SFUs(1T-H),6 DC Power,3 Fan Tray,without Software Charge and Document) - Hi-Care Basic,12month | Huawei | Áru | Alaptermék |  | 1 | 1 | Nem | db | 12 | 120 |  | 27 | 1499530 | EUR | 3720.9179 | Nem | WAN eszközök - Gerinchálózati útválasztók | legalább 60 (hatvan), legfeljebb 120 (százhúsz) naptári nap | A rendelés előzetes konzultációt igényel
0190020201 | DKM0104HNET21 | 02353ENB_88136MYG-718_12 | NE40E-X8A Basic Configuration (Including NE40E-X8A Chassis, 2 SRUs(A13), 2 SFUs(2T-H), 8 DC Power, 3 Fan Tray, without Software Charge and Document) - Hi-Care Repair,12month | Huawei | Áru | Alaptermék |  | 1 | 1 | Nem | db | 12 | 120 |  | 27 | 1124647 | EUR | 2790.6884 | Nem | WAN eszközök - Gerinchálózati útválasztók | legalább 60 (hatvan), legfeljebb 120 (százhúsz) naptári nap | A rendelés előzetes konzultációt igényel
0102050201 | DKM0104HNET21 | 02353GSF | AirEngine8760R-X1(11ax outdoor,Dedicated 3rd Radio,8+8 dual bands,smart antenna,BLE,PSE) | Huawei | Áru | Alaptermék |  | 1 | 1 | Nem | db | 12 | 120 |  | 27 | 1530940 | EUR | 3798.8582 | Nem | Vezeték nélküli megoldások - Vezeték nélküli elérési pont (Access Point) | legalább 60 (hatvan), legfeljebb 120 (százhúsz) naptári nap | A rendelés előzetes konzultációt igényel
0190020201 | DKM0104HNET21 | 02353GSK_88136MYG-4T9_12 | AirEngine6760-X1E(11ax indoor,4+6 dual bands,external antenna,USB,IoT Slot,BLE,Optional RTU upgrade to 4+8/4+4+4/4+6+Scan) - Hi-Care Repair,12month | Huawei | Áru | Alaptermék |  | 1 | 1 | Nem | db | 12 | 120 |  | 27 | 18744 | EUR | 46.5109 | Nem | Vezeték nélküli megoldások - Vezeték nélküli elérési pont (Access Point) | legalább 60 (hatvan), legfeljebb 120 (százhúsz) naptári nap | A rendelés előzetes konzultációt igényel
0190020201 | DKM0104HNET21 | 03023CLS_88136MYG-362_12 | 36-Port-100GE Interface Card(FD,QSFP28) - Hi-Care Repair,12month | Huawei | Áru | Alaptermék |  | 1 | 1 | Nem | db | 12 | 120 |  | 27 | 637300 | EUR | 1581.3906 | Nem | LAN aktív eszközök - Adatközponti switch-ek | legalább 60 (hatvan), legfeljebb 120 (százhúsz) naptári nap | A rendelés előzetes konzultációt igényel
0102010201 | DKM0104HNET21 | 03023CLV | CE12816 Switch Fabric Unit G | Huawei | Áru | Alaptermék |  | 1 | 1 | Nem | db | 12 | 120 |  | 27 | 19596034 | EUR | 48625.3935 | Nem | LAN aktív eszközök - Adatközponti switch-ek | legalább 60 (hatvan), legfeljebb 120 (százhúsz) naptári nap | A rendelés előzetes konzultációt igényel
0102010201 | DKM0104HNET21 | 03023CLX | CE12808 Switch Fabric Unit F | Huawei | Áru | Alaptermék |  | 1 | 1 | Nem | db | 12 | 120 |  | 27 | 6736138 | EUR | 16714.9817 | Nem | LAN aktív eszközök - Adatközponti switch-ek | legalább 60 (hatvan), legfeljebb 120 (százhúsz) naptári nap | A rendelés előzetes konzultációt igényel
0102010102 | DKM0104HNET21 | 03023CRM | CE8860:24 Port 25GE SFP28 and 2 Port 100GE QSFP28 Interface Card | Huawei | Áru | Alaptermék |  | 1 | 1 | Nem | db | 12 | 120 |  | 27 | 2112699 | EUR | 5242.4288 | Nem | LAN aktív eszközök - Adatközponti switch-ek | legalább 60 (hatvan), legfeljebb 120 (százhúsz) naptári nap | A rendelés előzetes konzultációt igényel
0190020201 | DKM0104HNET21 | 03023XVC_88136MYG-365_12 | 24-Port-40GE Interface Card(FD,QSFP+) - Hi-Care Repair,12month | Huawei | Áru | Alaptermék |  | 1 | 1 | Nem | db | 12 | 120 |  | 27 | 337395 | EUR | 837.2076 | Nem | LAN aktív eszközök - Adatközponti switch-ek | legalább 60 (hatvan), legfeljebb 120 (százhúsz) naptári nap | A rendelés előzetes konzultációt igényel
0102030201 | DKM0104HNET21 | 03026EAS | System auxiliary Communication Board With Clock Processing Function | Huawei | Áru | Alaptermék |  | 1 | 1 | Nem | db | 12 | 120 |  | 27 | 1041653 | EUR | 2584.7467 | Nem | Optikai átviteli eszközök - DWDM támogató eszközök | legalább 60 (hatvan), legfeljebb 120 (százhúsz) naptári nap | A rendelés előzetes konzultációt igényel
0102030201 | DKM0104HNET21 | 03026TMD_88134UFA-4Q7_12 | 4*100G Multiplexing Into 2*200G/100G Programmable Wavelength Conversion Board(CFP2)(80km;2*100G Line Capacity Included,RTU Support)-Hi-Care Basic,12month | Huawei | Áru | Alaptermék |  | 1 | 1 | Nem | db | 12 | 120 |  | 27 | 124961 | EUR | 310.0765 | Nem | Optikai átviteli eszközök - DWDM támogató eszközök | legalább 60 (hatvan), legfeljebb 120 (százhúsz) naptári nap | A rendelés előzetes konzultációt igényel
0102020201 | DKM0104HNET21 | 03030PMA | 24-Port 100/1000Base-X-SFP Flexible Card A(P51-A) | Huawei | Áru | Alaptermék |  | 1 | 1 | Nem | db | 12 | 120 |  | 27 | 10716581 | EUR | 26592.0131 | Nem | WAN eszközök - Gerinchálózati útválasztók | legalább 60 (hatvan), legfeljebb 120 (százhúsz) naptári nap | A rendelés előzetes konzultációt igényel
0190020201 | DKM0104HNET21 | 03030PMA_88136MYG-642_12 | 24-Port 100/1000Base-X-SFP Flexible Card A(P51-A) - Hi-Care Repair,12month | Huawei | Áru | Alaptermék |  | 1 | 1 | Nem | db | 12 | 120 |  | 27 | 328022 | EUR | 813.9508 | Nem | WAN eszközök - Gerinchálózati útválasztók | legalább 60 (hatvan), legfeljebb 120 (százhúsz) naptári nap | A rendelés előzetes konzultációt igényel
0190020201 | DKM0104HNET21 | 03030PME_88136MYG-641_12 | 2-Port 10GBase LAN/WAN-SFP+ Flexible Card A(P51-A) - Hi-Care Repair,12month | Huawei | Áru | Alaptermék |  | 1 | 1 | Nem | db | 12 | 120 |  | 27 | 421743 | EUR | 1046.5081 | Nem | WAN eszközök - Gerinchálózati útválasztók | legalább 60 (hatvan), legfeljebb 120 (százhúsz) naptári nap | A rendelés előzetes konzultációt igényel
0190020201 | DKM0104HNET21 | 03030PMK_88136MYG-654_12 | 5-Port 10GBase LAN/WAN-SFP+ Flexible Card A(P101-A) - Hi-Care Repair,12month | Huawei | Áru | Alaptermék |  | 1 | 1 | Nem | db | 12 | 120 |  | 27 | 937206 | EUR | 2325.5737 | Nem | WAN eszközök - Gerinchálózati útválasztók | legalább 60 (hatvan), legfeljebb 120 (százhúsz) naptári nap | A rendelés előzetes konzultációt igényel
0190020201 | DKM0104HNET21 | 03030PYU_88134UJL-665_12 | 1-Port 100GBase-CFP Flexible Card A(P120-A) - Hi-Care Standard,12month | Huawei | Áru | Alaptermék |  | 1 | 1 | Nem | db | 12 | 120 |  | 27 | 3670724 | EUR | 9108.4968 | Nem | WAN eszközök - Gerinchálózati útválasztók | legalább 60 (hatvan), legfeljebb 120 (százhúsz) naptári nap | A rendelés előzetes konzultációt igényel
0190020201 | DKM0104HNET21 | 03030PYU_88136MYG-667_12 | 1-Port 100GBase-CFP Flexible Card A(P120-A) - Hi-Care Repair,12month | Huawei | Áru | Alaptermék |  | 1 | 1 | Nem | db | 12 | 120 |  | 27 | 2202435 | EUR | 5465.0981 | Nem | WAN eszközök - Gerinchálózati útválasztók | legalább 60 (hatvan), legfeljebb 120 (százhúsz) naptári nap | A rendelés előzetes konzultációt igényel
0190020201 | DKM0104HNET21 | 03030QCP_88136MYG-537_12 | 32-Port E1 Physical Interface Card(120ohm) - Hi-Care Repair,12month | Huawei | Áru | Alaptermék |  | 1 | 1 | Nem | db | 12 | 120 |  | 27 | 112465 | EUR | 279.0683 | Nem | WAN eszközök - Gerinchálózati útválasztók | legalább 60 (hatvan), legfeljebb 120 (százhúsz) naptári nap | A rendelés előzetes konzultációt igényel
0102020201 | DKM0104HNET21 | 03030QDE | 6-Port 10GBase LAN/WAN-SFP+ Flexible Card A(P120-A) | Huawei | Áru | Alaptermék |  | 1 | 1 | Nem | db | 12 | 120 |  | 27 | 29087863 | EUR | 72178.32 | Nem | WAN eszközök - Gerinchálózati útválasztók | legalább 60 (hatvan), legfeljebb 120 (százhúsz) naptári nap | A rendelés előzetes konzultációt igényel
0190020201 | DKM0104HNET21 | 03030REY_88134UJL-537_12 | 16-Port E1 Physical Interface Card(120ohm) - Hi-Care Standard,12month | Huawei | Áru | Alaptermék |  | 1 | 1 | Nem | db | 12 | 120 |  | 27 | 112465 | EUR | 279.0683 | Nem | WAN eszközök - Gerinchálózati útválasztók | legalább 60 (hatvan), legfeljebb 120 (százhúsz) naptári nap | A rendelés előzetes konzultációt igényel
0190020201 | DKM0104HNET21 | 03030RFA_88134UJL-538_12 | 16-Port E1 Physical Interface Card(75ohm) - Hi-Care Standard,12month | Huawei | Áru | Alaptermék |  | 1 | 1 | Nem | db | 12 | 120 |  | 27 | 112465 | EUR | 279.0683 | Nem | WAN eszközök - Gerinchálózati útválasztók | legalább 60 (hatvan), legfeljebb 120 (százhúsz) naptári nap | A rendelés előzetes konzultációt igényel
0102020201 | DKM0104HNET21 | 03054695 | 24-Port 10GBase LAN/WAN-SFP+ Integrated Line Processing Unit B(LPUI-240-B) | Huawei | Áru | Alaptermék |  | 1 | 1 | Nem | db | 12 | 120 |  | 27 | 107165814 | EUR | 265920.1336 | Nem | WAN eszközök - Gerinchálózati útválasztók | legalább 60 (hatvan), legfeljebb 120 (százhúsz) naptári nap | A rendelés előzetes konzultációt igényel
0190020201 | DKM0104HNET21 | 03055051_88136MYG-688_12 | 5-Port 10GBase LAN/WAN-SFP+ Integrated Line Processing Unit E(LPUI-51-E) - Hi-Care Repair,12month | Huawei | Áru | Alaptermék |  | 1 | 1 | Nem | db | 12 | 120 |  | 27 | 1265228 | EUR | 3139.5244 | Nem | WAN eszközök - Gerinchálózati útválasztók | legalább 60 (hatvan), legfeljebb 120 (százhúsz) naptári nap | A rendelés előzetes konzultációt igényel
0102020201 | DKM0104HNET21 | 03055720 | Flexible Card Line Processing Unit(LPUF-240-E) | Huawei | Áru | Alaptermék |  | 1 | 1 | Nem | db | 12 | 120 |  | 27 | 67361368 | EUR | 167149.7977 | Nem | WAN eszközök - Gerinchálózati útválasztók | legalább 60 (hatvan), legfeljebb 120 (százhúsz) naptári nap | A rendelés előzetes konzultációt igényel
0190020201 | DKM0104HNET21 | 03056455_88134UFA-457_12 | 8 Channels GE/FE Optical Interface Board - Hi-Care Basic,12month | Huawei | Áru | Alaptermék |  | 1 | 1 | Nem | db | 12 | 120 |  | 27 | 59981 | EUR | 148.836 | Nem | WAN eszközök - Gerinchálózati útválasztók | legalább 60 (hatvan), legfeljebb 120 (százhúsz) naptári nap | A rendelés előzetes konzultációt igényel
0102020201 | DKM0104HNET21 | 03057087 | 10-Port 10GBase LAN/WAN-SFP+ Integrated Line Processing Unit E(LPUI-120-E) | Huawei | Áru | Alaptermék |  | 1 | 1 | Nem | db | 12 | 120 |  | 27 | 81446019 | EUR | 202099.3016 | Nem | WAN eszközök - Gerinchálózati útválasztók | legalább 60 (hatvan), legfeljebb 120 (százhúsz) naptári nap | A rendelés előzetes konzultációt igényel
0190020201 | DKM0104HNET21 | 03057445_88134UJL-26Y_12 | 1-Port 100GBase-CFP2 Integrated Line Processing Unit (LPUI-120) - Hi-Care Standard,12month | Huawei | Áru | Alaptermék |  | 1 | 1 | Nem | db | 12 | 120 |  | 27 | 3748825 | EUR | 9302.2946 | Nem | WAN eszközök - Gerinchálózati útválasztók | legalább 60 (hatvan), legfeljebb 120 (százhúsz) naptári nap | A rendelés előzetes konzultációt igényel
0190020201 | DKM0104HNET21 | 03057445_88136MYG-2DE_12 | 1-Port 100GBase-CFP2 Integrated Line Processing Unit (LPUI-120) - Hi-Care Repair,12month | Huawei | Áru | Alaptermék |  | 1 | 1 | Nem | db | 12 | 120 |  | 27 | 2249295 | EUR | 5581.3768 | Nem | WAN eszközök - Gerinchálózati útválasztók | legalább 60 (hatvan), legfeljebb 120 (százhúsz) naptári nap | A rendelés előzetes konzultációt igényel
0190020201 | DKM0104HNET21 | 03057447_88134UFA-2DG_12 | 2-Port 100GBase-CFP2 Integrated Line Processing Unit (LPUI-240) - Hi-Care Basic,12month | Huawei | Áru | Alaptermék |  | 1 | 1 | Nem | db | 12 | 120 |  | 27 | 5873159 | EUR | 14573.5949 | Nem | WAN eszközök - Gerinchálózati útválasztók | legalább 60 (hatvan), legfeljebb 120 (százhúsz) naptári nap | A rendelés előzetes konzultációt igényel
0190020201 | DKM0104HNET21 | 03057449_88136MYG-2DJ_12 | 2-Port 100GBase-CFP2 Integrated Line Processing Unit B(LPUI-240-B) - Hi-Care Repair,12month | Huawei | Áru | Alaptermék |  | 1 | 1 | Nem | db | 12 | 120 |  | 27 | 3655104 | EUR | 9069.7373 | Nem | WAN eszközök - Gerinchálózati útválasztók | legalább 60 (hatvan), legfeljebb 120 (százhúsz) naptári nap | A rendelés előzetes konzultációt igényel
0190020201 | DKM0104HNET21 | 03057450_88134UJL-27E_12 | 1-Port 100GBase-CFP2 + 12-Port 10GBase LAN/WAN-SFP+ Integrated Line Processing Unit B(LPUI-240-B) - Hi-Care Standard,12month | Huawei | Áru | Alaptermék |  | 1 | 1 | Nem | db | 12 | 120 |  | 27 | 5779438 | EUR | 14341.0376 | Nem | WAN eszközök - Gerinchálózati útválasztók | legalább 60 (hatvan), legfeljebb 120 (százhúsz) naptári nap | A rendelés előzetes konzultációt igényel
0102020201 | DKM0104HNET21 | 03057484 | 2-Port 100GBase-QSFP28 Integrated Line Processing Unit (LPUI-240) | Huawei | Áru | Alaptermék |  | 1 | 1 | Nem | db | 12 | 120 |  | 27 | 143908378 | EUR | 357092.7502 | Nem | WAN eszközök - Gerinchálózati útválasztók | legalább 60 (hatvan), legfeljebb 120 (százhúsz) naptári nap | A rendelés előzetes konzultációt igényel
0102010201 | DKM0104HNET21 | 03058885 | CE16816 Switch Fabric Unit F | Huawei | Áru | Alaptermék |  | 1 | 1 | Nem | db | 12 | 120 |  | 27 | 10104204 | EUR | 25072.467 | Nem | LAN aktív eszközök - Adatközponti switch-ek | legalább 60 (hatvan), legfeljebb 120 (százhúsz) naptári nap | A rendelés előzetes konzultációt igényel
0190020201 | DKM0104HNET21 | 03059078_88136MYG-4YK_12 | 8-Port 400GBase-QSFP-DD + 8-Port 100GBase-QSFP28 Integrated Line Processing Unit CM(LPUI-4T-CM,Enable 8*100GE by default) - Hi-Care Repair,12month | Huawei | Áru | Alaptermék |  | 1 | 1 | Nem | db | 12 | 120 |  | 27 | 5623237 | EUR | 13953.442 | Nem | WAN eszközök - Gerinchálózati útválasztók | legalább 60 (hatvan), legfeljebb 120 (százhúsz) naptári nap | A rendelés előzetes konzultációt igényel
0102030201 | DKM0104HNET21 | 03059079_88134UFA-4P3_12 | 2*200G/400G Programable Line Service Processing Board (ULHA,SDFEC2@ 200G QPSK/400G 16QAM/etc.,Flex rate, Coherent, Tunable, Super C band,Flex grid) (2*200G Line Capacity Included, RTU Extension Supported)-Hi-Care Basic,12month | Huawei | Áru | Alaptermék |  | 1 | 1 | Nem | db | 12 | 120 |  | 27 | 7997493 | EUR | 19844.8952 | Nem | Optikai átviteli eszközök - DWDM támogató eszközök | legalább 60 (hatvan), legfeljebb 120 (százhúsz) naptári nap | A rendelés előzetes konzultációt igényel
0102020201 | DKM0104HNET21 | 03059719 | Flexible Card Line Processing Unit(LPUF-53) | Huawei | Áru | Alaptermék |  | 1 | 1 | Nem | db | 12 | 120 |  | 27 | 36742565 | EUR | 91172.6167 | Nem | WAN eszközök - Gerinchálózati útválasztók | legalább 60 (hatvan), legfeljebb 120 (százhúsz) naptári nap | A rendelés előzetes konzultációt igényel
0102030201 | DKM0104HNET21 | 03059834_88134UJL-49Y_12 | 9-ports flexible wavelength selective multiplexing and demultiplexing board(Super C_band,190.65~196.675THz,37.5GHz~400GHz)(9 dimensions included)-Hi-Care Standard,12month | Huawei | Áru | Alaptermék |  | 1 | 1 | Nem | db | 12 | 120 |  | 27 | 1405809 | EUR | 3488.3605 | Nem | Optikai átviteli eszközök - DWDM támogató eszközök | legalább 60 (hatvan), legfeljebb 120 (százhúsz) naptári nap | A rendelés előzetes konzultációt igényel
0102010201 | DKM0104HNET21 | 05110HXD | CloudEngine 16800 V200R019C10 Software Package | Huawei | Áru | Alaptermék |  | 1 | 1 | Nem | db | 12 | 120 |  | 27 | 306 | EUR | 0.7593 | Nem | LAN aktív eszközök - Adatközponti switch-ek | legalább 60 (hatvan), legfeljebb 120 (százhúsz) naptári nap | A rendelés előzetes konzultációt igényel
0102010201 | DKM0104HNET21 | 05110HXG | CloudEngine 12800 V200R019C10 Software Package | Huawei | Áru | Alaptermék |  | 1 | 1 | Nem | db | 12 | 120 |  | 27 | 306 | EUR | 0.7593 | Nem | LAN aktív eszközök - Adatközponti switch-ek | legalább 60 (hatvan), legfeljebb 120 (százhúsz) naptári nap | A rendelés előzetes konzultációt igényel
0102020201 | DKM0104HNET21 | 21042341 | Air deflector (Front to back, for 600mm+ depth cabinet) | Huawei | Áru | Alaptermék |  | 1 | 1 | Nem | db | 12 | 120 |  | 27 | 1111458 | EUR | 2757.9592 | Nem | WAN eszközök - Gerinchálózati útválasztók | legalább 60 (hatvan), legfeljebb 120 (százhúsz) naptári nap | A rendelés előzetes konzultációt igényel
0102070101 | DKM0104HNET21 | 21150713 | N6XE Support Mount Kit (Adjustable Height 410mm ~700mm) | Huawei | Áru | Alaptermék |  | 1 | 1 | Nem | db | 12 | 120 |  | 27 | 74977 | EUR | 186.0464 | Nem | Hálózat menedzsment megoldások - SNMP menedzselhető szoftverek | legalább 60 (hatvan), legfeljebb 120 (százhúsz) naptári nap | A rendelés előzetes konzultációt igényel
0102020201 | DKM0104HNET21 | 21243266 | X8A total reflection noise reduction module | Huawei | Áru | Alaptermék |  | 1 | 1 | Nem | db | 12 | 120 |  | 27 | 306189 | EUR | 759.7744 | Nem | WAN eszközök - Gerinchálózati útválasztók | legalább 60 (hatvan), legfeljebb 120 (százhúsz) naptári nap | A rendelés előzetes konzultációt igényel
0102010102 | DKM0104HNET21 | 21540357 | Mains Pole for Video Surveillance | Huawei | Áru | Alaptermék |  | 1 | 1 | Nem | db | 12 | 120 |  | 27 | 385593 | EUR | 956.8063 | Nem | LAN aktív eszközök - Menedzselhető switch-ek | legalább 60 (hatvan), legfeljebb 120 (százhúsz) naptári nap | A rendelés előzetes konzultációt igényel
0102050201 | DKM0104HNET21 | 27010664 | Directional Antenna,2300-2700/2300-2700MHz,18dBi/18dBi,60deg, +/-45,2deg/2deg,250W/250W,4*N Female,with bracket | Huawei | Áru | Alaptermék |  | 1 | 1 | Nem | db | 12 | 120 |  | 27 | 172036 | EUR | 426.8873 | Nem | Vezeték nélküli megoldások - Antennák | legalább 60 (hatvan), legfeljebb 120 (százhúsz) naptári nap | A rendelés előzetes konzultációt igényel
0102020201 | DKM0104HNET21 | 31180BJK | HUAWEI NetEngine 8000 F Series Router Product Documentation | Huawei | Áru | Alaptermék |  | 1 | 1 | Nem | db | 12 | 120 |  | 27 | 73484 | EUR | 182.3412 | Nem | WAN eszközök - Gerinchálózati útválasztók | legalább 60 (hatvan), legfeljebb 120 (százhúsz) naptári nap | A rendelés előzetes konzultációt igényel
0190020201 | DKM0104HNET21 | 50010483_88134UJL-3X2_12 | AR651,2*GE combo WAN,8*GE LAN,1*USB2.0,1*MIC slot - Hi-Care Standard,12month | Huawei | Áru | Alaptermék |  | 1 | 1 | Nem | db | 12 | 120 |  | 27 | 33195 | EUR | 82.3689 | Nem | WAN eszközök - Telephelyi elérést biztosító útválasztók | legalább 60 (hatvan), legfeljebb 120 (százhúsz) naptári nap | A rendelés előzetes konzultációt igényel
0190020201 | DKM0104HNET21 | 50010483_88136MYG-4BQ_12 | AR651,2*GE combo WAN,8*GE LAN,1*USB2.0,1*MIC slot - Hi-Care Repair,12month | Huawei | Áru | Alaptermék |  | 1 | 1 | Nem | db | 12 | 120 |  | 27 | 19917 | EUR | 49.4208 | Nem | WAN eszközök - Telephelyi elérést biztosító útválasztók | legalább 60 (hatvan), legfeljebb 120 (százhúsz) naptári nap | A rendelés előzetes konzultációt igényel
0102020101 | DKM0104HNET21 | 50010491 | 1-Port VDSL2 WAN Interface Card | Huawei | Áru | Alaptermék |  | 1 | 1 | Nem | db | 12 | 120 |  | 27 | 269447 | EUR | 668.6038 | Nem | WAN eszközök - Telephelyi elérést biztosító útválasztók | legalább 60 (hatvan), legfeljebb 120 (százhúsz) naptári nap | A rendelés előzetes konzultációt igényel
0102010201 | DKM0104HNET21 | 81400242 | MPLS Function License | Huawei | Áru | Alaptermék |  | 1 | 1 | Nem | db | 12 | 120 |  | 27 | 918563 | EUR | 2279.3122 | Nem | LAN aktív eszközök - Moduláris switch-ek | legalább 60 (hatvan), legfeljebb 120 (százhúsz) naptári nap | A rendelés előzetes konzultációt igényel
0102020201 | DKM0104HNET21 | 81400279 | NetEngine40E&80E DAA Function License | Huawei | Áru | Alaptermék |  | 1 | 1 | Nem | db | 12 | 120 |  | 27 | 7654702 | EUR | 18994.2966 | Nem | WAN eszközök - Gerinchálózati útválasztók | legalább 60 (hatvan), legfeljebb 120 (százhúsz) naptári nap | A rendelés előzetes konzultációt igényel
0102020201 | DKM0104HNET21 | 81400281 | NetEngine40E&80E Lawful Interception Function License | Huawei | Áru | Alaptermék |  | 1 | 1 | Nem | db | 12 | 120 |  | 27 | 7654702 | EUR | 18994.2966 | Nem | WAN eszközök - Gerinchálózati útválasztók | legalább 60 (hatvan), legfeljebb 120 (százhúsz) naptári nap | A rendelés előzetes konzultációt igényel
0102020201 | DKM0104HNET21 | 81400709 | NetEngine40E VxLAN Function License | Huawei | Áru | Alaptermék |  | 1 | 1 | Nem | db | 12 | 120 |  | 27 | 9185640 | EUR | 22793.1521 | Nem | WAN eszközök - Gerinchálózati útválasztók | legalább 60 (hatvan), legfeljebb 120 (százhúsz) naptári nap | A rendelés előzetes konzultációt igényel
0102010201 | DKM0104HNET21 | 81401078 | VXLAN enhanced function license(used in S7700 series) | Huawei | Áru | Alaptermék |  | 1 | 1 | Nem | db | 12 | 120 |  | 27 | 520522 | EUR | 1291.6168 | Nem | LAN aktív eszközök - Moduláris switch-ek | legalább 60 (hatvan), legfeljebb 120 (százhúsz) naptári nap | A rendelés előzetes konzultációt igényel
0102020101 | DKM0104HNET21 | 81401328 | AR6300 Value-Added Voice Package | Huawei | Áru | Alaptermék |  | 1 | 1 | Nem | db | 12 | 120 |  | 27 | 297004 | EUR | 736.9832 | Nem | WAN eszközök - Telephelyi elérést biztosító útválasztók | legalább 60 (hatvan), legfeljebb 120 (százhúsz) naptári nap | A rendelés előzetes konzultációt igényel
0102020201 | DKM0104HNET21 | 82400314 | NetEngine40E L3VPN&EVPN Function License for LPUI-51-B | Huawei | Áru | Alaptermék |  | 1 | 1 | Nem | db | 12 | 120 |  | 27 | 9185640 | EUR | 22793.1521 | Nem | WAN eszközök - Gerinchálózati útválasztók | legalább 60 (hatvan), legfeljebb 120 (százhúsz) naptári nap | A rendelés előzetes konzultációt igényel
0102020201 | DKM0104HNET21 | 82400317 | NetEngine40E 1588v2 Function License for 51 Series Units | Huawei | Áru | Alaptermék |  | 1 | 1 | Nem | db | 12 | 120 |  | 27 | 6123762 | EUR | 15195.4384 | Nem | WAN eszközök - Gerinchálózati útválasztók | legalább 60 (hatvan), legfeljebb 120 (százhúsz) naptári nap | A rendelés előzetes konzultációt igényel
0190020201 | DKM0104HNET21 | 82400511_88134UFA-2L5_12 | WLAN Access Controller AP Resource License-512AP (with the X-series LPU used) - Hi-Care Basic,12month | Huawei | Áru | Alaptermék |  | 1 | 1 | Nem | db | 12 | 120 |  | 27 | 670290 | EUR | 1663.2496 | Nem | LAN aktív eszközök - Moduláris switch-ek | legalább 60 (hatvan), legfeljebb 120 (százhúsz) naptári nap | A rendelés előzetes konzultációt igényel
0102010201 | DKM0104HNET21 | 82400512 | WLAN Access Controller AP Resource License-128AP (with the X-series LPU used) | Huawei | Áru | Alaptermék |  | 1 | 1 | Nem | db | 12 | 120 |  | 27 | 4225394 | EUR | 10484.8492 | Nem | LAN aktív eszközök - Moduláris switch-ek | legalább 60 (hatvan), legfeljebb 120 (százhúsz) naptári nap | A rendelés előzetes konzultációt igényel
0190020201 | DKM0104HNET21 | 82400513_88134UJL-2EF_12 | WLAN Access Controller AP Resource License-64AP (with the X-series LPU used) - Hi-Care Standard,12month | Huawei | Áru | Alaptermék |  | 1 | 1 | Nem | db | 12 | 120 |  | 27 | 129334 | EUR | 320.9289 | Nem | LAN aktív eszközök - Moduláris switch-ek | legalább 60 (hatvan), legfeljebb 120 (százhúsz) naptári nap | A rendelés előzetes konzultációt igényel
0190020201 | DKM0104HNET21 | 82400513_88136MYG-2L7_12 | WLAN Access Controller AP Resource License-64AP (with the X-series LPU used) - Hi-Care Repair,12month | Huawei | Áru | Alaptermék |  | 1 | 1 | Nem | db | 12 | 120 |  | 27 | 77600 | EUR | 192.5563 | Nem | LAN aktív eszközök - Moduláris switch-ek | legalább 60 (hatvan), legfeljebb 120 (százhúsz) naptári nap | A rendelés előzetes konzultációt igényel
0102050201 | DKM0104HNET21 | 88035GAD | N1-CloudCampus,Foundation,11ac AP,Per Device | Huawei | Áru | Alaptermék |  | 1 | 1 | Nem | db | 12 | 120 |  | 27 | 42865 | EUR | 106.3657 | Nem | Vezeték nélküli megoldások - Vezeték nélküli elérési pont (Access Point) | legalább 60 (hatvan), legfeljebb 120 (százhúsz) naptári nap | A rendelés előzetes konzultációt igényel
0102070101 | DKM0104HNET21 | 88035HFJ | IP Network Optimization Function Package (per 400G port), Perpetual License | Huawei | Áru | Alaptermék |  | 1 | 1 | Nem | db | 12 | 120 |  | 27 | 39682004 | EUR | 98466.5115 | Nem | Hálózat menedzsment megoldások - SNMP menedzselhető szoftverek | legalább 60 (hatvan), legfeljebb 120 (százhúsz) naptári nap | A rendelés előzetes konzultációt igényel
0102070101 | DKM0104HNET21 | 88035HLB | CampusInsight-Network Intelligent Analysis, Foundation, X7 Series Fixed Switch, Per Device | Huawei | Áru | Alaptermék |  | 1 | 1 | Nem | db | 12 | 120 |  | 27 | 79610 | EUR | 197.5446 | Nem | Hálózat menedzsment megoldások - SNMP menedzselhető szoftverek | legalább 60 (hatvan), legfeljebb 120 (százhúsz) naptári nap | A rendelés előzetes konzultációt igényel
0102060101 | DKM0104HNET21 | 88035HMS | IPS Update Service Subscribe 12 Months (Applies to USG6680E) | Huawei | Áru | Alaptermék |  | 1 | 1 | Nem | db | 12 | 120 |  | 27 | 2847718 | EUR | 7066.2981 | Nem | Hálózat biztonsági megoldások - Hálózat biztonsági megoldások | legalább 60 (hatvan), legfeljebb 120 (százhúsz) naptári nap | A rendelés előzetes konzultációt igényel
0102060101 | DKM0104HNET21 | 88035HMW | AV Update Service Subscribe 12 Months (Applies to USG6680E) | Huawei | Áru | Alaptermék |  | 1 | 1 | Nem | db | 12 | 120 |  | 27 | 2847718 | EUR | 7066.2981 | Nem | Hálózat biztonsági megoldások - Hálózat biztonsági megoldások | legalább 60 (hatvan), legfeljebb 120 (százhúsz) naptári nap | A rendelés előzetes konzultációt igényel
0102060101 | DKM0104HNET21 | 88035HNM | Cloud Sandbox Inspection 36 Months (Applies to USG6680E) | Huawei | Áru | Alaptermék |  | 1 | 1 | Nem | db | 12 | 120 |  | 27 | 7685438 | EUR | 19070.5659 | Nem | Hálózat biztonsági megoldások - Hálózat biztonsági megoldások | legalább 60 (hatvan), legfeljebb 120 (százhúsz) naptári nap | A rendelés előzetes konzultációt igényel
0102070101 | DKM0104HNET21 | 88035HPY | CampusInsight-Network Intelligent Analysis, Foundation, 11ac AP, Per Device | Huawei | Áru | Alaptermék |  | 1 | 1 | Nem | db | 12 | 120 |  | 27 | 21739 | EUR | 53.9436 | Nem | Hálózat menedzsment megoldások - SNMP menedzselhető szoftverek | legalább 60 (hatvan), legfeljebb 120 (százhúsz) naptári nap | A rendelés előzetes konzultációt igényel
0102010102 | DKM0104HNET21 | 88035HSG | N1-Upgrade-Foundation to Advanced,S67SI Series,Per Device | Huawei | Áru | Alaptermék |  | 1 | 1 | Nem | db | 12 | 120 |  | 27 | 82672 | EUR | 205.1408 | Nem | LAN aktív eszközök - Menedzselhető switch-ek | legalább 60 (hatvan), legfeljebb 120 (százhúsz) naptári nap | A rendelés előzetes konzultációt igényel
0102010102 | DKM0104HNET21 | 88035HTT | N1-CloudCampus,Advanced,S57SI Series,Per Device | Huawei | Áru | Alaptermék |  | 1 | 1 | Nem | db | 12 | 120 |  | 27 | 133639 | EUR | 331.6096 | Nem | LAN aktív eszközök - Menedzselhető switch-ek | legalább 60 (hatvan), legfeljebb 120 (százhúsz) naptári nap | A rendelés előzetes konzultációt igényel
0102070101 | DKM0104HNET21 | 88035JJQ | CampusInsight-Network Intelligent Analysis Application Analysis,Premium,11ac AP,Per Device | Huawei | Áru | Alaptermék |  | 1 | 1 | Nem | db | 12 | 120 |  | 27 | 14392 | EUR | 35.7111 | Nem | Hálózat menedzsment megoldások - SNMP menedzselhető szoftverek | legalább 60 (hatvan), legfeljebb 120 (százhúsz) naptári nap | A rendelés előzetes konzultációt igényel
0102070101 | DKM0104HNET21 | 88035JJR | CampusInsight-Network Intelligent Analysis Application Analysis,Premium,AirEngine AP,Per Device | Huawei | Áru | Alaptermék |  | 1 | 1 | Nem | db | 12 | 120 |  | 27 | 14392 | EUR | 35.7111 | Nem | Hálózat menedzsment megoldások - SNMP menedzselhető szoftverek | legalább 60 (hatvan), legfeljebb 120 (százhúsz) naptári nap | A rendelés előzetes konzultációt igényel
0102060102 | DKM0104HNET21 | 88035KFF | IPS Update Service Subscribe 36 Months (Applies to USG6560E) | Huawei | Áru | Alaptermék |  | 1 | 1 | Nem | db | 12 | 120 |  | 27 | 826706 | EUR | 2051.3801 | Nem | Hálózat biztonsági megoldások - Hálózat biztonsági megoldások | legalább 60 (hatvan), legfeljebb 120 (százhúsz) naptári nap | A rendelés előzetes konzultációt igényel
0102060102 | DKM0104HNET21 | 88035KGB | AV Update Service Subscribe 12 Months (Applies to USG6560E) | Huawei | Áru | Alaptermék |  | 1 | 1 | Nem | db | 12 | 120 |  | 27 | 306189 | EUR | 759.7744 | Nem | Hálózat biztonsági megoldások - Hálózat biztonsági megoldások | legalább 60 (hatvan), legfeljebb 120 (százhúsz) naptári nap | A rendelés előzetes konzultációt igényel
0102060102 | DKM0104HNET21 | 88035KHA | URL Update Service Subscribe 12 Months (Applies to USG6580E) | Huawei | Áru | Alaptermék |  | 1 | 1 | Nem | db | 12 | 120 |  | 27 | 398046 | EUR | 987.7065 | Nem | Hálózat biztonsági megoldások - Hálózat biztonsági megoldások | legalább 60 (hatvan), legfeljebb 120 (százhúsz) naptári nap | A rendelés előzetes konzultációt igényel
0102060102 | DKM0104HNET21 | 88035KHU | Threat Protection Subscription 12 Months (Applies to USG6510E) | Huawei | Áru | Alaptermék |  | 1 | 1 | Nem | db | 12 | 120 |  | 27 | 91857 | EUR | 227.932 | Nem | Hálózat biztonsági megoldások - Hálózat biztonsági megoldások | legalább 60 (hatvan), legfeljebb 120 (százhúsz) naptári nap | A rendelés előzetes konzultációt igényel
0102060102 | DKM0104HNET21 | 88035KJW | Cloud Sandbox Inspection 36 Months (Applies to USG6550E) | Huawei | Áru | Alaptermék |  | 1 | 1 | Nem | db | 12 | 120 |  | 27 | 734853 | EUR | 1823.4564 | Nem | Hálózat biztonsági megoldások - Hálózat biztonsági megoldások | legalább 60 (hatvan), legfeljebb 120 (százhúsz) naptári nap | A rendelés előzetes konzultációt igényel
0102060101 | DKM0104HNET21 | 88035LNW | IPS Update Service Subscribe 12 Months (Applies to USG6650E) | Huawei | Áru | Alaptermék |  | 1 | 1 | Nem | db | 12 | 120 |  | 27 | 2143425 | EUR | 5318.6731 | Nem | Hálózat biztonsági megoldások - Hálózat biztonsági megoldások | legalább 60 (hatvan), legfeljebb 120 (százhúsz) naptári nap | A rendelés előzetes konzultációt igényel
0102060101 | DKM0104HNET21 | 88035LPM | AV Update Service Subscribe 12 Months (Applies to USG6650E) | Huawei | Áru | Alaptermék |  | 1 | 1 | Nem | db | 12 | 120 |  | 27 | 2143425 | EUR | 5318.6731 | Nem | Hálózat biztonsági megoldások - Hálózat biztonsági megoldások | legalább 60 (hatvan), legfeljebb 120 (százhúsz) naptári nap | A rendelés előzetes konzultációt igényel
0102060101 | DKM0104HNET21 | 88035LPN | AV Update Service Subscribe 36 Months (Applies to USG6650E) | Huawei | Áru | Alaptermék |  | 1 | 1 | Nem | db | 12 | 120 |  | 27 | 5787075 | EUR | 14359.9878 | Nem | Hálózat biztonsági megoldások - Hálózat biztonsági megoldások | legalább 60 (hatvan), legfeljebb 120 (százhúsz) naptári nap | A rendelés előzetes konzultációt igényel
0102060101 | DKM0104HNET21 | 88035LPW | URL Update Service Subscribe 36 Months (Applies to USG6610E) | Huawei | Áru | Alaptermék |  | 1 | 1 | Nem | db | 12 | 120 |  | 27 | 1745286 | EUR | 4330.7338 | Nem | Hálózat biztonsági megoldások - Hálózat biztonsági megoldások | legalább 60 (hatvan), legfeljebb 120 (százhúsz) naptári nap | A rendelés előzetes konzultációt igényel
0102020101 | DKM0104HNET21 | 88035MVQ | AR6100 IPS Service Subscribe 1 Year | Huawei | Áru | Alaptermék |  | 1 | 1 | Nem | db | 12 | 120 |  | 27 | 76546 | EUR | 189.9401 | Nem | WAN eszközök - Telephelyi elérést biztosító útválasztók | legalább 60 (hatvan), legfeljebb 120 (százhúsz) naptári nap | A rendelés előzetes konzultációt igényel
0102020201 | DKM0104HNET21 | 88035NFG | NetEngine40E Slicing Function Package License (per 50G) | Huawei | Áru | Alaptermék |  | 1 | 1 | Nem | db | 12 | 120 |  | 27 | 9338735 | EUR | 23173.0407 | Nem | WAN eszközök - Gerinchálózati útválasztók | legalább 60 (hatvan), legfeljebb 120 (százhúsz) naptári nap | A rendelés előzetes konzultációt igényel
0102010201 | DKM0104HNET21 | 88035NXN | CloudEngine 12800 Basic SW,V200R019 | Huawei | Áru | Alaptermék |  | 1 | 1 | Nem | db | 12 | 120 |  | 27 | 4592821 | EUR | 11396.5774 | Nem | LAN aktív eszközök - Adatközponti switch-ek | legalább 60 (hatvan), legfeljebb 120 (százhúsz) naptári nap | A rendelés előzetes konzultációt igényel
0102070101 | DKM0104HNET21 | 88035QCN | FabricInsight-Network Intelligent Analysis, Foundation, Per Device | Huawei | Áru | Alaptermék |  | 1 | 1 | Nem | db | 12 | 120 |  | 27 | 612378 | EUR | 1519.5488 | Nem | Hálózat menedzsment megoldások - SNMP menedzselhető szoftverek | legalább 60 (hatvan), legfeljebb 120 (százhúsz) naptári nap | A rendelés előzetes konzultációt igényel
0102020201 | DKM0104HNET21 | 88036FLA | N1-NetEngine 8000 F1 Media Fabric Function License | Huawei | Áru | Alaptermék |  | 1 | 1 | Nem | db | 12 | 120 |  | 27 | 10817623 | EUR | 26842.7364 | Nem | WAN eszközök - Gerinchálózati útválasztók | legalább 60 (hatvan), legfeljebb 120 (százhúsz) naptári nap | A rendelés előzetes konzultációt igényel
0102070101 | DKM0104HNET21 | 88036FSF | Cloud Management License,Access Management, Per 30 Terminals | Huawei | Áru | Alaptermék |  | 1 | 1 | Nem | db | 12 | 120 |  | 27 | 19595 | EUR | 48.6227 | Nem | Hálózat menedzsment megoldások - SNMP menedzselhető szoftverek | legalább 60 (hatvan), legfeljebb 120 (százhúsz) naptári nap | A rendelés előzetes konzultációt igényel
0102020201 | DKM0104HNET21 | 88036GAR | N1-NetEngine 8000 X8 Foundation SW License | Huawei | Áru | Alaptermék |  | 1 | 1 | Nem | db | 12 | 120 |  | 27 | 162892037 | EUR | 404198.6033 | Nem | WAN eszközök - Gerinchálózati útválasztók | legalább 60 (hatvan), legfeljebb 120 (százhúsz) naptári nap | A rendelés előzetes konzultációt igényel
0102020201 | DKM0104HNET21 | 88036GBF | N1-NetEngine 8000 X8 SRv6 Function License | Huawei | Áru | Alaptermék |  | 1 | 1 | Nem | db | 12 | 120 |  | 27 | 135849509 | EUR | 337095.5548 | Nem | WAN eszközök - Gerinchálózati útválasztók | legalább 60 (hatvan), legfeljebb 120 (százhúsz) naptári nap | A rendelés előzetes konzultációt igényel
0102020201 | DKM0104HNET21 | 88036GBU | N1-NetEngine 8000 X4 SRv6 Function License | Huawei | Áru | Alaptermék |  | 1 | 1 | Nem | db | 12 | 120 |  | 27 | 67924754 | EUR | 168547.7774 | Nem | WAN eszközök - Gerinchálózati útválasztók | legalább 60 (hatvan), legfeljebb 120 (százhúsz) naptári nap | A rendelés előzetes konzultációt igényel
0102020201 | DKM0104HNET21 | 88036JPV | NetEngine40E Flexible card 4*155M POS Port Enable RTU | Huawei | Áru | Alaptermék |  | 1 | 1 | Nem | db | 12 | 120 |  | 27 | 4592821 | EUR | 11396.5774 | Nem | WAN eszközök - Gerinchálózati útválasztók | legalább 60 (hatvan), legfeljebb 120 (százhúsz) naptári nap | A rendelés előzetes konzultációt igényel
0102060102 | DKM0104HNET21 | 88036JWJ | IPS Update Service Subscribe 12 Months (Applies to USG6575E) | Huawei | Áru | Alaptermék |  | 1 | 1 | Nem | db | 12 | 120 |  | 27 | 385796 | EUR | 957.3107 | Nem | Hálózat biztonsági megoldások - Hálózat biztonsági megoldások | legalább 60 (hatvan), legfeljebb 120 (százhúsz) naptári nap | A rendelés előzetes konzultációt igényel
0102060102 | DKM0104HNET21 | 88036JWM | AV Update Service Subscribe 36 Months (Applies to USG6575E) | Huawei | Áru | Alaptermék |  | 1 | 1 | Nem | db | 12 | 120 |  | 27 | 1044100 | EUR | 2590.8186 | Nem | Hálózat biztonsági megoldások - Hálózat biztonsági megoldások | legalább 60 (hatvan), legfeljebb 120 (százhúsz) naptári nap | A rendelés előzetes konzultációt igényel
0102020201 | DKM0104HNET21 | 88036KAT | NetEngine 8000 M1A basic configuration upgrade package (upgrade from 52G to 86G) | Huawei | Áru | Alaptermék |  | 1 | 1 | Nem | db | 12 | 120 |  | 27 | 1500322 | EUR | 3722.8827 | Nem | WAN eszközök - Gerinchálózati útválasztók | legalább 60 (hatvan), legfeljebb 120 (százhúsz) naptári nap | A rendelés előzetes konzultációt igényel
0102030201 | DKM0104HNET21 | 88036KBQ | OptiXtrans E9605-Basic Software Package,V100R019 (Per Subrack) | Huawei | Áru | Alaptermék |  | 1 | 1 | Nem | db | 12 | 120 |  | 27 | 1260271 | EUR | 3127.2226 | Nem | Optikai átviteli eszközök - DWDM támogató eszközök | legalább 60 (hatvan), legfeljebb 120 (százhúsz) naptári nap | A rendelés előzetes konzultációt igényel
0102020201 | DKM0104HNET21 | 88036KCD | Integrated Service Unit VSUI-400 Series Board 10G IPSEC RTU | Huawei | Áru | Alaptermék |  | 1 | 1 | Nem | db | 12 | 120 |  | 27 | 36742648 | EUR | 91172.8245 | Nem | WAN eszközök - Gerinchálózati útválasztók | legalább 60 (hatvan), legfeljebb 120 (százhúsz) naptári nap | A rendelés előzetes konzultációt igényel
0102070101 | DKM0104HNET21 | 88036KGX | Network slicing deployment Basic Function Package,(per 50 equivalent NEs), Perpetual License | Huawei | Áru | Alaptermék |  | 1 | 1 | Nem | db | 12 | 120 |  | 27 | 39804535 | EUR | 98770.5576 | Nem | Hálózat menedzsment megoldások - SNMP menedzselhető szoftverek | legalább 60 (hatvan), legfeljebb 120 (százhúsz) naptári nap | A rendelés előzetes konzultációt igényel
0102070101 | DKM0104HNET21 | 88036KRY | CampusInsight-Network Intelligent Analysis, Foundation, Agile Distributed AP, Per Device | Huawei | Áru | Alaptermék |  | 1 | 1 | Nem | db | 12 | 120 |  | 27 | 130434 | EUR | 323.6587 | Nem | Hálózat menedzsment megoldások - SNMP menedzselhető szoftverek | legalább 60 (hatvan), legfeljebb 120 (százhúsz) naptári nap | A rendelés előzetes konzultációt igényel
0102060101 | DKM0104HNET21 | 88036LAK | Advanced Threat Protection Subscription 12 Months (Applies to USG6605E-B Overseas) | Huawei | Áru | Alaptermék |  | 1 | 1 | Nem | db | 12 | 120 |  | 27 | 1561663 | EUR | 3875.0942 | Nem | Hálózat biztonsági megoldások - Hálózat biztonsági megoldások | legalább 60 (hatvan), legfeljebb 120 (százhúsz) naptári nap | A rendelés előzetes konzultációt igényel
0102060101 | DKM0104HNET21 | 88036LAM | Advanced Threat Protection Subscription 36 Months (Applies to USG6605E-B Overseas) | Huawei | Áru | Alaptermék |  | 1 | 1 | Nem | db | 12 | 120 |  | 27 | 4164320 | EUR | 10333.3001 | Nem | Hálózat biztonsági megoldások - Hálózat biztonsági megoldások | legalább 60 (hatvan), legfeljebb 120 (százhúsz) naptári nap | A rendelés előzetes konzultációt igényel
0102060101 | DKM0104HNET21 | 88036LAN | AI Detection Model Upgrades Available in 12 Months (Applies to USG6615E) | Huawei | Áru | Alaptermék |  | 1 | 1 | Nem | db | 12 | 120 |  | 27 | 673747 | EUR | 1671.8296 | Nem | Hálózat biztonsági megoldások - Hálózat biztonsági megoldások | legalább 60 (hatvan), legfeljebb 120 (százhúsz) naptári nap | A rendelés előzetes konzultációt igényel
0102060101 | DKM0104HNET21 | 88036LAR | Advanced Threat Protection Subscription 12 Months (Applies to USG6615E Overseas) | Huawei | Áru | Alaptermék |  | 1 | 1 | Nem | db | 12 | 120 |  | 27 | 1806378 | EUR | 4482.3273 | Nem | Hálózat biztonsági megoldások - Hálózat biztonsági megoldások | legalább 60 (hatvan), legfeljebb 120 (százhúsz) naptári nap | A rendelés előzetes konzultációt igényel
0102070101 | DKM0104HNET21 | 88060VBG | NCE Geo redundancy system(0~6000 eNEs), 3 Years Subscription and Support | Huawei | Áru | Alaptermék |  | 1 | 1 | Nem | db | 12 | 120 |  | 27 | 20208248 | EUR | 50144.535 | Nem | Hálózat menedzsment megoldások - SNMP menedzselhető szoftverek | legalább 60 (hatvan), legfeljebb 120 (százhúsz) naptári nap | A rendelés előzetes konzultációt igényel
0102070101 | DKM0104HNET21 | 88060VBN | NCE Geo redundancy system(0~15000 eNEs), 1 Year Subscription and Support | Huawei | Áru | Alaptermék |  | 1 | 1 | Nem | db | 12 | 120 |  | 27 | 16227899 | EUR | 40267.7392 | Nem | Hálózat menedzsment megoldások - SNMP menedzselhető szoftverek | legalább 60 (hatvan), legfeljebb 120 (százhúsz) naptári nap | A rendelés előzetes konzultációt igényel
0102070101 | DKM0104HNET21 | 88060VBR | NCE Geo redundancy system(0~15000 eNEs), 3 Years Subscription and Support | Huawei | Áru | Alaptermék |  | 1 | 1 | Nem | db | 12 | 120 |  | 27 | 40722997 | EUR | 101049.6203 | Nem | Hálózat menedzsment megoldások - SNMP menedzselhető szoftverek | legalább 60 (hatvan), legfeljebb 120 (százhúsz) naptári nap | A rendelés előzetes konzultációt igényel
0102020201 | DKM0104HNET21 | 88061AEW | N1-NetEngine 8000 X8 Series Media Fabric Function License SnS(1 year) | Huawei | Áru | Alaptermék |  | 1 | 1 | Nem | db | 12 | 120 |  | 27 | 92542274 | EUR | 229633.4331 | Nem | WAN eszközök - Gerinchálózati útválasztók | legalább 60 (hatvan), legfeljebb 120 (százhúsz) naptári nap | A rendelés előzetes konzultációt igényel
0102070101 | DKM0104HNET21 | 88061AGL | CampusInsight-Network Intelligent Analysis Network Optimization and Self-healing,Premium,AirEngine AP,SnS,Per Device,1 Year | Huawei | Áru | Alaptermék |  | 1 | 1 | Nem | db | 12 | 120 |  | 27 | 6248 | EUR | 15.5027 | Nem | Hálózat menedzsment megoldások - SNMP menedzselhető szoftverek | legalább 60 (hatvan), legfeljebb 120 (százhúsz) naptári nap | A rendelés előzetes konzultációt igényel
0102070101 | DKM0104HNET21 | 88061AJM | MSP Cloud Management Network Intelligent Analysis Subscription Service,Foundation,S5700-EI Series-24 Ports,Per Device,5 Year | Huawei | Áru | Alaptermék |  | 1 | 1 | Nem | db | 12 | 120 |  | 27 | 28477 | EUR | 70.6629 | Nem | Hálózat menedzsment megoldások - SNMP menedzselhető szoftverek | legalább 60 (hatvan), legfeljebb 120 (százhúsz) naptári nap | A rendelés előzetes konzultációt igényel
0102070101 | DKM0104HNET21 | 88061AJN | MSP Cloud Management Network Intelligent Analysis Subscription Service,Foundation,S5700-EI Series-48 Ports,Per Device,1 Year | Huawei | Áru | Alaptermék |  | 1 | 1 | Nem | db | 12 | 120 |  | 27 | 14086 | EUR | 34.9518 | Nem | Hálózat menedzsment megoldások - SNMP menedzselhető szoftverek | legalább 60 (hatvan), legfeljebb 120 (százhúsz) naptári nap | A rendelés előzetes konzultációt igényel
0102070101 | DKM0104HNET21 | 88061AJX | MSP Cloud Management Network Intelligent Analysis Subscription Service,Foundation,S6700-S Series,Per Device,1 Year | Huawei | Áru | Alaptermék |  | 1 | 1 | Nem | db | 12 | 120 |  | 27 | 23881 | EUR | 59.259 | Nem | Hálózat menedzsment megoldások - SNMP menedzselhető szoftverek | legalább 60 (hatvan), legfeljebb 120 (százhúsz) naptári nap | A rendelés előzetes konzultációt igényel
0102070101 | DKM0104HNET21 | 88061AKH | MSP Cloud Management Network Intelligent Analysis Subscription Service,Foundation,S7700 Series,Per Device,1 Year | Huawei | Áru | Alaptermék |  | 1 | 1 | Nem | db | 12 | 120 |  | 27 | 231171 | EUR | 573.6254 | Nem | Hálózat menedzsment megoldások - SNMP menedzselhető szoftverek | legalább 60 (hatvan), legfeljebb 120 (százhúsz) naptári nap | A rendelés előzetes konzultációt igényel
0102070101 | DKM0104HNET21 | 88061AKL | MSP Cloud Management Network Intelligent Analysis Subscription Service,Foundation,S12700 Series,Per Device,1 Year | Huawei | Áru | Alaptermék |  | 1 | 1 | Nem | db | 12 | 120 |  | 27 | 414883 | EUR | 1029.4868 | Nem | Hálózat menedzsment megoldások - SNMP menedzselhető szoftverek | legalább 60 (hatvan), legfeljebb 120 (százhúsz) naptári nap | A rendelés előzetes konzultációt igényel
0102070101 | DKM0104HNET21 | 88061AKU | MSP Cloud Management Network Intelligent Analysis Subscription Service,Foundation,S5700S-LI Series-24 Ports,Per Device,5 Year | Huawei | Áru | Alaptermék |  | 1 | 1 | Nem | db | 12 | 120 |  | 27 | 21126 | EUR | 52.4221 | Nem | Hálózat menedzsment megoldások - SNMP menedzselhető szoftverek | legalább 60 (hatvan), legfeljebb 120 (százhúsz) naptári nap | A rendelés előzetes konzultációt igényel
0102070101 | DKM0104HNET21 | 88061ALP | MSP Cloud Management Network Intelligent Analysis Subscription Service,Foundation,S6700S-LI Series,Per Device,5 Year | Huawei | Áru | Alaptermék |  | 1 | 1 | Nem | db | 12 | 120 |  | 27 | 44091 | EUR | 109.4058 | Nem | Hálózat menedzsment megoldások - SNMP menedzselhető szoftverek | legalább 60 (hatvan), legfeljebb 120 (százhúsz) naptári nap | A rendelés előzetes konzultációt igényel
0102070101 | DKM0104HNET21 | 88061ALR | MSP Cloud Management Network Intelligent Analysis Subscription Service,Foundation,S6700S-S Series,Per Device,3 Year | Huawei | Áru | Alaptermék |  | 1 | 1 | Nem | db | 12 | 120 |  | 27 | 47766 | EUR | 118.5262 | Nem | Hálózat menedzsment megoldások - SNMP menedzselhető szoftverek | legalább 60 (hatvan), legfeljebb 120 (százhúsz) naptári nap | A rendelés előzetes konzultációt igényel
0102070101 | DKM0104HNET21 | 88061ALV | MSP Cloud Management Network Intelligent Analysis Subscription Service,Foundation,S6700S-EI Series,Per Device,5 Year | Huawei | Áru | Alaptermék |  | 1 | 1 | Nem | db | 12 | 120 |  | 27 | 102876 | EUR | 255.2766 | Nem | Hálózat menedzsment megoldások - SNMP menedzselhető szoftverek | legalább 60 (hatvan), legfeljebb 120 (százhúsz) naptári nap | A rendelés előzetes konzultációt igényel
0102070101 | DKM0104HNET21 | 88061AND | MSP Cloud Management Network Intelligent Analysis Subscription Service,Foundation,AirEngine-Indoor,Per Device,5 Year | Huawei | Áru | Alaptermék |  | 1 | 1 | Nem | db | 12 | 120 |  | 27 | 27557 | EUR | 68.3793 | Nem | Hálózat menedzsment megoldások - SNMP menedzselhető szoftverek | legalább 60 (hatvan), legfeljebb 120 (százhúsz) naptári nap | A rendelés előzetes konzultációt igényel
0102070101 | DKM0104HNET21 | 88061ANF | MSP Cloud Management Network Intelligent Analysis Subscription Service,Foundation,AirEngine-Outdoor,Per Device,3 Year | Huawei | Áru | Alaptermék |  | 1 | 1 | Nem | db | 12 | 120 |  | 27 | 32455 | EUR | 80.5343 | Nem | Hálózat menedzsment megoldások - SNMP menedzselhető szoftverek | legalább 60 (hatvan), legfeljebb 120 (százhúsz) naptári nap | A rendelés előzetes konzultációt igényel
0102070101 | DKM0104HNET21 | 88061CDM | Cloud Management License,AR600 Series,Basic Device Management In LAN-only,Subscription And Support,Per Device,2 Year | Huawei | Áru | Alaptermék |  | 1 | 1 | Nem | db | 12 | 120 |  | 27 | 22350 | EUR | 55.4595 | Nem | Hálózat menedzsment megoldások - SNMP menedzselhető szoftverek | legalább 60 (hatvan), legfeljebb 120 (százhúsz) naptári nap | A rendelés előzetes konzultációt igényel
0102070101 | DKM0104HNET21 | 88061CDP | Cloud Management License,AR600 Series,Basic Device Management For LAN-only,Subscription And Support,Per Device,3 Year | Huawei | Áru | Alaptermék |  | 1 | 1 | Nem | db | 12 | 120 |  | 27 | 30313 | EUR | 75.2189 | Nem | Hálózat menedzsment megoldások - SNMP menedzselhető szoftverek | legalább 60 (hatvan), legfeljebb 120 (százhúsz) naptári nap | A rendelés előzetes konzultációt igényel
0102070101 | DKM0104HNET21 | 88061CDU | Cloud Management License,AR6200 Series,Basic Device Management In LAN-only,Subscription And Support,Per Device,2 Year | Huawei | Áru | Alaptermék |  | 1 | 1 | Nem | db | 12 | 120 |  | 27 | 34291 | EUR | 85.0903 | Nem | Hálózat menedzsment megoldások - SNMP menedzselhető szoftverek | legalább 60 (hatvan), legfeljebb 120 (százhúsz) naptári nap | A rendelés előzetes konzultációt igényel
0102070101 | DKM0104HNET21 | 88061DVK | Cloud Management License,Agile Distributed AP,Subscription And Support,Per Device,2 Year | Huawei | Áru | Alaptermék |  | 1 | 1 | Nem | db | 12 | 120 |  | 27 | 118494 | EUR | 294.0306 | Nem | Hálózat menedzsment megoldások - SNMP menedzselhető szoftverek | legalább 60 (hatvan), legfeljebb 120 (százhúsz) naptári nap | A rendelés előzetes konzultációt igényel
0102070101 | DKM0104HNET21 | 88061DYD | Cloud Management License,AR6200 Series,Basic Device Management In LANWAN Convergence,Subscription And Support,Per Device,1 Year | Huawei | Áru | Alaptermék |  | 1 | 1 | Nem | db | 12 | 120 |  | 27 | 244951 | EUR | 607.8179 | Nem | Hálózat menedzsment megoldások - SNMP menedzselhető szoftverek | legalább 60 (hatvan), legfeljebb 120 (százhúsz) naptári nap | A rendelés előzetes konzultációt igényel
0102070101 | DKM0104HNET21 | 88061DYF | Cloud Management License,AR6200 Series,Basic Device Management In LANWAN Convergence,Subscription And Support,Per Device,2 Year | Huawei | Áru | Alaptermék |  | 1 | 1 | Nem | db | 12 | 120 |  | 27 | 459283 | EUR | 1139.6602 | Nem | Hálózat menedzsment megoldások - SNMP menedzselhető szoftverek | legalább 60 (hatvan), legfeljebb 120 (százhúsz) naptári nap | A rendelés előzetes konzultációt igényel
0102070101 | DKM0104HNET21 | 88061DYL | Cloud Management License,AR6300 Series,Basic Device Management In LANWAN Convergence,Subscription And Support,Per Device,3 Year | Huawei | Áru | Alaptermék |  | 1 | 1 | Nem | db | 12 | 120 |  | 27 | 949182 | EUR | 2355.2904 | Nem | Hálózat menedzsment megoldások - SNMP menedzselhető szoftverek | legalább 60 (hatvan), legfeljebb 120 (százhúsz) naptári nap | A rendelés előzetes konzultációt igényel
0102070101 | DKM0104HNET21 | 88061EBU | MSP Cloud Management Network Intelligent Analysis Application Analysis Subscription Service,Premium,Agile Distributed AP,Per Device,5 Year | Huawei | Áru | Alaptermék |  | 1 | 1 | Nem | db | 12 | 120 |  | 27 | 82672 | EUR | 205.1408 | Nem | Hálózat menedzsment megoldások - SNMP menedzselhető szoftverek | legalább 60 (hatvan), legfeljebb 120 (százhúsz) naptári nap | A rendelés előzetes konzultációt igényel
0102070101 | DKM0104HNET21 | 88061EMU | Cloud Management License,Third-party Device Management,Subscription And Support,Per Device,1 Year | Huawei | Áru | Alaptermék |  | 1 | 1 | Nem | db | 12 | 120 |  | 27 | 2451 | EUR | 6.083 | Nem | Hálózat menedzsment megoldások - SNMP menedzselhető szoftverek | legalább 60 (hatvan), legfeljebb 120 (százhúsz) naptári nap | A rendelés előzetes konzultációt igényel
0102070101 | DKM0104HNET21 | 88061EMW | Cloud Management License,Third-party Device Management,Subscription And Support,Per Device,3 Year | Huawei | Áru | Alaptermék |  | 1 | 1 | Nem | db | 12 | 120 |  | 27 | 6124 | EUR | 15.1951 | Nem | Hálózat menedzsment megoldások - SNMP menedzselhető szoftverek | legalább 60 (hatvan), legfeljebb 120 (százhúsz) naptári nap | A rendelés előzetes konzultációt igényel
0102070101 | DKM0104HNET21 | 88061JMA | POL Management Basic Package,Subscription And Support,Per ONU,2 Year | Huawei | Áru | Alaptermék |  | 1 | 1 | Nem | db | 12 | 120 |  | 27 | 6248 | EUR | 15.5027 | Nem | Hálózat menedzsment megoldások - SNMP menedzselhető szoftverek | legalább 60 (hatvan), legfeljebb 120 (százhúsz) naptári nap | A rendelés előzetes konzultációt igényel
0102070101 | DKM0104HNET21 | 88063859 | eSight Network Management License, 1 Year Subscription and Support, 1 Device | Huawei | Áru | Alaptermék |  | 1 | 1 | Nem | db | 12 | 120 |  | 27 | 12247 | EUR | 30.3902 | Nem | Hálózat menedzsment megoldások - SNMP menedzselhető szoftverek | legalább 60 (hatvan), legfeljebb 120 (százhúsz) naptári nap | A rendelés előzetes konzultációt igényel
0102070101 | DKM0104HNET21 | 88063881 | eSight PON Management License, 1 Year Subscription and Support, 1 ONU | Huawei | Áru | Alaptermék |  | 1 | 1 | Nem | db | 12 | 120 |  | 27 | 919.2 | EUR | 2.2808 | Nem | Hálózat menedzsment megoldások - SNMP menedzselhető szoftverek | legalább 60 (hatvan), legfeljebb 120 (százhúsz) naptári nap | A rendelés előzetes konzultációt igényel
0102070101 | DKM0104HNET21 | 88063890 | eSight Facilities Management License, 1 Year Subscription and Support, 1 Device | Huawei | Áru | Alaptermék |  | 1 | 1 | Nem | db | 12 | 120 |  | 27 | 91857 | EUR | 227.932 | Nem | Hálózat menedzsment megoldások - SNMP menedzselhető szoftverek | legalább 60 (hatvan), legfeljebb 120 (százhúsz) naptári nap | A rendelés előzetes konzultációt igényel
0102070101 | DKM0104HNET21 | 88063938 | eSight UC/IPT/CC/ICP Management License, 1 Year Subscription and Support, 1 IP Phone | Huawei | Áru | Alaptermék |  | 1 | 1 | Nem | db | 12 | 120 |  | 27 | 427.7 | EUR | 1.0614 | Nem | Hálózat menedzsment megoldások - SNMP menedzselhető szoftverek | legalább 60 (hatvan), legfeljebb 120 (százhúsz) naptári nap | A rendelés előzetes konzultációt igényel
0102070101 | DKM0104HNET21 | 88067647 | Cloud Management License,Indoor AP,Subscription And Support,Per Device,3 Year | Huawei | Áru | Alaptermék |  | 1 | 1 | Nem | db | 12 | 120 |  | 27 | 27252 | EUR | 67.6228 | Nem | Hálózat menedzsment megoldások - SNMP menedzselhető szoftverek | legalább 60 (hatvan), legfeljebb 120 (százhúsz) naptári nap | A rendelés előzetes konzultációt igényel
0102070101 | DKM0104HNET21 | 88067649 | Cloud Management License,Outdoor AP,Subscription And Support,Per Device,2 Year | Huawei | Áru | Alaptermék |  | 1 | 1 | Nem | db | 12 | 120 |  | 27 | 34600 | EUR | 85.8552 | Nem | Hálózat menedzsment megoldások - SNMP menedzselhető szoftverek | legalább 60 (hatvan), legfeljebb 120 (százhúsz) naptári nap | A rendelés előzetes konzultációt igényel
0102070101 | DKM0104HNET21 | 88067651 | Cloud Management License,USG6300 Series,Subscription And Support,Per Device,1 Year | Huawei | Áru | Alaptermék |  | 1 | 1 | Nem | db | 12 | 120 |  | 27 | 20820 | EUR | 51.6628 | Nem | Hálózat menedzsment megoldások - SNMP menedzselhető szoftverek | legalább 60 (hatvan), legfeljebb 120 (százhúsz) naptári nap | A rendelés előzetes konzultációt igényel
0102070101 | DKM0104HNET21 | 88067653 | Cloud Management License,USG6300 Series,Subscription And Support,Per Device,3 Year | Huawei | Áru | Alaptermék |  | 1 | 1 | Nem | db | 12 | 120 |  | 27 | 52969 | EUR | 131.4378 | Nem | Hálózat menedzsment megoldások - SNMP menedzselhető szoftverek | legalább 60 (hatvan), legfeljebb 120 (százhúsz) naptári nap | A rendelés előzetes konzultációt igényel
0102070101 | DKM0104HNET21 | 88067664 | Cloud Management Platform Software,Subscription And Support, 2 Year | Huawei | Áru | Alaptermék |  | 1 | 1 | Nem | db | 12 | 120 |  | 27 | 16816460 | EUR | 41728.1898 | Nem | Hálózat menedzsment megoldások - SNMP menedzselhető szoftverek | legalább 60 (hatvan), legfeljebb 120 (százhúsz) naptári nap | A rendelés előzetes konzultációt igényel
0102080401 | DKM0104HNET21 | UPS2000-G-10KRTL-44M | 10kVA RT 14U online, 44 perc akkumulátoros futásidő, 1/1-3/1 fázis szünetmentes tápegység | Huawei | Áru | Kiegészítő |  | 1 | 1 | Nem | db | 12 | 120 |  | 27 | 3034133 | EUR | 7528.866 | Nem | Szünetmentes tápegységek - Rack kivitel | legalább 60 (hatvan), legfeljebb 120 (százhúsz) naptári nap | A rendelés előzetes konzultációt igényel
0102080401 | DKM0104HNET21 | UPS2000-G-10KRTL-Co-Care Basic 9x5xNBD-S Service-60Month(s) | UPS2000-G-10K Garanciabővítés 5 évre | Huawei | Szolgáltatás | Kiegészítő |  | 1 | 1 | Nem | db | 12 | 30 |  | 27 | 607087 | EUR | 1506.4184 | Nem | Szünetmentes tápegységek - Rack kivitel | legalább 30 (harminc) naptári nap | A rendelés előzetes konzultációt igényel
0102080401 | DKM0104HNET21 | UPS2000-G-20 RACKKIT | Rack sín 20 KVA | Huawei | Áru | Kiegészítő |  | 1 | 1 | Nem | db | 12 | 120 |  | 27 | 40581 | EUR | 100.6984 | Nem | Szünetmentes tápegységek - Rack kivitel | legalább 60 (hatvan), legfeljebb 120 (százhúsz) naptári nap | A rendelés előzetes konzultációt igényel
0102080401 | DKM0104HNET21 | UPS2000-G-2KRTL-23M | Huawei 2kVA UPS rack/tower, 2 db külső akkumulátoros szünetmentes tápegység | Huawei | Áru | Kiegészítő |  | 1 | 1 | Nem | db | 12 | 120 |  | 27 | 633368 | EUR | 1571.6329 | Nem | Szünetmentes tápegységek - Rack kivitel | legalább 60 (hatvan), legfeljebb 120 (százhúsz) naptári nap | A rendelés előzetes konzultációt igényel
0102080401 | DKM0104HNET21 | UPS2000-G-3K-IEC-Co-Care Basic 9x5xNBD-S Service-60Month(s) | UPS2000-G-3K Garanciabővítés 5 évre | Huawei | Szolgáltatás | Kiegészítő |  | 1 | 1 | Nem | db | 12 | 30 |  | 27 | 148106 | EUR | 367.5091 | Nem | Szünetmentes tápegységek - Rack kivitel | legalább 30 (harminc) naptári nap | A rendelés előzetes konzultációt igényel
0102080401 | DKM0104HNET21 | UPS2000-G-6KRTL-74M | 6kVA RT 14U online, 74 perc akkumulátoros futásidő, 1/1 fázis szünetmentes tápegység | Huawei | Áru | Kiegészítő |  | 1 | 1 | Nem | db | 12 | 120 |  | 27 | 2642672 | EUR | 6557.4992 | Nem | Szünetmentes tápegységek - Rack kivitel | legalább 60 (hatvan), legfeljebb 120 (százhúsz) naptári nap | A rendelés előzetes konzultációt igényel
0102080401 | DKM0104HNET21 | UPS2000-G-6KRTL-Co-Care Basic 9x5xNBD-S Service-60Month(s) | UPS2000-G-6K Garanciabővítés 5 évre | Huawei | Szolgáltatás | Kiegészítő |  | 1 | 1 | Nem | db | 12 | 30 |  | 27 | 403268 | EUR | 1000.6651 | Nem | Szünetmentes tápegységek - Rack kivitel | legalább 30 (harminc) naptári nap | A rendelés előzetes konzultációt igényel
0102080401 | DKM0104HNET21 | UPS2000A3-KSZB | UPS2000-A kiszállási díj munkaidóben Budapest-Pest megye | Huawei | Szolgáltatás | Kiegészítő |  | 1 | 1 | Nem | db | 12 | 30 |  | 27 | 21229 | EUR | 52.6771 | Nem | Szünetmentes tápegységek - Rack kivitel | legalább 30 (harminc) naptári nap | A rendelés előzetes konzultációt igényel
0102080401 | DKM0104HNET21 | UPS5000-A-120KTTL-Co-Care Basic 9x5xNBD-S Service-60Month(s) | UPS5000-A-120KTTL Garanciabővítés 5 évre | Huawei | Szolgáltatás | Kiegészítő |  | 1 | 1 | Nem | db | 12 | 30 |  | 27 | 4128679 | EUR | 10244.862 | Nem | Szünetmentes tápegységek - Rack kivitel | legalább 30 (harminc) naptári nap | A rendelés előzetes konzultációt igényel
0102080401 | DKM0104HNET21 | UPS5000-A-SUPA | UPS5000-A szerviz support szolgáltatás 5x8h következő munkanapi megjelenés | Huawei | Szolgáltatás | Kiegészítő |  | 1 | 1 | Nem | db | 12 | 30 |  | 27 | 204328 | EUR | 507.017 | Nem | Szünetmentes tápegységek - Rack kivitel | legalább 30 (harminc) naptári nap | A rendelés előzetes konzultációt igényel
0102080401 | DKM0104HNET21 | UPS5000-E-200K-FM 200K Cabinet-Co-Care Basic 9x5xNBD-S Service-60Month(s) | 200K cabinet 200kVA moduláris online szünetmentes tápegység Garanciabővítés 5 évre | Huawei | Áru | Kiegészítő |  | 1 | 1 | Nem | db | 12 | 120 |  | 27 | 3331149 | EUR | 8265.8796 | Nem | Szünetmentes tápegységek - Rack kivitel | legalább 60 (hatvan), legfeljebb 120 (százhúsz) naptári nap | A rendelés előzetes konzultációt igényel
0202110501 | DKM0104HNET21 | RAB-VP-X31-A1 | 19“ műanyag patch rendező lenyitható fedéllel, 2U | KELine | Áru | Kiegészítő |  | 1 | 1 | Nem | db | 12 | 120 |  | 27 | 17062 | EUR | 42.3373 | Nem | Rack szekrények - Rack kiegészítők | legalább 60 (hatvan), legfeljebb 120 (százhúsz) naptári nap | A rendelés előzetes konzultációt igényel
0202110501 | DKM0104HNET21 | RAC-CH-X25-X1 | Ventilátor egység 30W, RUA-hoz (2x ventilátor, termosztáttal) | KELine | Áru | Kiegészítő |  | 1 | 1 | Nem | db | 12 | 120 |  | 27 | 64108 | EUR | 159.076 | Nem | Rack szekrények - Rack kiegészítők | legalább 60 (hatvan), legfeljebb 120 (százhúsz) naptári nap | A rendelés előzetes konzultációt igényel
0202110501 | DKM0104HNET21 | RAX-VP-T01-X1 | Oldalso állítható kábelmanagent egység, 600-1100mm | KELine | Áru | Kiegészítő |  | 1 | 1 | Nem | db | 12 | 120 |  | 27 | 12572 | EUR | 31.1967 | Nem | Rack szekrények - Rack kiegészítők | legalább 60 (hatvan), legfeljebb 120 (százhúsz) naptári nap | A rendelés előzetes konzultációt igényel
0102080402 | DKM0104HNET21 | RBA-06-AS3-CAY-C1 | 10" egyrészes rack, 6U | KELine | Áru | Kiegészítő |  | 1 | 1 | Nem | db | 12 | 120 |  | 27 | 40508 | EUR | 100.5155 | Nem | Rack szekrények - Fali rack szekrények | legalább 60 (hatvan), legfeljebb 120 (százhúsz) naptári nap | A rendelés előzetes konzultációt igényel
0102080402 | DKM0104HNET21 | RBA-09-AS4-CAY-A1 | Egyrészes rack, 9U / 395mm mély | KELine | Áru | Kiegészítő |  | 1 | 1 | Nem | db | 12 | 120 |  | 27 | 57570 | EUR | 142.8528 | Nem | Rack szekrények - Fali rack szekrények | legalább 60 (hatvan), legfeljebb 120 (százhúsz) naptári nap | A rendelés előzetes konzultációt igényel
0102080401 | DKM0104HNET21 | RIE-42-A88-CCY-A1 | 19" 42U 800x800 IP54 álló szekrény, Klímához előkészítve | KELine | Áru | Kiegészítő |  | 1 | 1 | Nem | db | 12 | 120 |  | 27 | 494539 | EUR | 1227.145 | Nem | Rack szekrények - Álló rack szekrények | legalább 60 (hatvan), legfeljebb 120 (százhúsz) naptári nap | A rendelés előzetes konzultációt igényel
0102080401 | DKM0104HNET21 | RMA-15-A66-CAY-A1 | Álló rack, 15U 600x600 Biztonsági üvegajtóval, levehető zárható fém oldalfal és hátlap, két pár perforált tartósín, szintezőláb készlet. RAL7035 | KELine | Áru | Kiegészítő |  | 1 | 1 | Nem | db | 12 | 120 |  | 27 | 153489 | EUR | 380.8669 | Nem | Rack szekrények - Álló rack szekrények | legalább 60 (hatvan), legfeljebb 120 (százhúsz) naptári nap | A rendelés előzetes konzultációt igényel
0102080401 | DKM0104HNET21 | RMA-22-A68-CAY-A1 | Álló rack, 22U 600x800 Biztonsági üvegajtóval, levehető zárható fém oldalfal és hátlap, két pár perforált tartósín, szintezőláb készlet. RAL7035 | KELine | Áru | Kiegészítő |  | 1 | 1 | Nem | db | 12 | 120 |  | 27 | 199238 | EUR | 494.3881 | Nem | Rack szekrények - Álló rack szekrények | legalább 60 (hatvan), legfeljebb 120 (százhúsz) naptári nap | A rendelés előzetes konzultációt igényel
0102080401 | DKM0104HNET21 | RMA-27-A61-BAY-A1 | 27U, szerverszekrény 600x1000, Biztonsági üvegajtóval, levehető zárható fém oldalfal és hátlap, három pár perforált tartósín, szintezőláb készlet. RAL9005 Fekete | KELine | Áru | Kiegészítő |  | 1 | 1 | Nem | db | 12 | 120 |  | 27 | 225477 | EUR | 559.4973 | Nem | Rack szekrények - Álló rack szekrények | legalább 60 (hatvan), legfeljebb 120 (százhúsz) naptári nap | A rendelés előzetes konzultációt igényel
0102080401 | DKM0104HNET21 | RMA-27-A66-CAY-A1 | Álló rack, 27U 600x600 Biztonsági üvegajtóval, levehető zárható fém oldalfal és hátlap, két pár perforált tartósín, szintezőláb készlet. RAL7035 | KELine | Áru | Kiegészítő |  | 1 | 1 | Nem | db | 12 | 120 |  | 27 | 182230 | EUR | 452.1838 | Nem | Rack szekrények - Álló rack szekrények | legalább 60 (hatvan), legfeljebb 120 (százhúsz) naptári nap | A rendelés előzetes konzultációt igényel
0102080401 | DKM0104HNET21 | RMA-47-A88-CAY-A1 | Álló rack, 47U 800x800 Biztonsági üvegajtóval, levehető zárható fém oldalfal és hátlap, két pár perforált tartósín, szintezőláb készlet. RAL7035 | KELine | Áru | Kiegészítő |  | 1 | 1 | Nem | db | 12 | 120 |  | 27 | 287309 | EUR | 712.9254 | Nem | Rack szekrények - Álló rack szekrények | legalább 60 (hatvan), legfeljebb 120 (százhúsz) naptári nap | A rendelés előzetes konzultációt igényel
0102080401 | DKM0104HNET21 | RPE-37-A66-CAX-A1 | 19" 37U 600x600 ipari PC szekrény IP54 ( 12U üvegajtó 4U fém billentyűzet tartó 20U fémajtó) | KELine | Áru | Kiegészítő |  | 1 | 1 | Nem | db | 12 | 120 |  | 27 | 509923 | EUR | 1265.317 | Nem | Rack szekrények - Álló rack szekrények | legalább 60 (hatvan), legfeljebb 120 (százhúsz) naptári nap | A rendelés előzetes konzultációt igényel
0102080402 | DKM0104HNET21 | RUA-06-AS6-CAY-A1 | Egyrészes rack, 6U / 595mm mély levehető, zárható oldalfalakkal | KELine | Áru | Kiegészítő |  | 1 | 1 | Nem | db | 12 | 120 |  | 27 | 60183 | EUR | 149.3377 | Nem | Rack szekrények - Fali rack szekrények | legalább 60 (hatvan), legfeljebb 120 (százhúsz) naptári nap | A rendelés előzetes konzultációt igényel
0102080402 | DKM0104HNET21 | RUA-09-AS5-CAY-A1 | Egyrészes rack, 9U / 495mm mély levehető, zárható oldalfalakkal | KELine | Áru | Kiegészítő |  | 1 | 1 | Nem | db | 12 | 120 |  | 27 | 59965 | EUR | 148.7973 | Nem | Rack szekrények - Fali rack szekrények | legalább 60 (hatvan), legfeljebb 120 (százhúsz) naptári nap | A rendelés előzetes konzultációt igényel
0102080402 | DKM0104HNET21 | RUA-18-AS5-CAY-A1 | Egyrészes rack, 18U / 495mm mély levehető, zárható oldalfalakkal | KELine | Áru | Kiegészítő |  | 1 | 1 | Nem | db | 12 | 120 |  | 27 | 78118 | EUR | 193.8421 | Nem | Rack szekrények - Fali rack szekrények | legalább 60 (hatvan), legfeljebb 120 (százhúsz) naptári nap | A rendelés előzetes konzultációt igényel
0102080401 | DKM0104HNET21 | RZA-42-A81-BAY-A1-OZA | 42U, SZÉTSZEDHETŐ szerverszekrény 800x1000, Biztonsági üvegajtóval, levehető zárható fém oldalfal és perforált hátlap, három pár perforált tartósín, szintezőláb készlet. RAL9005 Fekete | KELine | Áru | Kiegészítő |  | 1 | 1 | Nem | db | 12 | 120 |  | 27 | 400088 | EUR | 992.7752 | Nem | Rack szekrények - Álló rack szekrények | legalább 60 (hatvan), legfeljebb 120 (százhúsz) naptári nap | A rendelés előzetes konzultációt igényel
0202110501 | DKM0104HNET21 | 032100 | LEGRAND kihúzható optikai patch panel üres 4 db optikai patch modul fogadására LCS3 | Legrand | Áru | Kiegészítő |  | 2 | 1 | Nem | db | 12 | 120 |  | 27 | 22281 | EUR | 55.2877 | Nem | Nyomvonal építési elemek - Nyomvonal kiépítéshez szükséges elemek | legalább 60 (hatvan), legfeljebb 120 (százhúsz) naptári nap | A rendelés előzetes konzultációt igényel
0202110501 | DKM0104HNET21 | 132016 | LEGRAND optikai fali kábel OM3 beltéri 6 üvegszál LSZH (LSOH) 2x 6xSC szimplex pigtail-ekkel szerelve 160 méter nagydobon LCS3 | Legrand | Áru | Kiegészítő |  | 1 | 1 | Nem | csomag | 12 | 120 |  | 27 | 310510 | EUR | 770.4966 | Nem | Nyomvonal építési elemek - Nyomvonal kiépítéshez szükséges elemek | legalább 60 (hatvan), legfeljebb 120 (százhúsz) naptári nap | A rendelés előzetes konzultációt igényel
0202110501 | DKM0104HNET21 | 132020 | LEGRAND optikai fali kábel OM3 beltéri 6 üvegszál LSZH (LSOH) 2x 6xSC szimplex pigtail-ekkel szerelve 200 méter nagydobon LCS3 | Legrand | Áru | Kiegészítő |  | 1 | 1 | Nem | csomag | 12 | 120 |  | 27 | 349675 | EUR | 867.681 | Nem | Nyomvonal építési elemek - Nyomvonal kiépítéshez szükséges elemek | legalább 60 (hatvan), legfeljebb 120 (százhúsz) naptári nap | A rendelés előzetes konzultációt igényel
0202110501 | DKM0104HNET21 | 132032 | LEGRAND optikai fali kábel OM3 beltéri 12 üvegszál LSZH (LSOH) 2x 12xSC szimplex pigtail-ekkel szerelve 120 méter kis dobon LCS3 | Legrand | Áru | Kiegészítő |  | 1 | 1 | Nem | csomag | 12 | 120 |  | 27 | 404224 | EUR | 1003.0374 | Nem | Nyomvonal építési elemek - Nyomvonal kiépítéshez szükséges elemek | legalább 60 (hatvan), legfeljebb 120 (százhúsz) naptári nap | A rendelés előzetes konzultációt igényel
0202110501 | DKM0104HNET21 | 132038 | LEGRAND optikai fali kábel OM3 beltéri 12 üvegszál LSZH (LSOH) 2x 12xSC szimplex pigtail-ekkel szerelve 180 méter nagydobon LCS3 | Legrand | Áru | Kiegészítő |  | 1 | 1 | Nem | csomag | 12 | 120 |  | 27 | 534292 | EUR | 1325.7871 | Nem | Nyomvonal építési elemek - Nyomvonal kiépítéshez szükséges elemek | legalább 60 (hatvan), legfeljebb 120 (százhúsz) naptári nap | A rendelés előzetes konzultációt igényel
0202110501 | DKM0104HNET21 | 132044 | LEGRAND optikai fali kábel OM3 beltéri 6 üvegszál LSZH (LSOH) 2x 6xLC szimplex pigtail-ekkel szerelve 40 méter tekercs LCS3 | Legrand | Áru | Kiegészítő |  | 1 | 1 | Nem | csomag | 12 | 120 |  | 27 | 152456 | EUR | 378.3034 | Nem | Nyomvonal építési elemek - Nyomvonal kiépítéshez szükséges elemek | legalább 60 (hatvan), legfeljebb 120 (százhúsz) naptári nap | A rendelés előzetes konzultációt igényel
0202110501 | DKM0104HNET21 | 132054 | LEGRAND optikai fali kábel OM3 beltéri 6 üvegszál LSZH (LSOH) 2x 6xLC szimplex pigtail-ekkel szerelve 140 méter kis dobon LCS3 | Legrand | Áru | Kiegészítő |  | 1 | 1 | Nem | csomag | 12 | 120 |  | 27 | 268546 | EUR | 666.3674 | Nem | Nyomvonal építési elemek - Nyomvonal kiépítéshez szükséges elemek | legalább 60 (hatvan), legfeljebb 120 (százhúsz) naptári nap | A rendelés előzetes konzultációt igényel
0202110501 | DKM0104HNET21 | 132066 | LEGRAND optikai fali kábel OM3 beltéri 6 üvegszál LSZH (LSOH) 2x 12xLC szimplex pigtail-ekkel szerelve 60 méter kis dobon LCS3 | Legrand | Áru | Kiegészítő |  | 1 | 1 | Nem | csomag | 12 | 120 |  | 27 | 296522 | EUR | 735.7859 | Nem | Nyomvonal építési elemek - Nyomvonal kiépítéshez szükséges elemek | legalább 60 (hatvan), legfeljebb 120 (százhúsz) naptári nap | A rendelés előzetes konzultációt igényel
0202110501 | DKM0104HNET21 | 132067 | LEGRAND optikai fali kábel OM3 beltéri 6 üvegszál LSZH (LSOH) 2x 12xLC szimplex pigtail-ekkel szerelve 70 méter kis dobon LCS3 | Legrand | Áru | Kiegészítő |  | 1 | 1 | Nem | csomag | 12 | 120 |  | 27 | 314706 | EUR | 780.9084 | Nem | Nyomvonal építési elemek - Nyomvonal kiépítéshez szükséges elemek | legalább 60 (hatvan), legfeljebb 120 (százhúsz) naptári nap | A rendelés előzetes konzultációt igényel
0202110501 | DKM0104HNET21 | 132074 | LEGRAND optikai fali kábel OM3 beltéri 6 üvegszál LSZH (LSOH) 2x 12xLC szimplex pigtail-ekkel szerelve 140 méter kis dobon LCS3 | Legrand | Áru | Kiegészítő |  | 1 | 1 | Nem | csomag | 12 | 120 |  | 27 | 440588 | EUR | 1093.2713 | Nem | Nyomvonal építési elemek - Nyomvonal kiépítéshez szükséges elemek | legalább 60 (hatvan), legfeljebb 120 (százhúsz) naptári nap | A rendelés előzetes konzultációt igényel
0202110501 | DKM0104HNET21 | 132080 | LEGRAND optikai fali kábel OM3 beltéri 6 üvegszál LSZH (LSOH) 2x 12xLC szimplex pigtail-ekkel szerelve 200 méter nagydobon LCS3 | Legrand | Áru | Kiegészítő |  | 1 | 1 | Nem | csomag | 12 | 120 |  | 27 | 569263 | EUR | 1412.5624 | Nem | Nyomvonal építési elemek - Nyomvonal kiépítéshez szükséges elemek | legalább 60 (hatvan), legfeljebb 120 (százhúsz) naptári nap | A rendelés előzetes konzultációt igényel
0102080401 | DKM0104HNET21 | 446171 | LEGRAND Minicube szekrény 31U SZÉL: 800 MÉLY: 1200 MAG: 2280 klímával pduval és upssel szerlt antracit üvegajtós 3,5kW LCS3 | Legrand | Áru | Kiegészítő |  | 1 | 1 | Nem | db | 12 | 120 |  | 27 | 4209563 | EUR | 10445.5659 | Nem | Rack szekrények - Álló rack szekrények | legalább 60 (hatvan), legfeljebb 120 (százhúsz) naptári nap | A rendelés előzetes konzultációt igényel
0102080401 | DKM0104HNET21 | 446172 | LEGRAND Minicube szekrény 30U SZÉL: 800 MÉLY: 1200 MAG: 2280 klímával ipduval és upssel szerlt antracit üvegajtós 3,5kW LCS3 | Legrand | Áru | Kiegészítő |  | 1 | 1 | Nem | db | 12 | 120 |  | 27 | 4695282 | EUR | 11650.8231 | Nem | Rack szekrények - Álló rack szekrények | legalább 60 (hatvan), legfeljebb 120 (százhúsz) naptári nap | A rendelés előzetes konzultációt igényel
0202110501 | DKM0104HNET21 | 632790 | LEGRAND üres keystone patch panel 1U-19" árnyékolatlan (UTP) 24xRJ45 port fogadására fekete Linkeo | Legrand | Áru | Kiegészítő |  | 1 | 1 | Nem | db | 12 | 120 |  | 27 | 3732 | EUR | 9.2617 | Nem | Nyomvonal építési elemek - Nyomvonal kiépítéshez szükséges elemek | legalább 60 (hatvan), legfeljebb 120 (százhúsz) naptári nap | A rendelés előzetes konzultációt igényel
0202110501 | DKM0104HNET21 | 632795 | LEGRAND Linkeo süllyesztett szerelvény 2xRJ45 keystone port fogadására egyenes fehér burkolattal és kerettel címketartóval | Legrand | Áru | Kiegészítő |  | 12 | 1 | Nem | db | 12 | 120 |  | 27 | 507.1 | EUR | 1.2582 | Nem | Passzív hálózati elemek - Végpont kiépítéshez szükséges elemek | legalább 60 (hatvan), legfeljebb 120 (százhúsz) naptári nap | A rendelés előzetes konzultációt igényel
0102080402 | DKM0104HNET21 | 646201 | LEGRAND fali rackszekrény 19'' 9U MAG: 494 SZÉL: 600 MÉLY: 450 antracit egyrészes üvegajtós készre szerelt MAX: 27 kg Linkeo | Legrand | Áru | Kiegészítő |  | 1 | 1 | Nem | db | 12 | 120 |  | 27 | 36763 | EUR | 91.2233 | Nem | Rack szekrények - Fali rack szekrények | legalább 60 (hatvan), legfeljebb 120 (százhúsz) naptári nap | A rendelés előzetes konzultációt igényel
0102080402 | DKM0104HNET21 | 646215 | LEGRAND fali rackszekrény 19'' 21U MAG: 1022 SZÉL: 600 MÉLY: 600 antracit egyrészes üvegajtós készre szerelt MAX: 63 kg Linkeo | Legrand | Áru | Kiegészítő |  | 1 | 1 | Nem | db | 12 | 120 |  | 27 | 77239 | EUR | 191.6611 | Nem | Rack szekrények - Fali rack szekrények | legalább 60 (hatvan), legfeljebb 120 (százhúsz) naptári nap | A rendelés előzetes konzultációt igényel
0102080402 | DKM0104HNET21 | 646242 | LEGRAND 19" profilsin pár 12U Linkeo | Legrand | Áru | Kiegészítő |  | 1 | 1 | Nem | db | 12 | 120 |  | 27 | 5350 | EUR | 13.2746 | Nem | Rack szekrények - Fali rack szekrények | legalább 60 (hatvan), legfeljebb 120 (százhúsz) naptári nap | A rendelés előzetes konzultációt igényel
0102080402 | DKM0104HNET21 | 646262 | LEGRAND fali rackszekrény 19'' 12U MAG: 626 SZÉL: 600 MÉLY: 600 antracit egyrészes üvegajtós lapraszerelt levehető oldallapos MAX: 36 kg Linkeo | Legrand | Áru | Kiegészítő |  | 1 | 1 | Nem | db | 12 | 120 |  | 27 | 72412 | EUR | 179.6835 | Nem | Rack szekrények - Fali rack szekrények | legalább 60 (hatvan), legfeljebb 120 (százhúsz) naptári nap | A rendelés előzetes konzultációt igényel
0102080401 | DKM0104HNET21 | 646755 | LEGRAND hálózati állószekrény 19'' 33U SZÉL: 600 MÉLY: 600 MAG: 1626 komplett antracit szimpla üvegajtós MAX: 400 kg készreszerelt Linkeo | Legrand | Áru | Kiegészítő |  | 1 | 1 | Nem | db | 12 | 120 |  | 27 | 155115 | EUR | 384.9019 | Nem | Rack szekrények - Álló rack szekrények | legalább 60 (hatvan), legfeljebb 120 (százhúsz) naptári nap | A rendelés előzetes konzultációt igényel
0102080401 | DKM0104HNET21 | 646756 | LEGRAND hálózati állószekrény 19'' 33U SZÉL: 800 MÉLY: 800 MAG: 1626 komplett antracit szimpla üvegajtós MAX: 400 kg készreszerelt Linkeo | Legrand | Áru | Kiegészítő |  | 1 | 1 | Nem | db | 12 | 120 |  | 27 | 205289 | EUR | 509.4031 | Nem | Rack szekrények - Álló rack szekrények | legalább 60 (hatvan), legfeljebb 120 (százhúsz) naptári nap | A rendelés előzetes konzultációt igényel
0102080401 | DKM0104HNET21 | 646761 | LEGRAND hálózati állószekrény 19'' 42U SZÉL: 600 MÉLY: 800 MAG: 2026 komplett antracit szimpla üvegajtós MAX: 400 kg készreszerelt Linkeo | Legrand | Áru | Kiegészítő |  | 1 | 1 | Nem | db | 12 | 120 |  | 27 | 179986 | EUR | 446.6162 | Nem | Rack szekrények - Álló rack szekrények | legalább 60 (hatvan), legfeljebb 120 (százhúsz) naptári nap | A rendelés előzetes konzultációt igényel
0102080401 | DKM0104HNET21 | CLD32U6010DD | LEGRAND szerver szekrény 19'' 32U SZÉL: 600 MÉLY: 1000 MAG: 1608 fekete 63% perforált szimpla ajtó/szimpla hátlap MAX: 1500 kg Cloudmax/Estap | Legrand | Áru | Kiegészítő |  | 1 | 1 | Nem | db | 12 | 120 |  | 27 | 189106 | EUR | 469.2468 | Nem | Rack szekrények - Álló rack szekrények | legalább 60 (hatvan), legfeljebb 120 (százhúsz) naptári nap | A rendelés előzetes konzultációt igényel
0102080401 | DKM0104HNET21 | CLD32U6010GH | LEGRAND szerver szekrény 19'' 32U SZÉL: 600 MÉLY: 1000 MAG: 1608 fekete 80% perforált szimpla ajtó/dupla hátlap MAX: 1500 kg Cloudmax/Estap | Legrand | Áru | Kiegészítő |  | 1 | 1 | Nem | db | 12 | 120 |  | 27 | 203821 | EUR | 505.7588 | Nem | Rack szekrények - Álló rack szekrények | legalább 60 (hatvan), legfeljebb 120 (százhúsz) naptári nap | A rendelés előzetes konzultációt igényel
0102080401 | DKM0104HNET21 | CLD32U6012DE | LEGRAND szerver szekrény 19'' 32U SZÉL: 600 MÉLY: 1200 MAG: 1608 fekete 63% perforált szimpla ajtó/dupla hátlap MAX: 1500 kg Cloudmax/Estap | Legrand | Áru | Kiegészítő |  | 1 | 1 | Nem | db | 12 | 120 |  | 27 | 212657 | EUR | 527.6854 | Nem | Rack szekrények - Álló rack szekrények | legalább 60 (hatvan), legfeljebb 120 (százhúsz) naptári nap | A rendelés előzetes konzultációt igényel
0102080401 | DKM0104HNET21 | CLD42U6010DD | LEGRAND szerver szekrény 19'' 42U SZÉL: 600 MÉLY: 1000 MAG: 2052 fekete 63% perforált szimpla ajtó/szimpla hátlap MAX: 1500 kg Cloudmax/Estap | Legrand | Áru | Kiegészítő |  | 1 | 1 | Nem | db | 12 | 120 |  | 27 | 222663 | EUR | 552.5136 | Nem | Rack szekrények - Álló rack szekrények | legalább 60 (hatvan), legfeljebb 120 (százhúsz) naptári nap | A rendelés előzetes konzultációt igényel
0102080401 | DKM0104HNET21 | CLD47U6012DE | LEGRAND szerver szekrény 19'' 47U SZÉL: 600 MÉLY: 1200 MAG: 2274 fekete 63% perforált szimpla ajtó/dupla hátlap MAX: 1500 kg Cloudmax/Estap | Legrand | Áru | Kiegészítő |  | 1 | 1 | Nem | db | 12 | 120 |  | 27 | 284479 | EUR | 705.9029 | Nem | Rack szekrények - Álló rack szekrények | legalább 60 (hatvan), legfeljebb 120 (százhúsz) naptári nap | A rendelés előzetes konzultációt igényel
0102080401 | DKM0104HNET21 | CLD47U8010DD | LEGRAND szerver szekrény 19'' 47U SZÉL: 800 MÉLY: 1000 MAG: 2274 fekete 63% perforált szimpla ajtó/szimpla hátlap MAX: 1500 kg Cloudmax/Estap | Legrand | Áru | Kiegészítő |  | 1 | 1 | Nem | db | 12 | 120 |  | 27 | 297431 | EUR | 738.0418 | Nem | Rack szekrények - Álló rack szekrények | legalább 60 (hatvan), legfeljebb 120 (százhúsz) naptári nap | A rendelés előzetes konzultációt igényel
0102080401 | DKM0104HNET21 | CLD47U8010HH | LEGRAND szerver szekrény 19'' 47U SZÉL: 800 MÉLY: 1000 MAG: 2274 fekete 80% perforált dupla ajtó/dupla hátlap MAX: 1500 kg Cloudmax/Estap | Legrand | Áru | Kiegészítő |  | 1 | 1 | Nem | db | 12 | 120 |  | 27 | 321398 | EUR | 797.5141 | Nem | Rack szekrények - Álló rack szekrények | legalább 60 (hatvan), legfeljebb 120 (százhúsz) naptári nap | A rendelés előzetes konzultációt igényel
0102080401 | DKM0104HNET21 | CVPM472 | LEGRAND Cloudmax függőleges rendező 47U | Legrand | Áru | Kiegészítő |  | 1 | 1 | Nem | db | 12 | 120 |  | 27 | 53115 | EUR | 131.798 | Nem | Rack szekrények - Álló rack szekrények | legalább 60 (hatvan), legfeljebb 120 (százhúsz) naptári nap | A rendelés előzetes konzultációt igényel
0102080401 | DKM0104HNET21 | DOORF600E | LEGRAND Evoline ajtó 42U SZÉL: 600 dupla perforált ajtó - E | Legrand | Áru | Kiegészítő |  | 1 | 1 | Nem | db | 12 | 120 |  | 27 | 37561 | EUR | 93.2047 | Nem | Rack szekrények - Álló rack szekrények | legalább 60 (hatvan), legfeljebb 120 (százhúsz) naptári nap | A rendelés előzetes konzultációt igényel
0202110601 | DKM0104HNET21 | DX2-WSC-70-KIT | Legrand/Raritan vízbetörés érzékelő 7 méteres kábellel vízbetörés helyét is képes jelezni | Legrand | Áru | Kiegészítő |  | 1 | 1 | Nem | db | 12 | 120 |  | 27 | 177648 | EUR | 440.8131 | Nem | Rack szekrények - Rack kiegészítők | legalább 60 (hatvan), legfeljebb 120 (százhúsz) naptári nap | A rendelés előzetes konzultációt igényel
0202110601 | DKM0104HNET21 | DX2-WSF-100-KIT | Legrand/Raritan vízbetörés érzékelő 10 méteres kábellel | Legrand | Áru | Kiegészítő |  | 1 | 1 | Nem | db | 12 | 120 |  | 27 | 42481 | EUR | 105.4124 | Nem | Rack szekrények - Rack kiegészítők | legalább 60 (hatvan), legfeljebb 120 (százhúsz) naptári nap | A rendelés előzetes konzultációt igényel
0202110601 | DKM0104HNET21 | DX2-WSF-35-KIT | Legrand/Raritan vízbetörés érzékelő 3,5 méteres kábellel | Legrand | Áru | Kiegészítő |  | 1 | 1 | Nem | db | 12 | 120 |  | 27 | 35460 | EUR | 87.9891 | Nem | Rack szekrények - Rack kiegészítők | legalább 60 (hatvan), legfeljebb 120 (százhúsz) naptári nap | A rendelés előzetes konzultációt igényel
0202110501 | DKM0104HNET21 | E2S2U55 | LEGRAND tálca, fix 2U-19" 2 ponton rögzített csavarral MÉLY: 550 MAX: 50 kg | Legrand | Áru | Kiegészítő |  | 1 | 1 | Nem | db | 12 | 120 |  | 27 | 7524 | EUR | 18.6703 | Nem | Rack szekrények - Rack kiegészítők | legalább 60 (hatvan), legfeljebb 120 (százhúsz) naptári nap | A rendelés előzetes konzultációt igényel
0202110501 | DKM0104HNET21 | E44PPN01 | LEGRAND előlap acél perforált 1U-19" csavaros rögzítés fekete Estap | Legrand | Áru | Kiegészítő |  | 1 | 1 | Nem | db | 12 | 120 |  | 27 | 5394 | EUR | 13.3854 | Nem | Rack szekrények - Rack kiegészítők | legalább 60 (hatvan), legfeljebb 120 (százhúsz) naptári nap | A rendelés előzetes konzultációt igényel
0202110501 | DKM0104HNET21 | E4S1U62H | LEGRAND tálca, fix 2U-19" 4 ponton rögzíthető, csavarral MAX: 100 kg | Legrand | Áru | Kiegészítő |  | 1 | 1 | Nem | db | 12 | 120 |  | 27 | 12058 | EUR | 29.9218 | Nem | Rack szekrények - Rack kiegészítők | legalább 60 (hatvan), legfeljebb 120 (százhúsz) naptári nap | A rendelés előzetes konzultációt igényel
0202110501 | DKM0104HNET21 | E4S2U65A | LEGRAND tálca, fix 2U-19" 4 ponton rögzíthető, csavarral, állítható mélység MÉLY: 650 MAX: 50 kg | Legrand | Áru | Kiegészítő |  | 1 | 1 | Nem | db | 12 | 120 |  | 27 | 8347 | EUR | 20.7128 | Nem | Rack szekrények - Rack kiegészítők | legalább 60 (hatvan), legfeljebb 120 (százhúsz) naptári nap | A rendelés előzetes konzultációt igényel
0102080401 | DKM0104HNET21 | EC2V | LEGRAND Evoline tetőventillátor+termosztát készlet 4 ventillátoros | Legrand | Áru | Kiegészítő |  | 1 | 1 | Nem | db | 12 | 120 |  | 27 | 24299 | EUR | 60.2954 | Nem | Rack szekrények - Álló rack szekrények | legalább 60 (hatvan), legfeljebb 120 (százhúsz) naptári nap | A rendelés előzetes konzultációt igényel
0102080401 | DKM0104HNET21 | EC4V | LEGRAND Evoline tetőventillátor+termosztát készlet 4 ventillátoros | Legrand | Áru | Kiegészítő |  | 1 | 1 | Nem | db | 12 | 120 |  | 27 | 31241 | EUR | 77.5219 | Nem | Rack szekrények - Álló rack szekrények | legalább 60 (hatvan), legfeljebb 120 (százhúsz) naptári nap | A rendelés előzetes konzultációt igényel
0102080402 | DKM0104HNET21 | EDR9UA | LEGRAND Evoline tartalék üvegajtó 9U | Legrand | Áru | Kiegészítő |  | 1 | 1 | Nem | db | 12 | 120 |  | 27 | 7293 | EUR | 18.0967 | Nem | Rack szekrények - Fali rack szekrények | legalább 60 (hatvan), legfeljebb 120 (százhúsz) naptári nap | A rendelés előzetes konzultációt igényel
0202110501 | DKM0104HNET21 | ELF1UM | LEGRAND világító készletek 1U-19" csavaros rögzítés ki/bekapcsolóval | Legrand | Áru | Kiegészítő |  | 1 | 1 | Nem | db | 12 | 120 |  | 27 | 22563 | EUR | 55.9888 | Nem | Rack szekrények - Rack kiegészítők | legalább 60 (hatvan), legfeljebb 120 (százhúsz) naptári nap | A rendelés előzetes konzultációt igényel
0102080401 | DKM0104HNET21 | EP6080 | LEGRAND Evoline lábazat 600x800 fekete | Legrand | Áru | Kiegészítő |  | 1 | 1 | Nem | db | 12 | 120 |  | 27 | 29968 | EUR | 74.3626 | Nem | Rack szekrények - Álló rack szekrények | legalább 60 (hatvan), legfeljebb 120 (százhúsz) naptári nap | A rendelés előzetes konzultációt igényel
0102080401 | DKM0104HNET21 | EPB7U | LEGRAND Evoline kinyitható hátsó rész 7U | Legrand | Áru | Kiegészítő |  | 1 | 1 | Nem | db | 12 | 120 |  | 27 | 40498 | EUR | 100.4905 | Nem | Rack szekrények - Álló rack szekrények | legalább 60 (hatvan), legfeljebb 120 (százhúsz) naptári nap | A rendelés előzetes konzultációt igényel
0102080401 | DKM0104HNET21 | EPB9U | LEGRAND Evoline kinyitható hátsó rész 9U | Legrand | Áru | Kiegészítő |  | 1 | 1 | Nem | db | 12 | 120 |  | 27 | 42118 | EUR | 104.5117 | Nem | Rack szekrények - Álló rack szekrények | legalább 60 (hatvan), legfeljebb 120 (százhúsz) naptári nap | A rendelés előzetes konzultációt igényel
0102080402 | DKM0104HNET21 | EVO16U6045 | LEGRAND hálózati rackszekrény, 19'' 16U SZÉL: 600 MÉLY: 450 MAG: 805 szürke egyrészes, üvegajtós készre szerelt MAX: 65 kg Evoline | Legrand | Áru | Kiegészítő |  | 1 | 1 | Nem | db | 12 | 120 |  | 27 | 36447 | EUR | 90.439 | Nem | Rack szekrények - Fali rack szekrények | legalább 60 (hatvan), legfeljebb 120 (százhúsz) naptári nap | A rendelés előzetes konzultációt igényel
0102080401 | DKM0104HNET21 | EVO22U6080FP | LEGRAND hálózati rackszekrény, 19'' 22U SZÉL: 600 MÉLY: 800 MAG: 1004 szürke szimpla tömör fém ajtó / kidönthető hátlap MAX: 1000 kg Evoline/Estap | Legrand | Áru | Kiegészítő |  | 1 | 1 | Nem | db | 12 | 120 |  | 27 | 99094 | EUR | 245.8901 | Nem | Rack szekrények - Álló rack szekrények | legalább 60 (hatvan), legfeljebb 120 (százhúsz) naptári nap | A rendelés előzetes konzultációt igényel
0102080401 | DKM0104HNET21 | EVO26U6080 | LEGRAND hálózati rackszekrény, 19'' 26U SZÉL: 600 MÉLY: 800 MAG: 1182 szürke szimpla üvegajtó / kidönthető hátlap MAX: 1000 kg Evoline/Estap | Legrand | Áru | Kiegészítő |  | 1 | 1 | Nem | db | 12 | 120 |  | 27 | 116449 | EUR | 288.9563 | Nem | Rack szekrények - Álló rack szekrények | legalább 60 (hatvan), legfeljebb 120 (százhúsz) naptári nap | A rendelés előzetes konzultációt igényel
0102080401 | DKM0104HNET21 | EVO32U8060DD | LEGRAND hálózati rackszekrény, 19'' 32U SZÉL: 800 MÉLY: 600 MAG: 1449 szürke szimpla perforált ajtó elöl és hátul MAX: 1000 kg Evoline/Estap | Legrand | Áru | Kiegészítő |  | 1 | 1 | Nem | db | 12 | 120 |  | 27 | 145376 | EUR | 360.7333 | Nem | Rack szekrények - Álló rack szekrények | legalább 60 (hatvan), legfeljebb 120 (százhúsz) naptári nap | A rendelés előzetes konzultációt igényel
0102080401 | DKM0104HNET21 | EVO32U8060EE | LEGRAND hálózati rackszekrény, 19'' 32U SZÉL: 800 MÉLY: 600 MAG: 1449 szürke dupla perforált ajtó elöl és hátul MAX: 1000 kg Evoline/Estap | Legrand | Áru | Kiegészítő |  | 1 | 1 | Nem | db | 12 | 120 |  | 27 | 158103 | EUR | 392.3152 | Nem | Rack szekrények - Álló rack szekrények | legalább 60 (hatvan), legfeljebb 120 (százhúsz) naptári nap | A rendelés előzetes konzultációt igényel
0102080401 | DKM0104HNET21 | EVO32U8080 | LEGRAND hálózati rackszekrény, 19'' 32U SZÉL: 800 MÉLY: 800 MAG: 1449 szürke dupla üvegajtó / kidönthető hátlap MAX: 1000 kg Evoline/Estap | Legrand | Áru | Kiegészítő |  | 1 | 1 | Nem | db | 12 | 120 |  | 27 | 142483 | EUR | 353.5556 | Nem | Rack szekrények - Álló rack szekrények | legalább 60 (hatvan), legfeljebb 120 (százhúsz) naptári nap | A rendelés előzetes konzultációt igényel
0102080401 | DKM0104HNET21 | EVO42U6080DD | LEGRAND hálózati rackszekrény, 19'' 42U SZÉL: 600 MÉLY: 800 MAG: 1894 szürke szimpla perforált ajtó elöl és hátul MAX: 1000 kg Evoline/Estap | Legrand | Áru | Kiegészítő |  | 1 | 1 | Nem | db | 12 | 120 |  | 27 | 167360 | EUR | 415.2866 | Nem | Rack szekrények - Álló rack szekrények | legalább 60 (hatvan), legfeljebb 120 (százhúsz) naptári nap | A rendelés előzetes konzultációt igényel
0102080401 | DKM0104HNET21 | EVO42U8010FP | LEGRAND hálózati rackszekrény, 19'' 42U SZÉL: 800 MÉLY: 1000 MAG: 1894 szürke szimpla tömör fém ajtó / kidönthető hátlap MAX: 1000 kg Evoline/Estap | Legrand | Áru | Kiegészítő |  | 1 | 1 | Nem | db | 12 | 120 |  | 27 | 168458 | EUR | 418.0108 | Nem | Rack szekrények - Álló rack szekrények | legalább 60 (hatvan), legfeljebb 120 (százhúsz) naptári nap | A rendelés előzetes konzultációt igényel
0102080401 | DKM0104HNET21 | EVO42U8060 | LEGRAND hálózati rackszekrény, 19'' 42U SZÉL: 800 MÉLY: 600 MAG: 1894 szürke dupla üvegajtó / kidönthető hátlap MAX: 1000 kg Evoline/Estap | Legrand | Áru | Kiegészítő |  | 1 | 1 | Nem | db | 12 | 120 |  | 27 | 147690 | EUR | 366.4754 | Nem | Rack szekrények - Álló rack szekrények | legalább 60 (hatvan), legfeljebb 120 (százhúsz) naptári nap | A rendelés előzetes konzultációt igényel
0102080401 | DKM0104HNET21 | EVO42U8060FP | LEGRAND hálózati rackszekrény, 19'' 42U SZÉL: 800 MÉLY: 600 MAG: 1894 szürke szimpla tömör fém ajtó / kidönthető hátlap MAX: 1000 kg Evoline/Estap | Legrand | Áru | Kiegészítő |  | 1 | 1 | Nem | db | 12 | 120 |  | 27 | 142425 | EUR | 353.4115 | Nem | Rack szekrények - Álló rack szekrények | legalább 60 (hatvan), legfeljebb 120 (százhúsz) naptári nap | A rendelés előzetes konzultációt igényel
0102080401 | DKM0104HNET21 | EVO45U8080EE | LEGRAND hálózati rackszekrény, 19'' 45U SZÉL: 800 MÉLY: 800 MAG: 1983 szürke dupla perforált ajtó elöl és hátul MAX: 1000 kg Evoline/Estap | Legrand | Áru | Kiegészítő |  | 1 | 1 | Nem | db | 12 | 120 |  | 27 | 195708 | EUR | 485.628 | Nem | Rack szekrények - Álló rack szekrények | legalább 60 (hatvan), legfeljebb 120 (százhúsz) naptári nap | A rendelés előzetes konzultációt igényel
0102080401 | DKM0104HNET21 | EVPM322 | LEGRAND Evoline tüskés függőleges patch rendező 32U kétoldalas 1készlet=bal és jobb rendező 172x73 | Legrand | Áru | Kiegészítő |  | 1 | 1 | Nem | db | 12 | 120 |  | 27 | 42814 | EUR | 106.2382 | Nem | Rack szekrények - Álló rack szekrények | legalább 60 (hatvan), legfeljebb 120 (százhúsz) naptári nap | A rendelés előzetes konzultációt igényel
0102080401 | DKM0104HNET21 | EVPM472 | LEGRAND Evoline tüskés függőleges patch rendező 47U kétoldalas 1készlet=bal és jobb rendező 172x73 | Legrand | Áru | Kiegészítő |  | 1 | 1 | Nem | db | 12 | 120 |  | 27 | 58432 | EUR | 144.9922 | Nem | Rack szekrények - Álló rack szekrények | legalább 60 (hatvan), legfeljebb 120 (százhúsz) naptári nap | A rendelés előzetes konzultációt igényel
0102080401 | DKM0104HNET21 | FFXK8 | LEGRAND Cloudmax padlóhoz rögzítő készlet SZÉL: 800 | Legrand | Áru | Kiegészítő |  | 1 | 1 | Nem | db | 12 | 120 |  | 27 | 6078 | EUR | 15.0815 | Nem | Rack szekrények - Álló rack szekrények | legalább 60 (hatvan), legfeljebb 120 (százhúsz) naptári nap | A rendelés előzetes konzultációt igényel
0102080401 | DKM0104HNET21 | GRD12U6045F | LEGRAND kültéri álló rack szekrény 12U SZÉL: 600 MÉLY: 450 IP65 szimpla MAX: 450 kg Guardline | Legrand | Áru | Kiegészítő |  | 1 | 1 | Nem | db | 12 | 120 |  | 27 | 141291 | EUR | 350.5986 | Nem | Rack szekrények - Álló rack szekrények | legalább 60 (hatvan), legfeljebb 120 (százhúsz) naptári nap | A rendelés előzetes konzultációt igényel
0102080402 | DKM0104HNET21 | GRD12U6045WT | LEGRAND kültéri fali rack szekrény 12U SZÉL: 600 MÉLY: 450 IP65 dupla MAX: 450 kg Guardline | Legrand | Áru | Kiegészítő |  | 1 | 1 | Nem | db | 12 | 120 |  | 27 | 143053 | EUR | 354.969 | Nem | Rack szekrények - Fali rack szekrények | legalább 60 (hatvan), legfeljebb 120 (százhúsz) naptári nap | A rendelés előzetes konzultációt igényel
0102080402 | DKM0104HNET21 | GRD18U6045W | LEGRAND kültéri fali rack szekrény 18U SZÉL: 600 MÉLY: 450 IP65 szimpla MAX: 450 kg Guardline | Legrand | Áru | Kiegészítő |  | 1 | 1 | Nem | db | 12 | 120 |  | 27 | 141882 | EUR | 352.0646 | Nem | Rack szekrények - Fali rack szekrények | legalább 60 (hatvan), legfeljebb 120 (százhúsz) naptári nap | A rendelés előzetes konzultációt igényel
0102080401 | DKM0104HNET21 | 5329190 | VX IT szekrény üvegajtóval, IP 55, üres szekrény 600x2000x600mm | Rittal | Áru | Kiegészítő |  | 1 | 1 | Nem | db | 12 | 120 |  | 27 | 345817 | EUR | 858.1061 | Nem | Rack szekrények - Álló rack szekrények | legalább 60 (hatvan), legfeljebb 120 (százhúsz) naptári nap | A rendelés előzetes konzultációt igényel
0102080401 | DKM0104HNET21 | 5381830 | VX IT kábelrendező szekrény, 300x2000x1200mm | Rittal | Áru | Kiegészítő |  | 1 | 1 | Nem | db | 12 | 120 |  | 27 | 437504 | EUR | 1085.6169 | Nem | Rack szekrények - Álló rack szekrények | legalább 60 (hatvan), legfeljebb 120 (százhúsz) naptári nap | A rendelés előzetes konzultációt igényel
0202110501 | DKM0104HNET21 | 5502115 | Kábellétra 6HE RAL9005 | Rittal | Áru | Kiegészítő |  | 1 | 1 | Nem | csomag | 12 | 120 |  | 27 | 22331 | EUR | 55.4124 | Nem | Rack szekrények - Rack kiegészítők | legalább 60 (hatvan), legfeljebb 120 (százhúsz) naptári nap | A rendelés előzetes konzultációt igényel
0202110501 | DKM0104HNET21 | 7081000 | DK TELESZKÓPSÍN,50KG,500MM MÉLY TÁLCÁHOZ | Rittal | Áru | Kiegészítő |  | 1 | 1 | Nem | csomag | 12 | 120 |  | 27 | 28393 | EUR | 70.455 | Nem | Rack szekrények - Rack kiegészítők | legalább 60 (hatvan), legfeljebb 120 (százhúsz) naptári nap | A rendelés előzetes konzultációt igényel
0202110501 | DKM0104HNET21 | 7111224 | DK KÁBELLÉTRA, 4U, 19", 4DB/CS | Rittal | Áru | Kiegészítő |  | 1 | 1 | Nem | csomag | 12 | 120 |  | 27 | 22925 | EUR | 56.8867 | Nem | Rack szekrények - Rack kiegészítők | legalább 60 (hatvan), legfeljebb 120 (százhúsz) naptári nap | A rendelés előzetes konzultációt igényel
0202110501 | DKM0104HNET21 | 7113000 | DK FÖLDELŐSÍN, 450 MM | Rittal | Áru | Kiegészítő |  | 1 | 1 | Nem | db | 12 | 120 |  | 27 | 13170 | EUR | 32.6793 | Nem | Rack szekrények - Rack kiegészítők | legalább 60 (hatvan), legfeljebb 120 (százhúsz) naptári nap | A rendelés előzetes konzultációt igényel
0202110501 | DKM0104HNET21 | 7151005 | DK VAKPANEL, 1U, FEKETE, 2 DB/CS | Rittal | Áru | Kiegészítő |  | 1 | 1 | Nem | csomag | 12 | 120 |  | 27 | 13506 | EUR | 33.5135 | Nem | Rack szekrények - Rack kiegészítők | legalább 60 (hatvan), legfeljebb 120 (százhúsz) naptári nap | A rendelés előzetes konzultációt igényel
0202110501 | DKM0104HNET21 | 7151035 | DK VAKPANEL, 1U, RAL 7035, 2 DB/CS | Rittal | Áru | Kiegészítő |  | 1 | 1 | Nem | csomag | 12 | 120 |  | 27 | 13506 | EUR | 33.5135 | Nem | Rack szekrények - Rack kiegészítők | legalább 60 (hatvan), legfeljebb 120 (százhúsz) naptári nap | A rendelés előzetes konzultációt igényel
0202110501 | DKM0104HNET21 | 7152005 | DK VAKPANEL, 2U, FEKETE, 2 DB/CS | Rittal | Áru | Kiegészítő |  | 1 | 1 | Nem | csomag | 12 | 120 |  | 27 | 14294 | EUR | 35.47 | Nem | Rack szekrények - Rack kiegészítők | legalább 60 (hatvan), legfeljebb 120 (százhúsz) naptári nap | A rendelés előzetes konzultációt igényel
0202110501 | DKM0104HNET21 | 7163565 | Zsanéros kábeltartó | Rittal | Áru | Kiegészítő |  | 1 | 1 | Nem | db | 12 | 120 |  | 27 | 41833 | EUR | 103.805 | Nem | Rack szekrények - Rack kiegészítők | legalább 60 (hatvan), legfeljebb 120 (százhúsz) naptári nap | A rendelés előzetes konzultációt igényel
0202110501 | DKM0104HNET21 | 7166735 | DK BERENDEZÉSTÁLCA, 700 MM | Rittal | Áru | Kiegészítő |  | 1 | 1 | Nem | csomag | 12 | 120 |  | 27 | 25031 | EUR | 62.1106 | Nem | Rack szekrények - Rack kiegészítők | legalább 60 (hatvan), legfeljebb 120 (százhúsz) naptári nap | A rendelés előzetes konzultációt igényel
0202110501 | DKM0104HNET21 | 7185035 | DK BER.TÁLCA,RAL7035,50 KG,LYUKASZTOTT | Rittal | Áru | Kiegészítő |  | 1 | 1 | Nem | csomag | 12 | 120 |  | 27 | 23906 | EUR | 59.3199 | Nem | Rack szekrények - Rack kiegészítők | legalább 60 (hatvan), legfeljebb 120 (százhúsz) naptári nap | A rendelés előzetes konzultációt igényel
0202110501 | DKM0104HNET21 | 7246100 | ADAPTERKÉSZLET 3U, KÖZÉPSŐ | Rittal | Áru | Kiegészítő |  | 1 | 1 | Nem | csomag | 12 | 120 |  | 27 | 11524 | EUR | 28.5944 | Nem | Rack szekrények - Rack kiegészítők | legalább 60 (hatvan), legfeljebb 120 (százhúsz) naptári nap | A rendelés előzetes konzultációt igényel
0202110501 | DKM0104HNET21 | 7246400 | DK ADAPTER, 19", 3U | Rittal | Áru | Kiegészítő |  | 1 | 1 | Nem | csomag | 12 | 120 |  | 27 | 11330 | EUR | 28.115 | Nem | Rack szekrények - Rack kiegészítők | legalább 60 (hatvan), legfeljebb 120 (százhúsz) naptári nap | A rendelés előzetes konzultációt igényel
0202110501 | DKM0104HNET21 | 7246420 | Rögzítőkészlet, 2U | Rittal | Áru | Kiegészítő |  | 1 | 1 | Nem | csomag | 12 | 120 |  | 27 | 8695 | EUR | 21.5747 | Nem | Rack szekrények - Rack kiegészítők | legalább 60 (hatvan), legfeljebb 120 (százhúsz) naptári nap | A rendelés előzetes konzultációt igényel
0202110501 | DKM0104HNET21 | 7257105 | DK RENDEZŐPANEL, 125x85MM, 2U RAL9005 | Rittal | Áru | Kiegészítő |  | 1 | 1 | Nem | db | 12 | 120 |  | 27 | 23906 | EUR | 59.3199 | Nem | Rack szekrények - Rack kiegészítők | legalább 60 (hatvan), legfeljebb 120 (százhúsz) naptári nap | A rendelés előzetes konzultációt igényel
0202110501 | DKM0104HNET21 | 7299000 | DK SZERELŐKERET, 19, 45U | Rittal | Áru | Kiegészítő |  | 1 | 1 | Nem | db | 12 | 120 |  | 27 | 95054 | EUR | 235.8663 | Nem | Rack szekrények - Rack kiegészítők | legalább 60 (hatvan), legfeljebb 120 (százhúsz) naptári nap | A rendelés előzetes konzultációt igényel
0202110501 | DKM0104HNET21 | 7320700 | CMC-TC EL-MÁGNESES ERGOFORM-S FOGANTYÚ | Rittal | Áru | Kiegészítő |  | 1 | 1 | Nem | db | 12 | 120 |  | 27 | 89518 | EUR | 222.1289 | Nem | Rack szekrények - Rack kiegészítők | legalább 60 (hatvan), legfeljebb 120 (százhúsz) naptári nap | A rendelés előzetes konzultációt igényel
0202110501 | DKM0104HNET21 | 7465035 | DK BERENDEZÉSTÁLCA,100 KG,471X450X500 | Rittal | Áru | Kiegészítő |  | 1 | 1 | Nem | csomag | 12 | 120 |  | 27 | 30962 | EUR | 76.8291 | Nem | Rack szekrények - Rack kiegészítők | legalább 60 (hatvan), legfeljebb 120 (százhúsz) naptári nap | A rendelés előzetes konzultációt igényel
0202110501 | DKM0104HNET21 | 8617505 | VX Sorolókészlet VX/TS soroláshoz | Rittal | Áru | Kiegészítő |  | 1 | 1 | Nem | csomag | 12 | 120 |  | 27 | 21801 | EUR | 54.096 | Nem | Rack szekrények - Rack kiegészítők | legalább 60 (hatvan), legfeljebb 120 (százhúsz) naptári nap | A rendelés előzetes konzultációt igényel
0202110501 | DKM0104HNET21 | 8617508 | VX Angular baying bracket | Rittal | Áru | Kiegészítő |  | 1 | 1 | Nem | csomag | 12 | 120 |  | 27 | 9225 | EUR | 22.891 | Nem | Rack szekrények - Rack kiegészítők | legalább 60 (hatvan), legfeljebb 120 (százhúsz) naptári nap | A rendelés előzetes konzultációt igényel
0202110501 | DKM0104HNET21 | 8617710 | VX Szerelősín 18x39 mm | Rittal | Áru | Kiegészítő |  | 1 | 1 | Nem | csomag | 12 | 120 |  | 27 | 10934 | EUR | 27.1311 | Nem | Rack szekrények - Rack kiegészítők | legalább 60 (hatvan), legfeljebb 120 (százhúsz) naptári nap | A rendelés előzetes konzultációt igényel
0202110501 | DKM0104HNET21 | 8617720 | VX Szerelősín 18x39 mm | Rittal | Áru | Kiegészítő |  | 1 | 1 | Nem | csomag | 12 | 120 |  | 27 | 12118 | EUR | 30.0687 | Nem | Rack szekrények - Rack kiegészítők | legalább 60 (hatvan), legfeljebb 120 (százhúsz) naptári nap | A rendelés előzetes konzultációt igényel
0202110501 | DKM0104HNET21 | 8620092 | VX 25 lábazati elem, kefés, 100x600mm, 2db/cs | Rittal | Áru | Kiegészítő |  | 1 | 1 | Nem | csomag | 12 | 120 |  | 27 | 27729 | EUR | 68.8061 | Nem | Rack szekrények - Rack kiegészítők | legalább 60 (hatvan), legfeljebb 120 (százhúsz) naptári nap | A rendelés előzetes konzultációt igényel
0202110501 | DKM0104HNET21 | 8640000 | VX 25 lábazati elem, 300x100mm, 2db/cs | Rittal | Áru | Kiegészítő |  | 1 | 1 | Nem | csomag | 12 | 120 |  | 27 | 41967 | EUR | 104.1376 | Nem | Rack szekrények - Rack kiegészítők | legalább 60 (hatvan), legfeljebb 120 (százhúsz) naptári nap | A rendelés előzetes konzultációt igényel
0202110501 | DKM0104HNET21 | 8640001 | VX 25 lábazati elem, 400x100mm, 2db/cs | Rittal | Áru | Kiegészítő |  | 1 | 1 | Nem | csomag | 12 | 120 |  | 27 | 15615 | EUR | 38.7457 | Nem | Rack szekrények - Rack kiegészítők | legalább 60 (hatvan), legfeljebb 120 (százhúsz) naptári nap | A rendelés előzetes konzultációt igényel
0202110501 | DKM0104HNET21 | 8640035 | VX 25 lábazati elem, 100x1000mm, 2db/cs | Rittal | Áru | Kiegészítő |  | 1 | 1 | Nem | csomag | 12 | 120 |  | 27 | 17844 | EUR | 44.2772 | Nem | Rack szekrények - Rack kiegészítők | legalább 60 (hatvan), legfeljebb 120 (százhúsz) naptári nap | A rendelés előzetes konzultációt igényel
0202110501 | DKM0104HNET21 | 8640046 | VX 25 lábazati elem, 200x1200mm, 2db/cs | Rittal | Áru | Kiegészítő |  | 1 | 1 | Nem | csomag | 12 | 120 |  | 27 | 40906 | EUR | 101.5048 | Nem | Rack szekrények - Rack kiegészítők | legalább 60 (hatvan), legfeljebb 120 (százhúsz) naptári nap | A rendelés előzetes konzultációt igényel
0202110501 | DKM0104HNET21 | 9681686 | SV TETŐLEMEZ VX-HEZ IP55 SZxMÉ:800x600MM | Rittal | Áru | Kiegészítő |  | 1 | 1 | Nem | db | 12 | 120 |  | 27 | 29775 | EUR | 73.8832 | Nem | Rack szekrények - Rack kiegészítők | legalább 60 (hatvan), legfeljebb 120 (százhúsz) naptári nap | A rendelés előzetes konzultációt igényel
0202110501 | DKM0104HNET21 | 9681688 | SV TETŐLEMEZ VX-HEZ IP55 SZxMÉ:800x800MM | Rittal | Áru | Kiegészítő |  | 1 | 1 | Nem | db | 12 | 120 |  | 27 | 32277 | EUR | 80.0909 | Nem | Rack szekrények - Rack kiegészítők | legalább 60 (hatvan), legfeljebb 120 (százhúsz) naptári nap | A rendelés előzetes konzultációt igényel
0202110501 | DKM0104HNET21 | 9681806 | SV TETŐLEMEZ VX-HEZ, IP 2X 1000x600MM | Rittal | Áru | Kiegészítő |  | 1 | 1 | Nem | db | 12 | 120 |  | 27 | 37939 | EUR | 94.1414 | Nem | Rack szekrények - Rack kiegészítők | legalább 60 (hatvan), legfeljebb 120 (százhúsz) naptári nap | A rendelés előzetes konzultációt igényel
0202110501 | DKM0104HNET21 | 9681826 | SV TETŐLEMEZ VX-HEZ, IP 2X 1200x600MM | Rittal | Áru | Kiegészítő |  | 1 | 1 | Nem | db | 12 | 120 |  | 27 | 46435 | EUR | 115.2228 | Nem | Rack szekrények - Rack kiegészítők | legalább 60 (hatvan), legfeljebb 120 (százhúsz) naptári nap | A rendelés előzetes konzultációt igényel
0202110501 | DKM0104HNET21 | 9681866 | SV TETŐLEMEZ VX-HEZ, IP 2X 600x600MM | Rittal | Áru | Kiegészítő |  | 1 | 1 | Nem | db | 12 | 120 |  | 27 | 28983 | EUR | 71.9183 | Nem | Rack szekrények - Rack kiegészítők | legalább 60 (hatvan), legfeljebb 120 (százhúsz) naptári nap | A rendelés előzetes konzultációt igényel
0190020101 | DKM0104HNET21 | Szolg_101 | Rendszerfelügyelet - 7 x 24 | IMG | Szolgáltatás | Kiegészítő |  | 1 | 1 | Nem | óra | 12 | 30 |  | 27 | 34100 |  |  | Nem | Nem gyártói szolgáltatások | legalább 30 (harminc) naptári nap | A rendelés előzetes konzultációt igényel
0190020201 | DKM0104HNET21 | Szolg_117 | Projekt vezetés - vezető | IMG | Szolgáltatás | Kiegészítő |  | 1 | 1 | Nem | óra | 12 | 30 |  | 27 | 28540 |  |  | Nem | Nem gyártói szolgáltatások | legalább 30 (harminc) naptári nap | A rendelés előzetes konzultációt igényel
0190010401 | DKM0104HNET21 | Szolg_25 | Cat5e STP végpont kiépítés SZÜKSÉGES ANYAGGAL (kábelhúzás, rendezőre bekötés, fali aljzatba szerelés, cimkézés, mérés) meglévő védőcsőbe max. 100 m hosszon | IMG | Szolgáltatás | Kiegészítő |  | 1 | 1 | Nem | csomag | 12 | 30 |  | 27 | 29900 |  |  | Nem | Nem gyártói szolgáltatások | legalább 30 (harminc) naptári nap | A rendelés előzetes konzultációt igényel
0190010401 | DKM0104HNET21 | Szolg_27 | Cat5e STP végpont kiépítés SZÜKSÉGES ANYAGGAL, nyomvonal kiépítéssel (kábelhúzás, rendezőre bekötés, fali aljzatba szerelés, cimkézés) falon kívüli kábelcsatornábval max. 100 m | IMG | Szolgáltatás | Kiegészítő |  | 1 | 1 | Nem | csomag | 12 | 30 |  | 27 | 41900 |  |  | Nem | Nem gyártói szolgáltatások | legalább 30 (harminc) naptári nap | A rendelés előzetes konzultációt igényel
0190080304 | DKM0104HNET21 | Szolg_3 | Infrastruktúra és hálózat kivitelezése | IMG | Szolgáltatás | Kiegészítő |  | 1 | 1 | Nem | óra | 12 | 30 |  | 27 | 18900 |  |  | Nem | Nem gyártói szolgáltatások | legalább 30 (harminc) naptári nap | A rendelés előzetes konzultációt igényel
0190010401 | DKM0104HNET21 | Szolg_34 | Cat5e STP végpont kiépítés SZÜKSÉGES ANYAGGAL, nyomvonal kiépítéssel (kábelhúzás, rendezőre bekötés, fali aljzatba szerelés, cimkézés) védőcsővel max. 100 m | IMG | Szolgáltatás | Kiegészítő |  | 1 | 1 | Nem | csomag | 12 | 30 |  | 27 | 35900 |  |  | Nem | Nem gyártói szolgáltatások | legalább 30 (harminc) naptári nap | A rendelés előzetes konzultációt igényel
0190010401 | DKM0104HNET21 | Szolg_42 | Cat5e UTP végpont kiépítés SZÜKSÉGES ANYAGGAL (kábelhúzás, rendezőre bekötés, fali aljzatba szerelés, cimkézés, mérés) meglévő kábeltálcára max. 100 m hosszon | IMG | Szolgáltatás | Kiegészítő |  | 1 | 1 | Nem | csomag | 12 | 30 |  | 27 | 35100 |  |  | Nem | Nem gyártói szolgáltatások | legalább 30 (harminc) naptári nap | A rendelés előzetes konzultációt igényel
0190010401 | DKM0104HNET21 | Szolg_50 | Cat5e UTP végpont kiépítés SZÜKSÉGES ANYAGGAL, nyomvonal kiépítéssel (kábelhúzás, rendezőre bekötés, fali aljzatba szerelés, cimkézés) kábeltárcával max. 10 m | IMG | Szolgáltatás | Kiegészítő |  | 1 | 1 | Nem | csomag | 12 | 30 |  | 27 | 29900 |  |  | Nem | Nem gyártói szolgáltatások | legalább 30 (harminc) naptári nap | A rendelés előzetes konzultációt igényel
0190010401 | DKM0104HNET21 | Szolg_52 | Cat5e UTP végpont kiépítés SZÜKSÉGES ANYAGGAL, nyomvonal kiépítéssel (kábelhúzás, rendezőre bekötés, fali aljzatba szerelés, cimkézés) kábeltárcával max. 50 m | IMG | Szolgáltatás | Kiegészítő |  | 1 | 1 | Nem | csomag | 12 | 30 |  | 27 | 35900 |  |  | Nem | Nem gyártói szolgáltatások | legalább 30 (harminc) naptári nap | A rendelés előzetes konzultációt igényel
0102010201 | DKM0104HNET21 | R8Q67A | Aruba 6200M 24G 4SFP+ Sw | HPE | Áru | Alaptermék |  | 1 | 1 | Nem | db | 12 | 120 | www.arubanetworks.com | 27 | 2699294 | EUR | 6698 | Nem | LAN aktív eszközök - Moduláris switch-ek | legalább 60 (hatvan), legfeljebb 120 (százhúsz) naptári nap | Csak előzetes konzultáció után konfigurációban rendelhető
0202110501 | DKM0104HNET21 | R8F89A | Aruba BT AP-MC-SFP Mount Kit Module for BLE WLAN Access Points | Hewlett Packard Enterprise | Áru | Kiegészítő |  | 1 | 1 | Nem | db | 12 | 120 | www.arubanetworks.com | 27 | 192473 | EUR | 477.5995 | Nem | Passzív hálózati elemek - Végpont kiépítéshez szükséges elemek | legalább 60 (hatvan), legfeljebb 120 (százhúsz) naptári nap | A rendelés előzetes konzultációt igényel
0102010102 | DKM0104HNET21 | JZ336A | Aruba AP-535 (RW) Unified AP | Hewlett Packard Enterprise | Áru | Alaptermék |  | 1 | 1 | Nem | db | 12 | 120 | www.arubanetworks.com | 27 | 552271 | EUR | 1370.3996 | Nem | Vezeték nélküli megoldások - Vezérlő nélküli elérési pont (Controllerless Access Point) | legalább 60 (hatvan), legfeljebb 120 (százhúsz) naptári nap | A rendelés előzetes konzultációt igényel
0102010102 | DKM0104HNET21 | JZ356A | Aruba AP-555 (RW) Unified AP | Hewlett Packard Enterprise | Áru | Alaptermék |  | 1 | 1 | Nem | db | 12 | 120 | www.arubanetworks.com | 27 | 738941 | EUR | 1833.5994 | Nem | Vezeték nélküli megoldások - Vezérlő nélküli elérési pont (Controllerless Access Point) | legalább 60 (hatvan), legfeljebb 120 (százhúsz) naptári nap | A rendelés előzetes konzultációt igényel
0102010201 | DKM0104HNET21 | R0X35AA | Aruba 6400 1800W PS/C16 Accessory | Hewlett Packard Enterprise | Áru | Alaptermék |  | 1 | 1 | Nem | db | 12 | 120 | www.arubanetworks.com | 27 | 932864 | EUR | 2314.7988 | Nem | Vezeték nélküli megoldások - Vezérlő nélküli elérési pont (Controllerless Access Point) | legalább 60 (hatvan), legfeljebb 120 (százhúsz) naptári nap | A rendelés előzetes konzultációt igényel
0102070101 | DKM0104HNET21 | Q9X71AAEA | Aruba 5yr UXI Sensor Sub E-STU | Hewlett Packard Enterprise | Áru | Alaptermék |  | 1 | 1 | Nem | db | 12 | 120 | www.arubanetworks.com | 27 | 964782 | EUR | 2394.0001 | Nem | Vezeték nélküli megoldások - Vezérlő nélküli elérési pont (Controllerless Access Point) | legalább 60 (hatvan), legfeljebb 120 (százhúsz) naptári nap | A rendelés előzetes konzultációt igényel
0102010201 | DKM0104HNET21 | R0X36AA | Aruba 6400 3000W PS/C20 Accessory | Hewlett Packard Enterprise | Áru | Alaptermék |  | 1 | 1 | Nem | db | 12 | 120 | www.arubanetworks.com | 27 | 1493357 | EUR | 3705.6008 | Nem | Vezeték nélküli megoldások - Vezérlő nélküli elérési pont (Controllerless Access Point) | legalább 60 (hatvan), legfeljebb 120 (százhúsz) naptári nap | A rendelés előzetes konzultációt igényel
0102010201 | DKM0104HNET21 | JL664AA | Aruba 6300M 24G 4SFP56 Swch | Hewlett Packard Enterprise | Áru | Alaptermék |  | 1 | 1 | Nem | db | 12 | 120 | www.arubanetworks.com | 27 | 2380762 | EUR | 5907.5989 | Nem | LAN aktív eszközök - Moduláris switch-ek | legalább 60 (hatvan), legfeljebb 120 (százhúsz) naptári nap | A rendelés előzetes konzultációt igényel
0102010102 | DKM0104HNET21 | JL666AA | Aruba 6300F 24G CL4 PoE 4SFP56 Sw | Hewlett Packard Enterprise | Áru | Alaptermék |  | 1 | 1 | Nem | db | 12 | 120 | www.arubanetworks.com | 27 | 2566465 | EUR | 6368.3987 | Nem | LAN aktív eszközök - Menedzselhető switch-ek | legalább 60 (hatvan), legfeljebb 120 (százhúsz) naptári nap | A rendelés előzetes konzultációt igényel
0102010102 | DKM0104HNET21 | JL726AA | Aruba 6200F 48G 4SFP+ Swch | Hewlett Packard Enterprise | Áru | Alaptermék |  | 1 | 1 | Nem | db | 12 | 120 | www.arubanetworks.com | 27 | 2066423 | EUR | 5127.5995 | Nem | LAN aktív eszközök - Menedzselhető switch-ek | legalább 60 (hatvan), legfeljebb 120 (százhúsz) naptári nap | A rendelés előzetes konzultációt igényel
0102010102 | DKM0104HNET21 | JL624AA | Aruba 8325-48Y8C FB 6 F 2 PS Bdl | Hewlett Packard Enterprise | Áru | Alaptermék |  | 1 | 1 | Nem | db | 12 | 120 | www.arubanetworks.com | 27 | 12318259 | EUR | 30566.4006 | Nem | LAN aktív eszközök - Adatközponti switch-ek | legalább 60 (hatvan), legfeljebb 120 (százhúsz) naptári nap | A rendelés előzetes konzultációt igényel
0102010102 | DKM0104HNET21 | JL625AA | Aruba 8325-48Y8C BF 6 F 2 PS Bdl | Hewlett Packard Enterprise | Áru | Alaptermék |  | 1 | 1 | Nem | db | 12 | 120 | www.arubanetworks.com | 27 | 12318259 | EUR | 30566.4006 | Nem | LAN aktív eszközök - Adatközponti switch-ek | legalább 60 (hatvan), legfeljebb 120 (százhúsz) naptári nap | A rendelés előzetes konzultációt igényel
0102070201 | DKM0104HNET21 | JZ441AAEA | Aruba ClearPass NL OB 10K USR E-LTU | Hewlett Packard Enterprise | Áru | Alaptermék |  | 1 | 1 | Nem | db | 12 | 120 | www.arubanetworks.com | 27 | 60025037 | EUR | 148945.5 | Nem | Vezeték nélküli megoldások - Vezérlő nélküli elérési pont (Controllerless Access Point) | legalább 60 (hatvan), legfeljebb 120 (százhúsz) naptári nap | A rendelés előzetes konzultációt igényel
0102050201 | DKM0104HNET21 | Q9H57AA | Aruba AP-514 (RW) MU-MIMO 11.AX | Hewlett Packard Enterprise | Áru | Alaptermék |  | 1 | 1 | Nem | db | 12 | 120 | www.arubanetworks.com | 27 | 425084 | EUR | 1054.7999 | Nem | Vezeték nélküli megoldások - Vezérlő nélküli elérési pont (Controllerless Access Point) | legalább 60 (hatvan), legfeljebb 120 (százhúsz) naptári nap | A rendelés előzetes konzultációt igényel
0202110501 | DKM0104HNET21 | 632911 | LEGRAND 24x RJ45 keystone port készlet Cat5e árnyékolatlan (UTP) szerszámmentes 100MHz 1Gigabit LinkeoC | Legrand | Áru | Kiegészítő |  | 24 | 24 | Nem | készlet | 24 | 120 | https://www.legrand.hu | 27 | 437.8 | EUR | 1.0864 | Nem | Passzív hálózati elemek - Végpont kiépítéshez szükséges elemek | legalább 60 (hatvan), legfeljebb 120 (százhúsz) naptári nap | Korábbi termék mennyiségi egysége darab volt, míg az új változat mennyiségi egysége készlet (amiben 24 darab van). A DKÜ rendszer sajátossága miatt a listaár 1 darabra van megadva és nem a gyártói kiszerelésre
0202110501 | DKM0104HNET21 | 632909 | LEGRAND 24x RJ45 keystone port készlet Cat6 árnyékolatlan (UTP) szerszámmentes 250Mhz 1Gigabit LinkeoC | Legrand | Áru | Kiegészítő |  | 24 | 24 | Nem | készlet | 24 | 120 | https://www.legrand.hu | 27 | 767.3 | EUR | 1.9039 | Nem | Passzív hálózati elemek - Végpont kiépítéshez szükséges elemek | legalább 60 (hatvan), legfeljebb 120 (százhúsz) naptári nap | Korábbi termék mennyiségi egysége darab volt, míg az új változat mennyiségi egysége készlet (amiben 24 darab van). A DKÜ rendszer sajátossága miatt a listaár 1 darabra van megadva és nem a gyártói kiszerelésre
0202110501 | DKM0104HNET21 | 632862 | LEGRAND patch kábel RJ45-RJ45 Cat5e árnyékolt (F/UTP) PVC 3 méter világos barna d: 4.8mm AWG26 LinkeoC | Legrand | Áru | Kiegészítő |  | 1 | 1 | Nem | db | 24 | 120 | https://www.legrand.hu | 27 | 1132 | EUR | 2.8101 | Nem | Passzív hálózati elemek - Végpont kiépítéshez szükséges elemek | legalább 60 (hatvan), legfeljebb 120 (százhúsz) naptári nap | Önálló egységként csak konzultációt követően rendelhető
0102010102 | DKM0104HNET21 | JL708C | Aruba 8360-12C v2 FB 3F 2AC Bundle | Hewlett Packard Enterprise | Áru | Alaptermék |  | 1 | 1 | Nem | db | 12 | 120 | www.arubanetworks.com | 27 | 8473639 | EUR | 21026.3995 | Nem | LAN aktív eszközök - Adatközponti switch-ek | legalább 60 (hatvan), legfeljebb 120 (százhúsz) naptári nap | A rendelés előzetes konzultációt igényel
0102010102 | DKM0104HNET21 | JL702C | Aruba 8360-16Y2C v2 FB 3F 2AC Bundle | Hewlett Packard Enterprise | Áru | Alaptermék |  | 1 | 1 | Nem | db | 12 | 120 | www.arubanetworks.com | 27 | 7736633 | EUR | 19197.6 | Nem | LAN aktív eszközök - Adatközponti switch-ek | legalább 60 (hatvan), legfeljebb 120 (százhúsz) naptári nap | A rendelés előzetes konzultációt igényel
0102010102 | DKM0104HNET21 | JL711C | Aruba 8360-24XF2C v2 BF 3F 2AC Bundle | Hewlett Packard Enterprise | Áru | Alaptermék |  | 1 | 1 | Nem | db | 12 | 120 | www.arubanetworks.com | 27 | 6999143 | EUR | 17367.6006 | Nem | LAN aktív eszközök - Adatközponti switch-ek | legalább 60 (hatvan), legfeljebb 120 (százhúsz) naptári nap | A rendelés előzetes konzultációt igényel
0102050201 | DKM0104HNET21 | R9B33A | Aruba Instant On AP25 with 12V/18W Power Adaptor (EU) Bundle | HPE | Áru | Alaptermék |  | 1 | 1 | Nem | db | 12 | 120 | www.arubanetworks.com | 27 | 171956 | EUR | 426.6899 | Nem | Vezeték nélküli megoldások - Vezeték nélküli elérési pont (Access Point) | legalább 60 (hatvan), legfeljebb 120 (százhúsz) naptári nap | A rendelés előzetes konzultációt igényel
0202110601 | DKM0104HNET21 | R8R06AAE | Aruba UXI 3y Zebra Agent Cloud Sub E-STU | HPE | Áru | Alaptermék |  | 1 | 1 | Nem | db | 12 | 120 | www.arubanetworks.com | 27 | 18753585 | EUR | 46534.9495 | Nem | Vezeték nélküli megoldások - Vezérlő nélküli elérési pont (Controllerless Access Point) | legalább 60 (hatvan), legfeljebb 120 (százhúsz) naptári nap | A rendelés előzetes konzultációt igényel
0102010102 | DKM0104HNET21 | R9L64A | HPE 5140 48G PoE+ 4SFP+ 1-slot HI Switch Fabric Bundle | HPE | Áru | Alaptermék |  | 1 | 1 | Nem | db | 12 | 120 | www.arubanetworks.com | 27 | 15056886 | EUR | 37361.9998 | Nem | LAN aktív eszközök - Menedzselhető switch-ek | legalább 60 (hatvan), legfeljebb 120 (százhúsz) naptári nap | A rendelés előzetes konzultációt igényel
0102010201 | DKM0104HNET21 | JL836A | HPE 5944 48XGT 6QS28 Switch Mod | HPE | Áru | Alaptermék |  | 1 | 1 | Nem | db | 12 | 120 | www.arubanetworks.com | 27 | 11618490 | EUR | 28829.9994 | Nem | LAN aktív eszközök - Moduláris switch-ek | legalább 60 (hatvan), legfeljebb 120 (százhúsz) naptári nap | A rendelés előzetes konzultációt igényel
0102010201 | DKM0104HNET21 | S0M85A | Aruba 6200F 48G CL4 PoE 4SFP 740W Switch | HPE | Áru | Alaptermék |  | 1 | 1 | Nem | db | 12 | 120 |  | 27 | 3672942 | EUR | 9114 | Nem | LAN aktív eszközök - Adatközponti switch-ek | legalább 60 (hatvan), legfeljebb 120 (százhúsz) naptári nap | Önálló egységként csak konzultációt követően rendelhető
0102010102 | DKM0104HNET21 | C9200CX-12T-2X2G-E | Catalyst 9000 Compact Switch 12-port Data Only, Essentials | Cisco | Áru | Alaptermék |  | 1 | 1 | Nem | db | 12 | 120 |  | 27 | 805602 | USD | 2081.6595 | Nem | LAN aktív eszközök - Menedzselhető switch-ek | legalább 60 (hatvan), legfeljebb 120 (százhúsz) naptári nap | Önálló egységként csak konzultációt követően rendelhető
0102010102 | DKM0104HNET21 | APPD-PKSAPD-C | AppD Peak- SAP-ABAP Agent-SNP CrystalBridge Monitoring | Cisco | Áru | Alaptermék |  | 1 | 1 | Nem | db | 12 | 120 |  | 27 | 6966000 | USD | 18000 | Nem | LAN aktív eszközök - Adatközponti switch-ek | legalább 60 (hatvan), legfeljebb 120 (százhúsz) naptári nap | Önálló egységként csak konzultációt követően rendelhető
0102020201 | DKM0104HNET21 | APPD-TAPM-PK-C | AppDynamics Peak (Test & Dev Edition) -APM Any Language-SaaS | Cisco | Áru | Alaptermék |  | 1 | 1 | Nem | db | 12 | 120 |  | 27 | 1619458 | USD | 4184.6465 | Nem | WAN eszközök - Gerinchálózati útválasztók | legalább 60 (hatvan), legfeljebb 120 (százhúsz) naptári nap | Önálló egységként csak konzultációt követően rendelhető
0102010102 | DKM0104HNET21 | SL-1800-NE/PERF-K9 | Network Essentials License for Cisco IR1800 (200Mbps Aggr) | Cisco | Áru | Alaptermék |  | 1 | 1 | Nem | db | 12 | 120 |  | 27 | 111069 | USD | 287 | Nem | LAN aktív eszközök - Menedzselhető switch-ek | legalább 60 (hatvan), legfeljebb 120 (százhúsz) naptári nap | Önálló egységként csak konzultációt követően rendelhető
0102010102 | DKM0104HNET21 | SL-1800-NE/UNC-K9 | Network Essentials License for Cisco IR1800 (Uncapped) | Cisco | Áru | Alaptermék |  | 1 | 1 | Nem | db | 12 | 120 |  | 27 | 166410 | USD | 430 | Nem | LAN aktív eszközök - Menedzselhető switch-ek | legalább 60 (hatvan), legfeljebb 120 (százhúsz) naptári nap | Önálló egységként csak konzultációt követően rendelhető
0102010102 | DKM0104HNET21 | S0F79A | 5120V3 8G PoE+ | HPE | Áru | Alaptermék |  | 1 | 1 | Nem | db | 12 | 120 |  | 27 | 4708245 | EUR | 11682.9904 | Nem | LAN aktív eszközök - Adatközponti switch-ek | legalább 60 (hatvan), legfeljebb 120 (százhúsz) naptári nap | Önálló egységként csak konzultációt követően rendelhető
0202110501 | DKM0104HNET21 | 6000004036 | SNMP Slot adapter | AEG | Áru | Kiegészítő |  | 1 | 1 | Nem | db | 12 | 120 |  | 27 | 111341 | EUR | 276.2803 | Nem | Szünetmentes tápegységek - Rack kivitel | legalább 60 (hatvan), legfeljebb 120 (százhúsz) naptári nap | Önálló egységként csak konzultációt követően rendelhető
0202110101 | DKM0104HNET21 | 6000007197 | PDU-FR6túlfeszültségvédett dugalj | AEG | Áru | Kiegészítő |  | 1 | 1 | Nem | db | 12 | 120 |  | 27 | 10580 | EUR | 26.2526 | Nem | Szünetmentes tápegységek - PDU | legalább 60 (hatvan), legfeljebb 120 (százhúsz) naptári nap | Önálló egységként csak konzultációt követően rendelhető
0202110401 | DKM0104HNET21 | 6000008441 | Protect D 1000VA BP Kiegészítő akkumulátorok | AEG | Áru | Kiegészítő |  | 1 | 1 | Nem | db | 12 | 120 |  | 27 | 149631 | EUR | 371.292 | Nem | Szünetmentes tápegységek - Rack kivitel | legalább 60 (hatvan), legfeljebb 120 (százhúsz) naptári nap | Akkumulátor bővítés, áthidalási idő növelés. Önálló egységként csak konzultációt követően rendelhető.
0202110401 | DKM0104HNET21 | 6000016106 | Protect C 1000VA BP Kiegészítő akkumulátorok | AEG | Áru | Kiegészítő |  | 1 | 1 | Nem | db | 12 | 120 |  | 27 | 114364 | EUR | 283.7823 | Nem | Szünetmentes tápegységek - Rack kivitel | legalább 60 (hatvan), legfeljebb 120 (százhúsz) naptári nap | Akkumulátor bővítés, áthidalási idő növelés. Önálló egységként csak konzultációt követően rendelhető.
0202110501 | DKM0104HNET21 | 8000022849 | Temperature sensor ( 0C to 100C) ;Typ SM_T Including RJ11/6_5 cable for Enviroment Manager | AEG | Áru | Kiegészítő |  | 1 | 1 | Nem | db | 12 | 120 |  | 27 | 74173 | EUR | 184.0511 | Nem | Rack szekrények - Rack kiegészítők | legalább 60 (hatvan), legfeljebb 120 (százhúsz) naptári nap | AEG Protect 4.33 / 8.31 / 8.33 UPS berendezéshez, Hőmérséklet szenzor kábellel_1. Önálló egységként csak konzultációt követően rendelhető.
0202110501 | DKM0104HNET21 | 8000061010 | Battery compensation kit for M600 | AEG | Áru | Kiegészítő |  | 1 | 1 | Nem | db | 12 | 120 |  | 27 | 61968 | EUR | 153.7662 | Nem | Szünetmentes tápegységek - Rack kivitel | legalább 60 (hatvan), legfeljebb 120 (százhúsz) naptári nap | Önálló egységként csak konzultációt követően rendelhető
0202110501 | DKM0104HNET21 | 8000061406 | 50 A Extra Charger Module | AEG | Áru | Kiegészítő |  | 1 | 1 | Nem | db | 12 | 120 |  | 27 | 1481188 | EUR | 3675.4046 | Nem | Rack szekrények - Rack kiegészítők | legalább 60 (hatvan), legfeljebb 120 (százhúsz) naptári nap | AEG Protect Plus M600 50 A extra töltő modul. Önálló egységként csak konzultációt követően rendelhető
0202110501 | DKM0104HNET21 | 8000061410 | Remote Panel for M600 | AEG | Áru | Kiegészítő |  | 1 | 1 | Nem | db | 12 | 120 |  | 27 | 476096 | EUR | 1181.3796 | Nem | Rack szekrények - Rack kiegészítők | legalább 60 (hatvan), legfeljebb 120 (százhúsz) naptári nap | Önálló egységként csak konzultációt követően rendelhető
0202110501 | DKM0104HNET21 | 1000001853 | Distribution + Paralellfield + manual bypass (elosztó + párhuzamos üzem + kézi bypass) | AEG | Áru | Kiegészítő |  | 1 | 1 | Nem | db | 12 | 120 |  | 27 | 2311333 | EUR | 5735.3176 | Nem | Szünetmentes tápegységek - PDU | legalább 60 (hatvan), legfeljebb 120 (százhúsz) naptári nap | Önálló egységként csak konzultációt követően rendelhető
0202110301 | DKM0104HNET21 | 1000003156 | AEG Protect 8.33 40kVA 3/3 fázisú UPS Szünetmentes áramellátó berendezés | AEG | Áru | Kiegészítő |  | 1 | 1 | Nem | db | 12 | 120 |  | 27 | 6188757 | EUR | 15356.7177 | Nem | Szünetmentes tápegységek - Rack kivitel | legalább 60 (hatvan), legfeljebb 120 (százhúsz) naptári nap | AEG 40kVA-es, VFI technológia, Kettős konverziós, On-line, bővíthető áthidalási idő, 3/3 fázis, szabályozási körön belüli kimeneti leválasztó trafóval rendelkezik, tirisztoros töltős, szolár csatlakozási lehetőséggel. Önálló egységként csak konzultációt követően rendelhető.
0202110501 | DKM0104HNET21 | 1000003346 | IP31 40-60kVA védelem | AEG | Áru | Kiegészítő |  | 1 | 1 | Nem | db | 12 | 120 |  | 27 | 517660 | EUR | 1284.5167 | Nem | Szünetmentes tápegységek - Rack kivitel | legalább 60 (hatvan), legfeljebb 120 (százhúsz) naptári nap | Önálló egységként csak konzultációt követően rendelhető
0202110501 | DKM0104HNET21 | 29433088_10 | Input filter 10kVA bemeneti szűrő | AEG | Áru | Kiegészítő |  | 1 | 1 | Nem | db | 12 | 120 |  | 27 | 578645 | EUR | 1435.8441 | Nem | Szünetmentes tápegységek - Rack kivitel | legalább 60 (hatvan), legfeljebb 120 (százhúsz) naptári nap | Önálló egységként csak konzultációt követően rendelhető
0202110501 | DKM0104HNET21 | 29433089_30 | Input filter 30kVA bemeneti szűrő | AEG | Áru | Kiegészítő |  | 1 | 1 | Nem | db | 12 | 120 |  | 27 | 712255 | EUR | 1767.3817 | Nem | Szünetmentes tápegységek - Rack kivitel | legalább 60 (hatvan), legfeljebb 120 (százhúsz) naptári nap | Önálló egységként csak konzultációt követően rendelhető
0202110601 | DKM0104HNET21 | 6000001397_20 | Communication module from CompuWatch for Microsoft, Novell and Unix-Driver for shutdown of server and operation systems via TCP/IP. Each controlled server needs one communication module licences for 20 user | AEG | Áru | Kiegészítő |  | 1 | 1 | Nem | db | 12 | 120 |  | 27 | 96731 | EUR | 240.0261 | Nem | Szünetmentes tápegységek - Rack kivitel | legalább 60 (hatvan), legfeljebb 120 (százhúsz) naptári nap | AEG Protect 4.33 / 8.31 / 8.33 UPS berendezéshez, CompuWatch kommunikációs modul licensz 20 felhasználó részére. Önálló egységként csak konzultációt követően rendelhető.
0202110601 | DKM0104HNET21 | 6000001397_5 | Communication module from CompuWatch for Microsoft, Novell and Unix-Driver for shutdown of server and operation systems via TCP/IP. Each controlled server needs one communication module licences for 5 user | AEG | Áru | Kiegészítő |  | 1 | 1 | Nem | db | 12 | 120 |  | 27 | 24183 | EUR | 60.0072 | Nem | Szünetmentes tápegységek - Rack kivitel | legalább 60 (hatvan), legfeljebb 120 (százhúsz) naptári nap | AEG Protect 4.33 / 8.31 / 8.33 UPS berendezéshez, CompuWatch kommunikációs modul licensz 5 felhasználó részére. Önálló egységként csak konzultációt követően rendelhető.
0202110101 | DKM0104HNET21 | 6000005724 | UPS Network Management UNMS II for 25 pcs szoftver | AEG | Áru | Kiegészítő |  | 1 | 1 | Nem | db | 12 | 120 |  | 27 | 528944 | EUR | 1312.5152 | Nem | Szünetmentes tápegységek - Rack kivitel | legalább 60 (hatvan), legfeljebb 120 (százhúsz) naptári nap | Önálló egységként csak konzultációt követően rendelhető
0202110501 | DKM0104HNET21 | 6000006649 | UPS Network Management UNMS II for 50 pcs szoftver | AEG | Áru | Kiegészítő |  | 1 | 1 | Nem | db | 12 | 120 |  | 27 | 900775 | EUR | 2235.1735 | Nem | Szünetmentes tápegységek - Rack kivitel | legalább 60 (hatvan), legfeljebb 120 (százhúsz) naptári nap | Önálló egységként csak konzultációt követően rendelhető
0102080401 | DKM0104HNET21 | 6000021751_20_1/1 | AEG Protect Plus M400 10-20kVA 1/1 fázisú UPS Rendszerszekrény | AEG | Áru | Kiegészítő |  | 1 | 1 | Nem | db | 12 | 120 |  | 27 | 1215934 | EUR | 3017.2071 | Nem | Szünetmentes tápegységek - Rack kivitel | legalább 60 (hatvan), legfeljebb 120 (százhúsz) naptári nap | AEG 10 - 20kVA-ig bővíthető, VFI technológia, Kettős konverziós, On-line, bővíthető áthidalási idő, 1/1 fázis, központi (centrális) vezérlés rendszerszekrény. Önálló egységként csak konzultációt követően rendelhető.
0202110501 | DKM0104HNET21 | 4L21000000J11H_C_P | 40 darab 100 vagy 120Ah PANASONIC akkumulátor elhelyezésére alkalmas akkumulátor állvány | CENTIEL | Áru | Kiegészítő |  | 1 | 1 | Nem | db | 12 | 120 |  | 27 | 358725 | EUR | 890.1369 | Nem | Rack szekrények - Rack kiegészítők | legalább 60 (hatvan), legfeljebb 120 (százhúsz) naptári nap | Önálló egységként csak konzultációt követően rendelhető
0202110101 | DKM0104HNET21 | 6000001397_C | Licence standard (licensz) | CENTIEL | Áru | Kiegészítő |  | 1 | 1 | Nem | db | 12 | 120 |  | 27 | 9320 | EUR | 23.1266 | Nem | Szünetmentes tápegységek - Rack kivitel | legalább 60 (hatvan), legfeljebb 120 (százhúsz) naptári nap | Önálló egységként csak konzultációt követően rendelhető
0102080401 | DKM0104HNET21 | 6100012177-Centiel | Akkuszekrény V4 | CENTIEL | Áru | Kiegészítő |  | 1 | 1 | Nem | db | 12 | 120 |  | 27 | 1104496 | EUR | 2740.6856 | Nem | Rack szekrények - Rack kiegészítők | legalább 60 (hatvan), legfeljebb 120 (százhúsz) naptári nap | Önálló egységként csak konzultációt követően rendelhető
0190010201 | DKM0104HNET21 | CENTIEL_DOK | Dokumentáció | CENTIEL | Szolgáltatás | Kiegészítő |  | 1 | 1 | Nem | db | 12 | 30 |  | 27 | 155017 | EUR | 384.658 | Nem | Gyártói szolgáltatások | legalább 30 (harminc) naptári nap | Önálló egységként csak konzultációt követően rendelhető
0190010201 | DKM0104HNET21 | CENTIEL_ÉV_1 | Érintésvédelmi vizsgálat_1 | CENTIEL | Szolgáltatás | Kiegészítő |  | 1 | 1 | Nem | db | 12 | 30 |  | 27 | 186021 | EUR | 461.5896 | Nem | Gyártói szolgáltatások | legalább 30 (harminc) naptári nap | Önálló egységként csak konzultációt követően rendelhető
0190020401 | DKM0104HNET21 | CENTIEL_K_Bp_1/2_MI_40 | Karbantartás Budapest munkaidőben 1/2 éves, 10 - 40kVA között | CENTIEL | Szolgáltatás | Kiegészítő |  | 1 | 1 | Nem | db | 12 | 30 |  | 27 | 151142 | EUR | 375.0416 | Nem | Gyártói szolgáltatások | legalább 30 (harminc) naptári nap | Karbantartás évi 2 alkalommal, féléves gyakorisággal. A rendelés mennyisége függ az UPS terméktípustól illetve teljesítménytől. Önálló egységként csak konzultációt követően rendelhető
0190020401 | DKM0104HNET21 | CENTIEL_K_Bp_1/2_MI_500 | Karbantartás Budapest munkaidőben 1/2 éves, 120 - 500kVA között | CENTIEL | Szolgáltatás | Kiegészítő |  | 1 | 1 | Nem | db | 12 | 30 |  | 27 | 232526 | EUR | 576.987 | Nem | Gyártói szolgáltatások | legalább 30 (harminc) naptári nap | Karbantartás évi 2 alkalommal, féléves gyakorisággal. A rendelés mennyisége függ az UPS terméktípustól illetve teljesítménytől. Önálló egységként csak konzultációt követően rendelhető
0190020401 | DKM0104HNET21 | CENTIEL_K_Bp_150_1/4_MIT_40 | Karbantartás Budapest + 150km munkaidőn túl 1/4 éves, 10 - 40kVA között | CENTIEL | Szolgáltatás | Kiegészítő |  | 1 | 1 | Nem | db | 12 | 30 |  | 27 | 232526 | EUR | 576.987 | Nem | Gyártói szolgáltatások | legalább 30 (harminc) naptári nap | Karbantartás évi 4 alkalommal, negyedéves gyakorisággal. A rendelés mennyisége függ az UPS terméktípustól illetve teljesítménytől. Önálló egységként csak konzultációt követően rendelhető
0190020401 | DKM0104HNET21 | CENTIEL_K_Bp_300_1/2_MI_500 | Karbantartás Budapest + 300km munkaidőben 1/2 éves,, 120 - 500kVA között | CENTIEL | Szolgáltatás | Kiegészítő |  | 1 | 1 | Nem | db | 12 | 30 |  | 27 | 372041 | EUR | 923.1792 | Nem | Gyártói szolgáltatások | legalább 30 (harminc) naptári nap | Karbantartás évi 2 alkalommal, féléves gyakorisággal. A rendelés mennyisége függ az UPS terméktípustól illetve teljesítménytől. Önálló egységként csak konzultációt követően rendelhető
0190020401 | DKM0104HNET21 | CENTIEL_K_Bp_300_1/4_MI_40 | Karbantartás Budapest + 300km munkaidőben 1/4 éves, 10 - 40kVA között | CENTIEL | Szolgáltatás | Kiegészítő |  | 1 | 1 | Nem | db | 12 | 30 |  | 27 | 302283 | EUR | 750.0831 | Nem | Gyártói szolgáltatások | legalább 30 (harminc) naptári nap | Karbantartás évi 4 alkalommal, negyedéves gyakorisággal. A rendelés mennyisége függ az UPS terméktípustól illetve teljesítménytől. Önálló egységként csak konzultációt követően rendelhető
0190020401 | DKM0104HNET21 | CENTIEL_K_Bp_300_1/4_MIT_500 | Karbantartás Budapest + 300km munkaidőn túl 1/4 éves, 120 - 500kVA között | CENTIEL | Szolgáltatás | Kiegészítő |  | 1 | 1 | Nem | db | 12 | 30 |  | 27 | 418546 | EUR | 1038.5767 | Nem | Gyártói szolgáltatások | legalább 30 (harminc) naptári nap | Karbantartás évi 4 alkalommal, negyedéves gyakorisággal. A rendelés mennyisége függ az UPS terméktípustól illetve teljesítménytől. Önálló egységként csak konzultációt követően rendelhető
0190020201 | DKM0104HNET21 | CENTIEL_O_T | Oktatás tanteremben | CENTIEL | Szolgáltatás | Kiegészítő |  | 1 | 1 | Nem | db | 12 | 30 |  | 27 | 116263 | EUR | 288.4935 | Nem | Gyártói szolgáltatások | legalább 30 (harminc) naptári nap | Önálló egységként csak konzultációt követően rendelhető
0190020401 | DKM0104HNET21 | CENTIEL_Sz_Bp_300_Eseti_500 | Szerviz eseti Budapest + 300km, 120 - 500kVA között | CENTIEL | Szolgáltatás | Kiegészítő |  | 1 | 1 | Nem | db | 12 | 30 |  | 27 | 441799 | EUR | 1096.2754 | Nem | Gyártói szolgáltatások | legalább 30 (harminc) naptári nap | A rendelés mennyisége függ az UPS terméktípustól illetve teljesítménytől. Önálló egységként csak konzultációt követően rendelhető
0190020201 | DKM0104HNET21 | CENTIEL_T_K_MI_T | Technikai Konzultáció munkaidőn túl | CENTIEL | Szolgáltatás | Kiegészítő |  | 1 | 1 | Nem | db | 12 | 30 |  | 27 | 310034 | EUR | 769.316 | Nem | Gyártói szolgáltatások | legalább 30 (harminc) naptári nap | A rendelés mennyisége függ a helyszíntől és a volumentől. Önálló egységként csak konzultációt követően rendelhető
0190020201 | DKM0104HNET21 | CENTIEL_Terv | Tervezés | CENTIEL | Szolgáltatás | Kiegészítő |  | 1 | 1 | Nem | db | 12 | 30 |  | 27 | 620068 | EUR | 1538.6293 | Nem | Gyártói szolgáltatások | legalább 30 (harminc) naptári nap | A rendelés mennyisége függ a tervezés volumenétől. Önálló egységként csak konzultációt követően rendelhető
0102020201 | DKM0104HNET21 | A9K-400G-OPT-LIC | ASR 9000 4-port 100GE Advanced Optical License | Cisco | Áru | Alaptermék |  | 1 | 1 | Nem | db | 12 | 120 |  | 27 | 38867011 | USD | 100431.5533 | Nem | WAN eszközök - Gerinchálózati útválasztók | legalább 60 (hatvan), legfeljebb 120 (százhúsz) naptári nap | A rendelés előzetes konzultációt igényel
0102020201 | DKM0104HNET21 | A9K-48P10G-SE-UPG | 48-port 1G to 10G upgrade license for SE LC | Cisco | Áru | Alaptermék |  | 1 | 1 | Nem | db | 12 | 120 |  | 27 | 85000153 | USD | 219638.6392 | Nem | WAN eszközök - Gerinchálózati útválasztók | legalább 60 (hatvan), legfeljebb 120 (százhúsz) naptári nap | A rendelés előzetes konzultációt igényel
0102020201 | DKM0104HNET21 | A9K-48P1GE-AIP-TR | Adv IP Lic. for full scale VRFs for 48-port 1G mode TR LC | Cisco | Áru | Alaptermék |  | 1 | 1 | Nem | db | 12 | 120 |  | 27 | 5506160 | USD | 14227.8029 | Nem | WAN eszközök - Gerinchálózati útválasztók | legalább 60 (hatvan), legfeljebb 120 (százhúsz) naptári nap | A rendelés előzetes konzultációt igényel
0102020201 | DKM0104HNET21 | A9K-4X100GE-TR | ASR 9000 4-port 100GE LC -TR OTN | Cisco | Áru | Alaptermék |  | 1 | 1 | Nem | db | 12 | 120 |  | 27 | 165184795 | USD | 426834.0956 | Nem | WAN eszközök - Gerinchálózati útválasztók | legalább 60 (hatvan), legfeljebb 120 (százhúsz) naptári nap | A rendelés előzetes konzultációt igényel
0102020201 | DKM0104HNET21 | A9K-DDOS-AIF-20 | AIF subcription license for one TMS 20G | Cisco | Áru | Alaptermék |  | 1 | 1 | Nem | db | 12 | 120 |  | 27 | 12538800 | USD | 32400 | Nem | WAN eszközök - Gerinchálózati útválasztók | legalább 60 (hatvan), legfeljebb 120 (százhúsz) naptári nap | A rendelés előzetes konzultációt igényel
0102020201 | DKM0104HNET21 | A9K-DDOS-AIF-20U40 | ASR 9K AIF 1-yr Subs Upgrade One vDDoS 20Gbps to 40Gbps | Cisco | Áru | Alaptermék |  | 1 | 1 | Nem | db | 12 | 120 |  | 27 | 8498520 | USD | 21960 | Nem | WAN eszközök - Gerinchálózati útválasztók | legalább 60 (hatvan), legfeljebb 120 (százhúsz) naptári nap | A rendelés előzetes konzultációt igényel
0102020201 | DKM0104HNET21 | A9K-IVRF-LIC | Infrastructure VRF LC License. Support up to 8 VRFs | Cisco | Áru | Alaptermék |  | 1 | 1 | Nem | db | 12 | 120 |  | 27 | 3238918 | USD | 8369.2964 | Nem | WAN eszközök - Gerinchálózati útválasztók | legalább 60 (hatvan), legfeljebb 120 (százhúsz) naptári nap | A rendelés előzetes konzultációt igényel
0102020201 | DKM0104HNET21 | A9K-MOD400-SE | 400G Modular Linecard, Service Edge Optimized | Cisco | Áru | Alaptermék |  | 1 | 1 | Nem | db | 12 | 120 |  | 27 | 97167527 | USD | 251078.8815 | Nem | WAN eszközök - Gerinchálózati útválasztók | legalább 60 (hatvan), legfeljebb 120 (százhúsz) naptári nap | A rendelés előzetes konzultációt igényel
0102020201 | DKM0104HNET21 | A9K-MPA-1X100GE | ASR 9000 1-port 100GE Modular Port Adapter | Cisco | Áru | Alaptermék |  | 1 | 1 | Nem | db | 12 | 120 |  | 27 | 26316205 | USD | 68000.531 | Nem | WAN eszközök - Gerinchálózati útválasztók | legalább 60 (hatvan), legfeljebb 120 (százhúsz) naptári nap | A rendelés előzetes konzultációt igényel
0102020201 | DKM0104HNET21 | A9K-MPA-1X200G-FC | ASR 9000 1-port 200GE Modular Port Adapter FCM | Cisco | Áru | Alaptermék |  | 1 | 1 | Nem | db | 12 | 120 |  | 27 | 26316205 | USD | 68000.531 | Nem | WAN eszközök - Gerinchálózati útválasztók | legalább 60 (hatvan), legfeljebb 120 (százhúsz) naptári nap | A rendelés előzetes konzultációt igényel
0102020201 | DKM0104HNET21 | A9K-MPA-20X1GE | ASR 9000 20-port 1GE Modular Port Adapter | Cisco | Áru | Alaptermék |  | 1 | 1 | Nem | db | 12 | 120 |  | 27 | 4858376 | USD | 12553.9429 | Nem | WAN eszközök - Gerinchálózati útválasztók | legalább 60 (hatvan), legfeljebb 120 (százhúsz) naptári nap | A rendelés előzetes konzultációt igényel
0102020201 | DKM0104HNET21 | A9K-MPA-2X100G-FC | ASR 9000 2-port 100GE Modular Port Adapter FCM | Cisco | Áru | Alaptermék |  | 1 | 1 | Nem | db | 12 | 120 |  | 27 | 26316205 | USD | 68000.531 | Nem | WAN eszközök - Gerinchálózati útválasztók | legalább 60 (hatvan), legfeljebb 120 (százhúsz) naptári nap | A rendelés előzetes konzultációt igényel
0102020201 | DKM0104HNET21 | A9K-MPA-8X10G-FC | ASR 9000 8-port 10GE Modular Port Adapter FCM | Cisco | Áru | Alaptermék |  | 1 | 1 | Nem | db | 12 | 120 |  | 27 | 12631779 | USD | 32640.2556 | Nem | WAN eszközök - Gerinchálózati útválasztók | legalább 60 (hatvan), legfeljebb 120 (százhúsz) naptári nap | A rendelés előzetes konzultációt igényel
0102020201 | DKM0104HNET21 | A9K-MPA-8X10GE | ASR 9000 8-port 10GE Modular Port Adapter | Cisco | Áru | Alaptermék |  | 1 | 1 | Nem | db | 12 | 120 |  | 27 | 25263557 | USD | 65280.5078 | Nem | WAN eszközök - Gerinchálózati útválasztók | legalább 60 (hatvan), legfeljebb 120 (százhúsz) naptári nap | A rendelés előzetes konzultációt igényel
0102010102 | DKM0104HNET21 | ACC-LA-G-TM-TF | GDT lightning arrestor for GPS, 4G and WPAN antenna | Cisco | Áru | Alaptermék |  | 1 | 1 | Nem | db | 12 | 120 |  | 27 | 41795 | USD | 107.9987 | Nem | LAN aktív eszközök - Menedzselhető switch-ek | legalább 60 (hatvan), legfeljebb 120 (százhúsz) naptári nap | A rendelés előzetes konzultációt igényel
0102020201 | DKM0104HNET21 | ASR-9901-COMP-BUN | ASR-9901 incl PS, Fantray, eXR & AIP License minus 1G Intf | Cisco | Áru | Alaptermék |  | 1 | 1 | Nem | db | 12 | 120 |  | 27 | 33781989 | USD | 87291.9615 | Nem | WAN eszközök - Gerinchálózati útválasztók | legalább 60 (hatvan), legfeljebb 120 (százhúsz) naptári nap | A rendelés előzetes konzultációt igényel
0102020101 | DKM0104HNET21 | ASR1000-MIP100 | ASR1000 100G Modular Interface Processor | Cisco | Áru | Alaptermék |  | 1 | 1 | Nem | db | 12 | 120 |  | 27 | 3949649 | USD | 10205.8115 | Nem | WAN eszközök - Telephelyi elérést biztosító útválasztók | legalább 60 (hatvan), legfeljebb 120 (százhúsz) naptári nap | A rendelés előzetes konzultációt igényel
0102020101 | DKM0104HNET21 | ASR1000-RP3 | Cisco ASR1000 Route Processor 3 | Cisco | Áru | Alaptermék |  | 1 | 1 | Nem | db | 12 | 120 |  | 27 | 9215323 | USD | 23812.2038 | Nem | WAN eszközök - Telephelyi elérést biztosító útválasztók | legalább 60 (hatvan), legfeljebb 120 (százhúsz) naptári nap | A rendelés előzetes konzultációt igényel
0102020101 | DKM0104HNET21 | ASR1000-RP3-64G-2P | Cisco ASR1000 RP3 w/ 64GB, 2 Pack | Cisco | Áru | Alaptermék |  | 1 | 1 | Nem | db | 12 | 120 |  | 27 | 25774200 | USD | 66600 | Nem | WAN eszközök - Telephelyi elérést biztosító útválasztók | legalább 60 (hatvan), legfeljebb 120 (százhúsz) naptári nap | A rendelés előzetes konzultációt igényel
0102020101 | DKM0104HNET21 | ASR1001-HX | Cisco ASR1001-HX System,4x10GE+4x1GE,2xP/S, optional crypto | Cisco | Áru | Alaptermék |  | 1 | 1 | Nem | db | 12 | 120 |  | 27 | 31267005 | USD | 80793.2957 | Nem | WAN eszközök - Telephelyi elérést biztosító útválasztók | legalább 60 (hatvan), legfeljebb 120 (százhúsz) naptári nap | A rendelés előzetes konzultációt igényel
0102020101 | DKM0104HNET21 | ASR1002HX-IPSECHW | Cisco ASR1002-HX Crypto Module with no default throughput | Cisco | Áru | Alaptermék |  | 1 | 1 | Nem | db | 12 | 120 |  | 27 | 1645819 | USD | 4252.7614 | Nem | WAN eszközök - Telephelyi elérést biztosító útválasztók | legalább 60 (hatvan), legfeljebb 120 (százhúsz) naptári nap | A rendelés előzetes konzultációt igényel
0102020201 | DKM0104HNET21 | ASR9K-AC-PEM-V2 | ASR9K AC Power Entry Module Version 2 | Cisco | Áru | Alaptermék |  | 1 | 1 | Nem | db | 12 | 120 |  | 27 | 334368 | USD | 863.9993 | Nem | WAN eszközök - Gerinchálózati útválasztók | legalább 60 (hatvan), legfeljebb 120 (százhúsz) naptári nap | A rendelés előzetes konzultációt igényel
0102010102 | DKM0104HNET21 | C1000-48FP-4G-L | Catalyst 1000 48port GE, Full POE, 4x1G SFP | Cisco | Áru | Alaptermék |  | 1 | 1 | Nem | db | 12 | 120 |  | 27 | 2286699 | USD | 5908.7819 | Nem | LAN aktív eszközök - Menedzselhető switch-ek | legalább 60 (hatvan), legfeljebb 120 (százhúsz) naptári nap | A rendelés előzetes konzultációt igényel
0102020101 | DKM0104HNET21 | C1100TG-16A | 16-port Async Module for Cisco 1100 Term Gateway | Cisco | Áru | Alaptermék |  | 1 | 1 | Nem | db | 12 | 120 |  | 27 | 278640 | USD | 720 | Nem | WAN eszközök - Telephelyi elérést biztosító útválasztók | legalább 60 (hatvan), legfeljebb 120 (százhúsz) naptári nap | A rendelés előzetes konzultációt igényel
0102020101 | DKM0104HNET21 | C1100TG-1N32A | Cisco 1100 Terminal Gateway w/ 32 Async & 1 NIM | Cisco | Áru | Alaptermék |  | 1 | 1 | Nem | db | 12 | 120 |  | 27 | 1568387 | USD | 4052.6784 | Nem | WAN eszközök - Telephelyi elérést biztosító útválasztók | legalább 60 (hatvan), legfeljebb 120 (százhúsz) naptári nap | A rendelés előzetes konzultációt igényel
0102020101 | DKM0104HNET21 | C1111-4P | ISR 1100 4 Ports Dual GE WAN Ethernet Router | Cisco | Áru | Alaptermék |  | 1 | 1 | Nem | db | 12 | 120 |  | 27 | 394558 | USD | 1019.5287 | Nem | WAN eszközök - Telephelyi elérést biztosító útválasztók | legalább 60 (hatvan), legfeljebb 120 (százhúsz) naptári nap | A rendelés előzetes konzultációt igényel
0102010102 | DKM0104HNET21 | C9500-48Y4C-A | Catalyst 9500 48-port x 1/10/25G + 4-port 40/100G, Advantage | Cisco | Áru | Alaptermék |  | 1 | 1 | Nem | db | 12 | 120 |  | 27 | 7759383 | USD | 20050.0863 | Nem | LAN aktív eszközök - Menedzselhető switch-ek | legalább 60 (hatvan), legfeljebb 120 (százhúsz) naptári nap | A rendelés előzetes konzultációt igényel
0102010102 | DKM0104HNET21 | C9500-48Y4C-E | Catalyst 9500 48-port x 1/10/25G + 4-port 40/100G, Essential | Cisco | Áru | Alaptermék |  | 1 | 1 | Nem | db | 12 | 120 |  | 27 | 7759383 | USD | 20050.0863 | Nem | LAN aktív eszközök - Menedzselhető switch-ek | legalább 60 (hatvan), legfeljebb 120 (százhúsz) naptári nap | A rendelés előzetes konzultációt igényel
0102010102 | DKM0104HNET21 | C9500-DNA-E-3Y | DNA Essential 3 Year License | Cisco | Áru | Alaptermék |  | 1 | 1 | Nem | db | 12 | 120 |  | 27 | 529415 | USD | 1367.9987 | Nem | LAN aktív eszközök - Menedzselhető switch-ek | legalább 60 (hatvan), legfeljebb 120 (százhúsz) naptári nap | A rendelés előzetes konzultációt igényel
0102010102 | DKM0104HNET21 | C9500-DNA-L-A-3Y | Cisco Catalyst 9500 DNA Advantage 3 Year License | Cisco | Áru | Alaptermék |  | 1 | 1 | Nem | db | 12 | 120 |  | 27 | 1978345 | USD | 5112.0013 | Nem | LAN aktív eszközök - Menedzselhető switch-ek | legalább 60 (hatvan), legfeljebb 120 (százhúsz) naptári nap | A rendelés előzetes konzultációt igényel
0102010102 | DKM0104HNET21 | C9500-DNA-L-P-3Y | C9500 DNA Premier 12Q/16X / 24Y4C 3Year Term License | Cisco | Áru | Alaptermék |  | 1 | 1 | Nem | db | 12 | 120 |  | 27 | 2215188 | USD | 5723.9993 | Nem | LAN aktív eszközök - Menedzselhető switch-ek | legalább 60 (hatvan), legfeljebb 120 (százhúsz) naptári nap | A rendelés előzetes konzultációt igényel
0102010201 | DKM0104HNET21 | C9600-LC-48S | Cisco Catalyst 9600 Series 48-Port 1Gig Fiber | Cisco | Áru | Alaptermék |  | 1 | 1 | Nem | db | 12 | 120 |  | 27 | 5294160 | USD | 13680 | Nem | LAN aktív eszközök - Moduláris switch-ek | legalább 60 (hatvan), legfeljebb 120 (százhúsz) naptári nap | A rendelés előzetes konzultációt igényel
0102010201 | DKM0104HNET21 | C9600-LC-48TX | Cisco Catalyst 9600 Series 48-Port Copper | Cisco | Áru | Alaptermék |  | 1 | 1 | Nem | db | 12 | 120 |  | 27 | 6130080 | USD | 15840 | Nem | LAN aktív eszközök - Moduláris switch-ek | legalább 60 (hatvan), legfeljebb 120 (százhúsz) naptári nap | A rendelés előzetes konzultációt igényel
0102050201 | DKM0104HNET21 | C9800-80-K9 | Cisco Catalyst 9800-80 Wireless Controller | Cisco | Áru | Alaptermék |  | 1 | 1 | Nem | db | 12 | 120 |  | 27 | 26068072 | USD | 67359.3594 | Nem | Vezeték nélküli megoldások - Vezeték nélküli vezérlők (Wireless Controllers) | legalább 60 (hatvan), legfeljebb 120 (százhúsz) naptári nap | A rendelés előzetes konzultációt igényel
0102010102 | DKM0104HNET21 | C9K-PWR-650WAC-R/2 | 650W AC Config 4 Power Supply front to back cooling | Cisco | Áru | Alaptermék |  | 1 | 1 | Nem | db | 12 | 120 |  | 27 | 585145 | USD | 1512.0013 | Nem | LAN aktív eszközök - Menedzselhető switch-ek | legalább 60 (hatvan), legfeljebb 120 (százhúsz) naptári nap | A rendelés előzetes konzultációt igényel
0102010102 | DKM0104HNET21 | C9K-PWR-930WDC-R/2 | 930W DC Config 4 Power Supply front to back cooling | Cisco | Áru | Alaptermék |  | 1 | 1 | Nem | db | 12 | 120 |  | 27 | 585145 | USD | 1512.0013 | Nem | LAN aktív eszközök - Menedzselhető switch-ek | legalább 60 (hatvan), legfeljebb 120 (százhúsz) naptári nap | A rendelés előzetes konzultációt igényel
0202110601 | DKM0104HNET21 | CAB-ETHRSHLD-10M | Shielded cable for Ceiling Mic (10m), not plenum rated | Cisco | Áru | Kiegészítő |  | 1 | 1 | Nem | db | 12 | 120 |  | 27 | 20898 | USD | 53.9993 | Nem | IP video rendszerek - IP videokonferencia eszköz | legalább 60 (hatvan), legfeljebb 120 (százhúsz) naptári nap | A rendelés előzetes konzultációt igényel
0102010102 | DKM0104HNET21 | CAB-INF-28G-5= | 5m cable for 10GBase-CX4 module | Cisco | Áru | Alaptermék |  | 1 | 1 | Nem | db | 12 | 120 |  | 27 | 69660 | USD | 180 | Nem | LAN aktív eszközök - Adatközponti switch-ek | legalább 60 (hatvan), legfeljebb 120 (százhúsz) naptári nap | A rendelés előzetes konzultációt igényel
0102010102 | DKM0104HNET21 | CAB-MCP-LC= | Mode Conditioning Patch cable; LC connector | Cisco | Áru | Alaptermék |  | 1 | 1 | Nem | db | 12 | 120 |  | 27 | 139320 | USD | 360 | Nem | LAN aktív eszközök - Adatközponti switch-ek | legalább 60 (hatvan), legfeljebb 120 (százhúsz) naptári nap | A rendelés előzetes konzultációt igényel
0102020201 | DKM0104HNET21 | CFP2-WDM-DETS-1HL | 200G/100G, WDM CFP2 pluggable, w/ 100G SC-FEC, Lic.100G only | Cisco | Áru | Alaptermék |  | 1 | 1 | Nem | db | 12 | 120 |  | 27 | 65879939 | USD | 170232.3996 | Nem | WAN eszközök - Gerinchálózati útválasztók | legalább 60 (hatvan), legfeljebb 120 (százhúsz) naptári nap | A rendelés előzetes konzultációt igényel
0190020201 | DKM0104HNET21 | CIS-MEN-SZ-A-N | Gyártói menedzselt szolgáltatások A | Cisco | Szolgáltatás | Kiegészítő |  | 1 | 1 | Nem | hónap | 12 | 30 |  | 27 | 16500 |  |  | Nem | Gyártói szolgáltatások | legalább 30 (harminc) naptári nap | A rendelés előzetes konzultációt igényel
0190020201 | DKM0104HNET21 | CIS-MEN-SZ-D-N | Gyártói menedzselt szolgáltatások D | Cisco | Szolgáltatás | Kiegészítő |  | 1 | 1 | Nem | hónap | 12 | 30 |  | 27 | 1727965 |  |  | Nem | Gyártói szolgáltatások | legalább 30 (harminc) naptári nap | A rendelés előzetes konzultációt igényel
0190020501 | DKM0104HNET21 | CIS7244-C-N | Gyártói Support 7x24x4 Kategória C | Cisco | Szolgáltatás | Kiegészítő |  | 1 | 1 | Nem | hónap | 12 | 30 |  | 27 | 252000 |  |  | Nem | Gyártói szolgáltatások | legalább 30 (harminc) naptári nap | A rendelés előzetes konzultációt igényel
0102020101 | DKM0104HNET21 | DNA-P-500M-P-3Y | DNA Premier OnPrem License, Agg 1G, 3Y | Cisco | Áru | Alaptermék |  | 1 | 1 | Nem | db | 12 | 120 |  | 27 | 10309702 | USD | 26640.0564 | Nem | WAN eszközök - Telephelyi elérést biztosító útválasztók | legalább 60 (hatvan), legfeljebb 120 (százhúsz) naptári nap | A rendelés előzetes konzultációt igényel
0102020101 | DKM0104HNET21 | DNA-P-5G-P-3Y | DNA Premier OnPrem License, Agg 10G, 3Y | Cisco | Áru | Alaptermék |  | 1 | 1 | Nem | db | 12 | 120 |  | 27 | 33436767 | USD | 86399.9137 | Nem | WAN eszközök - Telephelyi elérést biztosító útválasztók | legalább 60 (hatvan), legfeljebb 120 (százhúsz) naptári nap | A rendelés előzetes konzultációt igényel
0102010102 | DKM0104HNET21 | DS-C9148T-24IK9 | MDS 9148T 32G 48-Port FC switch, w/ 24 active ports, intake | Cisco | Áru | Alaptermék |  | 1 | 1 | Nem | db | 12 | 120 |  | 27 | 7074577 | USD | 18280.5609 | Nem | LAN aktív eszközök - Adatközponti switch-ek | legalább 60 (hatvan), legfeljebb 120 (százhúsz) naptári nap | A rendelés előzetes konzultációt igényel
0102010102 | DKM0104HNET21 | DS-C9148T-48PITK9 | MDS 9148T 32G FC switch, w/ 48 active ports +32G SW, intake | Cisco | Áru | Alaptermék |  | 1 | 1 | Nem | db | 12 | 120 |  | 27 | 18484885 | USD | 47764.5602 | Nem | LAN aktív eszközök - Adatközponti switch-ek | legalább 60 (hatvan), legfeljebb 120 (százhúsz) naptári nap | A rendelés előzetes konzultációt igényel
0102010102 | DKM0104HNET21 | DS-CAC-1200W-E | 1200W AC Power Supply (port-side exhaust) | Cisco | Áru | Alaptermék |  | 1 | 1 | Nem | db | 12 | 120 |  | 27 | 139320 | USD | 360 | Nem | LAN aktív eszközök - Adatközponti switch-ek | legalább 60 (hatvan), legfeljebb 120 (százhúsz) naptári nap | A rendelés előzetes konzultációt igényel
0102010201 | DKM0104HNET21 | DS-CAC97-3KW | MDS 9700 3000W AC power supply | Cisco | Áru | Alaptermék |  | 1 | 1 | Nem | db | 12 | 120 |  | 27 | 473688 | USD | 1223.9993 | Nem | LAN aktív eszközök - Adatközponti switch-ek | legalább 60 (hatvan), legfeljebb 120 (százhúsz) naptári nap | A rendelés előzetes konzultációt igényel
0102010102 | DKM0104HNET21 | DS-SFP-FC8G-LW | 8 Gbps Fibre Channel LW SFP+, LC | Cisco | Áru | Alaptermék |  | 1 | 1 | Nem | db | 12 | 120 |  | 27 | 604649 | USD | 1562.3996 | Nem | LAN aktív eszközök - Adatközponti switch-ek | legalább 60 (hatvan), legfeljebb 120 (százhúsz) naptári nap | A rendelés előzetes konzultációt igényel
0102010102 | DKM0104HNET21 | DS-SFP-FC8G-SW | 8 Gbps Fibre Channel SW SFP+, LC | Cisco | Áru | Alaptermék |  | 1 | 1 | Nem | db | 12 | 120 |  | 27 | 72446 | USD | 187.1988 | Nem | LAN aktív eszközök - Adatközponti switch-ek | legalább 60 (hatvan), legfeljebb 120 (százhúsz) naptári nap | A rendelés előzetes konzultációt igényel
0202110601 | DKM0104HNET21 | DWDM-SFP-3190= | DWDM SFP 1531.90 nm SFP (BUILD-TO-ORDER) | Cisco | Áru | Alaptermék |  | 1 | 1 | Nem | db | 12 | 120 |  | 27 | 1670446 | USD | 4316.3989 | Nem | LAN aktív eszközök - Menedzselhető switch-ek | legalább 60 (hatvan), legfeljebb 120 (százhúsz) naptári nap | A rendelés előzetes konzultációt igényel
0202110601 | DKM0104HNET21 | DWDM-SFP-3268= | DWDM SFP 1532.68 nm SFP (BUILD-TO-ORDER) | Cisco | Áru | Alaptermék |  | 1 | 1 | Nem | db | 12 | 120 |  | 27 | 1670446 | USD | 4316.3989 | Nem | LAN aktív eszközök - Menedzselhető switch-ek | legalább 60 (hatvan), legfeljebb 120 (százhúsz) naptári nap | A rendelés előzetes konzultációt igényel
0202110601 | DKM0104HNET21 | DWDM-SFP-3898= | DWDM SFP 1538.98 nm SFP (BUILD-TO-ORDER) | Cisco | Áru | Alaptermék |  | 1 | 1 | Nem | db | 12 | 120 |  | 27 | 1670446 | USD | 4316.3989 | Nem | LAN aktív eszközök - Menedzselhető switch-ek | legalább 60 (hatvan), legfeljebb 120 (százhúsz) naptári nap | A rendelés előzetes konzultációt igényel
0202110601 | DKM0104HNET21 | DWDM-SFP-3977= | DWDM SFP 1539.77 nm SFP (BUILD-TO-ORDER) | Cisco | Áru | Alaptermék |  | 1 | 1 | Nem | db | 12 | 120 |  | 27 | 1670446 | USD | 4316.3989 | Nem | LAN aktív eszközök - Menedzselhető switch-ek | legalább 60 (hatvan), legfeljebb 120 (százhúsz) naptári nap | A rendelés előzetes konzultációt igényel
0202110601 | DKM0104HNET21 | DWDM-SFP-4134= | DWDM SFP 1541.35nm SFP (BUILD-TO-ORDER) | Cisco | Áru | Alaptermék |  | 1 | 1 | Nem | db | 12 | 120 |  | 27 | 1670446 | USD | 4316.3989 | Nem | LAN aktív eszközök - Menedzselhető switch-ek | legalább 60 (hatvan), legfeljebb 120 (százhúsz) naptári nap | A rendelés előzetes konzultációt igényel
0202110601 | DKM0104HNET21 | DWDM-SFP-4214= | DWDM SFP 1542.14 nm SFP (100 GHz ITU grid) | Cisco | Áru | Alaptermék |  | 1 | 1 | Nem | db | 12 | 120 |  | 27 | 1670446 | USD | 4316.3989 | Nem | LAN aktív eszközök - Menedzselhető switch-ek | legalább 60 (hatvan), legfeljebb 120 (százhúsz) naptári nap | A rendelés előzetes konzultációt igényel
0202110601 | DKM0104HNET21 | DWDM-SFP-4772= | DWDM SFP 1547.72 nm SFP (BUILD-TO-ORDER) | Cisco | Áru | Alaptermék |  | 1 | 1 | Nem | db | 12 | 120 |  | 27 | 1670446 | USD | 4316.3989 | Nem | LAN aktív eszközök - Menedzselhető switch-ek | legalább 60 (hatvan), legfeljebb 120 (százhúsz) naptári nap | A rendelés előzetes konzultációt igényel
0202110601 | DKM0104HNET21 | DWDM-SFP10G-33.47= | 10GBASE-DWDM 1533.47 nm SFP10G (BUILD-TO-ORDER) | Cisco | Áru | Alaptermék |  | 1 | 1 | Nem | db | 12 | 120 |  | 27 | 5572800 | USD | 14400 | Nem | LAN aktív eszközök - Menedzselhető switch-ek | legalább 60 (hatvan), legfeljebb 120 (százhúsz) naptári nap | A rendelés előzetes konzultációt igényel
0102060101 | DKM0104HNET21 | L-ASA5516T-AMP-1Y | Cisco ASA5516 Threat Defense Malware Protection 1Y Subs | Cisco | Áru | Alaptermék |  | 1 | 1 | Nem | db | 12 | 120 |  | 27 | 417960 | USD | 1080 | Nem | Hálózat biztonsági megoldások - Hálózat biztonsági megoldások | legalább 60 (hatvan), legfeljebb 120 (százhúsz) naptári nap | A rendelés előzetes konzultációt igényel
0102040101 | DKM0104HNET21 | L-C-SERIES-RM | Remote monitoring option for C series Endpoints | Cisco | Áru | Kiegészítő |  | 1 | 1 | Nem | db | 12 | 120 |  | 27 | 27865 | USD | 72.0013 | Nem | IP video rendszerek - IP videokonferencia eszköz | legalább 60 (hatvan), legfeljebb 120 (százhúsz) naptári nap | A rendelés előzetes konzultációt igényel
0102060101 | DKM0104HNET21 | L-CES-AMP-1Y-S1 | Cisco CES Advanced Malware Protection 1YR, 100-199 Users | Cisco | Áru | Alaptermék |  | 1 | 1 | Nem | db | 12 | 120 |  | 27 | 3564 | USD | 9.2101 | Nem | Hálózat biztonsági megoldások - Hálózat biztonsági megoldások | legalább 60 (hatvan), legfeljebb 120 (százhúsz) naptári nap | A rendelés előzetes konzultációt igényel
0102060101 | DKM0104HNET21 | L-CES-DLP-1Y-S1 | CES Data Loss Prevention 1YR Lic Key, 100-199 Users | Cisco | Áru | Alaptermék |  | 1 | 1 | Nem | db | 12 | 120 |  | 27 | 4829 | USD | 12.4793 | Nem | Hálózat biztonsági megoldások - Hálózat biztonsági megoldások | legalább 60 (hatvan), legfeljebb 120 (százhúsz) naptári nap | A rendelés előzetes konzultációt igényel
0102060101 | DKM0104HNET21 | L-CES-GSU-1Y-S1 | Cisco CES Graymail Safe-unsubscribe 1 YR, 100-199 Users | Cisco | Áru | Alaptermék |  | 1 | 1 | Nem | db | 12 | 120 |  | 27 | 974.9 | USD | 2.5191 | Nem | Hálózat biztonsági megoldások - Hálózat biztonsági megoldások | legalább 60 (hatvan), legfeljebb 120 (százhúsz) naptári nap | A rendelés előzetes konzultációt igényel
0102060101 | DKM0104HNET21 | L-CES-IA-1Y-S1 | CES Image Analyzer 1YR Lic Key, 100-199 Users | Cisco | Áru | Alaptermék |  | 1 | 1 | Nem | db | 12 | 120 |  | 27 | 3901 | USD | 10.0797 | Nem | Hálózat biztonsági megoldások - Hálózat biztonsági megoldások | legalább 60 (hatvan), legfeljebb 120 (százhúsz) naptári nap | A rendelés előzetes konzultációt igényel
0102060101 | DKM0104HNET21 | L-CESI-AT200-1Y-S1 | CES, AMP, TG-Inbound File Analysis 200/Day 1Y,100-199 Users | Cisco | Áru | Alaptermék |  | 1 | 1 | Nem | db | 12 | 120 |  | 27 | 10070 | USD | 26.0206 | Nem | Hálózat biztonsági megoldások - Hálózat biztonsági megoldások | legalább 60 (hatvan), legfeljebb 120 (százhúsz) naptári nap | A rendelés előzetes konzultációt igényel
0102060101 | DKM0104HNET21 | L-CSMST-25-K9 | Cisco Security Manager Standard - 25 Device License | Cisco | Áru | Alaptermék |  | 1 | 1 | Nem | db | 12 | 120 |  | 27 | 2810177 | USD | 7261.4404 | Nem | Hálózat biztonsági megoldások - Hálózat biztonsági megoldások | legalább 60 (hatvan), legfeljebb 120 (százhúsz) naptári nap | A rendelés előzetes konzultációt igényel
0102060101 | DKM0104HNET21 | L-FPR1010T-TC-1Y | Cisco FPR1010 Threat Defense Threat and URL 1Y Subs | Cisco | Áru | Alaptermék |  | 1 | 1 | Nem | db | 12 | 120 |  | 27 | 133747 | USD | 345.5991 | Nem | Hálózat biztonsági megoldások - Hálózat biztonsági megoldások | legalább 60 (hatvan), legfeljebb 120 (százhúsz) naptári nap | A rendelés előzetes konzultációt igényel
0102060101 | DKM0104HNET21 | L-FPR1010T-URL-1Y | Cisco FPR1010 Threat Defense URL Filtering 1Y Subs | Cisco | Áru | Alaptermék |  | 1 | 1 | Nem | db | 12 | 120 |  | 27 | 66874 | USD | 172.8012 | Nem | Hálózat biztonsági megoldások - Hálózat biztonsági megoldások | legalább 60 (hatvan), legfeljebb 120 (százhúsz) naptári nap | A rendelés előzetes konzultációt igényel
0102060101 | DKM0104HNET21 | L-FPR1150T-URL-1Y | Cisco FPR1150 Threat Defense URL Filtering 1Y Subs | Cisco | Áru | Alaptermék |  | 1 | 1 | Nem | db | 12 | 120 |  | 27 | 835920 | USD | 2160 | Nem | Hálózat biztonsági megoldások - Hálózat biztonsági megoldások | legalább 60 (hatvan), legfeljebb 120 (százhúsz) naptári nap | A rendelés előzetes konzultációt igényel
0102060101 | DKM0104HNET21 | L-FPR2120T-AMP-1Y | Cisco FPR2120 Threat Defense Malware Protection 1Y Subs | Cisco | Áru | Alaptermék |  | 1 | 1 | Nem | db | 12 | 120 |  | 27 | 1114560 | USD | 2880 | Nem | Hálózat biztonsági megoldások - Hálózat biztonsági megoldások | legalább 60 (hatvan), legfeljebb 120 (százhúsz) naptári nap | A rendelés előzetes konzultációt igényel
0102060101 | DKM0104HNET21 | L-FPR2140T-AMP-1Y | Cisco FPR2140 Threat Defense Malware Protection 1Y Subs | Cisco | Áru | Alaptermék |  | 1 | 1 | Nem | db | 12 | 120 |  | 27 | 3622320 | USD | 9360 | Nem | Hálózat biztonsági megoldások - Hálózat biztonsági megoldások | legalább 60 (hatvan), legfeljebb 120 (százhúsz) naptári nap | A rendelés előzetes konzultációt igényel
0102060101 | DKM0104HNET21 | L-FPR2K-ASASC-5= | Cisco Firepower 2100 - Add 5 Security Context Licenses | Cisco | Áru | Alaptermék |  | 1 | 1 | Nem | db | 12 | 120 |  | 27 | 766260 | USD | 1980 | Nem | Hálózat biztonsági megoldások - Hálózat biztonsági megoldások | legalább 60 (hatvan), legfeljebb 120 (százhúsz) naptári nap | A rendelés előzetes konzultációt igényel
0102060101 | DKM0104HNET21 | L-FPR4145T-AMP-1Y | Cisco FPR4145 Threat Defense Malware Protection 1Y Subs | Cisco | Áru | Alaptermék |  | 1 | 1 | Nem | db | 12 | 120 |  | 27 | 17415000 | USD | 45000 | Nem | Hálózat biztonsági megoldások - Hálózat biztonsági megoldások | legalább 60 (hatvan), legfeljebb 120 (százhúsz) naptári nap | A rendelés előzetes konzultációt igényel
0102060101 | DKM0104HNET21 | L-FPR9K-24T-AMP-1Y | Cisco FPR9K SM-24 Threat Defense Malware Protection 1Y Subs | Cisco | Áru | Alaptermék |  | 1 | 1 | Nem | db | 12 | 120 |  | 27 | 8357806 | USD | 21596.3989 | Nem | Hálózat biztonsági megoldások - Hálózat biztonsági megoldások | legalább 60 (hatvan), legfeljebb 120 (százhúsz) naptári nap | A rendelés előzetes konzultációt igényel
0102060101 | DKM0104HNET21 | L-FPR9K-36T-AMP-1Y | Cisco FPR9K SM-36 Threat Defense Malware Protection 1Y Subs | Cisco | Áru | Alaptermék |  | 1 | 1 | Nem | db | 12 | 120 |  | 27 | 12537406 | USD | 32396.3989 | Nem | Hálózat biztonsági megoldások - Hálózat biztonsági megoldások | legalább 60 (hatvan), legfeljebb 120 (százhúsz) naptári nap | A rendelés előzetes konzultációt igényel
0102010102 | DKM0104HNET21 | M93ENTDCNME-K9= | Ent. + DCNM SAN Adv. Feat. for MDS 9300, EMC | Cisco | Áru | Alaptermék |  | 1 | 1 | Nem | db | 12 | 120 |  | 27 | 3048575 | USD | 7877.4544 | Nem | LAN aktív eszközök - Adatközponti switch-ek | legalább 60 (hatvan), legfeljebb 120 (százhúsz) naptári nap | A rendelés előzetes konzultációt igényel
0102010102 | DKM0104HNET21 | M97XK9-P-5Y | MDS Premier Subscription M9700 5Y | Cisco | Áru | Alaptermék |  | 1 | 1 | Nem | db | 12 | 120 |  | 27 | 28187223 | USD | 72835.2008 | Nem | LAN aktív eszközök - Adatközponti switch-ek | legalább 60 (hatvan), legfeljebb 120 (százhúsz) naptári nap | A rendelés előzetes konzultációt igényel
0102050301 | DKM0104HNET21 | MA-ANT-21 | Meraki 5GHz Sector Antenna | Cisco | Áru | Alaptermék |  | 1 | 1 | Nem | db | 12 | 120 |  | 27 | 97246 | USD | 251.2811 | Nem | Vezeték nélküli megoldások - Antennák | legalább 60 (hatvan), legfeljebb 120 (százhúsz) naptári nap | A rendelés előzetes konzultációt igényel
0102050301 | DKM0104HNET21 | MA-ANT-23 | Meraki 2.4GHz Sector Antenna | Cisco | Áru | Alaptermék |  | 1 | 1 | Nem | db | 12 | 120 |  | 27 | 97246 | USD | 251.2811 | Nem | Vezeték nélküli megoldások - Antennák | legalább 60 (hatvan), legfeljebb 120 (százhúsz) naptári nap | A rendelés előzetes konzultációt igényel
0102050301 | DKM0104HNET21 | MA-ANT-27 | Meraki Dual Band Sector Antenna | Cisco | Áru | Alaptermék |  | 1 | 1 | Nem | db | 12 | 120 |  | 27 | 97246 | USD | 251.2811 | Nem | Vezeték nélküli megoldások - Antennák | legalább 60 (hatvan), legfeljebb 120 (százhúsz) naptári nap | A rendelés előzetes konzultációt igényel
0102050301 | DKM0104HNET21 | MA-ANT-3-B5 | Meraki Indoor Bendable Dual-band Dipole Ant 5pk for MR42E | Cisco | Áru | Alaptermék |  | 1 | 1 | Nem | db | 12 | 120 |  | 27 | 47090 | USD | 121.6794 | Nem | Vezeték nélküli megoldások - Antennák | legalább 60 (hatvan), legfeljebb 120 (százhúsz) naptári nap | A rendelés előzetes konzultációt igényel
0102050301 | DKM0104HNET21 | MA-ANT-3-D5 | Meraki Indoor Dual-band Downtilt Omni Antenna 5port (MR42E) | Cisco | Áru | Alaptermék |  | 1 | 1 | Nem | db | 12 | 120 |  | 27 | 111177 | USD | 287.2785 | Nem | Vezeték nélküli megoldások - Antennák | legalább 60 (hatvan), legfeljebb 120 (százhúsz) naptári nap | A rendelés előzetes konzultációt igényel
0102050301 | DKM0104HNET21 | MA-ANT-3-D6 | Meraki Indoor Dual-band Downtilt Omni Ant, 6port MR46E/MR53E | Cisco | Áru | Alaptermék |  | 1 | 1 | Nem | db | 12 | 120 |  | 27 | 139041 | USD | 359.2798 | Nem | Vezeték nélküli megoldások - Antennák | legalább 60 (hatvan), legfeljebb 120 (százhúsz) naptári nap | A rendelés előzetes konzultációt igényel
0102010102 | DKM0104HNET21 | MA-CBL-100G-50CM | Meraki 100GbE QSFP Cable, 0.5 Meter | Cisco | Áru | Alaptermék |  | 1 | 1 | Nem | db | 12 | 120 |  | 27 | 167185 | USD | 432.0013 | Nem | LAN aktív eszközök - Menedzselhető switch-ek | legalább 60 (hatvan), legfeljebb 120 (százhúsz) naptári nap | A rendelés előzetes konzultációt igényel
0102010102 | DKM0104HNET21 | MA-CBL-40G-3M | Meraki 40GbE QSFP Cable, 3 Meter | Cisco | Áru | Alaptermék |  | 1 | 1 | Nem | db | 12 | 120 |  | 27 | 83592 | USD | 216.0007 | Nem | LAN aktív eszközök - Menedzselhető switch-ek | legalább 60 (hatvan), legfeljebb 120 (százhúsz) naptári nap | A rendelés előzetes konzultációt igényel
0102050201 | DKM0104HNET21 | MA-INJ-4-AU | Meraki MR 802.3at PoE Injector (AU Plug) | Cisco | Áru | Alaptermék |  | 1 | 1 | Nem | db | 12 | 120 |  | 27 | 41517 | USD | 107.2785 | Nem | Vezeték nélküli megoldások - Vezeték nélküli elérési pont (Access Point) | legalább 60 (hatvan), legfeljebb 120 (százhúsz) naptári nap | A rendelés előzetes konzultációt igényel
0102050201 | DKM0104HNET21 | MA-MNT-MR-10 | Meraki Replacement Mounting Kit for MR84 | Cisco | Áru | Alaptermék |  | 1 | 1 | Nem | db | 12 | 120 |  | 27 | 19227 | USD | 49.6814 | Nem | Vezeték nélküli megoldások - Vezeték nélküli elérési pont (Access Point) | legalább 60 (hatvan), legfeljebb 120 (százhúsz) naptári nap | A rendelés előzetes konzultációt igényel
0102050201 | DKM0104HNET21 | MA-MNT-MR-17 | Meraki Replacement Mounting Kit for MR36 | Cisco | Áru | Alaptermék |  | 1 | 1 | Nem | db | 12 | 120 |  | 27 | 13654 | USD | 35.2805 | Nem | Vezeték nélküli megoldások - Vezeték nélküli elérési pont (Access Point) | legalább 60 (hatvan), legfeljebb 120 (százhúsz) naptári nap | A rendelés előzetes konzultációt igényel
0102050201 | DKM0104HNET21 | MA-MNT-MR-2 | Meraki Replacement Mounting Kit for MR62/MR66 | Cisco | Áru | Alaptermék |  | 1 | 1 | Nem | db | 12 | 120 |  | 27 | 19227 | USD | 49.6814 | Nem | Vezeték nélküli megoldások - Vezeték nélküli elérési pont (Access Point) | legalább 60 (hatvan), legfeljebb 120 (százhúsz) naptári nap | A rendelés előzetes konzultációt igényel
0102050201 | DKM0104HNET21 | MA-MNT-MR-H2 | Meraki Surface Mounting Kit for MR30H | Cisco | Áru | Alaptermék |  | 1 | 1 | Nem | db | 12 | 120 |  | 27 | 13654 | USD | 35.2805 | Nem | Vezeték nélküli megoldások - Vezeték nélküli elérési pont (Access Point) | legalább 60 (hatvan), legfeljebb 120 (százhúsz) naptári nap | A rendelés előzetes konzultációt igényel
0102010102 | DKM0104HNET21 | MA-MOD-2X40G | Meraki MS390 2x40GE Module | Cisco | Áru | Alaptermék |  | 1 | 1 | Nem | db | 12 | 120 |  | 27 | 710532 | USD | 1836.0007 | Nem | LAN aktív eszközök - Menedzselhető switch-ek | legalább 60 (hatvan), legfeljebb 120 (százhúsz) naptári nap | A rendelés előzetes konzultációt igényel
0102010102 | DKM0104HNET21 | MA-PWR-1025WAC | Meraki 1025WAC PSU | Cisco | Áru | Alaptermék |  | 1 | 1 | Nem | db | 12 | 120 |  | 27 | 404028 | USD | 1043.9993 | Nem | LAN aktív eszközök - Menedzselhető switch-ek | legalább 60 (hatvan), legfeljebb 120 (százhúsz) naptári nap | A rendelés előzetes konzultációt igényel
0102050201 | DKM0104HNET21 | MA-PWR-30W-AU | Meraki AC Adapter for MR Wireless Access Points (AU Plug) | Cisco | Áru | Alaptermék |  | 1 | 1 | Nem | db | 12 | 120 |  | 27 | 8080 | USD | 20.8795 | Nem | Vezeték nélküli megoldások - Vezeték nélküli elérési pont (Access Point) | legalább 60 (hatvan), legfeljebb 120 (százhúsz) naptári nap | A rendelés előzetes konzultációt igényel
0102020101 | DKM0104HNET21 | MA-PWR-90WAC | Meraki MS120-8LP/MX65 Replacement Power Adapter (90 WAC) | Cisco | Áru | Alaptermék |  | 1 | 1 | Nem | db | 12 | 120 |  | 27 | 44583 | USD | 115.2008 | Nem | WAN eszközök - Telephelyi elérést biztosító útválasztók | legalább 60 (hatvan), legfeljebb 120 (százhúsz) naptári nap | A rendelés előzetes konzultációt igényel
0102010201 | DKM0104HNET21 | N77-C7710-FAN-2 | Nexus 7700 - 10 Slot Chassis Fan Tray (Generation 2) | Cisco | Áru | Alaptermék |  | 1 | 1 | Nem | db | 12 | 120 |  | 27 | 1671840 | USD | 4320 | Nem | LAN aktív eszközök - Adatközponti switch-ek | legalább 60 (hatvan), legfeljebb 120 (százhúsz) naptári nap | A rendelés előzetes konzultációt igényel
0102010201 | DKM0104HNET21 | N77-C7718-FAN= | Nexus 7700 - 18 Slot Chassis Fan Tray | Cisco | Áru | Alaptermék |  | 1 | 1 | Nem | db | 12 | 120 |  | 27 | 975240 | USD | 2520 | Nem | LAN aktív eszközök - Adatközponti switch-ek | legalább 60 (hatvan), legfeljebb 120 (százhúsz) naptári nap | A rendelés előzetes konzultációt igényel
0102010201 | DKM0104HNET21 | N77-M324FQ-25L | Nexus 7700 M3-Series 24 Port 40GE | Cisco | Áru | Alaptermék |  | 1 | 1 | Nem | db | 12 | 120 |  | 27 | 20898000 | USD | 54000 | Nem | LAN aktív eszközök - Adatközponti switch-ek | legalább 60 (hatvan), legfeljebb 120 (százhúsz) naptári nap | A rendelés előzetes konzultációt igényel
0102010201 | DKM0104HNET21 | N7K-AC-6.0KW | Nexus 7000 - 6.0KW AC Power Supply Module | Cisco | Áru | Alaptermék |  | 1 | 1 | Nem | db | 12 | 120 |  | 27 | 1671840 | USD | 4320 | Nem | LAN aktív eszközök - Adatközponti switch-ek | legalább 60 (hatvan), legfeljebb 120 (százhúsz) naptári nap | A rendelés előzetes konzultációt igényel
0102010201 | DKM0104HNET21 | N7K-C7004-AFLT= | Nexus 7004 Air Filter | Cisco | Áru | Alaptermék |  | 1 | 1 | Nem | db | 12 | 120 |  | 27 | 208980 | USD | 540 | Nem | LAN aktív eszközök - Adatközponti switch-ek | legalább 60 (hatvan), legfeljebb 120 (százhúsz) naptári nap | A rendelés előzetes konzultációt igényel
0102010201 | DKM0104HNET21 | N7K-C7009-CMK= | Nexus 7009 Center Mount Kit | Cisco | Áru | Alaptermék |  | 1 | 1 | Nem | db | 12 | 120 |  | 27 | 278640 | USD | 720 | Nem | LAN aktív eszközök - Adatközponti switch-ek | legalább 60 (hatvan), legfeljebb 120 (százhúsz) naptári nap | A rendelés előzetes konzultációt igényel
0102010102 | DKM0104HNET21 | N7K-C7009-XL= | Nexus 7009 Scalable Feature License | Cisco | Áru | Alaptermék |  | 1 | 1 | Nem | db | 12 | 120 |  | 27 | 13932000 | USD | 36000 | Nem | LAN aktív eszközök - Adatközponti switch-ek | legalább 60 (hatvan), legfeljebb 120 (százhúsz) naptári nap | A rendelés előzetes konzultációt igényel
0102010201 | DKM0104HNET21 | N7K-C7010-EMI-SC= | Nexus 7010 - EMI Inlet Screen Kit | Cisco | Áru | Alaptermék |  | 1 | 1 | Nem | db | 12 | 120 |  | 27 | 222912 | USD | 576.0007 | Nem | LAN aktív eszközök - Adatközponti switch-ek | legalább 60 (hatvan), legfeljebb 120 (százhúsz) naptári nap | A rendelés előzetes konzultációt igényel
0102010201 | DKM0104HNET21 | N7K-SUP2 | Nexus 7000 - Supervisor 2, Includes External 8GB USB Flash | Cisco | Áru | Alaptermék |  | 1 | 1 | Nem | db | 12 | 120 |  | 27 | 8359200 | USD | 21600 | Nem | LAN aktív eszközök - Adatközponti switch-ek | legalább 60 (hatvan), legfeljebb 120 (százhúsz) naptári nap | A rendelés előzetes konzultációt igényel
0102010201 | DKM0104HNET21 | N7K-USB-2GB | Nexus 7K USB Flash Memory - 2GB (Expansion Flash) | Cisco | Áru | Alaptermék |  | 1 | 1 | Nem | db | 12 | 120 |  | 27 | 334368 | USD | 863.9993 | Nem | LAN aktív eszközök - Adatközponti switch-ek | legalább 60 (hatvan), legfeljebb 120 (százhúsz) naptári nap | A rendelés előzetes konzultációt igényel
0102020201 | DKM0104HNET21 | NC55P-ADVL3-100S | NCS 5500 L3VPN Lic for NCS 5500 SE Per 100G Bandwidth | Cisco | Áru | Alaptermék |  | 1 | 1 | Nem | db | 12 | 120 |  | 27 | 3000005 | USD | 7751.9515 | Nem | WAN eszközök - Gerinchálózati útválasztók | legalább 60 (hatvan), legfeljebb 120 (százhúsz) naptári nap | A rendelés előzetes konzultációt igényel
0102020201 | DKM0104HNET21 | NC55P-ADVL3-1818T | NCS 5500 L3VPN Lic for NC55-18H18F | Cisco | Áru | Alaptermék |  | 1 | 1 | Nem | db | 12 | 120 |  | 27 | 23333376 | USD | 60292.9605 | Nem | WAN eszközök - Gerinchálózati útválasztók | legalább 60 (hatvan), legfeljebb 120 (százhúsz) naptári nap | A rendelés előzetes konzultációt igényel
0102020201 | DKM0104HNET21 | NC55P-ADVL3-2412S | NCS 5500 L3VPN Lic for NC55-24H12F-SE | Cisco | Áru | Alaptermék |  | 1 | 1 | Nem | db | 12 | 120 |  | 27 | 36666733 | USD | 94746.0803 | Nem | WAN eszközök - Gerinchálózati útválasztók | legalább 60 (hatvan), legfeljebb 120 (százhúsz) naptári nap | A rendelés előzetes konzultációt igényel
0102020201 | DKM0104HNET21 | NC55P-ADVL3-36HT | NCS 5500 L3VPN Lic for 36X100G Base LC or Chassis | Cisco | Áru | Alaptermék |  | 1 | 1 | Nem | db | 12 | 120 |  | 27 | 60000109 | USD | 155039.0408 | Nem | WAN eszközök - Gerinchálózati útválasztók | legalább 60 (hatvan), legfeljebb 120 (százhúsz) naptári nap | A rendelés előzetes konzultációt igényel
0102020201 | DKM0104HNET21 | NC55P-ADVL3-36HTU | NCS 5500 L3VPN Lic for NC55-36X100G-U for 36X50G Bandwidth | Cisco | Áru | Alaptermék |  | 1 | 1 | Nem | db | 12 | 120 |  | 27 | 30000054 | USD | 77519.5188 | Nem | WAN eszközök - Gerinchálózati útválasztók | legalább 60 (hatvan), legfeljebb 120 (százhúsz) naptári nap | A rendelés előzetes konzultációt igényel
0102020201 | DKM0104HNET21 | NC55P-ADVL3-50T | NCS 5500 L3VPN Lic for NCS 5500 Base Per 50G Bandwidth | Cisco | Áru | Alaptermék |  | 1 | 1 | Nem | db | 12 | 120 |  | 27 | 1000001 | USD | 2583.9827 | Nem | WAN eszközök - Gerinchálózati útválasztók | legalább 60 (hatvan), legfeljebb 120 (százhúsz) naptári nap | A rendelés előzetes konzultációt igényel
0102020201 | DKM0104HNET21 | NC55P-ADVL3-5501S | NCS 5500 L3VPN Lic for NCS-5501-SE | Cisco | Áru | Alaptermék |  | 1 | 1 | Nem | db | 12 | 120 |  | 27 | 20000037 | USD | 51679.6814 | Nem | WAN eszközök - Gerinchálózati útválasztók | legalább 60 (hatvan), legfeljebb 120 (százhúsz) naptári nap | A rendelés előzetes konzultációt igényel
0102020201 | DKM0104HNET21 | NC55P-BDL-100S | NCS 5500 SW 4 License Bundlefor NCS 5500 Scale Per 100G BW | Cisco | Áru | Alaptermék |  | 1 | 1 | Nem | db | 12 | 120 |  | 27 | 5015520 | USD | 12960 | Nem | WAN eszközök - Gerinchálózati útválasztók | legalább 60 (hatvan), legfeljebb 120 (százhúsz) naptári nap | A rendelés előzetes konzultációt igényel
0102020201 | DKM0104HNET21 | NC55P-BDL-100T | NCS 5500 SW 4 License Bundle for NCS 5500 Base Per 100G BW | Cisco | Áru | Alaptermék |  | 1 | 1 | Nem | db | 12 | 120 |  | 27 | 3343680 | USD | 8640 | Nem | WAN eszközök - Gerinchálózati útválasztók | legalább 60 (hatvan), legfeljebb 120 (százhúsz) naptári nap | A rendelés előzetes konzultációt igényel
0102020201 | DKM0104HNET21 | NC55P-BDL-2412S | NCS 5500 SW 4 License Bundle for NC55-24H12F-SE at 36X50G | Cisco | Áru | Alaptermék |  | 1 | 1 | Nem | db | 12 | 120 |  | 27 | 60186240 | USD | 155520 | Nem | WAN eszközök - Gerinchálózati útválasztók | legalább 60 (hatvan), legfeljebb 120 (százhúsz) naptári nap | A rendelés előzetes konzultációt igényel
0102020201 | DKM0104HNET21 | NC55P-BDL-5501SU | NCS 5500 SW 4 Lic Bundle for NCS-5501-SE-U Base Config | Cisco | Áru | Alaptermék |  | 1 | 1 | Nem | db | 12 | 120 |  | 27 | 11702880 | USD | 30240 | Nem | WAN eszközök - Gerinchálózati útválasztók | legalább 60 (hatvan), legfeljebb 120 (százhúsz) naptári nap | A rendelés előzetes konzultációt igényel
0102020201 | DKM0104HNET21 | NC55P-BNDL-A2MDT | NCS 5500 SW 4XLicense Bundle for NCS-55A2-MOD/HD(base only) | Cisco | Áru | Alaptermék |  | 1 | 1 | Nem | db | 12 | 120 |  | 27 | 21333372 | USD | 55124.9917 | Nem | WAN eszközök - Gerinchálózati útválasztók | legalább 60 (hatvan), legfeljebb 120 (százhúsz) naptári nap | A rendelés előzetes konzultációt igényel
0102020201 | DKM0104HNET21 | NC55P-CRAGR-36HS | NCS 5500 Core and Agg Lic for 36X100G-SE Line Card or Chas | Cisco | Áru | Alaptermék |  | 1 | 1 | Nem | db | 12 | 120 |  | 27 | 60000109 | USD | 155039.0408 | Nem | WAN eszközök - Gerinchálózati útválasztók | legalább 60 (hatvan), legfeljebb 120 (százhúsz) naptári nap | A rendelés előzetes konzultációt igényel
0102020201 | DKM0104HNET21 | NC55P-CRAGR-A2MDS | NCS 5500 Core&Aggr Lic for NCS-55A2-SE/H (base chassis only) | Cisco | Áru | Alaptermék |  | 1 | 1 | Nem | db | 12 | 120 |  | 27 | 10666686 | USD | 27562.4959 | Nem | WAN eszközök - Gerinchálózati útválasztók | legalább 60 (hatvan), legfeljebb 120 (százhúsz) naptári nap | A rendelés előzetes konzultációt igényel
0102020201 | DKM0104HNET21 | NC55P-CRAGR-A2MDT | NCS 5500 Core and Aggr Lic for NCS-55A2-MOD/HD(base chassis) | Cisco | Áru | Alaptermék |  | 1 | 1 | Nem | db | 12 | 120 |  | 27 | 7000013 | USD | 18087.8891 | Nem | WAN eszközök - Gerinchálózati útválasztók | legalább 60 (hatvan), legfeljebb 120 (százhúsz) naptári nap | A rendelés előzetes konzultációt igényel
0102020201 | DKM0104HNET21 | NC55P-PEER-5501SX | NCS 5500 Peering Lic for NCS-5501-SE-U 80G/100G BW Upg | Cisco | Áru | Alaptermék |  | 1 | 1 | Nem | db | 12 | 120 |  | 27 | 1083335 | USD | 2799.3163 | Nem | WAN eszközök - Gerinchálózati útválasztók | legalább 60 (hatvan), legfeljebb 120 (százhúsz) naptári nap | A rendelés előzetes konzultációt igényel
0102020201 | DKM0104HNET21 | NC55P-PEER-5502SU | NCS 5500 Peering Lic for NCS-NCS-5502-SE-U40/U100 | Cisco | Áru | Alaptermék |  | 1 | 1 | Nem | db | 12 | 120 |  | 27 | 38333403 | USD | 99052.7215 | Nem | WAN eszközök - Gerinchálózati útválasztók | legalább 60 (hatvan), legfeljebb 120 (százhúsz) naptári nap | A rendelés előzetes konzultációt igényel
0102020201 | DKM0104HNET21 | NC55P-PEER-5502TX | NCS 5500 Peering Lic for NCS-5502-U40/U100 800G Upg | Cisco | Áru | Alaptermék |  | 1 | 1 | Nem | db | 12 | 120 |  | 27 | 7666681 | USD | 19810.5443 | Nem | WAN eszközök - Gerinchálózati útválasztók | legalább 60 (hatvan), legfeljebb 120 (százhúsz) naptári nap | A rendelés előzetes konzultációt igényel
0102020201 | DKM0104HNET21 | NC55P-PEER-6DWMT | NCS 5500 Peering Lic for NC55-6X200-DWDM-S | Cisco | Áru | Alaptermék |  | 1 | 1 | Nem | db | 12 | 120 |  | 27 | 13333357 | USD | 34453.1198 | Nem | WAN eszközök - Gerinchálózati útválasztók | legalább 60 (hatvan), legfeljebb 120 (százhúsz) naptári nap | A rendelés előzetes konzultációt igényel
0202110601 | DKM0104HNET21 | QSFP-H40G-CU4M | 40GBASE-CR4 Passive Copper Cable, 4m | Cisco | Áru | Alaptermék |  | 1 | 1 | Nem | db | 12 | 120 |  | 27 | 104490 | USD | 270 | Nem | LAN aktív eszközök - Menedzselhető switch-ek | legalább 60 (hatvan), legfeljebb 120 (százhúsz) naptári nap | A rendelés előzetes konzultációt igényel
0102020201 | DKM0104HNET21 | S-A9K-24P10GAIPSE | Adv IP License for full scale VRFs for 24-port 10G/1G SE LC | Cisco | Áru | Alaptermék |  | 1 | 1 | Nem | db | 12 | 120 |  | 27 | 18333367 | USD | 47373.0402 | Nem | WAN eszközök - Gerinchálózati útválasztók | legalább 60 (hatvan), legfeljebb 120 (százhúsz) naptári nap | A rendelés előzetes konzultációt igényel
0102020201 | DKM0104HNET21 | S-A9K-800G-CGN | ASR 9K Smart License In-line CGv6 Transformation for 8x100GE | Cisco | Áru | Alaptermék |  | 1 | 1 | Nem | db | 12 | 120 |  | 27 | 80000144 | USD | 206718.7189 | Nem | WAN eszközök - Gerinchálózati útválasztók | legalább 60 (hatvan), legfeljebb 120 (százhúsz) naptári nap | A rendelés előzetes konzultációt igényel
0102020201 | DKM0104HNET21 | S-A9K-8HG-AIP-TR | ASR 9000 Full scale VRF Lic for 800G Pkt Transport - 5th Gen | Cisco | Áru | Alaptermék |  | 1 | 1 | Nem | db | 12 | 120 |  | 27 | 66666787 | USD | 172265.5991 | Nem | WAN eszközök - Gerinchálózati útválasztók | legalább 60 (hatvan), legfeljebb 120 (százhúsz) naptári nap | A rendelés előzetes konzultációt igényel
0102020201 | DKM0104HNET21 | S-A9K-EVPN-RTU-4X1 | ASR 9000 E-VPN 4x1Gbps Right to Use License | Cisco | Áru | Alaptermék |  | 1 | 1 | Nem | db | 12 | 120 |  | 27 | 500001 | USD | 1291.9914 | Nem | WAN eszközök - Gerinchálózati útválasztók | legalább 60 (hatvan), legfeljebb 120 (százhúsz) naptári nap | A rendelés előzetes konzultációt igényel
0102020201 | DKM0104HNET21 | S-A9K-IPB-L2P-T | ASR9k Smart License 10G "Incr Upg" IP/MPLS B to L2VPN P | Cisco | Áru | Alaptermék |  | 1 | 1 | Nem | db | 12 | 120 |  | 27 | 850001 | USD | 2196.3857 | Nem | WAN eszközök - Gerinchálózati útválasztók | legalább 60 (hatvan), legfeljebb 120 (százhúsz) naptári nap | A rendelés előzetes konzultációt igényel
0102020201 | DKM0104HNET21 | S-A9K-IPB-L3P-T | ASR9k Smart License 10G "Incr Upg" IP/MPLS B to L3VPN P | Cisco | Áru | Alaptermék |  | 1 | 1 | Nem | db | 12 | 120 |  | 27 | 1416669 | USD | 3660.6439 | Nem | WAN eszközök - Gerinchálózati útválasztók | legalább 60 (hatvan), legfeljebb 120 (százhúsz) naptári nap | A rendelés előzetes konzultációt igényel
0102020201 | DKM0104HNET21 | S-A9K-L2B-10G | ASR 9000 Basic 10Gbps IP/MPLS/L2VPN Foundation License | Cisco | Áru | Alaptermék |  | 1 | 1 | Nem | db | 12 | 120 |  | 27 | 3116672 | USD | 8053.4152 | Nem | WAN eszközök - Gerinchálózati útválasztók | legalább 60 (hatvan), legfeljebb 120 (százhúsz) naptári nap | A rendelés előzetes konzultációt igényel
0102020201 | DKM0104HNET21 | S-A9K-L2L3B-4X1G | ASR 9000 Basic 4x1Gbps IP/MPLS/L2VPN/L3VPN Foundation Lic | Cisco | Áru | Alaptermék |  | 1 | 1 | Nem | db | 12 | 120 |  | 27 | 3683340 | USD | 9517.6734 | Nem | WAN eszközök - Gerinchálózati útválasztók | legalább 60 (hatvan), legfeljebb 120 (százhúsz) naptári nap | A rendelés előzetes konzultációt igényel
0102020101 | DKM0104HNET21 | SL-4350-IPB-K9 | IP Base License for Cisco ISR 4350 Series | Cisco | Áru | Alaptermék |  | 1 | 1 | Nem | db | 12 | 120 |  | 27 | 557280 | USD | 1440 | Nem | WAN eszközök - Telephelyi elérést biztosító útválasztók | legalább 60 (hatvan), legfeljebb 120 (százhúsz) naptári nap | A rendelés előzetes konzultációt igényel
0102020101 | DKM0104HNET21 | SL-4350-SEC-K9 | Security License for Cisco ISR 4350 Series | Cisco | Áru | Alaptermék |  | 1 | 1 | Nem | db | 12 | 120 |  | 27 | 710532 | USD | 1836.0007 | Nem | WAN eszközök - Telephelyi elérést biztosító útválasztók | legalább 60 (hatvan), legfeljebb 120 (százhúsz) naptári nap | A rendelés előzetes konzultációt igényel
0102020101 | DKM0104HNET21 | SL-4350-UC-K9 | Unified Communication License for Cisco ISR 4350 Series | Cisco | Áru | Alaptermék |  | 1 | 1 | Nem | db | 12 | 120 |  | 27 | 557280 | USD | 1440 | Nem | WAN eszközök - Telephelyi elérést biztosító útválasztók | legalább 60 (hatvan), legfeljebb 120 (százhúsz) naptári nap | A rendelés előzetes konzultációt igényel
0102020101 | DKM0104HNET21 | SL-44-APP-K9 | AppX License for Cisco ISR 4400 Series | Cisco | Áru | Alaptermék |  | 1 | 1 | Nem | db | 12 | 120 |  | 27 | 1003105 | USD | 2592.0013 | Nem | WAN eszközök - Telephelyi elérést biztosító útválasztók | legalább 60 (hatvan), legfeljebb 120 (százhúsz) naptári nap | A rendelés előzetes konzultációt igényel
0102020101 | DKM0104HNET21 | SL-44-UC-K9 | Unified Communication License for Cisco ISR 4400 Series | Cisco | Áru | Alaptermék |  | 1 | 1 | Nem | db | 12 | 120 |  | 27 | 557280 | USD | 1440 | Nem | WAN eszközök - Telephelyi elérést biztosító útválasztók | legalább 60 (hatvan), legfeljebb 120 (százhúsz) naptári nap | A rendelés előzetes konzultációt igényel
0102020101 | DKM0104HNET21 | SLASR1-AIS | Cisco ASR 1000 Advanced IP Services License | Cisco | Áru | Alaptermék |  | 1 | 1 | Nem | db | 12 | 120 |  | 27 | 4113955 | USD | 10630.375 | Nem | WAN eszközök - Telephelyi elérést biztosító útválasztók | legalább 60 (hatvan), legfeljebb 120 (százhúsz) naptári nap | A rendelés előzetes konzultációt igényel
0102020101 | DKM0104HNET21 | SM-X-6X1G | SM-X module with 6-port dual-mode GE / SFP | Cisco | Áru | Alaptermék |  | 1 | 1 | Nem | db | 12 | 120 |  | 27 | 2507760 | USD | 6480 | Nem | WAN eszközök - Telephelyi elérést biztosító útválasztók | legalább 60 (hatvan), legfeljebb 120 (százhúsz) naptári nap | A rendelés előzetes konzultációt igényel
0102020101 | DKM0104HNET21 | SM-X-ES3-24-P | SM-X EtherSwitch, L2/L3, SM, 24 GE, POE+ | Cisco | Áru | Alaptermék |  | 1 | 1 | Nem | db | 12 | 120 |  | 27 | 794125 | USD | 2052.0013 | Nem | WAN eszközök - Telephelyi elérést biztosító útválasztók | legalább 60 (hatvan), legfeljebb 120 (százhúsz) naptári nap | A rendelés előzetes konzultációt igényel
0102020101 | DKM0104HNET21 | SM-X-PVDM-500 | Up to 768-channel DSP module for 4xxx family | Cisco | Áru | Alaptermék |  | 1 | 1 | Nem | db | 12 | 120 |  | 27 | 5294160 | USD | 13680 | Nem | WAN eszközök - Telephelyi elérést biztosító útválasztók | legalább 60 (hatvan), legfeljebb 120 (százhúsz) naptári nap | A rendelés előzetes konzultációt igényel
0102060101 | DKM0104HNET21 | SMA-WSPL-1Y-S1 | Advanced Web Reporting, 1YR License Key, 100-199 Users | Cisco | Áru | Alaptermék |  | 1 | 1 | Nem | db | 12 | 120 |  | 27 | 6691 | USD | 17.2884 | Nem | Hálózat biztonsági megoldások - Hálózat biztonsági megoldások | legalább 60 (hatvan), legfeljebb 120 (százhúsz) naptári nap | A rendelés előzetes konzultációt igényel
0102060101 | DKM0104HNET21 | SNS-3655-K9 | Medium Secure Network Server for ISE Applications | Cisco | Áru | Alaptermék |  | 1 | 1 | Nem | db | 12 | 120 |  | 27 | 13306132 | USD | 34382.7713 | Nem | Hálózat biztonsági megoldások - Hálózat biztonsági megoldások | legalább 60 (hatvan), legfeljebb 120 (százhúsz) naptári nap | A rendelés előzetes konzultációt igényel
0102060101 | DKM0104HNET21 | SNS-3695-K9 | Large Secure Network Server for ISE Applications | Cisco | Áru | Alaptermék |  | 1 | 1 | Nem | db | 12 | 120 |  | 27 | 26265427 | USD | 67869.3196 | Nem | Hálózat biztonsági megoldások - Hálózat biztonsági megoldások | legalább 60 (hatvan), legfeljebb 120 (százhúsz) naptári nap | A rendelés előzetes konzultációt igényel
0102020101 | DKM0104HNET21 | SPA-10X1GE-V2 | Cisco 10-Port Gigabit Ethernet Shared Port Adapter | Cisco | Áru | Alaptermék |  | 1 | 1 | Nem | db | 12 | 120 |  | 27 | 9527909 | USD | 24619.9203 | Nem | WAN eszközök - Telephelyi elérést biztosító útválasztók | legalább 60 (hatvan), legfeljebb 120 (százhúsz) naptári nap | A rendelés előzetes konzultációt igényel
0102020101 | DKM0104HNET21 | SPA-2X1GE-V2 | Cisco 2-Port Gigabit Ethernet Shared Port Adapter | Cisco | Áru | Alaptermék |  | 1 | 1 | Nem | db | 12 | 120 |  | 27 | 3175970 | USD | 8206.6412 | Nem | WAN eszközök - Telephelyi elérést biztosító útválasztók | legalább 60 (hatvan), legfeljebb 120 (százhúsz) naptári nap | A rendelés előzetes konzultációt igényel
0102020101 | DKM0104HNET21 | SPA-8XCHT1/E1-V2 | 8-port Channelized T1/E1 to DS0 Shared Port Adapter | Cisco | Áru | Alaptermék |  | 1 | 1 | Nem | db | 12 | 120 |  | 27 | 3790992 | USD | 9795.8447 | Nem | WAN eszközök - Telephelyi elérést biztosító útválasztók | legalább 60 (hatvan), legfeljebb 120 (százhúsz) naptári nap | A rendelés előzetes konzultációt igényel
0102020101 | DKM0104HNET21 | SPA-8XOC12-POS | 8-port OC12/STM4 POS Shared Port Adapters | Cisco | Áru | Alaptermék |  | 1 | 1 | Nem | db | 12 | 120 |  | 27 | 38951693 | USD | 100650.3684 | Nem | WAN eszközök - Telephelyi elérést biztosító útválasztók | legalább 60 (hatvan), legfeljebb 120 (százhúsz) naptári nap | A rendelés előzetes konzultációt igényel
0102020101 | DKM0104HNET21 | SSD-M2NVME-600G | Cisco Catalyst 8000 Edge SSD M.2 NVMe 600GB | Cisco | Áru | Alaptermék |  | 1 | 1 | Nem | db | 12 | 120 |  | 27 | 975240 | USD | 2520 | Nem | WAN eszközök - Telephelyi elérést biztosító útválasztók | legalább 60 (hatvan), legfeljebb 120 (százhúsz) naptári nap | A rendelés előzetes konzultációt igényel
0102060101 | DKM0104HNET21 | ST-FC4210-K9 | Cisco Stealthwatch Flow Collector 4210 | Cisco | Áru | Alaptermék |  | 1 | 1 | Nem | db | 12 | 120 |  | 27 | 24209791 | USD | 62557.6004 | Nem | Hálózat biztonsági megoldások - Hálózat biztonsági megoldások | legalább 60 (hatvan), legfeljebb 120 (százhúsz) naptári nap | A rendelés előzetes konzultációt igényel
0102010102 | DKM0104HNET21 | STACK-T1-1M | 1M Type 1 Stacking Cable | Cisco | Áru | Alaptermék |  | 1 | 1 | Nem | db | 12 | 120 |  | 27 | 55728 | USD | 143.9993 | Nem | LAN aktív eszközök - Menedzselhető switch-ek | legalább 60 (hatvan), legfeljebb 120 (százhúsz) naptári nap | A rendelés előzetes konzultációt igényel
0102010102 | DKM0104HNET21 | STACK-T1-3M | 3M Type 1 Stacking Cable | Cisco | Áru | Alaptermék |  | 1 | 1 | Nem | db | 12 | 120 |  | 27 | 83592 | USD | 216.0007 | Nem | LAN aktív eszközök - Menedzselhető switch-ek | legalább 60 (hatvan), legfeljebb 120 (százhúsz) naptári nap | A rendelés előzetes konzultációt igényel
0102010102 | DKM0104HNET21 | UCS-EP-MDS9132T-L2 | MDS 9132T 32G switch 8-port license + 16G SW SFP+ pack | Cisco | Áru | Alaptermék |  | 1 | 1 | Nem | db | 12 | 120 |  | 27 | 1178089 | USD | 3044.1586 | Nem | LAN aktív eszközök - Adatközponti switch-ek | legalább 60 (hatvan), legfeljebb 120 (százhúsz) naptári nap | A rendelés előzetes konzultációt igényel
0102010102 | DKM0104HNET21 | UCS-FAN-64108 | UCS 64108 Fan Module | Cisco | Áru | Alaptermék |  | 1 | 1 | Nem | db | 12 | 120 |  | 27 | 91235 | USD | 235.7484 | Nem | LAN aktív eszközök - Adatközponti switch-ek | legalább 60 (hatvan), legfeljebb 120 (százhúsz) naptári nap | A rendelés előzetes konzultációt igényel
0190020501 | DKM0104HNET21 | 300326-006 | EC-S-MAINT-5Y - Unity EC-S Chas, 5YR-Maint | HPE | Szolgáltatás | Kiegészítő |  | 1 | 1 | Nem | db | 12 | 30 |  | 27 | 1353306 | EUR | 3358.0792 | Nem | Gyártói szolgáltatások | legalább 30 (harminc) naptári nap | A rendelés előzetes konzultációt igényel
0190020501 | DKM0104HNET21 | 300327-001R | EC-M-P-MAINT-1Y-R - Unity EC-M-P Chas, 1YR-Maint-R | HPE | Szolgáltatás | Kiegészítő |  | 1 | 1 | Nem | db | 12 | 30 |  | 27 | 472381 | EUR | 1172.1612 | Nem | Gyártói szolgáltatások | legalább 30 (harminc) naptári nap | A rendelés előzetes konzultációt igényel
0190020501 | DKM0104HNET21 | 300327-002 | EC-M-P-MAINT-1MO - Unity EC-M-P Chas, 1MO-Maint | HPE | Szolgáltatás | Kiegészítő |  | 1 | 1 | Nem | db | 12 | 30 |  | 27 | 39498 | EUR | 98.0096 | Nem | Gyártói szolgáltatások | legalább 30 (harminc) naptári nap | A rendelés előzetes konzultációt igényel
0190020501 | DKM0104HNET21 | 300327-005R | EC-M-P-MAINT-4Y-R - Unity EC-M-P Chas, 4YR-Maint-R | HPE | Szolgáltatás | Kiegészítő |  | 1 | 1 | Nem | db | 12 | 30 |  | 27 | 1889522 | EUR | 4688.6393 | Nem | Gyártói szolgáltatások | legalább 30 (harminc) naptári nap | A rendelés előzetes konzultációt igényel
0190020501 | DKM0104HNET21 | 300328-002R | EC-M-B-MAINT-1MO-R - Unity EC-M-B Chas, 1MO-Maint-R | HPE | Szolgáltatás | Kiegészítő |  | 1 | 1 | Nem | db | 12 | 30 |  | 27 | 47477 | EUR | 117.8101 | Nem | Gyártói szolgáltatások | legalább 30 (harminc) naptári nap | A rendelés előzetes konzultációt igényel
0190020501 | DKM0104HNET21 | 300328-003R | EC-M-B-MAINT-2Y-R - Unity EC-M-B Chas, 2YR-Maint-R | HPE | Szolgáltatás | Kiegészítő |  | 1 | 1 | Nem | db | 12 | 30 |  | 27 | 1131878 | EUR | 2808.6298 | Nem | Gyártói szolgáltatások | legalább 30 (harminc) naptári nap | A rendelés előzetes konzultációt igényel
0190020501 | DKM0104HNET21 | 300328-005 | EC-M-B-MAINT-4Y - Unity EC-M-B Chas, 4YR-Maint | HPE | Szolgáltatás | Kiegészítő |  | 1 | 1 | Nem | db | 12 | 30 |  | 27 | 2263756 | EUR | 5617.2596 | Nem | Gyártói szolgáltatások | legalább 30 (harminc) naptári nap | A rendelés előzetes konzultációt igényel
0190020501 | DKM0104HNET21 | 300329-004 | EC-L-B-MAINT-3Y - Unity EC-L-B Chas, 3YR-Maint | HPE | Szolgáltatás | Kiegészítő |  | 1 | 1 | Nem | db | 12 | 30 |  | 27 | 3232854 | EUR | 8021.9713 | Nem | Gyártói szolgáltatások | legalább 30 (harminc) naptári nap | A rendelés előzetes konzultációt igényel
0190020501 | DKM0104HNET21 | 300330-002 | EC-L-P-MAINT-1MO - Unity EC-L-P Chas, 1MO-Maint | HPE | Szolgáltatás | Kiegészítő |  | 1 | 1 | Nem | db | 12 | 30 |  | 27 | 76602 | EUR | 190.0792 | Nem | Gyártói szolgáltatások | legalább 30 (harminc) naptári nap | A rendelés előzetes konzultációt igényel
0190020501 | DKM0104HNET21 | 300330-005 | EC-L-P-MAINT-4Y - Unity EC-L-P Chas, 4YR-Maint | HPE | Szolgáltatás | Kiegészítő |  | 1 | 1 | Nem | db | 12 | 30 |  | 27 | 3660949 | EUR | 9084.2404 | Nem | Gyártói szolgáltatások | legalább 30 (harminc) naptári nap | A rendelés előzetes konzultációt igényel
0190020501 | DKM0104HNET21 | 300331-002 | EC-L-B-NM-MAINT-1MO - Unity EC-L-B, Ext NM, 1MO-Maint | HPE | Szolgáltatás | Kiegészítő |  | 1 | 1 | Nem | db | 12 | 30 |  | 27 | 118096 | EUR | 293.041 | Nem | Gyártói szolgáltatások | legalább 30 (harminc) naptári nap | A rendelés előzetes konzultációt igényel
0190020501 | DKM0104HNET21 | 300333-001 | EC-XL-B-MAINT-1Y - Unity EC-XL-B Chas, 1YR-Maint | HPE | Szolgáltatás | Kiegészítő |  | 1 | 1 | Nem | db | 12 | 30 |  | 27 | 1530449 | EUR | 3797.6393 | Nem | Gyártói szolgáltatások | legalább 30 (harminc) naptári nap | A rendelés előzetes konzultációt igényel
0190020501 | DKM0104HNET21 | 300333-001R | EC-XL-B-MAINT-1Y-R - Unity EC-XL-B Chas, 1YR-Maint-R | HPE | Szolgáltatás | Kiegészítő |  | 1 | 1 | Nem | db | 12 | 30 |  | 27 | 1530449 | EUR | 3797.6393 | Nem | Gyártói szolgáltatások | legalább 30 (harminc) naptári nap | A rendelés előzetes konzultációt igényel
0190020501 | DKM0104HNET21 | 300333-002 | EC-XL-B-MAINT-1MO - Unity EC-XL-B Chas, 1MO-Maint | HPE | Szolgáltatás | Kiegészítő |  | 1 | 1 | Nem | db | 12 | 30 |  | 27 | 127671 | EUR | 316.8005 | Nem | Gyártói szolgáltatások | legalább 30 (harminc) naptári nap | A rendelés előzetes konzultációt igényel
0190020501 | DKM0104HNET21 | 300334-002 | EC-XL-P-MAINT-1MO - Unity EC-XL-P Chas, 1MO-Maint | HPE | Szolgáltatás | Kiegészítő |  | 1 | 1 | Nem | db | 12 | 30 |  | 27 | 109318 | EUR | 271.2596 | Nem | Gyártói szolgáltatások | legalább 30 (harminc) naptári nap | A rendelés előzetes konzultációt igényel
0190020501 | DKM0104HNET21 | 300336-001 | EC-XL-P-NM-MAINT-1Y - Unity EC-XL-P, ExtNM, 1YR-Maint | HPE | Szolgáltatás | Kiegészítő |  | 1 | 1 | Nem | db | 12 | 30 |  | 27 | 1702804 | EUR | 4225.3197 | Nem | Gyártói szolgáltatások | legalább 30 (harminc) naptári nap | A rendelés előzetes konzultációt igényel
0190020501 | DKM0104HNET21 | 300336-004 | EC-XL-P-NM-MAINT-3Y - Unity EC-XL-P, ExtNM, 3YR-Maint | HPE | Szolgáltatás | Kiegészítő |  | 1 | 1 | Nem | db | 12 | 30 |  | 27 | 5107614 | EUR | 12673.9809 | Nem | Gyártói szolgáltatások | legalább 30 (harminc) naptári nap | A rendelés előzetes konzultációt igényel
0102020201 | DKM0104HNET21 | 500543-001 | EC-ORCH-AAS-M-FRA-1Y - Orch AAS, Medium, 1 Year, FRA | HPE | Áru | Alaptermék |  | 1 | 1 | Nem | db | 12 | 120 |  | 27 | 8561896 | EUR | 21245.3989 | Nem | WAN eszközök - Gerinchálózati útválasztók | legalább 60 (hatvan), legfeljebb 120 (százhúsz) naptári nap | A rendelés előzetes konzultációt igényel
0102020201 | DKM0104HNET21 | 500545-001 | EC-ORCH-AAS-M-FRA-2Y - Orch AAS, Medium, 2 Year, FRA | HPE | Áru | Alaptermék |  | 1 | 1 | Nem | db | 12 | 120 |  | 27 | 17123793 | EUR | 42490.8005 | Nem | WAN eszközök - Gerinchálózati útválasztók | legalább 60 (hatvan), legfeljebb 120 (százhúsz) naptári nap | A rendelés előzetes konzultációt igényel
0102060201 | DKM0104HNET21 | 532406-A21 | HPE Ipsec VPN Database Appliance SB (Small Business) Addon, a mennyiség a rendszer méretétől függ | HPE | Áru | Alaptermék |  | 1 | 1 | Nem | db | 12 | 120 |  | 27 | 4448516 | EUR | 11038.5 | Nem | Vezeték nélküli megoldások - Vezeték nélküli vezérlők (Wireless Controllers) | legalább 60 (hatvan), legfeljebb 120 (százhúsz) naptári nap | A rendelés előzetes konzultációt igényel
0102060102 | DKM0104HNET21 | 551777-A21 | HPE Branch Office Firewall Database Appliance SB (Small Business) Addon, a mennyiség a rendszer méretétől függ | HPE | Áru | Alaptermék |  | 1 | 1 | Nem | db | 12 | 120 |  | 27 | 4252223 | EUR | 10551.4208 | Nem | Hálózat biztonsági megoldások - Hálózat biztonsági megoldások | legalább 60 (hatvan), legfeljebb 120 (százhúsz) naptári nap | A rendelés előzetes konzultációt igényel
0102060101 | DKM0104HNET21 | 562338-A21 | HPE Enterprise Firewall Database Appliance MB (Medium Business) Addon, a mennyiség a rendszer méretétől függ | HPE | Áru | Alaptermék |  | 1 | 1 | Nem | db | 12 | 120 |  | 27 | 24596900 | EUR | 61034.4904 | Nem | Hálózat biztonsági megoldások - Hálózat biztonsági megoldások | legalább 60 (hatvan), legfeljebb 120 (százhúsz) naptári nap | A rendelés előzetes konzultációt igényel
0102060102 | DKM0104HNET21 | 662329-A21 | HPE Branch Office Firewall Mobility Master EB (Enterprise Business) Addon, a mennyiség a rendszer méretétől függ | HPE | Áru | Alaptermék |  | 1 | 1 | Nem | db | 12 | 120 |  | 27 | 13432522 | EUR | 33331.3197 | Nem | Hálózat biztonsági megoldások - Hálózat biztonsági megoldások | legalább 60 (hatvan), legfeljebb 120 (százhúsz) naptári nap | A rendelés előzetes konzultációt igényel
0202110601 | DKM0104HNET21 | 721067-B21 | HPE BladeSystem c-Class 40G QSFP+ to 4x10G SFP+ 5m Direct Attach Copper Splitter Cable | HPE | Áru | Kiegészítő |  | 1 | 1 | Nem | db | 12 | 120 |  | 27 | 286061 | EUR | 709.8292 | Nem | Passzív hálózati elemek - Végpont kiépítéshez szükséges elemek | legalább 60 (hatvan), legfeljebb 120 (százhúsz) naptári nap | A rendelés előzetes konzultációt igényel
0102060301 | DKM0104HNET21 | 740234-A21 | HPE IDS Database Appliance EB (Enterprise Business) Addon, a mennyiség a rendszer méretétől függ | HPE | Áru | Alaptermék |  | 1 | 1 | Nem | db | 12 | 120 |  | 27 | 46687470 | EUR | 115849.8005 | Nem | Vezeték nélküli megoldások - Vezeték nélküli vezérlők (Wireless Controllers) | legalább 60 (hatvan), legfeljebb 120 (százhúsz) naptári nap | A rendelés előzetes konzultációt igényel
0202110601 | DKM0104HNET21 | 804098-B21 | HPE Synergy Interconnect Link 1.6m DAC | HPE | Áru | Kiegészítő |  | 1 | 1 | Nem | db | 12 | 120 |  | 27 | 108121 | EUR | 268.291 | Nem | Passzív hálózati elemek - Végpont kiépítéshez szükséges elemek | legalább 60 (hatvan), legfeljebb 120 (százhúsz) naptári nap | A rendelés előzetes konzultációt igényel
0102060203 | DKM0104HNET21 | 977696-A21 | HPE Integrated SSL-IPSec VPN Mobility Master Base, a mennyiség a rendszer méretétől függ | HPE | Áru | Alaptermék |  | 1 | 1 | Nem | db | 12 | 120 |  | 27 | 2072649 | EUR | 5143.0505 | Nem | Vezeték nélküli megoldások - Vezeték nélküli vezérlők (Wireless Controllers) | legalább 60 (hatvan), legfeljebb 120 (százhúsz) naptári nap | A rendelés előzetes konzultációt igényel
0202110501 | DKM0104HNET21 | AF047A | HPE Standard Series Rack Side Panels | HPE | Áru | Kiegészítő |  | 1 | 1 | Nem | db | 12 | 120 |  | 27 | 157194 | EUR | 390.0601 | Nem | Rack szekrények - Rack kiegészítők | legalább 60 (hatvan), legfeljebb 120 (százhúsz) naptári nap | A rendelés előzetes konzultációt igényel
0202110601 | DKM0104HNET21 | AF525A | HPE Intelligent 7.3kVA/60309/INTL PDU | HPE | Áru | Kiegészítő |  | 1 | 1 | Nem | db | 12 | 120 |  | 27 | 373037 | EUR | 925.6489 | Nem | Szünetmentes tápegységek - PDU | legalább 60 (hatvan), legfeljebb 120 (százhúsz) naptári nap | A rendelés előzetes konzultációt igényel
0202110601 | DKM0104HNET21 | AF611A | HPE 1x4 USB/PS2 KVM Console Switch | HPE | Áru | Alaptermék |  | 1 | 1 | Nem | db | 12 | 120 |  | 27 | 112111 | EUR | 278.1899 | Nem | LAN aktív eszközök - Menedzselhető switch-ek | legalább 60 (hatvan), legfeljebb 120 (százhúsz) naptári nap | A rendelés előzetes konzultációt igényel
0202110601 | DKM0104HNET21 | AF619A | HPE 0x2x32 KVM Server Console Switch G2 with Virtual Media CAC Software | HPE | Áru | Alaptermék |  | 1 | 1 | Nem | db | 12 | 120 |  | 27 | 1230025 | EUR | 3052.1708 | Nem | LAN aktív eszközök - Menedzselhető switch-ek | legalább 60 (hatvan), legfeljebb 120 (százhúsz) naptári nap | A rendelés előzetes konzultációt igényel
0190020201 | DKM0104HNET21 | HPETS2017_093 | HPE Datacenter Care / IA Scv c szint '- HPE gyártói támogatás | HPE | Szolgáltatás | Kiegészítő |  | 1 | 1 | Nem | óra | 12 | 30 |  | 27 | 182329 | EUR | 452.4303 | Nem | Gyártói szolgáltatások | legalább 30 (harminc) naptári nap | A rendelés előzetes konzultációt igényel
0190020201 | DKM0104HNET21 | HPETS2017_102 | HPE Flexible Capacity add-on Svc c szint '- HPE gyártói támogatás | HPE | Szolgáltatás | Kiegészítő |  | 1 | 1 | Nem | hónap | 12 | 30 |  | 27 | 67426 | EUR | 167.3101 | Nem | Gyártói szolgáltatások | legalább 30 (harminc) naptári nap | A rendelés előzetes konzultációt igényel
0190020201 | DKM0104HNET21 | HPETS2017_134 | HPE Technical consultancy b szint '- HPE gyártói támogatás | HPE | Szolgáltatás | Kiegészítő |  | 1 | 1 | Nem | hónap | 12 | 30 |  | 27 | 45483 | EUR | 112.8607 | Nem | Gyártói szolgáltatások | legalább 30 (harminc) naptári nap | A rendelés előzetes konzultációt igényel
0190020201 | DKM0104HNET21 | HPETS2017_139 | HPE ISS CDMR Service a szint '- HPE gyártói támogatás | HPE | Szolgáltatás | Kiegészítő |  | 1 | 1 | Nem | hónap | 12 | 30 |  | 27 | 65032 | EUR | 161.3702 | Nem | Gyártói szolgáltatások | legalább 30 (harminc) naptári nap | A rendelés előzetes konzultációt igényel
0190020201 | DKM0104HNET21 | HPETS2017_141 | HPE ISS CDMR Service c szint '- HPE gyártói támogatás | HPE | Szolgáltatás | Kiegészítő |  | 1 | 1 | Nem | hónap | 12 | 30 |  | 27 | 19949 | EUR | 49.5 | Nem | Gyártói szolgáltatások | legalább 30 (harminc) naptári nap | A rendelés előzetes konzultációt igényel
0190020201 | DKM0104HNET21 | HPETS2017_145 | HPE HPN CDMR Service a szint '- HPE gyártói támogatás | HPE | Szolgáltatás | Kiegészítő |  | 1 | 1 | Nem | hónap | 12 | 30 |  | 27 | 48674 | EUR | 120.7787 | Nem | Gyártói szolgáltatások | legalább 30 (harminc) naptári nap | A rendelés előzetes konzultációt igényel
0190020201 | DKM0104HNET21 | HPETS2017_150 | HPE SW Support c szint '- HPE gyártói támogatás | HPE | Szolgáltatás | Kiegészítő |  | 1 | 1 | Nem | hónap | 12 | 30 |  | 27 | 8379 | EUR | 20.791 | Nem | Gyártói szolgáltatások | legalább 30 (harminc) naptári nap | A rendelés előzetes konzultációt igényel
0190020201 | DKM0104HNET21 | HPETS2017_157 | HPE SW OpenCall 9x5 b szint '- HPE gyártói támogatás | HPE | Szolgáltatás | Kiegészítő |  | 1 | 1 | Nem | hónap | 12 | 30 |  | 27 | 6782 | EUR | 16.8292 | Nem | Gyártói szolgáltatások | legalább 30 (harminc) naptári nap | A rendelés előzetes konzultációt igényel
0190020201 | DKM0104HNET21 | HPETS2017_160 | HPE SW OpenCall 24x7 b szint '- HPE gyártói támogatás | HPE | Szolgáltatás | Kiegészítő |  | 1 | 1 | Nem | hónap | 12 | 30 |  | 27 | 13964 | EUR | 34.6489 | Nem | Gyártói szolgáltatások | legalább 30 (harminc) naptári nap | A rendelés előzetes konzultációt igényel
0190020201 | DKM0104HNET21 | HPETS2017_162 | HPE SW Telco Critcal Services a szint '- HPE gyártói támogatás | HPE | Szolgáltatás | Kiegészítő |  | 1 | 1 | Nem | hónap | 12 | 30 |  | 27 | 8379 | EUR | 20.791 | Nem | Gyártói szolgáltatások | legalább 30 (harminc) naptári nap | A rendelés előzetes konzultációt igényel
0190020201 | DKM0104HNET21 | HPETS2017_165 | HPE SW Enterprise Basic a szint '- HPE gyártói támogatás | HPE | Szolgáltatás | Kiegészítő |  | 1 | 1 | Nem | hónap | 12 | 30 |  | 27 | 7181 | EUR | 17.8197 | Nem | Gyártói szolgáltatások | legalább 30 (harminc) naptári nap | A rendelés előzetes konzultációt igényel
0190020201 | DKM0104HNET21 | HPETS2017_188 | Datacenter támogatás c szint '- HPE gyártói támogatás | HPE | Szolgáltatás | Kiegészítő |  | 1 | 1 | Nem | db | 12 | 30 |  | 27 | 29524 | EUR | 73.2596 | Nem | Gyártói szolgáltatások | legalább 30 (harminc) naptári nap | A rendelés előzetes konzultációt igényel
0190020201 | DKM0104HNET21 | HPETS2017_224 | HPE Assessment of Cluster Consistency SVC c szint '- HPE gyártói támogatás | HPE | Szolgáltatás | Kiegészítő |  | 1 | 1 | Nem | óra | 12 | 30 |  | 27 | 122085 | EUR | 302.9399 | Nem | Gyártói szolgáltatások | legalább 30 (harminc) naptári nap | A rendelés előzetes konzultációt igényel
0190020201 | DKM0104HNET21 | HPETS2017_234 | HPE Custom Deployment Service a szint '- HPE gyártói támogatás | HPE | Szolgáltatás | Kiegészítő |  | 1 | 1 | Nem | óra | 12 | 30 |  | 27 | 35109 | EUR | 87.1202 | Nem | Gyártói szolgáltatások | legalább 30 (harminc) naptári nap | A rendelés előzetes konzultációt igényel
0102010201 | DKM0104HNET21 | J9996A | Aruba 2p 40GbE QSFP+ v3 zl2 Mod | HPE | Áru | Alaptermék |  | 1 | 1 | Nem | db | 12 | 120 |  | 27 | 2906436 | EUR | 7211.9998 | Nem | LAN aktív eszközök - Moduláris switch-ek | legalább 60 (hatvan), legfeljebb 120 (százhúsz) naptári nap | A rendelés előzetes konzultációt igényel
0102010102 | DKM0104HNET21 | JC680A | HPE 58x0AF 650W AC Power Supply | HPE | Áru | Alaptermék |  | 1 | 1 | Nem | db | 12 | 120 |  | 27 | 315307 | EUR | 782.3994 | Nem | LAN aktív eszközök - Menedzselhető switch-ek | legalább 60 (hatvan), legfeljebb 120 (százhúsz) naptári nap | A rendelés előzetes konzultációt igényel
0102010201 | DKM0104HNET21 | JC748A | HPE 10512 Switch Chassis | HPE | Áru | Alaptermék |  | 1 | 1 | Nem | db | 12 | 120 |  | 27 | 6742352 | EUR | 16730.4013 | Nem | LAN aktív eszközök - Moduláris switch-ek | legalább 60 (hatvan), legfeljebb 120 (százhúsz) naptári nap | A rendelés előzetes konzultációt igényel
0202110601 | DKM0104HNET21 | JD096C | HPE X240 10G SFP+ SFP+ 1.2m DAC Cable | HPE | Áru | Kiegészítő |  | 1 | 1 | Nem | db | 12 | 120 |  | 27 | 81244 | EUR | 201.599 | Nem | Passzív hálózati elemek - Végpont kiépítéshez szükséges elemek | legalább 60 (hatvan), legfeljebb 120 (százhúsz) naptári nap | A rendelés előzetes konzultációt igényel
0202110601 | DKM0104HNET21 | JD100A | HPE X110 100M SFP LC BX 10-U Transceiver | HPE | Áru | Alaptermék |  | 1 | 1 | Nem | db | 12 | 120 |  | 27 | 184735 | EUR | 458.3998 | Nem | LAN aktív eszközök - Menedzselhető switch-ek | legalább 60 (hatvan), legfeljebb 120 (százhúsz) naptári nap | A rendelés előzetes konzultációt igényel
0102010201 | DKM0104HNET21 | JD213A | HPE 7502 Spare Fan Assembly | HPE | Áru | Alaptermék |  | 1 | 1 | Nem | db | 12 | 120 |  | 27 | 129121 | EUR | 320.3996 | Nem | LAN aktív eszközök - Moduláris switch-ek | legalább 60 (hatvan), legfeljebb 120 (százhúsz) naptári nap | A rendelés előzetes konzultációt igényel
0102010201 | DKM0104HNET21 | JD219A | HPE 7500 2800W AC Power Supply | HPE | Áru | Alaptermék |  | 1 | 1 | Nem | db | 12 | 120 |  | 27 | 1089067 | EUR | 2702.4 | Nem | LAN aktív eszközök - Moduláris switch-ek | legalább 60 (hatvan), legfeljebb 120 (százhúsz) naptári nap | A rendelés előzetes konzultációt igényel
0202110601 | DKM0104HNET21 | JD531A | HPE X260 T3/E3 Router Cable | HPE | Áru | Kiegészítő |  | 1 | 1 | Nem | db | 12 | 120 |  | 27 | 6287 | EUR | 15.5997 | Nem | Passzív hálózati elemek - Végpont kiépítéshez szükséges elemek | legalább 60 (hatvan), legfeljebb 120 (százhúsz) naptári nap | A rendelés előzetes konzultációt igényel
0102070101 | DKM0104HNET21 | JF409AAE | HPE IMC DIG Software Probe E-LTU | HPE | Áru | Alaptermék |  | 1 | 1 | Nem | db | 12 | 120 |  | 27 | 1134526 | EUR | 2815.2006 | Nem | Hálózat menedzsment megoldások - SNMP menedzselhető szoftverek | legalább 60 (hatvan), legfeljebb 120 (százhúsz) naptári nap | A rendelés előzetes konzultációt igényel
0102070101 | DKM0104HNET21 | JG138AAE | HPE IMC IAR SW E-LTU | HPE | Áru | Alaptermék |  | 1 | 1 | Nem | db | 12 | 120 |  | 27 | 3423888 | EUR | 8496.001 | Nem | Hálózat menedzsment megoldások - SNMP menedzselhető szoftverek | legalább 60 (hatvan), legfeljebb 120 (százhúsz) naptári nap | A rendelés előzetes konzultációt igényel
0102070101 | DKM0104HNET21 | JG139AAE | HPE IMC SOM SW Module E-LTU | HPE | Áru | Alaptermék |  | 1 | 1 | Nem | db | 12 | 120 |  | 27 | 12875366 | EUR | 31948.8 | Nem | Hálózat menedzsment megoldások - SNMP menedzselhető szoftverek | legalább 60 (hatvan), legfeljebb 120 (százhúsz) naptári nap | A rendelés előzetes konzultációt igényel
0202110601 | DKM0104HNET21 | JG234A | HPE X130 10G SFP+ LC ER 40km XCVR | HPE | Áru | Alaptermék |  | 1 | 1 | Nem | db | 12 | 120 |  | 27 | 3810284 | EUR | 9454.7999 | Nem | WAN eszközök - Telephelyi elérést biztosító útválasztók | legalább 60 (hatvan), legfeljebb 120 (százhúsz) naptári nap | A rendelés előzetes konzultációt igényel
0102020201 | DKM0104HNET21 | JG363B | HPE HSR6808 Router Chassis | HPE | Áru | Alaptermék |  | 1 | 1 | Nem | db | 12 | 120 |  | 27 | 7409236 | EUR | 18385.2012 | Nem | WAN eszközök - Gerinchálózati útválasztók | legalább 60 (hatvan), legfeljebb 120 (százhúsz) naptári nap | A rendelés előzetes konzultációt igényel
0102070101 | DKM0104HNET21 | JG398AAE | HPE IMC SHM Software Module E-LTU | HPE | Áru | Alaptermék |  | 1 | 1 | Nem | db | 12 | 120 |  | 27 | 2574687 | EUR | 6388.8011 | Nem | Hálózat menedzsment megoldások - SNMP menedzselhető szoftverek | legalább 60 (hatvan), legfeljebb 120 (százhúsz) naptári nap | A rendelés előzetes konzultációt igényel
0102020101 | DKM0104HNET21 | JG402A | HPE MSR4080 Router Chassis | HPE | Áru | Alaptermék |  | 1 | 1 | Nem | db | 12 | 120 |  | 27 | 1455152 | EUR | 3610.7998 | Nem | WAN eszközök - Telephelyi elérést biztosító útválasztók | legalább 60 (hatvan), legfeljebb 120 (százhúsz) naptári nap | A rendelés előzetes konzultációt igényel
0202110601 | DKM0104HNET21 | JG413A | HPE MSR4000 SPU-100 Svc Processing Unit | HPE | Áru | Alaptermék |  | 1 | 1 | Nem | db | 12 | 120 |  | 27 | 2292083 | EUR | 5687.5505 | Nem | WAN eszközök - Telephelyi elérést biztosító útválasztók | legalább 60 (hatvan), legfeljebb 120 (százhúsz) naptári nap | A rendelés előzetes konzultációt igényel
0202110601 | DKM0104HNET21 | JG414A | HPE MSR4000 SPU-200 Svc Processing Unit | HPE | Áru | Alaptermék |  | 1 | 1 | Nem | db | 12 | 120 |  | 27 | 3121155 | EUR | 7744.801 | Nem | WAN eszközök - Telephelyi elérést biztosító útválasztók | legalább 60 (hatvan), legfeljebb 120 (százhúsz) naptári nap | A rendelés előzetes konzultációt igényel
0202110601 | DKM0104HNET21 | JG421A | HPE MSR 4p Gig-T HMIM Mod | HPE | Áru | Alaptermék |  | 1 | 1 | Nem | db | 12 | 120 |  | 27 | 602566 | EUR | 1495.2001 | Nem | WAN eszközök - Telephelyi elérést biztosító útválasztók | legalább 60 (hatvan), legfeljebb 120 (százhúsz) naptári nap | A rendelés előzetes konzultációt igényel
0102010201 | DKM0104HNET21 | JG510A | HPE 5900AF 48G 4XG 2QSFP+ Switch | HPE | Áru | Alaptermék |  | 1 | 1 | Nem | db | 12 | 120 |  | 27 | 3402609 | EUR | 8443.1992 | Nem | LAN aktív eszközök - Moduláris switch-ek | legalább 60 (hatvan), legfeljebb 120 (százhúsz) naptári nap | A rendelés előzetes konzultációt igényel
0102020201 | DKM0104HNET21 | JG528A | HPE X351 300W DC Power Supply | HPE | Áru | Alaptermék |  | 1 | 1 | Nem | db | 12 | 120 |  | 27 | 283874 | EUR | 704.4008 | Nem | WAN eszközök - Gerinchálózati útválasztók | legalább 60 (hatvan), legfeljebb 120 (százhúsz) naptári nap | A rendelés előzetes konzultációt igényel
0202110601 | DKM0104HNET21 | JL286A | HPE X140 40G QSFP+ LC LR4L 2km SM XCVR | HPE | Áru | Alaptermék |  | 1 | 1 | Nem | db | 12 | 120 |  | 27 | 2312575 | EUR | 5738.3993 | Nem | LAN aktív eszközök - Adatközponti switch-ek | legalább 60 (hatvan), legfeljebb 120 (százhúsz) naptári nap | A rendelés előzetes konzultációt igényel
0202110601 | DKM0104HNET21 | JL293A | HPE X190 25G SFP28 LC SR 100m MM XCVR | HPE | Áru | Alaptermék |  | 1 | 1 | Nem | db | 12 | 120 |  | 27 | 781014 | EUR | 1938.0002 | Nem | LAN aktív eszközök - Adatközponti switch-ek | legalább 60 (hatvan), legfeljebb 120 (százhúsz) naptári nap | A rendelés előzetes konzultációt igényel
0202110601 | DKM0104HNET21 | JL296A | HPE X240 25G SFP28 to SFP28 5m DAC | HPE | Áru | Kiegészítő |  | 1 | 1 | Nem | db | 12 | 120 |  | 27 | 169744 | EUR | 421.2005 | Nem | Passzív hálózati elemek - Végpont kiépítéshez szükséges elemek | legalább 60 (hatvan), legfeljebb 120 (százhúsz) naptári nap | A rendelés előzetes konzultációt igényel
0202110601 | DKM0104HNET21 | JL299A | HPE X2A0 25G SFP28 20m AOC Cable | HPE | Áru | Alaptermék |  | 1 | 1 | Nem | db | 12 | 120 |  | 27 | 296447 | EUR | 735.6003 | Nem | LAN aktív eszközök - Adatközponti switch-ek | legalább 60 (hatvan), legfeljebb 120 (százhúsz) naptári nap | A rendelés előzetes konzultációt igényel
0102010102 | DKM0104HNET21 | JL319A | Aruba 2930M 24G 1-slot Switch | HPE | Áru | Alaptermék |  | 1 | 1 | Nem | db | 12 | 120 |  | 27 | 944862 | EUR | 2344.5697 | Nem | LAN aktív eszközök - Menedzselhető switch-ek | legalább 60 (hatvan), legfeljebb 120 (százhúsz) naptári nap | A rendelés előzetes konzultációt igényel
0202110601 | DKM0104HNET21 | JL335A | HPE 2.5m C19 to NEMA L6-20P Pwr Cord | HPE | Áru | Alaptermék |  | 1 | 1 | Nem | db | 12 | 120 |  | 27 | 47393 | EUR | 117.6006 | Nem | Vezeték nélküli megoldások - Vezeték nélküli vezérlők (Wireless Controllers) | legalább 60 (hatvan), legfeljebb 120 (százhúsz) naptári nap | A rendelés előzetes konzultációt igényel
0202110601 | DKM0104HNET21 | JL341A | HPE 2.5m C19 to ZA/3 16Amp Pwr Cord | HPE | Áru | Kiegészítő |  | 1 | 1 | Nem | db | 12 | 120 |  | 27 | 29015 | EUR | 71.9987 | Nem | Passzív hálózati elemek - Végpont kiépítéshez szükséges elemek | legalább 60 (hatvan), legfeljebb 120 (százhúsz) naptári nap | A rendelés előzetes konzultációt igényel
0202110601 | DKM0104HNET21 | JL344A | HPE 2.5m C19 to PCE013-6 Pwr Cord | HPE | Áru | Kiegészítő |  | 1 | 1 | Nem | db | 12 | 120 |  | 27 | 34820 | EUR | 86.4012 | Nem | Passzív hálózati elemek - Végpont kiépítéshez szükséges elemek | legalább 60 (hatvan), legfeljebb 120 (százhúsz) naptári nap | A rendelés előzetes konzultációt igényel
0102010201 | DKM0104HNET21 | JL365A | Aruba 8400X 8p 40G QSFP+ Adv Mod | HPE | Áru | Alaptermék |  | 1 | 1 | Nem | db | 12 | 120 |  | 27 | 9493068 | EUR | 23555.9999 | Nem | LAN aktív eszközök - Moduláris switch-ek | legalább 60 (hatvan), legfeljebb 120 (százhúsz) naptári nap | A rendelés előzetes konzultációt igényel
0102010201 | DKM0104HNET21 | JL366A | Aruba 8400X 6p 40G/100G QSFP28 Adv Mod | HPE | Áru | Alaptermék |  | 1 | 1 | Nem | db | 12 | 120 |  | 27 | 9493068 | EUR | 23555.9999 | Nem | LAN aktív eszközök - Moduláris switch-ek | legalább 60 (hatvan), legfeljebb 120 (százhúsz) naptári nap | A rendelés előzetes konzultációt igényel
0102010201 | DKM0104HNET21 | JL368A | Aruba 8400 Mgmt Mod | HPE | Áru | Alaptermék |  | 1 | 1 | Nem | db | 12 | 120 |  | 27 | 5697291 | EUR | 14137.1993 | Nem | LAN aktív eszközök - Moduláris switch-ek | legalább 60 (hatvan), legfeljebb 120 (százhúsz) naptári nap | A rendelés előzetes konzultációt igényel
0202110501 | DKM0104HNET21 | JL373A | Aruba X464 4-post Rack Kit | HPE | Áru | Kiegészítő |  | 1 | 1 | Nem | db | 12 | 120 |  | 27 | 348192 | EUR | 864.0007 | Nem | Rack szekrények - Rack kiegészítők | legalább 60 (hatvan), legfeljebb 120 (százhúsz) naptári nap | A rendelés előzetes konzultációt igényel
0202110601 | DKM0104HNET21 | JL484A | Aruba 25G SFP28 LC SR 100m MMF XCVR | HPE | Áru | Alaptermék |  | 1 | 1 | Nem | db | 12 | 120 |  | 27 | 493272 | EUR | 1223.9996 | Nem | LAN aktív eszközök - Adatközponti switch-ek | legalább 60 (hatvan), legfeljebb 120 (százhúsz) naptári nap | A rendelés előzetes konzultációt igényel
0102010102 | DKM0104HNET21 | JL589A | HPE 5710 250W FB AC PSU | HPE | Áru | Alaptermék |  | 1 | 1 | Nem | db | 12 | 120 |  | 27 | 183284 | EUR | 454.7999 | Nem | LAN aktív eszközök - Menedzselhető switch-ek | legalább 60 (hatvan), legfeljebb 120 (százhúsz) naptári nap | A rendelés előzetes konzultációt igényel
0102010102 | DKM0104HNET21 | JL594A | HPE X721 FB Fan Tray | HPE | Áru | Alaptermék |  | 1 | 1 | Nem | db | 12 | 120 |  | 27 | 30951 | EUR | 76.8014 | Nem | LAN aktív eszközök - Menedzselhető switch-ek | legalább 60 (hatvan), legfeljebb 120 (százhúsz) naptári nap | A rendelés előzetes konzultációt igényel
0202110601 | DKM0104HNET21 | JL602A | Aruba X412 1U Universal 2-post RM Kit | HPE | Áru | Alaptermék |  | 1 | 1 | Nem | db | 12 | 120 |  | 27 | 35303 | EUR | 87.6012 | Nem | Vezeték nélküli megoldások - Vezeték nélküli vezérlők (Wireless Controllers) | legalább 60 (hatvan), legfeljebb 120 (százhúsz) naptári nap | A rendelés előzetes konzultációt igényel
0102010102 | DKM0104HNET21 | JL628A | Aruba 8325-48Y8C Front-to-Back Fan | HPE | Áru | Alaptermék |  | 1 | 1 | Nem | db | 12 | 120 |  | 27 | 104458 | EUR | 259.2008 | Nem | LAN aktív eszközök - Adatközponti switch-ek | legalább 60 (hatvan), legfeljebb 120 (százhúsz) naptári nap | A rendelés előzetes konzultációt igényel
0202110601 | DKM0104HNET21 | JL639AAE | Aruba NetEdit Single Node 1yr Sub E-STU | HPE | Áru | Alaptermék |  | 1 | 1 | Nem | db | 12 | 120 |  | 27 | 17409 | EUR | 43.1992 | Nem | Hálózat menedzsment megoldások - SNMP menedzselhető szoftverek | legalább 60 (hatvan), legfeljebb 120 (százhúsz) naptári nap | A rendelés előzetes konzultációt igényel
0102010102 | DKM0104HNET21 | JL676A | Aruba 6100 48G 4SFP+ Swch | HPE | Áru | Alaptermék |  | 1 | 1 | Nem | db | 12 | 120 |  | 27 | 808095 | EUR | 2005.199 | Nem | LAN aktív eszközök - Menedzselhető switch-ek | legalább 60 (hatvan), legfeljebb 120 (százhúsz) naptári nap | A rendelés előzetes konzultációt igényel
0202110601 | DKM0104HNET21 | JL688A | HPE 5710 450W 48V FB DC PSU | HPE | Áru | Alaptermék |  | 1 | 1 | Nem | db | 12 | 120 |  | 27 | 669302 | EUR | 1660.7998 | Nem | LAN aktív eszközök - Menedzselhető switch-ek | legalább 60 (hatvan), legfeljebb 120 (százhúsz) naptári nap | A rendelés előzetes konzultációt igényel
0102010102 | DKM0104HNET21 | JL692A | Aruba 2930F 8G PoE+ 2SFP+ TAA Swch | HPE | Áru | Alaptermék |  | 1 | 1 | Nem | db | 12 | 120 |  | 27 | 654795 | EUR | 1624.8005 | Nem | LAN aktív eszközök - Menedzselhető switch-ek | legalább 60 (hatvan), legfeljebb 120 (százhúsz) naptári nap | A rendelés előzetes konzultációt igényel
0102050201 | DKM0104HNET21 | JW228AA | Aruba IAP-215 (RW) Instant 3x3:3 11ac AP | HPE | Áru | Alaptermék |  | 1 | 1 | Nem | db | 12 | 120 |  | 27 | 202278 | EUR | 501.9303 | Nem | Vezeték nélküli megoldások - Vezeték nélküli elérési pont (Access Point) | legalább 60 (hatvan), legfeljebb 120 (százhúsz) naptári nap | A rendelés előzetes konzultációt igényel
0102050201 | DKM0104HNET21 | JW235AA | Aruba IAP-224 (RW) FIPS/TAA Instant AP | HPE | Áru | Alaptermék |  | 1 | 1 | Nem | db | 12 | 120 |  | 27 | 304015 | EUR | 754.3798 | Nem | Vezeték nélküli megoldások - Vezeték nélküli elérési pont (Access Point) | legalább 60 (hatvan), legfeljebb 120 (százhúsz) naptári nap | A rendelés előzetes konzultációt igényel
0102050201 | DKM0104HNET21 | JW319AA | Aruba IAP-324 (RW) Instant 4x4:4 11ac AP | HPE | Áru | Alaptermék |  | 1 | 1 | Nem | db | 12 | 120 |  | 27 | 283268 | EUR | 702.8989 | Nem | Vezeték nélküli megoldások - Vezeték nélküli elérési pont (Access Point) | legalább 60 (hatvan), legfeljebb 120 (százhúsz) naptári nap | A rendelés előzetes konzultációt igényel
0102070201 | DKM0104HNET21 | JW337AAEA | Aruba ClearPass 25K Virtual App E-LTU | HPE | Áru | Alaptermék |  | 1 | 1 | Nem | db | 12 | 120 |  | 27 | 11167968 | EUR | 27712.0792 | Nem | Hálózat menedzsment megoldások - AAA menedzsment szoftverek | legalább 60 (hatvan), legfeljebb 120 (százhúsz) naptári nap | A rendelés előzetes konzultációt igényel
0190070101 | DKM0104HNET21 | JW341AAEA | Aruba ClearPass Ent 2500 EP 1y Sub E-STU | HPE | Áru | Alaptermék |  | 1 | 1 | Nem | db | 12 | 120 |  | 27 | 6091873 | EUR | 15116.3101 | Nem | Hálózat menedzsment megoldások - AAA menedzsment szoftverek | legalább 60 (hatvan), legfeljebb 120 (százhúsz) naptári nap | A rendelés előzetes konzultációt igényel
0190070101 | DKM0104HNET21 | JW346AAEA | Aruba ClearPass Ent 100K EP 1y Sub E-STU | HPE | Áru | Alaptermék |  | 1 | 1 | Nem | db | 12 | 120 |  | 27 | 154320001 | EUR | 382928.041 | Nem | Hálózat menedzsment megoldások - AAA menedzsment szoftverek | legalább 60 (hatvan), legfeljebb 120 (százhúsz) naptári nap | A rendelés előzetes konzultációt igényel
0190070101 | DKM0104HNET21 | JW352AAEA | Aruba ClearPass Ent 10K EP 3y Sub E-STU | HPE | Áru | Alaptermék |  | 1 | 1 | Nem | db | 12 | 120 |  | 27 | 48732988 | EUR | 120925.5287 | Nem | Hálózat menedzsment megoldások - AAA menedzsment szoftverek | legalább 60 (hatvan), legfeljebb 120 (százhúsz) naptári nap | A rendelés előzetes konzultációt igényel
0190070101 | DKM0104HNET21 | JW353AAEA | Aruba ClearPass Ent 25K EP 3y Sub E-STU | HPE | Áru | Alaptermék |  | 1 | 1 | Nem | db | 12 | 120 |  | 27 | 106602789 | EUR | 264523.0505 | Nem | Hálózat menedzsment megoldások - AAA menedzsment szoftverek | legalább 60 (hatvan), legfeljebb 120 (százhúsz) naptári nap | A rendelés előzetes konzultációt igényel
0190070101 | DKM0104HNET21 | JW357AAEA | Aruba ClearPass Ent 500 EP 5y Sub E-STU | HPE | Áru | Alaptermék |  | 1 | 1 | Nem | db | 12 | 120 |  | 27 | 5736391 | EUR | 14234.2213 | Nem | Hálózat menedzsment megoldások - AAA menedzsment szoftverek | legalább 60 (hatvan), legfeljebb 120 (százhúsz) naptári nap | A rendelés előzetes konzultációt igényel
0190070101 | DKM0104HNET21 | JW360AAEA | Aruba ClearPass Ent 5K EP 5y Sub E-STU | HPE | Áru | Alaptermék |  | 1 | 1 | Nem | db | 12 | 120 |  | 27 | 30458167 | EUR | 75578.5792 | Nem | Hálózat menedzsment megoldások - AAA menedzsment szoftverek | legalább 60 (hatvan), legfeljebb 120 (százhúsz) naptári nap | A rendelés előzetes konzultációt igényel
0190070101 | DKM0104HNET21 | JW365AAEA | Aruba ClearPass OB 100 Dev 1y Sub E-STU | HPE | Áru | Alaptermék |  | 1 | 1 | Nem | db | 12 | 120 |  | 27 | 304813 | EUR | 756.3607 | Nem | Hálózat menedzsment megoldások - AAA menedzsment szoftverek | legalább 60 (hatvan), legfeljebb 120 (százhúsz) naptári nap | A rendelés előzetes konzultációt igényel
0190070101 | DKM0104HNET21 | JW367AAEA | Aruba ClearPass OB 1K Dev 1y Sub E-STU | HPE | Áru | Alaptermék |  | 1 | 1 | Nem | db | 12 | 120 |  | 27 | 2741323 | EUR | 6802.291 | Nem | Hálózat menedzsment megoldások - AAA menedzsment szoftverek | legalább 60 (hatvan), legfeljebb 120 (százhúsz) naptári nap | A rendelés előzetes konzultációt igényel
0190070101 | DKM0104HNET21 | JW374AAEA | Aruba ClearPass OB 100 Dev 3y Sub E-STU | HPE | Áru | Alaptermék |  | 1 | 1 | Nem | db | 12 | 120 |  | 27 | 812303 | EUR | 2015.6393 | Nem | Hálózat menedzsment megoldások - AAA menedzsment szoftverek | legalább 60 (hatvan), legfeljebb 120 (százhúsz) naptári nap | A rendelés előzetes konzultációt igényel
0190070101 | DKM0104HNET21 | JW382AAEA | Aruba ClearPass OB 100K Dev 3y Sub E-STU | HPE | Áru | Alaptermék |  | 1 | 1 | Nem | db | 12 | 120 |  | 27 | 214119219 | EUR | 531313.1995 | Nem | Hálózat menedzsment megoldások - AAA menedzsment szoftverek | legalább 60 (hatvan), legfeljebb 120 (százhúsz) naptári nap | A rendelés előzetes konzultációt igényel
0190070101 | DKM0104HNET21 | JW383AAEA | Aruba ClearPass OB 100 Dev 5y Sub E-STU | HPE | Áru | Alaptermék |  | 1 | 1 | Nem | db | 12 | 120 |  | 27 | 1015379 | EUR | 2519.5505 | Nem | Hálózat menedzsment megoldások - AAA menedzsment szoftverek | legalább 60 (hatvan), legfeljebb 120 (százhúsz) naptári nap | A rendelés előzetes konzultációt igényel
0190070101 | DKM0104HNET21 | JW403AAEA | Aruba ClearPass Gst 1K EP 3y Sub E-STU | HPE | Áru | Alaptermék |  | 1 | 1 | Nem | db | 12 | 120 |  | 27 | 3604295 | EUR | 8943.6612 | Nem | Hálózat menedzsment megoldások - AAA menedzsment szoftverek | legalább 60 (hatvan), legfeljebb 120 (százhúsz) naptári nap | A rendelés előzetes konzultációt igényel
0190070101 | DKM0104HNET21 | JW405AAEA | Aruba ClearPass Gst 5K EP 3y Sub E-STU | HPE | Áru | Alaptermék |  | 1 | 1 | Nem | db | 12 | 120 |  | 27 | 13503140 | EUR | 33506.5505 | Nem | Hálózat menedzsment megoldások - AAA menedzsment szoftverek | legalább 60 (hatvan), legfeljebb 120 (százhúsz) naptári nap | A rendelés előzetes konzultációt igényel
0190070101 | DKM0104HNET21 | JW419AAEA | Aruba ClearPass OG 100 EP 1y Sub E-STU | HPE | Áru | Alaptermék |  | 1 | 1 | Nem | db | 12 | 120 |  | 27 | 203076 | EUR | 503.9112 | Nem | Hálózat menedzsment megoldások - AAA menedzsment szoftverek | legalább 60 (hatvan), legfeljebb 120 (százhúsz) naptári nap | A rendelés előzetes konzultációt igényel
0190070101 | DKM0104HNET21 | JW424AAEA | Aruba ClearPass OG 10K EP 1y Sub E-STU | HPE | Áru | Alaptermék |  | 1 | 1 | Nem | db | 12 | 120 |  | 27 | 12183347 | EUR | 30231.6298 | Nem | Hálózat menedzsment megoldások - AAA menedzsment szoftverek | legalább 60 (hatvan), legfeljebb 120 (százhúsz) naptári nap | A rendelés előzetes konzultációt igényel
0190070101 | DKM0104HNET21 | JW432AAEA | Aruba ClearPass OG 5K EP 3y Sub E-STU | HPE | Áru | Alaptermék |  | 1 | 1 | Nem | db | 12 | 120 |  | 27 | 15229084 | EUR | 37789.291 | Nem | Hálózat menedzsment megoldások - AAA menedzsment szoftverek | legalább 60 (hatvan), legfeljebb 120 (százhúsz) naptári nap | A rendelés előzetes konzultációt igényel
0202110601 | DKM0104HNET21 | JX927AA | Aruba 7008 (RW) 16 AP Branch Cntlr | HPE | Áru | Alaptermék |  | 1 | 1 | Nem | db | 12 | 120 |  | 27 | 1014109 | EUR | 2516.4006 | Nem | Vezeték nélküli megoldások - Vezeték nélküli vezérlők (Wireless Controllers) | legalább 60 (hatvan), legfeljebb 120 (százhúsz) naptári nap | A rendelés előzetes konzultációt igényel
0202110601 | DKM0104HNET21 | JX933AA | Aruba PSU-150-AC 150W AC Power Supply | HPE | Áru | Alaptermék |  | 1 | 1 | Nem | db | 12 | 120 |  | 27 | 115580 | EUR | 286.8002 | Nem | Vezeték nélküli megoldások - Vezeték nélküli vezérlők (Wireless Controllers) | legalább 60 (hatvan), legfeljebb 120 (százhúsz) naptári nap | A rendelés előzetes konzultációt igényel
0102050201 | DKM0104HNET21 | JX939AA | Aruba IAP-304 (RW) Instant 2x/3x 11ac AP | HPE | Áru | Alaptermék |  | 1 | 1 | Nem | db | 12 | 120 |  | 27 | 271783 | EUR | 674.3986 | Nem | Vezeték nélküli megoldások - Vezeték nélküli elérési pont (Access Point) | legalább 60 (hatvan), legfeljebb 120 (százhúsz) naptári nap | A rendelés előzetes konzultációt igényel
0102050201 | DKM0104HNET21 | JX953AA | Aruba AP-207 FIPS/TAA 2x2:2 11ac AP | HPE | Áru | Alaptermék |  | 1 | 1 | Nem | db | 12 | 120 |  | 27 | 90567 | EUR | 224.7309 | Nem | Vezeték nélküli megoldások - Vezeték nélküli elérési pont (Access Point) | legalább 60 (hatvan), legfeljebb 120 (százhúsz) naptári nap | A rendelés előzetes konzultációt igényel
0102050301 | DKM0104HNET21 | JX988A | ANT-4x4-5314 5.15-5.9GHz 14dBi 30x30deg Dual Pol MIMO Hi Gain Dir N-Type Outdoor Antenna | HPE | Áru | Alaptermék |  | 1 | 1 | Nem | db | 12 | 120 |  | 27 | 269848 | EUR | 669.5987 | Nem | Vezeték nélküli megoldások - Vezérlő nélküli elérési pont (Controllerless Access Point) | legalább 60 (hatvan), legfeljebb 120 (százhúsz) naptári nap | A rendelés előzetes konzultációt igényel
0202110601 | DKM0104HNET21 | JY029AAEA | Aruba Cntrlr Web Cont Class 3y Sub E-STU | HPE | Áru | Alaptermék |  | 1 | 1 | Nem | db | 12 | 120 |  | 27 | 14363 | EUR | 35.6393 | Nem | Vezeték nélküli megoldások - Vezérlő nélküli elérési pont (Controllerless Access Point) | legalább 60 (hatvan), legfeljebb 120 (százhúsz) naptári nap | A rendelés előzetes konzultációt igényel
0202110501 | DKM0104HNET21 | JY689AA | AP-303H-MNTD Desk Mount Kit | HPE | Áru | Alaptermék |  | 1 | 1 | Nem | db | 12 | 120 |  | 27 | 17893 | EUR | 44.3992 | Nem | Vezeték nélküli megoldások - Vezérlő nélküli elérési pont (Controllerless Access Point) | legalább 60 (hatvan), legfeljebb 120 (százhúsz) naptári nap | A rendelés előzetes konzultációt igényel
0202110501 | DKM0104HNET21 | JY701AA | AP-203H-MNT1 Single-gang Mount Kit | HPE | Áru | Alaptermék |  | 1 | 1 | Nem | db | 12 | 120 |  | 27 | 10155 | EUR | 25.1995 | Nem | Vezeték nélküli megoldások - Vezérlő nélküli elérési pont (Controllerless Access Point) | legalább 60 (hatvan), legfeljebb 120 (százhúsz) naptári nap | A rendelés előzetes konzultációt igényel
0202110501 | DKM0104HNET21 | JY703AA | AP-203H-MNTW Wall Mount Kit | HPE | Áru | Alaptermék |  | 1 | 1 | Nem | db | 12 | 120 |  | 27 | 17893 | EUR | 44.3992 | Nem | Vezeték nélküli megoldások - Vezérlő nélküli elérési pont (Controllerless Access Point) | legalább 60 (hatvan), legfeljebb 120 (százhúsz) naptári nap | A rendelés előzetes konzultációt igényel
0102050201 | DKM0104HNET21 | JY721AA | Aruba AP-203RP (RW) TAA PoE Unified RAP | HPE | Áru | Alaptermék |  | 1 | 1 | Nem | db | 12 | 120 |  | 27 | 174096 | EUR | 432.0003 | Nem | Vezeték nélküli megoldások - Vezérlő nélküli elérési pont (Controllerless Access Point) | legalább 60 (hatvan), legfeljebb 120 (százhúsz) naptári nap | A rendelés előzetes konzultációt igényel
0202110501 | DKM0104HNET21 | JZ013AA | Aruba HW-7280-FT 7280 Series Fan Tray | HPE | Áru | Alaptermék |  | 1 | 1 | Nem | db | 12 | 120 |  | 27 | 55130 | EUR | 136.8002 | Nem | Vezeték nélküli megoldások - Vezérlő nélküli elérési pont (Controllerless Access Point) | legalább 60 (hatvan), legfeljebb 120 (százhúsz) naptári nap | A rendelés előzetes konzultációt igényel
0102050201 | DKM0104HNET21 | JZ021AA | Aruba AP-344 (RW) Unified AP | HPE | Áru | Alaptermék |  | 1 | 1 | Nem | db | 12 | 120 |  | 27 | 515518 | EUR | 1279.2013 | Nem | Vezeték nélküli megoldások - Vezérlő nélküli elérési pont (Controllerless Access Point) | legalább 60 (hatvan), legfeljebb 120 (százhúsz) naptári nap | A rendelés előzetes konzultációt igényel
0102050201 | DKM0104HNET21 | JZ031AX10A | Aruba AP-345 (RW) Unified AP Bndl X10 | HPE | Áru | Alaptermék |  | 1 | 1 | Nem | db | 12 | 120 |  | 27 | 5271990 | EUR | 13081.8607 | Nem | Vezeték nélküli megoldások - Vezérlő nélküli elérési pont (Controllerless Access Point) | legalább 60 (hatvan), legfeljebb 120 (százhúsz) naptári nap | A rendelés előzetes konzultációt igényel
0102050201 | DKM0104HNET21 | JZ074AX12A | HPE OC20 802.11ac (RW) Access Point Bundle x12 | HPE | Áru | Alaptermék |  | 1 | 1 | Nem | db | 12 | 120 |  | 27 | 1168583 | EUR | 2899.709 | Nem | Vezeték nélküli megoldások - Vezérlő nélküli elérési pont (Controllerless Access Point) | legalább 60 (hatvan), legfeljebb 120 (százhúsz) naptári nap | A rendelés előzetes konzultációt igényel
0102050201 | DKM0104HNET21 | JZ074AX22A | HPE OC20 802.11ac (RW) Access Point Bundle x22 | HPE | Áru | Alaptermék |  | 1 | 1 | Nem | db | 12 | 120 |  | 27 | 2142469 | EUR | 5316.3005 | Nem | Vezeték nélküli megoldások - Vezérlő nélküli elérési pont (Controllerless Access Point) | legalább 60 (hatvan), legfeljebb 120 (százhúsz) naptári nap | A rendelés előzetes konzultációt igényel
0202110601 | DKM0104HNET21 | LICD96A | Aruba Licenc D96 | HPE | Áru | Alaptermék |  | 1 | 1 | Nem | db | 12 | 120 |  | 27 | 8066375 | EUR | 20015.8197 | Nem | Vezeték nélküli megoldások - Vezérlő nélküli elérési pont (Controllerless Access Point) | legalább 60 (hatvan), legfeljebb 120 (százhúsz) naptári nap | A rendelés előzetes konzultációt igényel
0202110601 | DKM0104HNET21 | LICD99A | Aruba Licenc D99 | HPE | Áru | Alaptermék |  | 1 | 1 | Nem | db | 12 | 120 |  | 27 | 14770269 | EUR | 36650.791 | Nem | Vezeték nélküli megoldások - Vezérlő nélküli elérési pont (Controllerless Access Point) | legalább 60 (hatvan), legfeljebb 120 (százhúsz) naptári nap | A rendelés előzetes konzultációt igényel
0102080401 | DKM0104HNET21 | P9K09A | HPE 42U 600x1200mm Adv G2 Kit Pllt Rack | HPE | Áru | Alaptermék |  | 1 | 1 | Nem | db | 12 | 120 |  | 27 | 696602 | EUR | 1728.541 | Nem | Vezeték nélküli megoldások - Vezérlő nélküli elérési pont (Controllerless Access Point) | legalább 60 (hatvan), legfeljebb 120 (százhúsz) naptári nap | A rendelés előzetes konzultációt igényel
0102080401 | DKM0104HNET21 | P9K11AA | HPE 42U 800x1075mm Adv G2 Kit Pllt Rack | HPE | Áru | Alaptermék |  | 1 | 1 | Nem | db | 12 | 120 |  | 27 | 750463 | EUR | 1862.1899 | Nem | Vezeték nélküli megoldások - Vezérlő nélküli elérési pont (Controllerless Access Point) | legalább 60 (hatvan), legfeljebb 120 (százhúsz) naptári nap | A rendelés előzetes konzultációt igényel
0102080401 | DKM0104HNET21 | P9K16A | HPE 42U 800x1200mm Adv G2 Kit Shock Rack | HPE | Áru | Alaptermék |  | 1 | 1 | Nem | db | 12 | 120 |  | 27 | 1237206 | EUR | 3069.9904 | Nem | Vezeték nélküli megoldások - Vezérlő nélküli elérési pont (Controllerless Access Point) | legalább 60 (hatvan), legfeljebb 120 (százhúsz) naptári nap | A rendelés előzetes konzultációt igényel
0102080401 | DKM0104HNET21 | P9K16AA | HPE 42U 800x1200mm Adv G2 Kit Shock Rack | HPE | Áru | Alaptermék |  | 1 | 1 | Nem | db | 12 | 120 |  | 27 | 1237206 | EUR | 3069.9904 | Nem | Vezeték nélküli megoldások - Vezérlő nélküli elérési pont (Controllerless Access Point) | legalább 60 (hatvan), legfeljebb 120 (százhúsz) naptári nap | A rendelés előzetes konzultációt igényel
0102080401 | DKM0104HNET21 | P9K21AA | HPE 48U 800x1075mm Adv G2 Kit Pllt Rack | HPE | Áru | Alaptermék |  | 1 | 1 | Nem | db | 12 | 120 |  | 27 | 852599 | EUR | 2115.6298 | Nem | Vezeték nélküli megoldások - Vezérlő nélküli elérési pont (Controllerless Access Point) | legalább 60 (hatvan), legfeljebb 120 (százhúsz) naptári nap | A rendelés előzetes konzultációt igényel
0102080401 | DKM0104HNET21 | P9K43A | HPE 42U 800x1075 Ent G2 NW Pallet Rack | HPE | Áru | Alaptermék |  | 1 | 1 | Nem | db | 12 | 120 |  | 27 | 1153422 | EUR | 2862.0888 | Nem | Vezeték nélküli megoldások - Vezérlő nélküli elérési pont (Controllerless Access Point) | legalább 60 (hatvan), legfeljebb 120 (százhúsz) naptári nap | A rendelés előzetes konzultációt igényel
0102080401 | DKM0104HNET21 | P9K48AA | HPE 42U 800x1200 Ent G2 NW Shock Rack | HPE | Áru | Alaptermék |  | 1 | 1 | Nem | db | 12 | 120 |  | 27 | 1407168 | EUR | 3491.7309 | Nem | Vezeték nélküli megoldások - Vezérlő nélküli elérési pont (Controllerless Access Point) | legalább 60 (hatvan), legfeljebb 120 (százhúsz) naptári nap | A rendelés előzetes konzultációt igényel
0102080401 | DKM0104HNET21 | P9K51A | HPE 48U 600x1200 Ent G2 Pallet Rack | HPE | Áru | Alaptermék |  | 1 | 1 | Nem | db | 12 | 120 |  | 27 | 962316 | EUR | 2387.8798 | Nem | Vezeték nélküli megoldások - Vezérlő nélküli elérési pont (Controllerless Access Point) | legalább 60 (hatvan), legfeljebb 120 (százhúsz) naptári nap | A rendelés előzetes konzultációt igényel
0202110501 | DKM0104HNET21 | P9L11AA | HPE G2 Rack Grounding Kit | HPE | Áru | Alaptermék |  | 1 | 1 | Nem | db | 12 | 120 |  | 27 | 44285 | EUR | 109.8893 | Nem | Vezeték nélküli megoldások - Vezérlő nélküli elérési pont (Controllerless Access Point) | legalább 60 (hatvan), legfeljebb 120 (százhúsz) naptári nap | A rendelés előzetes konzultációt igényel
0202110501 | DKM0104HNET21 | P9L15A | HPE G2 Rack 42U 1075mm Side Panel Kit | HPE | Áru | Alaptermék |  | 1 | 1 | Nem | db | 12 | 120 |  | 27 | 135251 | EUR | 335.6107 | Nem | Vezeték nélküli megoldások - Vezérlő nélküli elérési pont (Controllerless Access Point) | legalább 60 (hatvan), legfeljebb 120 (százhúsz) naptári nap | A rendelés előzetes konzultációt igényel
0202110501 | DKM0104HNET21 | P9L18AA | HPE G2 Rack 48U 1200mm Side Panel Kit | HPE | Áru | Alaptermék |  | 1 | 1 | Nem | db | 12 | 120 |  | 27 | 223822 | EUR | 555.3893 | Nem | Vezeték nélküli megoldások - Vezérlő nélküli elérési pont (Controllerless Access Point) | legalább 60 (hatvan), legfeljebb 120 (százhúsz) naptári nap | A rendelés előzetes konzultációt igényel
0102030201 | DKM0104HNET21 | P9M83AA | SO 8-ch DWDM MUX/DEMUX 3.5dB Device | HPE | Áru | Alaptermék |  | 1 | 1 | Nem | db | 12 | 120 |  | 27 | 678648 | EUR | 1683.9904 | Nem | Vezeték nélküli megoldások - Vezérlő nélküli elérési pont (Controllerless Access Point) | legalább 60 (hatvan), legfeljebb 120 (százhúsz) naptári nap | A rendelés előzetes konzultációt igényel
0102030201 | DKM0104HNET21 | P9M99AA | SO 16G DWDM 1546.12nm 40km SFP+ Module | HPE | Áru | Alaptermék |  | 1 | 1 | Nem | db | 12 | 120 |  | 27 | 1859200 | EUR | 4613.3989 | Nem | Vezeték nélküli megoldások - Vezérlő nélküli elérési pont (Controllerless Access Point) | legalább 60 (hatvan), legfeljebb 120 (százhúsz) naptári nap | A rendelés előzetes konzultációt igényel
0102030201 | DKM0104HNET21 | P9N01AA | SO 16G DWDM 1544.53nm 40km SFP+ Module | HPE | Áru | Alaptermék |  | 1 | 1 | Nem | db | 12 | 120 |  | 27 | 1859200 | EUR | 4613.3989 | Nem | Vezeték nélküli megoldások - Vezérlő nélküli elérési pont (Controllerless Access Point) | legalább 60 (hatvan), legfeljebb 120 (százhúsz) naptári nap | A rendelés előzetes konzultációt igényel
0102030101 | DKM0104HNET21 | P9N02AA | SO 8G CWDM 1470nm 70km SFP+ Module | HPE | Áru | Alaptermék |  | 1 | 1 | Nem | db | 12 | 120 |  | 27 | 2024374 | EUR | 5023.2596 | Nem | Vezeték nélküli megoldások - Vezérlő nélküli elérési pont (Controllerless Access Point) | legalább 60 (hatvan), legfeljebb 120 (százhúsz) naptári nap | A rendelés előzetes konzultációt igényel
0102030201 | DKM0104HNET21 | P9N18AA | SO 8G DWDM 1554.13nm 40km SFP+ Module | HPE | Áru | Alaptermék |  | 1 | 1 | Nem | db | 12 | 120 |  | 27 | 1502920 | EUR | 3729.3292 | Nem | Vezeték nélküli megoldások - Vezérlő nélküli elérési pont (Controllerless Access Point) | legalább 60 (hatvan), legfeljebb 120 (százhúsz) naptári nap | A rendelés előzetes konzultációt igényel
0102030201 | DKM0104HNET21 | P9N22AA | SO 8G DWDM 1550.92nm 40km SFP+ Module | HPE | Áru | Alaptermék |  | 1 | 1 | Nem | db | 12 | 120 |  | 27 | 1502920 | EUR | 3729.3292 | Nem | Vezeték nélküli megoldások - Vezérlő nélküli elérési pont (Controllerless Access Point) | legalább 60 (hatvan), legfeljebb 120 (százhúsz) naptári nap | A rendelés előzetes konzultációt igényel
0102030201 | DKM0104HNET21 | P9N29AA | SO 8G DWDM 1545.32nm 40km SFP+ Module | HPE | Áru | Alaptermék |  | 1 | 1 | Nem | db | 12 | 120 |  | 27 | 1502920 | EUR | 3729.3292 | Nem | Vezeték nélküli megoldások - Vezérlő nélküli elérési pont (Controllerless Access Point) | legalább 60 (hatvan), legfeljebb 120 (százhúsz) naptári nap | A rendelés előzetes konzultációt igényel
0102030101 | DKM0104HNET21 | P9N31AA | SO 8-ch CWDM MUX/DEMUX 2.8db Device | HPE | Áru | Alaptermék |  | 1 | 1 | Nem | db | 12 | 120 |  | 27 | 648326 | EUR | 1608.75 | Nem | Vezeték nélküli megoldások - Vezérlő nélküli elérési pont (Controllerless Access Point) | legalább 60 (hatvan), legfeljebb 120 (százhúsz) naptári nap | A rendelés előzetes konzultációt igényel
0102030201 | DKM0104HNET21 | P9N34AA | SO 8-ch DWDM MUX/DEMUX 4.5dB Device | HPE | Áru | Alaptermék |  | 1 | 1 | Nem | db | 12 | 120 |  | 27 | 752457 | EUR | 1867.1393 | Nem | Vezeték nélküli megoldások - Vezérlő nélküli elérési pont (Controllerless Access Point) | legalább 60 (hatvan), legfeljebb 120 (százhúsz) naptári nap | A rendelés előzetes konzultációt igényel
0102030201 | DKM0104HNET21 | P9N37AA | SO 16G DWDM 1558.98nm 40km SFP+ Module | HPE | Áru | Alaptermék |  | 1 | 1 | Nem | db | 12 | 120 |  | 27 | 1859200 | EUR | 4613.3989 | Nem | Vezeték nélküli megoldások - Vezérlő nélküli elérési pont (Controllerless Access Point) | legalább 60 (hatvan), legfeljebb 120 (százhúsz) naptári nap | A rendelés előzetes konzultációt igényel
0202110601 | DKM0104HNET21 | P9Q36A | HPE G2 Basic Mdlr 3.6kVA/(2) C19 WW PDU | HPE | Áru | Alaptermék |  | 1 | 1 | Nem | db | 12 | 120 |  | 27 | 49073 | EUR | 121.7691 | Nem | Vezeték nélküli megoldások - Vezérlő nélküli elérési pont (Controllerless Access Point) | legalább 60 (hatvan), legfeljebb 120 (százhúsz) naptári nap | A rendelés előzetes konzultációt igényel
0202110601 | DKM0104HNET21 | P9Q51AA | HPE G2 Basic Mdlr 14.4kVA/C19 INTL PDU | HPE | Áru | Alaptermék |  | 1 | 1 | Nem | db | 12 | 120 |  | 27 | 174749 | EUR | 433.6202 | Nem | Vezeték nélküli megoldások - Vezérlő nélküli elérési pont (Controllerless Access Point) | legalább 60 (hatvan), legfeljebb 120 (százhúsz) naptári nap | A rendelés előzetes konzultációt igényel
0202110601 | DKM0104HNET21 | P9Q57A | HPE G2 Basic Mdlr 3Ph 11kVA/C19 INTL PDU | HPE | Áru | Alaptermék |  | 1 | 1 | Nem | db | 12 | 120 |  | 27 | 146821 | EUR | 364.3197 | Nem | Vezeték nélküli megoldások - Vezérlő nélküli elérési pont (Controllerless Access Point) | legalább 60 (hatvan), legfeljebb 120 (százhúsz) naptári nap | A rendelés előzetes konzultációt igényel
0202110601 | DKM0104HNET21 | P9Q63A | HPE G2 Basic Mdlr 3Ph 22kVA/C19 INTL PDU | HPE | Áru | Alaptermék |  | 1 | 1 | Nem | db | 12 | 120 |  | 27 | 319176 | EUR | 792 | Nem | Vezeték nélküli megoldások - Vezérlő nélküli elérési pont (Controllerless Access Point) | legalább 60 (hatvan), legfeljebb 120 (százhúsz) naptári nap | A rendelés előzetes konzultációt igényel
0202110601 | DKM0104HNET21 | P9Q67AA | HPE G2 PDU Ext Bar Kit with C13 C19 | HPE | Áru | Alaptermék |  | 1 | 1 | Nem | db | 12 | 120 |  | 27 | 53861 | EUR | 133.6489 | Nem | Vezeték nélküli megoldások - Vezérlő nélküli elérési pont (Controllerless Access Point) | legalább 60 (hatvan), legfeljebb 120 (százhúsz) naptári nap | A rendelés előzetes konzultációt igényel
0202110601 | DKM0104HNET21 | P9R50AA | HPE G2 Mtrd 3.6kVA/IEC C20 Hz WW PDU | HPE | Áru | Alaptermék |  | 1 | 1 | Nem | db | 12 | 120 |  | 27 | 204672 | EUR | 507.8702 | Nem | Vezeték nélküli megoldások - Vezérlő nélküli elérési pont (Controllerless Access Point) | legalább 60 (hatvan), legfeljebb 120 (százhúsz) naptári nap | A rendelés előzetes konzultációt igényel
0202110601 | DKM0104HNET21 | P9S16AA | HPE G2 Swtd 7.3kVA/60309 2U INTL PDU | HPE | Áru | Alaptermék |  | 1 | 1 | Nem | db | 12 | 120 |  | 27 | 517464 | EUR | 1284.0287 | Nem | Vezeték nélküli megoldások - Vezérlő nélküli elérési pont (Controllerless Access Point) | legalább 60 (hatvan), legfeljebb 120 (százhúsz) naptári nap | A rendelés előzetes konzultációt igényel
0202110601 | DKM0104HNET21 | P9S20AA | HPE G2 Mtrd/Swtd 3P 11kVA/60309 INTL PDU | HPE | Áru | Alaptermék |  | 1 | 1 | Nem | db | 12 | 120 |  | 27 | 852599 | EUR | 2115.6298 | Nem | Vezeték nélküli megoldások - Vezérlő nélküli elérési pont (Controllerless Access Point) | legalább 60 (hatvan), legfeljebb 120 (százhúsz) naptári nap | A rendelés előzetes konzultációt igényel
0202110601 | DKM0104HNET21 | P9S24AA | HPE G2 Mtrd/Swtd 3P 22kVA/60309 INTL PDU | HPE | Áru | Alaptermék |  | 1 | 1 | Nem | db | 12 | 120 |  | 27 | 1146240 | EUR | 2844.2691 | Nem | Vezeték nélküli megoldások - Vezérlő nélküli elérési pont (Controllerless Access Point) | legalább 60 (hatvan), legfeljebb 120 (százhúsz) naptári nap | A rendelés előzetes konzultációt igényel
0102030101 | DKM0104HNET21 | PTG8CWA | SO 8G CWDM 1xxx nm 23dB 70km SFP+ Module | HPE | Áru | Alaptermék |  | 1 | 1 | Nem | db | 12 | 120 |  | 27 | 2024374 | EUR | 5023.2596 | Nem | Vezeték nélküli megoldások - Vezérlő nélküli elérési pont (Controllerless Access Point) | legalább 60 (hatvan), legfeljebb 120 (százhúsz) naptári nap | A rendelés előzetes konzultációt igényel
0102030101 | DKM0104HNET21 | Q0F37AA | SO 10GbE CWDM Custom WL SFP+ Module | HPE | Áru | Alaptermék |  | 1 | 1 | Nem | db | 12 | 120 |  | 27 | 720141 | EUR | 1786.9495 | Nem | Vezeték nélküli megoldások - Vezérlő nélküli elérési pont (Controllerless Access Point) | legalább 60 (hatvan), legfeljebb 120 (százhúsz) naptári nap | A rendelés előzetes konzultációt igényel
0102030201 | DKM0104HNET21 | Q0F92AA | SO M-3809-929936 8-ch DWDM 4.2dB Device | HPE | Áru | Alaptermék |  | 1 | 1 | Nem | db | 12 | 120 |  | 27 | 913642 | EUR | 2267.1011 | Nem | Vezeték nélküli megoldások - Vezérlő nélküli elérési pont (Controllerless Access Point) | legalább 60 (hatvan), legfeljebb 120 (százhúsz) naptári nap | A rendelés előzetes konzultációt igényel
0102030201 | DKM0104HNET21 | Q0F93AA | SO M-3809-943950 8-ch DWDM 4.2dB Device | HPE | Áru | Alaptermék |  | 1 | 1 | Nem | db | 12 | 120 |  | 27 | 913642 | EUR | 2267.1011 | Nem | Vezeték nélküli megoldások - Vezérlő nélküli elérési pont (Controllerless Access Point) | legalább 60 (hatvan), legfeljebb 120 (százhúsz) naptári nap | A rendelés előzetes konzultációt igényel
0102030201 | DKM0104HNET21 | Q0G00AA | SO 16G DWDM 1537.40nm 40km SFP+ Module | HPE | Áru | Alaptermék |  | 1 | 1 | Nem | db | 12 | 120 |  | 27 | 1859200 | EUR | 4613.3989 | Nem | Vezeték nélküli megoldások - Vezérlő nélküli elérési pont (Controllerless Access Point) | legalább 60 (hatvan), legfeljebb 120 (százhúsz) naptári nap | A rendelés előzetes konzultációt igényel
0102030201 | DKM0104HNET21 | Q0G02AA | SO 16G DWDM 1535.82nm 40km SFP+ Module | HPE | Áru | Alaptermék |  | 1 | 1 | Nem | db | 12 | 120 |  | 27 | 1859200 | EUR | 4613.3989 | Nem | Vezeték nélküli megoldások - Vezérlő nélküli elérési pont (Controllerless Access Point) | legalább 60 (hatvan), legfeljebb 120 (százhúsz) naptári nap | A rendelés előzetes konzultációt igényel
0102030201 | DKM0104HNET21 | Q0G11AA | SO 16G DWDM 1528.77nm 40km SFP+ Module | HPE | Áru | Alaptermék |  | 1 | 1 | Nem | db | 12 | 120 |  | 27 | 1859200 | EUR | 4613.3989 | Nem | Vezeték nélküli megoldások - Vezérlő nélküli elérési pont (Controllerless Access Point) | legalább 60 (hatvan), legfeljebb 120 (százhúsz) naptári nap | A rendelés előzetes konzultációt igényel
0102030201 | DKM0104HNET21 | Q0G15AA | SO 8G DWDM 1541.35nm 40km SFP+ Module | HPE | Áru | Alaptermék |  | 1 | 1 | Nem | db | 12 | 120 |  | 27 | 1503319 | EUR | 3730.3197 | Nem | Vezeték nélküli megoldások - Vezérlő nélküli elérési pont (Controllerless Access Point) | legalább 60 (hatvan), legfeljebb 120 (százhúsz) naptári nap | A rendelés előzetes konzultációt igényel
0102030201 | DKM0104HNET21 | Q0G21AA | SO 8G DWDM 1536.61nm 40km SFP+ Module | HPE | Áru | Alaptermék |  | 1 | 1 | Nem | db | 12 | 120 |  | 27 | 1503319 | EUR | 3730.3197 | Nem | Vezeték nélküli megoldások - Vezérlő nélküli elérési pont (Controllerless Access Point) | legalább 60 (hatvan), legfeljebb 120 (százhúsz) naptári nap | A rendelés előzetes konzultációt igényel
0102030201 | DKM0104HNET21 | Q0G24AA | SO 8G DWDM 1534.25nm 40km SFP+ Module | HPE | Áru | Alaptermék |  | 1 | 1 | Nem | db | 12 | 120 |  | 27 | 1503319 | EUR | 3730.3197 | Nem | Vezeték nélküli megoldások - Vezérlő nélküli elérési pont (Controllerless Access Point) | legalább 60 (hatvan), legfeljebb 120 (százhúsz) naptári nap | A rendelés előzetes konzultációt igényel
0202110601 | DKM0104HNET21 | Q0P70A | HPE C13/C14 WW 10A 3m Blk Lckng PC | HPE | Áru | Alaptermék |  | 1 | 1 | Nem | db | 12 | 120 |  | 27 | 21146 | EUR | 52.4713 | Nem | Vezeték nélküli megoldások - Vezérlő nélküli elérési pont (Controllerless Access Point) | legalább 60 (hatvan), legfeljebb 120 (százhúsz) naptári nap | A rendelés előzetes konzultációt igényel
0202110601 | DKM0104HNET21 | Q0P71AA | HPE C19/C20 WW 16A 1.2m Blk Lckng PC | HPE | Áru | Alaptermék |  | 1 | 1 | Nem | db | 12 | 120 |  | 27 | 21146 | EUR | 52.4713 | Nem | Vezeték nélküli megoldások - Vezérlő nélküli elérési pont (Controllerless Access Point) | legalább 60 (hatvan), legfeljebb 120 (százhúsz) naptári nap | A rendelés előzetes konzultációt igényel
0102070101 | DKM0104HNET21 | R6U64AAE | Aruba COP AP Fnd 3yr Sub E-STU | HPE | Áru | Alaptermék |  | 1 | 1 | Nem | db | 12 | 120 |  | 27 | 133473 | EUR | 331.1994 | Nem | Hálózat menedzsment megoldások - SNMP menedzselhető szoftverek | legalább 60 (hatvan), legfeljebb 120 (százhúsz) naptári nap | A rendelés előzetes konzultációt igényel
0102070101 | DKM0104HNET21 | R6U77AAE | Aruba COP 25xx or 8-16p F 10yr Sub E-STU | HPE | Áru | Alaptermék |  | 1 | 1 | Nem | db | 12 | 120 |  | 27 | 479248 | EUR | 1189.2002 | Nem | Hálózat menedzsment megoldások - SNMP menedzselhető szoftverek | legalább 60 (hatvan), legfeljebb 120 (százhúsz) naptári nap | A rendelés előzetes konzultációt igényel
0102070101 | DKM0104HNET21 | R6U87AAE | Aruba COP 63/38xx F 10yr E-STU | HPE | Áru | Alaptermék |  | 1 | 1 | Nem | db | 12 | 120 |  | 27 | 1756435 | EUR | 4358.3998 | Nem | Hálózat menedzsment megoldások - SNMP menedzselhető szoftverek | legalább 60 (hatvan), legfeljebb 120 (százhúsz) naptári nap | A rendelés előzetes konzultációt igényel
0102070101 | DKM0104HNET21 | R6U92AAE | Aruba COP 84/83/64/54xx F 10yr E-STU | HPE | Áru | Alaptermék |  | 1 | 1 | Nem | db | 12 | 120 |  | 27 | 4948679 | EUR | 12279.6004 | Nem | Hálózat menedzsment megoldások - SNMP menedzselhető szoftverek | legalább 60 (hatvan), legfeljebb 120 (százhúsz) naptári nap | A rendelés előzetes konzultációt igényel
0202110601 | DKM0104HNET21 | SWCHLIC103A | Generic Aruba Switch LIC TYPE 103 | HPE | Áru | Alaptermék |  | 1 | 1 | Nem | db | 12 | 120 |  | 27 | 17363972 | EUR | 43086.7787 | Nem | LAN aktív eszközök - Menedzselhető switch-ek | legalább 60 (hatvan), legfeljebb 120 (százhúsz) naptári nap | A rendelés előzetes konzultációt igényel
0202110601 | DKM0104HNET21 | SWCHLIC105A | Generic Aruba Switch LIC TYPE 105 | HPE | Áru | Alaptermék |  | 1 | 1 | Nem | db | 12 | 120 |  | 27 | 10302602 | EUR | 25564.7691 | Nem | LAN aktív eszközök - Menedzselhető switch-ek | legalább 60 (hatvan), legfeljebb 120 (százhúsz) naptári nap | A rendelés előzetes konzultációt igényel
0202110601 | DKM0104HNET21 | SWCHLIC113A | Generic Aruba Switch LIC TYPE 113 | HPE | Áru | Alaptermék |  | 1 | 1 | Nem | db | 12 | 120 |  | 27 | 20955101 | EUR | 51997.7691 | Nem | LAN aktív eszközök - Menedzselhető switch-ek | legalább 60 (hatvan), legfeljebb 120 (százhúsz) naptári nap | A rendelés előzetes konzultációt igényel
0202110601 | DKM0104HNET21 | SWCHLIC115A | Generic Aruba Switch LIC TYPE 115 | HPE | Áru | Alaptermék |  | 1 | 1 | Nem | db | 12 | 120 |  | 27 | 18107253 | EUR | 44931.1489 | Nem | LAN aktív eszközök - Menedzselhető switch-ek | legalább 60 (hatvan), legfeljebb 120 (százhúsz) naptári nap | A rendelés előzetes konzultációt igényel
0202110601 | DKM0104HNET21 | SWCHLIC120A | Generic Aruba Switch LIC TYPE 120 | HPE | Áru | Alaptermék |  | 1 | 1 | Nem | db | 12 | 120 |  | 27 | 17894204 | EUR | 44402.4904 | Nem | LAN aktív eszközök - Menedzselhető switch-ek | legalább 60 (hatvan), legfeljebb 120 (százhúsz) naptári nap | A rendelés előzetes konzultációt igényel
0202110601 | DKM0104HNET21 | SWCHLIC14A | Generic Aruba Switch LIC TYPE 14 | HPE | Áru | Alaptermék |  | 1 | 1 | Nem | db | 12 | 120 |  | 27 | 14460269 | EUR | 35881.5601 | Nem | LAN aktív eszközök - Menedzselhető switch-ek | legalább 60 (hatvan), legfeljebb 120 (százhúsz) naptári nap | A rendelés előzetes konzultációt igényel
0202110601 | DKM0104HNET21 | SWCHLIC21A | Generic Aruba Switch LIC TYPE 21 | HPE | Áru | Alaptermék |  | 1 | 1 | Nem | db | 12 | 120 |  | 27 | 14177798 | EUR | 35180.6393 | Nem | LAN aktív eszközök - Menedzselhető switch-ek | legalább 60 (hatvan), legfeljebb 120 (százhúsz) naptári nap | A rendelés előzetes konzultációt igényel
0202110601 | DKM0104HNET21 | SWCHLIC33A | Generic Aruba Switch LIC TYPE 33 | HPE | Áru | Alaptermék |  | 1 | 1 | Nem | db | 12 | 120 |  | 27 | 12698019 | EUR | 31508.7309 | Nem | LAN aktív eszközök - Menedzselhető switch-ek | legalább 60 (hatvan), legfeljebb 120 (százhúsz) naptári nap | A rendelés előzetes konzultációt igényel
0202110601 | DKM0104HNET21 | SWCHLIC40A | Generic Aruba Switch LIC TYPE 40 | HPE | Áru | Alaptermék |  | 1 | 1 | Nem | db | 12 | 120 |  | 27 | 10757428 | EUR | 26693.3702 | Nem | LAN aktív eszközök - Menedzselhető switch-ek | legalább 60 (hatvan), legfeljebb 120 (százhúsz) naptári nap | A rendelés előzetes konzultációt igényel
0202110601 | DKM0104HNET21 | SWCHLIC58A | Generic Aruba Switch LIC TYPE 58 | HPE | Áru | Alaptermék |  | 1 | 1 | Nem | db | 12 | 120 |  | 27 | 18762363 | EUR | 46556.7309 | Nem | LAN aktív eszközök - Menedzselhető switch-ek | legalább 60 (hatvan), legfeljebb 120 (százhúsz) naptári nap | A rendelés előzetes konzultációt igényel
0202110601 | DKM0104HNET21 | SWCHLIC62A | Generic Aruba Switch LIC TYPE 62 | HPE | Áru | Alaptermék |  | 1 | 1 | Nem | db | 12 | 120 |  | 27 | 17322479 | EUR | 42983.8197 | Nem | LAN aktív eszközök - Menedzselhető switch-ek | legalább 60 (hatvan), legfeljebb 120 (százhúsz) naptári nap | A rendelés előzetes konzultációt igényel
0202110601 | DKM0104HNET21 | SWCHLIC66A | Generic Aruba Switch LIC TYPE 66 | HPE | Áru | Alaptermék |  | 1 | 1 | Nem | db | 12 | 120 |  | 27 | 14941427 | EUR | 37075.5 | Nem | LAN aktív eszközök - Menedzselhető switch-ek | legalább 60 (hatvan), legfeljebb 120 (százhúsz) naptári nap | A rendelés előzetes konzultációt igényel
0202110601 | DKM0104HNET21 | SWCHLIC83A | Generic Aruba Switch LIC TYPE 83 | HPE | Áru | Alaptermék |  | 1 | 1 | Nem | db | 12 | 120 |  | 27 | 19670418 | EUR | 48809.9713 | Nem | LAN aktív eszközök - Menedzselhető switch-ek | legalább 60 (hatvan), legfeljebb 120 (százhúsz) naptári nap | A rendelés előzetes konzultációt igényel
0202110601 | DKM0104HNET21 | SWCHLIC90A | Generic Aruba Switch LIC TYPE 90 | HPE | Áru | Alaptermék |  | 1 | 1 | Nem | db | 12 | 120 |  | 27 | 21781767 | EUR | 54049.0505 | Nem | LAN aktív eszközök - Menedzselhető switch-ek | legalább 60 (hatvan), legfeljebb 120 (százhúsz) naptári nap | A rendelés előzetes konzultációt igényel
0102010102 | DKM0104HNET21 | 02310PQN | 350W DC Power Module(Back to Front,Power panel side exhaust) | Huawei | Áru | Alaptermék |  | 1 | 1 | Nem | db | 12 | 120 |  | 27 | 65159 | EUR | 161.6838 | Nem | LAN aktív eszközök - Menedzselhető switch-ek | legalább 60 (hatvan), legfeljebb 120 (százhúsz) naptári nap | A rendelés előzetes konzultációt igényel
0102060102 | DKM0104HNET21 | 02310QDT | 10GBase,BIDI Optical Transceiver,SFP+,10G,Single-mode Module(TX1330nm/RX1270nm,10km,LC) | Huawei | Áru | Alaptermék |  | 1 | 1 | Nem | db | 12 | 120 |  | 27 | 334270 | EUR | 829.4535 | Nem | Hálózat biztonsági megoldások - Hálózat biztonsági megoldások | legalább 60 (hatvan), legfeljebb 120 (százhúsz) naptári nap | A rendelés előzetes konzultációt igényel
0102020201 | DKM0104HNET21 | 02310WUR | High Speed Transceiver,CFP2,4*25Gb/s(1310nm Band),103.125Gb/s,-4.3dBm,4.5dBm,-10.6dBm,LC straight,SMF,10km | Huawei | Áru | Alaptermék |  | 1 | 1 | Nem | db | 12 | 120 |  | 27 | 6429928 | EUR | 15955.1574 | Nem | WAN eszközök - Gerinchálózati útválasztók | legalább 60 (hatvan), legfeljebb 120 (százhúsz) naptári nap | A rendelés előzetes konzultációt igényel
0190020201 | DKM0104HNET21 | 02310WUR_88136MYG-871_12 | High Speed Transceiver,CFP2,4*25Gb/s(1310nm Band),103.125Gb/s,-4.3dBm,4.5dBm,-10.6dBm,LC straight,SMF,10km - Hi-Care Repair,12month | Huawei | Áru | Alaptermék |  | 1 | 1 | Nem | db | 12 | 120 |  | 27 | 650681 | EUR | 1614.5937 | Nem | WAN eszközök - Gerinchálózati útválasztók | legalább 60 (hatvan), legfeljebb 120 (százhúsz) naptári nap | A rendelés előzetes konzultációt igényel
0102020201 | DKM0104HNET21 | 02311CNP | PM2200W DC Power Supply | Huawei | Áru | Alaptermék |  | 1 | 1 | Nem | db | 12 | 120 |  | 27 | 144052 | EUR | 357.4493 | Nem | WAN eszközök - Gerinchálózati útválasztók | legalább 60 (hatvan), legfeljebb 120 (százhúsz) naptári nap | A rendelés előzetes konzultációt igényel
0190020201 | DKM0104HNET21 | 02311FAP_88134UFA-2DR_12 | High Speed Transceiver,CFP2,1310nm,103.125Gb/s,-2.9dBm,2.9dBm,-21.4dBm,Straight LC,SMF,40km,OMA,100GBASE-ER4 - Hi-Care Basic,12month | Huawei | Áru | Alaptermék |  | 1 | 1 | Nem | db | 12 | 120 |  | 27 | 1401311 | EUR | 3477.1976 | Nem | WAN eszközök - Gerinchálózati útválasztók | legalább 60 (hatvan), legfeljebb 120 (százhúsz) naptári nap | A rendelés előzetes konzultációt igényel
0190020201 | DKM0104HNET21 | 02311MNM_88136MYG-883_12 | 100GBase-PSM4 Optical Transceiver,QSFP28,100G,Single-mode module (1310nm,0.5km,MPO) - Hi-Care Repair,12month | Huawei | Áru | Alaptermék |  | 1 | 1 | Nem | db | 12 | 120 |  | 27 | 33657 | EUR | 83.5162 | Nem | LAN aktív eszközök - Adatközponti switch-ek | legalább 60 (hatvan), legfeljebb 120 (százhúsz) naptári nap | A rendelés előzetes konzultációt igényel
0102020201 | DKM0104HNET21 | 02311TGU | 32G SSD Module | Huawei | Áru | Alaptermék |  | 1 | 1 | Nem | db | 12 | 120 |  | 27 | 3429307 | EUR | 8509.4474 | Nem | WAN eszközök - Gerinchálózati útválasztók | legalább 60 (hatvan), legfeljebb 120 (százhúsz) naptári nap | A rendelés előzetes konzultációt igényel
0190020201 | DKM0104HNET21 | 02311UEC_88136MYG-2AR_12 | Function Module, CPS300, 220Vac Single-Phase or 110Vac Dual-Live Wire or PV Input, PoE 53Vdc/2.8A, 12Vdc/4A, 24Vac/3A, Natural Heat Dissipation - Hi-Care Repair,12month | Huawei | Áru | Alaptermék |  | 1 | 1 | Nem | db | 12 | 120 |  | 27 | 49360 | EUR | 122.4809 | Nem | LAN aktív eszközök - Menedzselhető switch-ek | legalább 60 (hatvan), legfeljebb 120 (százhúsz) naptári nap | A rendelés előzetes konzultációt igényel
0190020201 | DKM0104HNET21 | 02311UGM_88134UFA-2AP_12 | Function Module, PC500-300G1, 220Vac Single-Phase or 110Vac Dual-Live Wire, PoE 53Vdc/2.5A, 12Vdc/4A, 24Vac/4A, Natural Heat Dissipation - Hi-Care Basic,12month | Huawei | Áru | Alaptermék |  | 1 | 1 | Nem | db | 12 | 120 |  | 27 | 82787 | EUR | 205.4262 | Nem | LAN aktív eszközök - Menedzselhető switch-ek | legalább 60 (hatvan), legfeljebb 120 (százhúsz) naptári nap | A rendelés előzetes konzultációt igényel
0102010102 | DKM0104HNET21 | 02311VRN | 1200W DC Power Module(Power panel side intake) | Huawei | Áru | Alaptermék |  | 1 | 1 | Nem | db | 12 | 120 |  | 27 | 102200 | EUR | 253.5972 | Nem | LAN aktív eszközök - Adatközponti switch-ek | legalább 60 (hatvan), legfeljebb 120 (százhúsz) naptári nap | A rendelés előzetes konzultációt igényel
0102010102 | DKM0104HNET21 | 02311YJP | Active Optical Cable ,SFP28,25G,(850nm,20m,AOC,Aqua) | Huawei | Áru | Alaptermék |  | 1 | 1 | Nem | db | 12 | 120 |  | 27 | 190912 | EUR | 473.728 | Nem | LAN aktív eszközök - Adatközponti switch-ek | legalább 60 (hatvan), legfeljebb 120 (százhúsz) naptári nap | A rendelés előzetes konzultációt igényel
0190020201 | DKM0104HNET21 | 02312BSS_88134UJL-31C_12 | High Speed Transceiver,QSFP28,1310nm,100G,-4.3dBm,4.5dBm,-8.6dBm,LC,SMF,10km - Hi-Care Standard,12month | Huawei | Áru | Alaptermék |  | 1 | 1 | Nem | db | 12 | 120 |  | 27 | 745080 | EUR | 1848.8333 | Nem | WAN eszközök - Gerinchálózati útválasztók | legalább 60 (hatvan), legfeljebb 120 (százhúsz) naptári nap | A rendelés előzetes konzultációt igényel
0102060101 | DKM0104HNET21 | 02312DUP | 600W AC Power Module(Back to Front, Power panel side exhaust) | Huawei | Áru | Alaptermék |  | 1 | 1 | Nem | db | 12 | 120 |  | 27 | 77208 | EUR | 191.5835 | Nem | Hálózat biztonsági megoldások - Hálózat biztonsági megoldások | legalább 60 (hatvan), legfeljebb 120 (százhúsz) naptári nap | A rendelés előzetes konzultációt igényel
0102010102 | DKM0104HNET21 | 02312EJQ | 600W AC Power Module(Front to Back,Power panel side intake) | Huawei | Áru | Alaptermék |  | 1 | 1 | Nem | db | 12 | 120 |  | 27 | 77208 | EUR | 191.5835 | Nem | LAN aktív eszközök - Adatközponti switch-ek | legalább 60 (hatvan), legfeljebb 120 (százhúsz) naptári nap | A rendelés előzetes konzultációt igényel
0190020201 | DKM0104HNET21 | 02312FEA_88134UFA-4X3_12 | Function Module, EG6P-150G1, 220Vac Single-Phase Input, 150W Max Combined Output Power (54.5Vdc/12Vdc/25Vac), Natural Heat Dissipation - Hi-Care Basic,12month | Huawei | Áru | Alaptermék |  | 1 | 1 | Nem | db | 12 | 120 |  | 27 | 52172 | EUR | 129.459 | Nem | LAN aktív eszközök - Menedzselhető switch-ek | legalább 60 (hatvan), legfeljebb 120 (százhúsz) naptári nap | A rendelés előzetes konzultációt igényel
0102010102 | DKM0104HNET21 | 02312HCU | Function Module, EG8084P-300H1, 220Vac Single-Phase or 110Vac Dual-Live Wire or PV Input, PoE 53Vdc/2.8A, 12Vdc/4A, 24Vac/3A, Natural Heat Dissipation | Huawei | Áru | Alaptermék |  | 1 | 1 | Nem | db | 12 | 120 |  | 27 | 1071540 | EUR | 2658.907 | Nem | LAN aktív eszközök - Menedzselhető switch-ek | legalább 60 (hatvan), legfeljebb 120 (százhúsz) naptári nap | A rendelés előzetes konzultációt igényel
0102010102 | DKM0104HNET21 | 02312HCV | Function Module,EG8084P -300G1, 220Vac Single-Phase or 110Vac Dual-Live Wire, PoE 53Vdc/2.5A, 12Vdc/4A, 24Vac/3A, Natural Heat Dissipation | Huawei | Áru | Alaptermék |  | 1 | 1 | Nem | db | 12 | 120 |  | 27 | 1071540 | EUR | 2658.907 | Nem | LAN aktív eszközök - Menedzselhető switch-ek | legalább 60 (hatvan), legfeljebb 120 (százhúsz) naptári nap | A rendelés előzetes konzultációt igényel
0102020201 | DKM0104HNET21 | 02312JCX | NetEngine40E 20-Port 100GBase-QSFP28 FlexE/MACsec Integrated Line Processing Unit CM L3 bundle(Including LPUI-2T-CM, 20*100G Port Enable RTU, 20*100G L3VPN Port License) | Huawei | Áru | Alaptermék |  | 1 | 1 | Nem | db | 12 | 120 |  | 27 | 711887188 | EUR | 1766469.4491 | Nem | WAN eszközök - Gerinchálózati útválasztók | legalább 60 (hatvan), legfeljebb 120 (százhúsz) naptári nap | A rendelés előzetes konzultációt igényel
0190020201 | DKM0104HNET21 | 02312JCX_88136MYG-3FK_12 | NetEngine40E 20-Port 100GBase-QSFP28 FlexE/MACsec Integrated Line Processing Unit CM L3 bundle(Including LPUI-2T-CM, 20*100G Port Enable RTU, 20*100G L3VPN Port License) - Hi-Care Repair,12month | Huawei | Áru | Alaptermék |  | 1 | 1 | Nem | db | 12 | 120 |  | 27 | 3655104 | EUR | 9069.7373 | Nem | WAN eszközök - Gerinchálózati útválasztók | legalább 60 (hatvan), legfeljebb 120 (százhúsz) naptári nap | A rendelés előzetes konzultációt igényel
0102020201 | DKM0104HNET21 | 02312NCX | High Speed Transceiver,QSFP28,1310nm,100G,2dBm,6.5dBm,-28dBm,LC,SMF,80km | Huawei | Áru | Alaptermék |  | 1 | 1 | Nem | db | 12 | 120 |  | 27 | 28291825 | EUR | 70203.0401 | Nem | WAN eszközök - Gerinchálózati útválasztók | legalább 60 (hatvan), legfeljebb 120 (százhúsz) naptári nap | A rendelés előzetes konzultációt igényel
0190020201 | DKM0104HNET21 | 02312NPJ_88134UFA-52U_12 | 400GBase-FR4 Optical Transceiver,QSFP-DD,400G,Single-mode module (1310nm,2km,LC) - Hi-Care Basic,12month | Huawei | Áru | Alaptermék |  | 1 | 1 | Nem | db | 12 | 120 |  | 27 | 299906 | EUR | 744.183 | Nem | LAN aktív eszközök - Adatközponti switch-ek | legalább 60 (hatvan), legfeljebb 120 (százhúsz) naptári nap | A rendelés előzetes konzultációt igényel
0190020201 | DKM0104HNET21 | 02312NPJ_88136MYG-52K_12 | 400GBase-FR4 Optical Transceiver,QSFP-DD,400G,Single-mode module (1310nm,2km,LC) - Hi-Care Repair,12month | Huawei | Áru | Alaptermék |  | 1 | 1 | Nem | db | 12 | 120 |  | 27 | 224929 | EUR | 558.1366 | Nem | LAN aktív eszközök - Adatközponti switch-ek | legalább 60 (hatvan), legfeljebb 120 (százhúsz) naptári nap | A rendelés előzetes konzultációt igényel
0190020201 | DKM0104HNET21 | 02312NPK_88136MYG-52L_12 | 400GBase-LR8 Optical Transceiver,QSFP-DD,400G,Single-mode module (1310nm,10km,LC) - Hi-Care Repair,12month | Huawei | Áru | Alaptermék |  | 1 | 1 | Nem | db | 12 | 120 |  | 27 | 637300 | EUR | 1581.3906 | Nem | LAN aktív eszközök - Adatközponti switch-ek | legalább 60 (hatvan), legfeljebb 120 (százhúsz) naptári nap | A rendelés előzetes konzultációt igényel
0102010102 | DKM0104HNET21 | 02312NTA-001 | Function Module, S5735-S8P2X-IA200G1, 220Vac Single-Phase Input, 160W Max Combined Output Power (54.5Vdc/12Vdc/24Vac), Natural Heat Dissipation | Huawei | Áru | Alaptermék |  | 1 | 1 | Nem | db | 12 | 120 |  | 27 | 642854 | EUR | 1595.1724 | Nem | LAN aktív eszközök - Menedzselhető switch-ek | legalább 60 (hatvan), legfeljebb 120 (százhúsz) naptári nap | A rendelés előzetes konzultációt igényel
0102010102 | DKM0104HNET21 | 02312NTB | Function Module, S7006-300H1, 220Vac Single-Phase or 110Vac Dual-Live Wire or PV Input, PoE 53Vdc/2.5A, 12Vdc/4A, 24Vac/3A, Natural Heat Dissipation | Huawei | Áru | Alaptermék |  | 1 | 1 | Nem | db | 12 | 120 |  | 27 | 1050713 | EUR | 2607.2276 | Nem | LAN aktív eszközök - Menedzselhető switch-ek | legalább 60 (hatvan), legfeljebb 120 (százhúsz) naptári nap | A rendelés előzetes konzultációt igényel
0102020201 | DKM0104HNET21 | 02312NVQ | High Speed Transceiver,QSFP28,1310nm,100G,-2.9dBm,2.9dBm,-20.9dBm,LC,40km | Huawei | Áru | Alaptermék |  | 1 | 1 | Nem | db | 12 | 120 |  | 27 | 14145912 | EUR | 35101.5187 | Nem | WAN eszközök - Gerinchálózati útválasztók | legalább 60 (hatvan), legfeljebb 120 (százhúsz) naptári nap | A rendelés előzetes konzultációt igényel
0102080401 | DKM0104HNET21 | 02312TDM-003 | SmartLi-Lithium battery cabinet-standard configuration (without monitor)-with gas in cylinder | Huawei | Áru | Kiegészítő |  | 1 | 1 | Nem | db | 12 | 120 |  | 27 | 6323307 | EUR | 15690.5886 | Nem | Szünetmentes tápegységek - Rack kivitel | legalább 60 (hatvan), legfeljebb 120 (százhúsz) naptári nap | A rendelés előzetes konzultációt igényel
0102020201 | DKM0104HNET21 | 02312TVC | BiDi Transceiver,SFP28,1270nm(Tx)/1330nm(Rx),25Gb/s,-4dBm,2dBm,-10.3dBm,LC,10km,-40~85degc | Huawei | Áru | Alaptermék |  | 1 | 1 | Nem | db | 12 | 120 |  | 27 | 339824 | EUR | 843.2352 | Nem | WAN eszközök - Gerinchálózati útválasztók | legalább 60 (hatvan), legfeljebb 120 (százhúsz) naptári nap | A rendelés előzetes konzultációt igényel
0102020201 | DKM0104HNET21 | 02312UMC | 260W DC Power Module(Left to Right,air enters from the left side of the power panel) | Huawei | Áru | Alaptermék |  | 1 | 1 | Nem | db | 12 | 120 |  | 27 | 64911 | EUR | 161.0686 | Nem | WAN eszközök - Gerinchálózati útválasztók | legalább 60 (hatvan), legfeljebb 120 (százhúsz) naptári nap | A rendelés előzetes konzultációt igényel
0190020201 | DKM0104HNET21 | 02350FRX_88134UFA-0D6_12 | USG9580 DC Standard Configuration(include X16 DC Chassis,2*MPU,5*SFU) - Hi-Care Basic,12month | Huawei | Áru | Alaptermék |  | 1 | 1 | Nem | db | 12 | 120 |  | 27 | 2980067 | EUR | 7394.7068 | Nem | Hálózat biztonsági megoldások - Hálózat biztonsági megoldások | legalább 60 (hatvan), legfeljebb 120 (százhúsz) naptári nap | A rendelés előzetes konzultációt igényel
0190020201 | DKM0104HNET21 | 02350FWP_88136MYG-711_12 | NE40E-X3A Basic Configuration (Including NE40E-X3A Chassis,2 MPUs,2 AC Power,without Software Charge and Document) - Hi-Care Repair,12month | Huawei | Áru | Alaptermék |  | 1 | 1 | Nem | db | 12 | 120 |  | 27 | 374882 | EUR | 930.2295 | Nem | WAN eszközök - Gerinchálózati útválasztók | legalább 60 (hatvan), legfeljebb 120 (százhúsz) naptári nap | A rendelés előzetes konzultációt igényel
0102010102 | DKM0104HNET21 | 02350MTR | S6720S-26Q-EI-24S Bundle(24 10 Gig SFP+,2 40 Gig QSFP+,with 170W AC power supply) | Huawei | Áru | Alaptermék |  | 1 | 1 | Nem | db | 12 | 120 |  | 27 | 3521164 | EUR | 8737.3794 | Nem | LAN aktív eszközök - Menedzselhető switch-ek | legalább 60 (hatvan), legfeljebb 120 (százhúsz) naptári nap | A rendelés előzetes konzultációt igényel
0102010201 | DKM0104HNET21 | 02350WTQ | CE12808S Bundle3 (AC Assembly Chassis,2*MPUA-S,4*SFUF-S,2*PHD-3000WA) | Huawei | Áru | Alaptermék |  | 1 | 1 | Nem | db | 12 | 120 |  | 27 | 25107420 | EUR | 62301.2914 | Nem | LAN aktív eszközök - Adatközponti switch-ek | legalább 60 (hatvan), legfeljebb 120 (százhúsz) naptári nap | A rendelés előzetes konzultációt igényel
0190020201 | DKM0104HNET21 | 02351CBD_88134UFA-721_12 | NE40E-X16A Integrated HVDC Chassis Components (Including 4 Fan Tray) - Hi-Care Basic,12month | Huawei | Áru | Alaptermék |  | 1 | 1 | Nem | db | 12 | 120 |  | 27 | 2999060 | EUR | 7441.8357 | Nem | WAN eszközök - Gerinchálózati útválasztók | legalább 60 (hatvan), legfeljebb 120 (százhúsz) naptári nap | A rendelés előzetes konzultációt igényel
0190020201 | DKM0104HNET21 | 02351GCJ_88134UJL-402_12 | CE6870-48T6CQ-EI Switch(48-Port 10GE RJ45,6-Port 100GE QSFP28,2*AC Power Module,2*FAN Box,Port-side Exhaust) - Hi-Care Standard,12month | Huawei | Áru | Alaptermék |  | 1 | 1 | Nem | db | 12 | 120 |  | 27 | 384445 | EUR | 953.9574 | Nem | LAN aktív eszközök - Adatközponti switch-ek | legalább 60 (hatvan), legfeljebb 120 (százhúsz) naptári nap | A rendelés előzetes konzultációt igényel
0190020201 | DKM0104HNET21 | 02351GCJ_88136MYG-404_12 | CE6870-48T6CQ-EI Switch(48-Port 10GE RJ45,6-Port 100GE QSFP28,2*AC Power Module,2*FAN Box,Port-side Exhaust) - Hi-Care Repair,12month | Huawei | Áru | Alaptermék |  | 1 | 1 | Nem | db | 12 | 120 |  | 27 | 230667 | EUR | 572.3756 | Nem | LAN aktív eszközök - Adatközponti switch-ek | legalább 60 (hatvan), legfeljebb 120 (százhúsz) naptári nap | A rendelés előzetes konzultációt igényel
0190020201 | DKM0104HNET21 | 02351GCK_88136MYG-404_12 | CE6870-48T6CQ-EI Switch(48-Port 10GE RJ45,6-Port 100GE QSFP28,2*AC Power Module,2*FAN Box,Port-side Intake) - Hi-Care Repair,12month | Huawei | Áru | Alaptermék |  | 1 | 1 | Nem | db | 12 | 120 |  | 27 | 230667 | EUR | 572.3756 | Nem | LAN aktív eszközök - Adatközponti switch-ek | legalább 60 (hatvan), legfeljebb 120 (százhúsz) naptári nap | A rendelés előzetes konzultációt igényel
0190020201 | DKM0104HNET21 | 02351GCL_88134UFA-404_12 | CE6870-48T6CQ-EI Switch(48-Port 10GE RJ45,6-Port 100GE QSFP28,Without Fan and Power Module) - Hi-Care Basic,12month | Huawei | Áru | Alaptermék |  | 1 | 1 | Nem | db | 12 | 120 |  | 27 | 307556 | EUR | 763.1665 | Nem | LAN aktív eszközök - Adatközponti switch-ek | legalább 60 (hatvan), legfeljebb 120 (százhúsz) naptári nap | A rendelés előzetes konzultációt igényel
0190020201 | DKM0104HNET21 | 02351KDV_88136MYG-3B1_12 | AP7052DN Mainframe(11ac Wave2,Indoor,4X4 Dual-Band,IoT Expansion,Built-in Antenna) - Hi-Care Repair,12month | Huawei | Áru | Alaptermék |  | 1 | 1 | Nem | db | 12 | 120 |  | 27 | 16869 | EUR | 41.8579 | Nem | Vezeték nélküli megoldások - Vezeték nélküli elérési pont (Access Point) | legalább 60 (hatvan), legfeljebb 120 (százhúsz) naptári nap | A rendelés előzetes konzultációt igényel
0102010201 | DKM0104HNET21 | 02351NKF | CE12808 Bundle8 (AC Assembly Chassis,2*MPUA,5*SFU08G,4*PHD-3000WA) | Huawei | Áru | Alaptermék |  | 1 | 1 | Nem | db | 12 | 120 |  | 27 | 46724293 | EUR | 115941.1734 | Nem | LAN aktív eszközök - Adatközponti switch-ek | legalább 60 (hatvan), legfeljebb 120 (százhúsz) naptári nap | A rendelés előzetes konzultációt igényel
0190020201 | DKM0104HNET21 | 02352RCV_88134UJL-3WV_12 | CE16808 AC/HVDC assembly chassis - Hi-Care Standard,12month | Huawei | Áru | Alaptermék |  | 1 | 1 | Nem | db | 12 | 120 |  | 27 | 1349576 | EUR | 3348.825 | Nem | LAN aktív eszközök - Adatközponti switch-ek | legalább 60 (hatvan), legfeljebb 120 (százhúsz) naptári nap | A rendelés előzetes konzultációt igényel
0190020201 | DKM0104HNET21 | 02352RCW_88134UFA-4H0_12 | CE16816 AC/HVDC assembly chassis - Hi-Care Basic,12month | Huawei | Áru | Alaptermék |  | 1 | 1 | Nem | db | 12 | 120 |  | 27 | 1499530 | EUR | 3720.9179 | Nem | LAN aktív eszközök - Adatközponti switch-ek | legalább 60 (hatvan), legfeljebb 120 (százhúsz) naptári nap | A rendelés előzetes konzultációt igényel
0190020201 | DKM0104HNET21 | 02352RDR_88136MYG-4ED_12 | AirEngine9700-M mainframe (16*GE ports, 12*10GE SFP+ ports, 2*40GE QSFP+ ports, no power) - Hi-Care Repair,12month | Huawei | Áru | Alaptermék |  | 1 | 1 | Nem | db | 12 | 120 |  | 27 | 251921 | EUR | 625.1136 | Nem | Vezeték nélküli megoldások - Vezeték nélküli vezérlők (Wireless Controllers) | legalább 60 (hatvan), legfeljebb 120 (százhúsz) naptári nap | A rendelés előzetes konzultációt igényel
0102060101 | DKM0104HNET21 | 02352RQD | USG6635E AC Host(16*GE RJ45 + 12*10GE SFP+ + 2*40GE QSFP+,32G Memory,2 AC POWER) | Huawei | Áru | Alaptermék |  | 1 | 1 | Nem | db | 12 | 120 |  | 27 | 7961046 | EUR | 19754.4563 | Nem | Hálózat biztonsági megoldások - Hálózat biztonsági megoldások | legalább 60 (hatvan), legfeljebb 120 (százhúsz) naptári nap | A rendelés előzetes konzultációt igényel
0102060101 | DKM0104HNET21 | 02352RQN | USG6625E AC Host(16*GE RJ45 + 6*GE SFP + 6*10GE SFP+,16G Memory,1 AC POWER) | Huawei | Áru | Alaptermék |  | 1 | 1 | Nem | db | 12 | 120 |  | 27 | 4990796 | EUR | 12384.1093 | Nem | Hálózat biztonsági megoldások - Hálózat biztonsági megoldások | legalább 60 (hatvan), legfeljebb 120 (százhúsz) naptári nap | A rendelés előzetes konzultációt igényel
0190020201 | DKM0104HNET21 | 02352RWX_88136MYG-721_12 | NE40E-X16A Basic Configuration (Including NE40E-X16A Chassis, 2 MPUs(B8), 4 SFUs(2T-E), 10 AC/HVDC Power, 6 Fan Tray, without Software Charge and Document) - Hi-Care Repair,12month | Huawei | Áru | Alaptermék |  | 1 | 1 | Nem | db | 12 | 120 |  | 27 | 2249295 | EUR | 5581.3768 | Nem | WAN eszközök - Gerinchálózati útválasztók | legalább 60 (hatvan), legfeljebb 120 (százhúsz) naptári nap | A rendelés előzetes konzultációt igényel
0190020201 | DKM0104HNET21 | 02352TLE_88134UFA-4MC_12 | CE6820-48S6CQ switch (48*10G SFP+, 6*100G QSFP28, without fan and power modules) - Hi-Care Basic,12month | Huawei | Áru | Alaptermék |  | 1 | 1 | Nem | db | 12 | 120 |  | 27 | 64730 | EUR | 160.6197 | Nem | LAN aktív eszközök - Adatközponti switch-ek | legalább 60 (hatvan), legfeljebb 120 (százhúsz) naptári nap | A rendelés előzetes konzultációt igényel
0190020201 | DKM0104HNET21 | 02352TLG_88136MYG-4LQ_12 | CE6820-48S6CQ-B switch (48*10G SFP+, 6*100G QSFP28, 2*AC power modules, 4*fan modules, port-side intake) - Hi-Care Repair,12month | Huawei | Áru | Alaptermék |  | 1 | 1 | Nem | db | 12 | 120 |  | 27 | 48548 | EUR | 120.4661 | Nem | LAN aktív eszközök - Adatközponti switch-ek | legalább 60 (hatvan), legfeljebb 120 (százhúsz) naptári nap | A rendelés előzetes konzultációt igényel
0190020201 | DKM0104HNET21 | 02352TMW_88136MYG-327_12 | CE12804 Bundle11 (AC Assembly Chassis,2*MPUB,5*SFU04G,4*PHD-3000WA) - Hi-Care Repair,12month | Huawei | Áru | Alaptermék |  | 1 | 1 | Nem | db | 12 | 120 |  | 27 | 944704 | EUR | 2344.1775 | Nem | LAN aktív eszközök - Adatközponti switch-ek | legalább 60 (hatvan), legfeljebb 120 (százhúsz) naptári nap | A rendelés előzetes konzultációt igényel
0190020201 | DKM0104HNET21 | 02352TNG_88134UFA-330_12 | CE12816 Bundle10 (AC Assembly Chassis,2*MPUB,4*SFU16F,4*PHD-3000WA) - Hi-Care Basic,12month | Huawei | Áru | Alaptermék |  | 1 | 1 | Nem | db | 12 | 120 |  | 27 | 2249295 | EUR | 5581.3768 | Nem | LAN aktív eszközök - Adatközponti switch-ek | legalább 60 (hatvan), legfeljebb 120 (százhúsz) naptári nap | A rendelés előzetes konzultációt igényel
0102010201 | DKM0104HNET21 | 02352TPK | Chassis door | Huawei | Áru | Alaptermék |  | 1 | 1 | Nem | db | 12 | 120 |  | 27 | 688312 | EUR | 1707.9703 | Nem | LAN aktív eszközök - Adatközponti switch-ek | legalább 60 (hatvan), legfeljebb 120 (százhúsz) naptári nap | A rendelés előzetes konzultációt igényel
0102010201 | DKM0104HNET21 | 02352TPM | Chassis door | Huawei | Áru | Alaptermék |  | 1 | 1 | Nem | db | 12 | 120 |  | 27 | 1739150 | EUR | 4315.5083 | Nem | LAN aktív eszközök - Adatközponti switch-ek | legalább 60 (hatvan), legfeljebb 120 (százhúsz) naptári nap | A rendelés előzetes konzultációt igényel
0190020201 | DKM0104HNET21 | 02352UTP_88134UJL-3WU_12 | CE16804 AC Bundle2 (AC/HVDC Assembly Chassis, 2* MPUD,5*SFU04G,4*3000W AC & HVDC, full Fans) - Hi-Care Standard,12month | Huawei | Áru | Alaptermék |  | 1 | 1 | Nem | db | 12 | 120 |  | 27 | 1012183 | EUR | 2511.6201 | Nem | LAN aktív eszközök - Adatközponti switch-ek | legalább 60 (hatvan), legfeljebb 120 (százhúsz) naptári nap | A rendelés előzetes konzultációt igényel
0190020201 | DKM0104HNET21 | 02352UTP_88136MYG-4BH_12 | CE16804 AC Bundle2 (AC/HVDC Assembly Chassis, 2* MPUD,5*SFU04G,4*3000W AC & HVDC, full Fans) - Hi-Care Repair,12month | Huawei | Áru | Alaptermék |  | 1 | 1 | Nem | db | 12 | 120 |  | 27 | 607309 | EUR | 1506.9698 | Nem | LAN aktív eszközök - Adatközponti switch-ek | legalább 60 (hatvan), legfeljebb 120 (százhúsz) naptári nap | A rendelés előzetes konzultációt igényel
0190020201 | DKM0104HNET21 | 02352UTQ_88134UFA-4C6_12 | CE16808 AC Bundle0 (AC/HVDC Assembly Chassis, 2* MPUD,3*SFU08F,2*3000W AC & HVDC, full Fans) - Hi-Care Basic,12month | Huawei | Áru | Alaptermék |  | 1 | 1 | Nem | db | 12 | 120 |  | 27 | 1079662 | EUR | 2679.0627 | Nem | LAN aktív eszközök - Adatközponti switch-ek | legalább 60 (hatvan), legfeljebb 120 (százhúsz) naptári nap | A rendelés előzetes konzultációt igényel
0190020201 | DKM0104HNET21 | 02352UTR_88134UJL-3WV_12 | CE16808 AC Bundle1 (AC/HVDC Assembly Chassis, 2* MPUD,4*SFU08F,4*3000W AC & HVDC, full Fans) - Hi-Care Standard,12month | Huawei | Áru | Alaptermék |  | 1 | 1 | Nem | db | 12 | 120 |  | 27 | 1349576 | EUR | 3348.825 | Nem | LAN aktív eszközök - Adatközponti switch-ek | legalább 60 (hatvan), legfeljebb 120 (százhúsz) naptári nap | A rendelés előzetes konzultációt igényel
0190020201 | DKM0104HNET21 | 02352UTS_88134UFA-4C6_12 | CE16808 AC Bundle2 (AC/HVDC Assembly Chassis, 2* MPUD,5*SFU08G,4*3000W AC & HVDC, full Fans) - Hi-Care Basic,12month | Huawei | Áru | Alaptermék |  | 1 | 1 | Nem | db | 12 | 120 |  | 27 | 1079662 | EUR | 2679.0627 | Nem | LAN aktív eszközök - Adatközponti switch-ek | legalább 60 (hatvan), legfeljebb 120 (százhúsz) naptári nap | A rendelés előzetes konzultációt igényel
0102060102 | DKM0104HNET21 | 02353ADA | USG6585E AC Host(2*GE WAN+8*GE Combo+2*10GE SFP+,1 AC power) | Huawei | Áru | Alaptermék |  | 1 | 1 | Nem | db | 12 | 120 |  | 27 | 1959604 | EUR | 4862.5402 | Nem | Hálózat biztonsági megoldások - Hálózat biztonsági megoldások | legalább 60 (hatvan), legfeljebb 120 (százhúsz) naptári nap | A rendelés előzetes konzultációt igényel
0102060102 | DKM0104HNET21 | 02353AEK | USG6555E AC Host(2*GE WAN+8*GE Combo+2*10GE SFP+,1 AC power) | Huawei | Áru | Alaptermék |  | 1 | 1 | Nem | db | 12 | 120 |  | 27 | 1255370 | EUR | 3115.0621 | Nem | Hálózat biztonsági megoldások - Hálózat biztonsági megoldások | legalább 60 (hatvan), legfeljebb 120 (százhúsz) naptári nap | A rendelés előzetes konzultációt igényel
0102030201 | DKM0104HNET21 | 03032VEY | 200G CFPT15(Metro, SDFEC@ 200G 16QAM/ SDFEC2 @100G QPSK, Coherent, Tunable, Extended C Band,-5dBm-1dBm,-16dBm,Fixed) | Huawei | Áru | Alaptermék |  | 1 | 1 | Nem | db | 12 | 120 |  | 27 | 21143510 | EUR | 52465.2866 | Nem | Optikai átviteli eszközök - DWDM támogató eszközök | legalább 60 (hatvan), legfeljebb 120 (százhúsz) naptári nap | A rendelés előzetes konzultációt igényel
0102030201 | DKM0104HNET21 | 03032VEY_88134UFA-3F0_12 | 200G CFPT15(Metro, SDFEC@ 200G 16QAM/ SDFEC2 @100G QPSK, Coherent, Tunable, Extended C Band,-5dBm-1dBm,-16dBm,Fixed)-Hi-Care Basic,12month | Huawei | Áru | Alaptermék |  | 1 | 1 | Nem | db | 12 | 120 |  | 27 | 345162 | EUR | 856.4821 | Nem | Optikai átviteli eszközök - DWDM támogató eszközök | legalább 60 (hatvan), legfeljebb 120 (százhúsz) naptári nap | A rendelés előzetes konzultációt igényel
0102030201 | DKM0104HNET21 | 03032VKT | 1*100G Tributary Service Processing Board | Huawei | Áru | Alaptermék |  | 1 | 1 | Nem | db | 12 | 120 |  | 27 | 20209456 | EUR | 50147.5335 | Nem | Optikai átviteli eszközök - DWDM támogató eszközök | legalább 60 (hatvan), legfeljebb 120 (százhúsz) naptári nap | A rendelés előzetes konzultációt igényel
0102010201 | DKM0104HNET21 | 03032YGD | 48-Port 10GE SFP+ interface card (X6E,SFP+) | Huawei | Áru | Alaptermék |  | 1 | 1 | Nem | db | 12 | 120 |  | 27 | 5725716 | EUR | 14207.732 | Nem | LAN aktív eszközök - Moduláris switch-ek | legalább 60 (hatvan), legfeljebb 120 (százhúsz) naptári nap | A rendelés előzetes konzultációt igényel
0102030201 | DKM0104HNET21 | 03032YVW | 100G CFPT61(ULH,SDFEC2,Coherent wDCM,Tunable,Extended C Band,-10dBm-4dBm,-18dBm,Fixed) | Huawei | Áru | Alaptermék |  | 1 | 1 | Nem | db | 12 | 120 |  | 27 | 21143372 | EUR | 52464.9429 | Nem | Optikai átviteli eszközök - DWDM támogató eszközök | legalább 60 (hatvan), legfeljebb 120 (százhúsz) naptári nap | A rendelés előzetes konzultációt igényel
0102030201 | DKM0104HNET21 | 03032YVW_88134UJL-3DB_12 | 100G CFPT61(ULH,SDFEC2,Coherent wDCM,Tunable,Extended C Band,-10dBm-4dBm,-18dBm,Fixed)-Hi-Care Standard,12month | Huawei | Áru | Alaptermék |  | 1 | 1 | Nem | db | 12 | 120 |  | 27 | 431451 | EUR | 1070.5992 | Nem | Optikai átviteli eszközök - DWDM támogató eszközök | legalább 60 (hatvan), legfeljebb 120 (százhúsz) naptári nap | A rendelés előzetes konzultációt igényel
0102030201 | DKM0104HNET21 | 03032YVX_88134UJL-3DC_12 | 100G CFPT52(ULH,SDFEC2,Coherent,Tunable,Extended C Band,-5dBm-0dBm,-16dBm,Fixed)-Hi-Care Standard,12month | Huawei | Áru | Alaptermék |  | 1 | 1 | Nem | db | 12 | 120 |  | 27 | 381818 | EUR | 947.4393 | Nem | Optikai átviteli eszközök - DWDM támogató eszközök | legalább 60 (hatvan), legfeljebb 120 (százhúsz) naptári nap | A rendelés előzetes konzultációt igényel
0102030201 | DKM0104HNET21 | 03033AEA_88134UFA-3NJ_12 | 100G CFPT51(SLH,SDFEC2,Coherent,Tunable,Extended C Band,-10dBm-4dBm,-18dBm,Fixed)-Hi-Care Basic,12month | Huawei | Áru | Alaptermék |  | 1 | 1 | Nem | db | 12 | 120 |  | 27 | 375358 | EUR | 931.41 | Nem | Optikai átviteli eszközök - DWDM támogató eszközök | legalább 60 (hatvan), legfeljebb 120 (százhúsz) naptári nap | A rendelés előzetes konzultációt igényel
0102010201 | DKM0104HNET21 | 03033ATD | 48-port GE SFP interface card (X6S,SFP) | Huawei | Áru | Alaptermék |  | 1 | 1 | Nem | db | 12 | 120 |  | 27 | 4347870 | EUR | 10788.7596 | Nem | LAN aktív eszközök - Moduláris switch-ek | legalább 60 (hatvan), legfeljebb 120 (százhúsz) naptári nap | A rendelés előzetes konzultációt igényel
0190020201 | DKM0104HNET21 | 03033BAH_88136MYG-4DW_12 | 48-Port 10GE SFP+ interface card (X6E,SFP+) - Hi-Care Repair,12month | Huawei | Áru | Alaptermék |  | 1 | 1 | Nem | db | 12 | 120 |  | 27 | 233926 | EUR | 580.4623 | Nem | LAN aktív eszközök - Moduláris switch-ek | legalább 60 (hatvan), legfeljebb 120 (százhúsz) naptári nap | A rendelés előzetes konzultációt igényel
0190020201 | DKM0104HNET21 | 03033BAU_88134UFA-4R1_12 | 16-Port 25GBase-SFP28 Flexible Card (P1T) - Hi-Care Basic,12month | Huawei | Áru | Alaptermék |  | 1 | 1 | Nem | db | 12 | 120 |  | 27 | 7661348 | EUR | 19010.7887 | Nem | WAN eszközök - Gerinchálózati útválasztók | legalább 60 (hatvan), legfeljebb 120 (százhúsz) naptári nap | A rendelés előzetes konzultációt igényel
0190020201 | DKM0104HNET21 | 03033BLN_88134UFA-4GA_12 | 10-Port 10GE/GE LAN/WAN-SFP+ MACsec Physical Interface Card(PIC) - Hi-Care Basic,12month | Huawei | Áru | Alaptermék |  | 1 | 1 | Nem | db | 12 | 120 |  | 27 | 479850 | EUR | 1190.6939 | Nem | WAN eszközök - Gerinchálózati útválasztók | legalább 60 (hatvan), legfeljebb 120 (százhúsz) naptári nap | A rendelés előzetes konzultációt igényel
0190020201 | DKM0104HNET21 | 03033BXJ_88134UJL-48Y_12 | 8-Port 50G/4-Port 100GBase-QSFP28 Flexible Card (P1T) - Hi-Care Standard,12month | Huawei | Áru | Alaptermék |  | 1 | 1 | Nem | db | 12 | 120 |  | 27 | 9996866 | EUR | 24806.1191 | Nem | WAN eszközök - Gerinchálózati útválasztók | legalább 60 (hatvan), legfeljebb 120 (százhúsz) naptári nap | A rendelés előzetes konzultációt igényel
0102030201 | DKM0104HNET21 | 03033CHJ | 2*200G/400G Programable Line Service Processing Board (ULHA,SDFEC2@ 200G QPSK/400G 16QAM/etc.,Flex rate, Coherent, Tunable, Super C band,Flex grid) (2*100G Line Capacity Included, RTU Extension Supported) | Huawei | Áru | Alaptermék |  | 1 | 1 | Nem | db | 12 | 120 |  | 27 | 438442521 | EUR | 1087946.7021 | Nem | Optikai átviteli eszközök - DWDM támogató eszközök | legalább 60 (hatvan), legfeljebb 120 (százhúsz) naptári nap | A rendelés előzetes konzultációt igényel
0102010201 | DKM0104HNET21 | 03033DAL | 24-port 10GE SFP+ interface and 24-port GE SFP interface card (X6E,SFP+) | Huawei | Áru | Alaptermék |  | 1 | 1 | Nem | db | 12 | 120 |  | 27 | 5205199 | EUR | 12916.1263 | Nem | LAN aktív eszközök - Moduláris switch-ek | legalább 60 (hatvan), legfeljebb 120 (százhúsz) naptári nap | A rendelés előzetes konzultációt igényel
0190020201 | DKM0104HNET21 | 03033DAL_88134UJL-40L_12 | 24-port 10GE SFP+ interface and 24-port GE SFP interface card (X6E,SFP+) - Hi-Care Standard,12month | Huawei | Áru | Alaptermék |  | 1 | 1 | Nem | db | 12 | 120 |  | 27 | 318650 | EUR | 790.6939 | Nem | LAN aktív eszközök - Moduláris switch-ek | legalább 60 (hatvan), legfeljebb 120 (százhúsz) naptári nap | A rendelés előzetes konzultációt igényel
0102030201 | DKM0104HNET21 | 03033FRJ | 40-channel Multiplexing Board With VOA(Super C_even, 196.5625THz~190.7125THz, 150GHz) | Huawei | Áru | Alaptermék |  | 1 | 1 | Nem | db | 12 | 120 |  | 27 | 17637092 | EUR | 43764.4967 | Nem | Optikai átviteli eszközök - DWDM támogató eszközök | legalább 60 (hatvan), legfeljebb 120 (százhúsz) naptári nap | A rendelés előzetes konzultációt igényel
0102030201 | DKM0104HNET21 | 03033FRK | 40-channel Multiplexing Board With VOA(Super C_odd,196.6375THz~190.7875THz,150GHz) | Huawei | Áru | Alaptermék |  | 1 | 1 | Nem | db | 12 | 120 |  | 27 | 17637092 | EUR | 43764.4967 | Nem | Optikai átviteli eszközök - DWDM támogató eszközök | legalább 60 (hatvan), legfeljebb 120 (százhúsz) naptári nap | A rendelés előzetes konzultációt igényel
0102030201 | DKM0104HNET21 | 03033FSR | 60-Channel Multiplexer&Demultiplexer Board With VOA(Super C_Odd,196.65THz~190.75THz,100GHz,ITL)(Extended C,RTU Extension Supported) | Huawei | Áru | Alaptermék |  | 1 | 1 | Nem | db | 12 | 120 |  | 27 | 4294028 | EUR | 10655.1574 | Nem | Optikai átviteli eszközök - DWDM támogató eszközök | legalább 60 (hatvan), legfeljebb 120 (százhúsz) naptári nap | A rendelés előzetes konzultációt igényel
0102030201 | DKM0104HNET21 | 03033FST | 40-Channel Multiplexer&Demultiplexer Board With VOA(Super C_Odd,196.6375THz~190.7875THz,150GHz,ITL)(Extended C,RTU Extension Supported) | Huawei | Áru | Alaptermék |  | 1 | 1 | Nem | db | 12 | 120 |  | 27 | 4294028 | EUR | 10655.1574 | Nem | Optikai átviteli eszközök - DWDM támogató eszközök | legalább 60 (hatvan), legfeljebb 120 (százhúsz) naptári nap | A rendelés előzetes konzultációt igényel
0102030201 | DKM0104HNET21 | 03033FVP | 4*100Gbit/s Service Multiplexing into 1*200G/400G Programmable Wavelength Conversion Board (100G Line Capacity Included, RTU Extension Supported) | Huawei | Áru | Alaptermék |  | 1 | 1 | Nem | db | 12 | 120 |  | 27 | 255758014 | EUR | 634635.2705 | Nem | Optikai átviteli eszközök - DWDM támogató eszközök | legalább 60 (hatvan), legfeljebb 120 (százhúsz) naptári nap | A rendelés előzetes konzultációt igényel
0190020201 | DKM0104HNET21 | 03033FXE_88134UFA-4L6_12 | 10-port 100/1000Base-X-SFP MACsec Physical Interface Card(PIC) - Hi-Care Basic,12month | Huawei | Áru | Alaptermék |  | 1 | 1 | Nem | db | 12 | 120 |  | 27 | 106217 | EUR | 263.5656 | Nem | WAN eszközök - Gerinchálózati útválasztók | legalább 60 (hatvan), legfeljebb 120 (százhúsz) naptári nap | A rendelés előzetes konzultációt igényel
0190020201 | DKM0104HNET21 | 03033FXE_88136MYG-4KJ_12 | 10-port 100/1000Base-X-SFP MACsec Physical Interface Card(PIC) - Hi-Care Repair,12month | Huawei | Áru | Alaptermék |  | 1 | 1 | Nem | db | 12 | 120 |  | 27 | 79663 | EUR | 197.6749 | Nem | WAN eszközök - Gerinchálózati útválasztók | legalább 60 (hatvan), legfeljebb 120 (százhúsz) naptári nap | A rendelés előzetes konzultációt igényel
0190020201 | DKM0104HNET21 | 03033GFJ_88134UJL-45Q_12 | 10-port 100/1000Base-X-SFP MACsec Physical Interface Card(PIC) - Hi-Care Standard,12month | Huawei | Áru | Alaptermék |  | 1 | 1 | Nem | db | 12 | 120 |  | 27 | 132772 | EUR | 329.459 | Nem | WAN eszközök - Gerinchálózati útválasztók | legalább 60 (hatvan), legfeljebb 120 (százhúsz) naptári nap | A rendelés előzetes konzultációt igényel
0190020201 | DKM0104HNET21 | 03033GGD_88134UFA-4NP_12 | 16-Port E1 Physical Interface Card(PIC,75ohm/120ohm) - Hi-Care Basic,12month | Huawei | Áru | Alaptermék |  | 1 | 1 | Nem | db | 12 | 120 |  | 27 | 89972 | EUR | 223.2568 | Nem | WAN eszközök - Gerinchálózati útválasztók | legalább 60 (hatvan), legfeljebb 120 (százhúsz) naptári nap | A rendelés előzetes konzultációt igényel
0190020201 | DKM0104HNET21 | 03033GGF_88134UFA-4NN_12 | 4-Port Channelized STM-1c POS-SFP Physical Interface Card(PIC) - Hi-Care Basic,12month | Huawei | Áru | Alaptermék |  | 1 | 1 | Nem | db | 12 | 120 |  | 27 | 324898 | EUR | 806.1994 | Nem | WAN eszközök - Gerinchálózati útválasztók | legalább 60 (hatvan), legfeljebb 120 (százhúsz) naptári nap | A rendelés előzetes konzultációt igényel
0190020201 | DKM0104HNET21 | 03033GGF_88134UJL-48V_12 | 4-Port Channelized STM-1c POS-SFP Physical Interface Card(PIC) - Hi-Care Standard,12month | Huawei | Áru | Alaptermék |  | 1 | 1 | Nem | db | 12 | 120 |  | 27 | 406123 | EUR | 1007.7486 | Nem | WAN eszközök - Gerinchálózati útválasztók | legalább 60 (hatvan), legfeljebb 120 (százhúsz) naptári nap | A rendelés előzetes konzultációt igényel
0102030201 | DKM0104HNET21 | 03033GKA | 80G VC3/VC12 Low Order Universal Cross-connect Board | Huawei | Áru | Alaptermék |  | 1 | 1 | Nem | db | 12 | 120 |  | 27 | 2070444 | EUR | 5137.579 | Nem | Optikai átviteli eszközök - DWDM támogató eszközök | legalább 60 (hatvan), legfeljebb 120 (százhúsz) naptári nap | A rendelés előzetes konzultációt igényel
0102030201 | DKM0104HNET21 | 03033GKD | 4*100G Hybrid Line Service Processing Board(CFP,OTN & SDH) | Huawei | Áru | Alaptermék |  | 1 | 1 | Nem | db | 12 | 120 |  | 27 | 149910399 | EUR | 371986.1019 | Nem | Optikai átviteli eszközök - DWDM támogató eszközök | legalább 60 (hatvan), legfeljebb 120 (százhúsz) naptári nap | A rendelés előzetes konzultációt igényel
0190020201 | DKM0104HNET21 | 03033GMU_88136MYG-2GG_12 | 20-Port 100/1000Base-X-CSFP/10-Port 100/1000Base-X-SFP Physical Interface Card(PIC) - Hi-Care Repair,12month | Huawei | Áru | Alaptermék |  | 1 | 1 | Nem | db | 12 | 120 |  | 27 | 111528 | EUR | 276.7432 | Nem | WAN eszközök - Gerinchálózati útválasztók | legalább 60 (hatvan), legfeljebb 120 (százhúsz) naptári nap | A rendelés előzetes konzultációt igényel
0102030201 | DKM0104HNET21 | 03033HEC | 2*100G Hybrid Line Service Processing Board(CFP,OTN & SDH) | Huawei | Áru | Alaptermék |  | 1 | 1 | Nem | db | 12 | 120 |  | 27 | 95857678 | EUR | 237860.2428 | Nem | Optikai átviteli eszközök - DWDM támogató eszközök | legalább 60 (hatvan), legfeljebb 120 (százhúsz) naptári nap | A rendelés előzetes konzultációt igényel
0102030201 | DKM0104HNET21 | 03033HEV_88134UFA-4SP_12 | 1*400G PID Line Service Processing Board (Band1, extend to 800G, single-fiber bidirectional)-Hi-Care Basic,12month | Huawei | Áru | Alaptermék |  | 1 | 1 | Nem | db | 12 | 120 |  | 27 | 2499217 | EUR | 6201.5298 | Nem | Optikai átviteli eszközök - DWDM támogató eszközök | legalább 60 (hatvan), legfeljebb 120 (százhúsz) naptári nap | A rendelés előzetes konzultációt igényel
0102030201 | DKM0104HNET21 | 03033HEX_88134UJL-4CW_12 | 1*400G PID Line Service Processing Extended Board(Band1, single-fiber bidirectional)-Hi-Care Standard,12month | Huawei | Áru | Alaptermék |  | 1 | 1 | Nem | db | 12 | 120 |  | 27 | 3124021 | EUR | 7751.9122 | Nem | Optikai átviteli eszközök - DWDM támogató eszközök | legalább 60 (hatvan), legfeljebb 120 (százhúsz) naptári nap | A rendelés előzetes konzultációt igényel
0102030201 | DKM0104HNET21 | 03033HFA_88134UJL-4CW_12 | 1*400G PID Line Service Processing Extended Board(Band2, single-fiber bidirectional)-Hi-Care Standard,12month | Huawei | Áru | Alaptermék |  | 1 | 1 | Nem | db | 12 | 120 |  | 27 | 3124021 | EUR | 7751.9122 | Nem | Optikai átviteli eszközök - DWDM támogató eszközök | legalább 60 (hatvan), legfeljebb 120 (százhúsz) naptári nap | A rendelés előzetes konzultációt igényel
0190020201 | DKM0104HNET21 | 03033JNB_88136MYG-4DP_12 | 48-port 10/100/1000BASE-T interface card (X5S,RJ45) - Hi-Care Repair,12month | Huawei | Áru | Alaptermék |  | 1 | 1 | Nem | db | 12 | 120 |  | 27 | 132708 | EUR | 329.3011 | Nem | LAN aktív eszközök - Moduláris switch-ek | legalább 60 (hatvan), legfeljebb 120 (százhúsz) naptári nap | A rendelés előzetes konzultációt igényel
0102020201 | DKM0104HNET21 | 03033JUC | 2-port 25G (SFP28)/2 Channels 10G (SFP+) Physical Interface Card(PIC) | Huawei | Áru | Alaptermék |  | 1 | 1 | Nem | db | 12 | 120 |  | 27 | 5226629 | EUR | 12969.3022 | Nem | WAN eszközök - Gerinchálózati útválasztók | legalább 60 (hatvan), legfeljebb 120 (százhúsz) naptári nap | A rendelés előzetes konzultációt igényel
0190020201 | DKM0104HNET21 | 03033KLL_88134UFA-269_12 | 48-Port 100/1001BASE-X Interface Card(EC,SFP) - Hi-Care Basic,12month | Huawei | Áru | Alaptermék |  | 1 | 1 | Nem | db | 12 | 120 |  | 27 | 267166 | EUR | 662.942 | Nem | LAN aktív eszközök - Moduláris switch-ek | legalább 60 (hatvan), legfeljebb 120 (százhúsz) naptári nap | A rendelés előzetes konzultációt igényel
0102030201 | DKM0104HNET21 | 03033LRM | Multiple Services Multiplexing Into 2*200G/100G Programmable Wavelength Conversion Board (SDFEC2,Coherent,Extended C ,Tunable,Flex)(CFP2)(80km;2*100G Line Capacity,RTU Support) | Huawei | Áru | Alaptermék |  | 1 | 1 | Nem | db | 12 | 120 |  | 27 | 13612073 | EUR | 33776.8568 | Nem | Optikai átviteli eszközök - DWDM támogató eszközök | legalább 60 (hatvan), legfeljebb 120 (százhúsz) naptári nap | A rendelés előzetes konzultációt igényel
0102030201 | DKM0104HNET21 | 03033LYS_88134UFA-50R_12 | 2*200G Line Service Processing Board (ULHA,SDFEC2@ 200G QPSK, Coherent, Tunable, Super C band,Flex grid)-Hi-Care Basic,12month | Huawei | Áru | Alaptermék |  | 1 | 1 | Nem | db | 12 | 120 |  | 27 | 6497963 | EUR | 16123.9774 | Nem | Optikai átviteli eszközök - DWDM támogató eszközök | legalább 60 (hatvan), legfeljebb 120 (százhúsz) naptári nap | A rendelés előzetes konzultációt igényel
0102020201 | DKM0104HNET21 | 03033MPJ | 4-Port 10GE(SFP+)/GE(SFP) MACsec Physical Interface Card(PIC) | Huawei | Áru | Alaptermék |  | 1 | 1 | Nem | db | 12 | 120 |  | 27 | 7348512 | EUR | 18234.5222 | Nem | WAN eszközök - Gerinchálózati útválasztók | legalább 60 (hatvan), legfeljebb 120 (százhúsz) naptári nap | A rendelés előzetes konzultációt igényel
0190020201 | DKM0104HNET21 | 03033MPK_88136MYG-4KJ_12 | 10-port 100/1000Base-X-SFP MACsec Physical Interface Card(PIC) - Hi-Care Repair,12month | Huawei | Áru | Alaptermék |  | 1 | 1 | Nem | db | 12 | 120 |  | 27 | 79663 | EUR | 197.6749 | Nem | WAN eszközök - Gerinchálózati útválasztók | legalább 60 (hatvan), legfeljebb 120 (százhúsz) naptári nap | A rendelés előzetes konzultációt igényel
0102020201 | DKM0104HNET21 | 03033NRF | Integrated Network Processing Unit (IPU-1T2-A) | Huawei | Áru | Alaptermék |  | 1 | 1 | Nem | db | 12 | 120 |  | 27 | 35058454 | EUR | 86993.6814 | Nem | WAN eszközök - Gerinchálózati útválasztók | legalább 60 (hatvan), legfeljebb 120 (százhúsz) naptári nap | A rendelés előzetes konzultációt igényel
0190020201 | DKM0104HNET21 | 03033WKV_88134UFA-255_12 | 48-port 10/100/1000BASE-T interface card (EA1, RJ46) - Hi-Care Basic,12month | Huawei | Áru | Alaptermék |  | 1 | 1 | Nem | db | 12 | 120 |  | 27 | 74227 | EUR | 184.1869 | Nem | LAN aktív eszközök - Moduláris switch-ek | legalább 60 (hatvan), legfeljebb 120 (százhúsz) naptári nap | A rendelés előzetes konzultációt igényel
0190020201 | DKM0104HNET21 | 03033WLJ_88134UFA-269_12 | 48-port 100/1000BASE-X interface card (EC2, SFP) - Hi-Care Basic,12month | Huawei | Áru | Alaptermék |  | 1 | 1 | Nem | db | 12 | 120 |  | 27 | 267166 | EUR | 662.942 | Nem | LAN aktív eszközök - Moduláris switch-ek | legalább 60 (hatvan), legfeljebb 120 (százhúsz) naptári nap | A rendelés előzetes konzultációt igényel
0102030201 | DKM0104HNET21 | 03050AJK_88134UJL-4KN_12 | 2*200G Line Service Processing Board (ULHA,SDFEC2@ 200G QPSK, Coherent, Tunable, Super C band,Flex grid)(2*200G Line Capacity Included)-Hi-Care Standard,12month | Huawei | Áru | Alaptermék |  | 1 | 1 | Nem | db | 12 | 120 |  | 27 | 8122454 | EUR | 20154.9717 | Nem | Optikai átviteli eszközök - DWDM támogató eszközök | legalább 60 (hatvan), legfeljebb 120 (százhúsz) naptári nap | A rendelés előzetes konzultációt igényel
0102030201 | DKM0104HNET21 | 03050AJN | Dual 20 ports flexible wavelength selective multiplexing and demultiplexing board(Super C_band,190.65~196.675THz,37.5GHz~400GHz)(20 dimensions included) | Huawei | Áru | Alaptermék |  | 1 | 1 | Nem | db | 12 | 120 |  | 27 | 127386543 | EUR | 316095.6407 | Nem | Optikai átviteli eszközök - DWDM támogató eszközök | legalább 60 (hatvan), legfeljebb 120 (százhúsz) naptári nap | A rendelés előzetes konzultációt igényel
0102020201 | DKM0104HNET21 | 03054680 | Flexible Card Line Processing Unit(LPUF-120) B | Huawei | Áru | Alaptermék |  | 1 | 1 | Nem | db | 12 | 120 |  | 27 | 24495043 | EUR | 60781.7454 | Nem | WAN eszközök - Gerinchálózati útválasztók | legalább 60 (hatvan), legfeljebb 120 (százhúsz) naptári nap | A rendelés előzetes konzultációt igényel
0190020201 | DKM0104HNET21 | 03054683_88134UFA-672_12 | 1-Port 100GBase-CFP Integrated Line Processing Unit (LPUI-120) - Hi-Care Basic,12month | Huawei | Áru | Alaptermék |  | 1 | 1 | Nem | db | 12 | 120 |  | 27 | 3998746 | EUR | 9922.4476 | Nem | WAN eszközök - Gerinchálózati útválasztók | legalább 60 (hatvan), legfeljebb 120 (százhúsz) naptári nap | A rendelés előzetes konzultációt igényel
0190020201 | DKM0104HNET21 | 03054683_88134UJL-670_12 | 1-Port 100GBase-CFP Integrated Line Processing Unit (LPUI-120) - Hi-Care Standard,12month | Huawei | Áru | Alaptermék |  | 1 | 1 | Nem | db | 12 | 120 |  | 27 | 4998433 | EUR | 12403.0595 | Nem | WAN eszközök - Gerinchálózati útválasztók | legalább 60 (hatvan), legfeljebb 120 (százhúsz) naptári nap | A rendelés előzetes konzultációt igényel
0190020201 | DKM0104HNET21 | 03054684_88134UJL-674_12 | 12-Port 10GBase LAN/WAN-SFP+ Integrated Line Processing Unit B(LPUI-120-B) - Hi-Care Standard,12month | Huawei | Áru | Alaptermék |  | 1 | 1 | Nem | db | 12 | 120 |  | 27 | 3124021 | EUR | 7751.9122 | Nem | WAN eszközök - Gerinchálózati útválasztók | legalább 60 (hatvan), legfeljebb 120 (százhúsz) naptári nap | A rendelés előzetes konzultációt igényel
0190020201 | DKM0104HNET21 | 03054684_88136MYG-676_12 | 12-Port 10GBase LAN/WAN-SFP+ Integrated Line Processing Unit B(LPUI-120-B) - Hi-Care Repair,12month | Huawei | Áru | Alaptermék |  | 1 | 1 | Nem | db | 12 | 120 |  | 27 | 1874412 | EUR | 4651.1473 | Nem | WAN eszközök - Gerinchálózati útválasztók | legalább 60 (hatvan), legfeljebb 120 (százhúsz) naptári nap | A rendelés előzetes konzultációt igényel
0102020201 | DKM0104HNET21 | 03057822 | Switch and Route Processing Unit A8(16G Memory) | Huawei | Áru | Alaptermék |  | 1 | 1 | Nem | db | 12 | 120 |  | 27 | 39038978 | EUR | 96870.9123 | Nem | WAN eszközök - Gerinchálózati útválasztók | legalább 60 (hatvan), legfeljebb 120 (százhúsz) naptári nap | A rendelés előzetes konzultációt igényel
0102020201 | DKM0104HNET21 | 03057847 | 2-Port 100GBase-CFP2 + 24-Port 10GBase LAN/WAN-SFP+ Integrated Line Processing Unit (LPUI-480) | Huawei | Áru | Alaptermék |  | 1 | 1 | Nem | db | 12 | 120 |  | 27 | 244950430 | EUR | 607817.4454 | Nem | WAN eszközök - Gerinchálózati útválasztók | legalább 60 (hatvan), legfeljebb 120 (százhúsz) naptári nap | A rendelés előzetes konzultációt igényel
0190020201 | DKM0104HNET21 | 03057849_88136MYG-728_12 | 48-Port 10GBase LAN/WAN-SFP+ Integrated Line Processing Unit B(LPUI-480-B) - Hi-Care Repair,12month | Huawei | Áru | Alaptermék |  | 1 | 1 | Nem | db | 12 | 120 |  | 27 | 6373002 | EUR | 15813.9009 | Nem | WAN eszközök - Gerinchálózati útválasztók | legalább 60 (hatvan), legfeljebb 120 (százhúsz) naptári nap | A rendelés előzetes konzultációt igényel
0190020201 | DKM0104HNET21 | 03057850_88134UJL-727_12 | 2-Port 100GBase-CFP2 + 24-Port 10GBase LAN/WAN-SFP+ Integrated Line Processing Unit B(LPUI-480-B) - Hi-Care Standard,12month | Huawei | Áru | Alaptermék |  | 1 | 1 | Nem | db | 12 | 120 |  | 27 | 10621670 | EUR | 26356.5015 | Nem | WAN eszközök - Gerinchálózati útválasztók | legalább 60 (hatvan), legfeljebb 120 (százhúsz) naptári nap | A rendelés előzetes konzultációt igényel
0190020201 | DKM0104HNET21 | 03057850_88136MYG-729_12 | 2-Port 100GBase-CFP2 + 24-Port 10GBase LAN/WAN-SFP+ Integrated Line Processing Unit B(LPUI-480-B) - Hi-Care Repair,12month | Huawei | Áru | Alaptermék |  | 1 | 1 | Nem | db | 12 | 120 |  | 27 | 6373002 | EUR | 15813.9009 | Nem | WAN eszközök - Gerinchálózati útválasztók | legalább 60 (hatvan), legfeljebb 120 (százhúsz) naptári nap | A rendelés előzetes konzultációt igényel
0102020201 | DKM0104HNET21 | 03057894 | 4-Port 100GBase-QSFP28 Integrated Line Processing Unit (LPUI-480) | Huawei | Áru | Alaptermék |  | 1 | 1 | Nem | db | 12 | 120 |  | 27 | 244950430 | EUR | 607817.4454 | Nem | WAN eszközök - Gerinchálózati útválasztók | legalább 60 (hatvan), legfeljebb 120 (százhúsz) naptári nap | A rendelés előzetes konzultációt igényel
0190020201 | DKM0104HNET21 | 03058313_88134UFA-3MW_12 | 2-Port 100GBase-QSFP28 Integrated Line Processing Unit B(LPUI-241-B) - Hi-Care Basic,12month | Huawei | Áru | Alaptermék |  | 1 | 1 | Nem | db | 12 | 120 |  | 27 | 4748511 | EUR | 11782.9066 | Nem | WAN eszközök - Gerinchálózati útválasztók | legalább 60 (hatvan), legfeljebb 120 (százhúsz) naptári nap | A rendelés előzetes konzultációt igényel
0190020201 | DKM0104HNET21 | 03058314_88134UJL-3CQ_12 | 2-Port 100GBase-CFP2 Integrated Line Processing Unit B(LPUI-241-B) - Hi-Care Standard,12month | Huawei | Áru | Alaptermék |  | 1 | 1 | Nem | db | 12 | 120 |  | 27 | 5935639 | EUR | 14728.6332 | Nem | WAN eszközök - Gerinchálózati útválasztók | legalább 60 (hatvan), legfeljebb 120 (százhúsz) naptári nap | A rendelés előzetes konzultációt igényel
0190020201 | DKM0104HNET21 | 03058315_88136MYG-3MQ_12 | 2-Port 100GBase-CFP2 Integrated Line Processing Unit (LPUI-241) - Hi-Care Repair,12month | Huawei | Áru | Alaptermék |  | 1 | 1 | Nem | db | 12 | 120 |  | 27 | 3561383 | EUR | 8837.1799 | Nem | WAN eszközök - Gerinchálózati útválasztók | legalább 60 (hatvan), legfeljebb 120 (százhúsz) naptári nap | A rendelés előzetes konzultációt igényel
0190020201 | DKM0104HNET21 | 03058318_88134UJL-3CS_12 | 1-Port 100GBase-CFP2 + 12-Port 10GBase LAN/WAN-SFP+ Integrated Line Processing Unit B(LPUI-241-B) - Hi-Care Standard,12month | Huawei | Áru | Alaptermék |  | 1 | 1 | Nem | db | 12 | 120 |  | 27 | 5935639 | EUR | 14728.6332 | Nem | WAN eszközök - Gerinchálózati útválasztók | legalább 60 (hatvan), legfeljebb 120 (százhúsz) naptári nap | A rendelés előzetes konzultációt igényel
0190020201 | DKM0104HNET21 | 03058319_88134UJL-3CM_12 | 1-Port 100GBase-CFP2 + 12-Port 10GBase LAN/WAN-SFP+ Integrated Line Processing Unit (LPUI-241) - Hi-Care Standard,12month | Huawei | Áru | Alaptermék |  | 1 | 1 | Nem | db | 12 | 120 |  | 27 | 5935639 | EUR | 14728.6332 | Nem | WAN eszközök - Gerinchálózati útválasztók | legalább 60 (hatvan), legfeljebb 120 (százhúsz) naptári nap | A rendelés előzetes konzultációt igényel
0190020201 | DKM0104HNET21 | 03058321_88136MYG-3MY_12 | 1-Port 100GBase-QSFP28 + 12-Port 10GBase LAN/WAN-SFP+ Integrated Line Processing Unit B(LPUI-241-B) - Hi-Care Repair,12month | Huawei | Áru | Alaptermék |  | 1 | 1 | Nem | db | 12 | 120 |  | 27 | 3561383 | EUR | 8837.1799 | Nem | WAN eszközök - Gerinchálózati útválasztók | legalább 60 (hatvan), legfeljebb 120 (százhúsz) naptári nap | A rendelés előzetes konzultációt igényel
0102010201 | DKM0104HNET21 | 03058871 | 36-port 40GE interface card (FD-G, QSFP+) | Huawei | Áru | Alaptermék |  | 1 | 1 | Nem | db | 12 | 120 |  | 27 | 9185640 | EUR | 22793.1521 | Nem | LAN aktív eszközök - Adatközponti switch-ek | legalább 60 (hatvan), legfeljebb 120 (százhúsz) naptári nap | A rendelés előzetes konzultációt igényel
0190020201 | DKM0104HNET21 | 03058873_88134UFA-4C7_12 | 48-port 10GE interface card (FD-G, SFP+) - Hi-Care Basic,12month | Huawei | Áru | Alaptermék |  | 1 | 1 | Nem | db | 12 | 120 |  | 27 | 262418 | EUR | 651.1612 | Nem | LAN aktív eszközök - Adatközponti switch-ek | legalább 60 (hatvan), legfeljebb 120 (százhúsz) naptári nap | A rendelés előzetes konzultációt igényel
0102030201 | DKM0104HNET21 | 34061493 | High Speed Transceiver,QSFP28,850nm,128GFC,-8.4dBm,2.4dBm,-10.3dBm,MPO,MM,0.1km,OM4 | Huawei | Áru | Alaptermék |  | 1 | 1 | Nem | db | 12 | 120 |  | 27 | 964493 | EUR | 2393.2823 | Nem | Optikai átviteli eszközök - DWDM támogató eszközök | legalább 60 (hatvan), legfeljebb 120 (százhúsz) naptári nap | A rendelés előzetes konzultációt igényel
0102030201 | DKM0104HNET21 | 34061538 | Optical Transceiver,SFP+,1548.51nm,9.95G~11.1Gbps,-1~3dBm,-16dBm,LC,SMF,40km | Huawei | Áru | Alaptermék |  | 1 | 1 | Nem | db | 12 | 120 |  | 27 | 938160 | EUR | 2327.9404 | Nem | Optikai átviteli eszközök - DWDM támogató eszközök | legalább 60 (hatvan), legfeljebb 120 (százhúsz) naptári nap | A rendelés előzetes konzultációt igényel
0102030201 | DKM0104HNET21 | 34061539 | Optical Transceiver,SFP+,1547.72nm,9.95G~11.1Gbps,-1~3dBm,-16dBm,LC,SMF,40km | Huawei | Áru | Alaptermék |  | 1 | 1 | Nem | db | 12 | 120 |  | 27 | 938160 | EUR | 2327.9404 | Nem | Optikai átviteli eszközök - DWDM támogató eszközök | legalább 60 (hatvan), legfeljebb 120 (százhúsz) naptári nap | A rendelés előzetes konzultációt igényel
0102030201 | DKM0104HNET21 | 34061542 | Optical Transceiver,SFP+,1545.32nm,9.95G~11.1Gbps,-1~3dBm,-16dBm,LC,SMF,40km | Huawei | Áru | Alaptermék |  | 1 | 1 | Nem | db | 12 | 120 |  | 27 | 938160 | EUR | 2327.9404 | Nem | Optikai átviteli eszközök - DWDM támogató eszközök | legalább 60 (hatvan), legfeljebb 120 (százhúsz) naptári nap | A rendelés előzetes konzultációt igényel
0102030201 | DKM0104HNET21 | 34061645 | Optical Transceiver-TSFP+- 1553.33~1560.61nm-8.5~11.1Gbps with CDR--2dBm-3dBm--16dBm-LC-SMF-40km | Huawei | Áru | Alaptermék |  | 1 | 1 | Nem | db | 12 | 120 |  | 27 | 1071540 | EUR | 2658.907 | Nem | Optikai átviteli eszközök - DWDM támogató eszközök | legalább 60 (hatvan), legfeljebb 120 (százhúsz) naptári nap | A rendelés előzetes konzultációt igényel
0102030201 | DKM0104HNET21 | 34061750 | BiDi Transceiver,QSFP28,1295nm(TX)/1309nm(RX),50G,1.5dBm,8dBm,-13.5dBm,LC,SMF,40km | Huawei | Áru | Alaptermék |  | 1 | 1 | Nem | db | 12 | 120 |  | 27 | 4546893 | EUR | 11282.6128 | Nem | Optikai átviteli eszközök - DWDM támogató eszközök | legalább 60 (hatvan), legfeljebb 120 (százhúsz) naptári nap | A rendelés előzetes konzultációt igényel
0102030201 | DKM0104HNET21 | 34061960_88134UJL-4J5_12 | High Speed Transceiver,QSFP28,1310nm,100G,-2.9dBm,2.9dBm,-20.9dBm,LC,40km-Hi-Care Standard,12month | Huawei | Áru | Alaptermék |  | 1 | 1 | Nem | db | 12 | 120 |  | 27 | 874726 | EUR | 2170.5354 | Nem | Optikai átviteli eszközök - DWDM támogató eszközök | legalább 60 (hatvan), legfeljebb 120 (százhúsz) naptári nap | A rendelés előzetes konzultációt igényel
0102030201 | DKM0104HNET21 | 34061979 | Optical Transceiver-TSFP+- 1529.16~1536.22nm-8.5~11.1Gbps with CDR--1dBm-3dBm--16dBm-LC-SMF-40km | Huawei | Áru | Alaptermék |  | 1 | 1 | Nem | db | 12 | 120 |  | 27 | 1530770 | EUR | 3798.437 | Nem | Optikai átviteli eszközök - DWDM támogató eszközök | legalább 60 (hatvan), legfeljebb 120 (százhúsz) naptári nap | A rendelés előzetes konzultációt igényel
0102030201 | DKM0104HNET21 | 34070296 | Fiber Amplifier,Pluggable Optical Amplifier, C-band, Gain 24~36dB, Max 20dBm Out, Support WD | Huawei | Áru | Alaptermék |  | 1 | 1 | Nem | db | 12 | 120 |  | 27 | 7237367 | EUR | 17958.7269 | Nem | Optikai átviteli eszközök - DWDM támogató eszközök | legalább 60 (hatvan), legfeljebb 120 (százhúsz) naptári nap | A rendelés előzetes konzultációt igényel
0102030201 | DKM0104HNET21 | 45080027 | Dispersion Compensation Grating,1528~1568nm(compensation G.652 fiber),-3962ps/nm@1545(compensation 240km),8.0,1.6,LC/PC,235*234*45 | Huawei | Áru | Alaptermék |  | 1 | 1 | Nem | db | 12 | 120 |  | 27 | 14432534 | EUR | 35812.7397 | Nem | Optikai átviteli eszközök - DWDM támogató eszközök | legalább 60 (hatvan), legfeljebb 120 (százhúsz) naptári nap | A rendelés előzetes konzultációt igényel
0190020201 | DKM0104HNET21 | 50010480_88134UJL-4B7_12 | AR617VW, 1*GE COMBO WAN, 4*GE LAN, 1*VDSL2, 2*FXS, 1*USB 2.0, Wi-Fi 2.4G+5G - Hi-Care Standard,12month | Huawei | Áru | Alaptermék |  | 1 | 1 | Nem | db | 12 | 120 |  | 27 | 18137 | EUR | 45.0061 | Nem | WAN eszközök - Telephelyi elérést biztosító útválasztók | legalább 60 (hatvan), legfeljebb 120 (százhúsz) naptári nap | A rendelés előzetes konzultációt igényel
0190020201 | DKM0104HNET21 | 50010481_88136MYG-4Q3_12 | AR611W, 1*GE COMBO WAN, 4*GE LAN, 1*USB 2.0, Wi-Fi 2.4G+5G - Hi-Care Repair,12month | Huawei | Áru | Alaptermék |  | 1 | 1 | Nem | db | 12 | 120 |  | 27 | 10882 | EUR | 27.0037 | Nem | WAN eszközök - Telephelyi elérést biztosító útválasztók | legalább 60 (hatvan), legfeljebb 120 (százhúsz) naptári nap | A rendelés előzetes konzultációt igényel
0102010102 | DKM0104HNET21 | 88032UMD | CloudEngine 6800 FCF All Ports | Huawei | Áru | Alaptermék |  | 1 | 1 | Nem | db | 12 | 120 |  | 27 | 4531565 | EUR | 11244.5793 | Nem | LAN aktív eszközök - Adatközponti switch-ek | legalább 60 (hatvan), legfeljebb 120 (százhúsz) naptári nap | A rendelés előzetes konzultációt igényel
0102010102 | DKM0104HNET21 | 88033DNM | CE8800 Function License Bundle 1 | Huawei | Áru | Alaptermék |  | 1 | 1 | Nem | db | 12 | 120 |  | 27 | 6123762 | EUR | 15195.4384 | Nem | LAN aktív eszközök - Adatközponti switch-ek | legalább 60 (hatvan), legfeljebb 120 (százhúsz) naptári nap | A rendelés előzetes konzultációt igényel
0102010102 | DKM0104HNET21 | 88034BYW | NSH Function | Huawei | Áru | Alaptermék |  | 1 | 1 | Nem | db | 12 | 120 |  | 27 | 2449580 | EUR | 6078.3616 | Nem | LAN aktív eszközök - Adatközponti switch-ek | legalább 60 (hatvan), legfeljebb 120 (százhúsz) naptári nap | A rendelés előzetes konzultációt igényel
0102070101 | DKM0104HNET21 | 88034FGG | eSight VC/TP Management License, 1 Terminal | Huawei | Áru | Alaptermék |  | 1 | 1 | Nem | db | 12 | 120 |  | 27 | 30618 | EUR | 75.9755 | Nem | Hálózat menedzsment megoldások - SNMP menedzselhető szoftverek | legalább 60 (hatvan), legfeljebb 120 (százhúsz) naptári nap | A rendelés előzetes konzultációt igényel
0102070101 | DKM0104HNET21 | 88034GEJ | eSight Video Surveillance Management License, 1 Camera | Huawei | Áru | Alaptermék |  | 1 | 1 | Nem | db | 12 | 120 |  | 27 | 3677 | EUR | 9.1232 | Nem | Hálózat menedzsment megoldások - SNMP menedzselhető szoftverek | legalább 60 (hatvan), legfeljebb 120 (százhúsz) naptári nap | A rendelés előzetes konzultációt igényel
0102070101 | DKM0104HNET21 | 88034GEM | eSight Application Management License, 1 Instance | Huawei | Áru | Alaptermék |  | 1 | 1 | Nem | db | 12 | 120 |  | 27 | 398046 | EUR | 987.7065 | Nem | Hálózat menedzsment megoldások - SNMP menedzselhető szoftverek | legalább 60 (hatvan), legfeljebb 120 (százhúsz) naptári nap | A rendelés előzetes konzultációt igényel
0102050101 | DKM0104HNET21 | 88034UWF | Access Controller AP Resource License(512 AP) | Huawei | Áru | Alaptermék |  | 1 | 1 | Nem | db | 12 | 120 |  | 27 | 14657221 | EUR | 36370.2749 | Nem | Vezeték nélküli megoldások - Vezeték nélküli vezérlők (Wireless Controllers) | legalább 60 (hatvan), legfeljebb 120 (százhúsz) naptári nap | A rendelés előzetes konzultációt igényel
0102050101 | DKM0104HNET21 | 88034UWG | Access Controller AP Resource License(1024 AP) | Huawei | Áru | Alaptermék |  | 1 | 1 | Nem | db | 12 | 120 |  | 27 | 29314443 | EUR | 72740.5526 | Nem | Vezeték nélküli megoldások - Vezeték nélküli vezérlők (Wireless Controllers) | legalább 60 (hatvan), legfeljebb 120 (százhúsz) naptári nap | A rendelés előzetes konzultációt igényel
0102050101 | DKM0104HNET21 | 88034UWJ | Access Controller AP Resource License(4096 AP) | Huawei | Áru | Alaptermék |  | 1 | 1 | Nem | db | 12 | 120 |  | 27 | 117260832 | EUR | 290969.8066 | Nem | Vezeték nélküli megoldások - Vezeték nélküli vezérlők (Wireless Controllers) | legalább 60 (hatvan), legfeljebb 120 (százhúsz) naptári nap | A rendelés előzetes konzultációt igényel
0102050101 | DKM0104HNET21 | 88034UWK | Access Controller AP Resource License(6144 AP) | Huawei | Áru | Alaptermék |  | 1 | 1 | Nem | db | 12 | 120 |  | 27 | 175892781 | EUR | 436458.5135 | Nem | Vezeték nélküli megoldások - Vezeték nélküli vezérlők (Wireless Controllers) | legalább 60 (hatvan), legfeljebb 120 (százhúsz) naptári nap | A rendelés előzetes konzultációt igényel
0102020201 | DKM0104HNET21 | 88035AUR | NetEngine40E Base SW,VRP8,V800R011 | Huawei | Áru | Alaptermék |  | 1 | 1 | Nem | db | 12 | 120 |  | 27 | 5511384 | EUR | 13675.8896 | Nem | WAN eszközök - Gerinchálózati útválasztók | legalább 60 (hatvan), legfeljebb 120 (százhúsz) naptári nap | A rendelés előzetes konzultációt igényel
0102060102 | DKM0104HNET21 | 88035CWF | IPS Update Service Subscribe 12 Months (Applies to USG6515E) | Huawei | Áru | Alaptermék |  | 1 | 1 | Nem | db | 12 | 120 |  | 27 | 91857 | EUR | 227.932 | Nem | Hálózat biztonsági megoldások - Hálózat biztonsági megoldások | legalább 60 (hatvan), legfeljebb 120 (százhúsz) naptári nap | A rendelés előzetes konzultációt igényel
0102060101 | DKM0104HNET21 | 88035CWL | IPS Update Service Subscribe 36 Months (Applies to USG6620E) | Huawei | Áru | Alaptermék |  | 1 | 1 | Nem | db | 12 | 120 |  | 27 | 2725188 | EUR | 6762.252 | Nem | Hálózat biztonsági megoldások - Hálózat biztonsági megoldások | legalább 60 (hatvan), legfeljebb 120 (százhúsz) naptári nap | A rendelés előzetes konzultációt igényel
0102060102 | DKM0104HNET21 | 88035CWT | AV Update Service Subscribe 12 Months (Applies to USG6515E) | Huawei | Áru | Alaptermék |  | 1 | 1 | Nem | db | 12 | 120 |  | 27 | 91857 | EUR | 227.932 | Nem | Hálózat biztonsági megoldások - Hálózat biztonsági megoldások | legalább 60 (hatvan), legfeljebb 120 (százhúsz) naptári nap | A rendelés előzetes konzultációt igényel
0102010102 | DKM0104HNET21 | 88035DWQ | N1-CloudFabric Advanced SW License for CloudEngine 6800 | Huawei | Áru | Alaptermék |  | 1 | 1 | Nem | db | 12 | 120 |  | 27 | 3582558 | EUR | 8889.7212 | Nem | LAN aktív eszközök - Adatközponti switch-ek | legalább 60 (hatvan), legfeljebb 120 (százhúsz) naptári nap | A rendelés előzetes konzultációt igényel
0102020101 | DKM0104HNET21 | 88035EBG | AR650 IPS Service Subscribe 1 Year | Huawei | Áru | Alaptermék |  | 1 | 1 | Nem | db | 12 | 120 |  | 27 | 59707 | EUR | 148.1571 | Nem | WAN eszközök - Telephelyi elérést biztosító útválasztók | legalább 60 (hatvan), legfeljebb 120 (százhúsz) naptári nap | A rendelés előzetes konzultációt igényel
0102070101 | DKM0104HNET21 | 88035FMA | MPLS Network Optimization Function Package (per 10G port), Perpetual License | Huawei | Áru | Alaptermék |  | 1 | 1 | Nem | db | 12 | 120 |  | 27 | 61092 | EUR | 151.5935 | Nem | Hálózat menedzsment megoldások - SNMP menedzselhető szoftverek | legalább 60 (hatvan), legfeljebb 120 (százhúsz) naptári nap | A rendelés előzetes konzultációt igényel
0102070101 | DKM0104HNET21 | 88035FMJ | IP Network Optimization Function Package (per 40/50G port), Perpetual License | Huawei | Áru | Alaptermék |  | 1 | 1 | Nem | db | 12 | 120 |  | 27 | 3306950 | EUR | 8205.8308 | Nem | Hálózat menedzsment megoldások - SNMP menedzselhető szoftverek | legalább 60 (hatvan), legfeljebb 120 (százhúsz) naptári nap | A rendelés előzetes konzultációt igényel
0102060102 | DKM0104HNET21 | 88035VYQ | Threat Protection Subscription 12 Months (Applies to USG6565E) | Huawei | Áru | Alaptermék |  | 1 | 1 | Nem | db | 12 | 120 |  | 27 | 581758 | EUR | 1443.5678 | Nem | Hálózat biztonsági megoldások - Hálózat biztonsági megoldások | legalább 60 (hatvan), legfeljebb 120 (százhúsz) naptári nap | A rendelés előzetes konzultációt igényel
0102060101 | DKM0104HNET21 | 88035WCF | N1-USG6635E Advanced, Per Device | Huawei | Áru | Alaptermék |  | 1 | 1 | Nem | db | 12 | 120 |  | 27 | 1313477 | EUR | 3259.2479 | Nem | Hálózat biztonsági megoldások - Hálózat biztonsági megoldások | legalább 60 (hatvan), legfeljebb 120 (százhúsz) naptári nap | A rendelés előzetes konzultációt igényel
0102010201 | DKM0104HNET21 | 88035WCS | N1-CloudCampus,Advanced,S127E Series,Per Device | Huawei | Áru | Alaptermék |  | 1 | 1 | Nem | db | 12 | 120 |  | 27 | 4899010 | EUR | 12156.3518 | Nem | LAN aktív eszközök - Moduláris switch-ek | legalább 60 (hatvan), legfeljebb 120 (százhúsz) naptári nap | A rendelés előzetes konzultációt igényel
0102010201 | DKM0104HNET21 | 88035WCT | N1-Upgrade-Foundation to Advanced,S127E,Per Device | Huawei | Áru | Alaptermék |  | 1 | 1 | Nem | db | 12 | 120 |  | 27 | 2449503 | EUR | 6078.1704 | Nem | LAN aktív eszközök - Moduláris switch-ek | legalább 60 (hatvan), legfeljebb 120 (százhúsz) naptári nap | A rendelés előzetes konzultációt igényel
0102020201 | DKM0104HNET21 | 88035XED | NetEngine40E PPPoE/IPoE Function License for LPUI-402 | Huawei | Áru | Alaptermék |  | 1 | 1 | Nem | db | 12 | 120 |  | 27 | 24495043 | EUR | 60781.7454 | Nem | WAN eszközök - Gerinchálózati útválasztók | legalább 60 (hatvan), legfeljebb 120 (százhúsz) naptári nap | A rendelés előzetes konzultációt igényel
0102020201 | DKM0104HNET21 | 88035XFA | N1-NetEngine 8000 M1 Series SRv6 Function License | Huawei | Áru | Alaptermék |  | 1 | 1 | Nem | db | 12 | 120 |  | 27 | 722603 | EUR | 1793.0606 | Nem | WAN eszközök - Gerinchálózati útválasztók | legalább 60 (hatvan), legfeljebb 120 (százhúsz) naptári nap | A rendelés előzetes konzultációt igényel
0102020201 | DKM0104HNET21 | 88035XFD | N1-NetEngine 8000 M1 Series IPSec Function License | Huawei | Áru | Alaptermék |  | 1 | 1 | Nem | db | 12 | 120 |  | 27 | 964493 | EUR | 2393.2823 | Nem | WAN eszközök - Gerinchálózati útválasztók | legalább 60 (hatvan), legfeljebb 120 (százhúsz) naptári nap | A rendelés előzetes konzultációt igényel
0102020201 | DKM0104HNET21 | 88035YLW | N1-NetEngine 8000 M14 Series Time Synchronization Function License | Huawei | Áru | Alaptermék |  | 1 | 1 | Nem | db | 12 | 120 |  | 27 | 4350931 | EUR | 10796.3557 | Nem | WAN eszközök - Gerinchálózati útválasztók | legalább 60 (hatvan), legfeljebb 120 (százhúsz) naptári nap | A rendelés előzetes konzultációt igényel
0102020201 | DKM0104HNET21 | 88035YMB | N1-NetEngine 8000 M14 Series BNG Function License | Huawei | Áru | Alaptermék |  | 1 | 1 | Nem | db | 12 | 120 |  | 27 | 15309402 | EUR | 37988.5905 | Nem | WAN eszközök - Gerinchálózati útválasztók | legalább 60 (hatvan), legfeljebb 120 (százhúsz) naptári nap | A rendelés előzetes konzultációt igényel
0102020201 | DKM0104HNET21 | 88035YME | N1-NetEngine 8000 M8 Series Foundation SW License | Huawei | Áru | Alaptermék |  | 1 | 1 | Nem | db | 12 | 120 |  | 27 | 3916144 | EUR | 9717.4787 | Nem | WAN eszközök - Gerinchálózati útválasztók | legalább 60 (hatvan), legfeljebb 120 (százhúsz) naptári nap | A rendelés előzetes konzultációt igényel
0102020201 | DKM0104HNET21 | 88035YMX | N1-NetEngine 8000 F1 Series Port Slicing Function License | Huawei | Áru | Alaptermék |  | 1 | 1 | Nem | db | 12 | 120 |  | 27 | 14501064 | EUR | 35982.7902 | Nem | WAN eszközök - Gerinchálózati útválasztók | legalább 60 (hatvan), legfeljebb 120 (százhúsz) naptári nap | A rendelés előzetes konzultációt igényel
0102070101 | DKM0104HNET21 | 88036ABL | NCE Lite System Software Package(per package),Perpetual License | Huawei | Áru | Alaptermék |  | 1 | 1 | Nem | db | 12 | 120 |  | 27 | 956531 | EUR | 2373.5257 | Nem | Hálózat menedzsment megoldások - SNMP menedzselhető szoftverek | legalább 60 (hatvan), legfeljebb 120 (százhúsz) naptári nap | A rendelés előzetes konzultációt igényel
0102020201 | DKM0104HNET21 | 88036ACC | NetEngine40E PPPoE/IPoE Function License for LPUI-242 | Huawei | Áru | Alaptermék |  | 1 | 1 | Nem | db | 12 | 120 |  | 27 | 12247521 | EUR | 30390.8713 | Nem | WAN eszközök - Gerinchálózati útválasztók | legalább 60 (hatvan), legfeljebb 120 (százhúsz) naptári nap | A rendelés előzetes konzultációt igényel
0102070101 | DKM0104HNET21 | 88036ANS | Basic Function Package for IP Network Analysis (per 20 equivalent NEs),Perpetual License | Huawei | Áru | Alaptermék |  | 1 | 1 | Nem | db | 12 | 120 |  | 27 | 5878810 | EUR | 14587.6178 | Nem | Hálózat menedzsment megoldások - SNMP menedzselhető szoftverek | legalább 60 (hatvan), legfeljebb 120 (százhúsz) naptári nap | A rendelés előzetes konzultációt igényel
0102020201 | DKM0104HNET21 | 88036BBD | N1-NetEngine 8000 M6 Series SRv6 Function License | Huawei | Áru | Alaptermék |  | 1 | 1 | Nem | db | 12 | 120 |  | 27 | 1451329 | EUR | 3601.3136 | Nem | WAN eszközök - Gerinchálózati útválasztók | legalább 60 (hatvan), legfeljebb 120 (százhúsz) naptári nap | A rendelés előzetes konzultációt igényel
0102070101 | DKM0104HNET21 | 88036BRV | Basic Northbound Interface for Manager(Includes SNMP, CORBA, XML, etc.),per 50 equivalent NEs,Perpetual License | Huawei | Áru | Alaptermék |  | 1 | 1 | Nem | db | 12 | 120 |  | 27 | 1530770 | EUR | 3798.437 | Nem | Hálózat menedzsment megoldások - SNMP menedzselhető szoftverek | legalább 60 (hatvan), legfeljebb 120 (százhúsz) naptári nap | A rendelés előzetes konzultációt igényel
0102070101 | DKM0104HNET21 | 88036BRW | Value-added open APIs (Includes REST, Kafka, etc.),per 50 equivalent NEs,Perpetual License | Huawei | Áru | Alaptermék |  | 1 | 1 | Nem | db | 12 | 120 |  | 27 | 4592658 | EUR | 11396.1728 | Nem | Hálózat menedzsment megoldások - SNMP menedzselhető szoftverek | legalább 60 (hatvan), legfeljebb 120 (százhúsz) naptári nap | A rendelés előzetes konzultációt igényel
0102030201 | DKM0104HNET21 | 88036CFA | Multiplexer/Demultiplexer Board Ports RTU(Right for super C band ports) | Huawei | Áru | Alaptermék |  | 1 | 1 | Nem | db | 12 | 120 |  | 27 | 3979399 | EUR | 9874.4402 | Nem | Optikai átviteli eszközök - DWDM támogató eszközök | legalább 60 (hatvan), legfeljebb 120 (százhúsz) naptári nap | A rendelés előzetes konzultációt igényel
0102030201 | DKM0104HNET21 | 88036CFB | Alien Wavelength Access Enable Permission(Per 6.25GHz Frequency Bandwidth) | Huawei | Áru | Alaptermék |  | 1 | 1 | Nem | db | 12 | 120 |  | 27 | 774320 | EUR | 1921.389 | Nem | Optikai átviteli eszközök - DWDM támogató eszközök | legalább 60 (hatvan), legfeljebb 120 (százhúsz) naptári nap | A rendelés előzetes konzultációt igényel
0102070101 | DKM0104HNET21 | 88036CGB | Value-added open APIs (Includes REST, Kafka, etc.), per 5 equivalent NEs, Perpetual License | Huawei | Áru | Alaptermék |  | 1 | 1 | Nem | db | 12 | 120 |  | 27 | 367426 | EUR | 911.7282 | Nem | Hálózat menedzsment megoldások - SNMP menedzselhető szoftverek | legalább 60 (hatvan), legfeljebb 120 (százhúsz) naptári nap | A rendelés előzetes konzultációt igényel
0102070101 | DKM0104HNET21 | 88036MWF | Open Programmability Platform Software Package, Perpetual License | Huawei | Áru | Alaptermék |  | 1 | 1 | Nem | db | 12 | 120 |  | 27 | 122475145 | EUR | 303908.5495 | Nem | Hálózat menedzsment megoldások - SNMP menedzselhető szoftverek | legalább 60 (hatvan), legfeljebb 120 (százhúsz) naptári nap | A rendelés előzetes konzultációt igényel
0102010201 | DKM0104HNET21 | 88036QEN | N1-CloudEngine 16800 AI Fabric Value-added Package for the iNOF Storage Scenarios | Huawei | Áru | Alaptermék |  | 1 | 1 | Nem | db | 12 | 120 |  | 27 | 18371324 | EUR | 45586.4123 | Nem | LAN aktív eszközök - Adatközponti switch-ek | legalább 60 (hatvan), legfeljebb 120 (százhúsz) naptári nap | A rendelés előzetes konzultációt igényel
0102020201 | DKM0104HNET21 | 88060ABY | NE40E 10G Advanced Sofware Support and Service,3 year | Huawei | Áru | Alaptermék |  | 1 | 1 | Nem | db | 12 | 120 |  | 27 | 475511 | EUR | 1179.9274 | Nem | WAN eszközök - Gerinchálózati útválasztók | legalább 60 (hatvan), legfeljebb 120 (százhúsz) naptári nap | A rendelés előzetes konzultációt igényel
0102020201 | DKM0104HNET21 | 88060ACF | NetEngine40E&80E IP FPM Support and Service,3 year | Huawei | Áru | Alaptermék |  | 1 | 1 | Nem | db | 12 | 120 |  | 27 | 5704285 | EUR | 14154.5533 | Nem | WAN eszközök - Gerinchálózati útválasztók | legalább 60 (hatvan), legfeljebb 120 (százhúsz) naptári nap | A rendelés előzetes konzultációt igényel
0102020201 | DKM0104HNET21 | 88060ACJ | NetEngine40E IP Hard Pipe Function Support and Service,3year | Huawei | Áru | Alaptermék |  | 1 | 1 | Nem | db | 12 | 120 |  | 27 | 5704285 | EUR | 14154.5533 | Nem | WAN eszközök - Gerinchálózati útválasztók | legalább 60 (hatvan), legfeljebb 120 (százhúsz) naptári nap | A rendelés előzetes konzultációt igényel
0102070101 | DKM0104HNET21 | 88060AFD | Cloud Management License,S5700-H Series,Subscription And Support,Per Device,3 Year | Huawei | Áru | Alaptermék |  | 1 | 1 | Nem | db | 12 | 120 |  | 27 | 36742 | EUR | 91.1706 | Nem | Hálózat menedzsment megoldások - SNMP menedzselhető szoftverek | legalább 60 (hatvan), legfeljebb 120 (százhúsz) naptári nap | A rendelés előzetes konzultációt igényel
0102010102 | DKM0104HNET21 | 88060BSS | N1-CloudEngine 8800 AI Fabric Function-SnS-Year | Huawei | Áru | Alaptermék |  | 1 | 1 | Nem | db | 12 | 120 |  | 27 | 642996 | EUR | 1595.5243 | Nem | LAN aktív eszközök - Adatközponti switch-ek | legalább 60 (hatvan), legfeljebb 120 (százhúsz) naptári nap | A rendelés előzetes konzultációt igényel
0102010201 | DKM0104HNET21 | 88060CUV | N1-CloudFabric Foundation SW License for CloudEngine 12800-SnS-1 Year | Huawei | Áru | Alaptermék |  | 1 | 1 | Nem | év | 12 | 120 |  | 27 | 845079 | EUR | 2096.971 | Nem | LAN aktív eszközök - Adatközponti switch-ek | legalább 60 (hatvan), legfeljebb 120 (százhúsz) naptári nap | A rendelés előzetes konzultációt igényel
0102070101 | DKM0104HNET21 | 88060DBA | Unified Northbound API Suite (per 50 equivalent NEs),1 Year Subscription and Support | Huawei | Áru | Alaptermék |  | 1 | 1 | Nem | db | 12 | 120 |  | 27 | 1224616 | EUR | 3038.7485 | Nem | Hálózat menedzsment megoldások - SNMP menedzselhető szoftverek | legalább 60 (hatvan), legfeljebb 120 (százhúsz) naptári nap | A rendelés előzetes konzultációt igényel
0102010102 | DKM0104HNET21 | 88060DUR | N1-CloudCampus,Foundation,S57LI Series,SnS,Per Device,1Year | Huawei | Áru | Alaptermék |  | 1 | 1 | Nem | db | 12 | 120 |  | 27 | 8330 | EUR | 20.6712 | Nem | LAN aktív eszközök - Menedzselhető switch-ek | legalább 60 (hatvan), legfeljebb 120 (százhúsz) naptári nap | A rendelés előzetes konzultációt igényel
0102050201 | DKM0104HNET21 | 88060DVB | N1-CloudCampus,Foundation,11ac AP,SnS,Per Device,1Year | Huawei | Áru | Alaptermék |  | 1 | 1 | Nem | db | 12 | 120 |  | 27 | 8573 | EUR | 21.2726 | Nem | Vezeték nélküli megoldások - Vezeték nélküli elérési pont (Access Point) | legalább 60 (hatvan), legfeljebb 120 (százhúsz) naptári nap | A rendelés előzetes konzultációt igényel
0102070101 | DKM0104HNET21 | 88060EHM | Cloud Management ,WAC6005 Foundation,Subscription And Support,Per Device,1 Year | Huawei | Áru | Alaptermék |  | 1 | 1 | Nem | db | 12 | 120 |  | 27 | 152789 | EUR | 379.1293 | Nem | Hálózat menedzsment megoldások - SNMP menedzselhető szoftverek | legalább 60 (hatvan), legfeljebb 120 (százhúsz) naptári nap | A rendelés előzetes konzultációt igényel
0102070101 | DKM0104HNET21 | 88060EHU | Cloud Management ,WAC6800V Foundation,Subscription And Support,Per Device,1 Year | Huawei | Áru | Alaptermék |  | 1 | 1 | Nem | db | 12 | 120 |  | 27 | 1223527 | EUR | 3036.0464 | Nem | Hálózat menedzsment megoldások - SNMP menedzselhető szoftverek | legalább 60 (hatvan), legfeljebb 120 (százhúsz) naptári nap | A rendelés előzetes konzultációt igényel
0102070101 | DKM0104HNET21 | 88060FJA | Southbound 3rd Party Driver-Juniper JUNOS, 3 Year Subscription and Support | Huawei | Áru | Alaptermék |  | 1 | 1 | Nem | db | 12 | 120 |  | 27 | 23423212 | EUR | 58122.1151 | Nem | Hálózat menedzsment megoldások - SNMP menedzselhető szoftverek | legalább 60 (hatvan), legfeljebb 120 (százhúsz) naptári nap | A rendelés előzetes konzultációt igényel
0102070101 | DKM0104HNET21 | 88060FJB | Southbound 3rd Party Driver-Nokia SR, 3 Year Subscription and Support | Huawei | Áru | Alaptermék |  | 1 | 1 | Nem | db | 12 | 120 |  | 27 | 23423212 | EUR | 58122.1151 | Nem | Hálózat menedzsment megoldások - SNMP menedzselhető szoftverek | legalább 60 (hatvan), legfeljebb 120 (százhúsz) naptári nap | A rendelés előzetes konzultációt igényel
0102070101 | DKM0104HNET21 | 88060FJD | Basic Function Package for IP Network Control (per 50 equivalent NEs), 1 Year Subscription and Support | Huawei | Áru | Alaptermék |  | 1 | 1 | Nem | db | 12 | 120 |  | 27 | 6123775 | EUR | 15195.4717 | Nem | Hálózat menedzsment megoldások - SNMP menedzselhető szoftverek | legalább 60 (hatvan), legfeljebb 120 (százhúsz) naptári nap | A rendelés előzetes konzultációt igényel
0102070101 | DKM0104HNET21 | 88060FPW | CampusInsight-Network Intelligent Analysis, Foundation, AirEngine AP, SnS, Per Device, 1 Year | Huawei | Áru | Alaptermék |  | 1 | 1 | Nem | db | 12 | 120 |  | 27 | 4288 | EUR | 10.6391 | Nem | Hálózat menedzsment megoldások - SNMP menedzselhető szoftverek | legalább 60 (hatvan), legfeljebb 120 (százhúsz) naptári nap | A rendelés előzetes konzultációt igényel
0102070101 | DKM0104HNET21 | 88060FQA | CampusInsight-Network Intelligent Analysis, Foundation, 11ac AP, SnS, Per Device, 1 Year | Huawei | Áru | Alaptermék |  | 1 | 1 | Nem | db | 12 | 120 |  | 27 | 4288 | EUR | 10.6391 | Nem | Hálózat menedzsment megoldások - SNMP menedzselhető szoftverek | legalább 60 (hatvan), legfeljebb 120 (százhúsz) naptári nap | A rendelés előzetes konzultációt igényel
0102010102 | DKM0104HNET21 | 88060FSM | N1-Upgrade-Foundation to Advanced,S67SI Series,SnS,Per Device,1Year | Huawei | Áru | Alaptermék |  | 1 | 1 | Nem | db | 12 | 120 |  | 27 | 16533 | EUR | 41.0237 | Nem | LAN aktív eszközök - Menedzselhető switch-ek | legalább 60 (hatvan), legfeljebb 120 (százhúsz) naptári nap | A rendelés előzetes konzultációt igényel
0102020101 | DKM0104HNET21 | 88060QBN | Subscription And Support,N1 SD-WAN Advanced,AR6200,Per Device | Huawei | Áru | Alaptermék |  | 1 | 1 | Nem | db | 12 | 120 |  | 27 | 459283 | EUR | 1139.6602 | Nem | WAN eszközök - Telephelyi elérést biztosító útválasztók | legalább 60 (hatvan), legfeljebb 120 (százhúsz) naptári nap | A rendelés előzetes konzultációt igényel
0102010201 | DKM0104HNET21 | 88060QDA | N1- CloudEngine 16800 Advantage Function A-SnS-Year | Huawei | Áru | Alaptermék |  | 1 | 1 | Nem | db | 12 | 120 |  | 27 | 468468 | EUR | 1162.4515 | Nem | LAN aktív eszközök - Adatközponti switch-ek | legalább 60 (hatvan), legfeljebb 120 (százhúsz) naptári nap | A rendelés előzetes konzultációt igényel
0102010102 | DKM0104HNET21 | 88060QDN | N1- CloudEngine 8800 Advantage Function A-SnS-Year | Huawei | Áru | Alaptermék |  | 1 | 1 | Nem | év | 12 | 120 |  | 27 | 299906 | EUR | 744.183 | Nem | LAN aktív eszközök - Adatközponti switch-ek | legalább 60 (hatvan), legfeljebb 120 (százhúsz) naptári nap | A rendelés előzetes konzultációt igényel
0102010102 | DKM0104HNET21 | 88060QDV | N1- CloudEngine 6800 Advantage Function B-SnS-Year | Huawei | Áru | Alaptermék |  | 1 | 1 | Nem | db | 12 | 120 |  | 27 | 97886 | EUR | 242.8944 | Nem | LAN aktív eszközök - Adatközponti switch-ek | legalább 60 (hatvan), legfeljebb 120 (százhúsz) naptári nap | A rendelés előzetes konzultációt igényel
0102070101 | DKM0104HNET21 | 88060QSP | Big Data Analysis License, Subscription and Support, 1 Year | Huawei | Áru | Alaptermék |  | 1 | 1 | Nem | db | 12 | 120 |  | 27 | 1173313 | EUR | 2911.4455 | Nem | Hálózat menedzsment megoldások - SNMP menedzselhető szoftverek | legalább 60 (hatvan), legfeljebb 120 (százhúsz) naptári nap | A rendelés előzetes konzultációt igényel
0102060102 | DKM0104HNET21 | 88060RHX | N1-USG6525E Advanced, SnS, Per Device, 1 Year | Huawei | Áru | Alaptermék |  | 1 | 1 | Nem | db | 12 | 120 |  | 27 | 21434 | EUR | 53.187 | Nem | Hálózat biztonsági megoldások - Hálózat biztonsági megoldások | legalább 60 (hatvan), legfeljebb 120 (százhúsz) naptári nap | A rendelés előzetes konzultációt igényel
0102060102 | DKM0104HNET21 | 88060RHY | N1-USG6555E Foundation, SnS, Per Device, 1 Year | Huawei | Áru | Alaptermék |  | 1 | 1 | Nem | db | 12 | 120 |  | 27 | 21434 | EUR | 53.187 | Nem | Hálózat biztonsági megoldások - Hálózat biztonsági megoldások | legalább 60 (hatvan), legfeljebb 120 (százhúsz) naptári nap | A rendelés előzetes konzultációt igényel
0102060102 | DKM0104HNET21 | 88060RJA | N1-USG6555E Advanced, SnS, Per Device, 1 Year | Huawei | Áru | Alaptermék |  | 1 | 1 | Nem | db | 12 | 120 |  | 27 | 52054 | EUR | 129.1653 | Nem | Hálózat biztonsági megoldások - Hálózat biztonsági megoldások | legalább 60 (hatvan), legfeljebb 120 (százhúsz) naptári nap | A rendelés előzetes konzultációt igényel
0102060101 | DKM0104HNET21 | 88060RJL | N1-USG6635E Advanced, SnS, Per Device, 1 Year | Huawei | Áru | Alaptermék |  | 1 | 1 | Nem | db | 12 | 120 |  | 27 | 327675 | EUR | 813.0889 | Nem | Hálózat biztonsági megoldások - Hálózat biztonsági megoldások | legalább 60 (hatvan), legfeljebb 120 (százhúsz) naptári nap | A rendelés előzetes konzultációt igényel
0102010102 | DKM0104HNET21 | 88060RUU | S57XX-H Series Basic SW,SnS,Per Device,1Year | Huawei | Áru | Alaptermék |  | 1 | 1 | Nem | db | 12 | 120 |  | 27 | 61238 | EUR | 151.9565 | Nem | LAN aktív eszközök - Menedzselhető switch-ek | legalább 60 (hatvan), legfeljebb 120 (százhúsz) naptári nap | A rendelés előzetes konzultációt igényel
0102020201 | DKM0104HNET21 | 88060SCW | NetEngine 8000 M1A Advanced SW License SnS(1 year) | Huawei | Áru | Alaptermék |  | 1 | 1 | Nem | db | 12 | 120 |  | 27 | 267302 | EUR | 663.2801 | Nem | WAN eszközök - Gerinchálózati útválasztók | legalább 60 (hatvan), legfeljebb 120 (százhúsz) naptári nap | A rendelés előzetes konzultációt igényel
0102020201 | DKM0104HNET21 | 88060TJG | N1-NetEngine 8000 M8 Series Advanced SW License SnS(1 year) | Huawei | Áru | Alaptermék |  | 1 | 1 | Nem | db | 12 | 120 |  | 27 | 1566458 | EUR | 3886.9915 | Nem | WAN eszközök - Gerinchálózati útválasztók | legalább 60 (hatvan), legfeljebb 120 (százhúsz) naptári nap | A rendelés előzetes konzultációt igényel
0102010102 | DKM0104HNET21 | 88060TRF | N1-CloudCampus,Advanced,S57XX-L Series,SnS,Per Device | Huawei | Áru | Alaptermék |  | 1 | 1 | Nem | db | 12 | 120 |  | 27 | 36742 | EUR | 91.1706 | Nem | LAN aktív eszközök - Menedzselhető switch-ek | legalább 60 (hatvan), legfeljebb 120 (százhúsz) naptári nap | A rendelés előzetes konzultációt igényel
0102070101 | DKM0104HNET21 | 88060UCQ | IP Network What-if Analysis Function Package (per 20 equivalent NEs),3 Year Subscription and Support | Huawei | Áru | Alaptermék |  | 1 | 1 | Nem | db | 12 | 120 |  | 27 | 2498494 | EUR | 6199.7367 | Nem | Hálózat menedzsment megoldások - SNMP menedzselhető szoftverek | legalább 60 (hatvan), legfeljebb 120 (százhúsz) naptári nap | A rendelés előzetes konzultációt igényel
0102020201 | DKM0104HNET21 | 88060UFN | N1-NetEngine 8000 M6 Series Foundation SW License SnS(1 year) | Huawei | Áru | Alaptermék |  | 1 | 1 | Nem | db | 12 | 120 |  | 27 | 290267 | EUR | 720.2666 | Nem | WAN eszközök - Gerinchálózati útválasztók | legalább 60 (hatvan), legfeljebb 120 (százhúsz) naptári nap | A rendelés előzetes konzultációt igényel
0102020201 | DKM0104HNET21 | 88060UFP | N1-NetEngine 8000 M6 Series Advanced SW License SnS(1 year) | Huawei | Áru | Alaptermék |  | 1 | 1 | Nem | db | 12 | 120 |  | 27 | 579919 | EUR | 1439.0062 | Nem | WAN eszközök - Gerinchálózati útválasztók | legalább 60 (hatvan), legfeljebb 120 (százhúsz) naptári nap | A rendelés előzetes konzultációt igényel
0102070101 | DKM0104HNET21 | 88060UJC | Value-added open APIs (Includes REST, Kafka, etc.),per 20 equivalent NEs,1 Year Subscription and Support | Huawei | Áru | Alaptermék |  | 1 | 1 | Nem | db | 12 | 120 |  | 27 | 293940 | EUR | 729.3787 | Nem | Hálózat menedzsment megoldások - SNMP menedzselhető szoftverek | legalább 60 (hatvan), legfeljebb 120 (százhúsz) naptári nap | A rendelés előzetes konzultációt igényel
0102070101 | DKM0104HNET21 | 88060UJD | Value-added open APIs (Includes REST, Kafka, etc.),per 20 equivalent NEs, 3 Year Subscription and Support | Huawei | Áru | Alaptermék |  | 1 | 1 | Nem | db | 12 | 120 |  | 27 | 749549 | EUR | 1859.9241 | Nem | Hálózat menedzsment megoldások - SNMP menedzselhető szoftverek | legalább 60 (hatvan), legfeljebb 120 (százhúsz) naptári nap | A rendelés előzetes konzultációt igényel
0190080304 | DKM0104HNET21 | KE-LC-SM | LC-LC duplex toldó monomódusú, blue | KELine | Áru | Kiegészítő |  | 1 | 1 | Nem | db | 12 | 120 |  | 27 | 1327 | EUR | 3.2923 | Nem | Passzív hálózati elemek - Végpont kiépítéshez szükséges elemek | legalább 60 (hatvan), legfeljebb 120 (százhúsz) naptári nap | A rendelés előzetes konzultációt igényel
0190080304 | DKM0104HNET21 | KE550HS23/1E-B2ca | Kategória 6A, 10Giga kábel STP 4x2xAWG23 (550 MHz), LSOH halogénmentes Euroclass B2ca - s1, d1, a1, | KELine | Áru | Kiegészítő |  | 500 | 500 | Nem | m | 12 | 120 |  | 27 | 357.4 | EUR | 0.8868 | Nem | Passzív hálózati elemek - Végpont kiépítéshez szükséges elemek | legalább 60 (hatvan), legfeljebb 120 (százhúsz) naptári nap | A megadott nettó szerződéses ár 1 folyóméterre értendő; A rendelés előzetes konzultációt igényel
0190080304 | DKM0104HNET21 | KEL-C6A-P-150 | Kategória 6A, 10Giga patch kábel STP, 15 m, LSOH halogénmentes, szürke | KELine | Áru | Kiegészítő |  | 1 | 1 | Nem | db | 12 | 120 |  | 27 | 7188 | EUR | 17.8362 | Nem | Passzív hálózati elemek - Végpont kiépítéshez szükséges elemek | legalább 60 (hatvan), legfeljebb 120 (százhúsz) naptári nap | A rendelés előzetes konzultációt igényel
0190080304 | DKM0104HNET21 | KEN-C5E-T-015 | Giga patch kábel S-FTP, Cat.5E - 1.5 m | KELine | Áru | Kiegészítő |  | 1 | 1 | Nem | db | 12 | 120 |  | 27 | 594.1 | EUR | 1.4743 | Nem | Passzív hálózati elemek - Végpont kiépítéshez szükséges elemek | legalább 60 (hatvan), legfeljebb 120 (százhúsz) naptári nap | A rendelés előzetes konzultációt igényel
0190080304 | DKM0104HNET21 | KEN-C5E-T-020 | Giga patch kábel S-FTP, Cat.5E - 2 m | KELine | Áru | Kiegészítő |  | 1 | 1 | Nem | db | 12 | 120 |  | 27 | 720.4 | EUR | 1.7875 | Nem | Passzív hálózati elemek - Végpont kiépítéshez szükséges elemek | legalább 60 (hatvan), legfeljebb 120 (százhúsz) naptári nap | A rendelés előzetes konzultációt igényel
0190080304 | DKM0104HNET21 | KEN-C5E-T-030 | Giga patch kábel S-FTP, Cat.5E - 3 m | KELine | Áru | Kiegészítő |  | 1 | 1 | Nem | db | 12 | 120 |  | 27 | 916.9 | EUR | 2.2752 | Nem | Passzív hálózati elemek - Végpont kiépítéshez szükséges elemek | legalább 60 (hatvan), legfeljebb 120 (százhúsz) naptári nap | A rendelés előzetes konzultációt igényel
0190080304 | DKM0104HNET21 | KEN-C5E-U-005 | Giga patch kábel UTP, Cat.5E - 0.5 m | KELine | Áru | Kiegészítő |  | 1 | 1 | Nem | db | 12 | 120 |  | 27 | 283.7 | EUR | 0.7039 | Nem | Passzív hálózati elemek - Végpont kiépítéshez szükséges elemek | legalább 60 (hatvan), legfeljebb 120 (százhúsz) naptári nap | A rendelés előzetes konzultációt igényel
0190080304 | DKM0104HNET21 | KEN-C5E-U-010 | Giga patch kábel UTP, Cat.5E - 1 m | KELine | Áru | Kiegészítő |  | 1 | 1 | Nem | db | 12 | 120 |  | 27 | 376.4 | EUR | 0.9339 | Nem | Passzív hálózati elemek - Végpont kiépítéshez szükséges elemek | legalább 60 (hatvan), legfeljebb 120 (százhúsz) naptári nap | A rendelés előzetes konzultációt igényel
0190080304 | DKM0104HNET21 | KEN-C5E-U-015 | Giga patch kábel UTP, Cat.5E - 1.5 m | KELine | Áru | Kiegészítő |  | 1 | 1 | Nem | db | 12 | 120 |  | 27 | 445.6 | EUR | 1.1058 | Nem | Passzív hálózati elemek - Végpont kiépítéshez szükséges elemek | legalább 60 (hatvan), legfeljebb 120 (százhúsz) naptári nap | A rendelés előzetes konzultációt igényel
0190080304 | DKM0104HNET21 | PIGOM3-LC-020 | Multimódusú szimplex pigtail 50/125µm, (OM3), LC, 2m | KELine | Áru | Kiegészítő |  | 1 | 1 | Nem | db | 12 | 120 |  | 27 | 1740 | EUR | 4.3177 | Nem | Passzív hálózati elemek - Végpont kiépítéshez szükséges elemek | legalább 60 (hatvan), legfeljebb 120 (százhúsz) naptári nap | A rendelés előzetes konzultációt igényel
0190080304 | DKM0104HNET21 | POM4D-LCSC-020 | Duplex multimódusú patchkábel 50/125µm (OM4), 2xLC-2xSC, 2m | KELine | Áru | Kiegészítő |  | 1 | 1 | Nem | db | 12 | 120 |  | 27 | 6460 | EUR | 16.0293 | Nem | Passzív hálózati elemek - Végpont kiépítéshez szükséges elemek | legalább 60 (hatvan), legfeljebb 120 (százhúsz) naptári nap | A rendelés előzetes konzultációt igényel
0190080304 | DKM0104HNET21 | POM4D-SCSC-020 | Duplex multimódusú patchkábel 50/125µm (OM4), 2xSC-2xSC, 2m | KELine | Áru | Kiegészítő |  | 1 | 1 | Nem | db | 12 | 120 |  | 27 | 5820 | EUR | 14.4413 | Nem | Passzív hálózati elemek - Végpont kiépítéshez szükséges elemek | legalább 60 (hatvan), legfeljebb 120 (százhúsz) naptári nap | A rendelés előzetes konzultációt igényel
0190080304 | DKM0104HNET21 | RA-FO-08SC | Falidoboz 8xSC, LC duplex. LSH (E2000) toldó számára 155x155x40mm | KELine | Áru | Kiegészítő |  | 1 | 1 | Nem | db | 12 | 120 |  | 27 | 13084 | EUR | 32.4659 | Nem | Passzív hálózati elemek - Végpont kiépítéshez szükséges elemek | legalább 60 (hatvan), legfeljebb 120 (százhúsz) naptári nap | A rendelés előzetes konzultációt igényel
0190080304 | DKM0104HNET21 | RAB-FO-X47-SL | Kihúzható patch panel, 1U, 24xSC, LC duplex, LSH(E2000) toldó számára | KELine | Áru | Kiegészítő |  | 1 | 1 | Nem | db | 12 | 120 |  | 27 | 18433 | EUR | 45.7405 | Nem | Passzív hálózati elemek - Végpont kiépítéshez szükséges elemek | legalább 60 (hatvan), legfeljebb 120 (százhúsz) naptári nap | A rendelés előzetes konzultációt igényel
0190080304 | DKM0104HNET21 | RAB-FO-X48-SL | Kihúzható patch panel, 1U, 24xSC duplex, LC 4-es toldó számára | KELine | Áru | Kiegészítő |  | 1 | 1 | Nem | db | 12 | 120 |  | 27 | 18433 | EUR | 45.7405 | Nem | Passzív hálózati elemek - Végpont kiépítéshez szükséges elemek | legalább 60 (hatvan), legfeljebb 120 (százhúsz) naptári nap | A rendelés előzetes konzultációt igényel
0202110501 | DKM0104HNET21 | RAB-JL-X02-A1 | 19"3U DIN sines kismegszakító tartó, Fekete | KELine | Áru | Kiegészítő |  | 1 | 1 | Nem | db | 12 | 120 |  | 27 | 14138 | EUR | 35.082 | Nem | Rack szekrények - Rack kiegészítők | legalább 60 (hatvan), legfeljebb 120 (százhúsz) naptári nap | A rendelés előzetes konzultációt igényel
0202110501 | DKM0104HNET21 | RAB-UP-650-H4 | 19“ 650mm perforált polc, 1U, terhelhetősége 150kg | KELine | Áru | Kiegészítő |  | 1 | 1 | Nem | db | 12 | 120 |  | 27 | 17007 | EUR | 42.2015 | Nem | Rack szekrények - Rack kiegészítők | legalább 60 (hatvan), legfeljebb 120 (százhúsz) naptári nap | A rendelés előzetes konzultációt igényel
0202110501 | DKM0104HNET21 | RAB-UP-750-A4 | 19“ 750mm perforált polc, 1U, terhelhetősége 80kg | KELine | Áru | Kiegészítő |  | 1 | 1 | Nem | db | 12 | 120 |  | 27 | 13350 | EUR | 33.1255 | Nem | Rack szekrények - Rack kiegészítők | legalább 60 (hatvan), legfeljebb 120 (százhúsz) naptári nap | A rendelés előzetes konzultációt igényel
0202110501 | DKM0104HNET21 | 032547 | LEGRAND optikai kábel OM4 multimódusú kültéri rozsdamentes 8 üvegszál loose tube 2000m-kábeldob LCS3 | Legrand | Áru | Kiegészítő |  | 2000 | 1 | Nem | m | 12 | 120 |  | 27 | 1132 | EUR | 2.8101 | Nem | Nyomvonal építési elemek - Nyomvonal kiépítéshez szükséges elemek | legalább 60 (hatvan), legfeljebb 120 (százhúsz) naptári nap | A megadott nettó szerződéses ár 1 folyóméterre értendő; A rendelés előzetes konzultációt igényel
0202110501 | DKM0104HNET21 | 032600 | LEGRAND patch kábel optika OS1/OS2 (UPC) monomódusú SC/SC duplex 9/125um LSZH (LSOH) sárga 1 méter LCS3 | Legrand | Áru | Kiegészítő |  | 5 | 1 | Nem | db | 12 | 120 |  | 27 | 4267 | EUR | 10.5892 | Nem | Passzív hálózati elemek - Végpont kiépítéshez szükséges elemek | legalább 60 (hatvan), legfeljebb 120 (százhúsz) naptári nap | A rendelés előzetes konzultációt igényel
0202110501 | DKM0104HNET21 | 032602 | LEGRAND patch kábel optika OS1/OS2 (UPC) monomódusú SC/SC duplex 9/125um LSZH (LSOH) sárga 3 méter LCS3 | Legrand | Áru | Kiegészítő |  | 5 | 1 | Nem | db | 12 | 120 |  | 27 | 4980 | EUR | 12.3573 | Nem | Passzív hálózati elemek - Végpont kiépítéshez szükséges elemek | legalább 60 (hatvan), legfeljebb 120 (százhúsz) naptári nap | A rendelés előzetes konzultációt igényel
0202110501 | DKM0104HNET21 | 032629 | LEGRAND patch kábel optika OS1/OS2 (UPC) monomódusú LC/LC duplex 9/125um LSZH (LSOH) sárga 5 méter LCS3 | Legrand | Áru | Kiegészítő |  | 5 | 1 | Nem | db | 12 | 120 |  | 27 | 8184 | EUR | 20.3082 | Nem | Passzív hálózati elemek - Végpont kiépítéshez szükséges elemek | legalább 60 (hatvan), legfeljebb 120 (százhúsz) naptári nap | A rendelés előzetes konzultációt igényel
0202110501 | DKM0104HNET21 | 032666 | LEGRAND optikai kábel OM4 multimódusú univerzális (beltéri/kültéri) glass standard 6 üvegszál tight buffer Dca-s2-d2-a1 1000m-kábeldob LCS3 | Legrand | Áru | Kiegészítő |  | 1000 | 1 | Nem | m | 12 | 120 |  | 27 | 851 | EUR | 2.1117 | Nem | Nyomvonal építési elemek - Nyomvonal kiépítéshez szükséges elemek | legalább 60 (hatvan), legfeljebb 120 (százhúsz) naptári nap | A megadott nettó szerződéses ár 1 folyóméterre értendő; A rendelés előzetes konzultációt igényel
0202110501 | DKM0104HNET21 | 032668 | LEGRAND optikai kábel OM4 multimódusú univerzális (beltéri/kültéri) glass standard 24 üvegszál tight buffer Dca-s2-d2-a1 1000m-kábeldob LCS3 | Legrand | Áru | Kiegészítő |  | 1000 | 1 | Nem | m | 12 | 120 |  | 27 | 2898 | EUR | 7.1916 | Nem | Nyomvonal építési elemek - Nyomvonal kiépítéshez szükséges elemek | legalább 60 (hatvan), legfeljebb 120 (százhúsz) naptári nap | A megadott nettó szerződéses ár 1 folyóméterre értendő; A rendelés előzetes konzultációt igényel
0202110501 | DKM0104HNET21 | 032751 | LEGRAND fali kábel réz Cat5e árnyékolatlan (U/UTP) 4 érpár (AWG24) PVC szürke Eca 305m-kartondoboz LCS3 | Legrand | Áru | Kiegészítő |  | 305 | 1 | Nem | m | 12 | 120 |  | 27 | 153 | EUR | 0.3797 | Nem | Nyomvonal építési elemek - Nyomvonal kiépítéshez szükséges elemek | legalább 60 (hatvan), legfeljebb 120 (százhúsz) naptári nap | A megadott nettó szerződéses ár 1 folyóméterre értendő; A rendelés előzetes konzultációt igényel
0202110501 | DKM0104HNET21 | 032778 | LEGRAND fali kábel réz Cat6A árnyékolt (F/UTP) 4 érpár (AWG23) LSZH (LSOH) sárga Dca-s2,d2,a1 500m-kábeldob LCS3 | Legrand | Áru | Kiegészítő |  | 500 | 1 | Nem | m | 12 | 120 |  | 27 | 275.9 | EUR | 0.6845 | Nem | Nyomvonal építési elemek - Nyomvonal kiépítéshez szükséges elemek | legalább 60 (hatvan), legfeljebb 120 (százhúsz) naptári nap | A megadott nettó szerződéses ár 1 folyóméterre értendő; A rendelés előzetes konzultációt igényel
0202110501 | DKM0104HNET21 | 032798 | LEGRAND fali kábel réz Cat6A árnyékolt (F/FTP) 2x4 érpár (AWG23) LSZH (LSOH) sárga Dca-s2,d2,a1 500m-kábeldob LCS3 | Legrand | Áru | Kiegészítő |  | 500 | 1 | Nem | m | 12 | 120 |  | 27 | 579.6 | EUR | 1.4383 | Nem | Nyomvonal építési elemek - Nyomvonal kiépítéshez szükséges elemek | legalább 60 (hatvan), legfeljebb 120 (százhúsz) naptári nap | A megadott nettó szerződéses ár 1 folyóméterre értendő; A rendelés előzetes konzultációt igényel
0202110501 | DKM0104HNET21 | 032820 | LEGRAND fali kábel réz Cat6 árnyékolatlan (U/UTP) 4 érpár LSZH (LSOH) piros Dca-s2,d2,a1 500m-kábeldob LCS3 | Legrand | Áru | Kiegészítő |  | 500 | 1 | Nem | m | 12 | 120 |  | 27 | 196.6 | EUR | 0.4878 | Nem | Nyomvonal építési elemek - Nyomvonal kiépítéshez szükséges elemek | legalább 60 (hatvan), legfeljebb 120 (százhúsz) naptári nap | A megadott nettó szerződéses ár 1 folyóméterre értendő; A rendelés előzetes konzultációt igényel
0202110501 | DKM0104HNET21 | 032850 | LEGRAND fali kábel réz Cat5e árnyékolt (F/UTP) 4 érpár (AWG24) LSZH (LSOH) szürke Dca-s2,d2,a1 500m-kábeldob LCS3 | Legrand | Áru | Kiegészítő |  | 500 | 1 | Nem | m | 12 | 120 |  | 27 | 213.3 | EUR | 0.5293 | Nem | Nyomvonal építési elemek - Nyomvonal kiépítéshez szükséges elemek | legalább 60 (hatvan), legfeljebb 120 (százhúsz) naptári nap | A megadott nettó szerződéses ár 1 folyóméterre értendő; A rendelés előzetes konzultációt igényel
0202110501 | DKM0104HNET21 | 032857 | LEGRAND fali kábel réz Cat6 árnyékolt (F/UTP) 4 érpár (AWG23) PVC kék Eca 305m-kartondoboz LCS3 | Legrand | Áru | Kiegészítő |  | 305 | 1 | Nem | m | 12 | 120 |  | 27 | 236.8 | EUR | 0.5875 | Nem | Nyomvonal építési elemek - Nyomvonal kiépítéshez szükséges elemek | legalább 60 (hatvan), legfeljebb 120 (százhúsz) naptári nap | A megadott nettó szerződéses ár 1 folyóméterre értendő; A rendelés előzetes konzultációt igényel
0202110501 | DKM0104HNET21 | 033065 | LEGRAND patch kábel optika OM2 (UPS) multimódusú LC/ST duplex 50/125um LSZH (LSOH) narancs 2 méter LCS3 | Legrand | Áru | Kiegészítő |  | 5 | 1 | Nem | db | 12 | 120 |  | 27 | 4625 | EUR | 11.476 | Nem | Passzív hálózati elemek - Végpont kiépítéshez szükséges elemek | legalább 60 (hatvan), legfeljebb 120 (százhúsz) naptári nap | A rendelés előzetes konzultációt igényel
0202110501 | DKM0104HNET21 | 033075 | LEGRAND patch kábel optika OM2 (UPS) multimódusú SC/LC duplex 50/125um LSZH (LSOH) narancs 1 méter LCS3 | Legrand | Áru | Kiegészítő |  | 5 | 1 | Nem | db | 12 | 120 |  | 27 | 4267 | EUR | 10.5892 | Nem | Passzív hálózati elemek - Végpont kiépítéshez szükséges elemek | legalább 60 (hatvan), legfeljebb 120 (százhúsz) naptári nap | A rendelés előzetes konzultációt igényel
0202110501 | DKM0104HNET21 | 033754 | LEGRAND RJ45 patch port Cat5e árnyékolt (FTP) 6 portos készlet 100MHz 1Gigabit LCS3 | Legrand | Áru | Kiegészítő |  | 1 | 1 | Nem | db | 12 | 120 |  | 27 | 7730 | EUR | 19.1802 | Nem | Nyomvonal építési elemek - Nyomvonal kiépítéshez szükséges elemek | legalább 60 (hatvan), legfeljebb 120 (százhúsz) naptári nap | A rendelés előzetes konzultációt igényel
0202110501 | DKM0104HNET21 | 033762 | LEGRAND patch panel 19''-1U 24xRJ45 Cat6 árnyékolt (STP) 6xRJ45 kazettás/LCS3 gyorscsatlakozós portok egyenes 250MHz 1Gigabit | Legrand | Áru | Kiegészítő |  | 1 | 1 | Nem | db | 12 | 120 |  | 27 | 40516 | EUR | 100.5349 | Nem | Nyomvonal építési elemek - Nyomvonal kiépítéshez szükséges elemek | legalább 60 (hatvan), legfeljebb 120 (százhúsz) naptári nap | A rendelés előzetes konzultációt igényel
0202110501 | DKM0104HNET21 | 033772 | LEGRAND patch panel 19''-1U 24xRJ45 Cat6A árnyékolt (STP) 6xRJ45 kazettás/LCS3 gyorscsatlakozós portok egyenes 500MHz 10Gigabit | Legrand | Áru | Kiegészítő |  | 1 | 1 | Nem | db | 12 | 120 |  | 27 | 40516 | EUR | 100.5349 | Nem | Nyomvonal építési elemek - Nyomvonal kiépítéshez szükséges elemek | legalább 60 (hatvan), legfeljebb 120 (százhúsz) naptári nap | A rendelés előzetes konzultációt igényel
0202110501 | DKM0104HNET21 | 033774 | DLP padlószegély kanyarelem 80x20 csatornához | Legrand | Áru | Kiegészítő |  | 10 | 1 | Nem | db | 12 | 120 |  | 27 | 1122 | EUR | 2.7852 | Nem | Nyomvonal építési elemek - Nyomvonal kiépítéshez szükséges elemek | legalább 60 (hatvan), legfeljebb 120 (százhúsz) naptári nap | A rendelés előzetes konzultációt igényel
0202110501 | DKM0104HNET21 | 033797 | LEGRAND üres moduláris patch doboz 24xRJ45 LCS3 port fogadására szürke LCS3 | Legrand | Áru | Kiegészítő |  | 1 | 1 | Nem | db | 12 | 120 |  | 27 | 14896 | EUR | 36.9638 | Nem | Nyomvonal építési elemek - Nyomvonal kiépítéshez szükséges elemek | legalább 60 (hatvan), legfeljebb 120 (százhúsz) naptári nap | A rendelés előzetes konzultációt igényel
0202110501 | DKM0104HNET21 | 046530 | LEGRAND vizszintes rendezők 1U-19" átmenő gyorspánttal rögzítés átmenő kivágásokkal (kétirányú) acél LCS3 | Legrand | Áru | Kiegészítő |  | 1 | 1 | Nem | db | 12 | 120 |  | 27 | 7295 | EUR | 18.1022 | Nem | Rack szekrények - Rack kiegészítők | legalább 60 (hatvan), legfeljebb 120 (százhúsz) naptári nap | A rendelés előzetes konzultációt igényel
0202110501 | DKM0104HNET21 | 051512 | LEGRAND konszolidációs patch kábel RJ45-RJ45 Cat6 árnyékolatlan (U/UTP) LSZH (LSOH) 20 méter kék d: 6,2 mm AWG24 LCS3 | Legrand | Áru | Kiegészítő |  | 4 | 1 | Nem | db | 12 | 120 |  | 27 | 10778 | EUR | 26.7432 | Nem | Passzív hálózati elemek - Végpont kiépítéshez szükséges elemek | legalább 60 (hatvan), legfeljebb 120 (százhúsz) naptári nap | A rendelés előzetes konzultációt igényel
0202110501 | DKM0104HNET21 | 051523 | LEGRAND konszolidációs patch kábel RJ45-RJ45 Cat6A árnyékolt (S/FTP) LSZH (LSOH) 8 méter sárga d: 6 mm AWG26 LCS3 | Legrand | Áru | Kiegészítő |  | 4 | 1 | Nem | db | 12 | 120 |  | 27 | 15015 | EUR | 37.2575 | Nem | Passzív hálózati elemek - Végpont kiépítéshez szükséges elemek | legalább 60 (hatvan), legfeljebb 120 (százhúsz) naptári nap | A rendelés előzetes konzultációt igényel
0202110501 | DKM0104HNET21 | 051524 | LEGRAND konszolidációs patch kábel RJ45-RJ45 Cat6A árnyékolt (S/FTP) LSZH (LSOH) 15 méter sárga d: 6 mm AWG26 LCS3 | Legrand | Áru | Kiegészítő |  | 4 | 1 | Nem | db | 12 | 120 |  | 27 | 20831 | EUR | 51.6905 | Nem | Passzív hálózati elemek - Végpont kiépítéshez szükséges elemek | legalább 60 (hatvan), legfeljebb 120 (százhúsz) naptári nap | A rendelés előzetes konzultációt igényel
0202110501 | DKM0104HNET21 | 051525 | LEGRAND konszolidációs patch kábel RJ45-RJ45 Cat6A árnyékolt (S/FTP) LSZH (LSOH) 20 méter sárga d: 6 mm AWG26 LCS3 | Legrand | Áru | Kiegészítő |  | 4 | 1 | Nem | db | 12 | 120 |  | 27 | 25860 | EUR | 64.1697 | Nem | Passzív hálózati elemek - Végpont kiépítéshez szükséges elemek | legalább 60 (hatvan), legfeljebb 120 (százhúsz) naptári nap | A rendelés előzetes konzultációt igényel
0202110501 | DKM0104HNET21 | 051547 | LEGRAND patch kábel RJ45-RJ45 Cat6 árnyékolatlan (U/UTP) LSZH (LSOH) 2 méter kék d: 5,2mm AWG24 LCS3 | Legrand | Áru | Kiegészítő |  | 1 | 1 | Nem | db | 12 | 120 |  | 27 | 883.4 | EUR | 2.1921 | Nem | Passzív hálózati elemek - Végpont kiépítéshez szükséges elemek | legalább 60 (hatvan), legfeljebb 120 (százhúsz) naptári nap | A rendelés előzetes konzultációt igényel
0202110501 | DKM0104HNET21 | 051753 | LEGRAND patch kábel RJ45-RJ45 Cat6 árnyékolt (S/FTP) PVC 2 méter kék d: 6,2mm AWG27 LCS3 | Legrand | Áru | Kiegészítő |  | 1 | 1 | Nem | db | 12 | 120 |  | 27 | 1580 | EUR | 3.9214 | Nem | Passzív hálózati elemek - Végpont kiépítéshez szükséges elemek | legalább 60 (hatvan), legfeljebb 120 (százhúsz) naptári nap | A rendelés előzetes konzultációt igényel
0202110501 | DKM0104HNET21 | 051765 | LEGRAND patch kábel RJ45-RJ45 Cat6 árnyékolt (F/UTP) PVC 5 méter kék d: 6mm AWG26 LCS3 | Legrand | Áru | Kiegészítő |  | 1 | 1 | Nem | db | 12 | 120 |  | 27 | 1663 | EUR | 4.1265 | Nem | Passzív hálózati elemek - Végpont kiépítéshez szükséges elemek | legalább 60 (hatvan), legfeljebb 120 (százhúsz) naptári nap | A rendelés előzetes konzultációt igényel
0202110501 | DKM0104HNET21 | 051773 | LEGRAND patch kábel RJ45-RJ45 Cat6 árnyékolatlan (U/UTP) PVC 2 méter kék d: 6mm AWG24 LCS3 | Legrand | Áru | Kiegészítő |  | 1 | 1 | Nem | db | 12 | 120 |  | 27 | 784 | EUR | 1.9455 | Nem | Passzív hálózati elemek - Végpont kiépítéshez szükséges elemek | legalább 60 (hatvan), legfeljebb 120 (százhúsz) naptári nap | A rendelés előzetes konzultációt igényel
0202110501 | DKM0104HNET21 | 051774 | LEGRAND patch kábel RJ45-RJ45 Cat6 árnyékolatlan (U/UTP) PVC 3 méter kék d: 6mm AWG24 LCS3 | Legrand | Áru | Kiegészítő |  | 1 | 1 | Nem | db | 12 | 120 |  | 27 | 951.6 | EUR | 2.3612 | Nem | Passzív hálózati elemek - Végpont kiépítéshez szükséges elemek | legalább 60 (hatvan), legfeljebb 120 (százhúsz) naptári nap | A rendelés előzetes konzultációt igényel
0202110501 | DKM0104HNET21 | 051781 | LEGRAND patch kábel RJ45-RJ45 Cat6A árnyékolt (S/FTP) PVC 2 méter sárga d: 6,2mm AWG27 LCS3 | Legrand | Áru | Kiegészítő |  | 1 | 1 | Nem | db | 12 | 120 |  | 27 | 1809 | EUR | 4.4895 | Nem | Passzív hálózati elemek - Végpont kiépítéshez szükséges elemek | legalább 60 (hatvan), legfeljebb 120 (százhúsz) naptári nap | A rendelés előzetes konzultációt igényel
0202110501 | DKM0104HNET21 | 051797 | LEGRAND konszolidációs patch kábel RJ45-AWG Cat6 árnyékolt (F/UTP) AWG24 LSZH (LSOH) kék d: 6 mm 15 méter LCS3 | Legrand | Áru | Kiegészítő |  | 1 | 1 | Nem | db | 12 | 120 |  | 27 | 15805 | EUR | 39.2196 | Nem | Passzív hálózati elemek - Végpont kiépítéshez szükséges elemek | legalább 60 (hatvan), legfeljebb 120 (százhúsz) naptári nap | A rendelés előzetes konzultációt igényel
0202110501 | DKM0104HNET21 | 051798 | LEGRAND konszolidációs patch kábel RJ45-AWG Cat6 árnyékolt (F/UTP) AWG24 LSZH (LSOH) kék d: 6 mm 20 méter LCS3 | Legrand | Áru | Kiegészítő |  | 4 | 1 | Nem | db | 12 | 120 |  | 27 | 28332 | EUR | 70.3026 | Nem | Passzív hálózati elemek - Végpont kiépítéshez szükséges elemek | legalább 60 (hatvan), legfeljebb 120 (százhúsz) naptári nap | A rendelés előzetes konzultációt igényel
0202110501 | DKM0104HNET21 | 051814 | LEGRAND patch kábel RJ45-RJ45 Cat5e árnyékolt (F/UTP) PVC 0,5 méter szürke d: 6mm AWG26 LCS3 | Legrand | Áru | Kiegészítő |  | 1 | 1 | Nem | db | 12 | 120 |  | 27 | 862.2 | EUR | 2.1395 | Nem | Passzív hálózati elemek - Végpont kiépítéshez szükséges elemek | legalább 60 (hatvan), legfeljebb 120 (százhúsz) naptári nap | A rendelés előzetes konzultációt igényel
0202110501 | DKM0104HNET21 | 051816 | LEGRAND patch kábel RJ45-RJ45 Cat6A árnyékolt (S/FTP) PVC 0,5 méter sárga d: 6,2mm AWG27 LCS3 | Legrand | Áru | Kiegészítő |  | 1 | 1 | Nem | db | 12 | 120 |  | 27 | 1389 | EUR | 3.4475 | Nem | Passzív hálózati elemek - Végpont kiépítéshez szükséges elemek | legalább 60 (hatvan), legfeljebb 120 (százhúsz) naptári nap | A rendelés előzetes konzultációt igényel
0202110501 | DKM0104HNET21 | 051863 | LEGRAND patch kábel RJ45-RJ45 Cat6 árnyékolatlan (U/UTP) LSZH (LSOH) 2 méter piros d: 6mm AWG24 LCS3 | Legrand | Áru | Kiegészítő |  | 1 | 1 | Nem | db | 12 | 120 |  | 27 | 1054 | EUR | 2.6161 | Nem | Passzív hálózati elemek - Végpont kiépítéshez szükséges elemek | legalább 60 (hatvan), legfeljebb 120 (százhúsz) naptári nap | A rendelés előzetes konzultációt igényel
0102080402 | DKM0104HNET21 | GRD7U6060WT | LEGRAND kültéri fali rack szekrény 7U SZÉL: 600 MÉLY: 600 IP65 dupla MAX: 450 kg Guardline | Legrand | Áru | Kiegészítő |  | 1 | 1 | Nem | db | 12 | 120 |  | 27 | 131875 | EUR | 327.2337 | Nem | Rack szekrények - Fali rack szekrények | legalább 60 (hatvan), legfeljebb 120 (százhúsz) naptári nap | A rendelés előzetes konzultációt igényel
0102080402 | DKM0104HNET21 | GRD9U6045WT | LEGRAND kültéri fali rack szekrény 9U SZÉL: 600 MÉLY: 450 IP65 dupla MAX: 450 kg Guardline | Legrand | Áru | Kiegészítő |  | 1 | 1 | Nem | db | 12 | 120 |  | 27 | 136583 | EUR | 338.9148 | Nem | Rack szekrények - Fali rack szekrények | legalább 60 (hatvan), legfeljebb 120 (százhúsz) naptári nap | A rendelés előzetes konzultációt igényel
0202110601 | DKM0104HNET21 | SRC-0103 | Legrand/Raritan rack felügyeleti vezérlő 2 x sorkapcsos bemenet (48VDC), 1 x RJ-45 sensor port, 1 x RJ-45 RS-485 port, 2 x USB-A port, 1 x USB-B port, 2 x RJ-45 (10/100/1000 Mbps) Ethernet port, 1 x RJ-45 feature port, 2 x DX2-DH2C2, színes LCD kijelző | Legrand | Áru | Kiegészítő |  | 1 | 1 | Nem | db | 12 | 120 |  | 27 | 284727 | EUR | 706.5181 | Nem | Rack szekrények - Rack kiegészítők | legalább 60 (hatvan), legfeljebb 120 (százhúsz) naptári nap | A rendelés előzetes konzultációt igényel
0202110501 | DKM0104HNET21 | 2416000 | BIZTONSÁGI AJTÓRETESZ PS-HEZ 230VAC/11VA | Rittal | Áru | Kiegészítő |  | 1 | 1 | Nem | db | 12 | 120 |  | 27 | 103427 | EUR | 256.6428 | Nem | Rack szekrények - Rack kiegészítők | legalább 60 (hatvan), legfeljebb 120 (százhúsz) naptári nap | A rendelés előzetes konzultációt igényel
0202110501 | DKM0104HNET21 | 2418000 | BIZT.AJTÓRET.1 AJTÓS SZEKR-HEZ,24VDC,8W | Rittal | Áru | Kiegészítő |  | 1 | 1 | Nem | db | 12 | 120 |  | 27 | 103427 | EUR | 256.6428 | Nem | Rack szekrények - Rack kiegészítők | legalább 60 (hatvan), legfeljebb 120 (százhúsz) naptári nap | A rendelés előzetes konzultációt igényel
0202110501 | DKM0104HNET21 | 2467000 | SZ ZÁRBETÉT BIZTONSÁGI ZÁRRAL,3524E | Rittal | Áru | Kiegészítő |  | 1 | 1 | Nem | db | 12 | 120 |  | 27 | 3893 | EUR | 9.6608 | Nem | Rack szekrények - Rack kiegészítők | legalább 60 (hatvan), legfeljebb 120 (százhúsz) naptári nap | A rendelés előzetes konzultációt igényel
0202110501 | DKM0104HNET21 | 2488000 | SÜLLYESZTETT FEJŰ CSAVAR,M5X12,500 DB/CS | Rittal | Áru | Kiegészítő |  | 1 | 1 | Nem | csomag | 12 | 120 |  | 27 | 29644 | EUR | 73.5589 | Nem | Rack szekrények - Rack kiegészítők | legalább 60 (hatvan), legfeljebb 120 (százhúsz) naptári nap | A rendelés előzetes konzultációt igényel
0202110501 | DKM0104HNET21 | 2504500 | SZ TORX CSAVAR, M6X12, 300 DB/CS. | Rittal | Áru | Kiegészítő |  | 1 | 1 | Nem | csomag | 12 | 120 |  | 27 | 15346 | EUR | 38.0806 | Nem | Rack szekrények - Rack kiegészítők | legalább 60 (hatvan), legfeljebb 120 (százhúsz) naptári nap | A rendelés előzetes konzultációt igényel
0202110501 | DKM0104HNET21 | 2504800 | SZ FOGAZOTT CSAVAR, M8x12, 300db/cs | Rittal | Áru | Kiegészítő |  | 1 | 1 | Nem | csomag | 12 | 120 |  | 27 | 15346 | EUR | 38.0806 | Nem | Rack szekrények - Rack kiegészítők | legalább 60 (hatvan), legfeljebb 120 (százhúsz) naptári nap | A rendelés előzetes konzultációt igényel
0202110501 | DKM0104HNET21 | 3311170 | Folyosó zárás, tető elem - középső, 600x1200mm | Rittal | Áru | Kiegészítő |  | 1 | 1 | Nem | db | 12 | 120 |  | 27 | 181702 | EUR | 450.873 | Nem | Rack szekrények - Rack kiegészítők | legalább 60 (hatvan), legfeljebb 120 (százhúsz) naptári nap | A rendelés előzetes konzultációt igényel
0202110501 | DKM0104HNET21 | 4164500 | VX 25 fészkes anya, M6, 20db/cs | Rittal | Áru | Kiegészítő |  | 1 | 1 | Nem | csomag | 12 | 120 |  | 27 | 8504 | EUR | 21.1008 | Nem | Rack szekrények - Rack kiegészítők | legalább 60 (hatvan), legfeljebb 120 (százhúsz) naptári nap | A rendelés előzetes konzultációt igényel
0202110501 | DKM0104HNET21 | 4170000 | PS SZERELŐSÍN, 23X23 MM,395 MM,12 DB/CS. | Rittal | Áru | Kiegészítő |  | 1 | 1 | Nem | csomag | 12 | 120 |  | 27 | 19240 | EUR | 47.7414 | Nem | Rack szekrények - Rack kiegészítők | legalább 60 (hatvan), legfeljebb 120 (százhúsz) naptári nap | A rendelés előzetes konzultációt igényel
0202110501 | DKM0104HNET21 | 4172000 | PS SZERELŐSÍN, 23X23 MM,695 MM,12 DB/CS. | Rittal | Áru | Kiegészítő |  | 1 | 1 | Nem | csomag | 12 | 120 |  | 27 | 29050 | EUR | 72.0846 | Nem | Rack szekrények - Rack kiegészítők | legalább 60 (hatvan), legfeljebb 120 (százhúsz) naptári nap | A rendelés előzetes konzultációt igényel
0202110501 | DKM0104HNET21 | 4176000 | PS SZERELŐSÍN,23X23 MM,1695 MM,6 DB/CS. | Rittal | Áru | Kiegészítő |  | 1 | 1 | Nem | csomag | 12 | 120 |  | 27 | 35564 | EUR | 88.2469 | Nem | Rack szekrények - Rack kiegészítők | legalább 60 (hatvan), legfeljebb 120 (százhúsz) naptári nap | A rendelés előzetes konzultációt igényel
0202110501 | DKM0104HNET21 | 4180000 | PS CSÚSZÓANYA, M8, SZER.SINHEZ, 20DB/CS | Rittal | Áru | Kiegészítő |  | 1 | 1 | Nem | csomag | 12 | 120 |  | 27 | 9090 | EUR | 22.5557 | Nem | Rack szekrények - Rack kiegészítők | legalább 60 (hatvan), legfeljebb 120 (százhúsz) naptári nap | A rendelés előzetes konzultációt igényel
0202110501 | DKM0104HNET21 | 4398000 | PS TARTÓSÍN, PERFORÁLT, 800MM, 4DB/CS | Rittal | Áru | Kiegészítő |  | 1 | 1 | Nem | csomag | 12 | 120 |  | 27 | 30308 | EUR | 75.2051 | Nem | Rack szekrények - Rack kiegészítők | legalább 60 (hatvan), legfeljebb 120 (százhúsz) naptári nap | A rendelés előzetes konzultációt igényel
0202110501 | DKM0104HNET21 | 4612000 | PS/TS/DK/PC SZINTEZŐLÁB, 4 DB/CS | Rittal | Áru | Kiegészítő |  | 1 | 1 | Nem | csomag | 12 | 120 |  | 27 | 10934 | EUR | 27.1311 | Nem | Rack szekrények - Rack kiegészítők | legalább 60 (hatvan), legfeljebb 120 (százhúsz) naptári nap | A rendelés előzetes konzultációt igényel
0202110501 | DKM0104HNET21 | 4696000 | PS SZERELŐLÉC, 600 MM, 20 DB/CS. | Rittal | Áru | Kiegészítő |  | 1 | 1 | Nem | csomag | 12 | 120 |  | 27 | 40447 | EUR | 100.3658 | Nem | Rack szekrények - Rack kiegészítők | legalább 60 (hatvan), legfeljebb 120 (százhúsz) naptári nap | A rendelés előzetes konzultációt igényel
0202110501 | DKM0104HNET21 | 5301243 | VX IT Side panel, vertical divided | Rittal | Áru | Kiegészítő |  | 1 | 1 | Nem | db | 12 | 120 |  | 27 | 115269 | EUR | 286.027 | Nem | Rack szekrények - Rack kiegészítők | legalább 60 (hatvan), legfeljebb 120 (százhúsz) naptári nap | A rendelés előzetes konzultációt igényel
0202110501 | DKM0104HNET21 | 5301244 | VX IT Side panel, vertical divided | Rittal | Áru | Kiegészítő |  | 1 | 1 | Nem | db | 12 | 120 |  | 27 | 121723 | EUR | 302.0425 | Nem | Rack szekrények - Rack kiegészítők | legalább 60 (hatvan), legfeljebb 120 (százhúsz) naptári nap | A rendelés előzetes konzultációt igényel
0202110501 | DKM0104HNET21 | 5301303 | VX IT partition, vertically divided ¦ screw-fastened, HD: 2200x1200 mm, sheet steel, zinc-plated | Rittal | Áru | Kiegészítő |  | 1 | 1 | Nem | db | 12 | 120 |  | 27 | 141683 | EUR | 351.5713 | Nem | Rack szekrények - Rack kiegészítők | legalább 60 (hatvan), legfeljebb 120 (százhúsz) naptári nap | A rendelés előzetes konzultációt igényel
0102080402 | DKM0104HNET21 | 7507200 | FlatBox, 15U, 700x758x700mm | Rittal | Áru | Kiegészítő |  | 1 | 1 | Nem | db | 12 | 120 |  | 27 | 196298 | EUR | 487.0912 | Nem | Rack szekrények - Fali rack szekrények | legalább 60 (hatvan), legfeljebb 120 (százhúsz) naptári nap | A rendelés előzetes konzultációt igényel
0202110501 | DKM0104HNET21 | 7507715 | PROFILSÍNEK FLATBOXHOZ, 15, 2 DB/CS. | Rittal | Áru | Kiegészítő |  | 1 | 1 | Nem | csomag | 12 | 120 |  | 27 | 11390 | EUR | 28.2618 | Nem | Rack szekrények - Rack kiegészítők | legalább 60 (hatvan), legfeljebb 120 (százhúsz) naptári nap | A rendelés előzetes konzultációt igényel
0102080402 | DKM0104HNET21 | 7715135 | EL Fali szekrény, 15U, 600x746x473mm | Rittal | Áru | Kiegészítő |  | 1 | 1 | Nem | db | 12 | 120 |  | 27 | 283919 | EUR | 704.5145 | Nem | Rack szekrények - Fali rack szekrények | legalább 60 (hatvan), legfeljebb 120 (százhúsz) naptári nap | A rendelés előzetes konzultációt igényel
0202110501 | DKM0104HNET21 | 7752950 | DK ESD-FÖLDELŐPONT | Rittal | Áru | Kiegészítő |  | 1 | 1 | Nem | db | 12 | 120 |  | 27 | 8433 | EUR | 20.9262 | Nem | Rack szekrények - Rack kiegészítők | legalább 60 (hatvan), legfeljebb 120 (százhúsz) naptári nap | A rendelés előzetes konzultációt igényel
0202110501 | DKM0104HNET21 | 7826805 | DK TS8 TETŐLEMEZ,KÁBELBEV.-HEZ,2 RÉSZES | Rittal | Áru | Kiegészítő |  | 1 | 1 | Nem | db | 12 | 120 |  | 27 | 52763 | EUR | 130.9251 | Nem | Rack szekrények - Rack kiegészítők | legalább 60 (hatvan), legfeljebb 120 (százhúsz) naptári nap | A rendelés előzetes konzultációt igényel
0202110501 | DKM0104HNET21 | 7826865 | DK TS8 TETŐLEMEZ KÁBELBEV.-HEZ,2 RÉSZES | Rittal | Áru | Kiegészítő |  | 1 | 1 | Nem | db | 12 | 120 |  | 27 | 45912 | EUR | 113.9258 | Nem | Rack szekrények - Rack kiegészítők | legalább 60 (hatvan), legfeljebb 120 (százhúsz) naptári nap | A rendelés előzetes konzultációt igényel
0202110501 | DKM0104HNET21 | 7826885 | DK TS8 TETŐLEMEZ KÁBELBEV.-HEZ,2 RÉSZES | Rittal | Áru | Kiegészítő |  | 1 | 1 | Nem | db | 12 | 120 |  | 27 | 47757 | EUR | 118.504 | Nem | Rack szekrények - Rack kiegészítők | legalább 60 (hatvan), legfeljebb 120 (százhúsz) naptári nap | A rendelés előzetes konzultációt igényel
0102080401 | DKM0104HNET21 | 7888430 | TE 8000 szekrény, 600x1200x600mm, 24U | Rittal | Áru | Kiegészítő |  | 1 | 1 | Nem | db | 12 | 120 |  | 27 | 302361 | EUR | 750.2744 | Nem | Rack szekrények - Álló rack szekrények | legalább 60 (hatvan), legfeljebb 120 (százhúsz) naptári nap | A rendelés előzetes konzultációt igényel
0102080401 | DKM0104HNET21 | 7888460 | TE 8000 szekrény, 800x1200x800mm, 24U | Rittal | Áru | Kiegészítő |  | 1 | 1 | Nem | db | 12 | 120 |  | 27 | 346492 | EUR | 859.7827 | Nem | Rack szekrények - Álló rack szekrények | legalább 60 (hatvan), legfeljebb 120 (százhúsz) naptári nap | A rendelés előzetes konzultációt igényel
0102080401 | DKM0104HNET21 | 7888532 | TE 8000 szekrény, oldallap nélkül sorolóval, 800x2000x800mm, 42U | Rittal | Áru | Kiegészítő |  | 1 | 1 | Nem | db | 12 | 120 |  | 27 | 370207 | EUR | 918.6288 | Nem | Rack szekrények - Álló rack szekrények | legalább 60 (hatvan), legfeljebb 120 (százhúsz) naptári nap | A rendelés előzetes konzultációt igényel
0202110501 | DKM0104HNET21 | 7888640 | TE SOROLÓ KÉSZLET, TE8000-HEZ | Rittal | Áru | Kiegészítő |  | 1 | 1 | Nem | csomag | 12 | 120 |  | 27 | 4315 | EUR | 10.7083 | Nem | Rack szekrények - Rack kiegészítők | legalább 60 (hatvan), legfeljebb 120 (százhúsz) naptári nap | A rendelés előzetes konzultációt igényel
0102080401 | DKM0104HNET21 | 7888850 | TE 8000 szekrény előszerelt, 800x2000x800mm, 42U | Rittal | Áru | Kiegészítő |  | 1 | 1 | Nem | db | 12 | 120 |  | 27 | 487462 | EUR | 1209.5832 | Nem | Rack szekrények - Álló rack szekrények | legalább 60 (hatvan), legfeljebb 120 (százhúsz) naptári nap | A rendelés előzetes konzultációt igényel
0202110501 | DKM0104HNET21 | 8001218 | VX Gland plate WD: 600x237,5 mm | Rittal | Áru | Kiegészítő |  | 1 | 1 | Nem | db | 12 | 120 |  | 27 | 4945 | EUR | 12.2714 | Nem | Rack szekrények - Rack kiegészítők | legalább 60 (hatvan), legfeljebb 120 (százhúsz) naptári nap | A rendelés előzetes konzultációt igényel
0202110501 | DKM0104HNET21 | 8001222 | VX Gland plate WD: 600x275 mm | Rittal | Áru | Kiegészítő |  | 1 | 1 | Nem | db | 12 | 120 |  | 27 | 5924 | EUR | 14.699 | Nem | Rack szekrények - Rack kiegészítők | legalább 60 (hatvan), legfeljebb 120 (százhúsz) naptári nap | A rendelés előzetes konzultációt igényel
0202110501 | DKM0104HNET21 | 8100743 | VX 25 szerelősín, 23x64mm, 800mm, 4db/cs | Rittal | Áru | Kiegészítő |  | 1 | 1 | Nem | csomag | 12 | 120 |  | 27 | 34127 | EUR | 84.683 | Nem | Rack szekrények - Rack kiegészítők | legalább 60 (hatvan), legfeljebb 120 (százhúsz) naptári nap | A rendelés előzetes konzultációt igényel
0202110501 | DKM0104HNET21 | 8126245 | VX 25 oldalfal, 2200x600mm, 2db/cs | Rittal | Áru | Kiegészítő |  | 1 | 1 | Nem | csomag | 12 | 120 |  | 27 | 71537 | EUR | 177.5108 | Nem | Rack szekrények - Rack kiegészítők | legalább 60 (hatvan), legfeljebb 120 (százhúsz) naptári nap | A rendelés előzetes konzultációt igényel
0202110501 | DKM0104HNET21 | 8176245 | VX Side panel, screw-fastened | Rittal | Áru | Kiegészítő |  | 1 | 1 | Nem | csomag | 12 | 120 |  | 27 | 64969 | EUR | 161.2127 | Nem | Rack szekrények - Rack kiegészítők | legalább 60 (hatvan), legfeljebb 120 (százhúsz) naptári nap | A rendelés előzetes konzultációt igényel
0202110501 | DKM0104HNET21 | 8617040 | VX 25 rendszersín, külső, 17x64mm, 800mm | Rittal | Áru | Kiegészítő |  | 1 | 1 | Nem | csomag | 12 | 120 |  | 27 | 26747 | EUR | 66.3701 | Nem | Rack szekrények - Rack kiegészítők | legalább 60 (hatvan), legfeljebb 120 (százhúsz) naptári nap | A rendelés előzetes konzultációt igényel
0202110501 | DKM0104HNET21 | 8617180 | VX 25 rendszersín, belső, 23x64mm, 1600m | Rittal | Áru | Kiegészítő |  | 1 | 1 | Nem | csomag | 12 | 120 |  | 27 | 59949 | EUR | 148.7557 | Nem | Rack szekrények - Rack kiegészítők | legalább 60 (hatvan), legfeljebb 120 (százhúsz) naptári nap | A rendelés előzetes konzultációt igényel
0202110501 | DKM0104HNET21 | 8617190 | VX 25 rendszersín, belső, 23x64mm, 1800m | Rittal | Áru | Kiegészítő |  | 1 | 1 | Nem | csomag | 12 | 120 |  | 27 | 68050 | EUR | 168.8588 | Nem | Rack szekrények - Rack kiegészítők | legalább 60 (hatvan), legfeljebb 120 (százhúsz) naptári nap | A rendelés előzetes konzultációt igényel
0190010401 | DKM0104HNET21 | Szolg_65 | Cat6a STP végpont kiépítés SZÜKSÉGES ANYAGGAL (kábelhúzás, rendezőre bekötés, fali aljzatba szerelés, cimkézés, mérés) meglévő védőcsőbe max. 100 m hosszon | IMG | Szolgáltatás | Kiegészítő |  | 1 | 1 | Nem | csomag | 12 | 30 |  | 27 | 35900 |  |  | Nem | Nem gyártói szolgáltatások | legalább 30 (harminc) naptári nap | A rendelés előzetes konzultációt igényel
0190010401 | DKM0104HNET21 | Szolg_71 | Cat6a STP végpont kiépítés SZÜKSÉGES ANYAGGAL, nyomvonal kiépítéssel (kábelhúzás, rendezőre bekötés, fali aljzatba szerelés, cimkézés) kábeltárcával max. 100 m | IMG | Szolgáltatás | Kiegészítő |  | 1 | 1 | Nem | csomag | 12 | 30 |  | 27 | 45100 |  |  | Nem | Nem gyártói szolgáltatások | legalább 30 (harminc) naptári nap | A rendelés előzetes konzultációt igényel
0190010401 | DKM0104HNET21 | Szolg_83 | Cat6a UTP végpont kiépítés SZÜKSÉGES ANYAGGAL (kábelhúzás, rendezőre bekötés, fali aljzatba szerelés, cimkézés, mérés) meglévő kábeltálcára max. 50 m hosszon | IMG | Szolgáltatás | Kiegészítő |  | 1 | 1 | Nem | csomag | 12 | 30 |  | 27 | 35900 |  |  | Nem | Nem gyártói szolgáltatások | legalább 30 (harminc) naptári nap | A rendelés előzetes konzultációt igényel
0190010401 | DKM0104HNET21 | Szolg_90 | Cat6a UTP végpont kiépítés SZÜKSÉGES ANYAGGAL, nyomvonal kiépítéssel (kábelhúzás, rendezőre bekötés, fali aljzatba szerelés, cimkézés) kábeltárcával max. 10 m | IMG | Szolgáltatás | Kiegészítő |  | 1 | 1 | Nem | csomag | 12 | 30 |  | 27 | 41900 |  |  | Nem | Nem gyártói szolgáltatások | legalább 30 (harminc) naptári nap | A rendelés előzetes konzultációt igényel
0202110601 | DKM0104HNET21 | R8R13AAE | Aruba 9240 AOS8 Silver Capacity License E-LTU | HPE | Áru | Alaptermék | R7H97A | 1 | 1 | Nem | db | 12 | 120 | www.arubanetworks.com | 27 | 5788656 | EUR | 14363.9112 | Nem | Vezeték nélküli megoldások - Vezérlő nélküli elérési pont (Controllerless Access Point) | legalább 60 (hatvan), legfeljebb 120 (százhúsz) naptári nap | Csak előzetes konzultáció után konfigurációban rendelhető
0190070101 | DKM0104HNET21 | Cent_Karb_Kieg_Premium+_Lvl D | Karbantartás kiegészítés Premium+ Lvl D | Centiel | Szolgáltatás | Kiegészítő |  | 1 | 1 | Nem | db | 12 | 30 |  | 27 | 55806 | EUR | 138.4765 | Nem | Gyártói szolgáltatások | legalább 30 (harminc) naptári nap | A rendelés mennyisége függ a garanciakiterjesztés hosszától illetve a terméktől. Önálló egységként csak konzultációt követően rendelhető
0190070101 | DKM0104HNET21 | Cent_Gar_Kit_Premium+_Lvl A | Garancia kiterjesztés Premium+ Lvl A | Centiel | Szolgáltatás | Kiegészítő |  | 1 | 1 | Nem | db | 12 | 30 |  | 27 | 744081 | EUR | 1846.3557 | Nem | Gyártói szolgáltatások | legalább 30 (harminc) naptári nap | A rendelés mennyisége függ a garanciakiterjesztés hosszától illetve a terméktől. Önálló egységként csak konzultációt követően rendelhető
0190070101 | DKM0104HNET21 | Cent_Gar_Kit_Standard_Lvl B | Garancia kiterjesztés Standard Lvl B | Centiel | Szolgáltatás | Kiegészítő |  | 1 | 1 | Nem | db | 12 | 30 |  | 27 | 427847 | EUR | 1061.6561 | Nem | Gyártói szolgáltatások | legalább 30 (harminc) naptári nap | A rendelés mennyisége függ a garanciakiterjesztés hosszától illetve a terméktől. Önálló egységként csak konzultációt követően rendelhető
0202110601 | DKM0104HNET21 | ESA-ADV-LIC | Cisco Secure Email Advantage, Essential+GSU+DLP+ENC | Cisco | Áru | Kiegészítő |  | 1 | 1 | Nem | db | 12 | 120 | https://www.cisco.com/c/en/us/products/index.html | 27 | 11145 | USD | 28.7985 | Nem | IP video rendszerek - IP kamerák | legalább 60 (hatvan), legfeljebb 120 (százhúsz) naptári nap | A rendelés előzetes konzultációt igényel
0102060101 | DKM0104HNET21 | L-ISE-APX-1Y | Cisco ISE Apex License, 1Y | Cisco | Áru | Alaptermék |  | 1 | 1 | Nem | db | 12 | 120 | https://www.cisco.com/c/en/us/products/index.html | 27 | 1825 | USD | 4.7162 | Nem | Hálózat biztonsági megoldások - Hálózat biztonsági megoldások | legalább 60 (hatvan), legfeljebb 120 (százhúsz) naptári nap | A rendelés előzetes konzultációt igényel
0190080403 | DKM0104HNET21 | CIS-SW-B-N | Product support SW service - level - B | Cisco | Szolgáltatás | Kiegészítő |  | 1 | 1 | Nem | db | 12 | 30 | https://www.cisco.com/c/en/us/products/index.html | 27 | 50000 |  |  | Nem | Gyártói szolgáltatások | legalább 30 (harminc) naptári nap | A rendelés előzetes konzultációt igényel
0190080302 | DKM0104HNET21 | CIS-HW-D-N | Product support HW service - level - D | Cisco | Szolgáltatás | Kiegészítő |  | 1 | 1 | Nem | db | 12 | 30 | https://www.cisco.com/c/en/us/products/index.html | 27 | 135000 |  |  | Nem | Gyártói szolgáltatások | legalább 30 (harminc) naptári nap | A rendelés előzetes konzultációt igényel
0102050201 | DKM0104HNET21 | R7J32A | Aruba AP-635 (RW) TAA Campus AP | Hewlett Packard Enterprise | Áru | Alaptermék |  | 1 | 1 | Nem | db | 12 | 120 | www.arubanetworks.com | 27 | 639179 | EUR | 1586.0526 | Nem | Vezeték nélküli megoldások - Vezeték nélküli elérési pont (Access Point) | legalább 60 (hatvan), legfeljebb 120 (százhúsz) naptári nap | A rendelés előzetes konzultációt igényel
0202110601 | DKM0104HNET21 | LIC3352A | Aruba series 3 Lic package 2 | Hewlett Packard Enterprise | Áru | Alaptermék |  | 1 | 1 | Nem | db | 12 | 120 | www.arubanetworks.com | 27 | 4477640 | EUR | 11110.7691 | Nem | Gyártói szolgáltatások | legalább 60 (hatvan), legfeljebb 120 (százhúsz) naptári nap | A rendelés előzetes konzultációt igényel
0202110601 | DKM0104HNET21 | LIC3353A | Aruba series 3 Lic package 3 | Hewlett Packard Enterprise | Áru | Alaptermék |  | 1 | 1 | Nem | db | 12 | 120 | www.arubanetworks.com | 27 | 1834065 | EUR | 4551.0287 | Nem | Gyártói szolgáltatások | legalább 60 (hatvan), legfeljebb 120 (százhúsz) naptári nap | A rendelés előzetes konzultációt igényel
0202110601 | DKM0104HNET21 | LIC2355A | Aruba series 2 Lic package 1 | Hewlett Packard Enterprise | Áru | Alaptermék |  | 1 | 1 | Nem | db | 12 | 120 | www.arubanetworks.com | 27 | 1951362 | EUR | 4842.0888 | Nem | Gyártói szolgáltatások | legalább 60 (hatvan), legfeljebb 120 (százhúsz) naptári nap | A rendelés előzetes konzultációt igényel
0202110601 | DKM0104HNET21 | LIC5360A | Aruba series 5 Lic package 1 | Hewlett Packard Enterprise | Áru | Alaptermék |  | 1 | 1 | Nem | db | 12 | 120 | www.arubanetworks.com | 27 | 3601103 | EUR | 8935.7404 | Nem | Gyártói szolgáltatások | legalább 60 (hatvan), legfeljebb 120 (százhúsz) naptári nap | A rendelés előzetes konzultációt igényel
0202110601 | DKM0104HNET21 | LIC4341A | Aruba series 4 Lic package 2 | Hewlett Packard Enterprise | Áru | Alaptermék |  | 1 | 1 | Nem | db | 12 | 120 | www.arubanetworks.com | 27 | 379557 | EUR | 941.8283 | Nem | Gyártói szolgáltatások | legalább 60 (hatvan), legfeljebb 120 (százhúsz) naptári nap | A rendelés előzetes konzultációt igényel
0202110301 | DKM0104HNET21 | 1000003158 | AEG Protect 8.33 80kVA 3/3 fázisú UPS Szünetmentes áramellátó berendezés | AEG | Áru | Kiegészítő |  | 1 | 1 | Nem | db | 12 | 120 |  | 27 | 9008795 | EUR | 22354.3288 | Nem | Szünetmentes tápegységek - Rack kivitel | legalább 60 (hatvan), legfeljebb 120 (százhúsz) naptári nap | AEG 80kVA-es, VFI technológia, Kettős konverziós, On-line, bővíthető áthidalási idő, 3/3 fázis, szabályozási körön belüli kimeneti leválasztó trafóval rendelkezik, tirisztoros töltős, szolár csatlakozási lehetőséggel. Önálló egységként csak konzultációt követően rendelhető.
0202110301 | DKM0104HNET21 | 1000003159 | AEG Protect 8.33 100kVA 3/3 fázisú UPS Szünetmentes áramellátó berendezés | AEG | Áru | Kiegészítő |  | 1 | 1 | Nem | db | 12 | 120 |  | 27 | 10332605 | EUR | 25639.2196 | Nem | Szünetmentes tápegységek - Rack kivitel | legalább 60 (hatvan), legfeljebb 120 (százhúsz) naptári nap | AEG 100kVA-es, VFI technológia, Kettős konverziós, On-line, bővíthető áthidalási idő, 3/3 fázis, szabályozási körön belüli kimeneti leválasztó trafóval rendelkezik, tirisztoros töltős, szolár csatlakozási lehetőséggel. Önálló egységként csak konzultációt követően rendelhető.
0202110101 | DKM0104HNET21 | 6000007745 | Protect Entertainment túlfeszültségvédett dugalj | AEG | Áru | Kiegészítő |  | 1 | 1 | Nem | db | 12 | 120 |  | 27 | 11587 | EUR | 28.7524 | Nem | Szünetmentes tápegységek - PDU | legalább 60 (hatvan), legfeljebb 120 (százhúsz) naptári nap | Önálló egységként csak konzultációt követően rendelhető
0202110401 | DKM0104HNET21 | 6000008442 | Protect D 1500/2000VA BP Kiegészítő akkumulátorok | AEG | Áru | Kiegészítő |  | 1 | 1 | Nem | db | 12 | 120 |  | 27 | 175828 | EUR | 436.2986 | Nem | Szünetmentes tápegységek - Rack kivitel | legalább 60 (hatvan), legfeljebb 120 (százhúsz) naptári nap | Akkumulátor bővítés, áthidalási idő növelés. Önálló egységként csak konzultációt követően rendelhető.
0202110101 | DKM0104HNET21 | 6000009254 | IEC Distribution Bar elosztó sor | AEG | Áru | Kiegészítő |  | 1 | 1 | Nem | db | 12 | 120 |  | 27 | 5426 | EUR | 13.463 | Nem | Szünetmentes tápegységek - PDU | legalább 60 (hatvan), legfeljebb 120 (százhúsz) naptári nap | Önálló egységként csak konzultációt követően rendelhető
0202110101 | DKM0104HNET21 | 6000021769 | PDU (external mounted) külső PDU M400 | AEG | Áru | Kiegészítő |  | 1 | 1 | Nem | db | 12 | 120 |  | 27 | 329412 | EUR | 817.3983 | Nem | Szünetmentes tápegységek - PDU | legalább 60 (hatvan), legfeljebb 120 (százhúsz) naptári nap | Önálló egységként csak konzultációt követően rendelhető
0102080401 | DKM0104HNET21 | 6100012177 | Akkuszekrény V4 | AEG | Áru | Kiegészítő |  | 1 | 1 | Nem | db | 12 | 120 |  | 27 | 1133562 | EUR | 2812.809 | Nem | Rack szekrények - Rack kiegészítők | legalább 60 (hatvan), legfeljebb 120 (százhúsz) naptári nap | Önálló egységként csak konzultációt követően rendelhető
0202110501 | DKM0104HNET21 | 8000025994 | Relay board external (külső relé) | AEG | Áru | Kiegészítő |  | 1 | 1 | Nem | db | 12 | 120 |  | 27 | 100804 | EUR | 250.133 | Nem | Rack szekrények - Rack kiegészítők | legalább 60 (hatvan), legfeljebb 120 (százhúsz) naptári nap | Önálló egységként csak konzultációt követően rendelhető
0102080401 | DKM0104HNET21 | 8000061006 | AEG Protect Plus M600 300 kVA (10 modules) Empty Cabinet with dual input kit and surge protection rendszerszekrény | AEG | Áru | Kiegészítő |  | 1 | 1 | Nem | db | 12 | 120 |  | 27 | 5289956 | EUR | 13126.4411 | Nem | Rack szekrények - Álló rack szekrények | legalább 60 (hatvan), legfeljebb 120 (százhúsz) naptári nap | AEG 300kVA-ig bővíthető, VFI technológia, Kettős konverziós, On-line, bővíthető áthidalási idő, 3/3 fázis, központi (centrális) vezérlés, rendszerszekrény. Önálló egységként csak konzultációt követően rendelhető.
0202110301 | DKM0104HNET21 | 1000003150 | AEG Protect 8.31 30kVA 3/1 fázisú UPS Szünetmentes áramellátó berendezés | AEG | Áru | Kiegészítő |  | 1 | 1 | Nem | db | 12 | 120 |  | 27 | 5940696 | EUR | 14741.1817 | Nem | Szünetmentes tápegységek - Rack kivitel | legalább 60 (hatvan), legfeljebb 120 (százhúsz) naptári nap | AEG 30kVA-es, VFI technológia, Kettős konverziós, On-line, bővíthető áthidalási idő, 3/1 fázis, szabályozási körön belüli kimeneti leválasztó trafóval rendelkezik, tirisztoros töltős, szolár csatlakozási lehetőséggel. Önálló egységként csak konzultációt követően rendelhető.
0202110501 | DKM0104HNET21 | 1000003216 | IP21 40-60kVA védelem | AEG | Áru | Kiegészítő |  | 1 | 1 | Nem | db | 12 | 120 |  | 27 | 238049 | EUR | 590.6912 | Nem | Szünetmentes tápegységek - Rack kivitel | legalább 60 (hatvan), legfeljebb 120 (százhúsz) naptári nap | Önálló egységként csak konzultációt követően rendelhető
0202110501 | DKM0104HNET21 | 1000003343 | IP31 10-20kVA védelem | AEG | Áru | Kiegészítő |  | 1 | 1 | Nem | db | 12 | 120 |  | 27 | 247116 | EUR | 613.1914 | Nem | Szünetmentes tápegységek - Rack kivitel | legalább 60 (hatvan), legfeljebb 120 (százhúsz) naptári nap | Önálló egységként csak konzultációt követően rendelhető
0202110501 | DKM0104HNET21 | 294 33031 | 12 pulse 80kVA 12 ütemű egyenirányító | AEG | Áru | Kiegészítő |  | 1 | 1 | Nem | db | 12 | 120 |  | 27 | 1282058 | EUR | 3181.2853 | Nem | Szünetmentes tápegységek - Rack kivitel | legalább 60 (hatvan), legfeljebb 120 (százhúsz) naptári nap | Önálló egységként csak konzultációt követően rendelhető
0202110501 | DKM0104HNET21 | 29433092_40 | Parallel operation for inverter (price per unit) párhuzamos üzem 40kVA | AEG | Áru | Kiegészítő |  | 1 | 1 | Nem | db | 12 | 120 |  | 27 | 429317 | EUR | 1065.3032 | Nem | Szünetmentes tápegységek - Rack kivitel | legalább 60 (hatvan), legfeljebb 120 (százhúsz) naptári nap | Önálló egységként csak konzultációt követően rendelhető
0202110601 | DKM0104HNET21 | 6000001397_40 | Communication module from CompuWatch for Microsoft, Novell and Unix-Driver for shutdown of server and operation systems via TCP/IP. Each controlled server needs one communication module licences for 40 user | AEG | Áru | Kiegészítő |  | 1 | 1 | Nem | db | 12 | 120 |  | 27 | 193461 | EUR | 480.0521 | Nem | Szünetmentes tápegységek - Rack kivitel | legalább 60 (hatvan), legfeljebb 120 (százhúsz) naptári nap | AEG Protect 4.33 / 8.31 / 8.33 UPS berendezéshez, CompuWatch kommunikációs modul licensz 40 felhasználó részére. Önálló egységként csak konzultációt követően rendelhető.
0202110501 | DKM0104HNET21 | 6000003039 | Manual Bypass up to 2000 VA | AEG | Áru | Kiegészítő |  | 1 | 1 | Nem | db | 12 | 120 |  | 27 | 213149 | EUR | 528.9048 | Nem | Szünetmentes tápegységek - Rack kivitel | legalább 60 (hatvan), legfeljebb 120 (százhúsz) naptári nap | Önálló egységként csak konzultációt követően rendelhető
0202110501 | DKM0104HNET21 | 6000007362 | Flashlight for Environmenetmanger (villanó fény) | AEG | Áru | Kiegészítő |  | 1 | 1 | Nem | db | 12 | 120 |  | 27 | 73304 | EUR | 181.895 | Nem | Rack szekrények - Rack kiegészítők | legalább 60 (hatvan), legfeljebb 120 (százhúsz) naptári nap | Önálló egységként csak konzultációt követően rendelhető
0202110301 | DKM0104HNET21 | 6000016104 | Protect C 2000VA UPS Szünetmentes áramellátó berendezés | AEG | Áru | Kiegészítő |  | 1 | 1 | Nem | db | 12 | 120 |  | 27 | 351152 | EUR | 871.3446 | Nem | Szünetmentes tápegységek - Rack kivitel | legalább 60 (hatvan), legfeljebb 120 (százhúsz) naptári nap | AEG 2kVA-es torony UPS, VFI technológia, Kettős konverziós, On-line, bővíthető áthidalási idő, 1/1 fázis. Önálló egységként csak konzultációt követően rendelhető
0202110501 | DKM0104HNET21 | 4L20000010J11H_C_P | 32 darab 38 vagy 42Ah PANASONIC akkumulátor elhelyezésére alkalmas akkumulátor állvány | CENTIEL | Áru | Kiegészítő |  | 1 | 1 | Nem | db | 12 | 120 |  | 27 | 256398 | EUR | 636.2238 | Nem | Rack szekrények - Rack kiegészítők | legalább 60 (hatvan), legfeljebb 120 (százhúsz) naptári nap | Önálló egységként csak konzultációt követően rendelhető
0202110501 | DKM0104HNET21 | 4L20000100J11H_C_P | 40 darab 38 vagy 42Ah PANASONIC akkumulátor elhelyezésére alkalmas akkumulátor állvány | CENTIEL | Áru | Kiegészítő |  | 1 | 1 | Nem | db | 12 | 120 |  | 27 | 266611 | EUR | 661.5647 | Nem | Rack szekrények - Rack kiegészítők | legalább 60 (hatvan), legfeljebb 120 (százhúsz) naptári nap | Önálló egységként csak konzultációt követően rendelhető
0202110501 | DKM0104HNET21 | 4L20100000J11H_C_P2 | 40 darab 65 vagy 75Ah PANASONIC akkumulátor elhelyezésére alkalmas akkumulátor állvány | CENTIEL | Áru | Kiegészítő |  | 1 | 1 | Nem | db | 12 | 120 |  | 27 | 332093 | EUR | 824.0522 | Nem | Rack szekrények - Rack kiegészítők | legalább 60 (hatvan), legfeljebb 120 (százhúsz) naptári nap | Önálló egységként csak konzultációt követően rendelhető
0202110501 | DKM0104HNET21 | 4L20100000J11H_C_Y | 40 darab 72, 90, 92, 108 vagy 140Ah YUASA akkumulátor elhelyezésére alkalmas akkumulátor állvány | CENTIEL | Áru | Kiegészítő |  | 1 | 1 | Nem | db | 12 | 120 |  | 27 | 332093 | EUR | 824.0522 | Nem | Rack szekrények - Rack kiegészítők | legalább 60 (hatvan), legfeljebb 120 (százhúsz) naptári nap | Önálló egységként csak konzultációt követően rendelhető
0202110501 | DKM0104HNET21 | 4L30011000J11H_C | 40 darab 150Ah PANASONIC akkumulátor elhelyezésére alkalmas akkumulátor állvány | CENTIEL | Áru | Kiegészítő |  | 1 | 1 | Nem | db | 12 | 120 |  | 27 | 516904 | EUR | 1282.6405 | Nem | Rack szekrények - Rack kiegészítők | legalább 60 (hatvan), legfeljebb 120 (százhúsz) naptári nap | Önálló egységként csak konzultációt követően rendelhető
0102080401 | DKM0104HNET21 | 6100006177-Centiel | Akkuszekrény V1 | CENTIEL | Áru | Kiegészítő |  | 1 | 1 | Nem | db | 12 | 120 |  | 27 | 397619 | EUR | 986.6478 | Nem | Rack szekrények - Rack kiegészítők | legalább 60 (hatvan), legfeljebb 120 (százhúsz) naptári nap | Önálló egységként csak konzultációt követően rendelhető
0102080401 | DKM0104HNET21 | 6100007177-Centiel | Akkuszekrény V2 | CENTIEL | Áru | Kiegészítő |  | 1 | 1 | Nem | db | 12 | 120 |  | 27 | 596428 | EUR | 1479.969 | Nem | Rack szekrények - Rack kiegészítők | legalább 60 (hatvan), legfeljebb 120 (százhúsz) naptári nap | Önálló egységként csak konzultációt követően rendelhető
0202110501 | DKM0104HNET21 | CENTIEL_BI | CENTIEL BEBE IN | CENTIEL | Szolgáltatás | Kiegészítő |  | 1 | 1 | Nem | db | 12 | 30 |  | 27 | 58131 | EUR | 144.2468 | Nem | Gyártói szolgáltatások | legalább 30 (harminc) naptári nap | Önálló egységként csak konzultációt követően rendelhető
0190010201 | DKM0104HNET21 | CENTIEL_F_U_MIT | Firmware upgrade munkaidőn túl | CENTIEL | Szolgáltatás | Kiegészítő |  | 1 | 1 | Nem | db | 12 | 30 |  | 27 | 620068 | EUR | 1538.6293 | Nem | Gyártói szolgáltatások | legalább 30 (harminc) naptári nap | Önálló egységként csak konzultációt követően rendelhető
0190020401 | DKM0104HNET21 | CENTIEL_K_Bp_1/4_MI_500 | Karbantartás Budapest munkaidőben 1/4 éves, 120 - 500kVA között | CENTIEL | Szolgáltatás | Kiegészítő |  | 1 | 1 | Nem | db | 12 | 30 |  | 27 | 197647 | EUR | 490.439 | Nem | Gyártói szolgáltatások | legalább 30 (harminc) naptári nap | Karbantartás évi 4 alkalommal, negyedéves gyakorisággal. A rendelés mennyisége függ az UPS terméktípustól illetve teljesítménytől. Önálló egységként csak konzultációt követően rendelhető
0190020401 | DKM0104HNET21 | CENTIEL_K_Bp_150_1/2_MIT_120 | Karbantartás Budapest + 150km munkaidőn túl 1/2 éves, 40 - 120kVA között | CENTIEL | Szolgáltatás | Kiegészítő |  | 1 | 1 | Nem | db | 12 | 30 |  | 27 | 302283 | EUR | 750.0831 | Nem | Gyártói szolgáltatások | legalább 30 (harminc) naptári nap | Karbantartás évi 2 alkalommal, féléves gyakorisággal. A rendelés mennyisége függ az UPS terméktípustól illetve teljesítménytől. Önálló egységként csak konzultációt követően rendelhető
0190020401 | DKM0104HNET21 | CENTIEL_Sz_Bp_300_Eseti_120 | Szerviz eseti Budapest + 300km, 40 - 120kVA között | CENTIEL | Szolgáltatás | Kiegészítő |  | 1 | 1 | Nem | db | 12 | 30 |  | 27 | 395294 | EUR | 980.878 | Nem | Gyártói szolgáltatások | legalább 30 (harminc) naptári nap | A rendelés mennyisége függ az UPS terméktípustól illetve teljesítménytől. Önálló egységként csak konzultációt követően rendelhető
0190020401 | DKM0104HNET21 | CENTIEL_Sz_Bp_Eseti_500 | Szerviz eseti Budapest, 120 - 500kVA között | CENTIEL | Szolgáltatás | Kiegészítő |  | 1 | 1 | Nem | db | 12 | 30 |  | 27 | 255778 | EUR | 634.6857 | Nem | Gyártói szolgáltatások | legalább 30 (harminc) naptári nap | A rendelés mennyisége függ az UPS terméktípustól illetve teljesítménytől. Önálló egységként csak konzultációt követően rendelhető
0190020201 | DKM0104HNET21 | CENTIEL_T_K_K_F | Technikai környezet és követelmények felmérése | CENTIEL | Szolgáltatás | Kiegészítő |  | 1 | 1 | Nem | db | 12 | 30 |  | 27 | 248027 | EUR | 615.4528 | Nem | Gyártói szolgáltatások | legalább 30 (harminc) naptári nap | A rendelés mennyisége függ a helyszíntől és a volumentől. Önálló egységként csak konzultációt követően rendelhető
0102020201 | DKM0104HNET21 | A9K-400G-L-AIP | ASR 9000 4-port 100GE Advanced IP license per line card | Cisco | Áru | Alaptermék |  | 1 | 1 | Nem | db | 12 | 120 |  | 27 | 16666696 | USD | 43066.3989 | Nem | WAN eszközök - Gerinchálózati útválasztók | legalább 60 (hatvan), legfeljebb 120 (százhúsz) naptári nap | A rendelés előzetes konzultációt igényel
0102020201 | DKM0104HNET21 | A9K-48P10G-IVRF | Infra. VRF lic. for upto 8 VRF instances per 48-port 10G/1G | Cisco | Áru | Alaptermék |  | 1 | 1 | Nem | db | 12 | 120 |  | 27 | 6477835 | USD | 16738.5928 | Nem | WAN eszközök - Gerinchálózati útválasztók | legalább 60 (hatvan), legfeljebb 120 (százhúsz) naptári nap | A rendelés előzetes konzultációt igényel
0102020201 | DKM0104HNET21 | A9K-48X10GE-1G-CM | ASR 9000 48-port 10G &1G dual rate Consumption model LC | Cisco | Áru | Alaptermék |  | 1 | 1 | Nem | db | 12 | 120 |  | 27 | 24615774 | USD | 63606.6512 | Nem | WAN eszközök - Gerinchálózati útválasztók | legalább 60 (hatvan), legfeljebb 120 (százhúsz) naptári nap | A rendelés előzetes konzultációt igényel
0102020201 | DKM0104HNET21 | A9K-9001-AIP-LIC | ASR 9001 AIP License | Cisco | Áru | Alaptermék |  | 1 | 1 | Nem | db | 12 | 120 |  | 27 | 6477835 | USD | 16738.5928 | Nem | WAN eszközök - Gerinchálózati útválasztók | legalább 60 (hatvan), legfeljebb 120 (százhúsz) naptári nap | A rendelés előzetes konzultációt igényel
0102020201 | DKM0104HNET21 | A9K-9001-VID-LIC | ASR 9001 Advanced & Multicast Video License | Cisco | Áru | Alaptermék |  | 1 | 1 | Nem | db | 12 | 120 |  | 27 | 4000008 | USD | 10335.9376 | Nem | WAN eszközök - Gerinchálózati útválasztók | legalább 60 (hatvan), legfeljebb 120 (százhúsz) naptári nap | A rendelés előzetes konzultációt igényel
0102020201 | DKM0104HNET21 | A9K-LI-LIC | A9K Lawful Intercept License | Cisco | Áru | Alaptermék |  | 1 | 1 | Nem | db | 12 | 120 |  | 27 | 6477835 | USD | 16738.5928 | Nem | WAN eszközök - Gerinchálózati útválasztók | legalább 60 (hatvan), legfeljebb 120 (százhúsz) naptári nap | A rendelés előzetes konzultációt igényel
0102020201 | DKM0104HNET21 | A9K-MPA-20X10GE | ASR 9000 20-port 10GE Modular Port Adapter | Cisco | Áru | Alaptermék |  | 1 | 1 | Nem | db | 12 | 120 |  | 27 | 52632410 | USD | 136001.0587 | Nem | WAN eszközök - Gerinchálózati útválasztók | legalább 60 (hatvan), legfeljebb 120 (százhúsz) naptári nap | A rendelés előzetes konzultációt igényel
0102020201 | DKM0104HNET21 | A9K-MPA-4X10G-FC | ASR 9000 4-port 10GE Modular Port Adapter FCM | Cisco | Áru | Alaptermék |  | 1 | 1 | Nem | db | 12 | 120 |  | 27 | 8097294 | USD | 20923.2393 | Nem | WAN eszközök - Gerinchálózati útválasztók | legalább 60 (hatvan), legfeljebb 120 (százhúsz) naptári nap | A rendelés előzetes konzultációt igényel
0102020201 | DKM0104HNET21 | A9K-MPA-4X10GE | ASR 9000 4-port 10GE Modular Port Adapter | Cisco | Áru | Alaptermék |  | 1 | 1 | Nem | db | 12 | 120 |  | 27 | 13603453 | USD | 35151.0422 | Nem | WAN eszközök - Gerinchálózati útválasztók | legalább 60 (hatvan), legfeljebb 120 (százhúsz) naptári nap | A rendelés előzetes konzultációt igényel
0102020201 | DKM0104HNET21 | A9K-RSP880-RL-TR | A9K RSP880 Transport Rate Limit to 440G/Slot Fabric | Cisco | Áru | Alaptermék |  | 1 | 1 | Nem | db | 12 | 120 |  | 27 | 15546805 | USD | 40172.622 | Nem | WAN eszközök - Gerinchálózati útválasztók | legalább 60 (hatvan), legfeljebb 120 (százhúsz) naptári nap | A rendelés előzetes konzultációt igényel
0102020201 | DKM0104HNET21 | A9K-WDM-ADV-FEC | Advanced FEC License for 400G IPoDWDM LC, Per Port | Cisco | Áru | Alaptermék |  | 1 | 1 | Nem | db | 12 | 120 |  | 27 | 4833342 | USD | 12489.2566 | Nem | WAN eszközök - Gerinchálózati útválasztók | legalább 60 (hatvan), legfeljebb 120 (százhúsz) naptári nap | A rendelés előzetes konzultációt igényel
0102020201 | DKM0104HNET21 | A9K9901-UP256-456G | ASR 9901 Smart License 256G - 456G Upgrade for 256G PAYG | Cisco | Áru | Alaptermék |  | 1 | 1 | Nem | db | 12 | 120 |  | 27 | 11336211 | USD | 29292.5357 | Nem | WAN eszközök - Gerinchálózati útválasztók | legalább 60 (hatvan), legfeljebb 120 (százhúsz) naptári nap | A rendelés előzetes konzultációt igényel
0102020201 | DKM0104HNET21 | A9KV-V2-FAN | ASR-9000V2 Fan Tray with Filter | Cisco | Áru | Alaptermék |  | 1 | 1 | Nem | db | 12 | 120 |  | 27 | 55728 | USD | 143.9993 | Nem | WAN eszközök - Gerinchálózati útválasztók | legalább 60 (hatvan), legfeljebb 120 (százhúsz) naptári nap | A rendelés előzetes konzultációt igényel
0102020201 | DKM0104HNET21 | ASR-9901-FAN | ASR 9901 Fan Tray | Cisco | Áru | Alaptermék |  | 1 | 1 | Nem | db | 12 | 120 |  | 27 | 334368 | USD | 863.9993 | Nem | WAN eszközök - Gerinchálózati útválasztók | legalább 60 (hatvan), legfeljebb 120 (százhúsz) naptári nap | A rendelés előzetes konzultációt igényel
0102020201 | DKM0104HNET21 | ASR-9906 | ASR 9906 4 Line Card Slot Chassis | Cisco | Áru | Alaptermék |  | 1 | 1 | Nem | db | 12 | 120 |  | 27 | 17814047 | USD | 46031.1284 | Nem | WAN eszközök - Gerinchálózati útválasztók | legalább 60 (hatvan), legfeljebb 120 (százhúsz) naptári nap | A rendelés előzetes konzultációt igényel
0102020201 | DKM0104HNET21 | ASR-9912-PWR-COV | ASR 9912 Accessory - Cover for Power Shelves and Modules | Cisco | Áru | Alaptermék |  | 1 | 1 | Nem | db | 12 | 120 |  | 27 | 111455 | USD | 287.9987 | Nem | WAN eszközök - Gerinchálózati útválasztók | legalább 60 (hatvan), legfeljebb 120 (százhúsz) naptári nap | A rendelés előzetes konzultációt igényel
0102020101 | DKM0104HNET21 | ASR1000-ESP200-X | Cisco ASR1000 Embedded Services Processor X, 200G | Cisco | Áru | Alaptermék |  | 1 | 1 | Nem | db | 12 | 120 |  | 27 | 29485062 | USD | 76188.7919 | Nem | WAN eszközök - Telephelyi elérést biztosító útválasztók | legalább 60 (hatvan), legfeljebb 120 (százhúsz) naptári nap | A rendelés előzetes konzultációt igényel
0102020101 | DKM0104HNET21 | ASR1000-SIP40 | Cisco ASR1000 SPA Interface Processor 40 | Cisco | Áru | Alaptermék |  | 1 | 1 | Nem | db | 12 | 120 |  | 27 | 3949649 | USD | 10205.8115 | Nem | WAN eszközök - Telephelyi elérést biztosító útválasztók | legalább 60 (hatvan), legfeljebb 120 (százhúsz) naptári nap | A rendelés előzetes konzultációt igényel
0102020101 | DKM0104HNET21 | ASR1009-X | Cisco ASR1009-X Chassis | Cisco | Áru | Alaptermék |  | 1 | 1 | Nem | db | 12 | 120 |  | 27 | 5924080 | USD | 15307.7 | Nem | WAN eszközök - Telephelyi elérést biztosító útválasztók | legalább 60 (hatvan), legfeljebb 120 (százhúsz) naptári nap | A rendelés előzetes konzultációt igényel
0102020201 | DKM0104HNET21 | ASR920-10G-2-10G | Cisco ASR920 Series PC - 10 ports GE and 2 ports 10G license | Cisco | Áru | Alaptermék |  | 1 | 1 | Nem | db | 12 | 120 |  | 27 | 300000 | USD | 775.1942 | Nem | WAN eszközök - Gerinchálózati útválasztók | legalább 60 (hatvan), legfeljebb 120 (százhúsz) naptári nap | A rendelés előzetes konzultációt igényel
0102020201 | DKM0104HNET21 | ASR920-1G-12 | Cisco ASR920 Series - 12 ports GE license | Cisco | Áru | Alaptermék |  | 1 | 1 | Nem | db | 12 | 120 |  | 27 | 333334 | USD | 861.3276 | Nem | WAN eszközök - Gerinchálózati útválasztók | legalább 60 (hatvan), legfeljebb 120 (százhúsz) naptári nap | A rendelés előzetes konzultációt igényel
0102020201 | DKM0104HNET21 | ASR920-UPOE | ASR 920 UPOE License | Cisco | Áru | Alaptermék |  | 1 | 1 | Nem | db | 12 | 120 |  | 27 | 666668 | USD | 1722.6552 | Nem | WAN eszközök - Gerinchálózati útválasztók | legalább 60 (hatvan), legfeljebb 120 (százhúsz) naptári nap | A rendelés előzetes konzultációt igényel
0102020201 | DKM0104HNET21 | ASR9K-DC-PEM-V2 | ASR9K DC Power Entry Module Version 2 | Cisco | Áru | Alaptermék |  | 1 | 1 | Nem | db | 12 | 120 |  | 27 | 334368 | USD | 863.9993 | Nem | WAN eszközök - Gerinchálózati útválasztók | legalább 60 (hatvan), legfeljebb 120 (százhúsz) naptári nap | A rendelés előzetes konzultációt igényel
0102010102 | DKM0104HNET21 | B-800-IXM-ACT-POC | LoRa PoC bundles includes 800MHz GW and Actility PoC license | Cisco | Áru | Alaptermék |  | 1 | 1 | Nem | db | 12 | 120 |  | 27 | 13520727 | USD | 34937.2785 | Nem | LAN aktív eszközök - Menedzselhető switch-ek | legalább 60 (hatvan), legfeljebb 120 (százhúsz) naptári nap | A rendelés előzetes konzultációt igényel
0102010102 | DKM0104HNET21 | C1000-16T-E-2G-L | Catalyst 1000 16port GE, Ext PS, 2x1G SFP | Cisco | Áru | Alaptermék |  | 1 | 1 | Nem | db | 12 | 120 |  | 27 | 355095 | USD | 917.5573 | Nem | LAN aktív eszközök - Menedzselhető switch-ek | legalább 60 (hatvan), legfeljebb 120 (százhúsz) naptári nap | A rendelés előzetes konzultációt igényel
0102010102 | DKM0104HNET21 | C1000FE-24T-4G-L | Catalyst 1000 24 port FE, 2x1G SFP ,2X1G combo | Cisco | Áru | Alaptermék |  | 1 | 1 | Nem | db | 12 | 120 |  | 27 | 239307 | USD | 618.3638 | Nem | LAN aktív eszközök - Menedzselhető switch-ek | legalább 60 (hatvan), legfeljebb 120 (százhúsz) naptári nap | A rendelés előzetes konzultációt igényel
0102010102 | DKM0104HNET21 | C1000FE-48T-4G-L | Catalyst 1000 48 port FE, 2x1G SFP ,2X1G combo | Cisco | Áru | Alaptermék |  | 1 | 1 | Nem | db | 12 | 120 |  | 27 | 411224 | USD | 1062.5954 | Nem | LAN aktív eszközök - Menedzselhető switch-ek | legalább 60 (hatvan), legfeljebb 120 (százhúsz) naptári nap | A rendelés előzetes konzultációt igényel
0102020101 | DKM0104HNET21 | C1101-4PLTEPWE | ISR 1101 4P GE Ethernet, LTE, and 802.11ac Router -E Domain | Cisco | Áru | Alaptermék |  | 1 | 1 | Nem | db | 12 | 120 |  | 27 | 592590 | USD | 1531.2413 | Nem | WAN eszközök - Telephelyi elérést biztosító útválasztók | legalább 60 (hatvan), legfeljebb 120 (százhúsz) naptári nap | A rendelés előzetes konzultációt igényel
0102010102 | DKM0104HNET21 | C9500-24Q-E | Catalyst 9500 24-port 40G switch, Network Essentials | Cisco | Áru | Alaptermék |  | 1 | 1 | Nem | db | 12 | 120 |  | 27 | 9233090 | USD | 23858.1148 | Nem | LAN aktív eszközök - Menedzselhető switch-ek | legalább 60 (hatvan), legfeljebb 120 (százhúsz) naptári nap | A rendelés előzetes konzultációt igényel
0102010102 | DKM0104HNET21 | C9500-24Q-E-A-3 | 9500 DNA Essentials to Advantage 3 Year License | Cisco | Áru | Alaptermék |  | 1 | 1 | Nem | db | 12 | 120 |  | 27 | 3287952 | USD | 8496.0007 | Nem | LAN aktív eszközök - Menedzselhető switch-ek | legalább 60 (hatvan), legfeljebb 120 (százhúsz) naptári nap | A rendelés előzetes konzultációt igényel
0102010102 | DKM0104HNET21 | C9500-48X-E | Catalyst 9500 48-port 10G Bundle, Network Essentials | Cisco | Áru | Alaptermék |  | 1 | 1 | Nem | db | 12 | 120 |  | 27 | 9699465 | USD | 25063.2161 | Nem | LAN aktív eszközök - Menedzselhető switch-ek | legalább 60 (hatvan), legfeljebb 120 (százhúsz) naptári nap | A rendelés előzetes konzultációt igényel
0102010201 | DKM0104HNET21 | C9600-LC-24C | Cisco Catalyst 9600 Series 24-Port 40GE/12-Port 100GE | Cisco | Áru | Alaptermék |  | 1 | 1 | Nem | db | 12 | 120 |  | 27 | 6966000 | USD | 18000 | Nem | LAN aktív eszközök - Moduláris switch-ek | legalább 60 (hatvan), legfeljebb 120 (százhúsz) naptári nap | A rendelés előzetes konzultációt igényel
0102050201 | DKM0104HNET21 | C9800-AC-750W-RED | Cisco Catalyst 9800-40 750W AC Power Supply, Reverse Air | Cisco | Áru | Alaptermék |  | 1 | 1 | Nem | db | 12 | 120 |  | 27 | 278361 | USD | 719.2798 | Nem | Vezeték nélküli megoldások - Vezeték nélküli vezérlők (Wireless Controllers) | legalább 60 (hatvan), legfeljebb 120 (százhúsz) naptári nap | A rendelés előzetes konzultációt igényel
0102050201 | DKM0104HNET21 | C9800-L-C-K9 | Cisco Catalyst 9800-L Wireless Controller_Copper Uplink | Cisco | Áru | Alaptermék |  | 1 | 1 | Nem | db | 12 | 120 |  | 27 | 3282114 | USD | 8480.916 | Nem | Vezeték nélküli megoldások - Vezeték nélküli vezérlők (Wireless Controllers) | legalább 60 (hatvan), legfeljebb 120 (százhúsz) naptári nap | A rendelés előzetes konzultációt igényel
0102010102 | DKM0104HNET21 | C9K-F1-SSD-480G | Cisco pluggable SSD storage | Cisco | Áru | Alaptermék |  | 1 | 1 | Nem | db | 12 | 120 |  | 27 | 1142425 | USD | 2952.0013 | Nem | LAN aktív eszközök - Menedzselhető switch-ek | legalább 60 (hatvan), legfeljebb 120 (százhúsz) naptári nap | A rendelés előzetes konzultációt igényel
0102010201 | DKM0104HNET21 | C9K-F2-SSD-240GB | Cisco Catalyst 9600 Series 240GB SSD Storage | Cisco | Áru | Alaptermék |  | 1 | 1 | Nem | db | 12 | 120 |  | 27 | 835920 | USD | 2160 | Nem | LAN aktív eszközök - Moduláris switch-ek | legalább 60 (hatvan), legfeljebb 120 (százhúsz) naptári nap | A rendelés előzetes konzultációt igényel
0102010102 | DKM0104HNET21 | CAB-C13-CBN= | Cabinet Jumper Power Cord, 250 VAC 10A, C14-C13 Connectors | Cisco | Áru | Alaptermék |  | 1 | 1 | Nem | db | 12 | 120 |  | 27 | 27865 | USD | 72.0013 | Nem | LAN aktív eszközök - Adatközponti switch-ek | legalább 60 (hatvan), legfeljebb 120 (százhúsz) naptári nap | A rendelés előzetes konzultációt igényel
0202110601 | DKM0104HNET21 | CAB-HDMI-MUL4K-2M= | Cisco Multi-head Cable 2.5 meters (4K, USB-C, HDMI, miniDP) | Cisco | Áru | Kiegészítő |  | 1 | 1 | Nem | db | 12 | 120 |  | 27 | 192262 | USD | 496.8005 | Nem | IP video rendszerek - IP videokonferencia eszköz | legalább 60 (hatvan), legfeljebb 120 (százhúsz) naptári nap | A rendelés előzetes konzultációt igényel
0102010102 | DKM0104HNET21 | CAB-INF-28G-10= | 10m cable for 10GBase-CX4 module | Cisco | Áru | Alaptermék |  | 1 | 1 | Nem | db | 12 | 120 |  | 27 | 90558 | USD | 233.9993 | Nem | LAN aktív eszközök - Adatközponti switch-ek | legalább 60 (hatvan), legfeljebb 120 (százhúsz) naptári nap | A rendelés előzetes konzultációt igényel
0102010102 | DKM0104HNET21 | CAB-SPWR-30CM | Catalyst Stack Power Cable 30 CM | Cisco | Áru | Alaptermék |  | 1 | 1 | Nem | db | 12 | 120 |  | 27 | 26471 | USD | 68.4003 | Nem | LAN aktív eszközök - Menedzselhető switch-ek | legalább 60 (hatvan), legfeljebb 120 (százhúsz) naptári nap | A rendelés előzetes konzultációt igényel
0102020201 | DKM0104HNET21 | CFP2-WDM-D-1HL | 200G,100G,WDM Digital CFP2 puggable license 100Gonly-nonTOF | Cisco | Áru | Alaptermék |  | 1 | 1 | Nem | db | 12 | 120 |  | 27 | 60343424 | USD | 155926.16 | Nem | WAN eszközök - Gerinchálózati útválasztók | legalább 60 (hatvan), legfeljebb 120 (százhúsz) naptári nap | A rendelés előzetes konzultációt igényel
0102020201 | DKM0104HNET21 | CFP2-WDM-D-SK | 200G, 100G, WDM Digital CFP2 pluggable, Non-TOF | Cisco | Áru | Alaptermék |  | 1 | 1 | Nem | db | 12 | 120 |  | 27 | 64087200 | USD | 165600 | Nem | WAN eszközök - Gerinchálózati útválasztók | legalább 60 (hatvan), legfeljebb 120 (százhúsz) naptári nap | A rendelés előzetes konzultációt igényel
0190050101 | DKM0104HNET21 | CIS-AS-A-N | Gyártói konzultáció A | Cisco | Szolgáltatás | Kiegészítő |  | 1 | 1 | Nem | óra | 12 | 30 |  | 27 | 2350 |  |  | Nem | Gyártói szolgáltatások | legalább 30 (harminc) naptári nap | A rendelés előzetes konzultációt igényel
0190020501 | DKM0104HNET21 | CIS58NBD-A-N | Gyártói Support 5x8xNBD Kategória A | Cisco | Szolgáltatás | Kiegészítő |  | 1 | 1 | Nem | hónap | 12 | 30 |  | 27 | 16500 |  |  | Nem | Gyártói szolgáltatások | legalább 30 (harminc) naptári nap | A rendelés előzetes konzultációt igényel
0190020501 | DKM0104HNET21 | CIS58NBD-B-N | Gyártói Support 5x8xNBD Kategória B | Cisco | Szolgáltatás | Kiegészítő |  | 1 | 1 | Nem | hónap | 12 | 30 |  | 27 | 49500 |  |  | Nem | Gyártói szolgáltatások | legalább 30 (harminc) naptári nap | A rendelés előzetes konzultációt igényel
0102010102 | DKM0104HNET21 | CNAEL-VAPLK9-3Y-L | CNAE Large Virtual Appliance 3YR | Cisco | Áru | Alaptermék |  | 1 | 1 | Nem | db | 12 | 120 |  | 27 | 99984391 | USD | 258357.6004 | Nem | LAN aktív eszközök - Adatközponti switch-ek | legalább 60 (hatvan), legfeljebb 120 (százhúsz) naptári nap | A rendelés előzetes konzultációt igényel
0102010102 | DKM0104HNET21 | DS-C9396T-48EK9 | MDS 9396T 32G 96-Port FC switch, w/ 48 active ports, exhaust | Cisco | Áru | Alaptermék |  | 1 | 1 | Nem | db | 12 | 120 |  | 27 | 21697911 | USD | 56066.9532 | Nem | LAN aktív eszközök - Adatközponti switch-ek | legalább 60 (hatvan), legfeljebb 120 (százhúsz) naptári nap | A rendelés előzetes konzultációt igényel
0102010102 | DKM0104HNET21 | DS-C9396T-48ETK9 | MDS 9396T 32G w/48 active ports +32G SFPs(port-side exhaust) | Cisco | Áru | Alaptermék |  | 1 | 1 | Nem | db | 12 | 120 |  | 27 | 29667015 | USD | 76658.9545 | Nem | LAN aktív eszközök - Adatközponti switch-ek | legalább 60 (hatvan), legfeljebb 120 (százhúsz) naptári nap | A rendelés előzetes konzultációt igényel
0102010201 | DKM0104HNET21 | DS-C9700-LC-BL2= | Blank Filler Card for Line Card slot in MDS9700 Chassis | Cisco | Áru | Alaptermék |  | 1 | 1 | Nem | db | 12 | 120 |  | 27 | 49598 | USD | 128.1613 | Nem | LAN aktív eszközök - Adatközponti switch-ek | legalább 60 (hatvan), legfeljebb 120 (százhúsz) naptári nap | A rendelés előzetes konzultációt igényel
0102010102 | DKM0104HNET21 | DS-SFP-8G-SW-4= | 8 Gbps Fibre Channel-SW SFP, LC, 4 pack | Cisco | Áru | Alaptermék |  | 1 | 1 | Nem | db | 12 | 120 |  | 27 | 289785 | USD | 748.7985 | Nem | LAN aktív eszközök - Adatközponti switch-ek | legalább 60 (hatvan), legfeljebb 120 (százhúsz) naptári nap | A rendelés előzetes konzultációt igényel
0102010201 | DKM0104HNET21 | DS-SFP-FC32G-SW | 32 Gbps Fibre Channel SW SFP+, LC | Cisco | Áru | Alaptermék |  | 1 | 1 | Nem | db | 12 | 120 |  | 27 | 278640 | USD | 720 | Nem | LAN aktív eszközök - Adatközponti switch-ek | legalább 60 (hatvan), legfeljebb 120 (százhúsz) naptári nap | A rendelés előzetes konzultációt igényel
0102010102 | DKM0104HNET21 | DS-SFP-GE-T | Gigabit Ethernet Copper SFP, RJ-45 | Cisco | Áru | Alaptermék |  | 1 | 1 | Nem | db | 12 | 120 |  | 27 | 111455 | USD | 287.9987 | Nem | LAN aktív eszközök - Adatközponti switch-ek | legalább 60 (hatvan), legfeljebb 120 (százhúsz) naptári nap | A rendelés előzetes konzultációt igényel
0102010201 | DKM0104HNET21 | DS-X9706-FAB1 | MDS 9706 Crossbar Switching Fabric-1 Module | Cisco | Áru | Alaptermék |  | 1 | 1 | Nem | db | 12 | 120 |  | 27 | 1620545 | USD | 4187.4544 | Nem | LAN aktív eszközök - Adatközponti switch-ek | legalább 60 (hatvan), legfeljebb 120 (százhúsz) naptári nap | A rendelés előzetes konzultációt igényel
0202110601 | DKM0104HNET21 | DWDM-SFP-3033= | DWDM SFP 1530.33 nm SFP (100 GHz ITU grid) | Cisco | Áru | Alaptermék |  | 1 | 1 | Nem | db | 12 | 120 |  | 27 | 1670446 | USD | 4316.3989 | Nem | LAN aktív eszközök - Menedzselhető switch-ek | legalább 60 (hatvan), legfeljebb 120 (százhúsz) naptári nap | A rendelés előzetes konzultációt igényel
0202110601 | DKM0104HNET21 | DWDM-SFP-4851= | DWDM SFP 1548.51 nm SFP (BUILD-TO-ORDER) | Cisco | Áru | Alaptermék |  | 1 | 1 | Nem | db | 12 | 120 |  | 27 | 1670446 | USD | 4316.3989 | Nem | LAN aktív eszközök - Menedzselhető switch-ek | legalább 60 (hatvan), legfeljebb 120 (százhúsz) naptári nap | A rendelés előzetes konzultációt igényel
0202110601 | DKM0104HNET21 | DWDM-SFP-5413= | DWDM SFP 1554.13 nm SFP (100 GHz ITU grid) | Cisco | Áru | Alaptermék |  | 1 | 1 | Nem | db | 12 | 120 |  | 27 | 1670446 | USD | 4316.3989 | Nem | LAN aktív eszközök - Menedzselhető switch-ek | legalább 60 (hatvan), legfeljebb 120 (százhúsz) naptári nap | A rendelés előzetes konzultációt igényel
0202110601 | DKM0104HNET21 | DWDM-SFP-5736= | DWDM SFP 1557.36nm SFP (BUILD-TO-ORDER) | Cisco | Áru | Alaptermék |  | 1 | 1 | Nem | db | 12 | 120 |  | 27 | 1670446 | USD | 4316.3989 | Nem | LAN aktív eszközök - Menedzselhető switch-ek | legalább 60 (hatvan), legfeljebb 120 (százhúsz) naptári nap | A rendelés előzetes konzultációt igényel
0202110601 | DKM0104HNET21 | DWDM-SFP10G-31.90= | 10GBASE-DWDM 1531.90 nm SFP10G (BUILD-TO-ORDER) | Cisco | Áru | Alaptermék |  | 1 | 1 | Nem | db | 12 | 120 |  | 27 | 5572800 | USD | 14400 | Nem | LAN aktív eszközök - Menedzselhető switch-ek | legalább 60 (hatvan), legfeljebb 120 (százhúsz) naptári nap | A rendelés előzetes konzultációt igényel
0102060101 | DKM0104HNET21 | L-ASA-V-10S-1Y | Cisco ASA Virtual 10S 1 Year Term Subscription License | Cisco | Áru | Alaptermék |  | 1 | 1 | Nem | db | 12 | 120 |  | 27 | 381736 | USD | 986.3989 | Nem | Hálózat biztonsági megoldások - Hálózat biztonsági megoldások | legalább 60 (hatvan), legfeljebb 120 (százhúsz) naptári nap | A rendelés előzetes konzultációt igényel
0102040101 | DKM0104HNET21 | L-BOARD-MS | Multisite software option (embedded) for Webex Board | Cisco | Áru | Kiegészítő |  | 1 | 1 | Nem | db | 12 | 120 |  | 27 | 919512 | USD | 2376.0007 | Nem | IP video rendszerek - IP videokonferencia eszköz | legalább 60 (hatvan), legfeljebb 120 (százhúsz) naptári nap | A rendelés előzetes konzultációt igényel
0102040101 | DKM0104HNET21 | L-BOARD-RM | Remote monitoring option for Cisco Webex Board | Cisco | Áru | Kiegészítő |  | 1 | 1 | Nem | db | 12 | 120 |  | 27 | 27865 | USD | 72.0013 | Nem | IP video rendszerek - IP videokonferencia eszköz | legalább 60 (hatvan), legfeljebb 120 (százhúsz) naptári nap | A rendelés előzetes konzultációt igényel
0102010201 | DKM0104HNET21 | L-CLM-TIER1-PERP= | CLM Product License for Tier 1 (1 thru 499 VMs) Perpetual | Cisco | Áru | Alaptermék |  | 1 | 1 | Nem | db | 12 | 120 |  | 27 | 721677 | USD | 1864.7992 | Nem | LAN aktív eszközök - Adatközponti switch-ek | legalább 60 (hatvan), legfeljebb 120 (százhúsz) naptári nap | A rendelés előzetes konzultációt igényel
0102060101 | DKM0104HNET21 | L-CSMST-5-K9 | Cisco Security Manager Standard - 5 Device License | Cisco | Áru | Alaptermék |  | 1 | 1 | Nem | db | 12 | 120 |  | 27 | 702544 | USD | 1815.3601 | Nem | Hálózat biztonsági megoldások - Hálózat biztonsági megoldások | legalább 60 (hatvan), legfeljebb 120 (százhúsz) naptári nap | A rendelés előzetes konzultációt igényel
0102010102 | DKM0104HNET21 | L-DCNM-L-N3K-K9= | DCNM for LAN Avanced Edt. for Nexus 3000 | Cisco | Áru | Alaptermék |  | 1 | 1 | Nem | db | 12 | 120 |  | 27 | 351272 | USD | 907.6801 | Nem | LAN aktív eszközök - Adatközponti switch-ek | legalább 60 (hatvan), legfeljebb 120 (százhúsz) naptári nap | A rendelés előzetes konzultációt igényel
0102040101 | DKM0104HNET21 | L-DX-SERIES-RM | Remote monitoring option for DX series Endpoints | Cisco | Áru | Kiegészítő |  | 1 | 1 | Nem | db | 12 | 120 |  | 27 | 27865 | USD | 72.0013 | Nem | IP video rendszerek - IP videokonferencia eszköz | legalább 60 (hatvan), legfeljebb 120 (százhúsz) naptári nap | A rendelés előzetes konzultációt igényel
0102060101 | DKM0104HNET21 | L-FPR1010T-AMP-1Y | Cisco FPR1010 Threat Defense Malware Protection 1Y Subs | Cisco | Áru | Alaptermék |  | 1 | 1 | Nem | db | 12 | 120 |  | 27 | 66874 | USD | 172.8012 | Nem | Hálózat biztonsági megoldások - Hálózat biztonsági megoldások | legalább 60 (hatvan), legfeljebb 120 (százhúsz) naptári nap | A rendelés előzetes konzultációt igényel
0102060101 | DKM0104HNET21 | L-FPR1150T-T-1Y | Cisco FPR1150 Threat Defense Threat Protection 1Y Subs | Cisco | Áru | Alaptermék |  | 1 | 1 | Nem | db | 12 | 120 |  | 27 | 835920 | USD | 2160 | Nem | Hálózat biztonsági megoldások - Hálózat biztonsági megoldások | legalább 60 (hatvan), legfeljebb 120 (százhúsz) naptári nap | A rendelés előzetes konzultációt igényel
0102060101 | DKM0104HNET21 | L-FPR2120T-URL-1Y | Cisco FPR2120 Threat Defense URL Filtering 1Y Subs | Cisco | Áru | Alaptermék |  | 1 | 1 | Nem | db | 12 | 120 |  | 27 | 1114560 | USD | 2880 | Nem | Hálózat biztonsági megoldások - Hálózat biztonsági megoldások | legalább 60 (hatvan), legfeljebb 120 (százhúsz) naptári nap | A rendelés előzetes konzultációt igényel
0102060101 | DKM0104HNET21 | L-FPR9K-36T-URL-1Y | Cisco FPR9K SM-36 Threat Defense URL Filtering 1Y Subs | Cisco | Áru | Alaptermék |  | 1 | 1 | Nem | db | 12 | 120 |  | 27 | 12537406 | USD | 32396.3989 | Nem | Hálózat biztonsági megoldások - Hálózat biztonsági megoldások | legalább 60 (hatvan), legfeljebb 120 (százhúsz) naptári nap | A rendelés előzetes konzultációt igényel
0102010201 | DKM0104HNET21 | M97IOA2410= | Cisco IOA License for 24/10 Module on MDS 9700, spare | Cisco | Áru | Alaptermék |  | 1 | 1 | Nem | db | 12 | 120 |  | 27 | 17937085 | USD | 46349.0574 | Nem | LAN aktív eszközök - Adatközponti switch-ek | legalább 60 (hatvan), legfeljebb 120 (százhúsz) naptári nap | A rendelés előzetes konzultációt igényel
0102010102 | DKM0104HNET21 | M9XT-FC1632PRM | MDS 32G FC Expansion module, w/ 16 active ports, promotional | Cisco | Áru | Alaptermék |  | 1 | 1 | Nem | db | 12 | 120 |  | 27 | 3699824 | USD | 9560.2688 | Nem | LAN aktív eszközök - Adatközponti switch-ek | legalább 60 (hatvan), legfeljebb 120 (százhúsz) naptári nap | A rendelés előzetes konzultációt igényel
0102050301 | DKM0104HNET21 | MA-ANT-25 | Meraki Dual Band Patch Antenna | Cisco | Áru | Alaptermék |  | 1 | 1 | Nem | db | 12 | 120 |  | 27 | 97246 | USD | 251.2811 | Nem | Vezeték nélküli megoldások - Antennák | legalább 60 (hatvan), legfeljebb 120 (százhúsz) naptári nap | A rendelés előzetes konzultációt igényel
0102010102 | DKM0104HNET21 | MA-CBL-120G-50CM | Meraki MS390 120G Data-Stack Cable, 50 centimeter | Cisco | Áru | Alaptermék |  | 1 | 1 | Nem | db | 12 | 120 |  | 27 | 34830 | USD | 90 | Nem | LAN aktív eszközök - Menedzselhető switch-ek | legalább 60 (hatvan), legfeljebb 120 (százhúsz) naptári nap | A rendelés előzetes konzultációt igényel
0102050201 | DKM0104HNET21 | MA-INJ-4-EU | Meraki MR 802.3at PoE Injector (EU Plug) | Cisco | Áru | Alaptermék |  | 1 | 1 | Nem | db | 12 | 120 |  | 27 | 41517 | USD | 107.2785 | Nem | Vezeték nélküli megoldások - Vezeték nélküli elérési pont (Access Point) | legalább 60 (hatvan), legfeljebb 120 (százhúsz) naptári nap | A rendelés előzetes konzultációt igényel
0102050201 | DKM0104HNET21 | MA-INJ-5-EU | Meraki Multigigabit 802.3at PoE Injector (EU Plug) | Cisco | Áru | Alaptermék |  | 1 | 1 | Nem | db | 12 | 120 |  | 27 | 111177 | USD | 287.2785 | Nem | Vezeték nélküli megoldások - Vezeték nélküli elérési pont (Access Point) | legalább 60 (hatvan), legfeljebb 120 (százhúsz) naptári nap | A rendelés előzetes konzultációt igényel
0102050301 | DKM0104HNET21 | MA-MNT-ANT-2 | Meraki Long Mounting Arm for E & F Series Patch Antenna | Cisco | Áru | Alaptermék |  | 1 | 1 | Nem | db | 12 | 120 |  | 27 | 55449 | USD | 143.2791 | Nem | Vezeték nélküli megoldások - Antennák | legalább 60 (hatvan), legfeljebb 120 (százhúsz) naptári nap | A rendelés előzetes konzultációt igényel
0102050301 | DKM0104HNET21 | MA-MNT-ANT-3 | Meraki Horizontal Mnting Bracket - C & D Series Omni Antenna | Cisco | Áru | Alaptermék |  | 1 | 1 | Nem | db | 12 | 120 |  | 27 | 27586 | USD | 71.2811 | Nem | Vezeték nélküli megoldások - Antennák | legalább 60 (hatvan), legfeljebb 120 (százhúsz) naptári nap | A rendelés előzetes konzultációt igényel
0102050201 | DKM0104HNET21 | MA-MNT-MR-H1 | Meraki Replacement Mounting Kit for MR30H | Cisco | Áru | Alaptermék |  | 1 | 1 | Nem | db | 12 | 120 |  | 27 | 13654 | USD | 35.2805 | Nem | Vezeték nélküli megoldások - Vezeték nélküli elérési pont (Access Point) | legalább 60 (hatvan), legfeljebb 120 (százhúsz) naptári nap | A rendelés előzetes konzultációt igényel
0102050201 | DKM0104HNET21 | MA-MNT-MR-H3 | Meraki Port Security Mounting Kit for MR30H | Cisco | Áru | Alaptermék |  | 1 | 1 | Nem | db | 12 | 120 |  | 27 | 13654 | USD | 35.2805 | Nem | Vezeték nélküli megoldások - Vezeték nélküli elérési pont (Access Point) | legalább 60 (hatvan), legfeljebb 120 (százhúsz) naptári nap | A rendelés előzetes konzultációt igényel
0202110601 | DKM0104HNET21 | MA-MNT-MV-11 | Meraki Conduit back box for the MA-MNT-MV-10 Wall Arm Mount | Cisco | Áru | Kiegészítő |  | 1 | 1 | Nem | db | 12 | 120 |  | 27 | 27586 | USD | 71.2811 | Nem | IP video rendszerek - IP kamerák | legalább 60 (hatvan), legfeljebb 120 (százhúsz) naptári nap | A rendelés előzetes konzultációt igényel
0202110601 | DKM0104HNET21 | MA-MNT-MV-62 | Meraki MV22 Replacement Mount Plate and Parts | Cisco | Áru | Kiegészítő |  | 1 | 1 | Nem | db | 12 | 120 |  | 27 | 55728 | USD | 143.9993 | Nem | IP video rendszerek - IP kamerák | legalább 60 (hatvan), legfeljebb 120 (százhúsz) naptári nap | A rendelés előzetes konzultációt igényel
0102010102 | DKM0104HNET21 | MA-PWR-640WAC | Meraki 640WAC PSU | Cisco | Áru | Alaptermék |  | 1 | 1 | Nem | db | 12 | 120 |  | 27 | 264708 | USD | 683.9993 | Nem | LAN aktív eszközök - Menedzselhető switch-ek | legalább 60 (hatvan), legfeljebb 120 (százhúsz) naptári nap | A rendelés előzetes konzultációt igényel
0102020101 | DKM0104HNET21 | MA-PWR-CORD-EU | Meraki AC Power Cord for MX and MS (EU Plug) | Cisco | Áru | Alaptermék |  | 1 | 1 | Nem | db | 12 | 120 |  | 27 | 5294 | USD | 13.6807 | Nem | WAN eszközök - Telephelyi elérést biztosító útválasztók | legalább 60 (hatvan), legfeljebb 120 (százhúsz) naptári nap | A rendelés előzetes konzultációt igényel
0102010201 | DKM0104HNET21 | N77-C7710-FAN= | Nexus 7700 - 10 Slot Chassis Fan Tray | Cisco | Áru | Alaptermék |  | 1 | 1 | Nem | db | 12 | 120 |  | 27 | 835920 | USD | 2160 | Nem | LAN aktív eszközök - Adatközponti switch-ek | legalább 60 (hatvan), legfeljebb 120 (százhúsz) naptári nap | A rendelés előzetes konzultációt igényel
0102010201 | DKM0104HNET21 | N77-C7710-RMK= | Nexus 7700 - 10 Slot Chassis Rack Mount Kit | Cisco | Áru | Alaptermék |  | 1 | 1 | Nem | db | 12 | 120 |  | 27 | 69660 | USD | 180 | Nem | LAN aktív eszközök - Adatközponti switch-ek | legalább 60 (hatvan), legfeljebb 120 (százhúsz) naptári nap | A rendelés előzetes konzultációt igényel
0102010201 | DKM0104HNET21 | N77-C7718-SBUN-P1 | Inc. LAN,VDC,TRS,EL2,DCNM,DCNMSAN,MPLS,SAN | Cisco | Áru | Alaptermék |  | 1 | 1 | Nem | db | 12 | 120 |  | 27 | 23684400 | USD | 61200 | Nem | LAN aktív eszközök - Adatközponti switch-ek | legalább 60 (hatvan), legfeljebb 120 (százhúsz) naptári nap | A rendelés előzetes konzultációt igényel
0102010201 | DKM0104HNET21 | N77-C7718-SHPPKG= | Nexus 7700 - 18 Slot Chassis Shipping Packaging | Cisco | Áru | Alaptermék |  | 1 | 1 | Nem | db | 12 | 120 |  | 27 | 835920 | USD | 2160 | Nem | LAN aktív eszközök - Adatközponti switch-ek | legalább 60 (hatvan), legfeljebb 120 (százhúsz) naptári nap | A rendelés előzetes konzultációt igényel
0102010201 | DKM0104HNET21 | N77-F324FQ-25 | Nexus 7700 F3-Series 24 Port 40GbE (QSFP) | Cisco | Áru | Alaptermék |  | 1 | 1 | Nem | db | 12 | 120 |  | 27 | 15325200 | USD | 39600 | Nem | LAN aktív eszközök - Adatközponti switch-ek | legalább 60 (hatvan), legfeljebb 120 (százhúsz) naptári nap | A rendelés előzetes konzultációt igényel
0102010102 | DKM0104HNET21 | N77-FCOE-F324FQ | FCoE License for Nexus 7700 24-port 40G SFP+ (F3) | Cisco | Áru | Alaptermék |  | 1 | 1 | Nem | db | 12 | 120 |  | 27 | 2786400 | USD | 7200 | Nem | LAN aktív eszközök - Adatközponti switch-ek | legalább 60 (hatvan), legfeljebb 120 (százhúsz) naptári nap | A rendelés előzetes konzultációt igényel
0102010201 | DKM0104HNET21 | N77-FCOE-F348XP | FCoE License for Nexus 7700 48-port 10G SFP+ (F3) | Cisco | Áru | Alaptermék |  | 1 | 1 | Nem | db | 12 | 120 |  | 27 | 2786400 | USD | 7200 | Nem | LAN aktív eszközök - Adatközponti switch-ek | legalább 60 (hatvan), legfeljebb 120 (százhúsz) naptári nap | A rendelés előzetes konzultációt igényel
0102010102 | DKM0104HNET21 | N77-MPLS1K9 | Nexus 7700 MPLS License | Cisco | Áru | Alaptermék |  | 1 | 1 | Nem | db | 12 | 120 |  | 27 | 6966000 | USD | 18000 | Nem | LAN aktív eszközök - Adatközponti switch-ek | legalább 60 (hatvan), legfeljebb 120 (százhúsz) naptári nap | A rendelés előzetes konzultációt igényel
0102010201 | DKM0104HNET21 | N7K-C7004-FD-MB | Nexus 7004 Front Door Kit | Cisco | Áru | Alaptermék |  | 1 | 1 | Nem | db | 12 | 120 |  | 27 | 278640 | USD | 720 | Nem | LAN aktív eszközök - Adatközponti switch-ek | legalább 60 (hatvan), legfeljebb 120 (százhúsz) naptári nap | A rendelés előzetes konzultációt igényel
0102010201 | DKM0104HNET21 | N7K-C7009-CAB-TOP= | Nexus 7009 Front Top Section and Cable Mgmt- Kit | Cisco | Áru | Alaptermék |  | 1 | 1 | Nem | db | 12 | 120 |  | 27 | 696600 | USD | 1800 | Nem | LAN aktív eszközök - Adatközponti switch-ek | legalább 60 (hatvan), legfeljebb 120 (százhúsz) naptári nap | A rendelés előzetes konzultációt igényel
0102010201 | DKM0104HNET21 | N7K-C7009-RMK= | Nexus 7009 Rack Mount Kit | Cisco | Áru | Alaptermék |  | 1 | 1 | Nem | db | 12 | 120 |  | 27 | 69660 | USD | 180 | Nem | LAN aktív eszközök - Adatközponti switch-ek | legalább 60 (hatvan), legfeljebb 120 (százhúsz) naptári nap | A rendelés előzetes konzultációt igényel
0102010102 | DKM0104HNET21 | N7K-C7010-XL | Nexus 7010 Scalable Feature License | Cisco | Áru | Alaptermék |  | 1 | 1 | Nem | db | 12 | 120 |  | 27 | 13932000 | USD | 36000 | Nem | LAN aktív eszközök - Adatközponti switch-ek | legalább 60 (hatvan), legfeljebb 120 (százhúsz) naptári nap | A rendelés előzetes konzultációt igényel
0102010201 | DKM0104HNET21 | N7K-C7018-F-BLANK= | Nexus 7018 Fabric Module Blank | Cisco | Áru | Alaptermék |  | 1 | 1 | Nem | db | 12 | 120 |  | 27 | 27865 | USD | 72.0013 | Nem | LAN aktív eszközök - Adatközponti switch-ek | legalább 60 (hatvan), legfeljebb 120 (százhúsz) naptári nap | A rendelés előzetes konzultációt igényel
0102010201 | DKM0104HNET21 | N7K-C7018-FAB-2 | Nexus 7000 - 18 Slot Chassis - 110Gbps/Slot Fabric Module | Cisco | Áru | Alaptermék |  | 1 | 1 | Nem | db | 12 | 120 |  | 27 | 6269400 | USD | 16200 | Nem | LAN aktív eszközök - Adatközponti switch-ek | legalább 60 (hatvan), legfeljebb 120 (százhúsz) naptári nap | A rendelés előzetes konzultációt igényel
0102010201 | DKM0104HNET21 | N7K-C7018-SHPPKG= | Nexus 7018 Shipping Packaging | Cisco | Áru | Alaptermék |  | 1 | 1 | Nem | db | 12 | 120 |  | 27 | 835920 | USD | 2160 | Nem | LAN aktív eszközök - Adatközponti switch-ek | legalább 60 (hatvan), legfeljebb 120 (százhúsz) naptári nap | A rendelés előzetes konzultációt igényel
0102010201 | DKM0104HNET21 | N7K-CLK-BLANK= | Nexus 7000 Network Clock Module Blank | Cisco | Áru | Alaptermék |  | 1 | 1 | Nem | db | 12 | 120 |  | 27 | 13932 | USD | 36.0007 | Nem | LAN aktív eszközök - Adatközponti switch-ek | legalább 60 (hatvan), legfeljebb 120 (százhúsz) naptári nap | A rendelés előzetes konzultációt igényel
0102010201 | DKM0104HNET21 | N7K-DC-6.0KW | Nexus 7000 - 6.0KW DC Power Supply Module (Cables Included) | Cisco | Áru | Alaptermék |  | 1 | 1 | Nem | db | 12 | 120 |  | 27 | 4458240 | USD | 11520 | Nem | LAN aktív eszközök - Adatközponti switch-ek | legalább 60 (hatvan), legfeljebb 120 (százhúsz) naptári nap | A rendelés előzetes konzultációt igényel
0102010201 | DKM0104HNET21 | N7K-RMK= | Nexus 7000 Rack Mount Kit | Cisco | Áru | Alaptermék |  | 1 | 1 | Nem | db | 12 | 120 |  | 27 | 69660 | USD | 180 | Nem | LAN aktív eszközök - Adatközponti switch-ek | legalább 60 (hatvan), legfeljebb 120 (százhúsz) naptári nap | A rendelés előzetes konzultációt igényel
0102020201 | DKM0104HNET21 | NC55P-ADVL2-50T | NCS 5500 L2VPN Lic for NCS 5500 Base Per 50G Bandwidth | Cisco | Áru | Alaptermék |  | 1 | 1 | Nem | db | 12 | 120 |  | 27 | 1000001 | USD | 2583.9827 | Nem | WAN eszközök - Gerinchálózati útválasztók | legalább 60 (hatvan), legfeljebb 120 (százhúsz) naptári nap | A rendelés előzetes konzultációt igényel
0102020201 | DKM0104HNET21 | NC55P-ADVL3-36HS | NCS 5500 L3VPN Lic for 36X100G-SE Line Card or Chassis | Cisco | Áru | Alaptermék |  | 1 | 1 | Nem | db | 12 | 120 |  | 27 | 90000163 | USD | 232558.5596 | Nem | WAN eszközök - Gerinchálózati útválasztók | legalább 60 (hatvan), legfeljebb 120 (százhúsz) naptári nap | A rendelés előzetes konzultációt igényel
0102020201 | DKM0104HNET21 | NC55P-ADVL3-50S | NCS 5500 L3VPN Lic for NCS 5500 SE Per 50G Bandwidth | Cisco | Áru | Alaptermék |  | 1 | 1 | Nem | db | 12 | 120 |  | 27 | 1500003 | USD | 3875.9774 | Nem | WAN eszközök - Gerinchálózati útválasztók | legalább 60 (hatvan), legfeljebb 120 (százhúsz) naptári nap | A rendelés előzetes konzultációt igényel
0102020201 | DKM0104HNET21 | NC55P-ADVL3-6DWMT | NCS 5500 L3VPN Lic for NC55-6X200-DWDM-S | Cisco | Áru | Alaptermék |  | 1 | 1 | Nem | db | 12 | 120 |  | 27 | 20000037 | USD | 51679.6814 | Nem | WAN eszközök - Gerinchálózati útválasztók | legalább 60 (hatvan), legfeljebb 120 (százhúsz) naptári nap | A rendelés előzetes konzultációt igényel
0102020201 | DKM0104HNET21 | NC55P-BDL-1818T | NCS 5500 SW 4 License Bundle for NC55-18H18F at 36X50G | Cisco | Áru | Alaptermék |  | 1 | 1 | Nem | db | 12 | 120 |  | 27 | 39455425 | USD | 101952.0013 | Nem | WAN eszközök - Gerinchálózati útválasztók | legalább 60 (hatvan), legfeljebb 120 (százhúsz) naptári nap | A rendelés előzetes konzultációt igényel
0102020201 | DKM0104HNET21 | NC55P-BDL-36HSU | NCS 5500 SW 4 Lic Bun for NC55-36X100G-U-SE for 36X50G BW | Cisco | Áru | Alaptermék |  | 1 | 1 | Nem | db | 12 | 120 |  | 27 | 75232800 | USD | 194400 | Nem | WAN eszközök - Gerinchálózati útválasztók | legalább 60 (hatvan), legfeljebb 120 (százhúsz) naptári nap | A rendelés előzetes konzultációt igényel
0102020201 | DKM0104HNET21 | NC55P-BDL-6DWMT | NCS 5500 SW 4 License Bundle for NC55-6X200-DWDM-S | Cisco | Áru | Alaptermék |  | 1 | 1 | Nem | db | 12 | 120 |  | 27 | 33436800 | USD | 86400 | Nem | WAN eszközök - Gerinchálózati útválasztók | legalább 60 (hatvan), legfeljebb 120 (százhúsz) naptári nap | A rendelés előzetes konzultációt igényel
0102020201 | DKM0104HNET21 | NC55P-CRAGR-100S | NCS 5500 Core and Aggr Lic for NCS 5500 SE Per 100G BW | Cisco | Áru | Alaptermék |  | 1 | 1 | Nem | db | 12 | 120 |  | 27 | 2000004 | USD | 5167.9688 | Nem | WAN eszközök - Gerinchálózati útválasztók | legalább 60 (hatvan), legfeljebb 120 (százhúsz) naptári nap | A rendelés előzetes konzultációt igényel
0102020201 | DKM0104HNET21 | NC55P-CRAGR-100T | NCS 5500 Core and Aggr Lic for NCS 5500 Base Per 100G BW | Cisco | Áru | Alaptermék |  | 1 | 1 | Nem | db | 12 | 120 |  | 27 | 1333336 | USD | 3445.3136 | Nem | WAN eszközök - Gerinchálózati útválasztók | legalább 60 (hatvan), legfeljebb 120 (százhúsz) naptári nap | A rendelés előzetes konzultációt igényel
0102020201 | DKM0104HNET21 | NC55P-CRAGR-24HS | NCS 5500 Core and Aggregation Lic for NC55-24X100G-SE | Cisco | Áru | Alaptermék |  | 1 | 1 | Nem | db | 12 | 120 |  | 27 | 40000072 | USD | 103359.3594 | Nem | WAN eszközök - Gerinchálózati útválasztók | legalább 60 (hatvan), legfeljebb 120 (százhúsz) naptári nap | A rendelés előzetes konzultációt igényel
0102020201 | DKM0104HNET21 | NC55P-CRAGR-48QT | NCS 5500 Core and Agg Lic for 55A1-48Q6H chassis | Cisco | Áru | Alaptermék |  | 1 | 1 | Nem | db | 12 | 120 |  | 27 | 20000037 | USD | 51679.6814 | Nem | WAN eszközök - Gerinchálózati útválasztók | legalább 60 (hatvan), legfeljebb 120 (százhúsz) naptári nap | A rendelés előzetes konzultációt igényel
0102020201 | DKM0104HNET21 | NC55P-CRAGR-6DWMT | NCS 5500 Core and Aggregation Lic for NC55-6X200-DWDM-S | Cisco | Áru | Alaptermék |  | 1 | 1 | Nem | db | 12 | 120 |  | 27 | 13333357 | USD | 34453.1198 | Nem | WAN eszközök - Gerinchálózati útválasztók | legalább 60 (hatvan), legfeljebb 120 (százhúsz) naptári nap | A rendelés előzetes konzultációt igényel
0102020201 | DKM0104HNET21 | NC55P-MSEC-100T | NCS 5500 MACsec Lic for NCS 5500 Base Per 100G Bandwidth | Cisco | Áru | Alaptermék |  | 1 | 1 | Nem | db | 12 | 120 |  | 27 | 833334 | USD | 2153.319 | Nem | WAN eszközök - Gerinchálózati útválasztók | legalább 60 (hatvan), legfeljebb 120 (százhúsz) naptári nap | A rendelés előzetes konzultációt igényel
0102020201 | DKM0104HNET21 | NC55P-PEER-24HS | NCS 5500 Peering Lic for NC55-24X100G-SE | Cisco | Áru | Alaptermék |  | 1 | 1 | Nem | db | 12 | 120 |  | 27 | 40000072 | USD | 103359.3594 | Nem | WAN eszközök - Gerinchálózati útválasztók | legalább 60 (hatvan), legfeljebb 120 (százhúsz) naptári nap | A rendelés előzetes konzultációt igényel
0102020201 | DKM0104HNET21 | NC55P-PEER-48QT | NCS 5500 Peering Lic for 55A1-48Q6H | Cisco | Áru | Alaptermék |  | 1 | 1 | Nem | db | 12 | 120 |  | 27 | 20000037 | USD | 51679.6814 | Nem | WAN eszközök - Gerinchálózati útválasztók | legalább 60 (hatvan), legfeljebb 120 (százhúsz) naptári nap | A rendelés előzetes konzultációt igényel
0102020201 | DKM0104HNET21 | NC55P-PEER-50T | NCS 5500 Peering Lic for NCS 5500 Base Per 50G Bandwidth | Cisco | Áru | Alaptermék |  | 1 | 1 | Nem | db | 12 | 120 |  | 27 | 666668 | USD | 1722.6552 | Nem | WAN eszközök - Gerinchálózati útválasztók | legalább 60 (hatvan), legfeljebb 120 (százhúsz) naptári nap | A rendelés előzetes konzultációt igényel
0102020201 | DKM0104HNET21 | NC55P-PEER-5501SU | NCS 5500 Peering Lic for NCS-5501-SE-U | Cisco | Áru | Alaptermék |  | 1 | 1 | Nem | db | 12 | 120 |  | 27 | 4666675 | USD | 12058.5928 | Nem | WAN eszközök - Gerinchálózati útválasztók | legalább 60 (hatvan), legfeljebb 120 (százhúsz) naptári nap | A rendelés előzetes konzultációt igényel
0102020201 | DKM0104HNET21 | NC55P-PEER-5502SX | NCS 5500 Peering Lic for NCS-5502-SE-U40/U100 800G Upg | Cisco | Áru | Alaptermék |  | 1 | 1 | Nem | db | 12 | 120 |  | 27 | 10333352 | USD | 26701.1683 | Nem | WAN eszközök - Gerinchálózati útválasztók | legalább 60 (hatvan), legfeljebb 120 (százhúsz) naptári nap | A rendelés előzetes konzultációt igényel
0202110601 | DKM0104HNET21 | QSFP-H40G-CU3M | 40GBASE-CR4 Passive Copper Cable, 3m | Cisco | Áru | Alaptermék |  | 1 | 1 | Nem | db | 12 | 120 |  | 27 | 69660 | USD | 180 | Nem | LAN aktív eszközök - Menedzselhető switch-ek | legalább 60 (hatvan), legfeljebb 120 (százhúsz) naptári nap | A rendelés előzetes konzultációt igényel
0102020201 | DKM0104HNET21 | S-A99-32HG-AIP-SE | ASR 9000 Full scale VRF Lic for 3.2T Service Edge - 5th Gen | Cisco | Áru | Alaptermék |  | 1 | 1 | Nem | db | 12 | 120 |  | 27 | 200000362 | USD | 516796.8005 | Nem | WAN eszközök - Gerinchálózati útválasztók | legalább 60 (hatvan), legfeljebb 120 (százhúsz) naptári nap | A rendelés előzetes konzultációt igényel
0102020201 | DKM0104HNET21 | S-A9K-200G-CGN | A9K Smart License: Carrier Grade NAT license for MOD200 LC | Cisco | Áru | Alaptermék |  | 1 | 1 | Nem | db | 12 | 120 |  | 27 | 20000037 | USD | 51679.6814 | Nem | WAN eszközök - Gerinchálózati útválasztók | legalább 60 (hatvan), legfeljebb 120 (százhúsz) naptári nap | A rendelés előzetes konzultációt igényel
0102020201 | DKM0104HNET21 | S-A9K-400G-AIP-SE | ASR 9K Smart License L3 VPN for 4x100GE -SE Linecard | Cisco | Áru | Alaptermék |  | 1 | 1 | Nem | db | 12 | 120 |  | 27 | 60000109 | USD | 155039.0408 | Nem | WAN eszközök - Gerinchálózati útválasztók | legalább 60 (hatvan), legfeljebb 120 (százhúsz) naptári nap | A rendelés előzetes konzultációt igényel
0102020201 | DKM0104HNET21 | S-A9K-400G-VIDLIC | ASR 9K Smart License Advanced Video and Multicast 4x100GE | Cisco | Áru | Alaptermék |  | 1 | 1 | Nem | db | 12 | 120 |  | 27 | 40000072 | USD | 103359.3594 | Nem | WAN eszközök - Gerinchálózati útválasztók | legalább 60 (hatvan), legfeljebb 120 (százhúsz) naptári nap | A rendelés előzetes konzultációt igényel
0102020201 | DKM0104HNET21 | S-A9K-48P10GSE-UG | 48-port 1G to 10G upgrade smart license for SE LC | Cisco | Áru | Alaptermék |  | 1 | 1 | Nem | db | 12 | 120 |  | 27 | 85000153 | USD | 219638.6392 | Nem | WAN eszközök - Gerinchálózati útválasztók | legalább 60 (hatvan), legfeljebb 120 (százhúsz) naptári nap | A rendelés előzetes konzultációt igényel
0102020201 | DKM0104HNET21 | S-A9K-48P1G-AIPTR | Adv IP Lic. for full scale VRFs for 48-port 1G mode TR LC | Cisco | Áru | Alaptermék |  | 1 | 1 | Nem | db | 12 | 120 |  | 27 | 5666677 | USD | 14642.5755 | Nem | WAN eszközök - Gerinchálózati útválasztók | legalább 60 (hatvan), legfeljebb 120 (százhúsz) naptári nap | A rendelés előzetes konzultációt igényel
0102020201 | DKM0104HNET21 | S-A9K-800G-VIDLIC | ASR 9K Smart License Advanced Video and Multicast 8x100GE | Cisco | Áru | Alaptermék |  | 1 | 1 | Nem | db | 12 | 120 |  | 27 | 80000144 | USD | 206718.7189 | Nem | WAN eszközök - Gerinchálózati útválasztók | legalább 60 (hatvan), legfeljebb 120 (százhúsz) naptári nap | A rendelés előzetes konzultációt igényel
0102020201 | DKM0104HNET21 | S-A9K-BNG-LIC-8K | ASR 9K Smart License BNG 8K Sessions | Cisco | Áru | Alaptermék |  | 1 | 1 | Nem | db | 12 | 120 |  | 27 | 5182268 | USD | 13390.8729 | Nem | WAN eszközök - Gerinchálózati útválasztók | legalább 60 (hatvan), legfeljebb 120 (százhúsz) naptári nap | A rendelés előzetes konzultációt igényel
0102020201 | DKM0104HNET21 | S-A9K-IPB-10G | ASR 9000 Basic 10Gbps IP/MPLS Foundation License | Cisco | Áru | Alaptermék |  | 1 | 1 | Nem | db | 12 | 120 |  | 27 | 2833338 | USD | 7321.2878 | Nem | WAN eszközök - Gerinchálózati útválasztók | legalább 60 (hatvan), legfeljebb 120 (százhúsz) naptári nap | A rendelés előzetes konzultációt igényel
0102020201 | DKM0104HNET21 | S-A9K-IPB-IPP-H | ASR9k Smart License 100G "Incr Upg" IP/MPLS B to IP/MPLS P | Cisco | Áru | Alaptermék |  | 1 | 1 | Nem | db | 12 | 120 |  | 27 | 5666677 | USD | 14642.5755 | Nem | WAN eszközök - Gerinchálózati útválasztók | legalább 60 (hatvan), legfeljebb 120 (százhúsz) naptári nap | A rendelés előzetes konzultációt igényel
0102020201 | DKM0104HNET21 | S-A9K-IPB-L2L3B-H | ASR9k Smart License 100G "Incr Upg" IP/MPLS B to L2L3VPN B | Cisco | Áru | Alaptermék |  | 1 | 1 | Nem | db | 12 | 120 |  | 27 | 8500015 | USD | 21963.8633 | Nem | WAN eszközök - Gerinchálózati útválasztók | legalább 60 (hatvan), legfeljebb 120 (százhúsz) naptári nap | A rendelés előzetes konzultációt igényel
0102020201 | DKM0104HNET21 | S-A9K-IPP-100G | ASR 9K Premium 100G IP/MPLS Foundation License | Cisco | Áru | Alaptermék |  | 1 | 1 | Nem | db | 12 | 120 |  | 27 | 34000062 | USD | 87855.4564 | Nem | WAN eszközök - Gerinchálózati útválasztók | legalább 60 (hatvan), legfeljebb 120 (százhúsz) naptári nap | A rendelés előzetes konzultációt igényel
0102020201 | DKM0104HNET21 | S-A9K-L2L3B-10G | ASR 9000 Basic 10Gbps IP/MPLS/L2VPN/L3VPN Foundation Lic | Cisco | Áru | Alaptermék |  | 1 | 1 | Nem | db | 12 | 120 |  | 27 | 3683340 | USD | 9517.6734 | Nem | WAN eszközök - Gerinchálózati útválasztók | legalább 60 (hatvan), legfeljebb 120 (százhúsz) naptári nap | A rendelés előzetes konzultációt igényel
0102020201 | DKM0104HNET21 | S-A9K-L2L3P-100G-F | ASR 9K Premium 100G IP/MPLS/L2VPN/L3VPN Found Lic Full LC | Cisco | Áru | Alaptermék |  | 1 | 1 | Nem | db | 12 | 120 |  | 27 | 43066745 | USD | 111283.5778 | Nem | WAN eszközök - Gerinchálózati útválasztók | legalább 60 (hatvan), legfeljebb 120 (százhúsz) naptári nap | A rendelés előzetes konzultációt igényel
0102020101 | DKM0104HNET21 | SL-4350-APP-K9 | AppX License for Cisco ISR 4350 Series | Cisco | Áru | Alaptermék |  | 1 | 1 | Nem | db | 12 | 120 |  | 27 | 557280 | USD | 1440 | Nem | WAN eszközök - Telephelyi elérést biztosító útválasztók | legalább 60 (hatvan), legfeljebb 120 (százhúsz) naptári nap | A rendelés előzetes konzultációt igényel
0102020101 | DKM0104HNET21 | SL-IR1101-NA | Network Advantage License for Cisco IR1101 Industrial ISR | Cisco | Áru | Alaptermék |  | 1 | 1 | Nem | db | 12 | 120 |  | 27 | 278640 | USD | 720 | Nem | WAN eszközök - Telephelyi elérést biztosító útválasztók | legalább 60 (hatvan), legfeljebb 120 (százhúsz) naptári nap | A rendelés előzetes konzultációt igényel
0102020101 | DKM0104HNET21 | SL-IR1101-NE | Network Essentials License for Cisco IR1101 Industrial ISR | Cisco | Áru | Alaptermék |  | 1 | 1 | Nem | db | 12 | 120 |  | 27 | 167185 | USD | 432.0013 | Nem | WAN eszközök - Telephelyi elérést biztosító útválasztók | legalább 60 (hatvan), legfeljebb 120 (százhúsz) naptári nap | A rendelés előzetes konzultációt igényel
0102020101 | DKM0104HNET21 | SL-IR1101-SEC | Security License for Cisco IR1101 Industrial ISR | Cisco | Áru | Alaptermék |  | 1 | 1 | Nem | db | 12 | 120 |  | 27 | 167185 | USD | 432.0013 | Nem | WAN eszközök - Telephelyi elérést biztosító útválasztók | legalább 60 (hatvan), legfeljebb 120 (százhúsz) naptári nap | A rendelés előzetes konzultációt igényel
0102020101 | DKM0104HNET21 | SLASR1-AES-SV | Cisco ASR1K Advanced Enterprise Services License - Smart Ver | Cisco | Áru | Alaptermék |  | 1 | 1 | Nem | db | 12 | 120 |  | 27 | 4113955 | USD | 10630.375 | Nem | WAN eszközök - Telephelyi elérést biztosító útválasztók | legalább 60 (hatvan), legfeljebb 120 (százhúsz) naptári nap | A rendelés előzetes konzultációt igényel
0102020101 | DKM0104HNET21 | SLASR1-IPB | Cisco ASR 1000 IP BASE License | Cisco | Áru | Alaptermék |  | 1 | 1 | Nem | db | 12 | 120 |  | 27 | 2962236 | USD | 7654.3578 | Nem | WAN eszközök - Telephelyi elérést biztosító útválasztók | legalább 60 (hatvan), legfeljebb 120 (százhúsz) naptári nap | A rendelés előzetes konzultációt igényel
0102020101 | DKM0104HNET21 | SLASR1-IPB-SV | Cisco ASR1K IP BASE License Smart Version | Cisco | Áru | Alaptermék |  | 1 | 1 | Nem | db | 12 | 120 |  | 27 | 2962236 | USD | 7654.3578 | Nem | WAN eszközök - Telephelyi elérést biztosító útválasztók | legalább 60 (hatvan), legfeljebb 120 (százhúsz) naptári nap | A rendelés előzetes konzultációt igényel
0102020101 | DKM0104HNET21 | SM-X-16FXS/2FXO | High Density Analog Voice Module for ISR4K - 16FXS and 2FXO | Cisco | Áru | Alaptermék |  | 1 | 1 | Nem | db | 12 | 120 |  | 27 | 1253880 | USD | 3240 | Nem | WAN eszközök - Telephelyi elérést biztosító útválasztók | legalább 60 (hatvan), legfeljebb 120 (százhúsz) naptári nap | A rendelés előzetes konzultációt igényel
0102020101 | DKM0104HNET21 | SM-X-1T3/E3 | One port T3/E3 Service Module | Cisco | Áru | Alaptermék |  | 1 | 1 | Nem | db | 12 | 120 |  | 27 | 2925720 | USD | 7560 | Nem | WAN eszközök - Telephelyi elérést biztosító útválasztók | legalább 60 (hatvan), legfeljebb 120 (százhúsz) naptári nap | A rendelés előzetes konzultációt igényel
0102020101 | DKM0104HNET21 | SM-X-PVDM-2000 | Up to 2048-channel DSP module for 44xx family | Cisco | Áru | Alaptermék |  | 1 | 1 | Nem | db | 12 | 120 |  | 27 | 15325200 | USD | 39600 | Nem | WAN eszközök - Telephelyi elérést biztosító útválasztók | legalább 60 (hatvan), legfeljebb 120 (százhúsz) naptári nap | A rendelés előzetes konzultációt igényel
0102020101 | DKM0104HNET21 | SM-X-PVDM-3000 | Up to 3080-channel DSP module for 44xx family | Cisco | Áru | Alaptermék |  | 1 | 1 | Nem | db | 12 | 120 |  | 27 | 20898000 | USD | 54000 | Nem | WAN eszközök - Telephelyi elérést biztosító útválasztók | legalább 60 (hatvan), legfeljebb 120 (százhúsz) naptári nap | A rendelés előzetes konzultációt igényel
0102020101 | DKM0104HNET21 | SPA-1CHSTM1/OC3V2 | 1-port Channelized STM-1/OC-3c to DS0 SPA, Version 2 | Cisco | Áru | Alaptermék |  | 1 | 1 | Nem | db | 12 | 120 |  | 27 | 12520187 | USD | 32351.9051 | Nem | WAN eszközök - Telephelyi elérést biztosító útválasztók | legalább 60 (hatvan), legfeljebb 120 (százhúsz) naptári nap | A rendelés előzetes konzultációt igényel
0102020101 | DKM0104HNET21 | SPA-4XOC12-POS | 4-port OC-12/STM-4 POS Shared Port Adapters | Cisco | Áru | Alaptermék |  | 1 | 1 | Nem | db | 12 | 120 |  | 27 | 19475846 | USD | 50325.1842 | Nem | WAN eszközök - Telephelyi elérést biztosító útválasztók | legalább 60 (hatvan), legfeljebb 120 (százhúsz) naptári nap | A rendelés előzetes konzultációt igényel
0102020101 | DKM0104HNET21 | SPA-5X1GE-V2 | Cisco 5-Port Gigabit Ethernet Shared Port Adapter | Cisco | Áru | Alaptermék |  | 1 | 1 | Nem | db | 12 | 120 |  | 27 | 5716745 | USD | 14771.9515 | Nem | WAN eszközök - Telephelyi elérést biztosító útválasztók | legalább 60 (hatvan), legfeljebb 120 (százhúsz) naptári nap | A rendelés előzetes konzultációt igényel
0102020101 | DKM0104HNET21 | SPA-8X1FE-TX-V2 | Cisco 8-Port Fast Ethernet (TX) Shared Port Adapter | Cisco | Áru | Alaptermék |  | 1 | 1 | Nem | db | 12 | 120 |  | 27 | 4763955 | USD | 12309.9602 | Nem | WAN eszközök - Telephelyi elérést biztosító útválasztók | legalább 60 (hatvan), legfeljebb 120 (százhúsz) naptári nap | A rendelés előzetes konzultációt igényel
0102020101 | DKM0104HNET21 | SSD-SATA-400G | 400 GB, SATA Solid State Disk | Cisco | Áru | Alaptermék |  | 1 | 1 | Nem | db | 12 | 120 |  | 27 | 835920 | USD | 2160 | Nem | WAN eszközök - Telephelyi elérést biztosító útválasztók | legalább 60 (hatvan), legfeljebb 120 (százhúsz) naptári nap | A rendelés előzetes konzultációt igényel
0102010102 | DKM0104HNET21 | UCS-EP-MDS9132T-E3 | MDS 9132T 32G 16-port expansion with 32G SW SFP+ | Cisco | Áru | Alaptermék |  | 1 | 1 | Nem | db | 12 | 120 |  | 27 | 5015520 | USD | 12960 | Nem | LAN aktív eszközök - Adatközponti switch-ek | legalább 60 (hatvan), legfeljebb 120 (százhúsz) naptári nap | A rendelés előzetes konzultációt igényel
0190020501 | DKM0104HNET21 | 300327-005 | EC-M-P-MAINT-4Y - Unity EC-M-P Chas, 4YR-Maint | HPE | Szolgáltatás | Kiegészítő |  | 1 | 1 | Nem | db | 12 | 30 |  | 27 | 1889522 | EUR | 4688.6393 | Nem | Gyártói szolgáltatások | legalább 30 (harminc) naptári nap | A rendelés előzetes konzultációt igényel
0190020501 | DKM0104HNET21 | 300328-006 | EC-M-B-MAINT-5Y - Unity EC-M-B Chas, 5YR-Maint | HPE | Szolgáltatás | Kiegészítő |  | 1 | 1 | Nem | db | 12 | 30 |  | 27 | 2829495 | EUR | 7021.0792 | Nem | Gyártói szolgáltatások | legalább 30 (harminc) naptári nap | A rendelés előzetes konzultációt igényel
0190020501 | DKM0104HNET21 | 300331-004 | EC-L-B-NM-MAINT-3Y - Unity EC-L-B, Ext NM, 3YR-Maint | HPE | Szolgáltatás | Kiegészítő |  | 1 | 1 | Nem | db | 12 | 30 |  | 27 | 4251424 | EUR | 10549.4399 | Nem | Gyártói szolgáltatások | legalább 30 (harminc) naptári nap | A rendelés előzetes konzultációt igényel
0190020501 | DKM0104HNET21 | 300332-001 | EC-L-P-NM-MAINT-1Y - Unity EC-L-P, Ext NM, 1YR-Maint | HPE | Szolgáltatás | Kiegészítő |  | 1 | 1 | Nem | db | 12 | 30 |  | 27 | 1210475 | EUR | 3003.6612 | Nem | Gyártói szolgáltatások | legalább 30 (harminc) naptári nap | A rendelés előzetes konzultációt igényel
0190020501 | DKM0104HNET21 | 300332-004R | EC-L-P-NM-MAINT-3Y-R - Unity EC-L-P Chas, Ext NM, 3YR- | HPE | Szolgáltatás | Kiegészítő |  | 1 | 1 | Nem | db | 12 | 30 |  | 27 | 3631425 | EUR | 9010.9809 | Nem | Gyártói szolgáltatások | legalább 30 (harminc) naptári nap | A rendelés előzetes konzultációt igényel
0190020501 | DKM0104HNET21 | 300333-003 | EC-XL-B-MAINT-2Y - Unity EC-XL-B Chas, 2YR-Maint | HPE | Szolgáltatás | Kiegészítő |  | 1 | 1 | Nem | db | 12 | 30 |  | 27 | 3060897 | EUR | 7595.2787 | Nem | Gyártói szolgáltatások | legalább 30 (harminc) naptári nap | A rendelés előzetes konzultációt igényel
0190020501 | DKM0104HNET21 | 300333-005 | EC-XL-B-MAINT-4Y - Unity EC-XL-B Chas, 4YR-Maint | HPE | Szolgáltatás | Kiegészítő |  | 1 | 1 | Nem | db | 12 | 30 |  | 27 | 6121397 | EUR | 15189.5697 | Nem | Gyártói szolgáltatások | legalább 30 (harminc) naptári nap | A rendelés előzetes konzultációt igényel
0190020501 | DKM0104HNET21 | 300334-001 | EC-XL-P-MAINT-1Y - Unity EC-XL-P Chas, 1YR-Maint | HPE | Szolgáltatás | Kiegészítő |  | 1 | 1 | Nem | db | 12 | 30 |  | 27 | 1309021 | EUR | 3248.1899 | Nem | Gyártói szolgáltatások | legalább 30 (harminc) naptári nap | A rendelés előzetes konzultációt igényel
0190020501 | DKM0104HNET21 | 300334-003R | EC-XL-P-MAINT-2Y-R - Unity EC-XL-P Chas, 2YR-Maint-R | HPE | Szolgáltatás | Kiegészítő |  | 1 | 1 | Nem | db | 12 | 30 |  | 27 | 2618041 | EUR | 6496.3798 | Nem | Gyártói szolgáltatások | legalább 30 (harminc) naptári nap | A rendelés előzetes konzultációt igényel
0190020501 | DKM0104HNET21 | 300334-005R | EC-XL-P-MAINT-4Y-R - Unity EC-XL-P Chas, 4YR-Maint-R | HPE | Szolgáltatás | Kiegészítő |  | 1 | 1 | Nem | db | 12 | 30 |  | 27 | 5235683 | EUR | 12991.7691 | Nem | Gyártói szolgáltatások | legalább 30 (harminc) naptári nap | A rendelés előzetes konzultációt igényel
0190020501 | DKM0104HNET21 | 300335-002 | EC-XL-B-NM-MAINT-1MO - Unity EC-XL-B, ExtNM, 1MO-Maint | HPE | Szolgáltatás | Kiegészítő |  | 1 | 1 | Nem | db | 12 | 30 |  | 27 | 165573 | EUR | 410.8511 | Nem | Gyártói szolgáltatások | legalább 30 (harminc) naptári nap | A rendelés előzetes konzultációt igényel
0190020501 | DKM0104HNET21 | 300336-001R | EC-XL-P-NM-MAINT-1Y-R - Unity EC-XL-P Chas, Ext NM, 1YR | HPE | Szolgáltatás | Kiegészítő |  | 1 | 1 | Nem | db | 12 | 30 |  | 27 | 1702804 | EUR | 4225.3197 | Nem | Gyártói szolgáltatások | legalább 30 (harminc) naptári nap | A rendelés előzetes konzultációt igényel
0190020501 | DKM0104HNET21 | 300337-002R | EC-L-MAINT-1MO-R - Unity EC-L Chas, 1MO-Maint-R | HPE | Szolgáltatás | Kiegészítő |  | 1 | 1 | Nem | db | 12 | 30 |  | 27 | 78199 | EUR | 194.041 | Nem | Gyártói szolgáltatások | legalább 30 (harminc) naptári nap | A rendelés előzetes konzultációt igényel
0190020501 | DKM0104HNET21 | 300337-006 | EC-L-MAINT-5Y - Unity EC-L Chas, 5YR-Maint | HPE | Szolgáltatás | Kiegészítő |  | 1 | 1 | Nem | db | 12 | 30 |  | 27 | 4674731 | EUR | 11599.8292 | Nem | Gyártói szolgáltatások | legalább 30 (harminc) naptári nap | A rendelés előzetes konzultációt igényel
0190020501 | DKM0104HNET21 | 300338-001R | EC-L-NM-MAINT-1Y-R - Unity EC-L Chas, Ext NM, 1YR-Ma | HPE | Szolgáltatás | Kiegészítő |  | 1 | 1 | Nem | db | 12 | 30 |  | 27 | 1230424 | EUR | 3053.1612 | Nem | Gyártói szolgáltatások | legalább 30 (harminc) naptári nap | A rendelés előzetes konzultációt igényel
0190020501 | DKM0104HNET21 | 300339-001R | EC-XL-MAINT-1Y-R - Unity EC-XL Chas, 1YR-Maint-R | HPE | Szolgáltatás | Kiegészítő |  | 1 | 1 | Nem | db | 12 | 30 |  | 27 | 1328570 | EUR | 3296.6995 | Nem | Gyártói szolgáltatások | legalább 30 (harminc) naptári nap | A rendelés előzetes konzultációt igényel
0190020501 | DKM0104HNET21 | 300339-004 | EC-XL-MAINT-3Y - Unity EC-XL Chas, 3YR-Maint | HPE | Szolgáltatás | Kiegészítő |  | 1 | 1 | Nem | db | 12 | 30 |  | 27 | 3985711 | EUR | 9890.1011 | Nem | Gyártói szolgáltatások | legalább 30 (harminc) naptári nap | A rendelés előzetes konzultációt igényel
0102020201 | DKM0104HNET21 | 500547-001 | EC-ORCH-AAS-M-FRA-3Y - Orch AAS, Medium, 3 Year, FRA | HPE | Áru | Alaptermék |  | 1 | 1 | Nem | db | 12 | 120 |  | 27 | 25685688 | EUR | 63736.1995 | Nem | WAN eszközök - Gerinchálózati útválasztók | legalább 60 (hatvan), legfeljebb 120 (százhúsz) naptári nap | A rendelés előzetes konzultációt igényel
0102020201 | DKM0104HNET21 | 500548-001 | EC-ORCH-AAS-L-FRA-3Y - Orch AAS, Large, 3 Year, FRA | HPE | Áru | Alaptermék |  | 1 | 1 | Nem | db | 12 | 120 |  | 27 | 70857072 | EUR | 175824 | Nem | WAN eszközök - Gerinchálózati útválasztók | legalább 60 (hatvan), legfeljebb 120 (százhúsz) naptári nap | A rendelés előzetes konzultációt igényel
0190070101 | DKM0104HNET21 | Karb_Kieg_Premium_Lvl C03 | Karbantartás kiegészítés Premium Lvl C03 | AEG | Szolgáltatás | Kiegészítő |  | 1 | 1 | Nem | db | 12 | 30 |  | 27 | 341038 | EUR | 846.2476 | Nem | Gyártói szolgáltatások | legalább 30 (harminc) naptári nap | A rendelés mennyisége függ a garanciakiterjesztés hosszától illetve a terméktől. Önálló egységként csak konzultációt követően rendelhető
0190070101 | DKM0104HNET21 | Gar_Kit_Premium_Lvl C03 | Garancia kiterjesztés Premium Lvl C03 | AEG | Szolgáltatás | Kiegészítő |  | 1 | 1 | Nem | db | 12 | 30 |  | 27 | 651071 | EUR | 1615.5609 | Nem | Gyártói szolgáltatások | legalább 30 (harminc) naptári nap | A rendelés mennyisége függ a garanciakiterjesztés hosszától illetve a terméktől. Önálló egységként csak konzultációt követően rendelhető
0190070101 | DKM0104HNET21 | Cent_Karb_Kieg_Premium+_Lvl C03 | Karbantartás kiegészítés Premium+ Lvl C03 | Centiel | Szolgáltatás | Kiegészítő |  | 1 | 1 | Nem | db | 12 | 30 |  | 27 | 465052 | EUR | 1153.9741 | Nem | Gyártói szolgáltatások | legalább 30 (harminc) naptári nap | A rendelés mennyisége függ a garanciakiterjesztés hosszától illetve a terméktől. Önálló egységként csak konzultációt követően rendelhető
0102020101 | DKM0104HNET21 | 500562-001 | EC-US-AKIT - Unity EC US Accessory KIT | HPE | Áru | Alaptermék |  | 1 | 1 | Nem | db | 12 | 120 |  | 27 | 45084 | EUR | 111.8702 | Nem | WAN eszközök - Telephelyi elérést biztosító útválasztók | legalább 60 (hatvan), legfeljebb 120 (százhúsz) naptári nap | A rendelés előzetes konzultációt igényel
0102020101 | DKM0104HNET21 | 500590-001 | EC-SFP28-25G-SR - SFP28 Transceiver, 10/25G, SR | HPE | Áru | Alaptermék |  | 1 | 1 | Nem | db | 12 | 120 |  | 27 | 245765 | EUR | 609.8388 | Nem | WAN eszközök - Telephelyi elérést biztosító útválasztók | legalább 60 (hatvan), legfeljebb 120 (százhúsz) naptári nap | A rendelés előzetes konzultációt igényel
0102020201 | DKM0104HNET21 | 500594-001 | EC-ORCH-GEC-FRA-S-1Y - Unity Orch GE, S, FRA, 1Yr | HPE | Áru | Alaptermék |  | 1 | 1 | Nem | db | 12 | 120 |  | 27 | 3424759 | EUR | 8498.1612 | Nem | WAN eszközök - Gerinchálózati útválasztók | legalább 60 (hatvan), legfeljebb 120 (százhúsz) naptári nap | A rendelés előzetes konzultációt igényel
0102020201 | DKM0104HNET21 | 500594-005 | EC-ORCH-GEC-FRA-S-5Y - Unity Orch GE, S, FRA, 5Yr | HPE | Áru | Alaptermék |  | 1 | 1 | Nem | db | 12 | 120 |  | 27 | 17123793 | EUR | 42490.8005 | Nem | WAN eszközök - Gerinchálózati útválasztók | legalább 60 (hatvan), legfeljebb 120 (százhúsz) naptári nap | A rendelés előzetes konzultációt igényel
0102020201 | DKM0104HNET21 | 500595-005 | EC-ORCH-GEC-FRA-M-5Y - Unity Orch GE, M, FRA, 5Yr | HPE | Áru | Alaptermék |  | 1 | 1 | Nem | db | 12 | 120 |  | 27 | 42809481 | EUR | 106227 | Nem | WAN eszközök - Gerinchálózati útválasztók | legalább 60 (hatvan), legfeljebb 120 (százhúsz) naptári nap | A rendelés előzetes konzultációt igényel
0102020201 | DKM0104HNET21 | 500596-001 | EC-ORCH-GEC-FRA-L-1Y - Unity Orch GE, L, FRA, 1Yr | HPE | Áru | Alaptermék |  | 1 | 1 | Nem | db | 12 | 120 |  | 27 | 23619024 | EUR | 58608 | Nem | WAN eszközök - Gerinchálózati útválasztók | legalább 60 (hatvan), legfeljebb 120 (százhúsz) naptári nap | A rendelés előzetes konzultációt igényel
0102020201 | DKM0104HNET21 | 500598-001R | EC-ORCH-GEC-FRA-M-1MO-R - Unity Orch GE, M, FRA, 1Mo-R | HPE | Áru | Alaptermék |  | 1 | 1 | Nem | db | 12 | 120 |  | 27 | 713758 | EUR | 1771.1107 | Nem | WAN eszközök - Gerinchálózati útválasztók | legalább 60 (hatvan), legfeljebb 120 (százhúsz) naptári nap | A rendelés előzetes konzultációt igényel
0202110601 | DKM0104HNET21 | 537963-B21 | HPE BLc 10G SFP+ SFP+ 5m DAC Cable | HPE | Áru | Alaptermék |  | 1 | 1 | Nem | db | 12 | 120 |  | 27 | 100541 | EUR | 249.4809 | Nem | LAN aktív eszközök - Moduláris switch-ek | legalább 60 (hatvan), legfeljebb 120 (százhúsz) naptári nap | A rendelés előzetes konzultációt igényel
0102060101 | DKM0104HNET21 | 569490-A21 | HPE Enterprise Firewall Mobility Master SB (Small Business) Addon, a mennyiség a rendszer méretétől függ | HPE | Áru | Alaptermék |  | 1 | 1 | Nem | db | 12 | 120 |  | 27 | 2294477 | EUR | 5693.4904 | Nem | Hálózat biztonsági megoldások - Hálózat biztonsági megoldások | legalább 60 (hatvan), legfeljebb 120 (százhúsz) naptári nap | A rendelés előzetes konzultációt igényel
0102060202 | DKM0104HNET21 | 603783-A21 | HPE SSL VPN Database Appliance EB (Enterprise Business) Addon, a mennyiség a rendszer méretétől függ | HPE | Áru | Alaptermék |  | 1 | 1 | Nem | db | 12 | 120 |  | 27 | 44390998 | EUR | 110151.3607 | Nem | Hálózat biztonsági megoldások - Hálózat biztonsági megoldások | legalább 60 (hatvan), legfeljebb 120 (százhúsz) naptári nap | A rendelés előzetes konzultációt igényel
0202110601 | DKM0104HNET21 | 730907-B21 | HPE BladeSystem c-Class 40G QSFP+ to QSFP+ .35m Direct Attach Copper Cable | HPE | Áru | Alaptermék |  | 1 | 1 | Nem | db | 12 | 120 |  | 27 | 102935 | EUR | 255.4208 | Nem | Hálózat biztonsági megoldások - Hálózat biztonsági megoldások | legalább 60 (hatvan), legfeljebb 120 (százhúsz) naptári nap | A rendelés előzetes konzultációt igényel
0202110601 | DKM0104HNET21 | 845408-B21 | HPE 100Gb QSFP28 to QSFP28 5m DAC | HPE | Áru | Kiegészítő |  | 1 | 1 | Nem | db | 12 | 120 |  | 27 | 278481 | EUR | 691.0191 | Nem | Passzív hálózati elemek - Végpont kiépítéshez szükséges elemek | legalább 60 (hatvan), legfeljebb 120 (százhúsz) naptári nap | A rendelés előzetes konzultációt igényel
0102060302 | DKM0104HNET21 | 903056-A21 | HPE IPS Database Appliance MB (Medium Business) Addon, a mennyiség a rendszer méretétől függ | HPE | Áru | Alaptermék |  | 1 | 1 | Nem | db | 12 | 120 |  | 27 | 24238625 | EUR | 60145.4713 | Nem | Vezeték nélküli megoldások - Vezeték nélküli vezérlők (Wireless Controllers) | legalább 60 (hatvan), legfeljebb 120 (százhúsz) naptári nap | A rendelés előzetes konzultációt igényel
0202110501 | DKM0104HNET21 | A0C40A | HPE Rack Cable Management 1U Brush Kit | HPE | Áru | Kiegészítő |  | 1 | 1 | Nem | db | 12 | 120 |  | 27 | 93359 | EUR | 231.6612 | Nem | Rack szekrények - Rack kiegészítők | legalább 60 (hatvan), legfeljebb 120 (százhúsz) naptári nap | A rendelés előzetes konzultációt igényel
0202110601 | DKM0104HNET21 | AF527A | HPE Intelligent 22kVA/60309/C19/INTL PDU | HPE | Áru | Kiegészítő |  | 1 | 1 | Nem | db | 12 | 120 |  | 27 | 610424 | EUR | 1514.6995 | Nem | Szünetmentes tápegységek - PDU | legalább 60 (hatvan), legfeljebb 120 (százhúsz) naptári nap | A rendelés előzetes konzultációt igényel
0202110601 | DKM0104HNET21 | AF538A | HPE Intelligent 22kVA/60309/C19/INTL PDU | HPE | Áru | Kiegészítő |  | 1 | 1 | Nem | db | 12 | 120 |  | 27 | 1188133 | EUR | 2948.2213 | Nem | Szünetmentes tápegységek - PDU | legalább 60 (hatvan), legfeljebb 120 (százhúsz) naptári nap | A rendelés előzetes konzultációt igényel
0202110601 | DKM0104HNET21 | AF620A | HPE 1x1Ex8 KVM IP Console Switch G2 with Virtual Media CAC Software | HPE | Áru | Alaptermék |  | 1 | 1 | Nem | db | 12 | 120 |  | 27 | 815495 | EUR | 2023.5601 | Nem | LAN aktív eszközök - Menedzselhető switch-ek | legalább 60 (hatvan), legfeljebb 120 (százhúsz) naptári nap | A rendelés előzetes konzultációt igényel
0190020201 | DKM0104HNET21 | HPETS2017_082 | Next Business Day Proactive Care Exchange Service a szint '- HPE gyártói támogatás | HPE | Szolgáltatás | Kiegészítő |  | 1 | 1 | Nem | db | 12 | 30 |  | 27 | 6782 | EUR | 16.8292 | Nem | Gyártói szolgáltatások | legalább 30 (harminc) naptári nap | A rendelés előzetes konzultációt igényel
0190020201 | DKM0104HNET21 | HPETS2017_086 | 4-Hour, 24x7 Proactive Care Exchange Service b szint '- HPE gyártói támogatás | HPE | Szolgáltatás | Kiegészítő |  | 1 | 1 | Nem | db | 12 | 30 |  | 27 | 27130 | EUR | 67.3197 | Nem | Gyártói szolgáltatások | legalább 30 (harminc) naptári nap | A rendelés előzetes konzultációt igényel
0190020201 | DKM0104HNET21 | HPETS2017_088 | HPE Datacenter Care Scv a szint '- HPE gyártói támogatás | HPE | Szolgáltatás | Kiegészítő |  | 1 | 1 | Nem | óra | 12 | 30 |  | 27 | 28725 | EUR | 71.2787 | Nem | Gyártói szolgáltatások | legalább 30 (harminc) naptári nap | A rendelés előzetes konzultációt igényel
0190020201 | DKM0104HNET21 | HPETS2017_098 | HPE Flexible Capacity Svc b szint '- HPE gyártói támogatás | HPE | Szolgáltatás | Kiegészítő |  | 1 | 1 | Nem | hónap | 12 | 30 |  | 27 | 74208 | EUR | 184.1393 | Nem | Gyártói szolgáltatások | legalább 30 (harminc) naptári nap | A rendelés előzetes konzultációt igényel
0190020201 | DKM0104HNET21 | HPETS2017_116 | HPE Deployment and Startup Services b szint '- HPE gyártói támogatás | HPE | Szolgáltatás | Kiegészítő |  | 1 | 1 | Nem | hónap | 12 | 30 |  | 27 | 17954 | EUR | 44.5505 | Nem | Gyártói szolgáltatások | legalább 30 (harminc) naptári nap | A rendelés előzetes konzultációt igényel
0190020201 | DKM0104HNET21 | HPETS2017_119 | HPE System Healthcheck Svc b szint '- HPE gyártói támogatás | HPE | Szolgáltatás | Kiegészítő |  | 1 | 1 | Nem | hónap | 12 | 30 |  | 27 | 60644 | EUR | 150.4809 | Nem | Gyártói szolgáltatások | legalább 30 (harminc) naptári nap | A rendelés előzetes konzultációt igényel
0190020201 | DKM0104HNET21 | HPETS2017_120 | HPE System Healthcheck Svc c szint '- HPE gyártói támogatás | HPE | Szolgáltatás | Kiegészítő |  | 1 | 1 | Nem | hónap | 12 | 30 |  | 27 | 112510 | EUR | 279.1803 | Nem | Gyártói szolgáltatások | legalább 30 (harminc) naptári nap | A rendelés előzetes konzultációt igényel
0190020201 | DKM0104HNET21 | HPETS2017_130 | HPE Relocation Svc a szint '- HPE gyártói támogatás | HPE | Szolgáltatás | Kiegészítő |  | 1 | 1 | Nem | hónap | 12 | 30 |  | 27 | 82587 | EUR | 204.9303 | Nem | Gyártói szolgáltatások | legalább 30 (harminc) naptári nap | A rendelés előzetes konzultációt igényel
0190020201 | DKM0104HNET21 | HPETS2017_146 | HPE HPN CDMR Service b szint '- HPE gyártói támogatás | HPE | Szolgáltatás | Kiegészítő |  | 1 | 1 | Nem | hónap | 12 | 30 |  | 27 | 82587 | EUR | 204.9303 | Nem | Gyártói szolgáltatások | legalább 30 (harminc) naptári nap | A rendelés előzetes konzultációt igényel
0190020201 | DKM0104HNET21 | HPETS2017_163 | HPE SW Telco Critcal Services b szint '- HPE gyártói támogatás | HPE | Szolgáltatás | Kiegészítő |  | 1 | 1 | Nem | hónap | 12 | 30 |  | 27 | 15560 | EUR | 38.6107 | Nem | Gyártói szolgáltatások | legalább 30 (harminc) naptári nap | A rendelés előzetes konzultációt igényel
0190020201 | DKM0104HNET21 | HPETS2017_167 | HPE SW Enterprise Basic c szint '- HPE gyártói támogatás | HPE | Szolgáltatás | Kiegészítő |  | 1 | 1 | Nem | hónap | 12 | 30 |  | 27 | 20348 | EUR | 50.4904 | Nem | Gyártói szolgáltatások | legalább 30 (harminc) naptári nap | A rendelés előzetes konzultációt igényel
0190020201 | DKM0104HNET21 | HPETS2017_172 | HPE Standard ServiceONE Partner Supp b szint '- HPE gyártói támogatás | HPE | Szolgáltatás | Kiegészítő |  | 1 | 1 | Nem | hónap | 12 | 30 |  | 27 | 10373 | EUR | 25.7404 | Nem | Gyártói szolgáltatások | legalább 30 (harminc) naptári nap | A rendelés előzetes konzultációt igényel
0190020201 | DKM0104HNET21 | HPETS2017_176 | HPE NBD ServiceONE Partner Supp c szint '- HPE gyártói támogatás | HPE | Szolgáltatás | Kiegészítő |  | 1 | 1 | Nem | hónap | 12 | 30 |  | 27 | 20747 | EUR | 51.4809 | Nem | Gyártói szolgáltatások | legalább 30 (harminc) naptári nap | A rendelés előzetes konzultációt igényel
0190020201 | DKM0104HNET21 | HPETS2017_179 | Aruba Managed service c szint '- HPE gyártói támogatás | HPE | Szolgáltatás | Kiegészítő |  | 1 | 1 | Nem | hónap | 12 | 30 |  | 27 | 79794 | EUR | 198 | Nem | Gyártói szolgáltatások | legalább 30 (harminc) naptári nap | A rendelés előzetes konzultációt igényel
0190020201 | DKM0104HNET21 | HPETS2017_181 | Aruba Managed service e szint '- HPE gyártói támogatás | HPE | Szolgáltatás | Kiegészítő |  | 1 | 1 | Nem | hónap | 12 | 30 |  | 27 | 193899 | EUR | 481.1393 | Nem | Gyártói szolgáltatások | legalább 30 (harminc) naptári nap | A rendelés előzetes konzultációt igényel
0190020201 | DKM0104HNET21 | HPETS2017_184 | Aruba ESP service b szint '- HPE gyártói támogatás | HPE | Szolgáltatás | Kiegészítő |  | 1 | 1 | Nem | hónap | 12 | 30 |  | 27 | 242175 | EUR | 600.9303 | Nem | Gyártói szolgáltatások | legalább 30 (harminc) naptári nap | A rendelés előzetes konzultációt igényel
0190020201 | DKM0104HNET21 | HPETS2017_187 | Datacenter támogatás b szint '- HPE gyártói támogatás | HPE | Szolgáltatás | Kiegészítő |  | 1 | 1 | Nem | db | 12 | 30 |  | 27 | 20348 | EUR | 50.4904 | Nem | Gyártói szolgáltatások | legalább 30 (harminc) naptári nap | A rendelés előzetes konzultációt igényel
0190020201 | DKM0104HNET21 | HPETS2017_217 | HPE Global Call Management Service b szint '- HPE gyártói támogatás | HPE | Szolgáltatás | Kiegészítő |  | 1 | 1 | Nem | óra | 12 | 30 |  | 27 | 47078 | EUR | 116.8197 | Nem | Gyártói szolgáltatások | legalább 30 (harminc) naptári nap | A rendelés előzetes konzultációt igényel
0190020201 | DKM0104HNET21 | HPETS2017_223 | HPE Assessment of Cluster Consistency SVC b szint '- HPE gyártói támogatás | HPE | Szolgáltatás | Kiegészítő |  | 1 | 1 | Nem | óra | 12 | 30 |  | 27 | 84582 | EUR | 209.8798 | Nem | Gyártói szolgáltatások | legalább 30 (harminc) naptári nap | A rendelés előzetes konzultációt igényel
0190020201 | DKM0104HNET21 | HPETS2017_226 | HPE Additional Technical Assistance SVC b szint '- HPE gyártói támogatás | HPE | Szolgáltatás | Kiegészítő |  | 1 | 1 | Nem | óra | 12 | 30 |  | 27 | 40695 | EUR | 100.9809 | Nem | Gyártói szolgáltatások | legalább 30 (harminc) naptári nap | A rendelés előzetes konzultációt igényel
0190020201 | DKM0104HNET21 | HPETS2017_235 | HPE Custom Deployment Service b szint '- HPE gyártói támogatás | HPE | Szolgáltatás | Kiegészítő |  | 1 | 1 | Nem | óra | 12 | 30 |  | 27 | 51069 | EUR | 126.7213 | Nem | Gyártói szolgáltatások | legalább 30 (harminc) naptári nap | A rendelés előzetes konzultációt igényel
0190020201 | DKM0104HNET21 | HPETS2017_236 | HPE Custom Deployment Service c szint '- HPE gyártói támogatás | HPE | Szolgáltatás | Kiegészítő |  | 1 | 1 | Nem | óra | 12 | 30 |  | 27 | 96950 | EUR | 240.5697 | Nem | Gyártói szolgáltatások | legalább 30 (harminc) naptári nap | A rendelés előzetes konzultációt igényel
0202110501 | DKM0104HNET21 | 632866 | LEGRAND patch kábel RJ45-RJ45 Cat6 árnyékolatlan (U/UTP) PVC 2 méter világos kék d: 5.6mm AWG26 LinkeoC | Legrand | Áru | Kiegészítő |  | 1 | 1 | Nem | db | 24 | 120 | https://www.legrand.hu | 27 | 748.3 | EUR | 1.8568 | Nem | Passzív hálózati elemek - Végpont kiépítéshez szükséges elemek | legalább 60 (hatvan), legfeljebb 120 (százhúsz) naptári nap | Önálló egységként csak konzultációt követően rendelhető
0202110601 | DKM0104HNET21 | JC665A | HPE X421 Chassis Universal 4-post RM Kit | HPE | Áru | Kiegészítő |  | 1 | 1 | Nem | db | 12 | 120 |  | 27 | 102040 | EUR | 253.2009 | Nem | Rack szekrények - Rack kiegészítők | legalább 60 (hatvan), legfeljebb 120 (százhúsz) naptári nap | A rendelés előzetes konzultációt igényel
0102010102 | DKM0104HNET21 | JC682A | HPE 58x0AF Bck(pwr) Frt(prt) Fan Tray | HPE | Áru | Alaptermék |  | 1 | 1 | Nem | db | 12 | 120 |  | 27 | 76409 | EUR | 189.5993 | Nem | LAN aktív eszközök - Menedzselhető switch-ek | legalább 60 (hatvan), legfeljebb 120 (százhúsz) naptári nap | A rendelés előzetes konzultációt igényel
0102010102 | DKM0104HNET21 | JC683A | HPE 58x0AF Frt(prt) Bck(pwr) Fan Tray | HPE | Áru | Alaptermék |  | 1 | 1 | Nem | db | 12 | 120 |  | 27 | 76409 | EUR | 189.5993 | Nem | LAN aktív eszközök - Menedzselhető switch-ek | legalább 60 (hatvan), legfeljebb 120 (százhúsz) naptári nap | A rendelés előzetes konzultációt igényel
0102010201 | DKM0104HNET21 | JC758A | HPE 10512 Spare Top Fan Tray Assembly | HPE | Áru | Alaptermék |  | 1 | 1 | Nem | db | 12 | 120 |  | 27 | 542116 | EUR | 1345.2001 | Nem | LAN aktív eszközök - Menedzselhető switch-ek | legalább 60 (hatvan), legfeljebb 120 (százhúsz) naptári nap | A rendelés előzetes konzultációt igényel
0202110601 | DKM0104HNET21 | JD119B | HPE X120 1G SFP LC LX Transceiver | HPE | Áru | Alaptermék |  | 1 | 1 | Nem | db | 12 | 120 |  | 27 | 310955 | EUR | 771.5996 | Nem | LAN aktív eszközök - Menedzselhető switch-ek | legalább 60 (hatvan), legfeljebb 120 (százhúsz) naptári nap | A rendelés előzetes konzultációt igényel
0102070101 | DKM0104HNET21 | JF403AAE | HPE IMC MVM BGP Package E-LTU | HPE | Áru | Alaptermék |  | 1 | 1 | Nem | db | 12 | 120 |  | 27 | 9116344 | EUR | 22621.2005 | Nem | Hálózat menedzsment megoldások - SNMP menedzselhető szoftverek | legalább 60 (hatvan), legfeljebb 120 (százhúsz) naptári nap | A rendelés előzetes konzultációt igényel
0202110601 | DKM0104HNET21 | JG263A | HPE X260 Min D-28 to 4-RJ45 0.3m Rtr Cbl | HPE | Áru | Alaptermék |  | 1 | 1 | Nem | db | 12 | 120 |  | 27 | 22245 | EUR | 55.199 | Nem | WAN eszközök - Telephelyi elérést biztosító útválasztók | legalább 60 (hatvan), legfeljebb 120 (százhúsz) naptári nap | A rendelés előzetes konzultációt igényel
0102070101 | DKM0104HNET21 | JG265AAE | HP A-IMC BIMS S/W Module w/50-node E-LTU | HPE | Áru | Alaptermék |  | 1 | 1 | Nem | db | 12 | 120 |  | 27 | 1738542 | EUR | 4314.0007 | Nem | Hálózat menedzsment megoldások - SNMP menedzselhető szoftverek | legalább 60 (hatvan), legfeljebb 120 (százhúsz) naptári nap | A rendelés előzetes konzultációt igényel
0102010201 | DKM0104HNET21 | JG394A | HPE 10500 24p 1/10GBASE-T SF Mod | HPE | Áru | Alaptermék |  | 1 | 1 | Nem | db | 12 | 120 |  | 27 | 9106188 | EUR | 22596.001 | Nem | LAN aktív eszközök - Moduláris switch-ek | legalább 60 (hatvan), legfeljebb 120 (százhúsz) naptári nap | A rendelés előzetes konzultációt igényel
0102020101 | DKM0104HNET21 | JG409B | HPE MSR3012 AC Router | HPE | Áru | Alaptermék |  | 1 | 1 | Nem | db | 12 | 120 |  | 27 | 830825 | EUR | 2061.6007 | Nem | WAN eszközök - Telephelyi elérést biztosító útválasztók | legalább 60 (hatvan), legfeljebb 120 (százhúsz) naptári nap | A rendelés előzetes konzultációt igényel
0202110601 | DKM0104HNET21 | JG661A | HPE X140 40G QSFP+ LC LR4 SM XCVR | HPE | Áru | Alaptermék |  | 1 | 1 | Nem | db | 12 | 120 |  | 27 | 3515288 | EUR | 8722.7996 | Nem | WAN eszközök - Telephelyi elérést biztosító útválasztók | legalább 60 (hatvan), legfeljebb 120 (százhúsz) naptári nap | A rendelés előzetes konzultációt igényel
0102010102 | DKM0104HNET21 | JL262A | Aruba 2930F 48G PoE+ 4SFP Swch | HPE | Áru | Alaptermék |  | 1 | 1 | Nem | db | 12 | 120 |  | 27 | 1649076 | EUR | 4091.9992 | Nem | LAN aktív eszközök - Menedzselhető switch-ek | legalább 60 (hatvan), legfeljebb 120 (százhúsz) naptári nap | A rendelés előzetes konzultációt igényel
0202110601 | DKM0104HNET21 | JL272A | HPE X240 100G QSFP28 3m DAC Cable | HPE | Áru | Kiegészítő |  | 1 | 1 | Nem | db | 12 | 120 |  | 27 | 223907 | EUR | 555.6008 | Nem | Passzív hálózati elemek - Végpont kiépítéshez szükséges elemek | legalább 60 (hatvan), legfeljebb 120 (százhúsz) naptári nap | A rendelés előzetes konzultációt igényel
0202110601 | DKM0104HNET21 | JL278A | HPE X2A0 100G QSFP28 20m AOC Cable | HPE | Áru | Kiegészítő |  | 1 | 1 | Nem | db | 12 | 120 |  | 27 | 918356 | EUR | 2278.7995 | Nem | Passzív hálózati elemek - Végpont kiépítéshez szükséges elemek | legalább 60 (hatvan), legfeljebb 120 (százhúsz) naptári nap | A rendelés előzetes konzultációt igényel
0202110601 | DKM0104HNET21 | JL283A | HPE X240 QSFP28 4xSFP28 3m DAC Cable | HPE | Áru | Kiegészítő |  | 1 | 1 | Nem | db | 12 | 120 |  | 27 | 267914 | EUR | 664.7988 | Nem | Passzív hálózati elemek - Végpont kiépítéshez szükséges elemek | legalább 60 (hatvan), legfeljebb 120 (százhúsz) naptári nap | A rendelés előzetes konzultációt igényel
0202110601 | DKM0104HNET21 | JL287A | HPE X2A0 40G QSFP+ 7m AOC Cable | HPE | Áru | Kiegészítő |  | 1 | 1 | Nem | db | 12 | 120 |  | 27 | 559525 | EUR | 1388.3993 | Nem | Passzív hálózati elemek - Végpont kiépítéshez szükséges elemek | legalább 60 (hatvan), legfeljebb 120 (százhúsz) naptári nap | A rendelés előzetes konzultációt igényel
0202110601 | DKM0104HNET21 | JL290A | HPE X2A0 10G SFP+ 7m AOC Cable | HPE | Áru | Kiegészítő |  | 1 | 1 | Nem | db | 12 | 120 |  | 27 | 149915 | EUR | 371.9987 | Nem | Passzív hálózati elemek - Végpont kiépítéshez szükséges elemek | legalább 60 (hatvan), legfeljebb 120 (százhúsz) naptári nap | A rendelés előzetes konzultációt igényel
0202110601 | DKM0104HNET21 | JL346A | HPE 2.5m C19 to SAA/3 15Amp Pwr Cord | HPE | Áru | Kiegészítő |  | 1 | 1 | Nem | db | 12 | 120 |  | 27 | 31435 | EUR | 78.0013 | Nem | Passzív hálózati elemek - Végpont kiépítéshez szükséges elemek | legalább 60 (hatvan), legfeljebb 120 (százhúsz) naptári nap | A rendelés előzetes konzultációt igényel
0102010201 | DKM0104HNET21 | JL363A | Aruba 8400X 32p 10G SFP/SFP+ Msec Mod | HPE | Áru | Alaptermék |  | 1 | 1 | Nem | db | 12 | 120 |  | 27 | 13291263 | EUR | 32980.8004 | Nem | LAN aktív eszközök - Moduláris switch-ek | legalább 60 (hatvan), legfeljebb 120 (százhúsz) naptári nap | A rendelés előzetes konzultációt igényel
0102010201 | DKM0104HNET21 | JL370A | Aruba 8400 Fan for X731 Fan Tray | HPE | Áru | Alaptermék |  | 1 | 1 | Nem | db | 12 | 120 |  | 27 | 378175 | EUR | 938.3993 | Nem | LAN aktív eszközök - Moduláris switch-ek | legalább 60 (hatvan), legfeljebb 120 (százhúsz) naptári nap | A rendelés előzetes konzultációt igényel
0202110601 | DKM0104HNET21 | JL488A | Aruba 25G SFP28 to SFP28 3m DAC | HPE | Áru | Kiegészítő |  | 1 | 1 | Nem | db | 12 | 120 |  | 27 | 122351 | EUR | 303.5999 | Nem | Passzív hálózati elemek - Végpont kiépítéshez szükséges elemek | legalább 60 (hatvan), legfeljebb 120 (százhúsz) naptári nap | A rendelés előzetes konzultációt igényel
0202110601 | DKM0104HNET21 | JL489A | Aruba 25G SFP28 to SFP28 5m DAC | HPE | Áru | Kiegészítő |  | 1 | 1 | Nem | db | 12 | 120 |  | 27 | 160556 | EUR | 398.401 | Nem | Passzív hálózati elemek - Végpont kiépítéshez szükséges elemek | legalább 60 (hatvan), legfeljebb 120 (százhúsz) naptári nap | A rendelés előzetes konzultációt igényel
0102010102 | DKM0104HNET21 | JL592A | HPE 5710 450W FB AC PSU | HPE | Áru | Alaptermék |  | 1 | 1 | Nem | db | 12 | 120 |  | 27 | 311438 | EUR | 772.7996 | Nem | LAN aktív eszközök - Menedzselhető switch-ek | legalább 60 (hatvan), legfeljebb 120 (százhúsz) naptári nap | A rendelés előzetes konzultációt igényel
0102010102 | DKM0104HNET21 | JL684A | Aruba IOn 1930 24G 4SFP+ 370W Sw | HPE | Áru | Alaptermék |  | 1 | 1 | Nem | db | 12 | 120 |  | 27 | 234063 | EUR | 580.8004 | Nem | LAN aktív eszközök - Menedzselhető switch-ek | legalább 60 (hatvan), legfeljebb 120 (százhúsz) naptári nap | A rendelés előzetes konzultációt igényel
0102050201 | DKM0104HNET21 | JW181AA | Aruba AP-277 FIPS/TAA Outdoor 11ac AP | HPE | Áru | Alaptermék |  | 1 | 1 | Nem | db | 12 | 120 |  | 27 | 557760 | EUR | 1384.0191 | Nem | Vezeték nélküli megoldások - Vezeték nélküli elérési pont (Access Point) | legalább 60 (hatvan), legfeljebb 120 (százhúsz) naptári nap | A rendelés előzetes konzultációt igényel
0102050201 | DKM0104HNET21 | JW182AA | Aruba AP-228 Indr Hrdnd Dual 802.11ac AP | HPE | Áru | Alaptermék |  | 1 | 1 | Nem | db | 12 | 120 |  | 27 | 304015 | EUR | 754.3798 | Nem | Vezeték nélküli megoldások - Vezeték nélküli elérési pont (Access Point) | legalább 60 (hatvan), legfeljebb 120 (százhúsz) naptári nap | A rendelés előzetes konzultációt igényel
0102050201 | DKM0104HNET21 | JW185AA | Aruba AP-324 FIPS/TAA 4x4:4 802.11ac AP | HPE | Áru | Alaptermék |  | 1 | 1 | Nem | db | 12 | 120 |  | 27 | 334337 | EUR | 829.6202 | Nem | Vezeték nélküli megoldások - Vezeték nélküli elérési pont (Access Point) | legalább 60 (hatvan), legfeljebb 120 (százhúsz) naptári nap | A rendelés előzetes konzultációt igényel
0102050201 | DKM0104HNET21 | JW208AA | Aruba IAP-204 (RW) FIPS/TAA Instant AP | HPE | Áru | Alaptermék |  | 1 | 1 | Nem | db | 12 | 120 |  | 27 | 171956 | EUR | 426.6899 | Nem | Vezeték nélküli megoldások - Vezeték nélküli elérési pont (Access Point) | legalább 60 (hatvan), legfeljebb 120 (százhúsz) naptári nap | A rendelés előzetes konzultációt igényel
0102050201 | DKM0104HNET21 | JW212AA | Aruba IAP-205 (RW) Instant 2x2:2 11ac AP | HPE | Áru | Alaptermék |  | 1 | 1 | Nem | db | 12 | 120 |  | 27 | 141235 | EUR | 350.459 | Nem | Vezeték nélküli megoldások - Vezeték nélküli elérési pont (Access Point) | legalább 60 (hatvan), legfeljebb 120 (százhúsz) naptári nap | A rendelés előzetes konzultációt igényel
0102050201 | DKM0104HNET21 | JW298AA | Aruba RAP-3WNP (RW) FIPS/TAA 11n RAP | HPE | Áru | Alaptermék |  | 1 | 1 | Nem | db | 12 | 120 |  | 27 | 80193 | EUR | 198.9904 | Nem | Vezeték nélküli megoldások - Vezeték nélküli elérési pont (Access Point) | legalább 60 (hatvan), legfeljebb 120 (százhúsz) naptári nap | A rendelés előzetes konzultációt igényel
0202110601 | DKM0104HNET21 | JW334AAEA | Aruba VMC-TACT PEFV License E-LTU | HPE | Áru | Alaptermék |  | 1 | 1 | Nem | db | 12 | 120 |  | 27 | 162780 | EUR | 403.9208 | Nem | Hálózat biztonsági megoldások - Hálózat biztonsági megoldások | legalább 60 (hatvan), legfeljebb 120 (százhúsz) naptári nap | A rendelés előzetes konzultációt igényel
0190070101 | DKM0104HNET21 | JW340AAEA | Aruba ClearPass Ent 1K EP 1y Sub E-STU | HPE | Áru | Alaptermék |  | 1 | 1 | Nem | db | 12 | 120 |  | 27 | 3249212 | EUR | 8062.5601 | Nem | Hálózat menedzsment megoldások - AAA menedzsment szoftverek | legalább 60 (hatvan), legfeljebb 120 (százhúsz) naptári nap | A rendelés előzetes konzultációt igényel
0190070101 | DKM0104HNET21 | JW342AAEA | Aruba ClearPass Ent 5K EP 1y Sub E-STU | HPE | Áru | Alaptermék |  | 1 | 1 | Nem | db | 12 | 120 |  | 27 | 9746837 | EUR | 24185.6995 | Nem | Hálózat menedzsment megoldások - AAA menedzsment szoftverek | legalább 60 (hatvan), legfeljebb 120 (százhúsz) naptári nap | A rendelés előzetes konzultációt igényel
0190070101 | DKM0104HNET21 | JW351AAEA | Aruba ClearPass Ent 5K EP 3y Sub E-STU | HPE | Áru | Alaptermék |  | 1 | 1 | Nem | db | 12 | 120 |  | 27 | 24366694 | EUR | 60463.2596 | Nem | Hálózat menedzsment megoldások - AAA menedzsment szoftverek | legalább 60 (hatvan), legfeljebb 120 (százhúsz) naptári nap | A rendelés előzetes konzultációt igényel
0190070101 | DKM0104HNET21 | JW354AAEA | Aruba ClearPass Ent 50K EP 3y Sub E-STU | HPE | Áru | Alaptermék |  | 1 | 1 | Nem | db | 12 | 120 |  | 27 | 192900400 | EUR | 478661.041 | Nem | Hálózat menedzsment megoldások - AAA menedzsment szoftverek | legalább 60 (hatvan), legfeljebb 120 (százhúsz) naptári nap | A rendelés előzetes konzultációt igényel
0190070101 | DKM0104HNET21 | JW359AAEA | Aruba ClearPass Ent 2500 EP 5y Sub E-STU | HPE | Áru | Alaptermék |  | 1 | 1 | Nem | db | 12 | 120 |  | 27 | 19036455 | EUR | 47236.8607 | Nem | Hálózat menedzsment megoldások - AAA menedzsment szoftverek | legalább 60 (hatvan), legfeljebb 120 (százhúsz) naptári nap | A rendelés előzetes konzultációt igényel
0190070101 | DKM0104HNET21 | JW368AAEA | Aruba ClearPass OB 2500 Dev 1y Sub E-STU | HPE | Áru | Alaptermék |  | 1 | 1 | Nem | db | 12 | 120 |  | 27 | 4873419 | EUR | 12092.8511 | Nem | Hálózat menedzsment megoldások - AAA menedzsment szoftverek | legalább 60 (hatvan), legfeljebb 120 (százhúsz) naptári nap | A rendelés előzetes konzultációt igényel
0190070101 | DKM0104HNET21 | JW373AAEA | Aruba ClearPass OB 100K Dev 1y Sub E-STU | HPE | Áru | Alaptermék |  | 1 | 1 | Nem | db | 12 | 120 |  | 27 | 85586645 | EUR | 212373.8101 | Nem | Hálózat menedzsment megoldások - AAA menedzsment szoftverek | legalább 60 (hatvan), legfeljebb 120 (százhúsz) naptári nap | A rendelés előzetes konzultációt igényel
0190070101 | DKM0104HNET21 | JW377AAEA | Aruba ClearPass OB 2500 Dev 3y Sub E-STU | HPE | Áru | Alaptermék |  | 1 | 1 | Nem | db | 12 | 120 |  | 27 | 12183347 | EUR | 30231.6298 | Nem | Hálózat menedzsment megoldások - AAA menedzsment szoftverek | legalább 60 (hatvan), legfeljebb 120 (százhúsz) naptári nap | A rendelés előzetes konzultációt igényel
0190070101 | DKM0104HNET21 | JW379AAEA | Aruba ClearPass OB 10K Dev 3y Sub E-STU | HPE | Áru | Alaptermék |  | 1 | 1 | Nem | db | 12 | 120 |  | 27 | 38173849 | EUR | 94724.1899 | Nem | Hálózat menedzsment megoldások - AAA menedzsment szoftverek | legalább 60 (hatvan), legfeljebb 120 (százhúsz) naptári nap | A rendelés előzetes konzultációt igényel
0190070101 | DKM0104HNET21 | JW381AAEA | Aruba ClearPass OB 50K Dev 3y Sub E-STU | HPE | Áru | Alaptermék |  | 1 | 1 | Nem | db | 12 | 120 |  | 27 | 143659921 | EUR | 356476.2309 | Nem | Hálózat menedzsment megoldások - AAA menedzsment szoftverek | legalább 60 (hatvan), legfeljebb 120 (százhúsz) naptári nap | A rendelés előzetes konzultációt igényel
0190070101 | DKM0104HNET21 | JW409AAEA | Aruba ClearPass Gst 100K EP 3y Sub E-STU | HPE | Áru | Alaptermék |  | 1 | 1 | Nem | db | 12 | 120 |  | 27 | 112694263 | EUR | 279638.3702 | Nem | Hálózat menedzsment megoldások - AAA menedzsment szoftverek | legalább 60 (hatvan), legfeljebb 120 (százhúsz) naptári nap | A rendelés előzetes konzultációt igényel
0190070101 | DKM0104HNET21 | JW410AAEA | Aruba ClearPass Gst 100 EP 5y Sub E-STU | HPE | Áru | Alaptermék |  | 1 | 1 | Nem | db | 12 | 120 |  | 27 | 863371 | EUR | 2142.3607 | Nem | Hálózat menedzsment megoldások - AAA menedzsment szoftverek | legalább 60 (hatvan), legfeljebb 120 (százhúsz) naptári nap | A rendelés előzetes konzultációt igényel
0190070101 | DKM0104HNET21 | JW417AAEA | Aruba ClearPass Gst 50K EP 5y Sub E-STU | HPE | Áru | Alaptermék |  | 1 | 1 | Nem | db | 12 | 120 |  | 27 | 84673004 | EUR | 210106.709 | Nem | Hálózat menedzsment megoldások - AAA menedzsment szoftverek | legalább 60 (hatvan), legfeljebb 120 (százhúsz) naptári nap | A rendelés előzetes konzultációt igényel
0190070101 | DKM0104HNET21 | JW425AAEA | Aruba ClearPass OG 25K EP 1y Sub E-STU | HPE | Áru | Alaptermék |  | 1 | 1 | Nem | db | 12 | 120 |  | 27 | 20203841 | EUR | 50133.6011 | Nem | Hálózat menedzsment megoldások - AAA menedzsment szoftverek | legalább 60 (hatvan), legfeljebb 120 (százhúsz) naptári nap | A rendelés előzetes konzultációt igényel
0102050201 | DKM0104HNET21 | JW805AA | Aruba IAP-314 (RW) Instant 2x/4x 11ac AP | HPE | Áru | Alaptermék |  | 1 | 1 | Nem | db | 12 | 120 |  | 27 | 388814 | EUR | 964.7988 | Nem | Vezeték nélküli megoldások - Vezeték nélküli elérési pont (Access Point) | legalább 60 (hatvan), legfeljebb 120 (százhúsz) naptári nap | A rendelés előzetes konzultációt igényel
0102050201 | DKM0104HNET21 | JW811AA | Aruba IAP-315 (RW) Instant 2x/4x 11ac AP | HPE | Áru | Alaptermék |  | 1 | 1 | Nem | db | 12 | 120 |  | 27 | 388814 | EUR | 964.7988 | Nem | Vezeték nélküli megoldások - Vezeték nélküli elérési pont (Access Point) | legalább 60 (hatvan), legfeljebb 120 (százhúsz) naptári nap | A rendelés előzetes konzultációt igényel
0102050201 | DKM0104HNET21 | JW817AA | Aruba IAP-334 (RW) Instant 4x4:4 11ac AP | HPE | Áru | Alaptermék |  | 1 | 1 | Nem | db | 12 | 120 |  | 27 | 663016 | EUR | 1645.2001 | Nem | Vezeték nélküli megoldások - Vezeték nélküli elérési pont (Access Point) | legalább 60 (hatvan), legfeljebb 120 (százhúsz) naptári nap | A rendelés előzetes konzultációt igényel
0102050201 | DKM0104HNET21 | JW823AA | Aruba IAP-335 (RW) Instant 4x4:4 11ac AP | HPE | Áru | Alaptermék |  | 1 | 1 | Nem | db | 12 | 120 |  | 27 | 663016 | EUR | 1645.2001 | Nem | Vezeték nélküli megoldások - Vezeték nélküli elérési pont (Access Point) | legalább 60 (hatvan), legfeljebb 120 (százhúsz) naptári nap | A rendelés előzetes konzultációt igényel
0202110501 | DKM0104HNET21 | JW827AA | Aruba AP-315-CVR-20 20pk Snap-on Cover | HPE | Áru | Alaptermék |  | 1 | 1 | Nem | db | 12 | 120 |  | 27 | 76892 | EUR | 190.7992 | Nem | Vezeték nélküli megoldások - Vezeték nélküli elérési pont (Access Point) | legalább 60 (hatvan), legfeljebb 120 (százhúsz) naptári nap | A rendelés előzetes konzultációt igényel
0102050201 | DKM0104HNET21 | JX945AA | Aruba IAP-305 (RW) Instant 2x/3x 11ac AP | HPE | Áru | Alaptermék |  | 1 | 1 | Nem | db | 12 | 120 |  | 27 | 271783 | EUR | 674.3986 | Nem | Vezeték nélküli megoldások - Vezeték nélküli elérési pont (Access Point) | legalább 60 (hatvan), legfeljebb 120 (százhúsz) naptári nap | A rendelés előzetes konzultációt igényel
0202110501 | DKM0104HNET21 | JX961AA | AP-MNT-CM1 Metal AP Ceiling Rail Mnt Kit | HPE | Áru | Alaptermék |  | 1 | 1 | Nem | db | 12 | 120 |  | 27 | 14024 | EUR | 34.7994 | Nem | Vezeték nélküli megoldások - Vezeték nélküli elérési pont (Access Point) | legalább 60 (hatvan), legfeljebb 120 (százhúsz) naptári nap | A rendelés előzetes konzultációt igényel
0102050201 | DKM0104HNET21 | JX966AA | Aruba AP-365 (RW) Outdoor AP | HPE | Áru | Alaptermék |  | 1 | 1 | Nem | db | 12 | 120 |  | 27 | 510198 | EUR | 1265.9988 | Nem | Vezeték nélküli megoldások - Vezeték nélküli elérési pont (Access Point) | legalább 60 (hatvan), legfeljebb 120 (százhúsz) naptári nap | A rendelés előzetes konzultációt igényel
0102050101 | DKM0104HNET21 | JX984AA | Aruba LS-BT20-5 BLE 5pk Batt Beacons | HPE | Áru | Alaptermék |  | 1 | 1 | Nem | db | 12 | 120 |  | 27 | 147981 | EUR | 367.1988 | Nem | Vezeték nélküli megoldások - Vezérlő nélküli elérési pont (Controllerless Access Point) | legalább 60 (hatvan), legfeljebb 120 (százhúsz) naptári nap | A rendelés előzetes konzultációt igényel
0202110501 | DKM0104HNET21 | JX988AA | ANT-4x4-5314 5G 14dBi Panel | HPE | Áru | Alaptermék |  | 1 | 1 | Nem | db | 12 | 120 |  | 27 | 271783 | EUR | 674.3986 | Nem | Vezeték nélküli megoldások - Vezérlő nélküli elérési pont (Controllerless Access Point) | legalább 60 (hatvan), legfeljebb 120 (százhúsz) naptári nap | A rendelés előzetes konzultációt igényel
0202110601 | DKM0104HNET21 | JY030AAEA | Aruba Cntrlr Web Cont Class 5y Sub E-STU | HPE | Áru | Alaptermék |  | 1 | 1 | Nem | db | 12 | 120 |  | 27 | 21544 | EUR | 53.459 | Nem | Vezeték nélküli megoldások - Vezérlő nélküli elérési pont (Controllerless Access Point) | legalább 60 (hatvan), legfeljebb 120 (százhúsz) naptári nap | A rendelés előzetes konzultációt igényel
0202110601 | DKM0104HNET21 | JY032AAEA | Aruba Cntlr Web Cont Class 10y Sub E-STU | HPE | Áru | Alaptermék |  | 1 | 1 | Nem | db | 12 | 120 |  | 27 | 35908 | EUR | 89.1011 | Nem | Vezeték nélküli megoldások - Vezérlő nélküli elérési pont (Controllerless Access Point) | legalább 60 (hatvan), legfeljebb 120 (százhúsz) naptári nap | A rendelés előzetes konzultációt igényel
0202110501 | DKM0104HNET21 | JY688AA | AP-303H-MNTW Wall Mount Kit | HPE | Áru | Alaptermék |  | 1 | 1 | Nem | db | 12 | 120 |  | 27 | 17893 | EUR | 44.3992 | Nem | Vezeték nélküli megoldások - Vezérlő nélküli elérési pont (Controllerless Access Point) | legalább 60 (hatvan), legfeljebb 120 (százhúsz) naptári nap | A rendelés előzetes konzultációt igényel
0102050201 | DKM0104HNET21 | JY693AA | Aruba AP-203H (RW) Unified AP | HPE | Áru | Alaptermék |  | 1 | 1 | Nem | db | 12 | 120 |  | 27 | 115580 | EUR | 286.8002 | Nem | Vezeték nélküli megoldások - Vezérlő nélküli elérési pont (Controllerless Access Point) | legalább 60 (hatvan), legfeljebb 120 (százhúsz) naptári nap | A rendelés előzetes konzultációt igényel
0102050201 | DKM0104HNET21 | JY712AA | Aruba AP-203R (RW) Unified Remote AP | HPE | Áru | Alaptermék |  | 1 | 1 | Nem | db | 12 | 120 |  | 27 | 115580 | EUR | 286.8002 | Nem | Vezeték nélküli megoldások - Vezérlő nélküli elérési pont (Controllerless Access Point) | legalább 60 (hatvan), legfeljebb 120 (százhúsz) naptári nap | A rendelés előzetes konzultációt igényel
0202110501 | DKM0104HNET21 | 632908 | LEGRAND 24x RJ45 keystone port készlet Cat6 árnyékolt (FTP) szerszámmentes 250Mhz 1Gigabit LinkeoC | Legrand | Áru | Kiegészítő |  | 24 | 24 | Nem | készlet | 24 | 120 | https://www.legrand.hu/halozat | 27 | 1246 | EUR | 3.0928 | Nem | Passzív hálózati elemek - Végpont kiépítéshez szükséges elemek | legalább 60 (hatvan), legfeljebb 120 (százhúsz) naptári nap | Önálló egységként csak konzultációt követően rendelhető
0202110501 | DKM0104HNET21 | 632905 | LEGRAND 24x RJ45 keystone port készlet Cat6A árnyékolt (STP) szerszámmentes 500Mhz 10Gigabit LinkeoC | Legrand | Áru | Kiegészítő |  | 24 | 24 | Nem | készlet | 24 | 120 | https://www.legrand.hu/halozat | 27 | 2489 | EUR | 6.1773 | Nem | Passzív hálózati elemek - Végpont kiépítéshez szükséges elemek | legalább 60 (hatvan), legfeljebb 120 (százhúsz) naptári nap | Önálló egységként csak konzultációt követően rendelhető
0102020101 | DKM0104HNET21 | DBS-210-3PC-CE | Cisco IP DECT (LTE) Base Station 210 Series, 3PCC, EU and APAC | Cisco | Áru | Alaptermék |  | 1 | 1 | Nem | db | 12 | 120 | www.cisco.com | 27 | 410995 | USD | 1062.0013 | Nem | WAN eszközök - Telephelyi elérést biztosító útválasztók | legalább 60 (hatvan), legfeljebb 120 (százhúsz) naptári nap
0102010102 | DKM0104HNET21 | R8S89A | Aruba 6300M 24p SR CL6 PoE 2p50G 2p25G Switch | HPE | Áru | Alaptermék |  | 1 | 1 | Nem | db | 12 | 180 | www.arubanetworks.com | 27 | 6591782 | EUR | 16356.7787 | Nem | LAN aktív eszközök - Adatközponti switch-ek | legalább 60 (hatvan), legfeljebb 120 (százhúsz) naptári nap | Önálló egységként csak konzultációt követően rendelhető
0202110601 | DKM0104HNET21 | JY894AA | Aruba FIPS 140 Tamper Evidence Label Set | HPE | Áru | Alaptermék |  | 1 | 1 | Nem | db | 12 | 120 |  | 27 | 17893 | EUR | 44.3992 | Nem | Vezeték nélküli megoldások - Vezérlő nélküli elérési pont (Controllerless Access Point) | legalább 60 (hatvan), legfeljebb 120 (százhúsz) naptári nap | A rendelés előzetes konzultációt igényel
0202110601 | DKM0104HNET21 | JY897AAEA | Aruba MM-VA-5K Mob Master 5K Dev E-LTU | HPE | Áru | Alaptermék |  | 1 | 1 | Nem | db | 12 | 120 |  | 27 | 5887600 | EUR | 14609.4303 | Nem | Vezeték nélküli megoldások - Vezérlő nélküli elérési pont (Controllerless Access Point) | legalább 60 (hatvan), legfeljebb 120 (százhúsz) naptári nap | A rendelés előzetes konzultációt igényel
0102050201 | DKM0104HNET21 | JZ031AX2A | Aruba AP-345 (RW) Unified AP Bndl X2 | HPE | Áru | Alaptermék |  | 1 | 1 | Nem | db | 12 | 120 |  | 27 | 1054478 | EUR | 2616.5697 | Nem | Vezeték nélküli megoldások - Vezérlő nélküli elérési pont (Controllerless Access Point) | legalább 60 (hatvan), legfeljebb 120 (százhúsz) naptári nap | A rendelés előzetes konzultációt igényel
0102050201 | DKM0104HNET21 | JZ031AX5A | Aruba AP-345 (RW) Unified AP Bndl X5 | HPE | Áru | Alaptermék |  | 1 | 1 | Nem | db | 12 | 120 |  | 27 | 2635995 | EUR | 6540.9303 | Nem | Vezeték nélküli megoldások - Vezérlő nélküli elérési pont (Controllerless Access Point) | legalább 60 (hatvan), legfeljebb 120 (százhúsz) naptári nap | A rendelés előzetes konzultációt igényel
0102050201 | DKM0104HNET21 | JZ074AX4A | HPE OC20 802.11ac (RW) Access Point Bundle x4 | HPE | Áru | Alaptermék |  | 1 | 1 | Nem | db | 12 | 120 |  | 27 | 389794 | EUR | 967.2309 | Nem | Vezeték nélküli megoldások - Vezérlő nélküli elérési pont (Controllerless Access Point) | legalább 60 (hatvan), legfeljebb 120 (százhúsz) naptári nap | A rendelés előzetes konzultációt igényel
0202110601 | DKM0104HNET21 | LICD88A | Aruba Licenc D88 | HPE | Áru | Alaptermék |  | 1 | 1 | Nem | db | 12 | 120 |  | 27 | 14065288 | EUR | 34901.459 | Nem | Vezeték nélküli megoldások - Vezérlő nélküli elérési pont (Controllerless Access Point) | legalább 60 (hatvan), legfeljebb 120 (százhúsz) naptári nap | A rendelés előzetes konzultációt igényel
0202110601 | DKM0104HNET21 | LICD94A | Aruba Licenc D94 | HPE | Áru | Alaptermék |  | 1 | 1 | Nem | db | 12 | 120 |  | 27 | 8705126 | EUR | 21600.8101 | Nem | Vezeték nélküli megoldások - Vezérlő nélküli elérési pont (Controllerless Access Point) | legalább 60 (hatvan), legfeljebb 120 (százhúsz) naptári nap | A rendelés előzetes konzultációt igényel
0102080401 | DKM0104HNET21 | P9K05AA | HPE 36U 600x1075mm Adv G2 Kit Pllt Rack | HPE | Áru | Alaptermék |  | 1 | 1 | Nem | db | 12 | 120 |  | 27 | 531428 | EUR | 1318.6803 | Nem | Vezeték nélküli megoldások - Vezérlő nélküli elérési pont (Controllerless Access Point) | legalább 60 (hatvan), legfeljebb 120 (százhúsz) naptári nap | A rendelés előzetes konzultációt igényel
0102080401 | DKM0104HNET21 | P9K06A | HPE 36U 600x1075mm Adv G2 Kit Shock Rack | HPE | Áru | Alaptermék |  | 1 | 1 | Nem | db | 12 | 120 |  | 27 | 731711 | EUR | 1815.6612 | Nem | Vezeték nélküli megoldások - Vezérlő nélküli elérési pont (Controllerless Access Point) | legalább 60 (hatvan), legfeljebb 120 (százhúsz) naptári nap | A rendelés előzetes konzultációt igényel
0102080401 | DKM0104HNET21 | P9K38A | HPE 42U 600x1075 Ent G2 Shock Rack | HPE | Áru | Alaptermék |  | 1 | 1 | Nem | db | 12 | 120 |  | 27 | 1064851 | EUR | 2642.3101 | Nem | Vezeték nélküli megoldások - Vezérlő nélküli elérési pont (Controllerless Access Point) | legalább 60 (hatvan), legfeljebb 120 (százhúsz) naptári nap | A rendelés előzetes konzultációt igényel
0102080401 | DKM0104HNET21 | P9K38AA | HPE 42U 600x1075 Ent G2 Shock Rack | HPE | Áru | Alaptermék |  | 1 | 1 | Nem | db | 12 | 120 |  | 27 | 1064851 | EUR | 2642.3101 | Nem | Vezeték nélküli megoldások - Vezérlő nélküli elérési pont (Controllerless Access Point) | legalább 60 (hatvan), legfeljebb 120 (százhúsz) naptári nap | A rendelés előzetes konzultációt igényel
0102080401 | DKM0104HNET21 | P9K43AA | HPE 42U 800x1075 Ent G2 NW Pallet Rack | HPE | Áru | Alaptermék |  | 1 | 1 | Nem | db | 12 | 120 |  | 27 | 1153422 | EUR | 2862.0888 | Nem | Vezeték nélküli megoldások - Vezérlő nélküli elérési pont (Controllerless Access Point) | legalább 60 (hatvan), legfeljebb 120 (százhúsz) naptári nap | A rendelés előzetes konzultációt igényel
0102080401 | DKM0104HNET21 | P9K60A | HPE 48U 800x1200 Ent G2 NW Shock Rack | HPE | Áru | Alaptermék |  | 1 | 1 | Nem | db | 12 | 120 |  | 27 | 1570346 | EUR | 3896.6393 | Nem | Vezeték nélküli megoldások - Vezérlő nélküli elérési pont (Controllerless Access Point) | legalább 60 (hatvan), legfeljebb 120 (százhúsz) naptári nap | A rendelés előzetes konzultációt igényel
0202110501 | DKM0104HNET21 | P9L17A | HPE G2 Rack 48U 1075mm Side Panel Kit | HPE | Áru | Alaptermék |  | 1 | 1 | Nem | db | 12 | 120 |  | 27 | 140039 | EUR | 347.4904 | Nem | Vezeték nélküli megoldások - Vezérlő nélküli elérési pont (Controllerless Access Point) | legalább 60 (hatvan), legfeljebb 120 (százhúsz) naptári nap | A rendelés előzetes konzultációt igényel
0202110501 | DKM0104HNET21 | P9L18A | HPE G2 Rack 48U 1200mm Side Panel Kit | HPE | Áru | Alaptermék |  | 1 | 1 | Nem | db | 12 | 120 |  | 27 | 223822 | EUR | 555.3893 | Nem | Vezeték nélküli megoldások - Vezérlő nélküli elérési pont (Controllerless Access Point) | legalább 60 (hatvan), legfeljebb 120 (százhúsz) naptári nap | A rendelés előzetes konzultációt igényel
0102030101 | DKM0104HNET21 | P9N05AA | SO 8G CWDM 1530nm 70km SFP+ Module | HPE | Áru | Alaptermék |  | 1 | 1 | Nem | db | 12 | 120 |  | 27 | 2024374 | EUR | 5023.2596 | Nem | Vezeték nélküli megoldások - Vezérlő nélküli elérési pont (Controllerless Access Point) | legalább 60 (hatvan), legfeljebb 120 (százhúsz) naptári nap | A rendelés előzetes konzultációt igényel
0102030101 | DKM0104HNET21 | P9N07AA | SO 8G CWDM 1570nm 70km SFP+ Module | HPE | Áru | Alaptermék |  | 1 | 1 | Nem | db | 12 | 120 |  | 27 | 2024374 | EUR | 5023.2596 | Nem | Vezeték nélküli megoldások - Vezérlő nélküli elérési pont (Controllerless Access Point) | legalább 60 (hatvan), legfeljebb 120 (százhúsz) naptári nap | A rendelés előzetes konzultációt igényel
0102030201 | DKM0104HNET21 | P9N10AA | SO 8G DWDM 1560.61nm 40km SFP+ Module | HPE | Áru | Alaptermék |  | 1 | 1 | Nem | db | 12 | 120 |  | 27 | 1502920 | EUR | 3729.3292 | Nem | Vezeték nélküli megoldások - Vezérlő nélküli elérési pont (Controllerless Access Point) | legalább 60 (hatvan), legfeljebb 120 (százhúsz) naptári nap | A rendelés előzetes konzultációt igényel
0102030201 | DKM0104HNET21 | P9N12AA | SO 8G DWDM 1558.98nm 40km SFP+ Module | HPE | Áru | Alaptermék |  | 1 | 1 | Nem | db | 12 | 120 |  | 27 | 1502920 | EUR | 3729.3292 | Nem | Vezeték nélküli megoldások - Vezérlő nélküli elérési pont (Controllerless Access Point) | legalább 60 (hatvan), legfeljebb 120 (százhúsz) naptári nap | A rendelés előzetes konzultációt igényel
0102030201 | DKM0104HNET21 | P9N15AA | SO 8G DWDM 1556.55nm 40km SFP+ Module | HPE | Áru | Alaptermék |  | 1 | 1 | Nem | db | 12 | 120 |  | 27 | 1502920 | EUR | 3729.3292 | Nem | Vezeték nélküli megoldások - Vezérlő nélküli elérési pont (Controllerless Access Point) | legalább 60 (hatvan), legfeljebb 120 (százhúsz) naptári nap | A rendelés előzetes konzultációt igényel
0102030201 | DKM0104HNET21 | P9N17AA | SO 8G DWDM 1554.94nm 40km SFP+ Module | HPE | Áru | Alaptermék |  | 1 | 1 | Nem | db | 12 | 120 |  | 27 | 1502920 | EUR | 3729.3292 | Nem | Vezeték nélküli megoldások - Vezérlő nélküli elérési pont (Controllerless Access Point) | legalább 60 (hatvan), legfeljebb 120 (százhúsz) naptári nap | A rendelés előzetes konzultációt igényel
0202110601 | DKM0104HNET21 | R9Y18A | HPE NW CW 5960 400G 1600W AC Power Supply Unit | HPE | Áru | Alaptermék |  | 1 | 1 | Nem | db | 12 | 120 |  | 27 | 1668017 | EUR | 4139 | Nem | LAN aktív eszközök - Adatközponti switch-ek | legalább 60 (hatvan), legfeljebb 120 (százhúsz) naptári nap | Önálló egységként csak konzultációt követően rendelhető
0102010201 | DKM0104HNET21 | CS-KIT-EQ-K9 | Room Kit EQ w/Codec EQ, Quad Cam (White) | Cisco | Áru | Alaptermék |  | 1 | 1 | Nem | db | 12 | 120 |  | 27 | 9132426 | USD | 23598 | Nem | LAN aktív eszközök - Adatközponti switch-ek | legalább 60 (hatvan), legfeljebb 120 (százhúsz) naptári nap | Önálló egységként csak konzultációt követően rendelhető
0102030201 | DKM0104HNET21 | P9N30AA | SO 8G DWDM 1544.53nm 40km SFP+ Module | HPE | Áru | Alaptermék |  | 1 | 1 | Nem | db | 12 | 120 |  | 27 | 1502920 | EUR | 3729.3292 | Nem | Vezeték nélküli megoldások - Vezérlő nélküli elérési pont (Controllerless Access Point) | legalább 60 (hatvan), legfeljebb 120 (százhúsz) naptári nap | A rendelés előzetes konzultációt igényel
0102030201 | DKM0104HNET21 | P9N33AA | SO 16-ch DWDM MUX/DEMUX 5.3db Device | HPE | Áru | Alaptermék |  | 1 | 1 | Nem | db | 12 | 120 |  | 27 | 1913461 | EUR | 4748.041 | Nem | Vezeték nélküli megoldások - Vezérlő nélküli elérési pont (Controllerless Access Point) | legalább 60 (hatvan), legfeljebb 120 (százhúsz) naptári nap | A rendelés előzetes konzultációt igényel
0102030201 | DKM0104HNET21 | P9N35AA | SO 16G DWDM 1560.61nm 40km SFP+ Module | HPE | Áru | Alaptermék |  | 1 | 1 | Nem | db | 12 | 120 |  | 27 | 1859200 | EUR | 4613.3989 | Nem | Vezeték nélküli megoldások - Vezérlő nélküli elérési pont (Controllerless Access Point) | legalább 60 (hatvan), legfeljebb 120 (százhúsz) naptári nap | A rendelés előzetes konzultációt igényel
0102030201 | DKM0104HNET21 | P9N36AA | SO 16G DWDM 1559.79nm 40km SFP+ Module | HPE | Áru | Alaptermék |  | 1 | 1 | Nem | db | 12 | 120 |  | 27 | 1859200 | EUR | 4613.3989 | Nem | Vezeték nélküli megoldások - Vezérlő nélküli elérési pont (Controllerless Access Point) | legalább 60 (hatvan), legfeljebb 120 (százhúsz) naptári nap | A rendelés előzetes konzultációt igényel
0102030201 | DKM0104HNET21 | P9N41AA | SO 16G DWDM 1555.75nm 40km SFP+ Module | HPE | Áru | Alaptermék |  | 1 | 1 | Nem | db | 12 | 120 |  | 27 | 1859200 | EUR | 4613.3989 | Nem | Vezeték nélküli megoldások - Vezérlő nélküli elérési pont (Controllerless Access Point) | legalább 60 (hatvan), legfeljebb 120 (százhúsz) naptári nap | A rendelés előzetes konzultációt igényel
0102030201 | DKM0104HNET21 | P9N47AA | SO 16G DWDM 1550.92nm 40km SFP+ Module | HPE | Áru | Alaptermék |  | 1 | 1 | Nem | db | 12 | 120 |  | 27 | 1859200 | EUR | 4613.3989 | Nem | Vezeték nélküli megoldások - Vezérlő nélküli elérési pont (Controllerless Access Point) | legalább 60 (hatvan), legfeljebb 120 (százhúsz) naptári nap | A rendelés előzetes konzultációt igényel
0202110601 | DKM0104HNET21 | P9Q43AA | HPE G2 Basic Modular 7.3kVA/C19 INTL PDU | HPE | Áru | Alaptermék |  | 1 | 1 | Nem | db | 12 | 120 |  | 27 | 112111 | EUR | 278.1899 | Nem | Vezeték nélküli megoldások - Vezérlő nélküli elérési pont (Controllerless Access Point) | legalább 60 (hatvan), legfeljebb 120 (százhúsz) naptári nap | A rendelés előzetes konzultációt igényel
0202110601 | DKM0104HNET21 | P9Q44AA | HPE G2 Basic 7.3kVA/(12) C13 INTL PDU | HPE | Áru | Alaptermék |  | 1 | 1 | Nem | db | 12 | 120 |  | 27 | 112111 | EUR | 278.1899 | Nem | Vezeték nélküli megoldások - Vezérlő nélküli elérési pont (Controllerless Access Point) | legalább 60 (hatvan), legfeljebb 120 (százhúsz) naptári nap | A rendelés előzetes konzultációt igényel
0202110601 | DKM0104HNET21 | P9Q46AA | HPE G2 Basic 7.3kVA/C13 C19 INTL PDU | HPE | Áru | Alaptermék |  | 1 | 1 | Nem | db | 12 | 120 |  | 27 | 170361 | EUR | 422.7309 | Nem | Vezeték nélküli megoldások - Vezérlő nélküli elérési pont (Controllerless Access Point) | legalább 60 (hatvan), legfeljebb 120 (százhúsz) naptári nap | A rendelés előzetes konzultációt igényel
0202110601 | DKM0104HNET21 | P9Q58A | HPE G2 Basic 3Ph 11kVA/C13 C19 INTL PDU | HPE | Áru | Alaptermék |  | 1 | 1 | Nem | db | 12 | 120 |  | 27 | 293642 | EUR | 728.6393 | Nem | Vezeték nélküli megoldások - Vezérlő nélküli elérési pont (Controllerless Access Point) | legalább 60 (hatvan), legfeljebb 120 (százhúsz) naptári nap | A rendelés előzetes konzultációt igényel
0202110601 | DKM0104HNET21 | P9Q68AA | HPE G2 PDU Extension Kit with 5-20R | HPE | Áru | Alaptermék |  | 1 | 1 | Nem | db | 12 | 120 |  | 27 | 53861 | EUR | 133.6489 | Nem | Vezeték nélküli megoldások - Vezérlő nélküli elérési pont (Controllerless Access Point) | legalább 60 (hatvan), legfeljebb 120 (százhúsz) naptári nap | A rendelés előzetes konzultációt igényel
0202110601 | DKM0104HNET21 | P9R55AA | HPE G2 Mtrd 7.3kVA/60309 2U INTL PDU | HPE | Áru | Alaptermék |  | 1 | 1 | Nem | db | 12 | 120 |  | 27 | 284466 | EUR | 705.8702 | Nem | Vezeték nélküli megoldások - Vezérlő nélküli elérési pont (Controllerless Access Point) | legalább 60 (hatvan), legfeljebb 120 (százhúsz) naptári nap | A rendelés előzetes konzultációt igényel
0202110601 | DKM0104HNET21 | P9R56A | HPE G2 Mtrd 7.3kVA/60309 Vt INTL PDU | HPE | Áru | Alaptermék |  | 1 | 1 | Nem | db | 12 | 120 |  | 27 | 345109 | EUR | 856.3511 | Nem | Vezeték nélküli megoldások - Vezérlő nélküli elérési pont (Controllerless Access Point) | legalább 60 (hatvan), legfeljebb 120 (százhúsz) naptári nap | A rendelés előzetes konzultációt igényel
0202110601 | DKM0104HNET21 | P9R79AA | HPE G2 Mtrd Md 3P 11kVA/60309 INTL PDU | HPE | Áru | Alaptermék |  | 1 | 1 | Nem | db | 12 | 120 |  | 27 | 288854 | EUR | 716.7596 | Nem | Vezeték nélküli megoldások - Vezérlő nélküli elérési pont (Controllerless Access Point) | legalább 60 (hatvan), legfeljebb 120 (százhúsz) naptári nap | A rendelés előzetes konzultációt igényel
0202110601 | DKM0104HNET21 | P9R81A | HPE G2 Mtrd Md 3P 22kVA/60309 INTL PDU | HPE | Áru | Alaptermék |  | 1 | 1 | Nem | db | 12 | 120 |  | 27 | 573320 | EUR | 1422.6298 | Nem | Vezeték nélküli megoldások - Vezérlő nélküli elérési pont (Controllerless Access Point) | legalább 60 (hatvan), legfeljebb 120 (százhúsz) naptári nap | A rendelés előzetes konzultációt igényel
0202110601 | DKM0104HNET21 | P9R87AA | HPE G2 Mtrd 3P 22kVA 24 C13 C19 INTL PDU | HPE | Áru | Alaptermék |  | 1 | 1 | Nem | db | 12 | 120 |  | 27 | 708172 | EUR | 1757.25 | Nem | Vezeték nélküli megoldások - Vezérlő nélküli elérési pont (Controllerless Access Point) | legalább 60 (hatvan), legfeljebb 120 (százhúsz) naptári nap | A rendelés előzetes konzultációt igényel
0202110601 | DKM0104HNET21 | P9S11A | HPE G2 Swtd 3.6kVA/IEC C20 1U WW PDU | HPE | Áru | Alaptermék |  | 1 | 1 | Nem | db | 12 | 120 |  | 27 | 310000 | EUR | 769.2309 | Nem | Vezeték nélküli megoldások - Vezérlő nélküli elérési pont (Controllerless Access Point) | legalább 60 (hatvan), legfeljebb 120 (százhúsz) naptári nap | A rendelés előzetes konzultációt igényel
0102030201 | DKM0104HNET21 | Q0F36AA | SO 16G DWDM Custom WL SFP+ Module | HPE | Áru | Alaptermék |  | 1 | 1 | Nem | db | 12 | 120 |  | 27 | 1821298 | EUR | 4519.3511 | Nem | Vezeték nélküli megoldások - Vezérlő nélküli elérési pont (Controllerless Access Point) | legalább 60 (hatvan), legfeljebb 120 (százhúsz) naptári nap | A rendelés előzetes konzultációt igényel
0102030201 | DKM0104HNET21 | Q0G07AA | SO 16G DWDM 1531.90nm 40km SFP+ Module | HPE | Áru | Alaptermék |  | 1 | 1 | Nem | db | 12 | 120 |  | 27 | 1859200 | EUR | 4613.3989 | Nem | Vezeték nélküli megoldások - Vezérlő nélküli elérési pont (Controllerless Access Point) | legalább 60 (hatvan), legfeljebb 120 (százhúsz) naptári nap | A rendelés előzetes konzultációt igényel
0102030201 | DKM0104HNET21 | Q0G22AA | SO 8G DWDM 1535.82nm 40km SFP+ Module | HPE | Áru | Alaptermék |  | 1 | 1 | Nem | db | 12 | 120 |  | 27 | 1503319 | EUR | 3730.3197 | Nem | Vezeték nélküli megoldások - Vezérlő nélküli elérési pont (Controllerless Access Point) | legalább 60 (hatvan), legfeljebb 120 (százhúsz) naptári nap | A rendelés előzetes konzultációt igényel
0102030201 | DKM0104HNET21 | Q0G54AA | SO 103Gbps DWDM 25db CFP Module | HPE | Áru | Alaptermék |  | 1 | 1 | Nem | db | 12 | 120 |  | 27 | 10828843 | EUR | 26870.5792 | Nem | Vezeték nélküli megoldások - Vezérlő nélküli elérési pont (Controllerless Access Point) | legalább 60 (hatvan), legfeljebb 120 (százhúsz) naptári nap | A rendelés előzetes konzultációt igényel
0202110601 | DKM0104HNET21 | Q0P69A | HPE C13/C14 WW 10A 2m Blk Lckng PC | HPE | Áru | Alaptermék |  | 1 | 1 | Nem | db | 12 | 120 |  | 27 | 16357 | EUR | 40.5888 | Nem | Vezeték nélküli megoldások - Vezérlő nélküli elérési pont (Controllerless Access Point) | legalább 60 (hatvan), legfeljebb 120 (százhúsz) naptári nap | A rendelés előzetes konzultációt igényel
0102070101 | DKM0104HNET21 | R6U60AAE | Aruba COP Campus GW Ctr Fd 5yr Sub E-STU | HPE | Áru | Alaptermék |  | 1 | 1 | Nem | db | 12 | 120 |  | 27 | 190055 | EUR | 471.5996 | Nem | Hálózat menedzsment megoldások - SNMP menedzselhető szoftverek | legalább 60 (hatvan), legfeljebb 120 (százhúsz) naptári nap | A rendelés előzetes konzultációt igényel
0102070101 | DKM0104HNET21 | R6U62AAE | Aruba COP Campus GW Ctr Fd 10y Sub E-STU | HPE | Áru | Alaptermék |  | 1 | 1 | Nem | db | 12 | 120 |  | 27 | 380109 | EUR | 943.1992 | Nem | Hálózat menedzsment megoldások - SNMP menedzselhető szoftverek | legalább 60 (hatvan), legfeljebb 120 (százhúsz) naptári nap | A rendelés előzetes konzultációt igényel
0102070101 | DKM0104HNET21 | R6U85AAE | Aruba COP 63/38xx F 5yr E-STU | HPE | Áru | Alaptermék |  | 1 | 1 | Nem | db | 12 | 120 |  | 27 | 879185 | EUR | 2181.6013 | Nem | Hálózat menedzsment megoldások - SNMP menedzselhető szoftverek | legalább 60 (hatvan), legfeljebb 120 (százhúsz) naptári nap | A rendelés előzetes konzultációt igényel
0202110601 | DKM0104HNET21 | SWCHLIC104A | Generic Aruba Switch LIC TYPE 104 | HPE | Áru | Alaptermék |  | 1 | 1 | Nem | db | 12 | 120 |  | 27 | 19739839 | EUR | 48982.2309 | Nem | LAN aktív eszközök - Menedzselhető switch-ek | legalább 60 (hatvan), legfeljebb 120 (százhúsz) naptári nap | A rendelés előzetes konzultációt igényel
0202110601 | DKM0104HNET21 | SWCHLIC111A | Generic Aruba Switch LIC TYPE 111 | HPE | Áru | Alaptermék |  | 1 | 1 | Nem | db | 12 | 120 |  | 27 | 15762906 | EUR | 39113.9112 | Nem | LAN aktív eszközök - Menedzselhető switch-ek | legalább 60 (hatvan), legfeljebb 120 (százhúsz) naptári nap | A rendelés előzetes konzultációt igényel
0202110601 | DKM0104HNET21 | SWCHLIC114A | Generic Aruba Switch LIC TYPE 114 | HPE | Áru | Alaptermék |  | 1 | 1 | Nem | db | 12 | 120 |  | 27 | 16606727 | EUR | 41207.7596 | Nem | LAN aktív eszközök - Menedzselhető switch-ek | legalább 60 (hatvan), legfeljebb 120 (százhúsz) naptári nap | A rendelés előzetes konzultációt igényel
0202110601 | DKM0104HNET21 | SWCHLIC118A | Generic Aruba Switch LIC TYPE 118 | HPE | Áru | Alaptermék |  | 1 | 1 | Nem | db | 12 | 120 |  | 27 | 18934718 | EUR | 46984.4112 | Nem | LAN aktív eszközök - Menedzselhető switch-ek | legalább 60 (hatvan), legfeljebb 120 (százhúsz) naptári nap | A rendelés előzetes konzultációt igényel
0202110601 | DKM0104HNET21 | SWCHLIC119A | Generic Aruba Switch LIC TYPE 119 | HPE | Áru | Alaptermék |  | 1 | 1 | Nem | db | 12 | 120 |  | 27 | 11422511 | EUR | 28343.6995 | Nem | LAN aktív eszközök - Menedzselhető switch-ek | legalább 60 (hatvan), legfeljebb 120 (százhúsz) naptári nap | A rendelés előzetes konzultációt igényel
0202110601 | DKM0104HNET21 | SWCHLIC11A | Generic Aruba Switch LIC TYPE 11 | HPE | Áru | Alaptermék |  | 1 | 1 | Nem | db | 12 | 120 |  | 27 | 10632151 | EUR | 26382.5096 | Nem | LAN aktív eszközök - Menedzselhető switch-ek | legalább 60 (hatvan), legfeljebb 120 (százhúsz) naptári nap | A rendelés előzetes konzultációt igényel
0202110601 | DKM0104HNET21 | SWCHLIC22A | Generic Aruba Switch LIC TYPE 22 | HPE | Áru | Alaptermék |  | 1 | 1 | Nem | db | 12 | 120 |  | 27 | 17328464 | EUR | 42998.6708 | Nem | LAN aktív eszközök - Menedzselhető switch-ek | legalább 60 (hatvan), legfeljebb 120 (százhúsz) naptári nap | A rendelés előzetes konzultációt igényel
0202110601 | DKM0104HNET21 | SWCHLIC26A | Generic Aruba Switch LIC TYPE 26 | HPE | Áru | Alaptermék |  | 1 | 1 | Nem | db | 12 | 120 |  | 27 | 21013351 | EUR | 52142.3101 | Nem | LAN aktív eszközök - Menedzselhető switch-ek | legalább 60 (hatvan), legfeljebb 120 (százhúsz) naptári nap | A rendelés előzetes konzultációt igényel
0202110601 | DKM0104HNET21 | SWCHLIC28A | Generic Aruba Switch LIC TYPE 28 | HPE | Áru | Alaptermék |  | 1 | 1 | Nem | db | 12 | 120 |  | 27 | 10706360 | EUR | 26566.6489 | Nem | LAN aktív eszközök - Menedzselhető switch-ek | legalább 60 (hatvan), legfeljebb 120 (százhúsz) naptári nap | A rendelés előzetes konzultációt igényel
0202110601 | DKM0104HNET21 | SWCHLIC30A | Generic Aruba Switch LIC TYPE 30 | HPE | Áru | Alaptermék |  | 1 | 1 | Nem | db | 12 | 120 |  | 27 | 14282328 | EUR | 35440.0191 | Nem | LAN aktív eszközök - Menedzselhető switch-ek | legalább 60 (hatvan), legfeljebb 120 (százhúsz) naptári nap | A rendelés előzetes konzultációt igényel
0202110601 | DKM0104HNET21 | SWCHLIC38A | Generic Aruba Switch LIC TYPE 38 | HPE | Áru | Alaptermék |  | 1 | 1 | Nem | db | 12 | 120 |  | 27 | 22267314 | EUR | 55253.8798 | Nem | LAN aktív eszközök - Menedzselhető switch-ek | legalább 60 (hatvan), legfeljebb 120 (százhúsz) naptári nap | A rendelés előzetes konzultációt igényel
0202110601 | DKM0104HNET21 | SWCHLIC44A | Generic Aruba Switch LIC TYPE 44 | HPE | Áru | Alaptermék |  | 1 | 1 | Nem | db | 12 | 120 |  | 27 | 13264555 | EUR | 32914.5287 | Nem | LAN aktív eszközök - Menedzselhető switch-ek | legalább 60 (hatvan), legfeljebb 120 (százhúsz) naptári nap | A rendelés előzetes konzultációt igényel
0202110601 | DKM0104HNET21 | SWCHLIC48A | Generic Aruba Switch LIC TYPE 48 | HPE | Áru | Alaptermék |  | 1 | 1 | Nem | db | 12 | 120 |  | 27 | 12433900 | EUR | 30853.3511 | Nem | LAN aktív eszközök - Menedzselhető switch-ek | legalább 60 (hatvan), legfeljebb 120 (százhúsz) naptári nap | A rendelés előzetes konzultációt igényel
0202110601 | DKM0104HNET21 | SWCHLIC49A | Generic Aruba Switch LIC TYPE 49 | HPE | Áru | Alaptermék |  | 1 | 1 | Nem | db | 12 | 120 |  | 27 | 20455989 | EUR | 50759.2787 | Nem | LAN aktív eszközök - Menedzselhető switch-ek | legalább 60 (hatvan), legfeljebb 120 (százhúsz) naptári nap | A rendelés előzetes konzultációt igényel
0202110601 | DKM0104HNET21 | SWCHLIC4A | Generic Aruba Switch LIC TYPE 4 | HPE | Áru | Alaptermék |  | 1 | 1 | Nem | db | 12 | 120 |  | 27 | 22221034 | EUR | 55139.041 | Nem | LAN aktív eszközök - Menedzselhető switch-ek | legalább 60 (hatvan), legfeljebb 120 (százhúsz) naptári nap | A rendelés előzetes konzultációt igényel
0202110601 | DKM0104HNET21 | SWCHLIC89A | Generic Aruba Switch LIC TYPE 89 | HPE | Áru | Alaptermék |  | 1 | 1 | Nem | db | 12 | 120 |  | 27 | 12303836 | EUR | 30530.6107 | Nem | LAN aktív eszközök - Menedzselhető switch-ek | legalább 60 (hatvan), legfeljebb 120 (százhúsz) naptári nap | A rendelés előzetes konzultációt igényel
0102010201 | DKM0104HNET21 | 02310QNN | 2200W DC Power Supply | Huawei | Áru | Alaptermék |  | 1 | 1 | Nem | db | 12 | 120 |  | 27 | 185420 | EUR | 460.0987 | Nem | LAN aktív eszközök - Adatközponti switch-ek | legalább 60 (hatvan), legfeljebb 120 (százhúsz) naptári nap | A rendelés előzetes konzultációt igényel
0102010201 | DKM0104HNET21 | 02310QPR | SFP+,10G,High Speed Cable,5m,SFP+20M,CC2P0.254B(S),SFP+20M,LSFRZH For Indoor | Huawei | Áru | Alaptermék |  | 1 | 1 | Nem | db | 12 | 120 |  | 27 | 14925 | EUR | 37.0358 | Nem | LAN aktív eszközök - Moduláris switch-ek | legalább 60 (hatvan), legfeljebb 120 (százhúsz) naptári nap | A rendelés előzetes konzultációt igényel
0102020201 | DKM0104HNET21 | 02310RAV | Optical Functional Module,1000BASE-T-SFP Module,RJ45 Electrical Module,Auto Negotiate,Longest Transimission Distance 100m | Huawei | Áru | Alaptermék |  | 1 | 1 | Nem | db | 12 | 120 |  | 27 | 35059 | EUR | 86.9942 | Nem | WAN eszközök - Gerinchálózati útválasztók | legalább 60 (hatvan), legfeljebb 120 (százhúsz) naptári nap | A rendelés előzetes konzultációt igényel
0102020201 | DKM0104HNET21 | 02310RAW | Optical Transceiver,eSFP,1550nm,1.25Gb/s,-2~5dBm,-23dBm,LC,SM,80km | Huawei | Áru | Alaptermék |  | 1 | 1 | Nem | db | 12 | 120 |  | 27 | 284286 | EUR | 705.4235 | Nem | WAN eszközök - Gerinchálózati útválasztók | legalább 60 (hatvan), legfeljebb 120 (százhúsz) naptári nap | A rendelés előzetes konzultációt igényel
0190020201 | DKM0104HNET21 | 02310WUR_88134UFA-871_12 | High Speed Transceiver,CFP2,4*25Gb/s(1310nm Band),103.125Gb/s,-4.3dBm,4.5dBm,-10.6dBm,LC straight,SMF,10km - Hi-Care Basic,12month | Huawei | Áru | Alaptermék |  | 1 | 1 | Nem | db | 12 | 120 |  | 27 | 867576 | EUR | 2152.7935 | Nem | WAN eszközök - Gerinchálózati útválasztók | legalább 60 (hatvan), legfeljebb 120 (százhúsz) naptári nap | A rendelés előzetes konzultációt igényel
0102010201 | DKM0104HNET21 | 02311BJB | Optical Transceiver,SFP+,10G,BIDI Single-mode Module(TX 1330nm/RX 1270nm,40km,LC) | Huawei | Áru | Alaptermék |  | 1 | 1 | Nem | db | 12 | 120 |  | 27 | 668888 | EUR | 1659.7716 | Nem | LAN aktív eszközök - Moduláris switch-ek | legalább 60 (hatvan), legfeljebb 120 (százhúsz) naptári nap | A rendelés előzetes konzultációt igényel
0102010102 | DKM0104HNET21 | 02311GLM | 1200W AC&240V DC Power Module(Power panel side exhaust) | Huawei | Áru | Alaptermék |  | 1 | 1 | Nem | db | 12 | 120 |  | 27 | 94479 | EUR | 234.4391 | Nem | LAN aktív eszközök - Adatközponti switch-ek | legalább 60 (hatvan), legfeljebb 120 (százhúsz) naptári nap | A rendelés előzetes konzultációt igényel
0102020201 | DKM0104HNET21 | 02311JNF | BiDi Transceiver,SFP+,TX 1270nm/RX 1330nm,9.95~10.3Gb/s,0dBm,5dBm,-18dBm,LC,SM,40km,10GBASE | Huawei | Áru | Alaptermék |  | 1 | 1 | Nem | db | 12 | 120 |  | 27 | 1050226 | EUR | 2606.0193 | Nem | WAN eszközök - Gerinchálózati útválasztók | legalább 60 (hatvan), legfeljebb 120 (százhúsz) naptári nap | A rendelés előzetes konzultációt igényel
0102010201 | DKM0104HNET21 | 02311KNQ | Active Optical Cable ,QSFP28,100G,(850nm,10m,AOC) | Huawei | Áru | Alaptermék |  | 1 | 1 | Nem | db | 12 | 120 |  | 27 | 642854 | EUR | 1595.1724 | Nem | LAN aktív eszközök - Moduláris switch-ek | legalább 60 (hatvan), legfeljebb 120 (százhúsz) naptári nap | A rendelés előzetes konzultációt igényel
0102010201 | DKM0104HNET21 | 02311KNY | QSFP28,100G,High Speed Direct-attach Cables,5m,(QSFP28),CC8P0.4B(S),QSFP28,Used indoor | Huawei | Áru | Alaptermék |  | 1 | 1 | Nem | db | 12 | 120 |  | 27 | 145440 | EUR | 360.894 | Nem | LAN aktív eszközök - Moduláris switch-ek | legalább 60 (hatvan), legfeljebb 120 (százhúsz) naptári nap | A rendelés előzetes konzultációt igényel
0190020201 | DKM0104HNET21 | 02311MNM_88134UJL-881_12 | 100GBase-PSM4 Optical Transceiver,QSFP28,100G,Single-mode module (1310nm,0.5km,MPO) - Hi-Care Standard,12month | Huawei | Áru | Alaptermék |  | 1 | 1 | Nem | db | 12 | 120 |  | 27 | 56093 | EUR | 139.1891 | Nem | LAN aktív eszközök - Adatközponti switch-ek | legalább 60 (hatvan), legfeljebb 120 (százhúsz) naptári nap | A rendelés előzetes konzultációt igényel
0102010201 | DKM0104HNET21 | 02311MNN | 100GBase-CWDM4 Optical Transceiver,QSFP28,100G,Single-mode module (1310nm,2km,LC) | Huawei | Áru | Alaptermék |  | 1 | 1 | Nem | db | 12 | 120 |  | 27 | 4008119 | EUR | 9945.7045 | Nem | LAN aktív eszközök - Moduláris switch-ek | legalább 60 (hatvan), legfeljebb 120 (százhúsz) naptári nap | A rendelés előzetes konzultációt igényel
0102060101 | DKM0104HNET21 | 02311NTY | High Speed Transceiver,QSFP28,850nm,100G,-8.4dBm,2.4dBm,-10.3dBm,MPO,MM,0.1km,OM4 | Huawei | Áru | Alaptermék |  | 1 | 1 | Nem | db | 12 | 120 |  | 27 | 642854 | EUR | 1595.1724 | Nem | Hálózat biztonsági megoldások - Hálózat biztonsági megoldások | legalább 60 (hatvan), legfeljebb 120 (százhúsz) naptári nap | A rendelés előzetes konzultációt igényel
0190020201 | DKM0104HNET21 | 02311NTY_88134UJL-2AW_12 | High Speed Transceiver,QSFP28,850nm,100G,-8.4dBm,2.4dBm,-10.3dBm,MPO,MM,0.1km,OM4 - Hi-Care Standard,12month | Huawei | Áru | Alaptermék |  | 1 | 1 | Nem | db | 12 | 120 |  | 27 | 59044 | EUR | 146.5109 | Nem | WAN eszközök - Gerinchálózati útválasztók | legalább 60 (hatvan), legfeljebb 120 (százhúsz) naptári nap | A rendelés előzetes konzultációt igényel
0190020201 | DKM0104HNET21 | 02311QDH_88136MYG-2GE_12 | High Speed Transceiver,QSFP28,1310nm,4*25GBase,-6.5dBm,2.5dBm,-9.8dBm,LC/PC,2km (100GBASE-CWDM4) - Hi-Care Repair,12month | Huawei | Áru | Alaptermék |  | 1 | 1 | Nem | db | 12 | 120 |  | 27 | 220824 | EUR | 547.9492 | Nem | WAN eszközök - Gerinchálózati útválasztók | legalább 60 (hatvan), legfeljebb 120 (százhúsz) naptári nap | A rendelés előzetes konzultációt igényel
0102010102 | DKM0104HNET21 | 02311UGL | Function Module, PC500-300H1, 220Vac Single-Phase or 110Vac Dual-Live Wire or PV Input, PoE 53Vdc/2.5A, 12Vdc/4A, 24Vac/3A, Natural Heat Dissipation | Huawei | Áru | Alaptermék |  | 1 | 1 | Nem | db | 12 | 120 |  | 27 | 1050713 | EUR | 2607.2276 | Nem | LAN aktív eszközök - Menedzselhető switch-ek | legalább 60 (hatvan), legfeljebb 120 (százhúsz) naptári nap | A rendelés előzetes konzultációt igényel
0102010201 | DKM0104HNET21 | 02311XYE | 3000W AC Power Module(Black) | Huawei | Áru | Alaptermék |  | 1 | 1 | Nem | db | 12 | 120 |  | 27 | 196836 | EUR | 488.427 | Nem | LAN aktív eszközök - Moduláris switch-ek | legalább 60 (hatvan), legfeljebb 120 (százhúsz) naptári nap | A rendelés előzetes konzultációt igényel
0102010102 | DKM0104HNET21 | 02311YJM | Active Optical Cable ,SFP28,25G,(850nm,10m,AOC,Aqua) | Huawei | Áru | Alaptermék |  | 1 | 1 | Nem | db | 12 | 120 |  | 27 | 159325 | EUR | 395.347 | Nem | LAN aktív eszközök - Adatközponti switch-ek | legalább 60 (hatvan), legfeljebb 120 (százhúsz) naptári nap | A rendelés előzetes konzultációt igényel
0190020201 | DKM0104HNET21 | 02312AXE_88134UFA-3JU_12 | High Speed Transceiver,CFP2,1310nm,103.125Gb/s,3dBm,6.5dBm,-30dBm,Stright LC,SMF,80km - Hi-Care Basic,12month | Huawei | Áru | Alaptermék |  | 1 | 1 | Nem | db | 12 | 120 |  | 27 | 461855 | EUR | 1146.0426 | Nem | WAN eszközök - Gerinchálózati útválasztók | legalább 60 (hatvan), legfeljebb 120 (százhúsz) naptári nap | A rendelés előzetes konzultációt igényel
0190020201 | DKM0104HNET21 | 02312AXE_88134UJL-39U_12 | High Speed Transceiver,CFP2,1310nm,103.125Gb/s,3dBm,6.5dBm,-30dBm,Stright LC,SMF,80km - Hi-Care Standard,12month | Huawei | Áru | Alaptermék |  | 1 | 1 | Nem | db | 12 | 120 |  | 27 | 577320 | EUR | 1432.5546 | Nem | WAN eszközök - Gerinchálózati útválasztók | legalább 60 (hatvan), legfeljebb 120 (százhúsz) naptári nap | A rendelés előzetes konzultációt igényel
0190020201 | DKM0104HNET21 | 02312AXE_88136MYG-3JU_12 | High Speed Transceiver,CFP2,1310nm,103.125Gb/s,3dBm,6.5dBm,-30dBm,Stright LC,SMF,80km - Hi-Care Repair,12month | Huawei | Áru | Alaptermék |  | 1 | 1 | Nem | db | 12 | 120 |  | 27 | 346391 | EUR | 859.5305 | Nem | WAN eszközök - Gerinchálózati útválasztók | legalább 60 (hatvan), legfeljebb 120 (százhúsz) naptári nap | A rendelés előzetes konzultációt igényel
0102060102 | DKM0104HNET21 | 02312DLF | HardDisk-1000GB-SATA-7200rpm-2.5"-64M-hot-swap-built-in-Front Panel-Silver | Huawei | Áru | Alaptermék |  | 1 | 1 | Nem | db | 12 | 120 |  | 27 | 97886 | EUR | 242.8944 | Nem | Hálózat biztonsági megoldások - Hálózat biztonsági megoldások | legalább 60 (hatvan), legfeljebb 120 (százhúsz) naptári nap | A rendelés előzetes konzultációt igényel
0102060102 | DKM0104HNET21 | 02312DLK | M.2 SSD,SATA 6Gb/s-240GB,Hot-Swappable | Huawei | Áru | Alaptermék |  | 1 | 1 | Nem | db | 12 | 120 |  | 27 | 79610 | EUR | 197.5446 | Nem | Hálózat biztonsági megoldások - Hálózat biztonsági megoldások | legalább 60 (hatvan), legfeljebb 120 (százhúsz) naptári nap | A rendelés előzetes konzultációt igényel
0102020201 | DKM0104HNET21 | 02312EVV | BiDi Transceiver,QSFP28,1331nm(TX)/1271nm(RX),50G,-4.5dBm,4.2dBm,-8.9dBm,LC,10km | Huawei | Áru | Alaptermék |  | 1 | 1 | Nem | db | 12 | 120 |  | 27 | 1852545 | EUR | 4596.885 | Nem | WAN eszközök - Gerinchálózati útválasztók | legalább 60 (hatvan), legfeljebb 120 (százhúsz) naptári nap | A rendelés előzetes konzultációt igényel
0102010102 | DKM0104HNET21 | 02312FEA | Function Module, EG6P-150G1, 220Vac Single-Phase Input, 150W Max Combined Output Power (54.5Vdc/12Vdc/24Vac), Natural Heat Dissipation | Huawei | Áru | Alaptermék |  | 1 | 1 | Nem | db | 12 | 120 |  | 27 | 600159 | EUR | 1489.2279 | Nem | LAN aktív eszközök - Menedzselhető switch-ek | legalább 60 (hatvan), legfeljebb 120 (százhúsz) naptári nap | A rendelés előzetes konzultációt igényel
0102010201 | DKM0104HNET21 | 02312FFP | 3000W AC Power Module(Black) | Huawei | Áru | Alaptermék |  | 1 | 1 | Nem | db | 12 | 120 |  | 27 | 94479 | EUR | 234.4391 | Nem | LAN aktív eszközök - Moduláris switch-ek | legalább 60 (hatvan), legfeljebb 120 (százhúsz) naptári nap | A rendelés előzetes konzultációt igényel
0190020201 | DKM0104HNET21 | 02312HCU_88134UJL-3C9_12 | Function Module, EG8084P-300H1, 220Vac Single-Phase or 110Vac Dual-Live Wire or PV Input, PoE 53Vdc/2.8A, 12Vdc/4A, 24Vac/3A, Natural Heat Dissipation - Hi-Care Standard,12month | Huawei | Áru | Alaptermék |  | 1 | 1 | Nem | db | 12 | 120 |  | 27 | 91845 | EUR | 227.9043 | Nem | LAN aktív eszközök - Menedzselhető switch-ek | legalább 60 (hatvan), legfeljebb 120 (százhúsz) naptári nap | A rendelés előzetes konzultációt igényel
0190020201 | DKM0104HNET21 | 02312HCV_88136MYG-3ME_12 | Function Module,EG8084P -300G1, 220Vac Single-Phase or 110Vac Dual-Live Wire, PoE 53Vdc/2.5A, 12Vdc/4A, 24Vac/3A, Natural Heat Dissipation - Hi-Care Repair,12month | Huawei | Áru | Alaptermék |  | 1 | 1 | Nem | db | 12 | 120 |  | 27 | 69041 | EUR | 171.3169 | Nem | LAN aktív eszközök - Menedzselhető switch-ek | legalább 60 (hatvan), legfeljebb 120 (százhúsz) naptári nap | A rendelés előzetes konzultációt igényel
0190020201 | DKM0104HNET21 | 02312JCW_88134UFA-3FK_12 | NetEngine40E 20-Port 100GBase-QSFP28 FlexE/MACsec Integrated Line Processing Unit CM L2 bundle(Including LPUI-2T-CM, 20*100G Port Enable RTU) - Hi-Care Basic,12month | Huawei | Áru | Alaptermék |  | 1 | 1 | Nem | db | 12 | 120 |  | 27 | 4873472 | EUR | 12092.983 | Nem | WAN eszközök - Gerinchálózati útválasztók | legalább 60 (hatvan), legfeljebb 120 (százhúsz) naptári nap | A rendelés előzetes konzultációt igényel
0102020201 | DKM0104HNET21 | 02312MLF | High Speed Transceiver-QSFP28-1310nm-50G-9.5dBm--30dBm-LC-SMF-80km | Huawei | Áru | Alaptermék |  | 1 | 1 | Nem | db | 12 | 120 |  | 27 | 8267200 | EUR | 20514.1448 | Nem | WAN eszközök - Gerinchálózati útválasztók | legalább 60 (hatvan), legfeljebb 120 (százhúsz) naptári nap | A rendelés előzetes konzultációt igényel
0190020201 | DKM0104HNET21 | 02312NTA-001_88136MYG-4PD_12 | Function Module, S5735-S8P2X-IA200G1, 220Vac Single-Phase Input, 160W Max Combined Output Power (54.5Vdc/12Vdc/24Vac), Natural Heat Dissipation - Hi-Care Repair,12month | Huawei | Áru | Alaptermék |  | 1 | 1 | Nem | db | 12 | 120 |  | 27 | 41549 | EUR | 103.0983 | Nem | LAN aktív eszközök - Menedzselhető switch-ek | legalább 60 (hatvan), legfeljebb 120 (százhúsz) naptári nap | A rendelés előzetes konzultációt igényel
0190020201 | DKM0104HNET21 | 02312NTB_88134UJL-4DK_12 | Function Module, S7006-300H1, 220Vac Single-Phase or 110Vac Dual-Live Wire or PV Input, PoE 53Vdc/2.5A, 12Vdc/4A, 24Vac/5A, Natural Heat Dissipation - Hi-Care Standard,12month | Huawei | Áru | Alaptermék |  | 1 | 1 | Nem | db | 12 | 120 |  | 27 | 89972 | EUR | 223.2568 | Nem | LAN aktív eszközök - Menedzselhető switch-ek | legalább 60 (hatvan), legfeljebb 120 (százhúsz) naptári nap | A rendelés előzetes konzultációt igényel
0190020201 | DKM0104HNET21 | 02312UJN_88136MYG-883_12 | 100GBase-CWDM4-Lite Optical Transceiver,QSFP28,100G,Single-mode module (1310nm,0.5km,LC) - Hi-Care Repair,12month | Huawei | Áru | Alaptermék |  | 1 | 1 | Nem | db | 12 | 120 |  | 27 | 33657 | EUR | 83.5162 | Nem | LAN aktív eszközök - Adatközponti switch-ek | legalább 60 (hatvan), legfeljebb 120 (százhúsz) naptári nap | A rendelés előzetes konzultációt igényel
0190020201 | DKM0104HNET21 | 02350FRX_88134UJL-09Y_12 | USG9580 DC Standard Configuration(include X16 DC Chassis,2*MPU,6*SFU) - Hi-Care Standard,12month | Huawei | Áru | Alaptermék |  | 1 | 1 | Nem | db | 12 | 120 |  | 27 | 3725082 | EUR | 9243.3793 | Nem | Hálózat biztonsági megoldások - Hálózat biztonsági megoldások | legalább 60 (hatvan), legfeljebb 120 (százhúsz) naptári nap | A rendelés előzetes konzultációt igényel
0190020201 | DKM0104HNET21 | 02350FWN_88136MYG-711_12 | NE40E-X3A Basic Configuration (Including NE40E-X3A Chassis,2 MPUs,2 DC Power,without Software Charge and Document) - Hi-Care Repair,12month | Huawei | Áru | Alaptermék |  | 1 | 1 | Nem | db | 12 | 120 |  | 27 | 374882 | EUR | 930.2295 | Nem | WAN eszközök - Gerinchálózati útválasztók | legalább 60 (hatvan), legfeljebb 120 (százhúsz) naptári nap | A rendelés előzetes konzultációt igényel
0102020201 | DKM0104HNET21 | 02350FWP | NE40E-X3A Basic Configuration (Including NE40E-X3A Chassis,2 MPUs,2 AC Power,without Software Charge and Document) | Huawei | Áru | Alaptermék |  | 1 | 1 | Nem | db | 12 | 120 |  | 27 | 30618804 | EUR | 75977.181 | Nem | WAN eszközök - Gerinchálózati útválasztók | legalább 60 (hatvan), legfeljebb 120 (százhúsz) naptári nap | A rendelés előzetes konzultációt igényel
0190020201 | DKM0104HNET21 | 02350RXD_88134UJL-395_12 | CE6870-48S6CQ-EI Switch(48-Port 10GE SFP+,6-Port 100GE QSFP28,2*AC Power Module,2*FAN Box,Port-side Exhaust) - Hi-Care Standard,12month | Huawei | Áru | Alaptermék |  | 1 | 1 | Nem | db | 12 | 120 |  | 27 | 412370 | EUR | 1023.2513 | Nem | LAN aktív eszközök - Adatközponti switch-ek | legalább 60 (hatvan), legfeljebb 120 (százhúsz) naptári nap | A rendelés előzetes konzultációt igényel
0190020201 | DKM0104HNET21 | 02350WPW_88134UFA-331_12 | CE12804S Bundle3 (AC Assembly Chassis,2*MPUA-S,2*SFUF-S,2*PHD-3000WA) - Hi-Care Basic,12month | Huawei | Áru | Alaptermék |  | 1 | 1 | Nem | db | 12 | 120 |  | 27 | 312651 | EUR | 775.8092 | Nem | LAN aktív eszközök - Adatközponti switch-ek | legalább 60 (hatvan), legfeljebb 120 (százhúsz) naptári nap | A rendelés előzetes konzultációt igényel
0190020201 | DKM0104HNET21 | 02350WTQ_88136MYG-332_12 | CE12808S Bundle3 (AC Assembly Chassis,2*MPUA-S,4*SFUF-S,2*PHD-3000WA) - Hi-Care Repair,12month | Huawei | Áru | Alaptermék |  | 1 | 1 | Nem | db | 12 | 120 |  | 27 | 400187 | EUR | 993.0191 | Nem | LAN aktív eszközök - Adatközponti switch-ek | legalább 60 (hatvan), legfeljebb 120 (százhúsz) naptári nap | A rendelés előzetes konzultációt igényel
0102010201 | DKM0104HNET21 | 02350WTS | CE12816 Bundle3 (AC Assembly Chassis,2*MPUA,4*SFU16F,4*PHD-3000WA) | Huawei | Áru | Alaptermék |  | 1 | 1 | Nem | db | 12 | 120 |  | 27 | 63380925 | EUR | 157272.7663 | Nem | LAN aktív eszközök - Adatközponti switch-ek | legalább 60 (hatvan), legfeljebb 120 (százhúsz) naptári nap | A rendelés előzetes konzultációt igényel
0190020201 | DKM0104HNET21 | 02350XCM_88136MYG-328_12 | CE12808 Bundle3 (AC Assembly Chassis,2*MPUA,4*SFU08F,4*PHD-3000WA) - Hi-Care Repair,12month | Huawei | Áru | Alaptermék |  | 1 | 1 | Nem | db | 12 | 120 |  | 27 | 1097656 | EUR | 2723.7113 | Nem | LAN aktív eszközök - Adatközponti switch-ek | legalább 60 (hatvan), legfeljebb 120 (százhúsz) naptári nap | A rendelés előzetes konzultációt igényel
0190020201 | DKM0104HNET21 | 02351CBD_88134UJL-719_12 | NE40E-X16A Integrated HVDC Chassis Components (Including 4 Fan Tray) - Hi-Care Standard,12month | Huawei | Áru | Alaptermék |  | 1 | 1 | Nem | db | 12 | 120 |  | 27 | 3748825 | EUR | 9302.2946 | Nem | WAN eszközök - Gerinchálózati útválasztók | legalább 60 (hatvan), legfeljebb 120 (százhúsz) naptári nap | A rendelés előzetes konzultációt igényel
0190020201 | DKM0104HNET21 | 02351CCF_88134UJL-716_12 | NE40E-X8A Integrated Chassis HVDC Components (Including 2 Fan Tray) - Hi-Care Standard,12month | Huawei | Áru | Alaptermék |  | 1 | 1 | Nem | db | 12 | 120 |  | 27 | 1874412 | EUR | 4651.1473 | Nem | WAN eszközök - Gerinchálózati útválasztók | legalább 60 (hatvan), legfeljebb 120 (százhúsz) naptári nap | A rendelés előzetes konzultációt igényel
0190020201 | DKM0104HNET21 | 02351GCK_88134UJL-402_12 | CE6870-48T6CQ-EI Switch(48-Port 10GE RJ45,6-Port 100GE QSFP28,2*AC Power Module,2*FAN Box,Port-side Intake) - Hi-Care Standard,12month | Huawei | Áru | Alaptermék |  | 1 | 1 | Nem | db | 12 | 120 |  | 27 | 384445 | EUR | 953.9574 | Nem | LAN aktív eszközök - Adatközponti switch-ek | legalább 60 (hatvan), legfeljebb 120 (százhúsz) naptári nap | A rendelés előzetes konzultációt igényel
0102010102 | DKM0104HNET21 | 02351GCL | CE6870-48T6CQ-EI Switch(48-Port 10GE RJ45,6-Port 100GE QSFP28,Without Fan and Power Module) | Huawei | Áru | Alaptermék |  | 1 | 1 | Nem | db | 12 | 120 |  | 27 | 6552460 | EUR | 16259.2063 | Nem | LAN aktív eszközök - Adatközponti switch-ek | legalább 60 (hatvan), legfeljebb 120 (százhúsz) naptári nap | A rendelés előzetes konzultációt igényel
0190020201 | DKM0104HNET21 | 02351LVC_88136MYG-2GD_12 | CE6856-48T6Q-HI Switch(48-Port 10GE RJ45,6-Port 40GE QSFP+,Without Fan and Power Module) - Hi-Care Repair,12month | Huawei | Áru | Alaptermék |  | 1 | 1 | Nem | db | 12 | 120 |  | 27 | 206185 | EUR | 511.6257 | Nem | LAN aktív eszközök - Adatközponti switch-ek | legalább 60 (hatvan), legfeljebb 120 (százhúsz) naptári nap | A rendelés előzetes konzultációt igényel
0190020201 | DKM0104HNET21 | 02351NKG_88136MYG-327_12 | CE12804 Bundle8 (AC Assembly Chassis,2*MPUA,5*SFU04G,4*PHD-3000WA) - Hi-Care Repair,12month | Huawei | Áru | Alaptermék |  | 1 | 1 | Nem | db | 12 | 120 |  | 27 | 944704 | EUR | 2344.1775 | Nem | LAN aktív eszközök - Adatközponti switch-ek | legalább 60 (hatvan), legfeljebb 120 (százhúsz) naptári nap | A rendelés előzetes konzultációt igényel
0190020201 | DKM0104HNET21 | 02351PGN_88136MYG-721_12 | NE40E-X16A Basic Configuration (Including NE40E-X16A Chassis, 2 MPUs, 4 SFUs(480G),10 HVDC Power,4 Fan Tray, without Software Charge and Document) - Hi-Care Repair,12month | Huawei | Áru | Alaptermék |  | 1 | 1 | Nem | db | 12 | 120 |  | 27 | 2249295 | EUR | 5581.3768 | Nem | WAN eszközök - Gerinchálózati útválasztók | legalább 60 (hatvan), legfeljebb 120 (százhúsz) naptári nap | A rendelés előzetes konzultációt igényel
0190020201 | DKM0104HNET21 | 02352RCS_88136MYG-4BJ_12 | CE16808 DC assembly chassis - Hi-Care Repair,12month | Huawei | Áru | Alaptermék |  | 1 | 1 | Nem | db | 12 | 120 |  | 27 | 809746 | EUR | 2009.295 | Nem | LAN aktív eszközök - Adatközponti switch-ek | legalább 60 (hatvan), legfeljebb 120 (százhúsz) naptári nap | A rendelés előzetes konzultációt igényel
0190020201 | DKM0104HNET21 | 02352RCU_88134UFA-4C5_12 | CE16804 AC/HVDC assembly chassis - Hi-Care Basic,12month | Huawei | Áru | Alaptermék |  | 1 | 1 | Nem | db | 12 | 120 |  | 27 | 809746 | EUR | 2009.295 | Nem | LAN aktív eszközök - Adatközponti switch-ek | legalább 60 (hatvan), legfeljebb 120 (százhúsz) naptári nap | A rendelés előzetes konzultációt igényel
0190020201 | DKM0104HNET21 | 02352RCW_88136MYG-4GC_12 | CE16816 AC/HVDC assembly chassis - Hi-Care Repair,12month | Huawei | Áru | Alaptermék |  | 1 | 1 | Nem | db | 12 | 120 |  | 27 | 1124647 | EUR | 2790.6884 | Nem | LAN aktív eszközök - Adatközponti switch-ek | legalább 60 (hatvan), legfeljebb 120 (százhúsz) naptári nap | A rendelés előzetes konzultációt igényel
0190020201 | DKM0104HNET21 | 02352RLR_88134UFA-718_12 | NE40E-X8A Basic Configuration (Including NE40E-X8A Chassis, 2 SRUs(A16), 2 SFUs(2T), 8 DC Power, 3 Fan Tray, without Software Charge and Document) - Hi-Care Basic,12month | Huawei | Áru | Alaptermék |  | 1 | 1 | Nem | db | 12 | 120 |  | 27 | 1499530 | EUR | 3720.9179 | Nem | WAN eszközök - Gerinchálózati útválasztók | legalább 60 (hatvan), legfeljebb 120 (százhúsz) naptári nap | A rendelés előzetes konzultációt igényel
0102060101 | DKM0104HNET21 | 02352RPS | USG6655E AC Host(16*GE RJ45 + 12*10GE SFP+ + 2*40GE QSFP+,32G Memory,2 AC POWER) | Huawei | Áru | Alaptermék |  | 1 | 1 | Nem | db | 12 | 120 |  | 27 | 10685886 | EUR | 26515.8464 | Nem | Hálózat biztonsági megoldások - Hálózat biztonsági megoldások | legalább 60 (hatvan), legfeljebb 120 (százhúsz) naptári nap | A rendelés előzetes konzultációt igényel
0190020201 | DKM0104HNET21 | 02352TLE_88134UJL-47H_12 | CE6820-48S6CQ switch (48*10G SFP+, 6*100G QSFP28, without fan and power modules) - Hi-Care Standard,12month | Huawei | Áru | Alaptermék |  | 1 | 1 | Nem | db | 12 | 120 |  | 27 | 80913 | EUR | 200.776 | Nem | LAN aktív eszközök - Adatközponti switch-ek | legalább 60 (hatvan), legfeljebb 120 (százhúsz) naptári nap | A rendelés előzetes konzultációt igényel
0190020201 | DKM0104HNET21 | 02352TLJ_88134UJL-47H_12 | CE6820-48S6CQ-F switch (48*10G SFP+, 6*100G QSFP28, 2*AC power modules, 4*fan modules, port-side exhaust) - Hi-Care Standard,12month | Huawei | Áru | Alaptermék |  | 1 | 1 | Nem | db | 12 | 120 |  | 27 | 80913 | EUR | 200.776 | Nem | LAN aktív eszközök - Adatközponti switch-ek | legalább 60 (hatvan), legfeljebb 120 (százhúsz) naptári nap | A rendelés előzetes konzultációt igényel
0102010201 | DKM0104HNET21 | 02352TPL | Chassis door | Huawei | Áru | Alaptermék |  | 1 | 1 | Nem | db | 12 | 120 |  | 27 | 749241 | EUR | 1859.1592 | Nem | LAN aktív eszközök - Adatközponti switch-ek | legalább 60 (hatvan), legfeljebb 120 (százhúsz) naptári nap | A rendelés előzetes konzultációt igényel
0190020201 | DKM0104HNET21 | 02352YXA_88136MYG-4TE_12 | AirEngine9700D-M (24*GE ports, 4*10GE SFP+ ports, PoE+, 1*1000W AC PoE power) - Hi-Care Repair,12month | Huawei | Áru | Alaptermék |  | 1 | 1 | Nem | db | 12 | 120 |  | 27 | 54358 | EUR | 134.8825 | Nem | Vezeték nélküli megoldások - Vezeték nélküli elérési pont (Access Point) | legalább 60 (hatvan), legfeljebb 120 (százhúsz) naptári nap | A rendelés előzetes konzultációt igényel
0102020201 | DKM0104HNET21 | 02352YYP | NetEngine 8000 M14 Basic Configuration (Includes NetEngine 8000 M14 Chassis,2*IPU-2T, 4*AC Power,without Software Charge and Document) | Huawei | Áru | Alaptermék |  | 1 | 1 | Nem | db | 12 | 120 |  | 27 | 106075784 | EUR | 263215.3448 | Nem | WAN eszközök - Gerinchálózati útválasztók | legalább 60 (hatvan), legfeljebb 120 (százhúsz) naptári nap | A rendelés előzetes konzultációt igényel
0102020201 | DKM0104HNET21 | 02353ABJ | NetEngine 8000 M14 Integrated DC Chassis Components(Including 2*DC Power,Fan Box) | Huawei | Áru | Alaptermék |  | 1 | 1 | Nem | db | 12 | 120 |  | 27 | 6815746 | EUR | 16912.5208 | Nem | WAN eszközök - Gerinchálózati útválasztók | legalább 60 (hatvan), legfeljebb 120 (százhúsz) naptári nap | A rendelés előzetes konzultációt igényel
0102020201 | DKM0104HNET21 | 02353AEW | NetEngine 8000 F1A-8H20Q Basic Configuration Bundle (Includes F1A-8H20Q Chassis, Fixed Interface(8*100GE+20*25GE+28*10GE),2*DC Power,Port-side Intake,without Software and Document) | Huawei | Áru | Alaptermék |  | 1 | 1 | Nem | db | 12 | 120 |  | 27 | 81133706 | EUR | 201324.3321 | Nem | WAN eszközök - Gerinchálózati útválasztók | legalább 60 (hatvan), legfeljebb 120 (százhúsz) naptári nap | A rendelés előzetes konzultációt igényel
0102010102 | DKM0104HNET21 | 02353AJB | S5731-S48T4X (48*10/100/1000BASE-T ports,4*10GE SFP+ ports,without power module) | Huawei | Áru | Alaptermék |  | 1 | 1 | Nem | db | 12 | 120 |  | 27 | 1607486 | EUR | 3988.7984 | Nem | LAN aktív eszközök - Menedzselhető switch-ek | legalább 60 (hatvan), legfeljebb 120 (százhúsz) naptári nap | A rendelés előzetes konzultációt igényel
0102030201 | DKM0104HNET21 | 03032VEY_88134UJL-34V_12 | 200G CFPT15(Metro, SDFEC@ 200G 16QAM/ SDFEC2 @100G QPSK, Coherent, Tunable, Extended C Band,-5dBm-1dBm,-16dBm,Fixed)-Hi-Care Standard,12month | Huawei | Áru | Alaptermék |  | 1 | 1 | Nem | db | 12 | 120 |  | 27 | 431451 | EUR | 1070.5992 | Nem | Optikai átviteli eszközök - DWDM támogató eszközök | legalább 60 (hatvan), legfeljebb 120 (százhúsz) naptári nap | A rendelés előzetes konzultációt igényel
0190020201 | DKM0104HNET21 | 03032VFA_88134UJL-39T_12 | 6 Channels E&M Interface Board - Hi-Care Standard,12month | Huawei | Áru | Alaptermék |  | 1 | 1 | Nem | db | 12 | 120 |  | 27 | 234302 | EUR | 581.3934 | Nem | WAN eszközök - Gerinchálózati útválasztók | legalább 60 (hatvan), legfeljebb 120 (százhúsz) naptári nap | A rendelés előzetes konzultációt igényel
0102030201 | DKM0104HNET21 | 03032VMY | 100G CFPT51(SLH,SDFEC2,Coherent,Tunable,Extended C Band,-5dBm,-1dBm,-16dBm,Fixed) | Huawei | Áru | Alaptermék |  | 1 | 1 | Nem | db | 12 | 120 |  | 27 | 21143372 | EUR | 52464.9429 | Nem | Optikai átviteli eszközök - DWDM támogató eszközök | legalább 60 (hatvan), legfeljebb 120 (százhúsz) naptári nap | A rendelés előzetes konzultációt igényel
0102030201 | DKM0104HNET21 | 03032VMY_88134UFA-3F8_12 | 100G CFPT51(SLH,SDFEC2,Coherent,Tunable,Extended C Band,-5dBm,-1dBm,-16dBm,Fixed)-Hi-Care Basic,12month | Huawei | Áru | Alaptermék |  | 1 | 1 | Nem | db | 12 | 120 |  | 27 | 345162 | EUR | 856.4821 | Nem | Optikai átviteli eszközök - DWDM támogató eszközök | legalább 60 (hatvan), legfeljebb 120 (százhúsz) naptári nap | A rendelés előzetes konzultációt igényel
0102030201 | DKM0104HNET21 | 03032VNA_88134UFA-3F5_12 | 100G CFPT61(ULH,SDFEC2,Coherent wDCM,Tunable,Extended C Band,-5dBm,-1dBm,-16dBm,Fixed)-Hi-Care Basic,12month | Huawei | Áru | Alaptermék |  | 1 | 1 | Nem | db | 12 | 120 |  | 27 | 303811 | EUR | 753.8743 | Nem | Optikai átviteli eszközök - DWDM támogató eszközök | legalább 60 (hatvan), legfeljebb 120 (százhúsz) naptári nap | A rendelés előzetes konzultációt igényel
0190020201 | DKM0104HNET21 | 03032WVS_88134UJL-3D1_12 | 12-Port 10GBase LAN/WAN-SFP+ Flexible Card E(P241-E) - Hi-Care Standard,12month | Huawei | Áru | Alaptermék |  | 1 | 1 | Nem | db | 12 | 120 |  | 27 | 3358322 | EUR | 8333.3056 | Nem | WAN eszközök - Gerinchálózati útválasztók | legalább 60 (hatvan), legfeljebb 120 (százhúsz) naptári nap | A rendelés előzetes konzultációt igényel
0190020201 | DKM0104HNET21 | 03032WVV_88134UJL-3D0_12 | 1-Port 100GBase-CFP2 Flexible Card E(P241-E) - Hi-Care Standard,12month | Huawei | Áru | Alaptermék |  | 1 | 1 | Nem | db | 12 | 120 |  | 27 | 3358322 | EUR | 8333.3056 | Nem | WAN eszközök - Gerinchálózati útválasztók | legalább 60 (hatvan), legfeljebb 120 (százhúsz) naptári nap | A rendelés előzetes konzultációt igényel
0102010201 | DKM0104HNET21 | 03032YFJ | 48-port 10/100/1000BASE-T interface card (X5E,M,RJ45) | Huawei | Áru | Alaptermék |  | 1 | 1 | Nem | db | 12 | 120 |  | 27 | 2088203 | EUR | 5181.6456 | Nem | LAN aktív eszközök - Moduláris switch-ek | legalább 60 (hatvan), legfeljebb 120 (százhúsz) naptári nap | A rendelés előzetes konzultációt igényel
0102030201 | DKM0104HNET21 | 03033AEB | 100G CFPT63(Metro+,SDFEC2,Coherent wDCM,Tunable,Extended C Band,-5dBm-0dBm,-16dBm,Fixed) | Huawei | Áru | Alaptermék |  | 1 | 1 | Nem | db | 12 | 120 |  | 27 | 13533510 | EUR | 33581.9117 | Nem | Optikai átviteli eszközök - DWDM támogató eszközök | legalább 60 (hatvan), legfeljebb 120 (százhúsz) naptári nap | A rendelés előzetes konzultációt igényel
0190020201 | DKM0104HNET21 | 03033AGB_88134UFA-4D7_12 | 48-port 10/100/1000BASE-T interface card (X5S,M,RJ46) - Hi-Care Basic,12month | Huawei | Áru | Alaptermék |  | 1 | 1 | Nem | db | 12 | 120 |  | 27 | 84124 | EUR | 208.7435 | Nem | LAN aktív eszközök - Moduláris switch-ek | legalább 60 (hatvan), legfeljebb 120 (százhúsz) naptári nap | A rendelés előzetes konzultációt igényel
0190020201 | DKM0104HNET21 | 03033BLK_88136MYG-4FQ_12 | 4-Port 25GE(SFP28)/10GE(SFP+) MACsec Physical Interface Card (PIC) - Hi-Care Repair,12month | Huawei | Áru | Alaptermék |  | 1 | 1 | Nem | db | 12 | 120 |  | 27 | 287910 | EUR | 714.4164 | Nem | WAN eszközök - Gerinchálózati útválasztók | legalább 60 (hatvan), legfeljebb 120 (százhúsz) naptári nap | A rendelés előzetes konzultációt igényel
0190020201 | DKM0104HNET21 | 03033BLN_88134UJL-42D_12 | 10-Port 10GE/GE LAN/WAN-SFP+ MACsec Physical Interface Card(PIC) - Hi-Care Standard,12month | Huawei | Áru | Alaptermék |  | 1 | 1 | Nem | db | 12 | 120 |  | 27 | 599811 | EUR | 1488.366 | Nem | WAN eszközök - Gerinchálózati útválasztók | legalább 60 (hatvan), legfeljebb 120 (százhúsz) naptári nap | A rendelés előzetes konzultációt igényel
0102020201 | DKM0104HNET21 | 03033BXJ | 8-Port 50G/4-Port 100GBase-QSFP28 Flexible Card (P1T) | Huawei | Áru | Alaptermék |  | 1 | 1 | Nem | db | 12 | 120 |  | 27 | 187723885 | EUR | 465816.093 | Nem | WAN eszközök - Gerinchálózati útválasztók | legalább 60 (hatvan), legfeljebb 120 (százhúsz) naptári nap | A rendelés előzetes konzultációt igényel
0190020201 | DKM0104HNET21 | 03033BXJ_88134UFA-4NR_12 | 8-Port 50G/4-Port 100GBase-QSFP28 Flexible Card (P1T) - Hi-Care Basic,12month | Huawei | Áru | Alaptermék |  | 1 | 1 | Nem | db | 12 | 120 |  | 27 | 7997493 | EUR | 19844.8952 | Nem | WAN eszközök - Gerinchálózati útválasztók | legalább 60 (hatvan), legfeljebb 120 (százhúsz) naptári nap | A rendelés előzetes konzultációt igényel
0190020201 | DKM0104HNET21 | 03033BXJ_88136MYG-4N4_12 | 8-Port 50G/4-Port 100GBase-QSFP28 Flexible Card (P1T) - Hi-Care Repair,12month | Huawei | Áru | Alaptermék |  | 1 | 1 | Nem | db | 12 | 120 |  | 27 | 5998120 | EUR | 14883.6714 | Nem | WAN eszközök - Gerinchálózati útválasztók | legalább 60 (hatvan), legfeljebb 120 (százhúsz) naptári nap | A rendelés előzetes konzultációt igényel
0190020201 | DKM0104HNET21 | 03033DAL_88134UFA-4EQ_12 | 24-port 10GE SFP+ interface and 24-port GE SFP interface card (X6E,SFP+) - Hi-Care Basic,12month | Huawei | Áru | Alaptermék |  | 1 | 1 | Nem | db | 12 | 120 |  | 27 | 254921 | EUR | 632.5574 | Nem | LAN aktív eszközök - Moduláris switch-ek | legalább 60 (hatvan), legfeljebb 120 (százhúsz) naptári nap | A rendelés előzetes konzultációt igényel
0102030201 | DKM0104HNET21 | 03033FRJ_88134UJL-0PE_12 | 40-channel Multiplexing Board With VOA(Super C_even, 196.5625THz~190.7125THz, 150GHz)-Hi-Care Standard,12month | Huawei | Áru | Alaptermék |  | 1 | 1 | Nem | db | 12 | 120 |  | 27 | 339379 | EUR | 842.1322 | Nem | Optikai átviteli eszközök - DWDM támogató eszközök | legalább 60 (hatvan), legfeljebb 120 (százhúsz) naptári nap | A rendelés előzetes konzultációt igényel
0102030201 | DKM0104HNET21 | 03033FSR_88134UJL-4CY_12 | 60-Channel Multiplexer&Demultiplexer Board With VOA(Super C_Odd,196.65THz~190.75THz,100GHz,ITL)(Extended C,RTU Extension Supported)-Hi-Care Standard,12month | Huawei | Áru | Alaptermék |  | 1 | 1 | Nem | db | 12 | 120 |  | 27 | 274914 | EUR | 682.1694 | Nem | Optikai átviteli eszközök - DWDM támogató eszközök | legalább 60 (hatvan), legfeljebb 120 (százhúsz) naptári nap | A rendelés előzetes konzultációt igényel
0102020201 | DKM0104HNET21 | 03033FXF | 4-Port 10GE(SFP+)/GE(SFP) MACsec Physical Interface Card(PIC) | Huawei | Áru | Alaptermék |  | 1 | 1 | Nem | db | 12 | 120 |  | 27 | 5511384 | EUR | 13675.8896 | Nem | WAN eszközök - Gerinchálózati útválasztók | legalább 60 (hatvan), legfeljebb 120 (százhúsz) naptári nap | A rendelés előzetes konzultációt igényel
0102020201 | DKM0104HNET21 | 03033GFJ | 10-port 100/1000Base-X-SFP MACsec Physical Interface Card(PIC) | Huawei | Áru | Alaptermék |  | 1 | 1 | Nem | db | 12 | 120 |  | 27 | 2602598 | EUR | 6458.059 | Nem | WAN eszközök - Gerinchálózati útválasztók | legalább 60 (hatvan), legfeljebb 120 (százhúsz) naptári nap | A rendelés előzetes konzultációt igényel
0102020201 | DKM0104HNET21 | 03033GGE | 4-Port OC-3c/STM-1c POS-SFP Flexible Interface Card(PIC) | Huawei | Áru | Alaptermék |  | 1 | 1 | Nem | db | 12 | 120 |  | 27 | 9185640 | EUR | 22793.1521 | Nem | WAN eszközök - Gerinchálózati útválasztók | legalább 60 (hatvan), legfeljebb 120 (százhúsz) naptári nap | A rendelés előzetes konzultációt igényel
0190020201 | DKM0104HNET21 | 03033GGE_88134UFA-4NM_12 | 4-Port OC-3c/STM-1c POS-SFP Flexible Interface Card(PIC) - Hi-Care Basic,12month | Huawei | Áru | Alaptermék |  | 1 | 1 | Nem | db | 12 | 120 |  | 27 | 374882 | EUR | 930.2295 | Nem | WAN eszközök - Gerinchálózati útválasztók | legalább 60 (hatvan), legfeljebb 120 (százhúsz) naptári nap | A rendelés előzetes konzultációt igényel
0102030201 | DKM0104HNET21 | 03033HEN | 20*10G Tributary Service Processing Board(Pluggable) | Huawei | Áru | Alaptermék |  | 1 | 1 | Nem | db | 12 | 120 |  | 27 | 23708252 | EUR | 58829.4092 | Nem | Optikai átviteli eszközök - DWDM támogató eszközök | legalább 60 (hatvan), legfeljebb 120 (százhúsz) naptári nap | A rendelés előzetes konzultációt igényel
0102030201 | DKM0104HNET21 | 03033HEV | 1*400G PID Line Service Processing Board (Band1, extend to 800G, single-fiber bidirectional) | Huawei | Áru | Alaptermék |  | 1 | 1 | Nem | db | 12 | 120 |  | 27 | 124438668 | EUR | 308780.8142 | Nem | Optikai átviteli eszközök - DWDM támogató eszközök | legalább 60 (hatvan), legfeljebb 120 (százhúsz) naptári nap | A rendelés előzetes konzultációt igényel
0102030201 | DKM0104HNET21 | 03033HEW_88134UFA-4SP_12 | 1*400G PID Line Service Processing Board (Band2, extend to 800G, single-fiber bidirectional)-Hi-Care Basic,12month | Huawei | Áru | Alaptermék |  | 1 | 1 | Nem | db | 12 | 120 |  | 27 | 2499217 | EUR | 6201.5298 | Nem | Optikai átviteli eszközök - DWDM támogató eszközök | legalább 60 (hatvan), legfeljebb 120 (százhúsz) naptári nap | A rendelés előzetes konzultációt igényel
0102010201 | DKM0104HNET21 | 03033JNB | 48-port 10/100/1000BASE-T interface card (X5S,RJ45) | Huawei | Áru | Alaptermék |  | 1 | 1 | Nem | db | 12 | 120 |  | 27 | 3613021 | EUR | 8965.3115 | Nem | LAN aktív eszközök - Moduláris switch-ek | legalább 60 (hatvan), legfeljebb 120 (százhúsz) naptári nap | A rendelés előzetes konzultációt igényel
0190020201 | DKM0104HNET21 | 03033JUB_88136MYG-4SW_12 | 1-port 50G Base (QSFP28) Physical Interface Card(PIC) - Hi-Care Repair,12month | Huawei | Áru | Alaptermék |  | 1 | 1 | Nem | db | 12 | 120 |  | 27 | 159325 | EUR | 395.347 | Nem | WAN eszközök - Gerinchálózati útválasztók | legalább 60 (hatvan), legfeljebb 120 (százhúsz) naptári nap | A rendelés előzetes konzultációt igényel
0190020201 | DKM0104HNET21 | 03033KLN_88136MYG-257_12 | 48-Port 10/100/1000BASE-T Interface Card(EC,RJ45) - Hi-Care Repair,12month | Huawei | Áru | Alaptermék |  | 1 | 1 | Nem | db | 12 | 120 |  | 27 | 66729 | EUR | 165.5803 | Nem | LAN aktív eszközök - Moduláris switch-ek | legalább 60 (hatvan), legfeljebb 120 (százhúsz) naptári nap | A rendelés előzetes konzultációt igényel
0190020201 | DKM0104HNET21 | 03033KLP_88134UFA-280_12 | 12-Port 11GBASE-X Interface Card(SA,SFP+) - Hi-Care Basic,12month | Huawei | Áru | Alaptermék |  | 1 | 1 | Nem | db | 12 | 120 |  | 27 | 323899 | EUR | 803.7191 | Nem | LAN aktív eszközök - Moduláris switch-ek | legalább 60 (hatvan), legfeljebb 120 (százhúsz) naptári nap | A rendelés előzetes konzultációt igényel
0102030201 | DKM0104HNET21 | 03033LRD | 4*100G or 1*400G Multiplexing Into 1*200G/400G Programmable Wavelength Conversion Board(SDFEC2,Coherent,Super C,Tunable,Flex) (80km;200G Line Capacity Included,RTU Support) | Huawei | Áru | Alaptermék |  | 1 | 1 | Nem | db | 12 | 120 |  | 27 | 15539033 | EUR | 38558.3943 | Nem | Optikai átviteli eszközök - DWDM támogató eszközök | legalább 60 (hatvan), legfeljebb 120 (százhúsz) naptári nap | A rendelés előzetes konzultációt igényel
0102030201 | DKM0104HNET21 | 03033LRD_88134UJL-4AP_12 | 4*100G or 1*400G Multiplexing Into 1*200G/400G Programmable Wavelength Conversion Board(SDFEC2,Coherent,Super C,Tunable,Flex) (80km;200G Line Capacity Included,RTU Support)-Hi-Care Standard,12month | Huawei | Áru | Alaptermék |  | 1 | 1 | Nem | db | 12 | 120 |  | 27 | 740941 | EUR | 1838.5628 | Nem | Optikai átviteli eszközök - DWDM támogató eszközök | legalább 60 (hatvan), legfeljebb 120 (százhúsz) naptári nap | A rendelés előzetes konzultációt igényel
0102030201 | DKM0104HNET21 | 03033LYS | 2*200G Line Service Processing Board (ULHA,SDFEC2@ 200G QPSK, Coherent, Tunable, Super C band,Flex grid) | Huawei | Áru | Alaptermék |  | 1 | 1 | Nem | db | 12 | 120 |  | 27 | 438442409 | EUR | 1087946.425 | Nem | Optikai átviteli eszközök - DWDM támogató eszközök | legalább 60 (hatvan), legfeljebb 120 (százhúsz) naptári nap | A rendelés előzetes konzultációt igényel
0102030201 | DKM0104HNET21 | 03033LYS_88134UJL-4KN_12 | 2*200G Line Service Processing Board (ULHA,SDFEC2@ 200G QPSK, Coherent, Tunable, Super C band,Flex grid)-Hi-Care Standard,12month | Huawei | Áru | Alaptermék |  | 1 | 1 | Nem | db | 12 | 120 |  | 27 | 8122454 | EUR | 20154.9717 | Nem | Optikai átviteli eszközök - DWDM támogató eszközök | legalább 60 (hatvan), legfeljebb 120 (százhúsz) naptári nap | A rendelés előzetes konzultációt igényel
0190020201 | DKM0104HNET21 | 03033MPJ_88134UFA-4KE_12 | 4-Port 10GE(SFP+)/GE(SFP) MACsec Physical Interface Card(PIC) - Hi-Care Basic,12month | Huawei | Áru | Alaptermék |  | 1 | 1 | Nem | db | 12 | 120 |  | 27 | 299906 | EUR | 744.183 | Nem | WAN eszközök - Gerinchálózati útválasztók | legalább 60 (hatvan), legfeljebb 120 (százhúsz) naptári nap | A rendelés előzetes konzultációt igényel
0102020201 | DKM0104HNET21 | 03033MPL | 20-Port 100/1000Base-X-CSFP/10-Port 100/1000Base-X-SFP Physical Interface Card(PIC) | Huawei | Áru | Alaptermék |  | 1 | 1 | Nem | db | 12 | 120 |  | 27 | 3643639 | EUR | 9041.287 | Nem | WAN eszközök - Gerinchálózati útválasztók | legalább 60 (hatvan), legfeljebb 120 (százhúsz) naptári nap | A rendelés előzetes konzultációt igényel
0102030201 | DKM0104HNET21 | 03033NXX_88134UJL-4A0_12 | Dual 20 ports flexible wavelength selective multiplexing and demultiplexing board(Super C_band,190.65THz~196.675THz,37.5GHz~400GHz)(10 dimensions included,RTU Extension Supported)-Hi-Care Standard,12month | Huawei | Áru | Alaptermék |  | 1 | 1 | Nem | db | 12 | 120 |  | 27 | 3436423 | EUR | 8527.1034 | Nem | Optikai átviteli eszközök - DWDM támogató eszközök | legalább 60 (hatvan), legfeljebb 120 (százhúsz) naptári nap | A rendelés előzetes konzultációt igényel
0102030201 | DKM0104HNET21 | 03033PKG | OLA Card(Super C,Gain16~25dB,Max 23.8dBm) | Huawei | Áru | Alaptermék |  | 1 | 1 | Nem | db | 12 | 120 |  | 27 | 10373500 | EUR | 25740.6939 | Nem | Optikai átviteli eszközök - DWDM támogató eszközök | legalább 60 (hatvan), legfeljebb 120 (százhúsz) naptári nap | A rendelés előzetes konzultációt igényel
0102010201 | DKM0104HNET21 | 03033WKV | 48-port 10/100/1000BASE-T interface card (EA1, RJ45) | Huawei | Áru | Alaptermék |  | 1 | 1 | Nem | db | 12 | 120 |  | 27 | 1708493 | EUR | 4239.4358 | Nem | LAN aktív eszközök - Moduláris switch-ek | legalább 60 (hatvan), legfeljebb 120 (százhúsz) naptári nap | A rendelés előzetes konzultációt igényel
0190020201 | DKM0104HNET21 | 03033WKV_88134UJL-253_12 | 48-port 10/100/1000BASE-T interface card (EA1, RJ47) - Hi-Care Standard,12month | Huawei | Áru | Alaptermék |  | 1 | 1 | Nem | db | 12 | 120 |  | 27 | 92784 | EUR | 230.2322 | Nem | LAN aktív eszközök - Moduláris switch-ek | legalább 60 (hatvan), legfeljebb 120 (százhúsz) naptári nap | A rendelés előzetes konzultációt igényel
0102010201 | DKM0104HNET21 | 03033WLC | 48-port 10/100/1000BASE-T interface card (EA1, RJ45, PoE++) | Huawei | Áru | Alaptermék |  | 1 | 1 | Nem | db | 12 | 120 |  | 27 | 2036167 | EUR | 5052.5247 | Nem | LAN aktív eszközök - Moduláris switch-ek | legalább 60 (hatvan), legfeljebb 120 (százhúsz) naptári nap | A rendelés előzetes konzultációt igényel
0190020201 | DKM0104HNET21 | 03033WLC_88136MYG-255_12 | 48-port 10/100/1000BASE-T interface card (EA1, RJ45, PoE++) - Hi-Care Repair,12month | Huawei | Áru | Alaptermék |  | 1 | 1 | Nem | db | 12 | 120 |  | 27 | 55670 | EUR | 138.1388 | Nem | LAN aktív eszközök - Moduláris switch-ek | legalább 60 (hatvan), legfeljebb 120 (százhúsz) naptári nap | A rendelés előzetes konzultációt igényel
0190020201 | DKM0104HNET21 | 03033WLE_88134UJL-264_12 | 48-port 100/1000BASE-X interface card (EA3, SFP) - Hi-Care Standard,12month | Huawei | Áru | Alaptermék |  | 1 | 1 | Nem | db | 12 | 120 |  | 27 | 278350 | EUR | 690.6939 | Nem | LAN aktív eszközök - Moduláris switch-ek | legalább 60 (hatvan), legfeljebb 120 (százhúsz) naptári nap | A rendelés előzetes konzultációt igényel
0102030201 | DKM0104HNET21 | 03050AJN_88134UFA-4PG_12 | Dual 20 ports flexible wavelength selective multiplexing and demultiplexing board(Super C_band,190.65~196.675THz,37.5GHz~400GHz)(20 dimensions included)-Hi-Care Basic,12month | Huawei | Áru | Alaptermék |  | 1 | 1 | Nem | db | 12 | 120 |  | 27 | 2749138 | EUR | 6821.6827 | Nem | Optikai átviteli eszközök - DWDM támogató eszközök | legalább 60 (hatvan), legfeljebb 120 (százhúsz) naptári nap | A rendelés előzetes konzultációt igényel
0102030201 | DKM0104HNET21 | 03050ASY | 12*Multi-rate Service Multiplexing Into OTU4 Wavelength Conversion Board(40G Line Capacity included) | Huawei | Áru | Alaptermék |  | 1 | 1 | Nem | db | 12 | 120 |  | 27 | 16803760 | EUR | 41696.6744 | Nem | Optikai átviteli eszközök - DWDM támogató eszközök | legalább 60 (hatvan), legfeljebb 120 (százhúsz) naptári nap | A rendelés előzetes konzultációt igényel
0190020201 | DKM0104HNET21 | 03054683_88136MYG-672_12 | 1-Port 100GBase-CFP Integrated Line Processing Unit (LPUI-120) - Hi-Care Repair,12month | Huawei | Áru | Alaptermék |  | 1 | 1 | Nem | db | 12 | 120 |  | 27 | 2999060 | EUR | 7441.8357 | Nem | WAN eszközök - Gerinchálózati útválasztók | legalább 60 (hatvan), legfeljebb 120 (százhúsz) naptári nap | A rendelés előzetes konzultációt igényel
0102020201 | DKM0104HNET21 | 03054684 | 12-Port 10GBase LAN/WAN-SFP+ Integrated Line Processing Unit B(LPUI-120-B) | Huawei | Áru | Alaptermék |  | 1 | 1 | Nem | db | 12 | 120 |  | 27 | 61237607 | EUR | 151954.3593 | Nem | WAN eszközök - Gerinchálózati útválasztók | legalább 60 (hatvan), legfeljebb 120 (százhúsz) naptári nap | A rendelés előzetes konzultációt igényel
0190020201 | DKM0104HNET21 | 03054684_88134UFA-676_12 | 12-Port 10GBase LAN/WAN-SFP+ Integrated Line Processing Unit B(LPUI-120-B) - Hi-Care Basic,12month | Huawei | Áru | Alaptermék |  | 1 | 1 | Nem | db | 12 | 120 |  | 27 | 2499217 | EUR | 6201.5298 | Nem | WAN eszközök - Gerinchálózati útválasztók | legalább 60 (hatvan), legfeljebb 120 (százhúsz) naptári nap | A rendelés előzetes konzultációt igényel
0190020201 | DKM0104HNET21 | 03057599_88134UJL-31Q_12 | 2-Port 100GBase-QSFP28 + 24-Port 10GBase LAN/WAN-SFP+ Integrated Line Processing Unit (LPUI-480) - Hi-Care Standard,12month | Huawei | Áru | Alaptermék |  | 1 | 1 | Nem | db | 12 | 120 |  | 27 | 12496082 | EUR | 31007.6488 | Nem | WAN eszközök - Gerinchálózati útválasztók | legalább 60 (hatvan), legfeljebb 120 (százhúsz) naptári nap | A rendelés előzetes konzultációt igényel
0102020201 | DKM0104HNET21 | 03057845 | Flexible Card Line Processing Unit B(LPUF-480-B) | Huawei | Áru | Alaptermék |  | 1 | 1 | Nem | db | 12 | 120 |  | 27 | 72872752 | EUR | 180825.6873 | Nem | WAN eszközök - Gerinchálózati útválasztók | legalább 60 (hatvan), legfeljebb 120 (százhúsz) naptári nap | A rendelés előzetes konzultációt igényel
0190020201 | DKM0104HNET21 | 03057851_88134UFA-727_12 | 4-Port 100GBase-CFP2 Integrated Line Processing Unit B(LPUI-480-B) - Hi-Care Basic,12month | Huawei | Áru | Alaptermék |  | 1 | 1 | Nem | db | 12 | 120 |  | 27 | 8497336 | EUR | 21085.2012 | Nem | WAN eszközök - Gerinchálózati útválasztók | legalább 60 (hatvan), legfeljebb 120 (százhúsz) naptári nap | A rendelés előzetes konzultációt igényel
0190020201 | DKM0104HNET21 | 03057895_88136MYG-3BU_12 | 4-Port 100GBase-QSFP28 Integrated Line Processing Unit B(LPUI-480-B) - Hi-Care Repair,12month | Huawei | Áru | Alaptermék |  | 1 | 1 | Nem | db | 12 | 120 |  | 27 | 6373002 | EUR | 15813.9009 | Nem | WAN eszközök - Gerinchálózati útválasztók | legalább 60 (hatvan), legfeljebb 120 (százhúsz) naptári nap | A rendelés előzetes konzultációt igényel
0190020201 | DKM0104HNET21 | 03058312_88134UFA-3MR_12 | 2-Port 100GBase-QSFP28 Integrated Line Processing Unit (LPUI-241) - Hi-Care Basic,12month | Huawei | Áru | Alaptermék |  | 1 | 1 | Nem | db | 12 | 120 |  | 27 | 4748511 | EUR | 11782.9066 | Nem | WAN eszközök - Gerinchálózati útválasztók | legalább 60 (hatvan), legfeljebb 120 (százhúsz) naptári nap | A rendelés előzetes konzultációt igényel
0190020201 | DKM0104HNET21 | 03058312_88136MYG-3MR_12 | 2-Port 100GBase-QSFP28 Integrated Line Processing Unit (LPUI-241) - Hi-Care Repair,12month | Huawei | Áru | Alaptermék |  | 1 | 1 | Nem | db | 12 | 120 |  | 27 | 3561383 | EUR | 8837.1799 | Nem | WAN eszközök - Gerinchálózati útválasztók | legalább 60 (hatvan), legfeljebb 120 (százhúsz) naptári nap | A rendelés előzetes konzultációt igényel
0190020201 | DKM0104HNET21 | 03058314_88134UFA-3MV_12 | 2-Port 100GBase-CFP2 Integrated Line Processing Unit B(LPUI-241-B) - Hi-Care Basic,12month | Huawei | Áru | Alaptermék |  | 1 | 1 | Nem | db | 12 | 120 |  | 27 | 4748511 | EUR | 11782.9066 | Nem | WAN eszközök - Gerinchálózati útválasztók | legalább 60 (hatvan), legfeljebb 120 (százhúsz) naptári nap | A rendelés előzetes konzultációt igényel
0190020201 | DKM0104HNET21 | 03058315_88134UJL-3CK_12 | 2-Port 100GBase-CFP2 Integrated Line Processing Unit (LPUI-241) - Hi-Care Standard,12month | Huawei | Áru | Alaptermék |  | 1 | 1 | Nem | db | 12 | 120 |  | 27 | 5935639 | EUR | 14728.6332 | Nem | WAN eszközök - Gerinchálózati útválasztók | legalább 60 (hatvan), legfeljebb 120 (százhúsz) naptári nap | A rendelés előzetes konzultációt igényel
0190020201 | DKM0104HNET21 | 03058317_88134UFA-3N0_12 | 24-Port 10GBase LAN/WAN-SFP+ Integrated Line Processing Unit B(LPUI-241-B) - Hi-Care Basic,12month | Huawei | Áru | Alaptermék |  | 1 | 1 | Nem | db | 12 | 120 |  | 27 | 4748511 | EUR | 11782.9066 | Nem | WAN eszközök - Gerinchálózati útválasztók | legalább 60 (hatvan), legfeljebb 120 (százhúsz) naptári nap | A rendelés előzetes konzultációt igényel
0190020201 | DKM0104HNET21 | 03058318_88134UFA-3MX_12 | 1-Port 100GBase-CFP2 + 12-Port 10GBase LAN/WAN-SFP+ Integrated Line Processing Unit B(LPUI-241-B) - Hi-Care Basic,12month | Huawei | Áru | Alaptermék |  | 1 | 1 | Nem | db | 12 | 120 |  | 27 | 4748511 | EUR | 11782.9066 | Nem | WAN eszközök - Gerinchálózati útválasztók | legalább 60 (hatvan), legfeljebb 120 (százhúsz) naptári nap | A rendelés előzetes konzultációt igényel
0190020201 | DKM0104HNET21 | 03058871_88134UJL-3WX_12 | 36-port 40GE interface card (FD-G, QSFP+) - Hi-Care Standard,12month | Huawei | Áru | Alaptermék |  | 1 | 1 | Nem | db | 12 | 120 |  | 27 | 468603 | EUR | 1162.7868 | Nem | LAN aktív eszközök - Adatközponti switch-ek | legalább 60 (hatvan), legfeljebb 120 (százhúsz) naptári nap | A rendelés előzetes konzultációt igényel
0190020201 | DKM0104HNET21 | 03058872_88134UFA-4H9_12 | 24-port 40GE interface card (FD-G, QSFP+) - Hi-Care Basic,12month | Huawei | Áru | Alaptermék |  | 1 | 1 | Nem | db | 12 | 120 |  | 27 | 374882 | EUR | 930.2295 | Nem | LAN aktív eszközök - Adatközponti switch-ek | legalább 60 (hatvan), legfeljebb 120 (százhúsz) naptári nap | A rendelés előzetes konzultációt igényel
0102030201 | DKM0104HNET21 | 34061530 | Optical Transceiver,SFP+,1554.94nm,9.95G~11.1Gbps,-1~3dBm,-16dBm,LC,SMF,40km | Huawei | Áru | Alaptermék |  | 1 | 1 | Nem | db | 12 | 120 |  | 27 | 938160 | EUR | 2327.9404 | Nem | Optikai átviteli eszközök - DWDM támogató eszközök | legalább 60 (hatvan), legfeljebb 120 (százhúsz) naptári nap | A rendelés előzetes konzultációt igényel
0102030201 | DKM0104HNET21 | 34061533 | Optical Transceiver,SFP+,1552.52nm,9.95G~11.1Gbps,-1~3dBm,-16dBm,LC,SMF,40km | Huawei | Áru | Alaptermék |  | 1 | 1 | Nem | db | 12 | 120 |  | 27 | 938160 | EUR | 2327.9404 | Nem | Optikai átviteli eszközök - DWDM támogató eszközök | legalább 60 (hatvan), legfeljebb 120 (százhúsz) naptári nap | A rendelés előzetes konzultációt igényel
0102030201 | DKM0104HNET21 | 34061550 | Optical Transceiver,SFP+,1538.98nm,9.95G~11.1Gbps,-1~3dBm,-16dBm,LC,SMF,40km | Huawei | Áru | Alaptermék |  | 1 | 1 | Nem | db | 12 | 120 |  | 27 | 938160 | EUR | 2327.9404 | Nem | Optikai átviteli eszközök - DWDM támogató eszközök | legalább 60 (hatvan), legfeljebb 120 (százhúsz) naptári nap | A rendelés előzetes konzultációt igényel
0102030201 | DKM0104HNET21 | 34061552 | Optical Transceiver,SFP+,1537.4nm,9.95G~11.1Gbps,-1~3dBm,-16dBm,LC,SMF,40km | Huawei | Áru | Alaptermék |  | 1 | 1 | Nem | db | 12 | 120 |  | 27 | 938160 | EUR | 2327.9404 | Nem | Optikai átviteli eszközök - DWDM támogató eszközök | legalább 60 (hatvan), legfeljebb 120 (százhúsz) naptári nap | A rendelés előzetes konzultációt igényel
0102030201 | DKM0104HNET21 | 34061558 | Optical Transceiver,SFP+,1532.68nm,9.95G~11.1Gbps,-1~3dBm,-16dBm,LC,SMF,40km | Huawei | Áru | Alaptermék |  | 1 | 1 | Nem | db | 12 | 120 |  | 27 | 938160 | EUR | 2327.9404 | Nem | Optikai átviteli eszközök - DWDM támogató eszközök | legalább 60 (hatvan), legfeljebb 120 (százhúsz) naptári nap | A rendelés előzetes konzultációt igényel
0102030201 | DKM0104HNET21 | 34061614 | Optical Transceiver,SFP+,1559.79nm,9.95G~11.1Gbps,-1~3dBm,-16dBm,LC,SMF,40km | Huawei | Áru | Alaptermék |  | 1 | 1 | Nem | db | 12 | 120 |  | 27 | 938160 | EUR | 2327.9404 | Nem | Optikai átviteli eszközök - DWDM támogató eszközök | legalább 60 (hatvan), legfeljebb 120 (százhúsz) naptári nap | A rendelés előzetes konzultációt igényel
0102030201 | DKM0104HNET21 | 34061615 | Optical Transceiver,SFP+,1558.98nm,9.95G~11.1Gbps,-1~3dBm,-16dBm,LC,SMF,40km | Huawei | Áru | Alaptermék |  | 1 | 1 | Nem | db | 12 | 120 |  | 27 | 938160 | EUR | 2327.9404 | Nem | Optikai átviteli eszközök - DWDM támogató eszközök | legalább 60 (hatvan), legfeljebb 120 (százhúsz) naptári nap | A rendelés előzetes konzultációt igényel
0102030201 | DKM0104HNET21 | 34061616 | Optical Transceiver,SFP+,1558.17nm,9.95G~11.1Gbps,-1~3dBm,-16dBm,LC,SMF,40km | Huawei | Áru | Alaptermék |  | 1 | 1 | Nem | db | 12 | 120 |  | 27 | 938160 | EUR | 2327.9404 | Nem | Optikai átviteli eszközök - DWDM támogató eszközök | legalább 60 (hatvan), legfeljebb 120 (százhúsz) naptári nap | A rendelés előzetes konzultációt igényel
0102030201 | DKM0104HNET21 | 34061647 | Optical Transceiver-TSFP+- 1537.4~1544.53nm-8.5~11.1Gbps with CDR--2dBm-3dBm--16dBm-LC-SMF-40km | Huawei | Áru | Alaptermék |  | 1 | 1 | Nem | db | 12 | 120 |  | 27 | 1071540 | EUR | 2658.907 | Nem | Optikai átviteli eszközök - DWDM támogató eszközök | legalább 60 (hatvan), legfeljebb 120 (százhúsz) naptári nap | A rendelés előzetes konzultációt igényel
0102030201 | DKM0104HNET21 | 34070261 | Pluggable Optical Amplifier, Extended C-band, Gain 13~23dB, Max 21.5dBm Out, Support WD | Huawei | Áru | Alaptermék |  | 1 | 1 | Nem | db | 12 | 120 |  | 27 | 7472518 | EUR | 18542.2292 | Nem | Optikai átviteli eszközök - DWDM támogató eszközök | legalább 60 (hatvan), legfeljebb 120 (százhúsz) naptári nap | A rendelés előzetes konzultációt igényel
0102030201 | DKM0104HNET21 | 34070262 | Pluggable Optical Amplifier, Extended C-band, Gain 17~25dB, Max 23.8dBm Out, Support WD | Huawei | Áru | Alaptermék |  | 1 | 1 | Nem | db | 12 | 120 |  | 27 | 10898764 | EUR | 27044.0805 | Nem | Optikai átviteli eszközök - DWDM támogató eszközök | legalább 60 (hatvan), legfeljebb 120 (százhúsz) naptári nap | A rendelés előzetes konzultációt igényel
0102030201 | DKM0104HNET21 | 34070298 | Pluggable Optical Amplifier, C-band, Gain23dB, Max 20dBm Out, Support WD | Huawei | Áru | Alaptermék |  | 1 | 1 | Nem | db | 12 | 120 |  | 27 | 6034202 | EUR | 14973.207 | Nem | Optikai átviteli eszközök - DWDM támogató eszközök | legalább 60 (hatvan), legfeljebb 120 (százhúsz) naptári nap | A rendelés előzetes konzultációt igényel
0102030201 | DKM0104HNET21 | 34070299 | Pluggable Optical Amplifier, C-band, Gain16dB, Max 23dBm Out, Support WD | Huawei | Áru | Alaptermék |  | 1 | 1 | Nem | db | 12 | 120 |  | 27 | 8021822 | EUR | 19905.2655 | Nem | Optikai átviteli eszközök - DWDM támogató eszközök | legalább 60 (hatvan), legfeljebb 120 (százhúsz) naptári nap | A rendelés előzetes konzultációt igényel
0102030201 | DKM0104HNET21 | 34100353 | Optical Passive Module,switch & coupler & TAP & PD,1478~1670,LC | Huawei | Áru | Alaptermék |  | 1 | 1 | Nem | db | 12 | 120 |  | 27 | 1121222 | EUR | 2782.1888 | Nem | Optikai átviteli eszközök - DWDM támogató eszközök | legalább 60 (hatvan), legfeljebb 120 (százhúsz) naptári nap | A rendelés előzetes konzultációt igényel
0102010102 | DKM0104HNET21 | 45020428 | OADM module -18 Channel-Outdoor | Huawei | Áru | Alaptermék |  | 1 | 1 | Nem | db | 12 | 120 |  | 27 | 2388140 | EUR | 5925.9062 | Nem | LAN aktív eszközök - Menedzselhető switch-ek | legalább 60 (hatvan), legfeljebb 120 (százhúsz) naptári nap | A rendelés előzetes konzultációt igényel
0102030201 | DKM0104HNET21 | 45060014 | Dispersion Compensation Module,1525~1568nm(compensate G.652 fiber),-953~-1009ps/nm@1545nm(compensate 60km),<=6.4dB,<=0.1dB,<=0.6ps,LC/UPC Interface,no fiber,266*237*43mm | Huawei | Áru | Alaptermék |  | 1 | 1 | Nem | db | 12 | 120 |  | 27 | 4158338 | EUR | 10318.4569 | Nem | Optikai átviteli eszközök - DWDM támogató eszközök | legalább 60 (hatvan), legfeljebb 120 (százhúsz) naptári nap | A rendelés előzetes konzultációt igényel
0102030201 | DKM0104HNET21 | 45060154 | Dispersion Compensation Module,1525~1568nm(compensate G.652 fiber),-319~-337ps/nm@1545nm(compensate 20km),<=3.3dB,<=0.1dB,<=0.4ps,LC/UPC Interface,no fiber,266*210*36mm | Huawei | Áru | Alaptermék |  | 1 | 1 | Nem | db | 12 | 120 |  | 27 | 2297175 | EUR | 5700.1857 | Nem | Optikai átviteli eszközök - DWDM támogató eszközök | legalább 60 (hatvan), legfeljebb 120 (százhúsz) naptári nap | A rendelés előzetes konzultációt igényel
0102030201 | DKM0104HNET21 | 45060155 | Dispersion Compensation Module,1525~1568nm(compensate G.652 fiber),-635~-673ps/nm@1545nm(compensate 40km),<=4.7dB,<=0.1dB,<=0.4ps,LC/UPC Interface,no fiber,266*210*36mm | Huawei | Áru | Alaptermék |  | 1 | 1 | Nem | db | 12 | 120 |  | 27 | 3123881 | EUR | 7751.5658 | Nem | Optikai átviteli eszközök - DWDM támogató eszközök | legalább 60 (hatvan), legfeljebb 120 (százhúsz) naptári nap | A rendelés előzetes konzultációt igényel
0102030201 | DKM0104HNET21 | 45080023 | Dispersion Compensation Grating,3.7dB,1528~1568nm(compensation G.655 fiber),-452ps/nm@1545(compensation 120km),,LC/PC,235*234*28mm | Huawei | Áru | Alaptermék |  | 1 | 1 | Nem | db | 12 | 120 |  | 27 | 8211686 | EUR | 20376.3912 | Nem | Optikai átviteli eszközök - DWDM támogató eszközök | legalább 60 (hatvan), legfeljebb 120 (százhúsz) naptári nap | A rendelés előzetes konzultációt igényel
0102030201 | DKM0104HNET21 | 45080028 | Dispersion Compensation Grating-1528~1568nm(compensation G.652 fiber)--3302ps/nm@1545(compensation 200km)-8.0-1.6-LC/PC-235*234*45 | Huawei | Áru | Alaptermék |  | 1 | 1 | Nem | db | 12 | 120 |  | 27 | 12549974 | EUR | 31141.3757 | Nem | Optikai átviteli eszközök - DWDM támogató eszközök | legalább 60 (hatvan), legfeljebb 120 (százhúsz) naptári nap | A rendelés előzetes konzultációt igényel
0190020201 | DKM0104HNET21 | 50010479_88134UJL-4B7_12 | AR617VW-LTE4EA, 1*GE COMBO WAN, 4*GE LAN, 1*VDSL2, 2*FXS, 1*USB 2.0, 1*LTE, Wi-Fi 2.4G+5G - Hi-Care Standard,12month | Huawei | Áru | Alaptermék |  | 1 | 1 | Nem | db | 12 | 120 |  | 27 | 18137 | EUR | 45.0061 | Nem | WAN eszközök - Telephelyi elérést biztosító útválasztók | legalább 60 (hatvan), legfeljebb 120 (százhúsz) naptári nap | A rendelés előzetes konzultációt igényel
0102070101 | DKM0104HNET21 | 88034FWA | eSight UC/IPT/CC/ICP Management License, 1 IP Phone | Huawei | Áru | Alaptermék |  | 1 | 1 | Nem | db | 12 | 120 |  | 27 | 2142 | EUR | 5.3154 | Nem | Hálózat menedzsment megoldások - SNMP menedzselhető szoftverek | legalább 60 (hatvan), legfeljebb 120 (százhúsz) naptári nap | A rendelés előzetes konzultációt igényel
0102070101 | DKM0104HNET21 | 88034GEW | eSight Network SLA Management License | Huawei | Áru | Alaptermék |  | 1 | 1 | Nem | db | 12 | 120 |  | 27 | 5511384 | EUR | 13675.8896 | Nem | Hálózat menedzsment megoldások - SNMP menedzselhető szoftverek | legalább 60 (hatvan), legfeljebb 120 (százhúsz) naptári nap | A rendelés előzetes konzultációt igényel
0102070101 | DKM0104HNET21 | 88034LXJ | eSight Network Management License, 1000 Device | Huawei | Áru | Alaptermék |  | 1 | 1 | Nem | db | 12 | 120 |  | 27 | 24495043 | EUR | 60781.7454 | Nem | Hálózat menedzsment megoldások - SNMP menedzselhető szoftverek | legalább 60 (hatvan), legfeljebb 120 (százhúsz) naptári nap | A rendelés előzetes konzultációt igényel
0102060101 | DKM0104HNET21 | 88035CUA | Quantity of SSL VPN Concurrent Users(5000 Users) | Huawei | Áru | Alaptermék |  | 1 | 1 | Nem | db | 12 | 120 |  | 27 | 6919706 | EUR | 17170.4855 | Nem | Hálózat biztonsági megoldások - Hálózat biztonsági megoldások | legalább 60 (hatvan), legfeljebb 120 (százhúsz) naptári nap | A rendelés előzetes konzultációt igényel
0102060101 | DKM0104HNET21 | 88035CUJ | Quantity of Virtual Firewall (500 Vsys) | Huawei | Áru | Alaptermék |  | 1 | 1 | Nem | db | 12 | 120 |  | 27 | 13336444 | EUR | 33092.9138 | Nem | Hálózat biztonsági megoldások - Hálózat biztonsági megoldások | legalább 60 (hatvan), legfeljebb 120 (százhúsz) naptári nap | A rendelés előzetes konzultációt igényel
0102060101 | DKM0104HNET21 | 88035CXL | URL Update Service Subscribe 12 Months (Applies to USG6620E) | Huawei | Áru | Alaptermék |  | 1 | 1 | Nem | db | 12 | 120 |  | 27 | 1010447 | EUR | 2507.3135 | Nem | Hálózat biztonsági megoldások - Hálózat biztonsági megoldások | legalább 60 (hatvan), legfeljebb 120 (százhúsz) naptári nap | A rendelés előzetes konzultációt igényel
0102060101 | DKM0104HNET21 | 88035CYH | Cloud Sandbox Inspection 12 Months (Applies to USG6620E) | Huawei | Áru | Alaptermék |  | 1 | 1 | Nem | db | 12 | 120 |  | 27 | 1010447 | EUR | 2507.3135 | Nem | Hálózat biztonsági megoldások - Hálózat biztonsági megoldások | legalább 60 (hatvan), legfeljebb 120 (százhúsz) naptári nap | A rendelés előzetes konzultációt igényel
0102010102 | DKM0104HNET21 | 88035DWP | N1-CloudFabric Foundation SW License for CloudEngine 8800 | Huawei | Áru | Alaptermék |  | 1 | 1 | Nem | db | 12 | 120 |  | 27 | 3031260 | EUR | 7521.7382 | Nem | LAN aktív eszközök - Adatközponti switch-ek | legalább 60 (hatvan), legfeljebb 120 (százhúsz) naptári nap | A rendelés előzetes konzultációt igényel
0102010102 | DKM0104HNET21 | 88035DWS | N1-CloudEngine 8800 AI Fabric Function | Huawei | Áru | Alaptermék |  | 1 | 1 | Nem | db | 12 | 120 |  | 27 | 3214975 | EUR | 7977.605 | Nem | LAN aktív eszközök - Adatközponti switch-ek | legalább 60 (hatvan), legfeljebb 120 (százhúsz) naptári nap | A rendelés előzetes konzultációt igényel
0102010102 | DKM0104HNET21 | 88035DWT | N1-CloudEngine 6800 AI Fabric Function | Huawei | Áru | Alaptermék |  | 1 | 1 | Nem | db | 12 | 120 |  | 27 | 1530770 | EUR | 3798.437 | Nem | LAN aktív eszközök - Adatközponti switch-ek | legalább 60 (hatvan), legfeljebb 120 (százhúsz) naptári nap | A rendelés előzetes konzultációt igényel
0102010102 | DKM0104HNET21 | 88035GAA | N1-CloudCampus,Foundation,S67HI Series,Per Device | Huawei | Áru | Alaptermék |  | 1 | 1 | Nem | db | 12 | 120 |  | 27 | 188306 | EUR | 467.2597 | Nem | LAN aktív eszközök - Menedzselhető switch-ek | legalább 60 (hatvan), legfeljebb 120 (százhúsz) naptári nap | A rendelés előzetes konzultációt igényel
0102060102 | DKM0104HNET21 | 88035VYS | Threat Protection Subscription 12 Months (Applies to USG6585E) | Huawei | Áru | Alaptermék |  | 1 | 1 | Nem | db | 12 | 120 |  | 27 | 796088 | EUR | 1975.4046 | Nem | Hálózat biztonsági megoldások - Hálózat biztonsági megoldások | legalább 60 (hatvan), legfeljebb 120 (százhúsz) naptári nap | A rendelés előzetes konzultációt igényel
0102020201 | DKM0104HNET21 | 88035WBE | NetEngine40E SRv6 Function License(per 100GE) | Huawei | Áru | Alaptermék |  | 1 | 1 | Nem | db | 12 | 120 |  | 27 | 7409750 | EUR | 18386.476 | Nem | WAN eszközök - Gerinchálózati útválasztók | legalább 60 (hatvan), legfeljebb 120 (százhúsz) naptári nap | A rendelés előzetes konzultációt igényel
0102060102 | DKM0104HNET21 | 88035WBV | N1-USG6565E Foundation, Per Device | Huawei | Áru | Alaptermék |  | 1 | 1 | Nem | db | 12 | 120 |  | 27 | 97980 | EUR | 243.1271 | Nem | Hálózat biztonsági megoldások - Hálózat biztonsági megoldások | legalább 60 (hatvan), legfeljebb 120 (százhúsz) naptári nap | A rendelés előzetes konzultációt igényel
0102020201 | DKM0104HNET21 | 88035WQW | NetEngine40E 25G MACsec RTU(per 25G) | Huawei | Áru | Alaptermék |  | 1 | 1 | Nem | db | 12 | 120 |  | 27 | 2694453 | EUR | 6685.9882 | Nem | WAN eszközök - Gerinchálózati útválasztók | legalább 60 (hatvan), legfeljebb 120 (százhúsz) naptári nap | A rendelés előzetes konzultációt igényel
0102020201 | DKM0104HNET21 | 88035WQX | NetEngine40E 10G MACsec RTU(per 10G) | Huawei | Áru | Alaptermék |  | 1 | 1 | Nem | db | 12 | 120 |  | 27 | 1010419 | EUR | 2507.2442 | Nem | WAN eszközök - Gerinchálózati útválasztók | legalább 60 (hatvan), legfeljebb 120 (százhúsz) naptári nap | A rendelés előzetes konzultációt igényel
0102020201 | DKM0104HNET21 | 88035XEY | N1-NetEngine 8000 M1 Series Advanced SW License | Huawei | Áru | Alaptermék |  | 1 | 1 | Nem | db | 12 | 120 |  | 27 | 1337427 | EUR | 3318.6786 | Nem | WAN eszközök - Gerinchálózati útválasztók | legalább 60 (hatvan), legfeljebb 120 (százhúsz) naptári nap | A rendelés előzetes konzultációt igényel
0102070101 | DKM0104HNET21 | 88035YJL | NCE Disaster Recovery Software Package (Per 20 Equivalent Nes), Perpetual License | Huawei | Áru | Alaptermék |  | 1 | 1 | Nem | db | 12 | 120 |  | 27 | 2939405 | EUR | 7293.8089 | Nem | Hálózat menedzsment megoldások - SNMP menedzselhető szoftverek | legalább 60 (hatvan), legfeljebb 120 (százhúsz) naptári nap | A rendelés előzetes konzultációt igényel
0102020201 | DKM0104HNET21 | 88035YMG | N1-NetEngine 8000 M8 Series Time Synchronization Function License | Huawei | Áru | Alaptermék |  | 1 | 1 | Nem | db | 12 | 120 |  | 27 | 4350931 | EUR | 10796.3557 | Nem | WAN eszközök - Gerinchálózati útválasztók | legalább 60 (hatvan), legfeljebb 120 (százhúsz) naptári nap | A rendelés előzetes konzultációt igényel
0102020201 | DKM0104HNET21 | 88036ACB | NetEngine40E PPPoE/IPoE Function License for LPUI-52 | Huawei | Áru | Alaptermék |  | 1 | 1 | Nem | db | 12 | 120 |  | 27 | 2051461 | EUR | 5090.475 | Nem | WAN eszközök - Gerinchálózati útválasztók | legalább 60 (hatvan), legfeljebb 120 (százhúsz) naptári nap | A rendelés előzetes konzultációt igényel
0102020201 | DKM0104HNET21 | 88036BBE | N1-NetEngine 8000 M6 Series IPSec Function License | Huawei | Áru | Alaptermék |  | 1 | 1 | Nem | db | 12 | 120 |  | 27 | 1209443 | EUR | 3001.1002 | Nem | WAN eszközök - Gerinchálózati útválasztók | legalább 60 (hatvan), legfeljebb 120 (százhúsz) naptári nap | A rendelés előzetes konzultációt igényel
0102070101 | DKM0104HNET21 | 88036BKX | FabricInsight Value-added Package of Network Health, Per Physical Fixed Device | Huawei | Áru | Alaptermék |  | 1 | 1 | Nem | db | 12 | 120 |  | 27 | 1071657 | EUR | 2659.198 | Nem | Hálózat menedzsment megoldások - SNMP menedzselhető szoftverek | legalább 60 (hatvan), legfeljebb 120 (százhúsz) naptári nap | A rendelés előzetes konzultációt igényel
0102070101 | DKM0104HNET21 | 88036BNX | Basic Platform and Web Portal Software Package(0-15000 eNEs per site),Perpetual License | Huawei | Áru | Alaptermék |  | 1 | 1 | Nem | db | 12 | 120 |  | 27 | 101960743 | EUR | 253004.326 | Nem | Hálózat menedzsment megoldások - SNMP menedzselhető szoftverek | legalább 60 (hatvan), legfeljebb 120 (százhúsz) naptári nap | A rendelés előzetes konzultációt igényel
0102020201 | DKM0104HNET21 | 88036BVP | VSUI-400 20Gbps Capacity RTU for CGN | Huawei | Áru | Alaptermék |  | 1 | 1 | Nem | db | 12 | 120 |  | 27 | 9185640 | EUR | 22793.1521 | Nem | WAN eszközök - Gerinchálózati útválasztók | legalább 60 (hatvan), legfeljebb 120 (százhúsz) naptári nap | A rendelés előzetes konzultációt igényel
0102030201 | DKM0104HNET21 | 88036CBM | WSDM9 Dimensions RTU(Right for more than 4 dimensions) | Huawei | Áru | Alaptermék |  | 1 | 1 | Nem | db | 12 | 120 |  | 27 | 9644923 | EUR | 23932.8123 | Nem | Optikai átviteli eszközök - DWDM támogató eszközök | legalább 60 (hatvan), legfeljebb 120 (százhúsz) naptári nap | A rendelés előzetes konzultációt igényel
0102030201 | DKM0104HNET21 | 88036CED | OptiXtrans E9624-Basic Software Package,V100R019 (Per Subrack) | Huawei | Áru | Alaptermék |  | 1 | 1 | Nem | db | 12 | 120 |  | 27 | 2366220 | EUR | 5871.5137 | Nem | Optikai átviteli eszközök - DWDM támogató eszközök | legalább 60 (hatvan), legfeljebb 120 (százhúsz) naptári nap | A rendelés előzetes konzultációt igényel
0102070101 | DKM0104HNET21 | 88036CEN | Cloud Management License,Endpoint Plug And Play, Per 30 Terminals | Huawei | Áru | Alaptermék |  | 1 | 1 | Nem | db | 12 | 120 |  | 27 | 36742 | EUR | 91.1706 | Nem | Hálózat menedzsment megoldások - SNMP menedzselhető szoftverek | legalább 60 (hatvan), legfeljebb 120 (százhúsz) naptári nap | A rendelés előzetes konzultációt igényel
0102050201 | DKM0104HNET21 | 88036LMS | N1-CloudCampus, Add-On Package, Intelligent Application Analysis, Agile Distributed 11ax AP, Per Device | Huawei | Áru | Alaptermék |  | 1 | 1 | Nem | db | 12 | 120 |  | 27 | 86431 | EUR | 214.469 | Nem | Vezeték nélküli megoldások - Vezeték nélküli elérési pont (Access Point) | legalább 60 (hatvan), legfeljebb 120 (százhúsz) naptári nap | A rendelés előzetes konzultációt igényel
0102070101 | DKM0104HNET21 | 88036MWX | iMaster NCE-Fabric Multi-DC Automation-Per Domain Controller | Huawei | Áru | Alaptermék |  | 1 | 1 | Nem | db | 12 | 120 |  | 27 | 3061888 | EUR | 7597.7358 | Nem | Hálózat menedzsment megoldások - SNMP menedzselhető szoftverek | legalább 60 (hatvan), legfeljebb 120 (százhúsz) naptári nap | A rendelés előzetes konzultációt igényel
0102050201 | DKM0104HNET21 | 88036NFM | AirEngine AP,All-Scenario RTU License,Per Device | Huawei | Áru | Alaptermék |  | 1 | 1 | Nem | db | 12 | 120 |  | 27 | 76546 | EUR | 189.9401 | Nem | Vezeték nélküli megoldások - Vezeték nélküli elérési pont (Access Point) | legalább 60 (hatvan), legfeljebb 120 (százhúsz) naptári nap | A rendelés előzetes konzultációt igényel
0102020201 | DKM0104HNET21 | 88036QLE | NetEngine 8000 F1 Series 10*10GE upgrade RTU | Huawei | Áru | Alaptermék |  | 1 | 1 | Nem | db | 12 | 120 |  | 27 | 7065841 | EUR | 17533.1033 | Nem | WAN eszközök - Gerinchálózati útválasztók | legalább 60 (hatvan), legfeljebb 120 (százhúsz) naptári nap | A rendelés előzetes konzultációt igényel
0102020201 | DKM0104HNET21 | 88036QRD | NetEngine 8000 F1 Series 1*100GE port upgrade RTU | Huawei | Áru | Alaptermék |  | 1 | 1 | Nem | db | 12 | 120 |  | 27 | 4239643 | EUR | 10520.2056 | Nem | WAN eszközök - Gerinchálózati útválasztók | legalább 60 (hatvan), legfeljebb 120 (százhúsz) naptári nap | A rendelés előzetes konzultációt igényel
0102020201 | DKM0104HNET21 | 88060ABM | NE40E 100G Foundation Sofware Support and Service,1 year | Huawei | Áru | Alaptermék |  | 1 | 1 | Nem | db | 12 | 120 |  | 27 | 2816930 | EUR | 6989.9013 | Nem | WAN eszközök - Gerinchálózati útválasztók | legalább 60 (hatvan), legfeljebb 120 (százhúsz) naptári nap | A rendelés előzetes konzultációt igényel
0102020201 | DKM0104HNET21 | 88060ABV | NE40E 10G Foundation Sofware Support and Service,3 year | Huawei | Áru | Alaptermék |  | 1 | 1 | Nem | db | 12 | 120 |  | 27 | 760571 | EUR | 1887.2741 | Nem | WAN eszközök - Gerinchálózati útválasztók | legalább 60 (hatvan), legfeljebb 120 (százhúsz) naptári nap | A rendelés előzetes konzultációt igényel
0102020201 | DKM0104HNET21 | 88060ACE | NetEngine40E&80E IP FPM Support and Service,1 year | Huawei | Áru | Alaptermék |  | 1 | 1 | Nem | db | 12 | 120 |  | 27 | 2112699 | EUR | 5242.4288 | Nem | WAN eszközök - Gerinchálózati útválasztók | legalább 60 (hatvan), legfeljebb 120 (százhúsz) naptári nap | A rendelés előzetes konzultációt igényel
0102010102 | DKM0104HNET21 | 88060BSM | N1-CloudFabric Foundation SW License for CloudEngine 6800-SnS-Year | Huawei | Áru | Alaptermék |  | 1 | 1 | Nem | db | 12 | 120 |  | 27 | 606408 | EUR | 1504.7334 | Nem | LAN aktív eszközök - Adatközponti switch-ek | legalább 60 (hatvan), legfeljebb 120 (százhúsz) naptári nap | A rendelés előzetes konzultációt igényel
0102070101 | DKM0104HNET21 | 88060CBR | Virtual Network Automatic Management License, Subscription And Support,Per Device, 1 Year | Huawei | Áru | Alaptermék |  | 1 | 1 | Nem | db | 12 | 120 |  | 27 | 25411 | EUR | 63.0556 | Nem | Hálózat menedzsment megoldások - SNMP menedzselhető szoftverek | legalább 60 (hatvan), legfeljebb 120 (százhúsz) naptári nap | A rendelés előzetes konzultációt igényel
0102070101 | DKM0104HNET21 | 88060CBT | Virtual Network Automatic Management License, Subscription And Support,Per Device, 3 Year | Huawei | Áru | Alaptermék |  | 1 | 1 | Nem | db | 12 | 120 |  | 27 | 64605 | EUR | 160.3093 | Nem | Hálózat menedzsment megoldások - SNMP menedzselhető szoftverek | legalább 60 (hatvan), legfeljebb 120 (százhúsz) naptári nap | A rendelés előzetes konzultációt igényel
0102070101 | DKM0104HNET21 | 88060DDT | MPLS Network Optimization Function Package (per 25G port),1 Year Subscription and Support | Huawei | Áru | Alaptermék |  | 1 | 1 | Nem | db | 12 | 120 |  | 27 | 30546 | EUR | 75.7954 | Nem | Hálózat menedzsment megoldások - SNMP menedzselhető szoftverek | legalább 60 (hatvan), legfeljebb 120 (százhúsz) naptári nap | A rendelés előzetes konzultációt igényel
0102070101 | DKM0104HNET21 | 88060DDV | MPLS Network Optimization Function Package (per 100G Port),1 Year Subscription and Support | Huawei | Áru | Alaptermék |  | 1 | 1 | Nem | db | 12 | 120 |  | 27 | 122531 | EUR | 304.0461 | Nem | Hálózat menedzsment megoldások - SNMP menedzselhető szoftverek | legalább 60 (hatvan), legfeljebb 120 (százhúsz) naptári nap | A rendelés előzetes konzultációt igényel
0102070101 | DKM0104HNET21 | 88060DEA | IP Network Optimization Function Package (per 40/50G port),1 Year Subscription and Support | Huawei | Áru | Alaptermék |  | 1 | 1 | Nem | db | 12 | 120 |  | 27 | 661251 | EUR | 1640.8214 | Nem | Hálózat menedzsment megoldások - SNMP menedzselhető szoftverek | legalább 60 (hatvan), legfeljebb 120 (százhúsz) naptári nap | A rendelés előzetes konzultációt igényel
0102070101 | DKM0104HNET21 | 88060DHN | IP Network Optimization Function Package (per <=2.5G port),3 Years Subscription and Support | Huawei | Áru | Alaptermék |  | 1 | 1 | Nem | db | 12 | 120 |  | 27 | 70464 | EUR | 174.8476 | Nem | Hálózat menedzsment megoldások - SNMP menedzselhető szoftverek | legalább 60 (hatvan), legfeljebb 120 (százhúsz) naptári nap | A rendelés előzetes konzultációt igényel
0102070101 | DKM0104HNET21 | 88060DHP | IP Network Optimization Function Package (per 10G port),3 Years Subscription and Support | Huawei | Áru | Alaptermék |  | 1 | 1 | Nem | db | 12 | 120 |  | 27 | 421743 | EUR | 1046.5081 | Nem | Hálózat menedzsment megoldások - SNMP menedzselhető szoftverek | legalább 60 (hatvan), legfeljebb 120 (százhúsz) naptári nap | A rendelés előzetes konzultációt igényel
0102070101 | DKM0104HNET21 | 88060DHS | IP Network Optimization Function Package (per 100G port),3 Years Subscription and Support | Huawei | Áru | Alaptermék |  | 1 | 1 | Nem | db | 12 | 120 |  | 27 | 5059525 | EUR | 12554.653 | Nem | Hálózat menedzsment megoldások - SNMP menedzselhető szoftverek | legalább 60 (hatvan), legfeljebb 120 (százhúsz) naptári nap | A rendelés előzetes konzultációt igényel
0102010102 | DKM0104HNET21 | 88060DUU | N1-CloudCampus,Foundation,S57HI Series,SnS,Per Device,1Year | Huawei | Áru | Alaptermék |  | 1 | 1 | Nem | db | 12 | 120 |  | 27 | 26381 | EUR | 65.4611 | Nem | LAN aktív eszközök - Menedzselhető switch-ek | legalább 60 (hatvan), legfeljebb 120 (százhúsz) naptári nap | A rendelés előzetes konzultációt igényel
0102050101 | DKM0104HNET21 | 88060EHT | Cloud Management ,WAC6805 Foundation,Subscription And Support,Per Device,1 Year | Huawei | Áru | Alaptermék |  | 1 | 1 | Nem | db | 12 | 120 |  | 27 | 1032464 | EUR | 2561.9444 | Nem | Vezeték nélküli megoldások - Vezeték nélküli vezérlők (Wireless Controllers) | legalább 60 (hatvan), legfeljebb 120 (százhúsz) naptári nap | A rendelés előzetes konzultációt igényel
0102070101 | DKM0104HNET21 | 88060FHR | Southbound 3rd Party Driver-Juniper JUNOS, 1 Year Subscription and Support | Huawei | Áru | Alaptermék |  | 1 | 1 | Nem | db | 12 | 120 |  | 27 | 9185661 | EUR | 22793.2047 | Nem | Hálózat menedzsment megoldások - SNMP menedzselhető szoftverek | legalább 60 (hatvan), legfeljebb 120 (százhúsz) naptári nap | A rendelés előzetes konzultációt igényel
0102070101 | DKM0104HNET21 | 88060FHU | Basic Function Package for IP NE Management (per 50 equivalent NEs), 3 Year Subscription and Support | Huawei | Áru | Alaptermék |  | 1 | 1 | Nem | db | 12 | 120 |  | 27 | 7807621 | EUR | 19373.7501 | Nem | Hálózat menedzsment megoldások - SNMP menedzselhető szoftverek | legalább 60 (hatvan), legfeljebb 120 (százhúsz) naptári nap | A rendelés előzetes konzultációt igényel
0102070101 | DKM0104HNET21 | 88060FHW | MPLS Network Optimization Function Package (per 400G port), 3 Year Subscription and Support | Huawei | Áru | Alaptermék |  | 1 | 1 | Nem | db | 12 | 120 |  | 27 | 1249261 | EUR | 3099.903 | Nem | Hálózat menedzsment megoldások - SNMP menedzselhető szoftverek | legalább 60 (hatvan), legfeljebb 120 (százhúsz) naptári nap | A rendelés előzetes konzultációt igényel
0102070101 | DKM0104HNET21 | 88060FNT | CampusInsight-Network Intelligent Analysis, Foundation, X7 Series Modular Switch, SnS, Per Device, 1 Year | Huawei | Áru | Alaptermék |  | 1 | 1 | Nem | db | 12 | 120 |  | 27 | 115128 | EUR | 285.6779 | Nem | Hálózat menedzsment megoldások - SNMP menedzselhető szoftverek | legalább 60 (hatvan), legfeljebb 120 (százhúsz) naptári nap | A rendelés előzetes konzultációt igényel
0102010102 | DKM0104HNET21 | 88060FSN | N1-CloudCampus,Advanced,S67SI Series,SnS,Per Device,1Year | Huawei | Áru | Alaptermék |  | 1 | 1 | Nem | db | 12 | 120 |  | 27 | 37357 | EUR | 92.6976 | Nem | LAN aktív eszközök - Menedzselhető switch-ek | legalább 60 (hatvan), legfeljebb 120 (százhúsz) naptári nap | A rendelés előzetes konzultációt igényel
0102070101 | DKM0104HNET21 | 88060FUN | CampusInsight-Network Intelligent Analysis Application Analysis,Premium,X7 Series Modular Switch,SnS,Per Device,1 Year | Huawei | Áru | Alaptermék |  | 1 | 1 | Nem | db | 12 | 120 |  | 27 | 75324 | EUR | 186.9083 | Nem | Hálózat menedzsment megoldások - SNMP menedzselhető szoftverek | legalább 60 (hatvan), legfeljebb 120 (százhúsz) naptári nap | A rendelés előzetes konzultációt igényel
0102070101 | DKM0104HNET21 | 88060PMN | MSP Cloud Management Subscription License,AirEngine-Outdoor,Per Device,3 Year | Huawei | Áru | Alaptermék |  | 1 | 1 | Nem | db | 12 | 120 |  | 27 | 83895 | EUR | 208.1754 | Nem | Hálózat menedzsment megoldások - SNMP menedzselhető szoftverek | legalább 60 (hatvan), legfeljebb 120 (százhúsz) naptári nap | A rendelés előzetes konzultációt igényel
0102070101 | DKM0104HNET21 | 88060PMQ | MSP Cloud Management Subscription License,AirEngine9700-M Foundation,Per Device,1 Year | Huawei | Áru | Alaptermék |  | 1 | 1 | Nem | db | 12 | 120 |  | 27 | 771596 | EUR | 1914.6298 | Nem | Hálózat menedzsment megoldások - SNMP menedzselhető szoftverek | legalább 60 (hatvan), legfeljebb 120 (százhúsz) naptári nap | A rendelés előzetes konzultációt igényel
0102020101 | DKM0104HNET21 | 88060QBM | Subscription And Support,N1 SD-WAN Foundation,AR6200,Per Device | Huawei | Áru | Alaptermék |  | 1 | 1 | Nem | db | 12 | 120 |  | 27 | 183713 | EUR | 455.8641 | Nem | WAN eszközök - Telephelyi elérést biztosító útválasztók | legalább 60 (hatvan), legfeljebb 120 (százhúsz) naptári nap | A rendelés előzetes konzultációt igényel
0102020101 | DKM0104HNET21 | 88060QBQ | Subscription And Support,N1 SD-WAN Advanced,AR6300,Per Device | Huawei | Áru | Alaptermék |  | 1 | 1 | Nem | db | 12 | 120 |  | 27 | 688922 | EUR | 1709.4834 | Nem | WAN eszközök - Telephelyi elérést biztosító útválasztók | legalább 60 (hatvan), legfeljebb 120 (százhúsz) naptári nap | A rendelés előzetes konzultációt igényel
0102020101 | DKM0104HNET21 | 88060QBT | N1-CloudCampus(exclude SD-WAN),Foundation,AR6200 Series,SnS,Per Device | Huawei | Áru | Alaptermék |  | 1 | 1 | Nem | db | 12 | 120 |  | 27 | 13777 | EUR | 34.1869 | Nem | WAN eszközök - Telephelyi elérést biztosító útválasztók | legalább 60 (hatvan), legfeljebb 120 (százhúsz) naptári nap | A rendelés előzetes konzultációt igényel
0102010102 | DKM0104HNET21 | 88060QCW | N1-CloudFabric Management SW License for CloudEngine 6800 -SnS-Year | Huawei | Áru | Alaptermék |  | 1 | 1 | Nem | év | 12 | 120 |  | 27 | 275608 | EUR | 683.8904 | Nem | LAN aktív eszközök - Adatközponti switch-ek | legalább 60 (hatvan), legfeljebb 120 (százhúsz) naptári nap | A rendelés előzetes konzultációt igényel
0102010102 | DKM0104HNET21 | 88060RHG | N1-CloudCampus,Foundation,S67XX-H Series,SnS,Per Device | Huawei | Áru | Alaptermék |  | 1 | 1 | Nem | db | 12 | 120 |  | 27 | 122476 | EUR | 303.9103 | Nem | LAN aktív eszközök - Menedzselhető switch-ek | legalább 60 (hatvan), legfeljebb 120 (százhúsz) naptári nap | A rendelés előzetes konzultációt igényel
0102010102 | DKM0104HNET21 | 88060RHJ | N1-Upgrade-Foundation to Advanced,S67XX-H,SnS,Per Device | Huawei | Áru | Alaptermék |  | 1 | 1 | Nem | db | 12 | 120 |  | 27 | 122476 | EUR | 303.9103 | Nem | LAN aktív eszközök - Menedzselhető switch-ek | legalább 60 (hatvan), legfeljebb 120 (százhúsz) naptári nap | A rendelés előzetes konzultációt igényel
0102010102 | DKM0104HNET21 | 88060RHQ | N1-Upgrade-Foundation to Advanced,S57XX-H,SnS,Per Device | Huawei | Áru | Alaptermék |  | 1 | 1 | Nem | db | 12 | 120 |  | 27 | 67361 | EUR | 167.1489 | Nem | LAN aktív eszközök - Menedzselhető switch-ek | legalább 60 (hatvan), legfeljebb 120 (százhúsz) naptári nap | A rendelés előzetes konzultációt igényel
0102060102 | DKM0104HNET21 | 88060RJB | N1-USG6565E Foundation, SnS, Per Device, 1 Year | Huawei | Áru | Alaptermék |  | 1 | 1 | Nem | db | 12 | 120 |  | 27 | 24497 | EUR | 60.7859 | Nem | Hálózat biztonsági megoldások - Hálózat biztonsági megoldások | legalább 60 (hatvan), legfeljebb 120 (százhúsz) naptári nap | A rendelés előzetes konzultációt igényel
0102060101 | DKM0104HNET21 | 88060RJF | N1-USG6615E Foundation, SnS, Per Device, 1 Year | Huawei | Áru | Alaptermék |  | 1 | 1 | Nem | db | 12 | 120 |  | 27 | 55191 | EUR | 136.9499 | Nem | Hálózat biztonsági megoldások - Hálózat biztonsági megoldások | legalább 60 (hatvan), legfeljebb 120 (százhúsz) naptári nap | A rendelés előzetes konzultációt igényel
0102020201 | DKM0104HNET21 | 88060SDB | NetEngine 8000 M1A Foundation SW License SnS(1 year) | Huawei | Áru | Alaptermék |  | 1 | 1 | Nem | db | 12 | 120 |  | 27 | 125537 | EUR | 311.5065 | Nem | WAN eszközök - Gerinchálózati útválasztók | legalább 60 (hatvan), legfeljebb 120 (százhúsz) naptári nap | A rendelés előzetes konzultációt igényel
0102020201 | DKM0104HNET21 | 88060SDD | NetEngine 8000 M1A Time Synchronization Function License SnS(1 year) | Huawei | Áru | Alaptermék |  | 1 | 1 | Nem | db | 12 | 120 |  | 27 | 144521 | EUR | 358.6132 | Nem | WAN eszközök - Gerinchálózati útválasztók | legalább 60 (hatvan), legfeljebb 120 (százhúsz) naptári nap | A rendelés előzetes konzultációt igényel
0102070101 | DKM0104HNET21 | 88060SFG | Big Data Analysis License,3 Year Subscription And Support, Per Server Node | Huawei | Áru | Alaptermék |  | 1 | 1 | Nem | db | 12 | 120 |  | 27 | 2131069 | EUR | 5288.0113 | Nem | Hálózat menedzsment megoldások - SNMP menedzselhető szoftverek | legalább 60 (hatvan), legfeljebb 120 (százhúsz) naptári nap | A rendelés előzetes konzultációt igényel
0102070101 | DKM0104HNET21 | 88060SXT | NCE Disaster Recovery Software Package (Per 20 Equivalent Nes),1 Year Subscription and Support | Huawei | Áru | Alaptermék |  | 1 | 1 | Nem | db | 12 | 120 |  | 27 | 587881 | EUR | 1458.7629 | Nem | Hálózat menedzsment megoldások - SNMP menedzselhető szoftverek | legalább 60 (hatvan), legfeljebb 120 (százhúsz) naptári nap | A rendelés előzetes konzultációt igényel
0102070101 | DKM0104HNET21 | 88060SXU | NCE Disaster Recovery Software Package (Per 20 Equivalent Nes),3 Year Subscription and Support | Huawei | Áru | Alaptermék |  | 1 | 1 | Nem | db | 12 | 120 |  | 27 | 1499095 | EUR | 3719.8398 | Nem | Hálózat menedzsment megoldások - SNMP menedzselhető szoftverek | legalább 60 (hatvan), legfeljebb 120 (százhúsz) naptári nap | A rendelés előzetes konzultációt igényel
0102020201 | DKM0104HNET21 | 88060TJK | N1-NetEngine 8000 M8 Series Time Synchronization Function License SnS(1 year) | Huawei | Áru | Alaptermék |  | 1 | 1 | Nem | db | 12 | 120 |  | 27 | 870185 | EUR | 2159.2673 | Nem | WAN eszközök - Gerinchálózati útválasztók | legalább 60 (hatvan), legfeljebb 120 (százhúsz) naptári nap | A rendelés előzetes konzultációt igényel
0102020201 | DKM0104HNET21 | 88060TKC | N1-NetEngine 8000 F1 Series Advanced SW License SnS(1 year) | Huawei | Áru | Alaptermék |  | 1 | 1 | Nem | db | 12 | 120 |  | 27 | 2265956 | EUR | 5622.7192 | Nem | WAN eszközök - Gerinchálózati útválasztók | legalább 60 (hatvan), legfeljebb 120 (százhúsz) naptári nap | A rendelés előzetes konzultációt igényel
0102020201 | DKM0104HNET21 | 88060TKJ | N1-NetEngine 8000 F1 Series Port Slicing Function License SnS(1 year) | Huawei | Áru | Alaptermék |  | 1 | 1 | Nem | db | 12 | 120 |  | 27 | 2900213 | EUR | 7196.558 | Nem | WAN eszközök - Gerinchálózati útválasztók | legalább 60 (hatvan), legfeljebb 120 (százhúsz) naptári nap | A rendelés előzetes konzultációt igényel
0102070101 | DKM0104HNET21 | 88060TUN | NCE Lite System Software Package(per package),3 Year Subscription and Support | Huawei | Áru | Alaptermék |  | 1 | 1 | Nem | db | 12 | 120 |  | 27 | 488063 | EUR | 1211.0742 | Nem | Hálózat menedzsment megoldások - SNMP menedzselhető szoftverek | legalább 60 (hatvan), legfeljebb 120 (százhúsz) naptári nap | A rendelés előzetes konzultációt igényel
0102070101 | DKM0104HNET21 | 88060UCK | Basic Function Package for IP Network Analysis (per 20 equivalent NEs),1 Year Subscription and Support | Huawei | Áru | Alaptermék |  | 1 | 1 | Nem | db | 12 | 120 |  | 27 | 1175763 | EUR | 2917.5258 | Nem | Hálózat menedzsment megoldások - SNMP menedzselhető szoftverek | legalább 60 (hatvan), legfeljebb 120 (százhúsz) naptári nap | A rendelés előzetes konzultációt igényel
0102070101 | DKM0104HNET21 | 88060UCN | Function Package for IP Network Control (per 20 equivalent NEs),3 Year Subscription and Support | Huawei | Áru | Alaptermék |  | 1 | 1 | Nem | db | 12 | 120 |  | 27 | 10393860 | EUR | 25791.2149 | Nem | Hálózat menedzsment megoldások - SNMP menedzselhető szoftverek | legalább 60 (hatvan), legfeljebb 120 (százhúsz) naptári nap | A rendelés előzetes konzultációt igényel
0102050201 | DKM0104HNET21 | S0P51A | HPE Aruba Networking AP-675 (RW) Tri Radio 2x2 Wi-Fi 6E Internal Omni-Directional Outdoor AP | HPE | Áru | Alaptermék |  | 1 | 1 | Nem | db | 12 | 120 | www.arubanetworks.com | 27 | 1002664 | EUR | 2488 | Nem | Vezeték nélküli megoldások - Vezérlő nélküli elérési pont (Controllerless Access Point) | legalább 60 (hatvan), legfeljebb 120 (százhúsz) naptári nap | Önálló egységként csak konzultációt követően rendelhető
0102070101 | DKM0104HNET21 | 88060UCP | Basic Function Package for IP Network Analysis (per 20 equivalent NEs),3 Year Subscription and Support | Huawei | Áru | Alaptermék |  | 1 | 1 | Nem | db | 12 | 120 |  | 27 | 2998193 | EUR | 7439.6852 | Nem | Hálózat menedzsment megoldások - SNMP menedzselhető szoftverek | legalább 60 (hatvan), legfeljebb 120 (százhúsz) naptári nap | A rendelés előzetes konzultációt igényel
0102020201 | DKM0104HNET21 | 88060UFT | N1-NetEngine 8000 M6 Series IPSec Function License SnS(1 year) | Huawei | Áru | Alaptermék |  | 1 | 1 | Nem | db | 12 | 120 |  | 27 | 241889 | EUR | 600.2217 | Nem | WAN eszközök - Gerinchálózati útválasztók | legalább 60 (hatvan), legfeljebb 120 (százhúsz) naptári nap | A rendelés előzetes konzultációt igényel
0190080304 | DKM0104HNET21 | KE-LC-MM-EV | LC-LC duplex toldó multimódusú OM4 erika violet | KELine | Áru | Kiegészítő |  | 1 | 1 | Nem | db | 12 | 120 |  | 27 | 1447 | EUR | 3.5916 | Nem | Passzív hálózati elemek - Végpont kiépítéshez szükséges elemek | legalább 60 (hatvan), legfeljebb 120 (százhúsz) naptári nap | A rendelés előzetes konzultációt igényel
0190080304 | DKM0104HNET21 | KEL-C6A-P-0025 | Kategória 6A, 10Giga patch kábel STP, 0.25 m, LSOH halogénmentes, szürke | KELine | Áru | Kiegészítő |  | 1 | 1 | Nem | db | 12 | 120 |  | 27 | 1785 | EUR | 4.4286 | Nem | Passzív hálózati elemek - Végpont kiépítéshez szükséges elemek | legalább 60 (hatvan), legfeljebb 120 (százhúsz) naptári nap | A rendelés előzetes konzultációt igényel
0190080304 | DKM0104HNET21 | KEL-C6A-P-050 | Kategória 6A, 10Giga patch kábel STP, 5 m, LSOH halogénmentes, szürke | KELine | Áru | Kiegészítő |  | 1 | 1 | Nem | db | 12 | 120 |  | 27 | 3457 | EUR | 8.5772 | Nem | Passzív hálózati elemek - Végpont kiépítéshez szükséges elemek | legalább 60 (hatvan), legfeljebb 120 (százhúsz) naptári nap | A rendelés előzetes konzultációt igényel
0190080304 | DKM0104HNET21 | KEL-C6A-P-070 | Kategória 6A, 10Giga patch kábel STP, 7 m, LSOH halogénmentes, szürke | KELine | Áru | Kiegészítő |  | 1 | 1 | Nem | db | 12 | 120 |  | 27 | 4168 | EUR | 10.3425 | Nem | Passzív hálózati elemek - Végpont kiépítéshez szükséges elemek | legalább 60 (hatvan), legfeljebb 120 (százhúsz) naptári nap | A rendelés előzetes konzultációt igényel
0190080304 | DKM0104HNET21 | KEL-C6A-P-100 | Kategória 6A, 10Giga patch kábel STP, 10m, LSOH halogénmentes, szürke | KELine | Áru | Kiegészítő |  | 1 | 1 | Nem | db | 12 | 120 |  | 27 | 5261 | EUR | 13.0556 | Nem | Passzív hálózati elemek - Végpont kiépítéshez szükséges elemek | legalább 60 (hatvan), legfeljebb 120 (százhúsz) naptári nap | A rendelés előzetes konzultációt igényel
0190080304 | DKM0104HNET21 | KEN-C5E-T-050 | Giga patch kábel S-FTP, Cat.5E - 5 m | KELine | Áru | Kiegészítő |  | 1 | 1 | Nem | db | 12 | 120 |  | 27 | 1364 | EUR | 3.3838 | Nem | Passzív hálózati elemek - Végpont kiépítéshez szükséges elemek | legalább 60 (hatvan), legfeljebb 120 (százhúsz) naptári nap | A rendelés előzetes konzultációt igényel
0190080304 | DKM0104HNET21 | KEN-C5E-T-150 | Giga patch kábel S-FTP, Cat.5E - 15 m | KELine | Áru | Kiegészítő |  | 1 | 1 | Nem | db | 12 | 120 |  | 27 | 3581 | EUR | 8.8848 | Nem | Passzív hálózati elemek - Végpont kiépítéshez szükséges elemek | legalább 60 (hatvan), legfeljebb 120 (százhúsz) naptári nap | A rendelés előzetes konzultációt igényel
0190080304 | DKM0104HNET21 | KEN-C5E-U-200 | Giga patch kábel UTP, Cat.5E - 20 m | KELine | Áru | Kiegészítő |  | 1 | 1 | Nem | db | 12 | 120 |  | 27 | 3410 | EUR | 8.4608 | Nem | Passzív hálózati elemek - Végpont kiépítéshez szükséges elemek | legalább 60 (hatvan), legfeljebb 120 (százhúsz) naptári nap | A rendelés előzetes konzultációt igényel
0190080304 | DKM0104HNET21 | KEN-C6-U-020 | Giga+ patch kábel UTP, Cat.6 - 2 m, PVC | KELine | Áru | Kiegészítő |  | 1 | 1 | Nem | db | 12 | 120 |  | 27 | 1046 | EUR | 2.5967 | Nem | Passzív hálózati elemek - Végpont kiépítéshez szükséges elemek | legalább 60 (hatvan), legfeljebb 120 (százhúsz) naptári nap | A rendelés előzetes konzultációt igényel
0190080304 | DKM0104HNET21 | KEN-C6-U-100 | Giga+ patch kábel UTP, Cat.6 - 10 m, PVC | KELine | Áru | Kiegészítő |  | 1 | 1 | Nem | db | 12 | 120 |  | 27 | 2598 | EUR | 6.4461 | Nem | Passzív hálózati elemek - Végpont kiépítéshez szükséges elemek | legalább 60 (hatvan), legfeljebb 120 (százhúsz) naptári nap | A rendelés előzetes konzultációt igényel
0190080304 | DKM0104HNET21 | OPT-145 | 12-24 szálas hegesztés tartó | KELine | Áru | Kiegészítő |  | 1 | 1 | Nem | db | 12 | 120 |  | 27 | 2924 | EUR | 7.2553 | Nem | Passzív hálózati elemek - Végpont kiépítéshez szükséges elemek | legalább 60 (hatvan), legfeljebb 120 (százhúsz) naptári nap | A rendelés előzetes konzultációt igényel
0190080304 | DKM0104HNET21 | P09D-LCSC-020 | Duplex monomódusú patchkábel 9/125µm (OS2), 2xLC-2xSC, 2m | KELine | Áru | Kiegészítő |  | 1 | 1 | Nem | db | 12 | 120 |  | 27 | 6955 | EUR | 17.257 | Nem | Passzív hálózati elemek - Végpont kiépítéshez szükséges elemek | legalább 60 (hatvan), legfeljebb 120 (százhúsz) naptári nap | A rendelés előzetes konzultációt igényel
0190080304 | DKM0104HNET21 | PIG09-SC/A-020 | Monomódusú szimplex pigtail 9/125µm, (OS2), SC/APC, 2m | KELine | Áru | Kiegészítő |  | 1 | 1 | Nem | db | 12 | 120 |  | 27 | 1691 | EUR | 4.1958 | Nem | Passzív hálózati elemek - Végpont kiépítéshez szükséges elemek | legalább 60 (hatvan), legfeljebb 120 (százhúsz) naptári nap | A rendelés előzetes konzultációt igényel
0190080304 | DKM0104HNET21 | PIGOM4-SC-020 | Multimódusú szimplex pigtail 50/125µm, (OM4), SC, 2m | KELine | Áru | Kiegészítő |  | 1 | 1 | Nem | db | 12 | 120 |  | 27 | 1407 | EUR | 3.4919 | Nem | Passzív hálózati elemek - Végpont kiépítéshez szükséges elemek | legalább 60 (hatvan), legfeljebb 120 (százhúsz) naptári nap | A rendelés előzetes konzultációt igényel
0202110501 | DKM0104HNET21 | RAB-VP-O10-X1 | Függőleges kábelrendezőre záró fedél 10U RAL9005 | KELine | Áru | Kiegészítő |  | 1 | 1 | Nem | db | 12 | 120 |  | 27 | 9854 | EUR | 24.4513 | Nem | Rack szekrények - Rack kiegészítők | legalább 60 (hatvan), legfeljebb 120 (százhúsz) naptári nap | A rendelés előzetes konzultációt igényel
0202110501 | DKM0104HNET21 | RAB-VP-X01-A2 | 19“ fém patch rendező, 1U | KELine | Áru | Kiegészítő |  | 1 | 1 | Nem | db | 12 | 120 |  | 27 | 3296 | EUR | 8.1781 | Nem | Rack szekrények - Rack kiegészítők | legalább 60 (hatvan), legfeljebb 120 (százhúsz) naptári nap | A rendelés előzetes konzultációt igényel
0202110501 | DKM0104HNET21 | 032605 | LEGRAND patch kábel optika OS1/OS2 (UPC) monomódusú SC/LC duplex 9/125um LSZH (LSOH) sárga 3 méter LCS3 | Legrand | Áru | Kiegészítő |  | 5 | 1 | Nem | db | 12 | 120 |  | 27 | 6047 | EUR | 15.0039 | Nem | Passzív hálózati elemek - Végpont kiépítéshez szükséges elemek | legalább 60 (hatvan), legfeljebb 120 (százhúsz) naptári nap | A rendelés előzetes konzultációt igényel
0202110501 | DKM0104HNET21 | 032632 | LEGRAND patch kábel optika OM4 multimódusú SC/SC duplex 50/125um LSZH (LSOH) kék 3 méter LCS3 | Legrand | Áru | Kiegészítő |  | 3 | 1 | Nem | db | 12 | 120 |  | 27 | 6047 | EUR | 15.0039 | Nem | Passzív hálózati elemek - Végpont kiépítéshez szükséges elemek | legalább 60 (hatvan), legfeljebb 120 (százhúsz) naptári nap | A rendelés előzetes konzultációt igényel
0202110501 | DKM0104HNET21 | 032633 | LEGRAND patch kábel optika OM4 multimódusú LC/LC duplex 50/125um LSZH (LSOH) kék 0,5 méter LCS3 | Legrand | Áru | Kiegészítő |  | 5 | 1 | Nem | db | 12 | 120 |  | 27 | 4980 | EUR | 12.3573 | Nem | Passzív hálózati elemek - Végpont kiépítéshez szükséges elemek | legalább 60 (hatvan), legfeljebb 120 (százhúsz) naptári nap | A rendelés előzetes konzultációt igényel
0202110501 | DKM0104HNET21 | 032635 | LEGRAND patch kábel optika OM4 multimódusú LC/LC duplex 50/125um LSZH (LSOH) kék 2 méter LCS3 | Legrand | Áru | Kiegészítő |  | 5 | 1 | Nem | db | 12 | 120 |  | 27 | 5691 | EUR | 14.1226 | Nem | Passzív hálózati elemek - Végpont kiépítéshez szükséges elemek | legalább 60 (hatvan), legfeljebb 120 (százhúsz) naptári nap | A rendelés előzetes konzultációt igényel
0202110501 | DKM0104HNET21 | 032667 | LEGRAND optikai kábel OM4 multimódusú univerzális (beltéri/kültéri) glass standard 12 üvegszál tight buffer Dca-s2-d2-a1 1000m-kábeldob LCS3 | Legrand | Áru | Kiegészítő |  | 1000 | 1 | Nem | m | 12 | 120 |  | 27 | 1509 | EUR | 3.744 | Nem | Nyomvonal építési elemek - Nyomvonal kiépítéshez szükséges elemek | legalább 60 (hatvan), legfeljebb 120 (százhúsz) naptári nap | A megadott nettó szerződéses ár 1 folyóméterre értendő; A rendelés előzetes konzultációt igényel
0202110501 | DKM0104HNET21 | 032698 | LEGRAND patch kábel optika OM4 multimódusú LC/LC-Uniboot duplex 50/125um LSZH (LSOH) kék 5 méter LCS3 | Legrand | Áru | Kiegészítő |  | 3 | 1 | Nem | db | 12 | 120 |  | 27 | 14033 | EUR | 34.8215 | Nem | Passzív hálózati elemek - Végpont kiépítéshez szükséges elemek | legalább 60 (hatvan), legfeljebb 120 (százhúsz) naptári nap | A rendelés előzetes konzultációt igényel
0202110501 | DKM0104HNET21 | 032744 | LEGRAND zsugorcső 50 x 40 mm pigtailekehez LCS3 | Legrand | Áru | Kiegészítő |  | 1 | 1 | Nem | csomag | 12 | 120 |  | 27 | 11196 | EUR | 27.7824 | Nem | Nyomvonal építési elemek - Nyomvonal kiépítéshez szükséges elemek | legalább 60 (hatvan), legfeljebb 120 (százhúsz) naptári nap | A rendelés előzetes konzultációt igényel
0202110501 | DKM0104HNET21 | 032745 | LEGRAND doubler RJ45 csatlakozóaljzatba dugható LAN/Tel LCS3 | Legrand | Áru | Kiegészítő |  | 10 | 1 | Nem | db | 12 | 120 |  | 27 | 7762 | EUR | 19.2606 | Nem | Nyomvonal építési elemek - Nyomvonal kiépítéshez szükséges elemek | legalább 60 (hatvan), legfeljebb 120 (százhúsz) naptári nap | A rendelés előzetes konzultációt igényel
0202110501 | DKM0104HNET21 | 032799 | LEGRAND fali kábel réz Cat6A árnyékolt (F/FTP) 4 érpár (AWG23) LSZH (LSOH) sárga Dca-s2,d2,a1 500m-kábeldob LCS3 | Legrand | Áru | Kiegészítő |  | 500 | 1 | Nem | m | 12 | 120 |  | 27 | 312.7 | EUR | 0.776 | Nem | Nyomvonal építési elemek - Nyomvonal kiépítéshez szükséges elemek | legalább 60 (hatvan), legfeljebb 120 (százhúsz) naptári nap | A megadott nettó szerződéses ár 1 folyóméterre értendő; A rendelés előzetes konzultációt igényel
0202110501 | DKM0104HNET21 | 032856 | LEGRAND fali kábel réz Cat6 árnyékolt (F/UTP) 4 érpár (AWG23) LSZH (LSOH) kék Dca-s2,d2,a1 305m-kartondoboz LCS3 | Legrand | Áru | Kiegészítő |  | 305 | 1 | Nem | m | 12 | 120 |  | 27 | 236.8 | EUR | 0.5875 | Nem | Nyomvonal építési elemek - Nyomvonal kiépítéshez szükséges elemek | legalább 60 (hatvan), legfeljebb 120 (százhúsz) naptári nap | A megadott nettó szerződéses ár 1 folyóméterre értendő; A rendelés előzetes konzultációt igényel
0202110501 | DKM0104HNET21 | 033195 | LEGRAND kötegelő műanyag hossz: 225 mm LCS3 | Legrand | Áru | Kiegészítő |  | 50 | 1 | Nem | db | 12 | 120 |  | 27 | 204.4 | EUR | 0.5071 | Nem | Nyomvonal építési elemek - Nyomvonal kiépítéshez szükséges elemek | legalább 60 (hatvan), legfeljebb 120 (százhúsz) naptári nap | A rendelés előzetes konzultációt igényel
0202110501 | DKM0104HNET21 | 033262 | LEGRAND blankoló csavart érpárú és optikai kábelekhez LCS3 | Legrand | Áru | Kiegészítő |  | 1 | 1 | Nem | db | 12 | 120 |  | 27 | 10169 | EUR | 25.2328 | Nem | Nyomvonal építési elemek - Nyomvonal kiépítéshez szükséges elemek | legalább 60 (hatvan), legfeljebb 120 (százhúsz) naptári nap | A rendelés előzetes konzultációt igényel
0202110501 | DKM0104HNET21 | 033598 | LEGRAND patch panel 19''-1U 24xRJ45 HD15 19"-1U 12xHD15 LCS2 | Legrand | Áru | Kiegészítő |  | 1 | 1 | Nem | db | 12 | 120 |  | 27 | 50410 | EUR | 125.0859 | Nem | Passzív hálózati elemek - Végpont kiépítéshez szükséges elemek | legalább 60 (hatvan), legfeljebb 120 (százhúsz) naptári nap | A rendelés előzetes konzultációt igényel
0202110501 | DKM0104HNET21 | 033751 | LEGRAND patch panel 19''-1U 24xRJ45 Cat5e árnyékolt (FTP) 6xRJ45 kazettás/LCS3 gyorscsatlakozós portok egyenes 100MHz 1Gigabit | Legrand | Áru | Kiegészítő |  | 1 | 1 | Nem | db | 12 | 120 |  | 27 | 35112 | EUR | 87.1273 | Nem | Nyomvonal építési elemek - Nyomvonal kiépítéshez szükséges elemek | legalább 60 (hatvan), legfeljebb 120 (százhúsz) naptári nap | A rendelés előzetes konzultációt igényel
0202110501 | DKM0104HNET21 | 033757 | LEGRAND vakkazetta LCS3 | Legrand | Áru | Kiegészítő |  | 1 | 1 | Nem | db | 12 | 120 |  | 27 | 570.7 | EUR | 1.4161 | Nem | Nyomvonal építési elemek - Nyomvonal kiépítéshez szükséges elemek | legalább 60 (hatvan), legfeljebb 120 (százhúsz) naptári nap | A rendelés előzetes konzultációt igényel
0202110501 | DKM0104HNET21 | 033766 | LEGRAND üres patch kazetta 6xRJ45 LCS3 port fogadására, porvédő retesszel Cat5e..Cat8 | Legrand | Áru | Kiegészítő |  | 1 | 1 | Nem | db | 12 | 120 |  | 27 | 1474 | EUR | 3.6581 | Nem | Nyomvonal építési elemek - Nyomvonal kiépítéshez szükséges elemek | legalább 60 (hatvan), legfeljebb 120 (százhúsz) naptári nap | A rendelés előzetes konzultációt igényel
0202110501 | DKM0104HNET21 | 033785 | LEGRAND RJ45 patch port Cat8 árnyékolt (STP) 6 portos készlet 2000MHz 40Gigabit LCS3 | Legrand | Áru | Kiegészítő |  | 1 | 1 | Nem | db | 12 | 120 |  | 27 | 45334 | EUR | 112.4903 | Nem | Nyomvonal építési elemek - Nyomvonal kiépítéshez szükséges elemek | legalább 60 (hatvan), legfeljebb 120 (százhúsz) naptári nap | A rendelés előzetes konzultációt igényel
0202110501 | DKM0104HNET21 | 046532 | LEGRAND előlap műanyag tömör 1U-19" gyorspántos rögzítés fekete LCS3 | Legrand | Áru | Kiegészítő |  | 1 | 1 | Nem | db | 12 | 120 |  | 27 | 3732 | EUR | 9.2617 | Nem | Rack szekrények - Rack kiegészítők | legalább 60 (hatvan), legfeljebb 120 (százhúsz) naptári nap | A rendelés előzetes konzultációt igényel
0202110501 | DKM0104HNET21 | 051500 | LEGRAND konszolidációs patch kábel RJ45-RJ45 Cat5e árnyékolatlan (U/UTP) LSZH (LSOH) 8 méter szürke d: 5,5 mm AWG24 LCS3 | Legrand | Áru | Kiegészítő |  | 4 | 1 | Nem | db | 12 | 120 |  | 27 | 3593 | EUR | 8.9153 | Nem | Passzív hálózati elemek - Végpont kiépítéshez szükséges elemek | legalább 60 (hatvan), legfeljebb 120 (százhúsz) naptári nap | A rendelés előzetes konzultációt igényel
0202110501 | DKM0104HNET21 | 051501 | LEGRAND konszolidációs patch kábel RJ45-RJ45 Cat5e árnyékolatlan (U/UTP) LSZH (LSOH) 15 méter szürke d: 5,5 mm AWG24 LCS3 | Legrand | Áru | Kiegészítő |  | 1 | 1 | Nem | db | 12 | 120 |  | 27 | 6106 | EUR | 15.1508 | Nem | Passzív hálózati elemek - Végpont kiépítéshez szükséges elemek | legalább 60 (hatvan), legfeljebb 120 (százhúsz) naptári nap | A rendelés előzetes konzultációt igényel
0202110501 | DKM0104HNET21 | 051544 | LEGRAND patch kábel RJ45-RJ45 Cat6 árnyékolt (F/UTP) LSZH (LSOH) 5 méter kék d: 4,2mm AWG28 LCS3 | Legrand | Áru | Kiegészítő |  | 1 | 1 | Nem | db | 12 | 120 |  | 27 | 1663 | EUR | 4.1265 | Nem | Passzív hálózati elemek - Végpont kiépítéshez szükséges elemek | legalább 60 (hatvan), legfeljebb 120 (százhúsz) naptári nap | A rendelés előzetes konzultációt igényel
0202110501 | DKM0104HNET21 | 051552 | LEGRAND patch kábel RJ45-RJ45 Cat6A árnyékolt (S/FTP) LSZH (LSOH) 2 méter sárga d: 5,2mm AWG28 LCS3 | Legrand | Áru | Kiegészítő |  | 1 | 1 | Nem | db | 12 | 120 |  | 27 | 1382 | EUR | 3.4281 | Nem | Passzív hálózati elemek - Végpont kiépítéshez szükséges elemek | legalább 60 (hatvan), legfeljebb 120 (százhúsz) naptári nap | A rendelés előzetes konzultációt igényel
0202110501 | DKM0104HNET21 | 051701 | LEGRAND RJ11 csatlakozódugó 4 érintkezős Szél: 9,65 mm LCS3 | Legrand | Áru | Kiegészítő |  | 50 | 1 | Nem | db | 12 | 120 |  | 27 | 151.9 | EUR | 0.3769 | Nem | Nyomvonal építési elemek - Nyomvonal kiépítéshez szükséges elemek | legalább 60 (hatvan), legfeljebb 120 (százhúsz) naptári nap | A rendelés előzetes konzultációt igényel
0202110501 | DKM0104HNET21 | 051702 | LEGRAND RJ12 csatlakozódugó 6 érintkezős Szél: 9,65 mm LCS3 | Legrand | Áru | Kiegészítő |  | 50 | 1 | Nem | db | 12 | 120 |  | 27 | 136.3 | EUR | 0.3381 | Nem | Nyomvonal építési elemek - Nyomvonal kiépítéshez szükséges elemek | legalább 60 (hatvan), legfeljebb 120 (százhúsz) naptári nap | A rendelés előzetes konzultációt igényel
0202110501 | DKM0104HNET21 | 051703 | LEGRAND RJ45 csatlakozódugó árnyékolatlan Szél: 11,7 mm LCS3 | Legrand | Áru | Kiegészítő |  | 50 | 1 | Nem | db | 12 | 120 |  | 27 | 118.4 | EUR | 0.2938 | Nem | Nyomvonal építési elemek - Nyomvonal kiépítéshez szükséges elemek | legalább 60 (hatvan), legfeljebb 120 (százhúsz) naptári nap | A rendelés előzetes konzultációt igényel
0202110501 | DKM0104HNET21 | 051738 | LEGRAND HDMI hosszabbító (extender) | Legrand | Áru | Kiegészítő |  | 1 | 1 | Nem | db | 12 | 120 |  | 27 | 192234 | EUR | 477.0064 | Nem | Passzív hálózati elemek - Végpont kiépítéshez szükséges elemek | legalább 60 (hatvan), legfeljebb 120 (százhúsz) naptári nap | A rendelés előzetes konzultációt igényel
0202110501 | DKM0104HNET21 | 051754 | LEGRAND patch kábel RJ45-RJ45 Cat6 árnyékolt (S/FTP) PVC 3 méter kék d: 6,2mm AWG27 LCS3 | Legrand | Áru | Kiegészítő |  | 1 | 1 | Nem | db | 12 | 120 |  | 27 | 1796 | EUR | 4.4563 | Nem | Passzív hálózati elemek - Végpont kiépítéshez szükséges elemek | legalább 60 (hatvan), legfeljebb 120 (százhúsz) naptári nap | A rendelés előzetes konzultációt igényel
0202110501 | DKM0104HNET21 | 051783 | LEGRAND patch kábel RJ45-RJ45 Cat6A árnyékolt (S/FTP) PVC 5 méter sárga d: 6,2mm AWG27 LCS3 | Legrand | Áru | Kiegészítő |  | 1 | 1 | Nem | db | 12 | 120 |  | 27 | 2828 | EUR | 7.017 | Nem | Passzív hálózati elemek - Végpont kiépítéshez szükséges elemek | legalább 60 (hatvan), legfeljebb 120 (százhúsz) naptári nap | A rendelés előzetes konzultációt igényel
0202110501 | DKM0104HNET21 | 051788 | LEGRAND konszolidációs patch kábel RJ45-AWG Cat6A árnyékolt (S/FTP) LSZH (LSOH) sárga 20 méter LCS3 | Legrand | Áru | Kiegészítő |  | 1 | 1 | Nem | db | 12 | 120 |  | 27 | 20349 | EUR | 50.4933 | Nem | Passzív hálózati elemek - Végpont kiépítéshez szükséges elemek | legalább 60 (hatvan), legfeljebb 120 (százhúsz) naptári nap | A rendelés előzetes konzultációt igényel
0202110501 | DKM0104HNET21 | 051796 | LEGRAND konszolidációs patch kábel RJ45-AWG Cat6 árnyékolt (F/UTP) AWG24 LSZH (LSOH) kék d: 6 mm 8 méter LCS3 | Legrand | Áru | Kiegészítő |  | 4 | 1 | Nem | db | 12 | 120 |  | 27 | 11493 | EUR | 28.5196 | Nem | Passzív hálózati elemek - Végpont kiépítéshez szükséges elemek | legalább 60 (hatvan), legfeljebb 120 (százhúsz) naptári nap | A rendelés előzetes konzultációt igényel
0202110501 | DKM0104HNET21 | 051817 | LEGRAND patch kábel RJ45-RJ45 Cat5e árnyékolatlan (U/UTP) PVC 0,5 méter szürke d: 5.4mm AWG24 LCS3 | Legrand | Áru | Kiegészítő |  | 1 | 1 | Nem | db | 12 | 120 |  | 27 | 637.7 | EUR | 1.5824 | Nem | Passzív hálózati elemek - Végpont kiépítéshez szükséges elemek | legalább 60 (hatvan), legfeljebb 120 (százhúsz) naptári nap | A rendelés előzetes konzultációt igényel
0202110501 | DKM0104HNET21 | 051851 | LEGRAND patch kábel RJ45-RJ45 Cat6 árnyékolt (F/UTP) LSZH (LSOH) 2 méter zöld d: 6mm AWG26 LCS3 | Legrand | Áru | Kiegészítő |  | 1 | 1 | Nem | db | 12 | 120 |  | 27 | 1206 | EUR | 2.993 | Nem | Passzív hálózati elemek - Végpont kiépítéshez szükséges elemek | legalább 60 (hatvan), legfeljebb 120 (százhúsz) naptári nap | A rendelés előzetes konzultációt igényel
0202110501 | DKM0104HNET21 | 051867 | LEGRAND patch kábel RJ45-RJ45 Cat6A árnyékolt (S/FTP) LSZH (LSOH) 2 méter zöld d: 6,2mm AWG27 LCS3 | Legrand | Áru | Kiegészítő |  | 1 | 1 | Nem | db | 12 | 120 |  | 27 | 1809 | EUR | 4.4895 | Nem | Passzív hálózati elemek - Végpont kiépítéshez szükséges elemek | legalább 60 (hatvan), legfeljebb 120 (százhúsz) naptári nap | A rendelés előzetes konzultációt igényel
0202110501 | DKM0104HNET21 | 051879 | LEGRAND patch kábel RJ45-RJ45 Cat6A árnyékolatlan (U/UTP) LSZH (LSOH) 2 méter piros d: 6,2mm AWG26 LCS3 | Legrand | Áru | Kiegészítő |  | 1 | 1 | Nem | db | 12 | 120 |  | 27 | 1809 | EUR | 4.4895 | Nem | Passzív hálózati elemek - Végpont kiépítéshez szükséges elemek | legalább 60 (hatvan), legfeljebb 120 (százhúsz) naptári nap | A rendelés előzetes konzultációt igényel
0202110501 | DKM0104HNET21 | 051884 | LEGRAND patch kábel RJ45-RJ45 Cat6A árnyékolatlan (U/UTP) PVC 3 méter sárga d: 6,2mm AWG26 LCS3 | Legrand | Áru | Kiegészítő |  | 1 | 1 | Nem | db | 12 | 120 |  | 27 | 2074 | EUR | 5.1463 | Nem | Passzív hálózati elemek - Végpont kiépítéshez szükséges elemek | legalább 60 (hatvan), legfeljebb 120 (százhúsz) naptári nap | A rendelés előzetes konzultációt igényel
0102080401 | DKM0104HNET21 | GRD9U6045F | LEGRAND kültéri álló rack szekrény 9U SZÉL: 600 MÉLY: 450 IP65 szimpla MAX: 450 kg Guardline | Legrand | Áru | Kiegészítő |  | 1 | 1 | Nem | db | 12 | 120 |  | 27 | 134820 | EUR | 334.5416 | Nem | Rack szekrények - Álló rack szekrények | legalább 60 (hatvan), legfeljebb 120 (százhúsz) naptári nap | A rendelés előzetes konzultációt igényel
0102080402 | DKM0104HNET21 | GRD9U6060W | LEGRAND kültéri fali rack szekrény 9U SZÉL: 600 MÉLY: 600 IP65 szimpla MAX: 450 kg Guardline | Legrand | Áru | Kiegészítő |  | 1 | 1 | Nem | db | 12 | 120 |  | 27 | 130694 | EUR | 324.3016 | Nem | Rack szekrények - Fali rack szekrények | legalább 60 (hatvan), legfeljebb 120 (százhúsz) naptári nap | A rendelés előzetes konzultációt igényel
0202110501 | DKM0104HNET21 | 2094200 | EL KALITKÁS ANYA,M6, 50 DB/CS. | Rittal | Áru | Kiegészítő |  | 1 | 1 | Nem | csomag | 12 | 120 |  | 27 | 6977 | EUR | 17.3124 | Nem | Rack szekrények - Rack kiegészítők | legalább 60 (hatvan), legfeljebb 120 (százhúsz) naptári nap | A rendelés előzetes konzultációt igényel
0102080402 | DKM0104HNET21 | 2271605 | EL Fali szekrény, IP55, 21U, 600x1012x473mm | Rittal | Áru | Kiegészítő |  | 1 | 1 | Nem | db | 12 | 120 |  | 27 | 309607 | EUR | 768.2546 | Nem | Rack szekrények - Fali rack szekrények | legalább 60 (hatvan), legfeljebb 120 (százhúsz) naptári nap | A rendelés előzetes konzultációt igényel
0202110501 | DKM0104HNET21 | 2419000 | SZ BIZTONSÁGI RETESZELÉS 120 V AC 8 VA | Rittal | Áru | Kiegészítő |  | 1 | 1 | Nem | db | 12 | 120 |  | 27 | 103427 | EUR | 256.6428 | Nem | Rack szekrények - Rack kiegészítők | legalább 60 (hatvan), legfeljebb 120 (százhúsz) naptári nap | A rendelés előzetes konzultációt igényel
0202110501 | DKM0104HNET21 | 2449010 | AX ZSANÉR, 180°-OS, 3DB/CS | Rittal | Áru | Kiegészítő |  | 1 | 1 | Nem | csomag | 12 | 120 |  | 27 | 8559 | EUR | 21.2393 | Nem | Rack szekrények - Rack kiegészítők | legalább 60 (hatvan), legfeljebb 120 (százhúsz) naptári nap | A rendelés előzetes konzultációt igényel
0202110501 | DKM0104HNET21 | 2468000 | SZ ZÁRBETÉT, NYOMÓGOMBOS | Rittal | Áru | Kiegészítő |  | 1 | 1 | Nem | db | 12 | 120 |  | 27 | 2258 | EUR | 5.6036 | Nem | Rack szekrények - Rack kiegészítők | legalább 60 (hatvan), legfeljebb 120 (százhúsz) naptári nap | A rendelés előzetes konzultációt igényel
0202110501 | DKM0104HNET21 | 2469000 | SZ ZÁRBETÉT BIZT.ZÁRRAL,NYOMÓGOMBBAL | Rittal | Áru | Kiegészítő |  | 1 | 1 | Nem | db | 12 | 120 |  | 27 | 4891 | EUR | 12.1356 | Nem | Rack szekrények - Rack kiegészítők | legalább 60 (hatvan), legfeljebb 120 (százhúsz) naptári nap | A rendelés előzetes konzultációt igényel
0202110501 | DKM0104HNET21 | 2486400 | SZ lemezcsavar TX30, nemesacélhoz, 300db | Rittal | Áru | Kiegészítő |  | 1 | 1 | Nem | csomag | 12 | 120 |  | 27 | 22133 | EUR | 54.9218 | Nem | Rack szekrények - Rack kiegészítők | legalább 60 (hatvan), legfeljebb 120 (százhúsz) naptári nap | A rendelés előzetes konzultációt igényel
0202110501 | DKM0104HNET21 | 2489500 | SZ LENCSEFEJŰ FOGAZOTT CSAV.M5X12,500 DB | Rittal | Áru | Kiegészítő |  | 1 | 1 | Nem | csomag | 12 | 120 |  | 27 | 29644 | EUR | 73.5589 | Nem | Rack szekrények - Rack kiegészítők | legalább 60 (hatvan), legfeljebb 120 (százhúsz) naptári nap | A rendelés előzetes konzultációt igényel
0202110501 | DKM0104HNET21 | 3311161 | Folyosó zárás, ajtó elem, 3200x2000mm | Rittal | Áru | Kiegészítő |  | 1 | 1 | Nem | db | 12 | 120 |  | 27 | 1357811 | EUR | 3369.2578 | Nem | Rack szekrények - Rack kiegészítők | legalább 60 (hatvan), legfeljebb 120 (százhúsz) naptári nap | A rendelés előzetes konzultációt igényel
0202110501 | DKM0104HNET21 | 4127010 | SZ AJTÓHELYZET-KAPCSOLÓ | Rittal | Áru | Kiegészítő |  | 1 | 1 | Nem | db | 12 | 120 |  | 27 | 12382 | EUR | 30.7255 | Nem | Rack szekrények - Rack kiegészítők | legalább 60 (hatvan), legfeljebb 120 (százhúsz) naptári nap | A rendelés előzetes konzultációt igényel
0202110501 | DKM0104HNET21 | 4165500 | VX 25 fészkes anya, M8, 20db/cs | Rittal | Áru | Kiegészítő |  | 1 | 1 | Nem | csomag | 12 | 120 |  | 27 | 8504 | EUR | 21.1008 | Nem | Rack szekrények - Rack kiegészítők | legalább 60 (hatvan), legfeljebb 120 (százhúsz) naptári nap | A rendelés előzetes konzultációt igényel
0202110501 | DKM0104HNET21 | 4174000 | PS SZERELŐSÍN,23X23 MM,1095 MM,6 DB/CS. | Rittal | Áru | Kiegészítő |  | 1 | 1 | Nem | csomag | 12 | 120 |  | 27 | 24436 | EUR | 60.6363 | Nem | Rack szekrények - Rack kiegészítők | legalább 60 (hatvan), legfeljebb 120 (százhúsz) naptári nap | A rendelés előzetes konzultációt igényel
0202110501 | DKM0104HNET21 | 4396500 | PS TARTÓSÍN, NEM PERFORÁLT, 4 DB/CS. | Rittal | Áru | Kiegészítő |  | 1 | 1 | Nem | csomag | 12 | 120 |  | 27 | 23262 | EUR | 57.7209 | Nem | Rack szekrények - Rack kiegészítők | legalább 60 (hatvan), legfeljebb 120 (százhúsz) naptári nap | A rendelés előzetes konzultációt igényel
0202110501 | DKM0104HNET21 | 5301235 | VX Internal latch for side panel | Rittal | Áru | Kiegészítő |  | 1 | 1 | Nem | csomag | 12 | 120 |  | 27 | 8234 | EUR | 20.4329 | Nem | Rack szekrények - Rack kiegészítők | legalább 60 (hatvan), legfeljebb 120 (százhúsz) naptári nap | A rendelés előzetes konzultációt igényel
0202110501 | DKM0104HNET21 | 5301236 | VX IT Side panel, vertical divided | Rittal | Áru | Kiegészítő |  | 1 | 1 | Nem | db | 12 | 120 |  | 27 | 112499 | EUR | 279.1542 | Nem | Rack szekrények - Rack kiegészítők | legalább 60 (hatvan), legfeljebb 120 (százhúsz) naptári nap | A rendelés előzetes konzultációt igényel
0202110501 | DKM0104HNET21 | 5301254 | VX IT Side panel, horizontal divided | Rittal | Áru | Kiegészítő |  | 1 | 1 | Nem | db | 12 | 120 |  | 27 | 95375 | EUR | 236.6617 | Nem | Rack szekrények - Rack kiegészítők | legalább 60 (hatvan), legfeljebb 120 (százhúsz) naptári nap | A rendelés előzetes konzultációt igényel
0202110501 | DKM0104HNET21 | 5301270 | VX IT partition one-piece, slide-in | Rittal | Áru | Kiegészítő |  | 1 | 1 | Nem | db | 12 | 120 |  | 27 | 98011 | EUR | 243.2047 | Nem | Rack szekrények - Rack kiegészítők | legalább 60 (hatvan), legfeljebb 120 (százhúsz) naptári nap | A rendelés előzetes konzultációt igényel
0102080402 | DKM0104HNET21 | 7507010 | FlatBox, 9U, 600x492x400mm | Rittal | Áru | Kiegészítő |  | 1 | 1 | Nem | db | 12 | 120 |  | 27 | 129902 | EUR | 322.3368 | Nem | Rack szekrények - Fali rack szekrények | legalább 60 (hatvan), legfeljebb 120 (százhúsz) naptári nap | A rendelés előzetes konzultációt igényel
0102080402 | DKM0104HNET21 | 7507020 | FlatBox, 12U, 600x625x400mm | Rittal | Áru | Kiegészítő |  | 1 | 1 | Nem | db | 12 | 120 |  | 27 | 148872 | EUR | 369.4103 | Nem | Rack szekrények - Fali rack szekrények | legalább 60 (hatvan), legfeljebb 120 (százhúsz) naptári nap | A rendelés előzetes konzultációt igényel
0202110501 | DKM0104HNET21 | 7526790 | TE MODULLAP, ZÁRT, LAPRASZERELT, 800X50 | Rittal | Áru | Kiegészítő |  | 1 | 1 | Nem | db | 12 | 120 |  | 27 | 6977 | EUR | 17.3124 | Nem | Rack szekrények - Rack kiegészítők | legalább 60 (hatvan), legfeljebb 120 (százhúsz) naptári nap | A rendelés előzetes konzultációt igényel
0202110501 | DKM0104HNET21 | 7526820 | TE module plate solid 650mmwx750mmd | Rittal | Áru | Kiegészítő |  | 1 | 1 | Nem | db | 12 | 120 |  | 27 | 21085 | EUR | 52.3196 | Nem | Rack szekrények - Rack kiegészítők | legalább 60 (hatvan), legfeljebb 120 (százhúsz) naptári nap | A rendelés előzetes konzultációt igényel
0102080402 | DKM0104HNET21 | 7643350 | AX IT fali ház mélységében állítható 19"-os profilsínekkel, 600x600x350mm, 12U | Rittal | Áru | Kiegészítő |  | 1 | 1 | Nem | db | 12 | 120 |  | 27 | 98874 | EUR | 245.3442 | Nem | Rack szekrények - Fali rack szekrények | legalább 60 (hatvan), legfeljebb 120 (százhúsz) naptári nap | A rendelés előzetes konzultációt igényel
0102080402 | DKM0104HNET21 | 7709535 | EL Fali szekrény, előszerelt, 9U, 600x478x673mm | Rittal | Áru | Kiegészítő |  | 1 | 1 | Nem | db | 12 | 120 |  | 27 | 345836 | EUR | 858.1532 | Nem | Rack szekrények - Fali rack szekrények | legalább 60 (hatvan), legfeljebb 120 (százhúsz) naptári nap | A rendelés előzetes konzultációt igényel
0102080402 | DKM0104HNET21 | 7721135 | EL Fali szekrény, 21U, 600x1012x473mm | Rittal | Áru | Kiegészítő |  | 1 | 1 | Nem | db | 12 | 120 |  | 27 | 316195 | EUR | 784.6026 | Nem | Rack szekrények - Fali rack szekrények | legalább 60 (hatvan), legfeljebb 120 (százhúsz) naptári nap | A rendelés előzetes konzultációt igényel
0202110501 | DKM0104HNET21 | 7824540 | DK SOROLÓ ÖSSZEKÖTŐ OLDALLAPHOZ, 4DB/CS | Rittal | Áru | Kiegészítő |  | 1 | 1 | Nem | csomag | 12 | 120 |  | 27 | 17262 | EUR | 42.8334 | Nem | Rack szekrények - Rack kiegészítők | legalább 60 (hatvan), legfeljebb 120 (százhúsz) naptári nap | A rendelés előzetes konzultációt igényel
0202110501 | DKM0104HNET21 | 7826605 | DK TS8 TETŐLEMEZ KÁBELBEV.-HEZ,2 RÉSZES | Rittal | Áru | Kiegészítő |  | 1 | 1 | Nem | db | 12 | 120 |  | 27 | 51848 | EUR | 128.6554 | Nem | Rack szekrények - Rack kiegészítők | legalább 60 (hatvan), legfeljebb 120 (százhúsz) naptári nap | A rendelés előzetes konzultációt igényel
0102080401 | DKM0104HNET21 | 7888440 | TE 8000 szekrény, 600x1200x800mm, 24U | Rittal | Áru | Kiegészítő |  | 1 | 1 | Nem | db | 12 | 120 |  | 27 | 318163 | EUR | 789.4856 | Nem | Rack szekrények - Álló rack szekrények | legalább 60 (hatvan), legfeljebb 120 (százhúsz) naptári nap | A rendelés előzetes konzultációt igényel
0102080401 | DKM0104HNET21 | 7888530 | TE 8000 szekrény, 800x2000x800mm, 42U | Rittal | Áru | Kiegészítő |  | 1 | 1 | Nem | db | 12 | 120 |  | 27 | 447277 | EUR | 1109.8686 | Nem | Rack szekrények - Álló rack szekrények | legalább 60 (hatvan), legfeljebb 120 (százhúsz) naptári nap | A rendelés előzetes konzultációt igényel
0202110501 | DKM0104HNET21 | 7888612 | TE8000 KEFÉS BEVEZETŐ, 800mm, 2DB/CS | Rittal | Áru | Kiegészítő |  | 1 | 1 | Nem | csomag | 12 | 120 |  | 27 | 12577 | EUR | 31.2077 | Nem | Rack szekrények - Rack kiegészítők | legalább 60 (hatvan), legfeljebb 120 (százhúsz) naptári nap | A rendelés előzetes konzultációt igényel
0202110501 | DKM0104HNET21 | 7888653 | TE8000 OLDALLAP, 2000x1000mm, 2DB/CS | Rittal | Áru | Kiegészítő |  | 1 | 1 | Nem | csomag | 12 | 120 |  | 27 | 91560 | EUR | 227.1949 | Nem | Rack szekrények - Rack kiegészítők | legalább 60 (hatvan), legfeljebb 120 (százhúsz) naptári nap | A rendelés előzetes konzultációt igényel
0102080401 | DKM0104HNET21 | 7888840 | TE 8000 szekrény előszerelt, 800x1300x800mm, 24U | Rittal | Áru | Kiegészítő |  | 1 | 1 | Nem | db | 12 | 120 |  | 27 | 427515 | EUR | 1060.8303 | Nem | Rack szekrények - Álló rack szekrények | legalább 60 (hatvan), legfeljebb 120 (százhúsz) naptári nap | A rendelés előzetes konzultációt igényel
0102080401 | DKM0104HNET21 | 7888882 | TE 8000 szekrény szellőzős, 600x2000x1000mm, 42U | Rittal | Áru | Kiegészítő |  | 1 | 1 | Nem | db | 12 | 120 |  | 27 | 382726 | EUR | 949.6924 | Nem | Rack szekrények - Álló rack szekrények | legalább 60 (hatvan), legfeljebb 120 (százhúsz) naptári nap | A rendelés előzetes konzultációt igényel
0202110501 | DKM0104HNET21 | 7963610 | CSÚSZTATÓSÍN,TE/FR(I)/FR,624 MM,2 DB/CS. | Rittal | Áru | Kiegészítő |  | 1 | 1 | Nem | csomag | 12 | 120 |  | 27 | 15877 | EUR | 39.397 | Nem | Rack szekrények - Rack kiegészítők | legalább 60 (hatvan), legfeljebb 120 (százhúsz) naptári nap | A rendelés előzetes konzultációt igényel
0202110501 | DKM0104HNET21 | 7980000 | DK SZELLŐZTETŐ BŐVÍTŐKÉSZLET, 230 V-OS | Rittal | Áru | Kiegészítő |  | 1 | 1 | Nem | db | 12 | 120 |  | 27 | 18774 | EUR | 46.5857 | Nem | Rack szekrények - Rack kiegészítők | legalább 60 (hatvan), legfeljebb 120 (százhúsz) naptári nap | A rendelés előzetes konzultációt igényel
0202110501 | DKM0104HNET21 | 8001219 | VX FENÉKLEMEZ, 800x237,5mm | Rittal | Áru | Kiegészítő |  | 1 | 1 | Nem | db | 12 | 120 |  | 27 | 5924 | EUR | 14.699 | Nem | Rack szekrények - Rack kiegészítők | legalább 60 (hatvan), legfeljebb 120 (százhúsz) naptári nap | A rendelés előzetes konzultációt igényel
0202110501 | DKM0104HNET21 | 8100700 | VX 25 szállítógörgők, 4db/cs | Rittal | Áru | Kiegészítő |  | 1 | 1 | Nem | csomag | 12 | 120 |  | 27 | 88662 | EUR | 220.0061 | Nem | Rack szekrények - Rack kiegészítők | legalább 60 (hatvan), legfeljebb 120 (százhúsz) naptári nap | A rendelés előzetes konzultációt igényel
0202110501 | DKM0104HNET21 | 8100741 | VX 25 szerelősín, 23x64mm, 500mm, 4db/cs | Rittal | Áru | Kiegészítő |  | 1 | 1 | Nem | csomag | 12 | 120 |  | 27 | 25228 | EUR | 62.6012 | Nem | Rack szekrények - Rack kiegészítők | legalább 60 (hatvan), legfeljebb 120 (százhúsz) naptári nap | A rendelés előzetes konzultációt igényel
0202110501 | DKM0104HNET21 | 8100745 | VX Punched section 23 x 64 mm | Rittal | Áru | Kiegészítő |  | 1 | 1 | Nem | csomag | 12 | 120 |  | 27 | 39533 | EUR | 98.0961 | Nem | Rack szekrények - Rack kiegészítők | legalább 60 (hatvan), legfeljebb 120 (százhúsz) naptári nap | A rendelés előzetes konzultációt igényel
0202110501 | DKM0104HNET21 | 8102245 | VX Side panel, screw-fastened | Rittal | Áru | Kiegészítő |  | 1 | 1 | Nem | csomag | 12 | 120 |  | 27 | 194319 | EUR | 482.1805 | Nem | Rack szekrények - Rack kiegészítők | legalább 60 (hatvan), legfeljebb 120 (százhúsz) naptári nap | A rendelés előzetes konzultációt igényel
0202110501 | DKM0104HNET21 | 8611190 | TS ZÁRBETÉT NYOMÓGOMBBAL | Rittal | Áru | Kiegészítő |  | 1 | 1 | Nem | db | 12 | 120 |  | 27 | 2210 | EUR | 5.4844 | Nem | Rack szekrények - Rack kiegészítők | legalább 60 (hatvan), legfeljebb 120 (százhúsz) naptári nap | A rendelés előzetes konzultációt igényel
0202110501 | DKM0104HNET21 | 8617000 | VX 25 rendszersín, külső, 17x64mm, 300mm | Rittal | Áru | Kiegészítő |  | 1 | 1 | Nem | csomag | 12 | 120 |  | 27 | 12449 | EUR | 30.8918 | Nem | Rack szekrények - Rack kiegészítők | legalább 60 (hatvan), legfeljebb 120 (százhúsz) naptári nap | A rendelés előzetes konzultációt igényel
0202110501 | DKM0104HNET21 | 8617030 | VX 25 rendszersín, külső, 17x64mm, 600mm | Rittal | Áru | Kiegészítő |  | 1 | 1 | Nem | csomag | 12 | 120 |  | 27 | 21801 | EUR | 54.096 | Nem | Rack szekrények - Rack kiegészítők | legalább 60 (hatvan), legfeljebb 120 (százhúsz) naptári nap | A rendelés előzetes konzultációt igényel
0202110501 | DKM0104HNET21 | 8617050 | VX 25 rendszersín, külső, 17x64mm, 1000m | Rittal | Áru | Kiegészítő |  | 1 | 1 | Nem | csomag | 12 | 120 |  | 27 | 36962 | EUR | 91.7166 | Nem | Rack szekrények - Rack kiegészítők | legalább 60 (hatvan), legfeljebb 120 (százhúsz) naptári nap | A rendelés előzetes konzultációt igényel
0190010401 | DKM0104HNET21 | Szolg_67 | Cat6a STP végpont kiépítés SZÜKSÉGES ANYAGGAL, nyomvonal kiépítéssel (kábelhúzás, rendezőre bekötés, fali aljzatba szerelés, cimkézés) falon kívüli kábelcsatornábval max. 100 m | IMG | Szolgáltatás | Kiegészítő |  | 1 | 1 | Nem | csomag | 12 | 30 |  | 27 | 47900 |  |  | Nem | Nem gyártói szolgáltatások | legalább 30 (harminc) naptári nap | A rendelés előzetes konzultációt igényel
0190010401 | DKM0104HNET21 | Szolg_92 | Cat6a UTP végpont kiépítés SZÜKSÉGES ANYAGGAL, nyomvonal kiépítéssel (kábelhúzás, rendezőre bekötés, fali aljzatba szerelés, cimkézés) kábeltárcával max. 50 m | IMG | Szolgáltatás | Kiegészítő |  | 1 | 1 | Nem | csomag | 12 | 30 |  | 27 | 47900 |  |  | Nem | Nem gyártói szolgáltatások | legalább 30 (harminc) naptári nap | A rendelés előzetes konzultációt igényel
0190070101 | DKM0104HNET21 | Gar_Kit_Standard_Lvl E | Garanciális kiterjesztés Standard Lvl E | AEG | Szolgáltatás | Kiegészítő |  | 1 | 1 | Nem | db | 12 | 30 |  | 27 | 558061 | EUR | 1384.7661 | Nem | Gyártói szolgáltatások | legalább 30 (harminc) naptári nap | A rendelés mennyisége függ a garanciakiterjesztés hosszától illetve a terméktől. Önálló egységként csak konzultációt követően rendelhető
0190070101 | DKM0104HNET21 | Cent_Gar_Kit_Premium+_Lvl B | Garancia kiterjesztés Premium+ Lvl B | Centiel | Szolgáltatás | Kiegészítő |  | 1 | 1 | Nem | db | 12 | 30 |  | 27 | 837092 | EUR | 2077.1505 | Nem | Gyártói szolgáltatások | legalább 30 (harminc) naptári nap | A rendelés mennyisége függ a garanciakiterjesztés hosszától illetve a terméktől. Önálló egységként csak konzultációt követően rendelhető
0190070101 | DKM0104HNET21 | Cent_Gar_Kit_Premium+_Lvl D | Garancia kiterjesztés Premium+ Lvl D | Centiel | Szolgáltatás | Kiegészítő |  | 1 | 1 | Nem | db | 12 | 30 |  | 27 | 102312 | EUR | 253.8753 | Nem | Gyártói szolgáltatások | legalább 30 (harminc) naptári nap | A rendelés mennyisége függ a garanciakiterjesztés hosszától illetve a terméktől. Önálló egységként csak konzultációt követően rendelhető
0190070101 | DKM0104HNET21 | Cent_Karb_Kieg_Standard+_Lvl A | Karbantartás kiegészítés Standard+ Lvl A | Centiel | Szolgáltatás | Kiegészítő |  | 1 | 1 | Nem | db | 12 | 30 |  | 27 | 167419 | EUR | 415.4307 | Nem | Gyártói szolgáltatások | legalább 30 (harminc) naptári nap | A rendelés mennyisége függ a garanciakiterjesztés hosszától illetve a terméktől. Önálló egységként csak konzultációt követően rendelhető
0190070101 | DKM0104HNET21 | Cent_Karb_Kieg_Standard+_Lvl D | Karbantartás kiegészítés Standard+ Lvl D | Centiel | Szolgáltatás | Kiegészítő |  | 1 | 1 | Nem | db | 12 | 30 |  | 27 | 29763 | EUR | 73.8532 | Nem | Gyártói szolgáltatások | legalább 30 (harminc) naptári nap | A rendelés mennyisége függ a garanciakiterjesztés hosszától illetve a terméktől. Önálló egységként csak konzultációt követően rendelhető
0190070101 | DKM0104HNET21 | Cent_Gar_Kit_Standard_Lvl E | Garancia kiterjesztés Standard Lvl E | Centiel | Szolgáltatás | Kiegészítő |  | 1 | 1 | Nem | db | 12 | 30 |  | 27 | 558061 | EUR | 1384.7661 | Nem | Gyártói szolgáltatások | legalább 30 (harminc) naptári nap | A rendelés mennyisége függ a garanciakiterjesztés hosszától illetve a terméktől. Önálló egységként csak konzultációt követően rendelhető
0102020101 | DKM0104HNET21 | ESA-ESS-LIC | Cisco Secure Email Essential Inbound+Malware Defense & ANY | Cisco | Áru | Alaptermék |  | 1 | 1 | Nem | db | 12 | 120 | https://www.cisco.com/c/en/us/products/index.html | 27 | 5573 | USD | 14.4009 | Nem | WAN eszközök - Telephelyi elérést biztosító útválasztók | legalább 60 (hatvan), legfeljebb 120 (százhúsz) naptári nap | A rendelés előzetes konzultációt igényel
0102020101 | DKM0104HNET21 | PWR-4330-AC | AC Power Supply for Cisco ISR 4330 | Cisco | Áru | Alaptermék |  | 1 | 1 | Nem | db | 12 | 120 | https://www.cisco.com/c/en/us/products/index.html | 27 | 139320 | USD | 360 | Nem | WAN eszközök - Telephelyi elérést biztosító útválasztók | legalább 60 (hatvan), legfeljebb 120 (százhúsz) naptári nap | A rendelés előzetes konzultációt igényel
0190080403 | DKM0104HNET21 | CIS-SW-A-N | Product support SW service - level - A | Cisco | Szolgáltatás | Kiegészítő |  | 1 | 1 | Nem | db | 12 | 30 | https://www.cisco.com/c/en/us/products/index.html | 27 | 157500 |  |  | Nem | Gyártói szolgáltatások | legalább 30 (harminc) naptári nap | A rendelés előzetes konzultációt igényel
0190050101 | DKM0104HNET21 | CIS-HW-B-N | Product support HW service - level - B | Cisco | Szolgáltatás | Kiegészítő |  | 1 | 1 | Nem | db | 12 | 30 | https://www.cisco.com/c/en/us/products/index.html | 27 | 1559975 |  |  | Nem | Gyártói szolgáltatások | legalább 30 (harminc) naptári nap | A rendelés előzetes konzultációt igényel
0102060101 | DKM0104HNET21 | WSA-AMP-LIC | Web Adv Malware Protection 1Y Lic Key | Cisco | Áru | Alaptermék |  | 1 | 1 | Nem | db | 12 | 120 | https://www.cisco.com/c/en/us/products/index.html | 27 | 8626 | USD | 22.2901 | Nem | Hálózat biztonsági megoldások - Hálózat biztonsági megoldások | legalább 60 (hatvan), legfeljebb 120 (százhúsz) naptári nap | A rendelés előzetes konzultációt igényel
0102010102 | DKM0104HNET21 | R8N85A | Aruba 6000 48G CL4 4SFP Switch | Hewlett Packard Enterprise | Áru | Alaptermék |  | 1 | 1 | Nem | db | 12 | 120 | www.arubanetworks.com | 27 | 1026632 | EUR | 2547.4737 | Nem | LAN aktív eszközök - Menedzselhető switch-ek | legalább 60 (hatvan), legfeljebb 120 (százhúsz) naptári nap | A rendelés előzetes konzultációt igényel
0102010102 | DKM0104HNET21 | JL809A | Aruba Instant On 1960 48G 40p CL4 8p CL6 PoE 2XGT 2SFP+ 600W Switch | Hewlett Packard Enterprise | Áru | Alaptermék |  | 1 | 1 | Nem | db | 12 | 120 | https://www.arubainstanton.com/products/switches/1960-series/ | 27 | 775859 | EUR | 1925.2078 | Nem | LAN aktív eszközök - Menedzselhető switch-ek | legalább 60 (hatvan), legfeljebb 120 (százhúsz) naptári nap | A rendelés előzetes konzultációt igényel
0202110601 | DKM0104HNET21 | R7H01AAE | AFC DMS SW T4 5yr Sub E-STU | Hewlett Packard Enterprise | Áru | Alaptermék |  | 1 | 1 | Nem | db | 12 | 120 | www.arubanetworks.com | 27 | 9948317 | EUR | 24685.6489 | Nem | LAN aktív eszközök - Menedzselhető switch-ek | legalább 60 (hatvan), legfeljebb 120 (százhúsz) naptári nap | A rendelés előzetes konzultációt igényel
0202110601 | DKM0104HNET21 | R8D19AAE | AFC DMS SW T3 3yr E-STU | Hewlett Packard Enterprise | Áru | Alaptermék |  | 1 | 1 | Nem | db | 12 | 120 | www.arubanetworks.com | 27 | 8868704 | EUR | 22006.709 | Nem | LAN aktív eszközök - Menedzselhető switch-ek | legalább 60 (hatvan), legfeljebb 120 (százhúsz) naptári nap | A rendelés előzetes konzultációt igényel
0190020201 | DKM0104HNET21 | HPETS2021_106 | Aruba Service 30 Credit SV2C a szint '- HPE gyártói támogatás | Hewlett Packard Enterprise | Szolgáltatás | Kiegészítő |  | 1 | 1 | Nem | hónap | 12 | 30 | www.arubanetworks.com | 27 | 1630216 | EUR | 4045.2001 | Nem | Gyártói szolgáltatások | legalább 30 (harminc) naptári nap | A rendelés előzetes konzultációt igényel
0102080401 | DKM0104HNET21 | HW-SER-SUP-CAT1 | Service Support CAT1 | Huawei | Szolgáltatás | Kiegészítő |  | 1 | 1 | Nem | db | 12 | 30 | https://e.huawei.com/en/ | 27 | 46250 | EUR | 114.7655 | Nem | Szünetmentes tápegységek - Rack kivitel | legalább 30 (harminc) naptári nap | A rendelés előzetes konzultációt igényel
0102080401 | DKM0104HNET21 | HW-SER-SUP-CAT6 | Service Support CAT6 | Huawei | Szolgáltatás | Kiegészítő |  | 1 | 1 | Nem | db | 12 | 30 | https://e.huawei.com/en/ | 27 | 48561 | EUR | 120.4986 | Nem | Szünetmentes tápegységek - Rack kivitel | legalább 30 (harminc) naptári nap | A rendelés előzetes konzultációt igényel
0102080401 | DKM0104HNET21 | HW-SER-SUP-CAT7 | Service Support CAT7 | Huawei | Szolgáltatás | Kiegészítő |  | 1 | 1 | Nem | db | 12 | 30 | https://e.huawei.com/en/ | 27 | 352179 | EUR | 873.8942 | Nem | Szünetmentes tápegységek - Rack kivitel | legalább 30 (harminc) naptári nap | A rendelés előzetes konzultációt igényel
0190070101 | DKM0104HNET21 | Karb_Kieg_Premium+_Lvl C03 | Karbantartás kiegészítés Premium+ Lvl C03 | AEG | Szolgáltatás | Kiegészítő |  | 1 | 1 | Nem | db | 12 | 30 |  | 27 | 465052 | EUR | 1153.9741 | Nem | Gyártói szolgáltatások | legalább 30 (harminc) naptári nap | A rendelés mennyisége függ a garanciakiterjesztés hosszától illetve a terméktől. Önálló egységként csak konzultációt követően rendelhető
0190070101 | DKM0104HNET21 | Cent_Gar_Kit_Premium+_Lvl C03 | Garancia kiterjesztés Premium+ Lvl C03 | Centiel | Szolgáltatás | Kiegészítő |  | 1 | 1 | Nem | db | 12 | 30 |  | 27 | 930102 | EUR | 2307.9453 | Nem | Gyártói szolgáltatások | legalább 30 (harminc) naptári nap | A rendelés mennyisége függ a garanciakiterjesztés hosszától illetve a terméktől. Önálló egységként csak konzultációt követően rendelhető
0102020101 | DKM0104HNET21 | PWR-4430-AC | AC Power Supply for Cisco ISR 4430 | Cisco | Áru | Alaptermék |  | 1 | 1 | Nem | db | 12 | 120 |  | 27 | 445825 | USD | 1152.0013 | Nem | WAN eszközök - Telephelyi elérést biztosító útválasztók | legalább 60 (hatvan), legfeljebb 120 (százhúsz) naptári nap | A rendelés előzetes konzultációt igényel
0102020101 | DKM0104HNET21 | PWR-4450-AC | AC Power Supply for Cisco ISR 4450 and ISR 4350 | Cisco | Áru | Alaptermék |  | 1 | 1 | Nem | db | 12 | 120 |  | 27 | 445825 | USD | 1152.0013 | Nem | WAN eszközök - Telephelyi elérést biztosító útválasztók | legalább 60 (hatvan), legfeljebb 120 (százhúsz) naptári nap | A rendelés előzetes konzultációt igényel
0202110501 | DKM0104HNET21 | 632874 | LEGRAND patch kábel RJ45-RJ45 Cat6 árnyékolt (F/UTP) PVC 1 méter világos kék d: 6mm AWG26 LinkeoC | Legrand | Áru | Kiegészítő |  | 1 | 1 | Nem | db | 24 | 120 | https://www.legrand.hu | 27 | 748.3 | EUR | 1.8568 | Nem | Passzív hálózati elemek - Végpont kiépítéshez szükséges elemek | legalább 60 (hatvan), legfeljebb 120 (százhúsz) naptári nap | Önálló egységként csak konzultációt követően rendelhető
0102010102 | DKM0104HNET21 | R8S90A | Aruba 6300M 48p SR5 CL8 PoE 2p50G 2p25G Switch | HPE | Áru | Alaptermék |  | 1 | 1 | Nem | db | 12 | 180 | www.arubanetworks.com | 27 | 7533751 | EUR | 18694.1708 | Nem | LAN aktív eszközök - Adatközponti switch-ek | legalább 60 (hatvan), legfeljebb 120 (százhúsz) naptári nap | Önálló egységként csak konzultációt követően rendelhető
0102010201 | DKM0104HNET21 | R9Y12A | HPE NW CW 5960 24xQSFP56 + 8xQSFP-DD Switch | HPE | Áru | Alaptermék |  | 1 | 1 | Nem | db | 12 | 120 |  | 27 | 55075592 | EUR | 136664 | Nem | LAN aktív eszközök - Adatközponti switch-ek | legalább 60 (hatvan), legfeljebb 120 (százhúsz) naptári nap | Önálló egységként csak konzultációt követően rendelhető
0202110601 | DKM0104HNET21 | S0E49A | HPE NW CW 1xQSFP-DD to 4xQSFP56 100G 2.5m Split DAC | HPE | Áru | Alaptermék |  | 1 | 1 | Nem | db | 12 | 120 |  | 27 | 5235373 | EUR | 12991 | Nem | LAN aktív eszközök - Adatközponti switch-ek | legalább 60 (hatvan), legfeljebb 120 (százhúsz) naptári nap | Önálló egységként csak konzultációt követően rendelhető
0102010102 | DKM0104HNET21 | CAB-ETH-5M-GR | CAB 5 m/ 15 ft GREY ETHERNET | Cisco | Áru | Alaptermék |  | 1 | 1 | Nem | db | 12 | 120 |  | 27 | 22446 | USD | 58 | Nem | LAN aktív eszközök - Menedzselhető switch-ek | legalább 60 (hatvan), legfeljebb 120 (százhúsz) naptári nap | Önálló egységként csak konzultációt követően rendelhető
0202110301 | DKM0104HNET21 | 1500007199 | AEG Protect 4.33 220kVA 3/3 fázisú UPS Szünetmentes áramellátó berendezés halk | AEG | Áru | Kiegészítő |  | 1 | 1 | Nem | db | 12 | 120 |  | 27 | 17876612 | EUR | 44358.8377 | Nem | Szünetmentes tápegységek - Rack kivitel | legalább 60 (hatvan), legfeljebb 120 (százhúsz) naptári nap | AEG 220kVA-es, VFI technológia, Kettős konverziós, On-line, bővíthető áthidalási idő, 3/3 fázis, szabályozási körön belüli kimeneti leválasztó trafóval rendelkezik, tirisztoros töltős, szolár csatlakozási lehetőséggel, halk ventilátor. Önálló egységként csak konzultációt követően rendelhető.
0202110401 | DKM0104HNET21 | 6000005880 | Protect C 10000VA BP Kiegészítő akkumulátorok | AEG | Áru | Kiegészítő |  | 1 | 1 | Nem | db | 12 | 120 |  | 27 | 558720 | EUR | 1386.4012 | Nem | Szünetmentes tápegységek - Rack kivitel | legalább 60 (hatvan), legfeljebb 120 (százhúsz) naptári nap | Akkumulátor bővítés, áthidalási idő növelés. Önálló egységként csak konzultációt követően rendelhető.
0202110101 | DKM0104HNET21 | 6000007196 | PDU-GE7 túlfeszültségvédett dugalj | AEG | Áru | Kiegészítő |  | 1 | 1 | Nem | db | 12 | 120 |  | 27 | 6045 | EUR | 15.0011 | Nem | Szünetmentes tápegységek - PDU | legalább 60 (hatvan), legfeljebb 120 (százhúsz) naptári nap | Önálló egységként csak konzultációt követően rendelhető
0202110101 | DKM0104HNET21 | 6000007198 | PDU-FR7 túlfeszültségvédett dugalj | AEG | Áru | Kiegészítő |  | 1 | 1 | Nem | db | 12 | 120 |  | 27 | 6549 | EUR | 16.251 | Nem | Szünetmentes tápegységek - PDU | legalább 60 (hatvan), legfeljebb 120 (százhúsz) naptári nap | Önálló egységként csak konzultációt követően rendelhető
0202110301 | DKM0104HNET21 | 6000008439 | Protect D 6000VA | AEG | Áru | Kiegészítő |  | 1 | 1 | Nem | db | 12 | 120 |  | 27 | 1041366 | EUR | 2584.0345 | Nem | Szünetmentes tápegységek - Rack kivitel | legalább 60 (hatvan), legfeljebb 120 (százhúsz) naptári nap | AEG 6kVA-es rack UPS, VFI technológia, Kettős konverziós, On-line, bővíthető áthidalási idő, 1/1 fázis. Önálló egységként csak konzultációt követően rendelhető.
0202110501 | DKM0104HNET21 | 6000009253 | Relay Card Programmable (Programozható relé kártya) | AEG | Áru | Kiegészítő |  | 1 | 1 | Nem | db | 12 | 120 |  | 27 | 49877 | EUR | 123.764 | Nem | Szünetmentes tápegységek - Rack kivitel | legalább 60 (hatvan), legfeljebb 120 (százhúsz) naptári nap | Önálló egységként csak konzultációt követően rendelhető
0202110501 | DKM0104HNET21 | 8000061295 | Bottom Cable Entry (for Frame 300) | AEG | Áru | Kiegészítő |  | 1 | 1 | Nem | db | 12 | 120 |  | 27 | 528995 | EUR | 1312.6427 | Nem | Rack szekrények - Rack kiegészítők | legalább 60 (hatvan), legfeljebb 120 (százhúsz) naptári nap | AEG Protect Plus M600 UPS alsó bekötés opció. Önálló egységként csak konzultációt követően rendelhető
0202110501 | DKM0104HNET21 | 1000001423 | SNMP Adapter for UPS win CAN; incl. power supply | AEG | Áru | Kiegészítő |  | 1 | 1 | Nem | db | 12 | 120 |  | 27 | 378723 | EUR | 939.76 | Nem | Szünetmentes tápegységek - Rack kivitel | legalább 60 (hatvan), legfeljebb 120 (százhúsz) naptári nap | Önálló egységként csak konzultációt követően rendelhető
0202110301 | DKM0104HNET21 | 1000003149 | AEG Protect 8.31 20kVA 3/1 fázisú UPS Szünetmentes áramellátó berendezés | AEG | Áru | Kiegészítő |  | 1 | 1 | Nem | db | 12 | 120 |  | 27 | 5546745 | EUR | 13763.6349 | Nem | Szünetmentes tápegységek - Rack kivitel | legalább 60 (hatvan), legfeljebb 120 (százhúsz) naptári nap | AEG 20kVA-es, VFI technológia, Kettős konverziós, On-line, bővíthető áthidalási idő, 3/1 fázis, szabályozási körön belüli kimeneti leválasztó trafóval rendelkezik, tirisztoros töltős, szolár csatlakozási lehetőséggel. Önálló egységként csak konzultációt követően rendelhető.
0202110501 | DKM0104HNET21 | 294 33032_100 | 12 pulse 100kVA 12 ütemű egyenirányító | AEG | Áru | Kiegészítő |  | 1 | 1 | Nem | db | 12 | 120 |  | 27 | 1436299 | EUR | 3564.0173 | Nem | Szünetmentes tápegységek - Rack kivitel | legalább 60 (hatvan), legfeljebb 120 (százhúsz) naptári nap | Önálló egységként csak konzultációt követően rendelhető
0202110501 | DKM0104HNET21 | 294 33091_20 | Parallel operation for inverter (price per unit) párhuzamos üzem 20kVA | AEG | Áru | Kiegészítő |  | 1 | 1 | Nem | db | 12 | 120 |  | 27 | 366934 | EUR | 910.506 | Nem | Szünetmentes tápegységek - Rack kivitel | legalább 60 (hatvan), legfeljebb 120 (százhúsz) naptári nap | Önálló egységként csak konzultációt követően rendelhető
0202110501 | DKM0104HNET21 | 29433094 | Parallel operation for inverter (price per unit) párhuzamos üzem 80kVA | AEG | Áru | Kiegészítő |  | 1 | 1 | Nem | db | 12 | 120 |  | 27 | 555559 | EUR | 1378.5584 | Nem | Szünetmentes tápegységek - Rack kivitel | legalább 60 (hatvan), legfeljebb 120 (százhúsz) naptári nap | Önálló egységként csak konzultációt követően rendelhető
0202110101 | DKM0104HNET21 | 4O2624506155 | AEG UPS szoftver csomag I. konfigurálás | AEG | Szolgáltatás | Kiegészítő |  | 1 | 1 | Nem | db | 12 | 30 |  | 27 | 682074 | EUR | 1692.4925 | Nem | Gyártói szolgáltatások | legalább 30 (harminc) naptári nap | Önálló egységként csak konzultációt követően rendelhető
0202110101 | DKM0104HNET21 | 4O2624506156 | AEG UPS szoftver csomag II. konfigurálás | AEG | Szolgáltatás | Kiegészítő |  | 1 | 1 | Nem | db | 12 | 30 |  | 27 | 992109 | EUR | 2461.8086 | Nem | Gyártói szolgáltatások | legalább 30 (harminc) naptári nap | Önálló egységként csak konzultációt követően rendelhető
0202110601 | DKM0104HNET21 | 6000001397_50 | Communication module from CompuWatch for Microsoft, Novell and Unix-Driver for shutdown of server and operation systems via TCP/IP. Each controlled server needs one communication module licences for 50 user | AEG | Áru | Kiegészítő |  | 1 | 1 | Nem | db | 12 | 120 |  | 27 | 241827 | EUR | 600.0665 | Nem | Szünetmentes tápegységek - Rack kivitel | legalább 60 (hatvan), legfeljebb 120 (százhúsz) naptári nap | AEG Protect 4.33 / 8.31 / 8.33 UPS berendezéshez, CompuWatch kommunikációs modul licensz 50 felhasználó részére. Önálló egységként csak konzultációt követően rendelhető.
0202110501 | DKM0104HNET21 | 6000019558 | SNMP mini adapter | AEG | Áru | Kiegészítő |  | 1 | 1 | Nem | db | 12 | 120 |  | 27 | 107382 | EUR | 266.456 | Nem | Szünetmentes tápegységek - Rack kivitel | legalább 60 (hatvan), legfeljebb 120 (százhúsz) naptári nap | Önálló egységként csak konzultációt követően rendelhető
0202110501 | DKM0104HNET21 | 4L20000001J11H_C | 32 darab 24Ah YUASA akkumulátor elhelyezésére alkalmas akkumulátor állvány | CENTIEL | Áru | Kiegészítő |  | 1 | 1 | Nem | db | 12 | 120 |  | 27 | 238667 | EUR | 592.2265 | Nem | Rack szekrények - Rack kiegészítők | legalább 60 (hatvan), legfeljebb 120 (százhúsz) naptári nap | Önálló egységként csak konzultációt követően rendelhető
0202110501 | DKM0104HNET21 | 4L20000010J11H_C_32 | 32 darab 40 vagy 56Ah YUASA akkumulátor elhelyezésére alkalmas akkumulátor állvány | CENTIEL | Áru | Kiegészítő |  | 1 | 1 | Nem | db | 12 | 120 |  | 27 | 256398 | EUR | 636.2238 | Nem | Rack szekrények - Rack kiegészítők | legalább 60 (hatvan), legfeljebb 120 (százhúsz) naptári nap | Önálló egységként csak konzultációt követően rendelhető
0202110501 | DKM0104HNET21 | 4L20010000J11H_C_40 | 40 darab 79Ah YUASA akkumulátor elhelyezésére alkalmas akkumulátor állvány | CENTIEL | Áru | Kiegészítő |  | 1 | 1 | Nem | db | 12 | 120 |  | 27 | 303560 | EUR | 753.2507 | Nem | Rack szekrények - Rack kiegészítők | legalább 60 (hatvan), legfeljebb 120 (százhúsz) naptári nap | Önálló egységként csak konzultációt követően rendelhető
0190010201 | DKM0104HNET21 | CENTIEL_F_U_MI | Firmware upgrade munkaidőben | CENTIEL | Szolgáltatás | Kiegészítő |  | 1 | 1 | Nem | db | 12 | 30 |  | 27 | 310034 | EUR | 769.316 | Nem | Gyártói szolgáltatások | legalább 30 (harminc) naptári nap | Önálló egységként csak konzultációt követően rendelhető
0190080204 | DKM0104HNET21 | CENTIEL_H_F | Helyszíni felmérés | CENTIEL | Szolgáltatás | Kiegészítő |  | 1 | 1 | Nem | db | 12 | 30 |  | 27 | 93010 | EUR | 230.7948 | Nem | Gyártói szolgáltatások | legalább 30 (harminc) naptári nap | A rendelés mennyisége függ a helyszíntől és a volumentől. Önálló egységként csak konzultációt követően rendelhető
0190020401 | DKM0104HNET21 | CENTIEL_K_Bp_1/4_MI_40 | Karbantartás Budapest munkaidőben 1/4 éves, 10 - 40kVA között | CENTIEL | Szolgáltatás | Kiegészítő |  | 1 | 1 | Nem | db | 12 | 30 |  | 27 | 139515 | EUR | 346.1922 | Nem | Gyártói szolgáltatások | legalább 30 (harminc) naptári nap | Karbantartás évi 4 alkalommal, negyedéves gyakorisággal. A rendelés mennyisége függ az UPS terméktípustól illetve teljesítménytől. Önálló egységként csak konzultációt követően rendelhető
0190020401 | DKM0104HNET21 | CENTIEL_K_Bp_150_1/2_MIT_40 | Karbantartás Budapest + 150km munkaidőn túl 1/2 éves, 10 - 40kVA között | CENTIEL | Szolgáltatás | Kiegészítő |  | 1 | 1 | Nem | db | 12 | 30 |  | 27 | 279031 | EUR | 692.3844 | Nem | Gyártói szolgáltatások | legalább 30 (harminc) naptári nap | Karbantartás évi 2 alkalommal, féléves gyakorisággal. A rendelés mennyisége függ az UPS terméktípustól illetve teljesítménytől. Önálló egységként csak konzultációt követően rendelhető
0190020401 | DKM0104HNET21 | CENTIEL_K_Bp_150_1/4_MI_120 | Karbantartás Budapest + 150km munkaidőben 1/4 éves, 40 - 120kVA között | CENTIEL | Szolgáltatás | Kiegészítő |  | 1 | 1 | Nem | db | 12 | 30 |  | 27 | 232526 | EUR | 576.987 | Nem | Gyártói szolgáltatások | legalább 30 (harminc) naptári nap | Karbantartás évi 4 alkalommal, negyedéves gyakorisággal. A rendelés mennyisége függ az UPS terméktípustól illetve teljesítménytől. Önálló egységként csak konzultációt követően rendelhető
0190020401 | DKM0104HNET21 | CENTIEL_K_Bp_150_1/4_MIT_500 | Karbantartás Budapest + 150km munkaidőn túl 1/4 éves, 120 - 500kVA között | CENTIEL | Szolgáltatás | Kiegészítő |  | 1 | 1 | Nem | db | 12 | 30 |  | 27 | 279031 | EUR | 692.3844 | Nem | Gyártói szolgáltatások | legalább 30 (harminc) naptári nap | Karbantartás évi 4 alkalommal, negyedéves gyakorisággal. A rendelés mennyisége függ az UPS terméktípustól illetve teljesítménytől. Önálló egységként csak konzultációt követően rendelhető
0190020401 | DKM0104HNET21 | CENTIEL_Sz_Bp_150_Eseti_120 | Szerviz eseti Budapest + 150km, 40 - 120kVA között | CENTIEL | Szolgáltatás | Kiegészítő |  | 1 | 1 | Nem | db | 12 | 30 |  | 27 | 302283 | EUR | 750.0831 | Nem | Gyártói szolgáltatások | legalább 30 (harminc) naptári nap | A rendelés mennyisége függ az UPS terméktípustól illetve teljesítménytől. Önálló egységként csak konzultációt követően rendelhető
0190020401 | DKM0104HNET21 | CENTIEL_Sz_Bp_Eseti_120 | Szerviz eseti Budapest, 40 - 120kVA között | CENTIEL | Szolgáltatás | Kiegészítő |  | 1 | 1 | Nem | db | 12 | 30 |  | 27 | 209273 | EUR | 519.2883 | Nem | Gyártói szolgáltatások | legalább 30 (harminc) naptári nap | A rendelés mennyisége függ az UPS terméktípustól illetve teljesítménytől. Önálló egységként csak konzultációt követően rendelhető
0190020201 | DKM0104HNET21 | CENTIEL_T_K_MI | Technikai Konzultáció munkaidőben | CENTIEL | Szolgáltatás | Kiegészítő |  | 1 | 1 | Nem | db | 12 | 30 |  | 27 | 155017 | EUR | 384.658 | Nem | Gyártói szolgáltatások | legalább 30 (harminc) naptári nap | A rendelés mennyisége függ a helyszíntől és a volumentől. Önálló egységként csak konzultációt követően rendelhető
0102020201 | DKM0104HNET21 | A9K-4X100GE | ASR 9000 4-port 100GE Line card | Cisco | Áru | Alaptermék |  | 1 | 1 | Nem | db | 12 | 120 |  | 27 | 88745658 | USD | 229316.9466 | Nem | WAN eszközök - Gerinchálózati útválasztók | legalább 60 (hatvan), legfeljebb 120 (százhúsz) naptári nap | A rendelés előzetes konzultációt igényel
0102020201 | DKM0104HNET21 | A9K-4X100GE-FC | ASR 9000 4-port 100GE Flexible Consumption Model Line Card | Cisco | Áru | Alaptermék |  | 1 | 1 | Nem | db | 12 | 120 |  | 27 | 89070232 | USD | 230155.6389 | Nem | WAN eszközök - Gerinchálózati útválasztók | legalább 60 (hatvan), legfeljebb 120 (százhúsz) naptári nap | A rendelés előzetes konzultációt igényel
0102020201 | DKM0104HNET21 | A9K-8X100GE-TR | ASR 9000 8-port 100GE TR card -OTN | Cisco | Áru | Alaptermék |  | 1 | 1 | Nem | db | 12 | 120 |  | 27 | 323891755 | USD | 836929.5984 | Nem | WAN eszközök - Gerinchálózati útválasztók | legalább 60 (hatvan), legfeljebb 120 (százhúsz) naptári nap | A rendelés előzetes konzultációt igényel
0102020201 | DKM0104HNET21 | A9K-AC-PEM-V3 | ASR9K AC Power Enclosure Module Version 3 | Cisco | Áru | Alaptermék |  | 1 | 1 | Nem | db | 12 | 120 |  | 27 | 473688 | USD | 1223.9993 | Nem | WAN eszközök - Gerinchálózati útválasztók | legalább 60 (hatvan), legfeljebb 120 (százhúsz) naptári nap | A rendelés előzetes konzultációt igényel
0102020201 | DKM0104HNET21 | A9K-DDOS-AIF-10 | AIF subcription license for one TMS 10G | Cisco | Áru | Alaptermék |  | 1 | 1 | Nem | db | 12 | 120 |  | 27 | 7801920 | USD | 20160 | Nem | WAN eszközök - Gerinchálózati útválasztók | legalább 60 (hatvan), legfeljebb 120 (százhúsz) naptári nap | A rendelés előzetes konzultációt igényel
0102020201 | DKM0104HNET21 | A9K-DDOS-LIC-20G | DDoS software license for 20G scrubbing | Cisco | Áru | Alaptermék |  | 1 | 1 | Nem | db | 12 | 120 |  | 27 | 236667095 | USD | 611542.8808 | Nem | WAN eszközök - Gerinchálózati útválasztók | legalább 60 (hatvan), legfeljebb 120 (százhúsz) naptári nap | A rendelés előzetes konzultációt igényel
0102020201 | DKM0104HNET21 | A9K-MOD200-TR | 200G Modular Linecard, Packet Transport Optimized | Cisco | Áru | Alaptermék |  | 1 | 1 | Nem | db | 12 | 120 |  | 27 | 32389176 | USD | 83692.9605 | Nem | WAN eszközök - Gerinchálózati útválasztók | legalább 60 (hatvan), legfeljebb 120 (százhúsz) naptári nap | A rendelés előzetes konzultációt igényel
0102020201 | DKM0104HNET21 | A9K-MPA-1X40GE | ASR 9000 1-port 40GE Modular Port Adapter | Cisco | Áru | Alaptermék |  | 1 | 1 | Nem | db | 12 | 120 |  | 27 | 15546805 | USD | 40172.622 | Nem | WAN eszközök - Gerinchálózati útválasztók | legalább 60 (hatvan), legfeljebb 120 (százhúsz) naptári nap | A rendelés előzetes konzultációt igényel
0102020201 | DKM0104HNET21 | A9K-MPA-20X1G-FC | ASR 9000 20-port 1GE Modular Port Adapter FCM | Cisco | Áru | Alaptermék |  | 1 | 1 | Nem | db | 12 | 120 |  | 27 | 4858376 | USD | 12553.9429 | Nem | WAN eszközök - Gerinchálózati útválasztók | legalább 60 (hatvan), legfeljebb 120 (százhúsz) naptári nap | A rendelés előzetes konzultációt igényel
0102020201 | DKM0104HNET21 | A9K-MPA-2X10GE | ASR 9000 2-port 10GE Modular Port Adapter | Cisco | Áru | Alaptermék |  | 1 | 1 | Nem | db | 12 | 120 |  | 27 | 5830052 | USD | 15064.7328 | Nem | WAN eszközök - Gerinchálózati útválasztók | legalább 60 (hatvan), legfeljebb 120 (százhúsz) naptári nap | A rendelés előzetes konzultációt igényel
0102020201 | DKM0104HNET21 | A9K-MSEC-MPA-1G | ASR 9000 32x1GE MPA MACSEC Right to use license | Cisco | Áru | Alaptermék |  | 1 | 1 | Nem | db | 12 | 120 |  | 27 | 6000010 | USD | 15503.9031 | Nem | WAN eszközök - Gerinchálózati útválasztók | legalább 60 (hatvan), legfeljebb 120 (százhúsz) naptári nap | A rendelés előzetes konzultációt igényel
0102020201 | DKM0104HNET21 | A9K-RSP880-LT-TR | ASR 9000 Route Switch Processor 880-LT for Packet Trans | Cisco | Áru | Alaptermék |  | 1 | 1 | Nem | db | 12 | 120 |  | 27 | 19433505 | USD | 50215.775 | Nem | WAN eszközök - Gerinchálózati útválasztók | legalább 60 (hatvan), legfeljebb 120 (százhúsz) naptári nap | A rendelés előzetes konzultációt igényel
0102020201 | DKM0104HNET21 | A9K-RSP880-TR | ASR 9000 Route Switch Processor 880 for Packet Transport | Cisco | Áru | Alaptermék |  | 1 | 1 | Nem | db | 12 | 120 |  | 27 | 24291882 | USD | 62769.7212 | Nem | WAN eszközök - Gerinchálózati útválasztók | legalább 60 (hatvan), legfeljebb 120 (százhúsz) naptári nap | A rendelés előzetes konzultációt igényel
0102020201 | DKM0104HNET21 | A9K-RSP880TR-RL-U | A9K RSP880 Transport Upgrade License to 880G/Slot | Cisco | Áru | Alaptermék |  | 1 | 1 | Nem | db | 12 | 120 |  | 27 | 10000018 | USD | 25839.8407 | Nem | WAN eszközök - Gerinchálózati útválasztók | legalább 60 (hatvan), legfeljebb 120 (százhúsz) naptári nap | A rendelés előzetes konzultációt igényel
0102020201 | DKM0104HNET21 | A9K-WDM-ADV-OPT | ASR 9000 400G IPoDWDM LC - Adv. optical License per 100Gb | Cisco | Áru | Alaptermék |  | 1 | 1 | Nem | db | 12 | 120 |  | 27 | 12955671 | USD | 33477.1855 | Nem | WAN eszközök - Gerinchálózati útválasztók | legalább 60 (hatvan), legfeljebb 120 (százhúsz) naptári nap | A rendelés előzetes konzultációt igényel
0102020201 | DKM0104HNET21 | A9K-XLAT-LIC-5M | CGN License Unit for 5 Million translations | Cisco | Áru | Alaptermék |  | 1 | 1 | Nem | db | 12 | 120 |  | 27 | 19433505 | USD | 50215.775 | Nem | WAN eszközök - Gerinchálózati útválasztók | legalább 60 (hatvan), legfeljebb 120 (százhúsz) naptári nap | A rendelés előzetes konzultációt igényel
0102020201 | DKM0104HNET21 | ASR-920-PWR-D | ASR 920 DC Power Supply | Cisco | Áru | Alaptermék |  | 1 | 1 | Nem | db | 12 | 120 |  | 27 | 222912 | USD | 576.0007 | Nem | WAN eszközök - Gerinchálózati útválasztók | legalább 60 (hatvan), legfeljebb 120 (százhúsz) naptári nap | A rendelés előzetes konzultációt igényel
0102020201 | DKM0104HNET21 | ASR-9901 | ASR 9901 Chassis | Cisco | Áru | Alaptermék |  | 1 | 1 | Nem | db | 12 | 120 |  | 27 | 55288244 | USD | 142863.6807 | Nem | WAN eszközök - Gerinchálózati útválasztók | legalább 60 (hatvan), legfeljebb 120 (százhúsz) naptári nap | A rendelés előzetes konzultációt igényel
0102020201 | DKM0104HNET21 | ASR-9901-256G | ASR 9901 Chassis PayG 256G Base HW PID | Cisco | Áru | Alaptermék |  | 1 | 1 | Nem | db | 12 | 120 |  | 27 | 48810409 | USD | 126125.088 | Nem | WAN eszközök - Gerinchálózati útválasztók | legalább 60 (hatvan), legfeljebb 120 (százhúsz) naptári nap | A rendelés előzetes konzultációt igényel
0102020201 | DKM0104HNET21 | ASR-9903-FC | ASR 9903 1.6T Flexible Consumption Chassis | Cisco | Áru | Alaptermék |  | 1 | 1 | Nem | db | 12 | 120 |  | 27 | 111742656 | USD | 288740.7136 | Nem | WAN eszközök - Gerinchálózati útválasztók | legalább 60 (hatvan), legfeljebb 120 (százhúsz) naptári nap | A rendelés előzetes konzultációt igényel
0102020201 | DKM0104HNET21 | ASR-9904-AC | ASR-9904 2 Line Card Slot AC System | Cisco | Áru | Alaptermék |  | 1 | 1 | Nem | db | 12 | 120 |  | 27 | 36560261 | USD | 94470.9592 | Nem | WAN eszközök - Gerinchálózati útválasztók | legalább 60 (hatvan), legfeljebb 120 (százhúsz) naptári nap | A rendelés előzetes konzultációt igényel
0102020201 | DKM0104HNET21 | ASR-9912-AC | ASR 9912 10 Line Card Slot AC Chassis w/ PEM V2 | Cisco | Áru | Alaptermék |  | 1 | 1 | Nem | db | 12 | 120 |  | 27 | 71630976 | USD | 185092.9605 | Nem | WAN eszközök - Gerinchálózati útválasztók | legalább 60 (hatvan), legfeljebb 120 (százhúsz) naptári nap | A rendelés előzetes konzultációt igényel
0102020101 | DKM0104HNET21 | ASR1000-RP2 | Cisco ASR1000 Route Processor 2, 8GB DRAM | Cisco | Áru | Alaptermék |  | 1 | 1 | Nem | db | 12 | 120 |  | 27 | 11519548 | USD | 29766.2728 | Nem | WAN eszközök - Telephelyi elérést biztosító útválasztók | legalább 60 (hatvan), legfeljebb 120 (százhúsz) naptári nap | A rendelés előzetes konzultációt igényel
0102020101 | DKM0104HNET21 | ASR1000X-AC-1100W | Cisco ASR1000-X 1100W AC Power Supply | Cisco | Áru | Alaptermék |  | 1 | 1 | Nem | db | 12 | 120 |  | 27 | 835920 | USD | 2160 | Nem | WAN eszközök - Telephelyi elérést biztosító útválasztók | legalább 60 (hatvan), legfeljebb 120 (százhúsz) naptári nap | A rendelés előzetes konzultációt igényel
0102020101 | DKM0104HNET21 | ASR1001-X | Cisco ASR1001-X Chassis, 6 built-in GE, Dual P/S, 8GB DRAM | Cisco | Áru | Alaptermék |  | 1 | 1 | Nem | db | 12 | 120 |  | 27 | 5595073 | USD | 14457.5539 | Nem | WAN eszközök - Telephelyi elérést biztosító útválasztók | legalább 60 (hatvan), legfeljebb 120 (százhúsz) naptári nap | A rendelés előzetes konzultációt igényel
0102020101 | DKM0104HNET21 | ASR1002-X | Cisco ASR1002-X Chassis, 6 built-in GE, Dual P/S, 4GB DRAM | Cisco | Áru | Alaptermék |  | 1 | 1 | Nem | db | 12 | 120 |  | 27 | 12671266 | USD | 32742.2901 | Nem | WAN eszközök - Telephelyi elérést biztosító útválasztók | legalább 60 (hatvan), legfeljebb 120 (százhúsz) naptári nap | A rendelés előzetes konzultációt igényel
0102020201 | DKM0104HNET21 | ASR920-10G-2-B | ASR920 Series -2 Class B timing Ports 10GE upgrade license | Cisco | Áru | Alaptermék |  | 1 | 1 | Nem | db | 12 | 120 |  | 27 | 666668 | USD | 1722.6552 | Nem | WAN eszközök - Gerinchálózati útválasztók | legalább 60 (hatvan), legfeljebb 120 (százhúsz) naptári nap | A rendelés előzetes konzultációt igényel
0102020201 | DKM0104HNET21 | ASR920-1G-6 | Cisco ASR920 Series - 6 ports GE license | Cisco | Áru | Alaptermék |  | 1 | 1 | Nem | db | 12 | 120 |  | 27 | 166667 | USD | 430.6638 | Nem | WAN eszközök - Gerinchálózati útválasztók | legalább 60 (hatvan), legfeljebb 120 (százhúsz) naptári nap | A rendelés előzetes konzultációt igényel
0102020201 | DKM0104HNET21 | ASR920-8G-4-10G | Cisco ASR920 Series PC - 8 ports GE and 4 ports 10G license | Cisco | Áru | Alaptermék |  | 1 | 1 | Nem | db | 12 | 120 |  | 27 | 300000 | USD | 775.1942 | Nem | WAN eszközök - Gerinchálózati útválasztók | legalább 60 (hatvan), legfeljebb 120 (százhúsz) naptári nap | A rendelés előzetes konzultációt igényel
0102020201 | DKM0104HNET21 | ASR920-S-I | Cisco ASR920 Series - Metro IP Access | Cisco | Áru | Alaptermék |  | 1 | 1 | Nem | db | 12 | 120 |  | 27 | 500001 | USD | 1291.9914 | Nem | WAN eszközök - Gerinchálózati útválasztók | legalább 60 (hatvan), legfeljebb 120 (százhúsz) naptári nap | A rendelés előzetes konzultációt igényel
0102020201 | DKM0104HNET21 | ASR920-S-M | Cisco ASR920 Series - Metro Access | Cisco | Áru | Alaptermék |  | 1 | 1 | Nem | db | 12 | 120 |  | 27 | 250001 | USD | 645.9973 | Nem | WAN eszközök - Gerinchálózati útválasztók | legalább 60 (hatvan), legfeljebb 120 (százhúsz) naptári nap | A rendelés előzetes konzultációt igényel
0102020101 | DKM0104HNET21 | C-SM-40P8M2X | Cisco Catalyst Edge SM 40-port 1G, 8-port 2.5 mGigabit Ether | Cisco | Áru | Alaptermék |  | 1 | 1 | Nem | db | 12 | 120 |  | 27 | 1670446 | USD | 4316.3989 | Nem | WAN eszközök - Telephelyi elérést biztosító útválasztók | legalább 60 (hatvan), legfeljebb 120 (százhúsz) naptári nap | A rendelés előzetes konzultációt igényel
0102010102 | DKM0104HNET21 | C1-N9K-STRG-XF-3Y | ACI Storage License Term N9300 XF, 3Y | Cisco | Áru | Alaptermék |  | 1 | 1 | Nem | db | 12 | 120 |  | 27 | 5249043 | USD | 13563.4185 | Nem | LAN aktív eszközök - Adatközponti switch-ek | legalább 60 (hatvan), legfeljebb 120 (százhúsz) naptári nap | A rendelés előzetes konzultációt igényel
0102010102 | DKM0104HNET21 | C1000-8T-2G-L | Catalyst 1000 8 port GE, 2x1G SFP | Cisco | Áru | Alaptermék |  | 1 | 1 | Nem | db | 12 | 120 |  | 27 | 254070 | USD | 656.5118 | Nem | LAN aktív eszközök - Menedzselhető switch-ek | legalább 60 (hatvan), legfeljebb 120 (százhúsz) naptári nap | A rendelés előzetes konzultációt igényel
0102010102 | DKM0104HNET21 | C1000FE-24P-4G-L | Catalyst 1000 24 PoE FE, 2x1G SFP ,2X1G combo | Cisco | Áru | Alaptermék |  | 1 | 1 | Nem | db | 12 | 120 |  | 27 | 592590 | USD | 1531.2413 | Nem | LAN aktív eszközök - Menedzselhető switch-ek | legalább 60 (hatvan), legfeljebb 120 (százhúsz) naptári nap | A rendelés előzetes konzultációt igényel
0102020101 | DKM0104HNET21 | C1101-4P | ISR 1101 4 Ports GE Ethernet WAN Router | Cisco | Áru | Alaptermék |  | 1 | 1 | Nem | db | 12 | 120 |  | 27 | 394558 | USD | 1019.5287 | Nem | WAN eszközök - Telephelyi elérést biztosító útválasztók | legalább 60 (hatvan), legfeljebb 120 (százhúsz) naptári nap | A rendelés előzetes konzultációt igényel
0102020101 | DKM0104HNET21 | C1109-4PLTE2PWE | ISR 1109 M2M GE Ethernet, LTE Adv, 2 Pluggables and 802.11ac | Cisco | Áru | Alaptermék |  | 1 | 1 | Nem | db | 12 | 120 |  | 27 | 724743 | USD | 1872.7215 | Nem | WAN eszközök - Telephelyi elérést biztosító útválasztók | legalább 60 (hatvan), legfeljebb 120 (százhúsz) naptári nap | A rendelés előzetes konzultációt igényel
0102010102 | DKM0104HNET21 | C9500-24Y4C-A | Catalyst 9500 24x1/10/25G and 4-port 40/100G, Advantage | Cisco | Áru | Alaptermék |  | 1 | 1 | Nem | db | 12 | 120 |  | 27 | 7131950 | USD | 18428.8118 | Nem | LAN aktív eszközök - Menedzselhető switch-ek | legalább 60 (hatvan), legfeljebb 120 (százhúsz) naptári nap | A rendelés előzetes konzultációt igényel
0102010102 | DKM0104HNET21 | C9500-32C-E-A-3 | C9500 32P100G, Essentials to Advantage Upgrade, 3 Years | Cisco | Áru | Alaptermék |  | 1 | 1 | Nem | db | 12 | 120 |  | 27 | 3287952 | USD | 8496.0007 | Nem | LAN aktív eszközök - Menedzselhető switch-ek | legalább 60 (hatvan), legfeljebb 120 (százhúsz) naptári nap | A rendelés előzetes konzultációt igényel
0102010102 | DKM0104HNET21 | C9500-40X-2Q-A | Catalyst 9500 40 x 10G, 2 x 40G Bundle, Network Advantage | Cisco | Áru | Alaptermék |  | 1 | 1 | Nem | db | 12 | 120 |  | 27 | 9699465 | USD | 25063.2161 | Nem | LAN aktív eszközök - Menedzselhető switch-ek | legalább 60 (hatvan), legfeljebb 120 (százhúsz) naptári nap | A rendelés előzetes konzultációt igényel
0102010102 | DKM0104HNET21 | C9500-48Y4C-EA-3 | C9500 48P25G, Essentials to Advantage Upgrade, 3 Years | Cisco | Áru | Alaptermék |  | 1 | 1 | Nem | db | 12 | 120 |  | 27 | 3287952 | USD | 8496.0007 | Nem | LAN aktív eszközök - Menedzselhető switch-ek | legalább 60 (hatvan), legfeljebb 120 (százhúsz) naptári nap | A rendelés előzetes konzultációt igényel
0102010201 | DKM0104HNET21 | C9606R | Cisco Catalyst 9600 Series 6 Slot Chassis | Cisco | Áru | Alaptermék |  | 1 | 1 | Nem | db | 12 | 120 |  | 27 | 5002109 | USD | 12925.3468 | Nem | LAN aktív eszközök - Moduláris switch-ek | legalább 60 (hatvan), legfeljebb 120 (százhúsz) naptári nap | A rendelés előzetes konzultációt igényel
0102050201 | DKM0104HNET21 | C9800-40-K9 | Cisco Catalyst 9800-40 Wireless Controller | Cisco | Áru | Alaptermék |  | 1 | 1 | Nem | db | 12 | 120 |  | 27 | 13034037 | USD | 33679.6814 | Nem | Vezeték nélküli megoldások - Vezeték nélküli vezérlők (Wireless Controllers) | legalább 60 (hatvan), legfeljebb 120 (százhúsz) naptári nap | A rendelés előzetes konzultációt igényel
0102010201 | DKM0104HNET21 | CAB-AC-STRT-C19US= | Power Cord, 250Vac, 16A, straight blade NEMA 6-20 plug, US/J | Cisco | Áru | Alaptermék |  | 1 | 1 | Nem | db | 12 | 120 |  | 27 | 13932 | USD | 36.0007 | Nem | LAN aktív eszközök - Adatközponti switch-ek | legalább 60 (hatvan), legfeljebb 120 (százhúsz) naptári nap | A rendelés előzetes konzultációt igényel
0102010102 | DKM0104HNET21 | CAB-MCP50-SC= | Mode Conditioning Patch cable; SC connector 50 micron fiber | Cisco | Áru | Alaptermék |  | 1 | 1 | Nem | db | 12 | 120 |  | 27 | 139320 | USD | 360 | Nem | LAN aktív eszközök - Adatközponti switch-ek | legalább 60 (hatvan), legfeljebb 120 (százhúsz) naptári nap | A rendelés előzetes konzultációt igényel
0202110601 | DKM0104HNET21 | CAB-MIC-EXT-J | Extension cable for the table microphone | Cisco | Áru | Kiegészítő |  | 1 | 1 | Nem | db | 12 | 120 |  | 27 | 8359 | USD | 21.5997 | Nem | IP video rendszerek - IP videokonferencia eszköz | legalább 60 (hatvan), legfeljebb 120 (százhúsz) naptári nap | A rendelés előzetes konzultációt igényel
0190020201 | DKM0104HNET21 | CIS-MEN-SZ-C-N | Gyártói menedzselt szolgáltatások C | Cisco | Szolgáltatás | Kiegészítő |  | 1 | 1 | Nem | hónap | 12 | 30 |  | 27 | 126000 |  |  | Nem | Gyártói szolgáltatások | legalább 30 (harminc) naptári nap | A rendelés előzetes konzultációt igényel
0190020501 | DKM0104HNET21 | CIS58NBD-D-N | Gyártói Support 5x8xNBD Kategória D | Cisco | Szolgáltatás | Kiegészítő |  | 1 | 1 | Nem | hónap | 12 | 30 |  | 27 | 1727945 |  |  | Nem | Gyártói szolgáltatások | legalább 30 (harminc) naptári nap | A rendelés előzetes konzultációt igényel
0102040101 | DKM0104HNET21 | CP-6821-3PCC-K9= | Cisco 6821 Phone for MPP Systems | Cisco | Áru | Kiegészítő |  | 1 | 1 | Nem | db | 12 | 120 |  | 27 | 60264 | USD | 155.7219 | Nem | Beszéd átvitelt támogató IP alapú eszközök - IP alapú telefonok és konferencia állomások | legalább 60 (hatvan), legfeljebb 120 (százhúsz) naptári nap | A rendelés előzetes konzultációt igényel
0102020101 | DKM0104HNET21 | DNA-P-500M-E-3Y | DNA Essentials OnPrem License, Agg 1G , 3Y | Cisco | Áru | Alaptermék |  | 1 | 1 | Nem | db | 12 | 120 |  | 27 | 2173426 | USD | 5616.087 | Nem | WAN eszközök - Telephelyi elérést biztosító útválasztók | legalább 60 (hatvan), legfeljebb 120 (százhúsz) naptári nap | A rendelés előzetes konzultációt igényel
0102020101 | DKM0104HNET21 | DNA-P-50M-A-3Y | Cisco DNA Advantage On Premise Lic, Agg 100M, 3Y | Cisco | Áru | Alaptermék |  | 1 | 1 | Nem | db | 12 | 120 |  | 27 | 2006208 | USD | 5183.9993 | Nem | WAN eszközök - Telephelyi elérést biztosító útválasztók | legalább 60 (hatvan), legfeljebb 120 (százhúsz) naptári nap | A rendelés előzetes konzultációt igényel
0102020101 | DKM0104HNET21 | DNA-P-5G-A-3Y | Cisco DNA Advantage On Premise Lic, Agg 10G, 3Y | Cisco | Áru | Alaptermék |  | 1 | 1 | Nem | db | 12 | 120 |  | 27 | 16718433 | USD | 43200.0863 | Nem | WAN eszközök - Telephelyi elérést biztosító útválasztók | legalább 60 (hatvan), legfeljebb 120 (százhúsz) naptári nap | A rendelés előzetes konzultációt igényel
0102010102 | DKM0104HNET21 | DS-C9132T-8PMETK9 | MDS 9132T 32G FC switch,8 FC ports, 8x32G SW Optics, exhaust | Cisco | Áru | Alaptermék |  | 1 | 1 | Nem | db | 12 | 120 |  | 27 | 3499538 | USD | 9042.7348 | Nem | LAN aktív eszközök - Adatközponti switch-ek | legalább 60 (hatvan), legfeljebb 120 (százhúsz) naptári nap | A rendelés előzetes konzultációt igényel
0102010102 | DKM0104HNET21 | DS-CAB-15M= | 15m cable for 10G Base CX4 | Cisco | Áru | Alaptermék |  | 1 | 1 | Nem | db | 12 | 120 |  | 27 | 195048 | USD | 503.9993 | Nem | LAN aktív eszközök - Adatközponti switch-ek | legalább 60 (hatvan), legfeljebb 120 (százhúsz) naptári nap | A rendelés előzetes konzultációt igényel
0102010102 | DKM0104HNET21 | DS-CWDM-1470= | 1470 NM CWDM Gigabit Ethernet and 2 Gbps FC SFP | Cisco | Áru | Alaptermék |  | 1 | 1 | Nem | db | 12 | 120 |  | 27 | 1630045 | USD | 4212.0013 | Nem | LAN aktív eszközök - Adatközponti switch-ek | legalább 60 (hatvan), legfeljebb 120 (százhúsz) naptári nap | A rendelés előzetes konzultációt igényel
0102010201 | DKM0104HNET21 | DS-SFP-FC16G-SW | 16 Gbps Fibre Channel SW SFP+, LC | Cisco | Áru | Alaptermék |  | 1 | 1 | Nem | db | 12 | 120 |  | 27 | 92509 | USD | 239.0408 | Nem | LAN aktív eszközök - Adatközponti switch-ek | legalább 60 (hatvan), legfeljebb 120 (százhúsz) naptári nap | A rendelés előzetes konzultációt igényel
0102010201 | DKM0104HNET21 | DS-X9334-K9 | Cisco MDS 9000 Family 24/10-Port SAN Extension Module | Cisco | Áru | Alaptermék |  | 1 | 1 | Nem | db | 12 | 120 |  | 27 | 36976089 | USD | 95545.4497 | Nem | LAN aktív eszközök - Adatközponti switch-ek | legalább 60 (hatvan), legfeljebb 120 (százhúsz) naptári nap | A rendelés előzetes konzultációt igényel
0102010201 | DKM0104HNET21 | DS-X9706-FAB3 | MDS 9706 Crossbar Switching Fabric-3 Module | Cisco | Áru | Alaptermék |  | 1 | 1 | Nem | db | 12 | 120 |  | 27 | 3140561 | USD | 8115.1444 | Nem | LAN aktív eszközök - Adatközponti switch-ek | legalább 60 (hatvan), legfeljebb 120 (százhúsz) naptári nap | A rendelés előzetes konzultációt igényel
0102010201 | DKM0104HNET21 | DS-X9710-FAB1 | MDS 9710 Crossbar Switching Fabric-1 Module | Cisco | Áru | Alaptermék |  | 1 | 1 | Nem | db | 12 | 120 |  | 27 | 5828740 | USD | 15061.3442 | Nem | LAN aktív eszközök - Adatközponti switch-ek | legalább 60 (hatvan), legfeljebb 120 (százhúsz) naptári nap | A rendelés előzetes konzultációt igényel
0102010201 | DKM0104HNET21 | DS-X9710-FAB3 | MDS 9710 Crossbar Switching Fabric-3 Module | Cisco | Áru | Alaptermék |  | 1 | 1 | Nem | db | 12 | 120 |  | 27 | 8793573 | USD | 22722.4096 | Nem | LAN aktív eszközök - Adatközponti switch-ek | legalább 60 (hatvan), legfeljebb 120 (százhúsz) naptári nap | A rendelés előzetes konzultációt igényel
0102060101 | DKM0104HNET21 | DUO-TOKEN | A hardware token used with a Duo subscription | Cisco | Áru | Alaptermék |  | 1 | 1 | Nem | db | 12 | 120 |  | 27 | 11186 | USD | 28.9047 | Nem | Hálózat biztonsági megoldások - Hálózat biztonsági megoldások | legalább 60 (hatvan), legfeljebb 120 (százhúsz) naptári nap | A rendelés előzetes konzultációt igényel
0202110601 | DKM0104HNET21 | DWDM-SFP-3425= | DWDM SFP 1534.25 nm SFP (100 GHz ITU grid) | Cisco | Áru | Alaptermék |  | 1 | 1 | Nem | db | 12 | 120 |  | 27 | 1670446 | USD | 4316.3989 | Nem | LAN aktív eszközök - Menedzselhető switch-ek | legalább 60 (hatvan), legfeljebb 120 (százhúsz) naptári nap | A rendelés előzetes konzultációt igényel
0202110601 | DKM0104HNET21 | DWDM-SFP-3661= | DWDM SFP 1536.61 nm SFP (BUILD-TO-ORDER) | Cisco | Áru | Alaptermék |  | 1 | 1 | Nem | db | 12 | 120 |  | 27 | 1670446 | USD | 4316.3989 | Nem | LAN aktív eszközök - Menedzselhető switch-ek | legalább 60 (hatvan), legfeljebb 120 (százhúsz) naptári nap | A rendelés előzetes konzultációt igényel
0202110601 | DKM0104HNET21 | DWDM-SFP-3739= | DWDM SFP 1537.40nm SFP (BUILD-TO-ORDER) | Cisco | Áru | Alaptermék |  | 1 | 1 | Nem | db | 12 | 120 |  | 27 | 1670446 | USD | 4316.3989 | Nem | LAN aktív eszközök - Menedzselhető switch-ek | legalább 60 (hatvan), legfeljebb 120 (százhúsz) naptári nap | A rendelés előzetes konzultációt igényel
0202110601 | DKM0104HNET21 | DWDM-SFP-4056= | DWDM SFP 1540.56 nm SFP (BUILD-TO-ORDER) | Cisco | Áru | Alaptermék |  | 1 | 1 | Nem | db | 12 | 120 |  | 27 | 1670446 | USD | 4316.3989 | Nem | LAN aktív eszközök - Menedzselhető switch-ek | legalább 60 (hatvan), legfeljebb 120 (százhúsz) naptári nap | A rendelés előzetes konzultációt igényel
0202110601 | DKM0104HNET21 | DWDM-SFP-4294= | DWDM SFP 1542.94 nm SFP (BUILD-TO-ORDER) | Cisco | Áru | Alaptermék |  | 1 | 1 | Nem | db | 12 | 120 |  | 27 | 1670446 | USD | 4316.3989 | Nem | LAN aktív eszközök - Menedzselhető switch-ek | legalább 60 (hatvan), legfeljebb 120 (százhúsz) naptári nap | A rendelés előzetes konzultációt igényel
0202110601 | DKM0104HNET21 | DWDM-SFP-4532= | DWDM SFP 1545.32nm SFP (BUILD-TO-ORDER) | Cisco | Áru | Alaptermék |  | 1 | 1 | Nem | db | 12 | 120 |  | 27 | 1670446 | USD | 4316.3989 | Nem | LAN aktív eszközök - Menedzselhető switch-ek | legalább 60 (hatvan), legfeljebb 120 (százhúsz) naptári nap | A rendelés előzetes konzultációt igényel
0202110601 | DKM0104HNET21 | DWDM-SFP-4692= | DWDM SFP 1546.92 nm SFP (BUILD-TO-ORDER) | Cisco | Áru | Alaptermék |  | 1 | 1 | Nem | db | 12 | 120 |  | 27 | 1670446 | USD | 4316.3989 | Nem | LAN aktív eszközök - Menedzselhető switch-ek | legalább 60 (hatvan), legfeljebb 120 (százhúsz) naptári nap | A rendelés előzetes konzultációt igényel
0202110601 | DKM0104HNET21 | DWDM-SFP-5092= | DWDM SFP 1550.92 nm SFP (BUILD-TO-ORDER) | Cisco | Áru | Alaptermék |  | 1 | 1 | Nem | db | 12 | 120 |  | 27 | 1670446 | USD | 4316.3989 | Nem | LAN aktív eszközök - Menedzselhető switch-ek | legalább 60 (hatvan), legfeljebb 120 (százhúsz) naptári nap | A rendelés előzetes konzultációt igényel
0202110601 | DKM0104HNET21 | DWDM-SFP-5332= | DWDM SFP 1553.33nm SFP (BUILD-TO-ORDER) | Cisco | Áru | Alaptermék |  | 1 | 1 | Nem | db | 12 | 120 |  | 27 | 1670446 | USD | 4316.3989 | Nem | LAN aktív eszközök - Menedzselhető switch-ek | legalább 60 (hatvan), legfeljebb 120 (százhúsz) naptári nap | A rendelés előzetes konzultációt igényel
0202110601 | DKM0104HNET21 | DWDM-SFP-5575= | DWDM SFP 1555.75 nm SFP (BUILD-TO-ORDER) | Cisco | Áru | Alaptermék |  | 1 | 1 | Nem | db | 12 | 120 |  | 27 | 1670446 | USD | 4316.3989 | Nem | LAN aktív eszközök - Menedzselhető switch-ek | legalább 60 (hatvan), legfeljebb 120 (százhúsz) naptári nap | A rendelés előzetes konzultációt igényel
0202110601 | DKM0104HNET21 | DWDM-SFP10G-30.33= | 10GBASE-DWDM 1530.33 nm SFP10G (100-GHz ITU grid) | Cisco | Áru | Alaptermék |  | 1 | 1 | Nem | db | 12 | 120 |  | 27 | 5572800 | USD | 14400 | Nem | LAN aktív eszközök - Menedzselhető switch-ek | legalább 60 (hatvan), legfeljebb 120 (százhúsz) naptári nap | A rendelés előzetes konzultációt igényel
0102010201 | DKM0104HNET21 | L-BL-AUTO-SUP-6M= | BladeLogic-Automation-Base Support License for 6 Months | Cisco | Áru | Alaptermék |  | 1 | 1 | Nem | db | 12 | 120 |  | 27 | 1393200 | USD | 3600 | Nem | LAN aktív eszközök - Adatközponti switch-ek | legalább 60 (hatvan), legfeljebb 120 (százhúsz) naptári nap | A rendelés előzetes konzultációt igényel
0102060101 | DKM0104HNET21 | L-CES-ESP-1Y-S1 | Cisco CES Premium SW Bundle 1YR, 100-199 Users | Cisco | Áru | Alaptermék |  | 1 | 1 | Nem | db | 12 | 120 |  | 27 | 11722 | USD | 30.2887 | Nem | Hálózat biztonsági megoldások - Hálózat biztonsági megoldások | legalább 60 (hatvan), legfeljebb 120 (százhúsz) naptári nap | A rendelés előzetes konzultációt igényel
0102010102 | DKM0104HNET21 | L-DCNM-N7K-K9= | DCNM LAN Enterprise Lic for one Nexus 7000 Chassis eDelivery | Cisco | Áru | Alaptermék |  | 1 | 1 | Nem | db | 12 | 120 |  | 27 | 3618038 | USD | 9348.9346 | Nem | LAN aktív eszközök - Adatközponti switch-ek | legalább 60 (hatvan), legfeljebb 120 (százhúsz) naptári nap | A rendelés előzetes konzultációt igényel
0102060101 | DKM0104HNET21 | L-FPR-RVDP-1G= | Radware Virtual Defense Pro 1Gbps license for Firepower | Cisco | Áru | Alaptermék |  | 1 | 1 | Nem | db | 12 | 120 |  | 27 | 14050886 | USD | 36307.1988 | Nem | Hálózat biztonsági megoldások - Hálózat biztonsági megoldások | legalább 60 (hatvan), legfeljebb 120 (százhúsz) naptári nap | A rendelés előzetes konzultációt igényel
0102060101 | DKM0104HNET21 | L-FPR-RVDP-500M= | Radware Virtual Defense Pro 500M license for Firepower | Cisco | Áru | Alaptermék |  | 1 | 1 | Nem | db | 12 | 120 |  | 27 | 11591981 | USD | 29953.4384 | Nem | Hálózat biztonsági megoldások - Hálózat biztonsági megoldások | legalább 60 (hatvan), legfeljebb 120 (százhúsz) naptári nap | A rendelés előzetes konzultációt igényel
0102060101 | DKM0104HNET21 | L-FPR-RVDP-5G= | Radware Virtual Defense Pro 5Gbps license for Firepower | Cisco | Áru | Alaptermék |  | 1 | 1 | Nem | db | 12 | 120 |  | 27 | 35466193 | USD | 91643.9097 | Nem | Hálózat biztonsági megoldások - Hálózat biztonsági megoldások | legalább 60 (hatvan), legfeljebb 120 (százhúsz) naptári nap | A rendelés előzetes konzultációt igényel
0102060101 | DKM0104HNET21 | L-FPR1150T-AMP-1Y | Cisco FPR1150 Threat Defense Malware Protection 1Y Subs | Cisco | Áru | Alaptermék |  | 1 | 1 | Nem | db | 12 | 120 |  | 27 | 835920 | USD | 2160 | Nem | Hálózat biztonsági megoldások - Hálózat biztonsági megoldások | legalább 60 (hatvan), legfeljebb 120 (százhúsz) naptári nap | A rendelés előzetes konzultációt igényel
0102060101 | DKM0104HNET21 | L-FPR2140T-URL-1Y | Cisco FPR2140 Threat Defense URL Filtering 1Y Subs | Cisco | Áru | Alaptermék |  | 1 | 1 | Nem | db | 12 | 120 |  | 27 | 3622320 | USD | 9360 | Nem | Hálózat biztonsági megoldások - Hálózat biztonsági megoldások | legalább 60 (hatvan), legfeljebb 120 (százhúsz) naptári nap | A rendelés előzetes konzultációt igényel
0102060101 | DKM0104HNET21 | L-FPR4120T-URL-1Y | Cisco FPR4120 Threat Defense URL Filtering 1Y Subs | Cisco | Áru | Alaptermék |  | 1 | 1 | Nem | db | 12 | 120 |  | 27 | 8359200 | USD | 21600 | Nem | Hálózat biztonsági megoldások - Hálózat biztonsági megoldások | legalább 60 (hatvan), legfeljebb 120 (százhúsz) naptári nap | A rendelés előzetes konzultációt igényel
0102060101 | DKM0104HNET21 | L-FPR4125T-T-1Y | Cisco FPR4125 Threat Defense Threat Protection 1Y Subs | Cisco | Áru | Alaptermék |  | 1 | 1 | Nem | db | 12 | 120 |  | 27 | 13235400 | USD | 34200 | Nem | Hálózat biztonsági megoldások - Hálózat biztonsági megoldások | legalább 60 (hatvan), legfeljebb 120 (százhúsz) naptári nap | A rendelés előzetes konzultációt igényel
0102060101 | DKM0104HNET21 | L-FPR4125T-URL-1Y | Cisco FPR4125 Threat Defense URL Filtering 1Y Subs | Cisco | Áru | Alaptermék |  | 1 | 1 | Nem | db | 12 | 120 |  | 27 | 13235400 | USD | 34200 | Nem | Hálózat biztonsági megoldások - Hálózat biztonsági megoldások | legalább 60 (hatvan), legfeljebb 120 (százhúsz) naptári nap | A rendelés előzetes konzultációt igényel
0102060101 | DKM0104HNET21 | L-FPR4140T-T-1Y | Cisco FPR4140 Threat Defense Threat Protection 1Y Subs | Cisco | Áru | Alaptermék |  | 1 | 1 | Nem | db | 12 | 120 |  | 27 | 12873168 | USD | 33263.9993 | Nem | Hálózat biztonsági megoldások - Hálózat biztonsági megoldások | legalább 60 (hatvan), legfeljebb 120 (százhúsz) naptári nap | A rendelés előzetes konzultációt igényel
0102060101 | DKM0104HNET21 | L-FPR9K-40T-AMP-1Y | Cisco FPR9K SM-40 Threat Defense Malware Protection 1Y Subs | Cisco | Áru | Alaptermék |  | 1 | 1 | Nem | db | 12 | 120 |  | 27 | 13932000 | USD | 36000 | Nem | Hálózat biztonsági megoldások - Hálózat biztonsági megoldások | legalább 60 (hatvan), legfeljebb 120 (százhúsz) naptári nap | A rendelés előzetes konzultációt igényel
0102060101 | DKM0104HNET21 | L-FPR9K-44T-AMP-1Y | Cisco FPR9K SM-44 Threat Defense Malware Protection 1Y Subs | Cisco | Áru | Alaptermék |  | 1 | 1 | Nem | db | 12 | 120 |  | 27 | 14627206 | USD | 37796.3989 | Nem | Hálózat biztonsági megoldások - Hálózat biztonsági megoldások | legalább 60 (hatvan), legfeljebb 120 (százhúsz) naptári nap | A rendelés előzetes konzultációt igényel
0102010102 | DKM0104HNET21 | M93XK9-A-3Y | MDS Advantage Subscription M9300 3Y | Cisco | Áru | Alaptermék |  | 1 | 1 | Nem | db | 12 | 120 |  | 27 | 3280151 | USD | 8475.8414 | Nem | LAN aktív eszközök - Adatközponti switch-ek | legalább 60 (hatvan), legfeljebb 120 (százhúsz) naptári nap | A rendelés előzetes konzultációt igényel
0102010102 | DKM0104HNET21 | M93XK9-SD-5Y | MDS SA + DCNM Subscription M9300 5Y | Cisco | Áru | Alaptermék |  | 1 | 1 | Nem | db | 12 | 120 |  | 27 | 5249577 | USD | 13564.7992 | Nem | LAN aktív eszközök - Adatközponti switch-ek | legalább 60 (hatvan), legfeljebb 120 (százhúsz) naptári nap | A rendelés előzetes konzultációt igényel
0102010102 | DKM0104HNET21 | M97XK9-A-1Y | MDS Advantage Subscription M9700 1Y | Cisco | Áru | Alaptermék |  | 1 | 1 | Nem | db | 12 | 120 |  | 27 | 6556957 | USD | 16943.0402 | Nem | LAN aktív eszközök - Adatközponti switch-ek | legalább 60 (hatvan), legfeljebb 120 (százhúsz) naptári nap | A rendelés előzetes konzultációt igényel
0102010102 | DKM0104HNET21 | M97XK9-A-3Y | MDS Advantage Subscription M9700 3Y | Cisco | Áru | Alaptermék |  | 1 | 1 | Nem | db | 12 | 120 |  | 27 | 14264139 | USD | 36858.241 | Nem | LAN aktív eszközök - Adatközponti switch-ek | legalább 60 (hatvan), legfeljebb 120 (százhúsz) naptári nap | A rendelés előzetes konzultációt igényel
0102010102 | DKM0104HNET21 | M97XK9-A-5Y | MDS Advantage Subscription M9700 5Y | Cisco | Áru | Alaptermék |  | 1 | 1 | Nem | db | 12 | 120 |  | 27 | 18356804 | USD | 47433.6011 | Nem | LAN aktív eszközök - Adatközponti switch-ek | legalább 60 (hatvan), legfeljebb 120 (százhúsz) naptári nap | A rendelés előzetes konzultációt igényel
0102010102 | DKM0104HNET21 | M9XT-FC1632H= | MDS 32G FC Expansion module, w/ 16 active ports, spare | Cisco | Áru | Alaptermék |  | 1 | 1 | Nem | db | 12 | 120 |  | 27 | 3787559 | USD | 9786.9731 | Nem | LAN aktív eszközök - Adatközponti switch-ek | legalább 60 (hatvan), legfeljebb 120 (százhúsz) naptári nap | A rendelés előzetes konzultációt igényel
0102050301 | DKM0104HNET21 | MA-ANT-3-B1 | Meraki Indoor Bendable Dual-band Dipole Antenna | Cisco | Áru | Alaptermék |  | 1 | 1 | Nem | db | 12 | 120 |  | 27 | 10868 | USD | 28.0816 | Nem | Vezeték nélküli megoldások - Antennák | legalább 60 (hatvan), legfeljebb 120 (százhúsz) naptári nap | A rendelés előzetes konzultációt igényel
0102010102 | DKM0104HNET21 | MA-FAN-18K | Meraki Front-to-Back Fan, 18K RPM | Cisco | Áru | Alaptermék |  | 1 | 1 | Nem | db | 12 | 120 |  | 27 | 69660 | USD | 180 | Nem | LAN aktív eszközök - Menedzselhető switch-ek | legalább 60 (hatvan), legfeljebb 120 (százhúsz) naptári nap | A rendelés előzetes konzultációt igényel
0102050201 | DKM0104HNET21 | MA-MNT-CLG-1 | Meraki T-Rail Channel Adapter Mount Kit | Cisco | Áru | Alaptermék |  | 1 | 1 | Nem | db | 12 | 120 |  | 27 | 6965 | USD | 17.9987 | Nem | Vezeték nélküli megoldások - Vezeték nélküli elérési pont (Access Point) | legalább 60 (hatvan), legfeljebb 120 (százhúsz) naptári nap | A rendelés előzetes konzultációt igényel
0102050201 | DKM0104HNET21 | MA-MNT-MR-11 | Meraki Replacement Mounting Kit for MR33 | Cisco | Áru | Alaptermék |  | 1 | 1 | Nem | db | 12 | 120 |  | 27 | 13654 | USD | 35.2805 | Nem | Vezeték nélküli megoldások - Vezeték nélküli elérési pont (Access Point) | legalább 60 (hatvan), legfeljebb 120 (százhúsz) naptári nap | A rendelés előzetes konzultációt igényel
0102050201 | DKM0104HNET21 | MA-MNT-MR-14 | Meraki Replacement Mounting Kit for MR55/MR56 | Cisco | Áru | Alaptermék |  | 1 | 1 | Nem | db | 12 | 120 |  | 27 | 13654 | USD | 35.2805 | Nem | Vezeték nélküli megoldások - Vezeték nélküli elérési pont (Access Point) | legalább 60 (hatvan), legfeljebb 120 (százhúsz) naptári nap | A rendelés előzetes konzultációt igényel
0102050201 | DKM0104HNET21 | MA-PWR-30W-UK | Meraki AC Adapter for MR Wireless Access Points (UK Plug) | Cisco | Áru | Alaptermék |  | 1 | 1 | Nem | db | 12 | 120 |  | 27 | 8080 | USD | 20.8795 | Nem | Vezeték nélküli megoldások - Vezeték nélküli elérési pont (Access Point) | legalább 60 (hatvan), legfeljebb 120 (százhúsz) naptári nap | A rendelés előzetes konzultációt igényel
0102020101 | DKM0104HNET21 | MA-PWR-CORD-CN | Meraki AC Power Cord for MX and MS (China Plug) | Cisco | Áru | Alaptermék |  | 1 | 1 | Nem | db | 12 | 120 |  | 27 | 5294 | USD | 13.6807 | Nem | WAN eszközök - Telephelyi elérést biztosító útválasztók | legalább 60 (hatvan), legfeljebb 120 (százhúsz) naptári nap | A rendelés előzetes konzultációt igényel
0102010201 | DKM0104HNET21 | N77-C7710-FDAFLT= | Nexus 7700 - 10 Slot Chassis Front Door Filter Replacement | Cisco | Áru | Alaptermék |  | 1 | 1 | Nem | db | 12 | 120 |  | 27 | 278640 | USD | 720 | Nem | LAN aktív eszközök - Adatközponti switch-ek | legalább 60 (hatvan), legfeljebb 120 (százhúsz) naptári nap | A rendelés előzetes konzultációt igényel
0102010201 | DKM0104HNET21 | N77-C7718 | Nexus 7700 18 Slot chassis, No Power Supplies, Fans Included | Cisco | Áru | Alaptermék |  | 1 | 1 | Nem | db | 12 | 120 |  | 27 | 18823156 | USD | 48638.6459 | Nem | LAN aktív eszközök - Adatközponti switch-ek | legalább 60 (hatvan), legfeljebb 120 (százhúsz) naptári nap | A rendelés előzetes konzultációt igényel
0102010201 | DKM0104HNET21 | N77-F348XP-23 | Nexus 7700 F3-Series 48 Port 1/10GbE (SFP/SFP+) | Cisco | Áru | Alaptermék |  | 1 | 1 | Nem | db | 12 | 120 |  | 27 | 12260160 | USD | 31680 | Nem | LAN aktív eszközök - Adatközponti switch-ek | legalább 60 (hatvan), legfeljebb 120 (százhúsz) naptári nap | A rendelés előzetes konzultációt igényel
0102010201 | DKM0104HNET21 | N77-SUP3E | Nexus 7700 - Supervisor 3 Enhanced | Cisco | Áru | Alaptermék |  | 1 | 1 | Nem | db | 12 | 120 |  | 27 | 11145600 | USD | 28800 | Nem | LAN aktív eszközök - Adatközponti switch-ek | legalább 60 (hatvan), legfeljebb 120 (százhúsz) naptári nap | A rendelés előzetes konzultációt igényel
0102010201 | DKM0104HNET21 | N7K-3KPS-BLANK-H= | Nexus 7004 Chassis Power Supply Blank Slot Cover | Cisco | Áru | Alaptermék |  | 1 | 1 | Nem | db | 12 | 120 |  | 27 | 20898 | USD | 53.9993 | Nem | LAN aktív eszközök - Adatközponti switch-ek | legalább 60 (hatvan), legfeljebb 120 (százhúsz) naptári nap | A rendelés előzetes konzultációt igényel
0102010102 | DKM0104HNET21 | N7K-ADV1K9 | Nexus 7000 Advanced LAN Enterprise License (VDC, CTS ONLY) | Cisco | Áru | Alaptermék |  | 1 | 1 | Nem | db | 12 | 120 |  | 27 | 6966000 | USD | 18000 | Nem | LAN aktív eszközök - Adatközponti switch-ek | legalább 60 (hatvan), legfeljebb 120 (százhúsz) naptári nap | A rendelés előzetes konzultációt igényel
0102010201 | DKM0104HNET21 | N7K-BSK= | Nexus 7000 Bottom Support Kit | Cisco | Áru | Alaptermék |  | 1 | 1 | Nem | db | 12 | 120 |  | 27 | 167185 | USD | 432.0013 | Nem | LAN aktív eszközök - Adatközponti switch-ek | legalább 60 (hatvan), legfeljebb 120 (százhúsz) naptári nap | A rendelés előzetes konzultációt igényel
0102010201 | DKM0104HNET21 | N7K-C7004 | 4 Slot Chassis, No Power Supply, Includes Fans | Cisco | Áru | Alaptermék |  | 1 | 1 | Nem | db | 12 | 120 |  | 27 | 5747924 | USD | 14852.5158 | Nem | LAN aktív eszközök - Adatközponti switch-ek | legalább 60 (hatvan), legfeljebb 120 (százhúsz) naptári nap | A rendelés előzetes konzultációt igényel
0102010201 | DKM0104HNET21 | N7K-C7010-AFLT | Nexus 7010 Air Filter | Cisco | Áru | Alaptermék |  | 1 | 1 | Nem | db | 12 | 120 |  | 27 | 208980 | USD | 540 | Nem | LAN aktív eszközök - Adatközponti switch-ek | legalább 60 (hatvan), legfeljebb 120 (százhúsz) naptári nap | A rendelés előzetes konzultációt igényel
0102010201 | DKM0104HNET21 | N7K-C7010-F-BLANK= | Nexus 7010 Fabric Module Blank | Cisco | Áru | Alaptermék |  | 1 | 1 | Nem | db | 12 | 120 |  | 27 | 55728 | USD | 143.9993 | Nem | LAN aktív eszközök - Adatközponti switch-ek | legalább 60 (hatvan), legfeljebb 120 (százhúsz) naptári nap | A rendelés előzetes konzultációt igényel
0102010201 | DKM0104HNET21 | N7K-C7010-FAB-2 | Nexus 7000 - 10 Slot Chassis - 110Gbps/Slot Fabric Module | Cisco | Áru | Alaptermék |  | 1 | 1 | Nem | db | 12 | 120 |  | 27 | 4179600 | USD | 10800 | Nem | LAN aktív eszközök - Adatközponti switch-ek | legalább 60 (hatvan), legfeljebb 120 (százhúsz) naptári nap | A rendelés előzetes konzultációt igényel
0102010201 | DKM0104HNET21 | N7K-C7010-FD-MB | Nexus 7010 Front Door Kit | Cisco | Áru | Alaptermék |  | 1 | 1 | Nem | db | 12 | 120 |  | 27 | 696600 | USD | 1800 | Nem | LAN aktív eszközök - Adatközponti switch-ek | legalább 60 (hatvan), legfeljebb 120 (százhúsz) naptári nap | A rendelés előzetes konzultációt igényel
0102010201 | DKM0104HNET21 | N7K-C7010-FD-TOP= | Nexus 7010 Front Door Top Section- Including Cable Mgmt -Kit | Cisco | Áru | Alaptermék |  | 1 | 1 | Nem | db | 12 | 120 |  | 27 | 696600 | USD | 1800 | Nem | LAN aktív eszközök - Adatközponti switch-ek | legalább 60 (hatvan), legfeljebb 120 (százhúsz) naptári nap | A rendelés előzetes konzultációt igényel
0102010201 | DKM0104HNET21 | N7K-C7010-SBUN-P1 | Inc. LAN,ADV,TRS,EL2,DCNM,DCNMSAN,MPLS,SAN,XL - Promotion | Cisco | Áru | Alaptermék |  | 1 | 1 | Nem | db | 12 | 120 |  | 27 | 26470800 | USD | 68400 | Nem | LAN aktív eszközök - Adatközponti switch-ek | legalább 60 (hatvan), legfeljebb 120 (százhúsz) naptári nap | A rendelés előzetes konzultációt igényel
0102010201 | DKM0104HNET21 | N7K-C7018-RMK= | Nexus 7018 Rack Mount Kit | Cisco | Áru | Alaptermék |  | 1 | 1 | Nem | db | 12 | 120 |  | 27 | 69660 | USD | 180 | Nem | LAN aktív eszközök - Adatközponti switch-ek | legalább 60 (hatvan), legfeljebb 120 (százhúsz) naptári nap | A rendelés előzetes konzultációt igényel
0102010201 | DKM0104HNET21 | N7K-DC-CAB= | Nexus 7000 - DC 48V-48V Cable (Spare) | Cisco | Áru | Alaptermék |  | 1 | 1 | Nem | db | 12 | 120 |  | 27 | 306505 | USD | 792.0013 | Nem | LAN aktív eszközök - Adatközponti switch-ek | legalább 60 (hatvan), legfeljebb 120 (százhúsz) naptári nap | A rendelés előzetes konzultációt igényel
0102010102 | DKM0104HNET21 | N7K-FCOEF248XP | FCoE License for Nexus 7000 48-port 10G SFP+ (F2) | Cisco | Áru | Alaptermék |  | 1 | 1 | Nem | db | 12 | 120 |  | 27 | 2786400 | USD | 7200 | Nem | LAN aktív eszközök - Adatközponti switch-ek | legalább 60 (hatvan), legfeljebb 120 (százhúsz) naptári nap | A rendelés előzetes konzultációt igényel
0102010102 | DKM0104HNET21 | N7K-LAN1K9 | Nexus 7000 LAN Enterprise License (L3 protocols) | Cisco | Áru | Alaptermék |  | 1 | 1 | Nem | db | 12 | 120 |  | 27 | 5572800 | USD | 14400 | Nem | LAN aktív eszközök - Adatközponti switch-ek | legalább 60 (hatvan), legfeljebb 120 (százhúsz) naptári nap | A rendelés előzetes konzultációt igényel
0102010102 | DKM0104HNET21 | N7K-MPLS1K9 | Nexus 7000 MPLS License | Cisco | Áru | Alaptermék |  | 1 | 1 | Nem | db | 12 | 120 |  | 27 | 6966000 | USD | 18000 | Nem | LAN aktív eszközök - Adatközponti switch-ek | legalább 60 (hatvan), legfeljebb 120 (százhúsz) naptári nap | A rendelés előzetes konzultációt igényel
0102010102 | DKM0104HNET21 | N7K-TRS1K9 | Nexus 7000 Transport Services License (OTV/LISP) | Cisco | Áru | Alaptermék |  | 1 | 1 | Nem | db | 12 | 120 |  | 27 | 6966000 | USD | 18000 | Nem | LAN aktív eszközök - Adatközponti switch-ek | legalább 60 (hatvan), legfeljebb 120 (százhúsz) naptári nap | A rendelés előzetes konzultációt igényel
0102020201 | DKM0104HNET21 | NC55P-ADVL2-5501S | NCS 5500 L2VPN Lic for NCS-5501-SE | Cisco | Áru | Alaptermék |  | 1 | 1 | Nem | db | 12 | 120 |  | 27 | 20000037 | USD | 51679.6814 | Nem | WAN eszközök - Gerinchálózati útválasztók | legalább 60 (hatvan), legfeljebb 120 (százhúsz) naptári nap | A rendelés előzetes konzultációt igényel
0102020201 | DKM0104HNET21 | NC55P-ADVL2-5502S | NCS 5500 L2VPN Lic for NCS-5502-SE | Cisco | Áru | Alaptermék |  | 1 | 1 | Nem | db | 12 | 120 |  | 27 | 120000218 | USD | 310078.0816 | Nem | WAN eszközök - Gerinchálózati útválasztók | legalább 60 (hatvan), legfeljebb 120 (százhúsz) naptári nap | A rendelés előzetes konzultációt igényel
0102020201 | DKM0104HNET21 | NC55P-ADVL3-24HS | NCS 5500 L3VPN Lic for NC55-24X100G-SE | Cisco | Áru | Alaptermék |  | 1 | 1 | Nem | db | 12 | 120 |  | 27 | 60000109 | USD | 155039.0408 | Nem | WAN eszközök - Gerinchálózati útválasztók | legalább 60 (hatvan), legfeljebb 120 (százhúsz) naptári nap | A rendelés előzetes konzultációt igényel
0102020201 | DKM0104HNET21 | NC55P-ADVL3-36HSU | NCS 5500 L3VPN Lic for NC55-36X100G-SE-U for 36X50G BW | Cisco | Áru | Alaptermék |  | 1 | 1 | Nem | db | 12 | 120 |  | 27 | 45000081 | USD | 116279.2798 | Nem | WAN eszközök - Gerinchálózati útválasztók | legalább 60 (hatvan), legfeljebb 120 (százhúsz) naptári nap | A rendelés előzetes konzultációt igényel
0102020201 | DKM0104HNET21 | NC55P-ADVL3-5502T | NCS 5500 L3VPN Lic for NCS-5502 | Cisco | Áru | Alaptermék |  | 1 | 1 | Nem | db | 12 | 120 |  | 27 | 80000144 | USD | 206718.7189 | Nem | WAN eszközök - Gerinchálózati útválasztók | legalább 60 (hatvan), legfeljebb 120 (százhúsz) naptári nap | A rendelés előzetes konzultációt igényel
0102020201 | DKM0104HNET21 | NC55P-ADVL3-A2MDT | NCS 5500 L3VPN Lic for NCS-55A2-MOD/HD (base chassis only) | Cisco | Áru | Alaptermék |  | 1 | 1 | Nem | db | 12 | 120 |  | 27 | 10666686 | USD | 27562.4959 | Nem | WAN eszközök - Gerinchálózati útválasztók | legalább 60 (hatvan), legfeljebb 120 (százhúsz) naptári nap | A rendelés előzetes konzultációt igényel
0102020201 | DKM0104HNET21 | NC55P-BDL-36HTU | NCS 5500 SW 4 Lic Bundle for NC55-36X100G-U for 36X50G BW | Cisco | Áru | Alaptermék |  | 1 | 1 | Nem | db | 12 | 120 |  | 27 | 50155200 | USD | 129600 | Nem | WAN eszközök - Gerinchálózati útválasztók | legalább 60 (hatvan), legfeljebb 120 (százhúsz) naptári nap | A rendelés előzetes konzultációt igényel
0102020201 | DKM0104HNET21 | NC55P-BDL-5502S | NCS 5500 SW 4 Lic Bundle for NCS-5502-SE | Cisco | Áru | Alaptermék |  | 1 | 1 | Nem | db | 12 | 120 |  | 27 | 175543200 | USD | 453600 | Nem | WAN eszközök - Gerinchálózati útválasztók | legalább 60 (hatvan), legfeljebb 120 (százhúsz) naptári nap | A rendelés előzetes konzultációt igényel
0102020201 | DKM0104HNET21 | NC55P-BNDL-A2MDS | NCS 5500 SW 4XLic Bundle for NCS-55A2-MOD-SE/H (base only) | Cisco | Áru | Alaptermék |  | 1 | 1 | Nem | db | 12 | 120 |  | 27 | 32000058 | USD | 82687.4876 | Nem | WAN eszközök - Gerinchálózati útválasztók | legalább 60 (hatvan), legfeljebb 120 (százhúsz) naptári nap | A rendelés előzetes konzultációt igényel
0102020201 | DKM0104HNET21 | NC55P-CRAG-5501TU | NCS 5500 Core and Aggregation Lic for NCS-5501-U | Cisco | Áru | Alaptermék |  | 1 | 1 | Nem | db | 12 | 120 |  | 27 | 2500005 | USD | 6459.9602 | Nem | WAN eszközök - Gerinchálózati útválasztók | legalább 60 (hatvan), legfeljebb 120 (százhúsz) naptári nap | A rendelés előzetes konzultációt igényel
0102020201 | DKM0104HNET21 | NC55P-CRAG-5502SU | NCS 5500 Core and Agg Lic for NCS-NCS-5502-SE-U40/U100 | Cisco | Áru | Alaptermék |  | 1 | 1 | Nem | db | 12 | 120 |  | 27 | 38333403 | USD | 99052.7215 | Nem | WAN eszközök - Gerinchálózati útválasztók | legalább 60 (hatvan), legfeljebb 120 (százhúsz) naptári nap | A rendelés előzetes konzultációt igényel
0102020201 | DKM0104HNET21 | NC55P-CRAGR-36HTU | NCS 5500 Core and Agg Lic for NC55-36X100G-U for 36X50G BW | Cisco | Áru | Alaptermék |  | 1 | 1 | Nem | db | 12 | 120 |  | 27 | 20000037 | USD | 51679.6814 | Nem | WAN eszközök - Gerinchálózati útválasztók | legalább 60 (hatvan), legfeljebb 120 (százhúsz) naptári nap | A rendelés előzetes konzultációt igényel
0102020201 | DKM0104HNET21 | NC55P-CRAGR-50T | NCS 5500 Core and Aggr Lic for NCS 5500 Base Per 50G BW | Cisco | Áru | Alaptermék |  | 1 | 1 | Nem | db | 12 | 120 |  | 27 | 666668 | USD | 1722.6552 | Nem | WAN eszközök - Gerinchálózati útválasztók | legalább 60 (hatvan), legfeljebb 120 (százhúsz) naptári nap | A rendelés előzetes konzultációt igényel
0102020201 | DKM0104HNET21 | NC55P-MSEC-36HT | NCS 5500 MACsec Lic for 36X100G LC or Chassis | Cisco | Áru | Alaptermék |  | 1 | 1 | Nem | db | 12 | 120 |  | 27 | 25000045 | USD | 64599.5984 | Nem | WAN eszközök - Gerinchálózati útválasztók | legalább 60 (hatvan), legfeljebb 120 (százhúsz) naptári nap | A rendelés előzetes konzultációt igényel
0102020201 | DKM0104HNET21 | NC55P-MSEC-55A2 | NCS 5500 MACsec Lic for NCS 55A2 fixed ports only (16) | Cisco | Áru | Alaptermék |  | 1 | 1 | Nem | db | 12 | 120 |  | 27 | 2666671 | USD | 6890.624 | Nem | WAN eszközök - Gerinchálózati útválasztók | legalább 60 (hatvan), legfeljebb 120 (százhúsz) naptári nap | A rendelés előzetes konzultációt igényel
0102020201 | DKM0104HNET21 | NC55P-TIMING-M | NCS 5500 Timing and Mobility Lic for Modular Chassis | Cisco | Áru | Alaptermék |  | 1 | 1 | Nem | db | 12 | 120 |  | 27 | 5000009 | USD | 12919.9203 | Nem | WAN eszközök - Gerinchálózati útválasztók | legalább 60 (hatvan), legfeljebb 120 (százhúsz) naptári nap | A rendelés előzetes konzultációt igényel
0202110601 | DKM0104HNET21 | QSFP-H40G-CU1M | 40GBASE-CR4 Passive Copper Cable, 1m | Cisco | Áru | Alaptermék |  | 1 | 1 | Nem | db | 12 | 120 |  | 27 | 69660 | USD | 180 | Nem | LAN aktív eszközök - Menedzselhető switch-ek | legalább 60 (hatvan), legfeljebb 120 (százhúsz) naptári nap | A rendelés előzetes konzultációt igényel
0102020201 | DKM0104HNET21 | RP2-SE | ASR 9900 Route Processor 2 SE for Bundles | Cisco | Áru | Alaptermék |  | 1 | 1 | Nem | db | 12 | 120 |  | 27 | 6477835 | USD | 16738.5928 | Nem | WAN eszközök - Gerinchálózati útválasztók | legalább 60 (hatvan), legfeljebb 120 (százhúsz) naptári nap | A rendelés előzetes konzultációt igényel
0102020201 | DKM0104HNET21 | RSP880-LT-SE | ASR 9000 Route Switch Processor 880-LT SE for Bundles | Cisco | Áru | Alaptermék |  | 1 | 1 | Nem | db | 12 | 120 |  | 27 | 4858376 | USD | 12553.9429 | Nem | WAN eszközök - Gerinchálózati útválasztók | legalább 60 (hatvan), legfeljebb 120 (százhúsz) naptári nap | A rendelés előzetes konzultációt igényel
0102020201 | DKM0104HNET21 | RSP880-SE | ASR 9000 Route Switch Processor 880 SE for Bundles | Cisco | Áru | Alaptermék |  | 1 | 1 | Nem | db | 12 | 120 |  | 27 | 5506160 | USD | 14227.8029 | Nem | WAN eszközök - Gerinchálózati útválasztók | legalább 60 (hatvan), legfeljebb 120 (százhúsz) naptári nap | A rendelés előzetes konzultációt igényel
0102020201 | DKM0104HNET21 | S-A99-12PT-ADVRT | ASR 9K Smart License for Adv. Routing for 12x100GE LC | Cisco | Áru | Alaptermék |  | 1 | 1 | Nem | db | 12 | 120 |  | 27 | 80972939 | USD | 209232.3996 | Nem | WAN eszközök - Gerinchálózati útválasztók | legalább 60 (hatvan), legfeljebb 120 (százhúsz) naptári nap | A rendelés előzetes konzultációt igényel
0102020201 | DKM0104HNET21 | S-A99-12PT-IVRF | A9K Smart License to activate 8 VRFs on 12x100GE LC | Cisco | Áru | Alaptermék |  | 1 | 1 | Nem | db | 12 | 120 |  | 27 | 19433505 | USD | 50215.775 | Nem | WAN eszközök - Gerinchálózati útválasztók | legalább 60 (hatvan), legfeljebb 120 (százhúsz) naptári nap | A rendelés előzetes konzultációt igényel
0102020201 | DKM0104HNET21 | S-A99-32HG-IVRF | ASR 9000 License to Activate up to 8 VRFs for 3.2T - 5th Gen | Cisco | Áru | Alaptermék |  | 1 | 1 | Nem | db | 12 | 120 |  | 27 | 13333357 | USD | 34453.1198 | Nem | WAN eszközök - Gerinchálózati útválasztók | legalább 60 (hatvan), legfeljebb 120 (százhúsz) naptári nap | A rendelés előzetes konzultációt igényel
0102020201 | DKM0104HNET21 | S-A9903-20HG-AIP | ASR 9903 Full scale VRF License for 2T PEC | Cisco | Áru | Alaptermék |  | 1 | 1 | Nem | db | 12 | 120 |  | 27 | 140000253 | USD | 361757.7597 | Nem | WAN eszközök - Gerinchálózati útválasztók | legalább 60 (hatvan), legfeljebb 120 (százhúsz) naptári nap | A rendelés előzetes konzultációt igényel
0102020201 | DKM0104HNET21 | S-A9903-20HG-CGN | ASR 9903 License In-line CGv6 Transformation for 2T PEC | Cisco | Áru | Alaptermék |  | 1 | 1 | Nem | db | 12 | 120 |  | 27 | 100000181 | USD | 258398.4003 | Nem | WAN eszközök - Gerinchálózati útválasztók | legalább 60 (hatvan), legfeljebb 120 (százhúsz) naptári nap | A rendelés előzetes konzultációt igényel
0102020201 | DKM0104HNET21 | S-A9K-200G-AIP-TR | A9K Smart License for L3VPN on MOD200 -TR LC | Cisco | Áru | Alaptermék |  | 1 | 1 | Nem | db | 12 | 120 |  | 27 | 20000037 | USD | 51679.6814 | Nem | WAN eszközök - Gerinchálózati útválasztók | legalább 60 (hatvan), legfeljebb 120 (százhúsz) naptári nap | A rendelés előzetes konzultációt igényel
0102020201 | DKM0104HNET21 | S-A9K-400G-IVRF | ASR 9K Smart License I-VRF for 4x100GE Linecard | Cisco | Áru | Alaptermék |  | 1 | 1 | Nem | db | 12 | 120 |  | 27 | 6477835 | USD | 16738.5928 | Nem | WAN eszközök - Gerinchálózati útválasztók | legalább 60 (hatvan), legfeljebb 120 (százhúsz) naptári nap | A rendelés előzetes konzultációt igényel
0102020201 | DKM0104HNET21 | S-A9K-48P10G-IVRF | Infra. VRF lic. for upto 8 VRF instances per 48-port 10G/1G | Cisco | Áru | Alaptermék |  | 1 | 1 | Nem | db | 12 | 120 |  | 27 | 6666679 | USD | 17226.5616 | Nem | WAN eszközök - Gerinchálózati útválasztók | legalább 60 (hatvan), legfeljebb 120 (százhúsz) naptári nap | A rendelés előzetes konzultációt igényel
0102020201 | DKM0104HNET21 | S-A9K-48P10GAIPTR | Adv IP License for full scale VRFs for 48-port 10G/1G TR LC | Cisco | Áru | Alaptermék |  | 1 | 1 | Nem | db | 12 | 120 |  | 27 | 26666715 | USD | 68906.2396 | Nem | WAN eszközök - Gerinchálózati útválasztók | legalább 60 (hatvan), legfeljebb 120 (százhúsz) naptári nap | A rendelés előzetes konzultációt igényel
0102020201 | DKM0104HNET21 | S-A9K-800G-IVRF | ASR 9K Smart License I-VRF for 8x100GE Linecard | Cisco | Áru | Alaptermék |  | 1 | 1 | Nem | db | 12 | 120 |  | 27 | 13333357 | USD | 34453.1198 | Nem | WAN eszközök - Gerinchálózati útválasztók | legalább 60 (hatvan), legfeljebb 120 (százhúsz) naptári nap | A rendelés előzetes konzultációt igényel
0102020201 | DKM0104HNET21 | S-A9K-8HG-IVRF | ASR 9000 License to Activate up to 8 VRFs for 800G - 5th Gen | Cisco | Áru | Alaptermék |  | 1 | 1 | Nem | db | 12 | 120 |  | 27 | 13333357 | USD | 34453.1198 | Nem | WAN eszközök - Gerinchálózati útválasztók | legalább 60 (hatvan), legfeljebb 120 (százhúsz) naptári nap | A rendelés előzetes konzultációt igényel
0102020201 | DKM0104HNET21 | S-A9K-HQOS-RTU-F | ASR 9K H-QoS 10Gbps RTU License 10-pk Full LC Bundle | Cisco | Áru | Alaptermék |  | 1 | 1 | Nem | db | 12 | 120 |  | 27 | 11875021 | USD | 30684.8092 | Nem | WAN eszközök - Gerinchálózati útválasztók | legalább 60 (hatvan), legfeljebb 120 (százhúsz) naptári nap | A rendelés előzetes konzultációt igényel
0102020201 | DKM0104HNET21 | S-A9K-IPP-10G | ASR 9000 Premium 10Gbps IP/MPLS Foundation License | Cisco | Áru | Alaptermék |  | 1 | 1 | Nem | db | 12 | 120 |  | 27 | 3400006 | USD | 8785.546 | Nem | WAN eszközök - Gerinchálózati útválasztók | legalább 60 (hatvan), legfeljebb 120 (százhúsz) naptári nap | A rendelés előzetes konzultációt igényel
0102020201 | DKM0104HNET21 | S-A9K-L23P-100G-X | ASR 9000 Premium 100Gbps IP/MPLS/L2L3 VPN Foundation Lic-X | Cisco | Áru | Alaptermék |  | 1 | 1 | Nem | db | 12 | 120 |  | 27 | 38333403 | USD | 99052.7215 | Nem | WAN eszközök - Gerinchálózati útválasztók | legalább 60 (hatvan), legfeljebb 120 (százhúsz) naptári nap | A rendelés előzetes konzultációt igényel
0102020101 | DKM0104HNET21 | SL-1K-4P-SEC-SV | Security for ISR 1100 4P Series w/ Smart Licensing | Cisco | Áru | Alaptermék |  | 1 | 1 | Nem | db | 12 | 120 |  | 27 | 181115 | USD | 467.9987 | Nem | WAN eszközök - Telephelyi elérést biztosító útválasztók | legalább 60 (hatvan), legfeljebb 120 (százhúsz) naptári nap | A rendelés előzetes konzultációt igényel
0102020101 | DKM0104HNET21 | SL-4220-SEC-K9 | Security License for Cisco ISR 4220 Series | Cisco | Áru | Alaptermék |  | 1 | 1 | Nem | db | 12 | 120 |  | 27 | 278640 | USD | 720 | Nem | WAN eszközök - Telephelyi elérést biztosító útválasztók | legalább 60 (hatvan), legfeljebb 120 (százhúsz) naptári nap | A rendelés előzetes konzultációt igényel
0102020101 | DKM0104HNET21 | SL-ASR1-SEC-HX | Security Solution License for ASR1001-HX and ASR1002-HX | Cisco | Áru | Alaptermék |  | 1 | 1 | Nem | db | 12 | 120 |  | 27 | 8228305 | USD | 21261.769 | Nem | WAN eszközök - Telephelyi elérést biztosító útválasztók | legalább 60 (hatvan), legfeljebb 120 (százhúsz) naptári nap | A rendelés előzetes konzultációt igényel
0102020101 | DKM0104HNET21 | SM-X-72FXS | Fixed Port High Density Analog Voice ServiceModule for ISR4K | Cisco | Áru | Alaptermék |  | 1 | 1 | Nem | db | 12 | 120 |  | 27 | 4040280 | USD | 10440 | Nem | WAN eszközök - Telephelyi elérést biztosító útválasztók | legalább 60 (hatvan), legfeljebb 120 (százhúsz) naptári nap | A rendelés előzetes konzultációt igényel
0102020101 | DKM0104HNET21 | SM-X-NIM-ADPTR | SM-X Adapter for one NIM module for Cisco 4000 Series ISR | Cisco | Áru | Alaptermék |  | 1 | 1 | Nem | db | 12 | 120 |  | 27 | 222912 | USD | 576.0007 | Nem | WAN eszközök - Telephelyi elérést biztosító útválasztók | legalább 60 (hatvan), legfeljebb 120 (százhúsz) naptári nap | A rendelés előzetes konzultációt igényel
0102060101 | DKM0104HNET21 | SMA-M395-K9 | SMA M395 Security Management Appliance | Cisco | Áru | Alaptermék |  | 1 | 1 | Nem | db | 12 | 120 |  | 27 | 7143966 | USD | 18459.8606 | Nem | Hálózat biztonsági megoldások - Hálózat biztonsági megoldások | legalább 60 (hatvan), legfeljebb 120 (százhúsz) naptári nap | A rendelés előzetes konzultációt igényel
0102060101 | DKM0104HNET21 | SMA-WSPL-LOW-1Y-S1 | Advanced Reporting, Lower Tier, 1YR, 100-199 Users | Cisco | Áru | Alaptermék |  | 1 | 1 | Nem | db | 12 | 120 |  | 27 | 1951 | USD | 5.0415 | Nem | Hálózat biztonsági megoldások - Hálózat biztonsági megoldások | legalább 60 (hatvan), legfeljebb 120 (százhúsz) naptári nap | A rendelés előzetes konzultációt igényel
0102020101 | DKM0104HNET21 | SPA-24CHT1-CE-ATM | 24 Port Channelized T1/E1/J1 ATM and Circuit Emulation SPA | Cisco | Áru | Alaptermék |  | 1 | 1 | Nem | db | 12 | 120 |  | 27 | 6955659 | USD | 17973.2791 | Nem | WAN eszközök - Telephelyi elérést biztosító útválasztók | legalább 60 (hatvan), legfeljebb 120 (százhúsz) naptári nap | A rendelés előzetes konzultációt igényel
0102020101 | DKM0104HNET21 | SPA-8XOC3-POS | 8-port OC-3/STM-1 POS Shared Port Adapters | Cisco | Áru | Alaptermék |  | 1 | 1 | Nem | db | 12 | 120 |  | 27 | 15998016 | USD | 41338.543 | Nem | WAN eszközök - Telephelyi elérést biztosító útválasztók | legalább 60 (hatvan), legfeljebb 120 (százhúsz) naptári nap | A rendelés előzetes konzultációt igényel
0102020101 | DKM0104HNET21 | SPA-8XT3/E3 | 8-port Clear Channel T3/E3 Shared Port Adapter | Cisco | Áru | Alaptermék |  | 1 | 1 | Nem | db | 12 | 120 |  | 27 | 10433489 | USD | 26959.9203 | Nem | WAN eszközök - Telephelyi elérést biztosító útválasztók | legalább 60 (hatvan), legfeljebb 120 (százhúsz) naptári nap | A rendelés előzetes konzultációt igényel
0102020101 | DKM0104HNET21 | SPA-OC192POS-XFP | 1-port OC192/STM64 POS/RPR XFP Optics | Cisco | Áru | Alaptermék |  | 1 | 1 | Nem | db | 12 | 120 |  | 27 | 43472871 | USD | 112333.0003 | Nem | WAN eszközök - Telephelyi elérést biztosító útválasztók | legalább 60 (hatvan), legfeljebb 120 (százhúsz) naptári nap | A rendelés előzetes konzultációt igényel
0102010102 | DKM0104HNET21 | SW-IXM-LPWA-K9 | Cisco Software for LoRaWAN Gateway | Cisco | Áru | Alaptermék |  | 1 | 1 | Nem | db | 12 | 120 |  | 27 | 417960 | USD | 1080 | Nem | LAN aktív eszközök - Menedzselhető switch-ek | legalább 60 (hatvan), legfeljebb 120 (százhúsz) naptári nap | A rendelés előzetes konzultációt igényel
0190020501 | DKM0104HNET21 | 300326-005 | EC-S-MAINT-4Y - Unity EC-S Chas, 4YR-Maint | HPE | Szolgáltatás | Kiegészítő |  | 1 | 1 | Nem | db | 12 | 30 |  | 27 | 1082805 | EUR | 2686.8607 | Nem | Gyártói szolgáltatások | legalább 30 (harminc) naptári nap | A rendelés előzetes konzultációt igényel
0190020501 | DKM0104HNET21 | 300327-001 | EC-M-P-MAINT-1Y - Unity EC-M-P Chas, 1YR-Maint | HPE | Szolgáltatás | Kiegészítő |  | 1 | 1 | Nem | db | 12 | 30 |  | 27 | 472381 | EUR | 1172.1612 | Nem | Gyártói szolgáltatások | legalább 30 (harminc) naptári nap | A rendelés előzetes konzultációt igényel
0190020501 | DKM0104HNET21 | 300327-004 | EC-M-P-MAINT-3Y - Unity EC-M-P Chas, 3YR-Maint | HPE | Szolgáltatás | Kiegészítő |  | 1 | 1 | Nem | db | 12 | 30 |  | 27 | 1417142 | EUR | 3516.4809 | Nem | Gyártói szolgáltatások | legalább 30 (harminc) naptári nap | A rendelés előzetes konzultációt igényel
0190020501 | DKM0104HNET21 | 300328-001R | EC-M-B-MAINT-1Y-R - Unity EC-M-B Chas, 1YR-Maint-R | HPE | Szolgáltatás | Kiegészítő |  | 1 | 1 | Nem | db | 12 | 30 |  | 27 | 566138 | EUR | 1404.8101 | Nem | Gyártói szolgáltatások | legalább 30 (harminc) naptári nap | A rendelés előzetes konzultációt igényel
0190020501 | DKM0104HNET21 | 300328-002 | EC-M-B-MAINT-1MO - Unity EC-M-B Chas, 1MO-Maint | HPE | Szolgáltatás | Kiegészítő |  | 1 | 1 | Nem | db | 12 | 30 |  | 27 | 47477 | EUR | 117.8101 | Nem | Gyártói szolgáltatások | legalább 30 (harminc) naptári nap | A rendelés előzetes konzultációt igényel
0190020501 | DKM0104HNET21 | 300328-004R | EC-M-B-MAINT-3Y-R - Unity EC-M-B Chas, 3YR-Maint-R | HPE | Szolgáltatás | Kiegészítő |  | 1 | 1 | Nem | db | 12 | 30 |  | 27 | 1697617 | EUR | 4212.4495 | Nem | Gyártói szolgáltatások | legalább 30 (harminc) naptári nap | A rendelés előzetes konzultációt igényel
0190020501 | DKM0104HNET21 | 300329-002R | EC-L-B-MAINT-1MO-R - Unity EC-L-B Chas, 1MO-Maint-R | HPE | Szolgáltatás | Kiegészítő |  | 1 | 1 | Nem | db | 12 | 30 |  | 27 | 90167 | EUR | 223.7404 | Nem | Gyártói szolgáltatások | legalább 30 (harminc) naptári nap | A rendelés előzetes konzultációt igényel
0190020501 | DKM0104HNET21 | 300330-001 | EC-L-P-MAINT-1Y - Unity EC-L-P Chas, 1YR-Maint | HPE | Szolgáltatás | Kiegészítő |  | 1 | 1 | Nem | db | 12 | 30 |  | 27 | 915237 | EUR | 2271.0601 | Nem | Gyártói szolgáltatások | legalább 30 (harminc) naptári nap | A rendelés előzetes konzultációt igényel
0190020501 | DKM0104HNET21 | 300332-001R | EC-L-P-NM-MAINT-1Y-R - Unity EC-L-P Chas, Ext NM, 1YR- | HPE | Szolgáltatás | Kiegészítő |  | 1 | 1 | Nem | db | 12 | 30 |  | 27 | 1210475 | EUR | 3003.6612 | Nem | Gyártói szolgáltatások | legalább 30 (harminc) naptári nap | A rendelés előzetes konzultációt igényel
0190020501 | DKM0104HNET21 | 300333-003R | EC-XL-B-MAINT-2Y-R - Unity EC-XL-B Chas, 2YR-Maint-R | HPE | Szolgáltatás | Kiegészítő |  | 1 | 1 | Nem | db | 12 | 30 |  | 27 | 3060897 | EUR | 7595.2787 | Nem | Gyártói szolgáltatások | legalább 30 (harminc) naptári nap | A rendelés előzetes konzultációt igényel
0190020501 | DKM0104HNET21 | 300333-004 | EC-XL-B-MAINT-3Y - Unity EC-XL-B Chas, 3YR-Maint | HPE | Szolgáltatás | Kiegészítő |  | 1 | 1 | Nem | db | 12 | 30 |  | 27 | 4590948 | EUR | 11391.9303 | Nem | Gyártói szolgáltatások | legalább 30 (harminc) naptári nap | A rendelés előzetes konzultációt igényel
0190020501 | DKM0104HNET21 | 300334-001R | EC-XL-P-MAINT-1Y-R - Unity EC-XL-P Chas, 1YR-Maint-R | HPE | Szolgáltatás | Kiegészítő |  | 1 | 1 | Nem | db | 12 | 30 |  | 27 | 1309021 | EUR | 3248.1899 | Nem | Gyártói szolgáltatások | legalább 30 (harminc) naptári nap | A rendelés előzetes konzultációt igényel
0190020501 | DKM0104HNET21 | 300334-004R | EC-XL-P-MAINT-3Y-R - Unity EC-XL-P Chas, 3YR-Maint-R | HPE | Szolgáltatás | Kiegészítő |  | 1 | 1 | Nem | db | 12 | 30 |  | 27 | 3926662 | EUR | 9743.5792 | Nem | Gyártói szolgáltatások | legalább 30 (harminc) naptári nap | A rendelés előzetes konzultációt igényel
0190020501 | DKM0104HNET21 | 300336-003 | EC-XL-P-NM-MAINT-2Y - Unity EC-XL-P, ExtNM, 2YR-Maint | HPE | Szolgáltatás | Kiegészítő |  | 1 | 1 | Nem | db | 12 | 30 |  | 27 | 3405209 | EUR | 8449.6489 | Nem | Gyártói szolgáltatások | legalább 30 (harminc) naptári nap | A rendelés előzetes konzultációt igényel
0190020501 | DKM0104HNET21 | 300336-005 | EC-XL-P-NM-MAINT-4Y - Unity EC-XL-P, ExtNM, 4YR-Maint | HPE | Szolgáltatás | Kiegészítő |  | 1 | 1 | Nem | db | 12 | 30 |  | 27 | 6810418 | EUR | 16899.3005 | Nem | Gyártói szolgáltatások | legalább 30 (harminc) naptári nap | A rendelés előzetes konzultációt igényel
0190020501 | DKM0104HNET21 | 300336-006 | EC-XL-P-NM-MAINT-5Y - Unity EC-XL-P, ExtNM, 5YR-Maint | HPE | Szolgáltatás | Kiegészítő |  | 1 | 1 | Nem | db | 12 | 30 |  | 27 | 8512823 | EUR | 21123.6298 | Nem | Gyártói szolgáltatások | legalább 30 (harminc) naptári nap | A rendelés előzetes konzultációt igényel
0190020501 | DKM0104HNET21 | 300337-003 | EC-L-MAINT-2Y - Unity EC-L Chas, 2YR-Maint | HPE | Szolgáltatás | Kiegészítő |  | 1 | 1 | Nem | db | 12 | 30 |  | 27 | 1869972 | EUR | 4640.1298 | Nem | Gyártói szolgáltatások | legalább 30 (harminc) naptári nap | A rendelés előzetes konzultációt igényel
0190020501 | DKM0104HNET21 | 300337-005 | EC-L-MAINT-4Y - Unity EC-L Chas, 4YR-Maint | HPE | Szolgáltatás | Kiegészítő |  | 1 | 1 | Nem | db | 12 | 30 |  | 27 | 3739945 | EUR | 9280.2596 | Nem | Gyártói szolgáltatások | legalább 30 (harminc) naptári nap | A rendelés előzetes konzultációt igényel
0190020501 | DKM0104HNET21 | 300338-004R | EC-L-NM-MAINT-3Y-R - Unity EC-L Chas, Ext NM, 3YR-Ma | HPE | Szolgáltatás | Kiegészítő |  | 1 | 1 | Nem | db | 12 | 30 |  | 27 | 3690473 | EUR | 9157.5 | Nem | Gyártói szolgáltatások | legalább 30 (harminc) naptári nap | A rendelés előzetes konzultációt igényel
0190020501 | DKM0104HNET21 | 300339-001 | EC-XL-MAINT-1Y - Unity EC-XL Chas, 1YR-Maint | HPE | Szolgáltatás | Kiegészítő |  | 1 | 1 | Nem | db | 12 | 30 |  | 27 | 1328570 | EUR | 3296.6995 | Nem | Gyártói szolgáltatások | legalább 30 (harminc) naptári nap | A rendelés előzetes konzultációt igényel
0102020201 | DKM0104HNET21 | 500549-001 | EC-ORCH-AAS-L-FRA-2Y - Orch AAS, Large, 2 Year, FRA | HPE | Áru | Alaptermék |  | 1 | 1 | Nem | db | 12 | 120 |  | 27 | 47238048 | EUR | 117216 | Nem | WAN eszközök - Gerinchálózati útválasztók | legalább 60 (hatvan), legfeljebb 120 (százhúsz) naptári nap | A rendelés előzetes konzultációt igényel
0102020101 | DKM0104HNET21 | 500591-001 | EC-SFP28-25G-LR - SFP28 Transceiver, 10/25G, LR | HPE | Áru | Alaptermék |  | 1 | 1 | Nem | db | 12 | 120 |  | 27 | 327953 | EUR | 813.7787 | Nem | WAN eszközök - Telephelyi elérést biztosító útválasztók | legalább 60 (hatvan), legfeljebb 120 (százhúsz) naptári nap | A rendelés előzetes konzultációt igényel
0102020201 | DKM0104HNET21 | 500595-002 | EC-ORCH-GEC-FRA-M-2Y - Unity Orch GE, M, FRA, 2Yr | HPE | Áru | Alaptermék |  | 1 | 1 | Nem | db | 12 | 120 |  | 27 | 17123793 | EUR | 42490.8005 | Nem | WAN eszközök - Gerinchálózati útválasztók | legalább 60 (hatvan), legfeljebb 120 (százhúsz) naptári nap | A rendelés előzetes konzultációt igényel
0102020201 | DKM0104HNET21 | 500596-003 | EC-ORCH-GEC-FRA-L-3Y - Unity Orch GE, L, FRA, 3Yr | HPE | Áru | Alaptermék |  | 1 | 1 | Nem | db | 12 | 120 |  | 27 | 70857072 | EUR | 175824 | Nem | WAN eszközök - Gerinchálózati útválasztók | legalább 60 (hatvan), legfeljebb 120 (százhúsz) naptári nap | A rendelés előzetes konzultációt igényel
0102020201 | DKM0104HNET21 | 500596-005 | EC-ORCH-GEC-FRA-L-5Y - Unity Orch GE, L, FRA, 5Yr | HPE | Áru | Alaptermék |  | 1 | 1 | Nem | db | 12 | 120 |  | 27 | 118095120 | EUR | 293040 | Nem | WAN eszközök - Gerinchálózati útválasztók | legalább 60 (hatvan), legfeljebb 120 (százhúsz) naptári nap | A rendelés előzetes konzultációt igényel
0102020201 | DKM0104HNET21 | 500597-001 | EC-ORCH-GEC-FRA-S-1MO - Unity Orch GE, S, FRA, 1Mo | HPE | Áru | Alaptermék |  | 1 | 1 | Nem | db | 12 | 120 |  | 27 | 285662 | EUR | 708.8388 | Nem | WAN eszközök - Gerinchálózati útválasztók | legalább 60 (hatvan), legfeljebb 120 (százhúsz) naptári nap | A rendelés előzetes konzultációt igényel
0102060202 | DKM0104HNET21 | 507264-A21 | HPE SSL VPN Database Appliance MB (Medium Business) Addon, a mennyiség a rendszer méretétől függ | HPE | Áru | Alaptermék |  | 1 | 1 | Nem | db | 12 | 120 |  | 27 | 22617211 | EUR | 56122.1107 | Nem | Hálózat biztonsági megoldások - Hálózat biztonsági megoldások | legalább 60 (hatvan), legfeljebb 120 (százhúsz) naptári nap | A rendelés előzetes konzultációt igényel
0102060301 | DKM0104HNET21 | 560525-A21 | HPE IDS Mobility Controller MB (Medium Business) Addon, a mennyiség a rendszer méretétől függ | HPE | Áru | Alaptermék |  | 1 | 1 | Nem | db | 12 | 120 |  | 27 | 14866819 | EUR | 36890.3702 | Nem | Vezeték nélküli megoldások - Vezeték nélküli vezérlők (Wireless Controllers) | legalább 60 (hatvan), legfeljebb 120 (százhúsz) naptári nap | A rendelés előzetes konzultációt igényel
0102060202 | DKM0104HNET21 | 679652-A21 | HPE SSL VPN Mobility Controller MB (Medium Business) Addon, a mennyiség a rendszer méretétől függ | HPE | Áru | Alaptermék |  | 1 | 1 | Nem | db | 12 | 120 |  | 27 | 17818798 | EUR | 44215.3798 | Nem | Hálózat biztonsági megoldások - Hálózat biztonsági megoldások | legalább 60 (hatvan), legfeljebb 120 (százhúsz) naptári nap | A rendelés előzetes konzultációt igényel
0102060203 | DKM0104HNET21 | 742661-A21 | HPE Integrated SSL-IPSec VPN Mobility Controller EB (Enterprise Business) Addon, a mennyiség a rendszer méretétől függ | HPE | Áru | Alaptermék |  | 1 | 1 | Nem | db | 12 | 120 |  | 27 | 28871464 | EUR | 71641.3511 | Nem | Vezeték nélküli megoldások - Vezeték nélküli vezérlők (Wireless Controllers) | legalább 60 (hatvan), legfeljebb 120 (százhúsz) naptári nap | A rendelés előzetes konzultációt igényel
0102060202 | DKM0104HNET21 | 747999-A21 | HPE SSL VPN Mobility Master EB (Enterprise Business) Addon, a mennyiség a rendszer méretétől függ | HPE | Áru | Alaptermék |  | 1 | 1 | Nem | db | 12 | 120 |  | 27 | 24847452 | EUR | 61656.209 | Nem | Hálózat biztonsági megoldások - Hálózat biztonsági megoldások | legalább 60 (hatvan), legfeljebb 120 (százhúsz) naptári nap | A rendelés előzetes konzultációt igényel
0102060301 | DKM0104HNET21 | 754544-A21 | HPE IDS Database Appliance SB (Small Business) Addon, a mennyiség a rendszer méretétől függ | HPE | Áru | Alaptermék |  | 1 | 1 | Nem | db | 12 | 120 |  | 27 | 5010266 | EUR | 12432.4208 | Nem | Vezeték nélküli megoldások - Vezeték nélküli vezérlők (Wireless Controllers) | legalább 60 (hatvan), legfeljebb 120 (százhúsz) naptári nap | A rendelés előzetes konzultációt igényel
0102060302 | DKM0104HNET21 | 798730-A21 | HPE IPS Mobility Master SB (Small Business) Addon, a mennyiség a rendszer méretétől függ | HPE | Áru | Alaptermék |  | 1 | 1 | Nem | db | 12 | 120 |  | 27 | 2176381 | EUR | 5400.4495 | Nem | Vezeték nélküli megoldások - Vezeték nélküli vezérlők (Wireless Controllers) | legalább 60 (hatvan), legfeljebb 120 (százhúsz) naptári nap | A rendelés előzetes konzultációt igényel
0102060301 | DKM0104HNET21 | 816437-A21 | HPE IDS Mobility Controller Base, a mennyiség a rendszer méretétől függ | HPE | Áru | Alaptermék |  | 1 | 1 | Nem | db | 12 | 120 |  | 27 | 2950783 | EUR | 7322.041 | Nem | Vezeték nélküli megoldások - Vezeték nélküli vezérlők (Wireless Controllers) | legalább 60 (hatvan), legfeljebb 120 (százhúsz) naptári nap | A rendelés előzetes konzultációt igényel
0102060203 | DKM0104HNET21 | 821812-A21 | HPE Integrated SSL-IPSec VPN Mobility Master EB (Enterprise Business) Addon, a mennyiség a rendszer méretétől függ | HPE | Áru | Alaptermék |  | 1 | 1 | Nem | db | 12 | 120 |  | 27 | 20493493 | EUR | 50852.3388 | Nem | Vezeték nélküli megoldások - Vezeték nélküli vezérlők (Wireless Controllers) | legalább 60 (hatvan), legfeljebb 120 (százhúsz) naptári nap | A rendelés előzetes konzultációt igényel
0202110601 | DKM0104HNET21 | 844471-B21 | HPE 25Gb SFP28 to SFP28 0.5m DAC | HPE | Áru | Kiegészítő |  | 1 | 1 | Nem | db | 12 | 120 |  | 27 | 75406 | EUR | 187.1107 | Nem | Passzív hálózati elemek - Végpont kiépítéshez szükséges elemek | legalább 60 (hatvan), legfeljebb 120 (százhúsz) naptári nap | A rendelés előzetes konzultációt igényel
0102060301 | DKM0104HNET21 | 855062-A21 | HPE IDS Mobility Master EB (Enterprise Business) Addon, a mennyiség a rendszer méretétől függ | HPE | Áru | Alaptermék |  | 1 | 1 | Nem | db | 12 | 120 |  | 27 | 17342827 | EUR | 43034.3101 | Nem | Vezeték nélküli megoldások - Vezeték nélküli vezérlők (Wireless Controllers) | legalább 60 (hatvan), legfeljebb 120 (százhúsz) naptári nap | A rendelés előzetes konzultációt igényel
0102060202 | DKM0104HNET21 | 917510-A21 | HPE SSL VPN Mobility Master Base, a mennyiség a rendszer méretétől függ | HPE | Áru | Alaptermék |  | 1 | 1 | Nem | db | 12 | 120 |  | 27 | 2512713 | EUR | 6235.0191 | Nem | Hálózat biztonsági megoldások - Hálózat biztonsági megoldások | legalább 60 (hatvan), legfeljebb 120 (százhúsz) naptári nap | A rendelés előzetes konzultációt igényel
0102060201 | DKM0104HNET21 | 922366-A21 | HPE Ipsec VPN Mobility Controller SB (Small Business) Addon, a mennyiség a rendszer méretétől függ | HPE | Áru | Alaptermék |  | 1 | 1 | Nem | db | 12 | 120 |  | 27 | 2869791 | EUR | 7121.0697 | Nem | Vezeték nélküli megoldások - Vezeték nélküli vezérlők (Wireless Controllers) | legalább 60 (hatvan), legfeljebb 120 (százhúsz) naptári nap | A rendelés előzetes konzultációt igényel
0202110601 | DKM0104HNET21 | AF534A | HPE Intelligent 7.3kVA/INTL PDU Kit | HPE | Áru | Kiegészítő |  | 1 | 1 | Nem | db | 12 | 120 |  | 27 | 535817 | EUR | 1329.5697 | Nem | Szünetmentes tápegységek - PDU | legalább 60 (hatvan), legfeljebb 120 (százhúsz) naptári nap | A rendelés előzetes konzultációt igényel
0202110601 | DKM0104HNET21 | AF622A | HPE 4x1Ex32 KVM IP Console Switch G2 with Virtual Media CAC Software | HPE | Áru | Alaptermék |  | 1 | 1 | Nem | db | 12 | 120 |  | 27 | 2930834 | EUR | 7272.541 | Nem | LAN aktív eszközök - Menedzselhető switch-ek | legalább 60 (hatvan), legfeljebb 120 (százhúsz) naptári nap | A rendelés előzetes konzultációt igényel
0202110601 | DKM0104HNET21 | AF628B | HPE KVM USB GEHC FIO Adapter | HPE | Áru | Alaptermék |  | 1 | 1 | Nem | db | 12 | 120 |  | 27 | 44285 | EUR | 109.8893 | Nem | LAN aktív eszközök - Menedzselhető switch-ek | legalább 60 (hatvan), legfeljebb 120 (százhúsz) naptári nap | A rendelés előzetes konzultációt igényel
0190020201 | DKM0104HNET21 | HPETS2017_089 | HPE Datacenter Care Scv b szint '- HPE gyártói támogatás | HPE | Szolgáltatás | Kiegészítő |  | 1 | 1 | Nem | óra | 12 | 30 |  | 27 | 52664 | EUR | 130.6803 | Nem | Gyártói szolgáltatások | legalább 30 (harminc) naptári nap | A rendelés előzetes konzultációt igényel
0190020201 | DKM0104HNET21 | HPETS2017_094 | HPE Datacenter Care / OSS Scv a szint '- HPE gyártói támogatás | HPE | Szolgáltatás | Kiegészítő |  | 1 | 1 | Nem | hónap | 12 | 30 |  | 27 | 47877 | EUR | 118.8005 | Nem | Gyártói szolgáltatások | legalább 30 (harminc) naptári nap | A rendelés előzetes konzultációt igényel
0190020201 | DKM0104HNET21 | HPETS2017_101 | HPE Flexible Capacity add-on Svc b szint '- HPE gyártói támogatás | HPE | Szolgáltatás | Kiegészítő |  | 1 | 1 | Nem | hónap | 12 | 30 |  | 27 | 35109 | EUR | 87.1202 | Nem | Gyártói szolgáltatások | legalább 30 (harminc) naptári nap | A rendelés előzetes konzultációt igényel
0190020201 | DKM0104HNET21 | HPETS2017_113 | HPE Defective Media Retention Svc b szint '- HPE gyártói támogatás | HPE | Szolgáltatás | Kiegészítő |  | 1 | 1 | Nem | hónap | 12 | 30 |  | 27 | 9575 | EUR | 23.7596 | Nem | Gyártói szolgáltatások | legalább 30 (harminc) naptári nap | A rendelés előzetes konzultációt igényel
0190020201 | DKM0104HNET21 | HPETS2017_124 | HPE Firmware upgrade Svc a szint '- HPE gyártói támogatás | HPE | Szolgáltatás | Kiegészítő |  | 1 | 1 | Nem | hónap | 12 | 30 |  | 27 | 41492 | EUR | 102.959 | Nem | Gyártói szolgáltatások | legalább 30 (harminc) naptári nap | A rendelés előzetes konzultációt igényel
0190020201 | DKM0104HNET21 | HPETS2017_129 | HPE Firmware analasys Svc c szint '- HPE gyártói támogatás | HPE | Szolgáltatás | Kiegészítő |  | 1 | 1 | Nem | hónap | 12 | 30 |  | 27 | 241776 | EUR | 599.9399 | Nem | Gyártói szolgáltatások | legalább 30 (harminc) naptári nap | A rendelés előzetes konzultációt igényel
0190020201 | DKM0104HNET21 | HPETS2017_131 | HPE Relocation Svc b szint '- HPE gyártói támogatás | HPE | Szolgáltatás | Kiegészítő |  | 1 | 1 | Nem | hónap | 12 | 30 |  | 27 | 208262 | EUR | 516.7787 | Nem | Gyártói szolgáltatások | legalább 30 (harminc) naptári nap | A rendelés előzetes konzultációt igényel
0190020201 | DKM0104HNET21 | HPETS2017_137 | HPE BCS CDMR Service b szint '- HPE gyártói támogatás | HPE | Szolgáltatás | Kiegészítő |  | 1 | 1 | Nem | hónap | 12 | 30 |  | 27 | 128468 | EUR | 318.7787 | Nem | Gyártói szolgáltatások | legalább 30 (harminc) naptári nap | A rendelés előzetes konzultációt igényel
0190020201 | DKM0104HNET21 | HPETS2017_169 | HPE SW Enterprise Standard b szint '- HPE gyártói támogatás | HPE | Szolgáltatás | Kiegészítő |  | 1 | 1 | Nem | hónap | 12 | 30 |  | 27 | 17156 | EUR | 42.5697 | Nem | Gyártói szolgáltatások | legalább 30 (harminc) naptári nap | A rendelés előzetes konzultációt igényel
0190020201 | DKM0104HNET21 | HPETS2017_177 | Aruba Managed service a szint '- HPE gyártói támogatás | HPE | Szolgáltatás | Kiegészítő |  | 1 | 1 | Nem | hónap | 12 | 30 |  | 27 | 101338 | EUR | 251.459 | Nem | Gyártói szolgáltatások | legalább 30 (harminc) naptári nap | A rendelés előzetes konzultációt igényel
0190020201 | DKM0104HNET21 | HPETS2017_180 | Aruba Managed service d szint '- HPE gyártói támogatás | HPE | Szolgáltatás | Kiegészítő |  | 1 | 1 | Nem | hónap | 12 | 30 |  | 27 | 81389 | EUR | 201.959 | Nem | Gyártói szolgáltatások | legalább 30 (harminc) naptári nap | A rendelés előzetes konzultációt igényel
0190020201 | DKM0104HNET21 | HPETS2017_185 | Aruba ESP service c szint '- HPE gyártói támogatás | HPE | Szolgáltatás | Kiegészítő |  | 1 | 1 | Nem | hónap | 12 | 30 |  | 27 | 79794 | EUR | 198 | Nem | Gyártói szolgáltatások | legalább 30 (harminc) naptári nap | A rendelés előzetes konzultációt igényel
0202110601 | DKM0104HNET21 | JC156A | HPE X260 E1 RJ45 120 ohm 2m Router Cbl | HPE | Áru | Alaptermék |  | 1 | 1 | Nem | db | 12 | 120 |  | 27 | 21278 | EUR | 52.799 | Nem | LAN aktív eszközök - Moduláris switch-ek | legalább 60 (hatvan), legfeljebb 120 (százhúsz) naptári nap | A rendelés előzetes konzultációt igényel
0102010201 | DKM0104HNET21 | JC632A | HPE 10504 Spare Fan Assembly | HPE | Áru | Alaptermék |  | 1 | 1 | Nem | db | 12 | 120 |  | 27 | 421699 | EUR | 1046.4001 | Nem | LAN aktív eszközök - Moduláris switch-ek | legalább 60 (hatvan), legfeljebb 120 (százhúsz) naptári nap | A rendelés előzetes konzultációt igényel
0202110601 | DKM0104HNET21 | JD092B | HPE X130 10G SFP+ LC SR Transceiver | HPE | Áru | Alaptermék |  | 1 | 1 | Nem | db | 12 | 120 |  | 27 | 298865 | EUR | 741.6002 | Nem | LAN aktív eszközök - Menedzselhető switch-ek | legalább 60 (hatvan), legfeljebb 120 (százhúsz) naptári nap | A rendelés előzetes konzultációt igényel
0202110601 | DKM0104HNET21 | JD102B | HPE X115 100M SFP LC FX Transceiver | HPE | Áru | Alaptermék |  | 1 | 1 | Nem | db | 12 | 120 |  | 27 | 107359 | EUR | 266.4006 | Nem | LAN aktív eszközök - Menedzselhető switch-ek | legalább 60 (hatvan), legfeljebb 120 (százhúsz) naptári nap | A rendelés előzetes konzultációt igényel
0202110601 | DKM0104HNET21 | JD188A | HPE X290 1000 A JD5 Non PoE 2m RPS Cable | HPE | Áru | Kiegészítő |  | 1 | 1 | Nem | db | 12 | 120 |  | 27 | 8705 | EUR | 21.5996 | Nem | Passzív hálózati elemek - Végpont kiépítéshez szükséges elemek | legalább 60 (hatvan), legfeljebb 120 (százhúsz) naptári nap | A rendelés előzetes konzultációt igényel
0202110601 | DKM0104HNET21 | JD189A | HPE X290 1000 B JD5 2m RPS Cable | HPE | Áru | Kiegészítő |  | 1 | 1 | Nem | db | 12 | 120 |  | 27 | 12573 | EUR | 31.1994 | Nem | Passzív hálózati elemek - Végpont kiépítéshez szükséges elemek | legalább 60 (hatvan), legfeljebb 120 (százhúsz) naptári nap | A rendelés előzetes konzultációt igényel
0102010201 | DKM0104HNET21 | JD208A | HPE 7500 1400W DC Power Supply | HPE | Áru | Alaptermék |  | 1 | 1 | Nem | db | 12 | 120 |  | 27 | 1037322 | EUR | 2573.9996 | Nem | LAN aktív eszközök - Moduláris switch-ek | legalább 60 (hatvan), legfeljebb 120 (százhúsz) naptári nap | A rendelés előzetes konzultációt igényel
0102010201 | DKM0104HNET21 | JD218A | HPE 7500 1400W AC Power Supply | HPE | Áru | Alaptermék |  | 1 | 1 | Nem | db | 12 | 120 |  | 27 | 654311 | EUR | 1623.6005 | Nem | LAN aktív eszközök - Moduláris switch-ek | legalább 60 (hatvan), legfeljebb 120 (százhúsz) naptári nap | A rendelés előzetes konzultációt igényel
0202110601 | DKM0104HNET21 | JD525A | HPE X200 V.35 DCE 3m Serial Port Cable | HPE | Áru | Kiegészítő |  | 1 | 1 | Nem | db | 12 | 120 |  | 27 | 28048 | EUR | 69.5987 | Nem | Passzív hálózati elemek - Végpont kiépítéshez szükséges elemek | legalább 60 (hatvan), legfeljebb 120 (százhúsz) naptári nap | A rendelés előzetes konzultációt igényel
0102010102 | DKM0104HNET21 | JG136A | HPE RPS1600 Redundant Power System | HPE | Áru | Alaptermék |  | 1 | 1 | Nem | db | 12 | 120 |  | 27 | 774727 | EUR | 1922.4005 | Nem | LAN aktív eszközök - Menedzselhető switch-ek | legalább 60 (hatvan), legfeljebb 120 (százhúsz) naptári nap | A rendelés előzetes konzultációt igényel
0102020101 | DKM0104HNET21 | JG361B | HPE HSR6802 Router Chassis | HPE | Áru | Alaptermék |  | 1 | 1 | Nem | db | 12 | 120 |  | 27 | 2902084 | EUR | 7201.2 | Nem | WAN eszközök - Telephelyi elérést biztosító útválasztók | legalább 60 (hatvan), legfeljebb 120 (százhúsz) naptári nap | A rendelés előzetes konzultációt igényel
0102020201 | DKM0104HNET21 | JG366A | HPE HSR6800 4p 10GbE SvcAg Pltfm Rtr Mod | HPE | Áru | Alaptermék |  | 1 | 1 | Nem | db | 12 | 120 |  | 27 | 7409236 | EUR | 18385.2012 | Nem | WAN eszközök - Gerinchálózati útválasztók | legalább 60 (hatvan), legfeljebb 120 (százhúsz) naptári nap | A rendelés előzetes konzultációt igényel
0102020101 | DKM0104HNET21 | JG403A | HPE MSR4060 Router Chassis | HPE | Áru | Alaptermék |  | 1 | 1 | Nem | db | 12 | 120 |  | 27 | 1037322 | EUR | 2573.9996 | Nem | WAN eszközök - Telephelyi elérést biztosító útválasztók | legalább 60 (hatvan), legfeljebb 120 (százhúsz) naptári nap | A rendelés előzetes konzultációt igényel
0202110601 | DKM0104HNET21 | JG422A | HPE MSR 8p Gig-T HMIM Mod | HPE | Áru | Alaptermék |  | 1 | 1 | Nem | db | 12 | 120 |  | 27 | 899980 | EUR | 2233.2003 | Nem | WAN eszközök - Telephelyi elérést biztosító útválasztók | legalább 60 (hatvan), legfeljebb 120 (százhúsz) naptári nap | A rendelés előzetes konzultációt igényel
0202110601 | DKM0104HNET21 | JG445A | HPE MSR 16p Enh Async Serial HMIM Mod | HPE | Áru | Alaptermék |  | 1 | 1 | Nem | db | 12 | 120 |  | 27 | 946889 | EUR | 2349.6009 | Nem | WAN eszközök - Telephelyi elérést biztosító útválasztók | legalább 60 (hatvan), legfeljebb 120 (százhúsz) naptári nap | A rendelés előzetes konzultációt igényel
0102020201 | DKM0104HNET21 | JG527A | HPE X351 300W AC Power Supply | HPE | Áru | Alaptermék |  | 1 | 1 | Nem | db | 12 | 120 |  | 27 | 184735 | EUR | 458.3998 | Nem | WAN eszközök - Gerinchálózati útválasztók | legalább 60 (hatvan), legfeljebb 120 (százhúsz) naptári nap | A rendelés előzetes konzultációt igényel
0102020201 | DKM0104HNET21 | JG530A | HPE X610 4GB DDR3 SDRAM UDIMM Mem | HPE | Áru | Alaptermék |  | 1 | 1 | Nem | db | 12 | 120 |  | 27 | 292578 | EUR | 726.0004 | Nem | WAN eszközök - Gerinchálózati útválasztók | legalább 60 (hatvan), legfeljebb 120 (százhúsz) naptári nap | A rendelés előzetes konzultációt igényel
0202110601 | DKM0104HNET21 | JL297A | HPE X2A0 25G SFP28 7m AOC Cable | HPE | Áru | Kiegészítő |  | 1 | 1 | Nem | db | 12 | 120 |  | 27 | 264529 | EUR | 656.399 | Nem | Passzív hálózati elemek - Végpont kiépítéshez szükséges elemek | legalább 60 (hatvan), legfeljebb 120 (százhúsz) naptári nap | A rendelés előzetes konzultációt igényel
0202110601 | DKM0104HNET21 | JL310A | Aruba 100G QSFP28 LC LR4 SMF XCVR | HPE | Áru | Alaptermék |  | 1 | 1 | Nem | db | 12 | 120 |  | 27 | 11392165 | EUR | 28268.3987 | Nem | LAN aktív eszközök - Adatközponti switch-ek | legalább 60 (hatvan), legfeljebb 120 (százhúsz) naptári nap | A rendelés előzetes konzultációt igényel
0202110601 | DKM0104HNET21 | JL345A | HPE 2.5m C19 to BS 1363/A Pwr Cord | HPE | Áru | Kiegészítő |  | 1 | 1 | Nem | db | 12 | 120 |  | 27 | 26598 | EUR | 65.9988 | Nem | Passzív hálózati elemek - Végpont kiépítéshez szükséges elemek | legalább 60 (hatvan), legfeljebb 120 (százhúsz) naptári nap | A rendelés előzetes konzultációt igényel
0102010201 | DKM0104HNET21 | JL374A | Aruba X462 2-post Rack Kit | HPE | Áru | Alaptermék |  | 1 | 1 | Nem | db | 12 | 120 |  | 27 | 378175 | EUR | 938.3993 | Nem | LAN aktív eszközök - Moduláris switch-ek | legalább 60 (hatvan), legfeljebb 120 (százhúsz) naptári nap | A rendelés előzetes konzultációt igényel
0202110601 | DKM0104HNET21 | JL480A | Aruba X371 400W AC Power Supply | HPE | Áru | Alaptermék |  | 1 | 1 | Nem | db | 12 | 120 |  | 27 | 769891 | EUR | 1910.4007 | Nem | Vezeték nélküli megoldások - Vezeték nélküli vezérlők (Wireless Controllers) | legalább 60 (hatvan), legfeljebb 120 (százhúsz) naptári nap | A rendelés előzetes konzultációt igényel
0202110601 | DKM0104HNET21 | JL485A | Aruba 25G SFP28 LC eSR 400m MMF XCVR | HPE | Áru | Alaptermék |  | 1 | 1 | Nem | db | 12 | 120 |  | 27 | 633515 | EUR | 1571.9987 | Nem | LAN aktív eszközök - Adatközponti switch-ek | legalább 60 (hatvan), legfeljebb 120 (százhúsz) naptári nap | A rendelés előzetes konzultációt igényel
0202110601 | DKM0104HNET21 | JL486A | Aruba 25G SFP28 LC LR 10km SMF XCVR | HPE | Áru | Alaptermék |  | 1 | 1 | Nem | db | 12 | 120 |  | 27 | 1584273 | EUR | 3931.1994 | Nem | LAN aktív eszközök - Adatközponti switch-ek | legalább 60 (hatvan), legfeljebb 120 (százhúsz) naptári nap | A rendelés előzetes konzultációt igényel
0202110601 | DKM0104HNET21 | JL600A | Aruba X391 550W Prt2Pwr AC PSU | HPE | Áru | Alaptermék |  | 1 | 1 | Nem | db | 12 | 120 |  | 27 | 330298 | EUR | 819.5987 | Nem | Vezeték nélküli megoldások - Vezeték nélküli vezérlők (Wireless Controllers) | legalább 60 (hatvan), legfeljebb 120 (százhúsz) naptári nap | A rendelés előzetes konzultációt igényel
0102010102 | DKM0104HNET21 | JL633A | Aruba 8325 650W 100-240VAC BF PSU | HPE | Áru | Alaptermék |  | 1 | 1 | Nem | db | 12 | 120 |  | 27 | 420732 | EUR | 1044.0001 | Nem | LAN aktív eszközök - Adatközponti switch-ek | legalább 60 (hatvan), legfeljebb 120 (százhúsz) naptári nap | A rendelés előzetes konzultációt igényel
0102010201 | DKM0104HNET21 | JL689A | HPE 5710 24XGT 6QSFP+/2QSFP28 | HPE | Áru | Alaptermék |  | 1 | 1 | Nem | db | 12 | 120 |  | 27 | 5788209 | EUR | 14362.8007 | Nem | LAN aktív eszközök - Menedzselhető switch-ek | legalább 60 (hatvan), legfeljebb 120 (százhúsz) naptári nap | A rendelés előzetes konzultációt igényel
0102050201 | DKM0104HNET21 | JW179A | Aruba AP-275 FIPS/TAA Outdoor 11ac AP | HPE | Áru | Alaptermék |  | 1 | 1 | Nem | db | 12 | 120 |  | 27 | 975421 | EUR | 2420.3996 | Nem | Vezeték nélküli megoldások - Vezeték nélküli elérési pont (Access Point) | legalább 60 (hatvan), legfeljebb 120 (százhúsz) naptári nap | A rendelés előzetes konzultációt igényel
0102050201 | DKM0104HNET21 | JW180AA | Aruba AP-277 Otdr Dual 3x3:3 802.11ac AP | HPE | Áru | Alaptermék |  | 1 | 1 | Nem | db | 12 | 120 |  | 27 | 446048 | EUR | 1106.8197 | Nem | Vezeték nélküli megoldások - Vezeték nélküli elérési pont (Access Point) | legalább 60 (hatvan), legfeljebb 120 (százhúsz) naptári nap | A rendelés előzetes konzultációt igényel
0102050201 | DKM0104HNET21 | JW264AA | Aruba RAP-108 (RW) Instant 2x2:2 11n RAP | HPE | Áru | Alaptermék |  | 1 | 1 | Nem | db | 12 | 120 |  | 27 | 120888 | EUR | 299.9713 | Nem | Vezeték nélküli megoldások - Vezeték nélküli elérési pont (Access Point) | legalább 60 (hatvan), legfeljebb 120 (százhúsz) naptári nap | A rendelés előzetes konzultációt igényel
0102050201 | DKM0104HNET21 | JW326AA | Aruba IAP-325 (RW) FIPS/TAA Instant AP | HPE | Áru | Alaptermék |  | 1 | 1 | Nem | db | 12 | 120 |  | 27 | 334337 | EUR | 829.6202 | Nem | Vezeték nélküli megoldások - Vezeték nélküli elérési pont (Access Point) | legalább 60 (hatvan), legfeljebb 120 (százhúsz) naptári nap | A rendelés előzetes konzultációt igényel
0190070101 | DKM0104HNET21 | JW344AAEA | Aruba ClearPass Ent 25K EP 1y Sub E-STU | HPE | Áru | Alaptermék |  | 1 | 1 | Nem | db | 12 | 120 |  | 27 | 42641116 | EUR | 105809.2213 | Nem | Hálózat menedzsment megoldások - AAA menedzsment szoftverek | legalább 60 (hatvan), legfeljebb 120 (százhúsz) naptári nap | A rendelés előzetes konzultációt igényel
0190070101 | DKM0104HNET21 | JW370AAEA | Aruba ClearPass OB 10K Dev 1y Sub E-STU | HPE | Áru | Alaptermék |  | 1 | 1 | Nem | db | 12 | 120 |  | 27 | 15229084 | EUR | 37789.291 | Nem | Hálózat menedzsment megoldások - AAA menedzsment szoftverek | legalább 60 (hatvan), legfeljebb 120 (százhúsz) naptári nap | A rendelés előzetes konzultációt igényel
0190070101 | DKM0104HNET21 | JW375AAEA | Aruba ClearPass OB 500 Dev 3y Sub E-STU | HPE | Áru | Alaptermék |  | 1 | 1 | Nem | db | 12 | 120 |  | 27 | 3807371 | EUR | 9447.5697 | Nem | Hálózat menedzsment megoldások - AAA menedzsment szoftverek | legalább 60 (hatvan), legfeljebb 120 (százhúsz) naptári nap | A rendelés előzetes konzultációt igényel
0190070101 | DKM0104HNET21 | JW390AAEA | Aruba ClearPass OB 50K Dev 5y Sub E-STU | HPE | Áru | Alaptermék |  | 1 | 1 | Nem | db | 12 | 120 |  | 27 | 179701674 | EUR | 445909.8607 | Nem | Hálózat menedzsment megoldások - AAA menedzsment szoftverek | legalább 60 (hatvan), legfeljebb 120 (százhúsz) naptári nap | A rendelés előzetes konzultációt igényel
0190070101 | DKM0104HNET21 | JW391AAEA | Aruba ClearPass OB 100K Dev 5y Sub E-STU | HPE | Áru | Alaptermék |  | 1 | 1 | Nem | db | 12 | 120 |  | 27 | 268130981 | EUR | 665337.4208 | Nem | Hálózat menedzsment megoldások - AAA menedzsment szoftverek | legalább 60 (hatvan), legfeljebb 120 (százhúsz) naptári nap | A rendelés előzetes konzultációt igényel
0190070101 | DKM0104HNET21 | JW399AAEA | Aruba ClearPass Gst 50K EP 1y Sub E-STU | HPE | Áru | Alaptermék |  | 1 | 1 | Nem | db | 12 | 120 |  | 27 | 27107618 | EUR | 67264.5601 | Nem | Hálózat menedzsment megoldások - AAA menedzsment szoftverek | legalább 60 (hatvan), legfeljebb 120 (százhúsz) naptári nap | A rendelés előzetes konzultációt igényel
0190070101 | DKM0104HNET21 | JW414AAEA | Aruba ClearPass Gst 5K EP 5y Sub E-STU | HPE | Áru | Alaptermék |  | 1 | 1 | Nem | db | 12 | 120 |  | 27 | 16955028 | EUR | 42072.0287 | Nem | Hálózat menedzsment megoldások - AAA menedzsment szoftverek | legalább 60 (hatvan), legfeljebb 120 (százhúsz) naptári nap | A rendelés előzetes konzultációt igényel
0190070101 | DKM0104HNET21 | JW420AAEA | Aruba ClearPass OG 500 EP 1y Sub E-STU | HPE | Áru | Alaptermék |  | 1 | 1 | Nem | db | 12 | 120 |  | 27 | 1015379 | EUR | 2519.5505 | Nem | Hálózat menedzsment megoldások - AAA menedzsment szoftverek | legalább 60 (hatvan), legfeljebb 120 (százhúsz) naptári nap | A rendelés előzetes konzultációt igényel
0190070101 | DKM0104HNET21 | JW428AAEA | Aruba ClearPass OG 100 EP 3y Sub E-STU | HPE | Áru | Alaptermék |  | 1 | 1 | Nem | db | 12 | 120 |  | 27 | 609228 | EUR | 1511.7309 | Nem | Hálózat menedzsment megoldások - AAA menedzsment szoftverek | legalább 60 (hatvan), legfeljebb 120 (százhúsz) naptári nap | A rendelés előzetes konzultációt igényel
0102050201 | DKM0104HNET21 | JW806AA | Aruba IAP-314 (RW) FIPS/TAA Instant AP | HPE | Áru | Alaptermék |  | 1 | 1 | Nem | db | 12 | 120 |  | 27 | 467158 | EUR | 1159.2008 | Nem | Vezeték nélküli megoldások - Vezeték nélküli elérési pont (Access Point) | legalább 60 (hatvan), legfeljebb 120 (százhúsz) naptári nap | A rendelés előzetes konzultációt igényel
0102050201 | DKM0104HNET21 | JW824AA | Aruba IAP-335 (RW) FIPS/TAA Instant AP | HPE | Áru | Alaptermék |  | 1 | 1 | Nem | db | 12 | 120 |  | 27 | 799391 | EUR | 1983.5994 | Nem | Vezeték nélküli megoldások - Vezeték nélküli elérési pont (Access Point) | legalább 60 (hatvan), legfeljebb 120 (százhúsz) naptári nap | A rendelés előzetes konzultációt igényel
0202110601 | DKM0104HNET21 | JW829AA | Aruba 7240XM (RW) FIPS/TAA Controller | HPE | Áru | Alaptermék |  | 1 | 1 | Nem | db | 12 | 120 |  | 27 | 19538407 | EUR | 48482.3994 | Nem | Vezeték nélküli megoldások - Vezeték nélküli vezérlők (Wireless Controllers) | legalább 60 (hatvan), legfeljebb 120 (százhúsz) naptári nap | A rendelés előzetes konzultációt igényel
0202110501 | DKM0104HNET21 | JX934AA | Aruba 7008-MNT-19 7008 Rack Mnt | HPE | Áru | Alaptermék |  | 1 | 1 | Nem | db | 12 | 120 |  | 27 | 137342 | EUR | 340.7992 | Nem | Vezeték nélküli megoldások - Vezeték nélküli vezérlők (Wireless Controllers) | legalább 60 (hatvan), legfeljebb 120 (százhúsz) naptári nap | A rendelés előzetes konzultációt igényel
0102050201 | DKM0104HNET21 | JX935AA | Aruba AP-304 Dual 2x2/3x3 802.11ac AP | HPE | Áru | Alaptermék |  | 1 | 1 | Nem | db | 12 | 120 |  | 27 | 271783 | EUR | 674.3986 | Nem | Vezeték nélküli megoldások - Vezeték nélküli elérési pont (Access Point) | legalább 60 (hatvan), legfeljebb 120 (százhúsz) naptári nap | A rendelés előzetes konzultációt igényel
0202110501 | DKM0104HNET21 | JX951AA | AP-305-CVR-20 20pk Snap-on Cover | HPE | Áru | Alaptermék |  | 1 | 1 | Nem | db | 12 | 120 |  | 27 | 76892 | EUR | 190.7992 | Nem | Vezeték nélküli megoldások - Vezeték nélküli elérési pont (Access Point) | legalább 60 (hatvan), legfeljebb 120 (százhúsz) naptári nap | A rendelés előzetes konzultációt igényel
0102050201 | DKM0104HNET21 | JX954AA | Aruba IAP-207 (RW) Instant 2x2:2 11ac AP | HPE | Áru | Alaptermék |  | 1 | 1 | Nem | db | 12 | 120 |  | 27 | 80193 | EUR | 198.9904 | Nem | Vezeték nélküli megoldások - Vezeték nélküli elérési pont (Access Point) | legalább 60 (hatvan), legfeljebb 120 (százhúsz) naptári nap | A rendelés előzetes konzultációt igényel
0202110601 | DKM0104HNET21 | JX990AA | AP-AC-12V30B 12V 30W Power Adapter | HPE | Áru | Alaptermék |  | 1 | 1 | Nem | db | 12 | 120 |  | 27 | 26114 | EUR | 64.7988 | Nem | Vezeték nélküli megoldások - Vezérlő nélküli elérési pont (Controllerless Access Point) | legalább 60 (hatvan), legfeljebb 120 (százhúsz) naptári nap | A rendelés előzetes konzultációt igényel
0102050201 | DKM0104HNET21 | JY678AA | Aruba AP-303H (RW) Unified AP | HPE | Áru | Alaptermék |  | 1 | 1 | Nem | db | 12 | 120 |  | 27 | 193923 | EUR | 481.1994 | Nem | Vezeték nélküli megoldások - Vezérlő nélküli elérési pont (Controllerless Access Point) | legalább 60 (hatvan), legfeljebb 120 (százhúsz) naptári nap | A rendelés előzetes konzultációt igényel
0102050201 | DKM0104HNET21 | JY679AA | Aruba AP-303H (RW) FIPS/TAA Unified AP | HPE | Áru | Alaptermék |  | 1 | 1 | Nem | db | 12 | 120 |  | 27 | 232612 | EUR | 577.2004 | Nem | Vezeték nélküli megoldások - Vezérlő nélküli elérési pont (Controllerless Access Point) | legalább 60 (hatvan), legfeljebb 120 (százhúsz) naptári nap | A rendelés előzetes konzultációt igényel
0202110501 | DKM0104HNET21 | JY686AA | AP-303H-MNT1 Single-gang Mount Kit | HPE | Áru | Alaptermék |  | 1 | 1 | Nem | db | 12 | 120 |  | 27 | 10155 | EUR | 25.1995 | Nem | Vezeték nélküli megoldások - Vezérlő nélküli elérési pont (Controllerless Access Point) | legalább 60 (hatvan), legfeljebb 120 (százhúsz) naptári nap | A rendelés előzetes konzultációt igényel
0102050201 | DKM0104HNET21 | JY694AA | Aruba AP-203H (RW) FIPS/TAA Unified AP | HPE | Áru | Alaptermék |  | 1 | 1 | Nem | db | 12 | 120 |  | 27 | 154752 | EUR | 384.0012 | Nem | Vezeték nélküli megoldások - Vezérlő nélküli elérési pont (Controllerless Access Point) | legalább 60 (hatvan), legfeljebb 120 (százhúsz) naptári nap | A rendelés előzetes konzultációt igényel
0202110501 | DKM0104HNET21 | JY704AA | AP-203H-MNTD Desk Mount Kit | HPE | Áru | Alaptermék |  | 1 | 1 | Nem | db | 12 | 120 |  | 27 | 17893 | EUR | 44.3992 | Nem | Vezeték nélküli megoldások - Vezérlő nélküli elérési pont (Controllerless Access Point) | legalább 60 (hatvan), legfeljebb 120 (százhúsz) naptári nap | A rendelés előzetes konzultációt igényel
0202110601 | DKM0104HNET21 | JY791AA | Aruba MM-HW-1K Mob Mstr 1000 Devices | HPE | Áru | Alaptermék |  | 1 | 1 | Nem | db | 12 | 120 |  | 27 | 7006880 | EUR | 17386.8002 | Nem | Vezeték nélküli megoldások - Vezérlő nélküli elérési pont (Controllerless Access Point) | legalább 60 (hatvan), legfeljebb 120 (százhúsz) naptári nap | A rendelés előzetes konzultációt igényel
0202110601 | DKM0104HNET21 | JY925AAEA | Aruba Central DM 1 Token 1y Sub E-STU | HPE | Áru | Alaptermék |  | 1 | 1 | Nem | db | 12 | 120 |  | 27 | 20747 | EUR | 51.4809 | Nem | Vezeték nélküli megoldások - Vezérlő nélküli elérési pont (Controllerless Access Point) | legalább 60 (hatvan), legfeljebb 120 (százhúsz) naptári nap | A rendelés előzetes konzultációt igényel
0202110601 | DKM0104HNET21 | JY986A | MMPSU-400-AC 400W AC Spare PSU | HPE | Áru | Alaptermék |  | 1 | 1 | Nem | db | 12 | 120 |  | 27 | 345774 | EUR | 858.0008 | Nem | Vezeték nélküli megoldások - Vezérlő nélküli elérési pont (Controllerless Access Point) | legalább 60 (hatvan), legfeljebb 120 (százhúsz) naptári nap | A rendelés előzetes konzultációt igényel
0102050201 | DKM0104HNET21 | JZ022AA | Aruba AP-344 (RW) FIPS/TAA Unified AP | HPE | Áru | Alaptermék |  | 1 | 1 | Nem | db | 12 | 120 |  | 27 | 625778 | EUR | 1552.799 | Nem | Vezeték nélküli megoldások - Vezérlő nélküli elérési pont (Controllerless Access Point) | legalább 60 (hatvan), legfeljebb 120 (százhúsz) naptári nap | A rendelés előzetes konzultációt igényel
0102050201 | DKM0104HNET21 | JZ031AX13A | Aruba AP-345 (RW) Unified AP Bndl X13 | HPE | Áru | Alaptermék |  | 1 | 1 | Nem | db | 12 | 120 |  | 27 | 6853905 | EUR | 17007.209 | Nem | Vezeték nélküli megoldások - Vezérlő nélküli elérési pont (Controllerless Access Point) | legalább 60 (hatvan), legfeljebb 120 (százhúsz) naptári nap | A rendelés előzetes konzultációt igényel
0102050201 | DKM0104HNET21 | JZ031AX7A | Aruba AP-345 (RW) Unified AP Bndl X7 | HPE | Áru | Alaptermék |  | 1 | 1 | Nem | db | 12 | 120 |  | 27 | 3690473 | EUR | 9157.5 | Nem | Vezeték nélküli megoldások - Vezérlő nélküli elérési pont (Controllerless Access Point) | legalább 60 (hatvan), legfeljebb 120 (százhúsz) naptári nap | A rendelés előzetes konzultációt igényel
0202110601 | DKM0104HNET21 | JZ072A | MM-FT Spare Fan Tray | HPE | Áru | Alaptermék |  | 1 | 1 | Nem | db | 12 | 120 |  | 27 | 56098 | EUR | 139.2002 | Nem | Vezeték nélküli megoldások - Vezérlő nélküli elérési pont (Controllerless Access Point) | legalább 60 (hatvan), legfeljebb 120 (százhúsz) naptári nap | A rendelés előzetes konzultációt igényel
0102050201 | DKM0104HNET21 | JZ074AX20A | HPE OC20 802.11ac (RW) Access Point Bundle x20 | HPE | Áru | Alaptermék |  | 1 | 1 | Nem | db | 12 | 120 |  | 27 | 1947772 | EUR | 4833.1803 | Nem | Vezeték nélküli megoldások - Vezérlő nélküli elérési pont (Controllerless Access Point) | legalább 60 (hatvan), legfeljebb 120 (százhúsz) naptári nap | A rendelés előzetes konzultációt igényel
0102050201 | DKM0104HNET21 | JZ074AX23A | HPE OC20 802.11ac (RW) Access Point Bundle x23 | HPE | Áru | Alaptermék |  | 1 | 1 | Nem | db | 12 | 120 |  | 27 | 2239818 | EUR | 5557.8607 | Nem | Vezeték nélküli megoldások - Vezérlő nélküli elérési pont (Controllerless Access Point) | legalább 60 (hatvan), legfeljebb 120 (százhúsz) naptári nap | A rendelés előzetes konzultációt igényel
0102050201 | DKM0104HNET21 | JZ074AX24A | HPE OC20 802.11ac (RW) Access Point Bundle x24 | HPE | Áru | Alaptermék |  | 1 | 1 | Nem | db | 12 | 120 |  | 27 | 2337167 | EUR | 5799.4208 | Nem | Vezeték nélküli megoldások - Vezérlő nélküli elérési pont (Controllerless Access Point) | legalább 60 (hatvan), legfeljebb 120 (százhúsz) naptári nap | A rendelés előzetes konzultációt igényel
0102050201 | DKM0104HNET21 | JZ074AX2A | HPE OC20 802.11ac (RW) Access Point Bundle x2 | HPE | Áru | Alaptermék |  | 1 | 1 | Nem | db | 12 | 120 |  | 27 | 195097 | EUR | 484.1107 | Nem | Vezeték nélküli megoldások - Vezérlő nélküli elérési pont (Controllerless Access Point) | legalább 60 (hatvan), legfeljebb 120 (százhúsz) naptári nap | A rendelés előzetes konzultációt igényel
0202110601 | DKM0104HNET21 | LICD91A | Aruba Licenc D91 | HPE | Áru | Alaptermék |  | 1 | 1 | Nem | db | 12 | 120 |  | 27 | 9566901 | EUR | 23739.209 | Nem | Vezeték nélküli megoldások - Vezérlő nélküli elérési pont (Controllerless Access Point) | legalább 60 (hatvan), legfeljebb 120 (százhúsz) naptári nap | A rendelés előzetes konzultációt igényel
0102080401 | DKM0104HNET21 | P9K05A | HPE 36U 600x1075mm Adv G2 Kit Pllt Rack | HPE | Áru | Alaptermék |  | 1 | 1 | Nem | db | 12 | 120 |  | 27 | 531428 | EUR | 1318.6803 | Nem | Vezeték nélküli megoldások - Vezérlő nélküli elérési pont (Controllerless Access Point) | legalább 60 (hatvan), legfeljebb 120 (százhúsz) naptári nap | A rendelés előzetes konzultációt igényel
0102080401 | DKM0104HNET21 | P9K12A | HPE 42U 800x1075mm Adv G2 Kit Shock Rack | HPE | Áru | Alaptermék |  | 1 | 1 | Nem | db | 12 | 120 |  | 27 | 1090385 | EUR | 2705.6708 | Nem | Vezeték nélküli megoldások - Vezérlő nélküli elérési pont (Controllerless Access Point) | legalább 60 (hatvan), legfeljebb 120 (százhúsz) naptári nap | A rendelés előzetes konzultációt igényel
0102080401 | DKM0104HNET21 | P9K15A | HPE 42U 800x1200mm Adv G2 Kit Pllt Rack | HPE | Áru | Alaptermék |  | 1 | 1 | Nem | db | 12 | 120 |  | 27 | 929600 | EUR | 2306.6995 | Nem | Vezeték nélküli megoldások - Vezérlő nélküli elérési pont (Controllerless Access Point) | legalább 60 (hatvan), legfeljebb 120 (százhúsz) naptári nap | A rendelés előzetes konzultációt igényel
0102080401 | DKM0104HNET21 | P9K40AA | HPE 42U 600x1200 Ent G2 Shock Rack | HPE | Áru | Alaptermék |  | 1 | 1 | Nem | db | 12 | 120 |  | 27 | 1153422 | EUR | 2862.0888 | Nem | Vezeték nélküli megoldások - Vezérlő nélküli elérési pont (Controllerless Access Point) | legalább 60 (hatvan), legfeljebb 120 (százhúsz) naptári nap | A rendelés előzetes konzultációt igényel
0102080401 | DKM0104HNET21 | P9K52A | HPE 48U 600x1200 Ent G2 Shock Rack | HPE | Áru | Alaptermék |  | 1 | 1 | Nem | db | 12 | 120 |  | 27 | 1348918 | EUR | 3347.1899 | Nem | Vezeték nélküli megoldások - Vezérlő nélküli elérési pont (Controllerless Access Point) | legalább 60 (hatvan), legfeljebb 120 (százhúsz) naptári nap | A rendelés előzetes konzultációt igényel
0102030201 | DKM0104HNET21 | P9M98AA | SO 16G DWDM 1546.92nm 40km SFP+ Module | HPE | Áru | Alaptermék |  | 1 | 1 | Nem | db | 12 | 120 |  | 27 | 1859200 | EUR | 4613.3989 | Nem | Vezeték nélküli megoldások - Vezérlő nélküli elérési pont (Controllerless Access Point) | legalább 60 (hatvan), legfeljebb 120 (százhúsz) naptári nap | A rendelés előzetes konzultációt igényel
0102030201 | DKM0104HNET21 | P9N21AA | SO 8G DWDM 1551.72nm 40km SFP+ Module | HPE | Áru | Alaptermék |  | 1 | 1 | Nem | db | 12 | 120 |  | 27 | 1502920 | EUR | 3729.3292 | Nem | Vezeték nélküli megoldások - Vezérlő nélküli elérési pont (Controllerless Access Point) | legalább 60 (hatvan), legfeljebb 120 (százhúsz) naptári nap | A rendelés előzetes konzultációt igényel
0102030201 | DKM0104HNET21 | P9N44AA | SO 16G DWDM 1555.33nm 40km SFP+ Module | HPE | Áru | Alaptermék |  | 1 | 1 | Nem | db | 12 | 120 |  | 27 | 1859200 | EUR | 4613.3989 | Nem | Vezeték nélküli megoldások - Vezérlő nélküli elérési pont (Controllerless Access Point) | legalább 60 (hatvan), legfeljebb 120 (százhúsz) naptári nap | A rendelés előzetes konzultációt igényel
0102030201 | DKM0104HNET21 | P9N48AA | SO 16G DWDM 1550.12nm 40km SFP+ Module | HPE | Áru | Alaptermék |  | 1 | 1 | Nem | db | 12 | 120 |  | 27 | 1859200 | EUR | 4613.3989 | Nem | Vezeték nélküli megoldások - Vezérlő nélküli elérési pont (Controllerless Access Point) | legalább 60 (hatvan), legfeljebb 120 (százhúsz) naptári nap | A rendelés előzetes konzultációt igényel
0202110601 | DKM0104HNET21 | P9Q68A | HPE G2 PDU Extension Kit with 5-20R | HPE | Áru | Alaptermék |  | 1 | 1 | Nem | db | 12 | 120 |  | 27 | 53861 | EUR | 133.6489 | Nem | Vezeték nélküli megoldások - Vezérlő nélküli elérési pont (Controllerless Access Point) | legalább 60 (hatvan), legfeljebb 120 (százhúsz) naptári nap | A rendelés előzetes konzultációt igényel
0202110601 | DKM0104HNET21 | P9R56AA | HPE G2 Mtrd 7.3kVA/60309 Vt INTL PDU | HPE | Áru | Alaptermék |  | 1 | 1 | Nem | db | 12 | 120 |  | 27 | 345109 | EUR | 856.3511 | Nem | Vezeték nélküli megoldások - Vezérlő nélküli elérési pont (Controllerless Access Point) | legalább 60 (hatvan), legfeljebb 120 (százhúsz) naptári nap | A rendelés előzetes konzultációt igényel
0202110601 | DKM0104HNET21 | P9S18A | HPE G2 Mtrd/Swtd 7.3kVA/60309 INTL PDU | HPE | Áru | Alaptermék |  | 1 | 1 | Nem | db | 12 | 120 |  | 27 | 666280 | EUR | 1653.3005 | Nem | Vezeték nélküli megoldások - Vezérlő nélküli elérési pont (Controllerless Access Point) | legalább 60 (hatvan), legfeljebb 120 (százhúsz) naptári nap | A rendelés előzetes konzultációt igényel
0202110601 | DKM0104HNET21 | P9S25AA | HPE G2 Mtrd/Swtd 3P 22kVA/C13 INTL PDU | HPE | Áru | Alaptermék |  | 1 | 1 | Nem | db | 12 | 120 |  | 27 | 1332560 | EUR | 3306.6011 | Nem | Vezeték nélküli megoldások - Vezérlő nélküli elérési pont (Controllerless Access Point) | legalább 60 (hatvan), legfeljebb 120 (százhúsz) naptári nap | A rendelés előzetes konzultációt igényel
0202110601 | DKM0104HNET21 | P9T02AA | HPE G2 PDU Env 3-Temp and 1-Humid Sensor | HPE | Áru | Alaptermék |  | 1 | 1 | Nem | db | 12 | 120 |  | 27 | 72214 | EUR | 179.1899 | Nem | Vezeték nélküli megoldások - Vezérlő nélküli elérési pont (Controllerless Access Point) | legalább 60 (hatvan), legfeljebb 120 (százhúsz) naptári nap | A rendelés előzetes konzultációt igényel
0202110601 | DKM0104HNET21 | P9T04AA | HPE G2 PDU Leak Detection Sensor | HPE | Áru | Alaptermék |  | 1 | 1 | Nem | db | 12 | 120 |  | 27 | 140039 | EUR | 347.4904 | Nem | Vezeték nélküli megoldások - Vezérlő nélküli elérési pont (Controllerless Access Point) | legalább 60 (hatvan), legfeljebb 120 (százhúsz) naptári nap | A rendelés előzetes konzultációt igényel
0102030101 | DKM0104HNET21 | Q0F95AA | SO 10GbE CWDM 1470nm 70km SFP+ Module | HPE | Áru | Alaptermék |  | 1 | 1 | Nem | db | 12 | 120 |  | 27 | 734902 | EUR | 1823.5792 | Nem | Vezeték nélküli megoldások - Vezérlő nélküli elérési pont (Controllerless Access Point) | legalább 60 (hatvan), legfeljebb 120 (százhúsz) naptári nap | A rendelés előzetes konzultációt igényel
0102030101 | DKM0104HNET21 | Q0F96AA | SO 10GbE CWDM 1490nm 70km SFP+ Module | HPE | Áru | Alaptermék |  | 1 | 1 | Nem | db | 12 | 120 |  | 27 | 734902 | EUR | 1823.5792 | Nem | Vezeték nélküli megoldások - Vezérlő nélküli elérési pont (Controllerless Access Point) | legalább 60 (hatvan), legfeljebb 120 (százhúsz) naptári nap | A rendelés előzetes konzultációt igényel
0102030101 | DKM0104HNET21 | Q0F97AA | SO 10GbE CWDM 1510nm 70km SFP+ Module | HPE | Áru | Alaptermék |  | 1 | 1 | Nem | db | 12 | 120 |  | 27 | 734902 | EUR | 1823.5792 | Nem | Vezeték nélküli megoldások - Vezérlő nélküli elérési pont (Controllerless Access Point) | legalább 60 (hatvan), legfeljebb 120 (százhúsz) naptári nap | A rendelés előzetes konzultációt igényel
0102030101 | DKM0104HNET21 | Q0F99AA | SO 10GbE CWDM 1550nm 70km SFP+ Module | HPE | Áru | Alaptermék |  | 1 | 1 | Nem | db | 12 | 120 |  | 27 | 734902 | EUR | 1823.5792 | Nem | Vezeték nélküli megoldások - Vezérlő nélküli elérési pont (Controllerless Access Point) | legalább 60 (hatvan), legfeljebb 120 (százhúsz) naptári nap | A rendelés előzetes konzultációt igényel
0102030201 | DKM0104HNET21 | Q0G06AA | SO 16G DWDM 1532.68nm 40km SFP+ Module | HPE | Áru | Alaptermék |  | 1 | 1 | Nem | db | 12 | 120 |  | 27 | 1859200 | EUR | 4613.3989 | Nem | Vezeték nélküli megoldások - Vezérlő nélküli elérési pont (Controllerless Access Point) | legalább 60 (hatvan), legfeljebb 120 (százhúsz) naptári nap | A rendelés előzetes konzultációt igényel
0102030201 | DKM0104HNET21 | Q0G09AA | SO 16G DWDM 1530.33nm 40km SFP+ Module | HPE | Áru | Alaptermék |  | 1 | 1 | Nem | db | 12 | 120 |  | 27 | 1859200 | EUR | 4613.3989 | Nem | Vezeték nélküli megoldások - Vezérlő nélküli elérési pont (Controllerless Access Point) | legalább 60 (hatvan), legfeljebb 120 (százhúsz) naptári nap | A rendelés előzetes konzultációt igényel
0102030201 | DKM0104HNET21 | Q0G10AA | SO 16G DWDM 1529.55nm 40km SFP+ Module | HPE | Áru | Alaptermék |  | 1 | 1 | Nem | db | 12 | 120 |  | 27 | 1859200 | EUR | 4613.3989 | Nem | Vezeték nélküli megoldások - Vezérlő nélküli elérési pont (Controllerless Access Point) | legalább 60 (hatvan), legfeljebb 120 (százhúsz) naptári nap | A rendelés előzetes konzultációt igényel
0102030201 | DKM0104HNET21 | Q0G19AA | SO 8G DWDM 1538.19nm 40km SFP+ Module | HPE | Áru | Alaptermék |  | 1 | 1 | Nem | db | 12 | 120 |  | 27 | 1503319 | EUR | 3730.3197 | Nem | Vezeték nélküli megoldások - Vezérlő nélküli elérési pont (Controllerless Access Point) | legalább 60 (hatvan), legfeljebb 120 (százhúsz) naptári nap | A rendelés előzetes konzultációt igényel
0102030201 | DKM0104HNET21 | Q0G20AA | SO 8G DWDM 1537.40nm 40km SFP+ Module | HPE | Áru | Alaptermék |  | 1 | 1 | Nem | db | 12 | 120 |  | 27 | 1503319 | EUR | 3730.3197 | Nem | Vezeték nélküli megoldások - Vezérlő nélküli elérési pont (Controllerless Access Point) | legalább 60 (hatvan), legfeljebb 120 (százhúsz) naptári nap | A rendelés előzetes konzultációt igényel
0102030201 | DKM0104HNET21 | Q0G30AA | SO 8G DWDM 1529.55nm 40km SFP+ Module | HPE | Áru | Alaptermék |  | 1 | 1 | Nem | db | 12 | 120 |  | 27 | 1503319 | EUR | 3730.3197 | Nem | Vezeték nélküli megoldások - Vezérlő nélküli elérési pont (Controllerless Access Point) | legalább 60 (hatvan), legfeljebb 120 (százhúsz) naptári nap | A rendelés előzetes konzultációt igényel
0102030201 | DKM0104HNET21 | Q0G34AA | SO 16G DWDM 1542.14nm 40km SFP+ Module | HPE | Áru | Alaptermék |  | 1 | 1 | Nem | db | 12 | 120 |  | 27 | 1859200 | EUR | 4613.3989 | Nem | Vezeték nélküli megoldások - Vezérlő nélküli elérési pont (Controllerless Access Point) | legalább 60 (hatvan), legfeljebb 120 (százhúsz) naptári nap | A rendelés előzetes konzultációt igényel
0102030201 | DKM0104HNET21 | Q0G38AA | SO 16G DWDM 1538.98nm 40km SFP+ Module | HPE | Áru | Alaptermék |  | 1 | 1 | Nem | db | 12 | 120 |  | 27 | 1859200 | EUR | 4613.3989 | Nem | Vezeték nélküli megoldások - Vezérlő nélküli elérési pont (Controllerless Access Point) | legalább 60 (hatvan), legfeljebb 120 (százhúsz) naptári nap | A rendelés előzetes konzultációt igényel
0202110601 | DKM0104HNET21 | Q0P69AA | HPE C13/C14 WW 10A 2m Blk Lckng PC | HPE | Áru | Alaptermék |  | 1 | 1 | Nem | db | 12 | 120 |  | 27 | 16357 | EUR | 40.5888 | Nem | Vezeték nélküli megoldások - Vezérlő nélküli elérési pont (Controllerless Access Point) | legalább 60 (hatvan), legfeljebb 120 (százhúsz) naptári nap | A rendelés előzetes konzultációt igényel
0102070101 | DKM0104HNET21 | R6U67AAE | Aruba COP AP Fnd 10yr Sub E-STU | HPE | Áru | Alaptermék |  | 1 | 1 | Nem | db | 12 | 120 |  | 27 | 380109 | EUR | 943.1992 | Nem | Hálózat menedzsment megoldások - SNMP menedzselhető szoftverek | legalább 60 (hatvan), legfeljebb 120 (százhúsz) naptári nap | A rendelés előzetes konzultációt igényel
0102070101 | DKM0104HNET21 | R6U81AAE | Aruba COP 62/29xx F 7yr E-STU | HPE | Áru | Alaptermék |  | 1 | 1 | Nem | db | 12 | 120 |  | 27 | 783432 | EUR | 1944.0001 | Nem | Hálózat menedzsment megoldások - SNMP menedzselhető szoftverek | legalább 60 (hatvan), legfeljebb 120 (százhúsz) naptári nap | A rendelés előzetes konzultációt igényel
0102070101 | DKM0104HNET21 | R6U84AAE | Aruba COP 63/38xx F 3yr E-STU | HPE | Áru | Alaptermék |  | 1 | 1 | Nem | db | 12 | 120 |  | 27 | 558074 | EUR | 1384.7994 | Nem | Hálózat menedzsment megoldások - SNMP menedzselhető szoftverek | legalább 60 (hatvan), legfeljebb 120 (százhúsz) naptári nap | A rendelés előzetes konzultációt igényel
0102070101 | DKM0104HNET21 | R6U88AAE | Aruba COP 84/83/64/54xxF 1yr E-STU | HPE | Áru | Alaptermék |  | 1 | 1 | Nem | db | 12 | 120 |  | 27 | 596763 | EUR | 1480.8004 | Nem | Hálózat menedzsment megoldások - SNMP menedzselhető szoftverek | legalább 60 (hatvan), legfeljebb 120 (százhúsz) naptári nap | A rendelés előzetes konzultációt igényel
0202110601 | DKM0104HNET21 | SWCHLIC19A | Generic Aruba Switch LIC TYPE 19 | HPE | Áru | Alaptermék |  | 1 | 1 | Nem | db | 12 | 120 |  | 27 | 19445798 | EUR | 48252.6011 | Nem | LAN aktív eszközök - Menedzselhető switch-ek | legalább 60 (hatvan), legfeljebb 120 (százhúsz) naptári nap | A rendelés előzetes konzultációt igényel
0202110601 | DKM0104HNET21 | SWCHLIC36A | Generic Aruba Switch LIC TYPE 36 | HPE | Áru | Alaptermék |  | 1 | 1 | Nem | db | 12 | 120 |  | 27 | 21689206 | EUR | 53819.3702 | Nem | LAN aktív eszközök - Menedzselhető switch-ek | legalább 60 (hatvan), legfeljebb 120 (százhúsz) naptári nap | A rendelés előzetes konzultációt igényel
0202110601 | DKM0104HNET21 | SWCHLIC39A | Generic Aruba Switch LIC TYPE 39 | HPE | Áru | Alaptermék |  | 1 | 1 | Nem | db | 12 | 120 |  | 27 | 21737482 | EUR | 53939.1612 | Nem | LAN aktív eszközök - Menedzselhető switch-ek | legalább 60 (hatvan), legfeljebb 120 (százhúsz) naptári nap | A rendelés előzetes konzultációt igényel
0202110601 | DKM0104HNET21 | SWCHLIC3A | Generic Aruba Switch LIC TYPE 3 | HPE | Áru | Alaptermék |  | 1 | 1 | Nem | db | 12 | 120 |  | 27 | 21350481 | EUR | 52978.8607 | Nem | LAN aktív eszközök - Menedzselhető switch-ek | legalább 60 (hatvan), legfeljebb 120 (százhúsz) naptári nap | A rendelés előzetes konzultációt igényel
0202110601 | DKM0104HNET21 | SWCHLIC47A | Generic Aruba Switch LIC TYPE 47 | HPE | Áru | Alaptermék |  | 1 | 1 | Nem | db | 12 | 120 |  | 27 | 14155056 | EUR | 35124.209 | Nem | LAN aktív eszközök - Menedzselhető switch-ek | legalább 60 (hatvan), legfeljebb 120 (százhúsz) naptári nap | A rendelés előzetes konzultációt igényel
0202110601 | DKM0104HNET21 | SWCHLIC52A | Generic Aruba Switch LIC TYPE 52 | HPE | Áru | Alaptermék |  | 1 | 1 | Nem | db | 12 | 120 |  | 27 | 15812378 | EUR | 39236.6708 | Nem | LAN aktív eszközök - Menedzselhető switch-ek | legalább 60 (hatvan), legfeljebb 120 (százhúsz) naptári nap | A rendelés előzetes konzultációt igényel
0202110601 | DKM0104HNET21 | SWCHLIC53A | Generic Aruba Switch LIC TYPE 53 | HPE | Áru | Alaptermék |  | 1 | 1 | Nem | db | 12 | 120 |  | 27 | 18046610 | EUR | 44780.6708 | Nem | LAN aktív eszközök - Menedzselhető switch-ek | legalább 60 (hatvan), legfeljebb 120 (százhúsz) naptári nap | A rendelés előzetes konzultációt igényel
0202110601 | DKM0104HNET21 | SWCHLIC54A | Generic Aruba Switch LIC TYPE 54 | HPE | Áru | Alaptermék |  | 1 | 1 | Nem | db | 12 | 120 |  | 27 | 8721883 | EUR | 21642.3893 | Nem | LAN aktív eszközök - Menedzselhető switch-ek | legalább 60 (hatvan), legfeljebb 120 (százhúsz) naptári nap | A rendelés előzetes konzultációt igényel
0202110601 | DKM0104HNET21 | SWCHLIC56A | Generic Aruba Switch LIC TYPE 56 | HPE | Áru | Alaptermék |  | 1 | 1 | Nem | db | 12 | 120 |  | 27 | 21413916 | EUR | 53136.2691 | Nem | LAN aktív eszközök - Menedzselhető switch-ek | legalább 60 (hatvan), legfeljebb 120 (százhúsz) naptári nap | A rendelés előzetes konzultációt igényel
0202110601 | DKM0104HNET21 | SWCHLIC59A | Generic Aruba Switch LIC TYPE 59 | HPE | Áru | Alaptermék |  | 1 | 1 | Nem | db | 12 | 120 |  | 27 | 16704874 | EUR | 41451.3005 | Nem | LAN aktív eszközök - Menedzselhető switch-ek | legalább 60 (hatvan), legfeljebb 120 (százhúsz) naptári nap | A rendelés előzetes konzultációt igényel
0202110601 | DKM0104HNET21 | SWCHLIC5A | Generic Aruba Switch LIC TYPE 5 | HPE | Áru | Alaptermék |  | 1 | 1 | Nem | db | 12 | 120 |  | 27 | 9565306 | EUR | 23735.25 | Nem | LAN aktív eszközök - Menedzselhető switch-ek | legalább 60 (hatvan), legfeljebb 120 (százhúsz) naptári nap | A rendelés előzetes konzultációt igényel
0202110601 | DKM0104HNET21 | SWCHLIC60A | Generic Aruba Switch LIC TYPE 60 | HPE | Áru | Alaptermék |  | 1 | 1 | Nem | db | 12 | 120 |  | 27 | 9350660 | EUR | 23202.6298 | Nem | LAN aktív eszközök - Menedzselhető switch-ek | legalább 60 (hatvan), legfeljebb 120 (százhúsz) naptári nap | A rendelés előzetes konzultációt igényel
0202110601 | DKM0104HNET21 | SWCHLIC64A | Generic Aruba Switch LIC TYPE 64 | HPE | Áru | Alaptermék |  | 1 | 1 | Nem | db | 12 | 120 |  | 27 | 15669547 | EUR | 38882.25 | Nem | LAN aktív eszközök - Menedzselhető switch-ek | legalább 60 (hatvan), legfeljebb 120 (százhúsz) naptári nap | A rendelés előzetes konzultációt igényel
0202110601 | DKM0104HNET21 | SWCHLIC65A | Generic Aruba Switch LIC TYPE 65 | HPE | Áru | Alaptermék |  | 1 | 1 | Nem | db | 12 | 120 |  | 27 | 19845166 | EUR | 49243.5888 | Nem | LAN aktív eszközök - Menedzselhető switch-ek | legalább 60 (hatvan), legfeljebb 120 (százhúsz) naptári nap | A rendelés előzetes konzultációt igényel
0202110601 | DKM0104HNET21 | SWCHLIC80A | Generic Aruba Switch LIC TYPE 80 | HPE | Áru | Alaptermék |  | 1 | 1 | Nem | db | 12 | 120 |  | 27 | 20946723 | EUR | 51976.9809 | Nem | LAN aktív eszközök - Menedzselhető switch-ek | legalább 60 (hatvan), legfeljebb 120 (százhúsz) naptári nap | A rendelés előzetes konzultációt igényel
0102020201 | DKM0104HNET21 | 02310QNG | Optical transceiver,eSFP,Tx 1310nm/Rx 1550nm,155M,-8dBm,-15dBm,-32dBm,LC/PC,SM,15km | Huawei | Áru | Alaptermék |  | 1 | 1 | Nem | db | 12 | 120 |  | 27 | 36100 | EUR | 89.5771 | Nem | WAN eszközök - Gerinchálózati útválasztók | legalább 60 (hatvan), legfeljebb 120 (százhúsz) naptári nap | A rendelés előzetes konzultációt igényel
0190020201 | DKM0104HNET21 | 02310WUR_88134UJL-869_12 | High Speed Transceiver,CFP2,4*25Gb/s(1310nm Band),103.125Gb/s,-4.3dBm,4.5dBm,-10.6dBm,LC straight,SMF,10km - Hi-Care Standard,12month | Huawei | Áru | Alaptermék |  | 1 | 1 | Nem | db | 12 | 120 |  | 27 | 1084469 | EUR | 2690.9905 | Nem | WAN eszközök - Gerinchálózati útválasztók | legalább 60 (hatvan), legfeljebb 120 (százhúsz) naptári nap | A rendelés előzetes konzultációt igényel
0102010201 | DKM0104HNET21 | 02311BJC | Optical Transceiver,SFP+,10G,BIDI Single-mode Module(TX 1270nm/RX 1330nm,40km,LC) | Huawei | Áru | Alaptermék |  | 1 | 1 | Nem | db | 12 | 120 |  | 27 | 668888 | EUR | 1659.7716 | Nem | LAN aktív eszközök - Moduláris switch-ek | legalább 60 (hatvan), legfeljebb 120 (százhúsz) naptári nap | A rendelés előzetes konzultációt igényel
0102010201 | DKM0104HNET21 | 02311BJJ | Optical Transceiver,SFP+,9.8G,Single-mode Module(1310nm,1.4km,LC) | Huawei | Áru | Alaptermék |  | 1 | 1 | Nem | db | 12 | 120 |  | 27 | 93721 | EUR | 232.5574 | Nem | LAN aktív eszközök - Moduláris switch-ek | legalább 60 (hatvan), legfeljebb 120 (százhúsz) naptári nap | A rendelés előzetes konzultációt igényel
0190020201 | DKM0104HNET21 | 02311GBW_88134UFA-881_12 | 100GBase-SR4 Optical Transceiver,QSFP28,100G,Multi-mode (850nm,0.1km,MPO) - Hi-Care Basic,12month | Huawei | Áru | Alaptermék |  | 1 | 1 | Nem | db | 12 | 120 |  | 27 | 42737 | EUR | 106.047 | Nem | LAN aktív eszközök - Adatközponti switch-ek | legalább 60 (hatvan), legfeljebb 120 (százhúsz) naptári nap | A rendelés előzetes konzultációt igényel
0102020201 | DKM0104HNET21 | 02311JNQ | BiDi Transceiver,SFP+,TX 1330nm/RX 1270nm,9.95~10.3Gb/s,0dBm,5dBm,-18dBm,LC,SM,40km.10GBASE | Huawei | Áru | Alaptermék |  | 1 | 1 | Nem | db | 12 | 120 |  | 27 | 1050226 | EUR | 2606.0193 | Nem | WAN eszközök - Gerinchálózati útválasztók | legalább 60 (hatvan), legfeljebb 120 (százhúsz) naptári nap | A rendelés előzetes konzultációt igényel
0190020201 | DKM0104HNET21 | 02311KNU_88136MYG-884_12 | 100GBase-LR4 Optical Transceiver,QSFP28,100G,Single-mode module (1310nm,10km,LC) - Hi-Care Repair,12month | Huawei | Áru | Alaptermék |  | 1 | 1 | Nem | db | 12 | 120 |  | 27 | 447047 | EUR | 1109.2977 | Nem | LAN aktív eszközök - Adatközponti switch-ek | legalább 60 (hatvan), legfeljebb 120 (százhúsz) naptári nap | A rendelés előzetes konzultációt igényel
0190020201 | DKM0104HNET21 | 02311MNM_88134UFA-883_12 | 100GBase-PSM4 Optical Transceiver,QSFP28,100G,Single-mode module (1310nm,0.5km,MPO) - Hi-Care Basic,12month | Huawei | Áru | Alaptermék |  | 1 | 1 | Nem | db | 12 | 120 |  | 27 | 44876 | EUR | 111.3541 | Nem | LAN aktív eszközök - Adatközponti switch-ek | legalább 60 (hatvan), legfeljebb 120 (százhúsz) naptári nap | A rendelés előzetes konzultációt igényel
0102010201 | DKM0104HNET21 | 02311NKV | SFP28,25G,High Speed Direct-attach Cables,3m,(SFP28),CC8P0.254B(S),SFP28 | Huawei | Áru | Alaptermék |  | 1 | 1 | Nem | db | 12 | 120 |  | 27 | 85737 | EUR | 212.748 | Nem | LAN aktív eszközök - Moduláris switch-ek | legalább 60 (hatvan), legfeljebb 120 (százhúsz) naptári nap | A rendelés előzetes konzultációt igényel
0190020201 | DKM0104HNET21 | 02311UEC_88134UJL-23E_12 | Function Module, CPS300, 220Vac Single-Phase or 110Vac Dual-Live Wire or PV Input, PoE 53Vdc/2.8A, 12Vdc/4A, 24Vac/5A, Natural Heat Dissipation - Hi-Care Standard,12month | Huawei | Áru | Alaptermék |  | 1 | 1 | Nem | db | 12 | 120 |  | 27 | 65604 | EUR | 162.7896 | Nem | LAN aktív eszközök - Menedzselhető switch-ek | legalább 60 (hatvan), legfeljebb 120 (százhúsz) naptári nap | A rendelés előzetes konzultációt igényel
0190020201 | DKM0104HNET21 | 02311UGL_88134UJL-23C_12 | Function Module, PC500-300H1, 220Vac Single-Phase or 110Vac Dual-Live Wire or PV Input, PoE 53Vdc/2.5A, 12Vdc/4A, 24Vac/5A, Natural Heat Dissipation - Hi-Care Standard,12month | Huawei | Áru | Alaptermék |  | 1 | 1 | Nem | db | 12 | 120 |  | 27 | 91845 | EUR | 227.9043 | Nem | LAN aktív eszközök - Menedzselhető switch-ek | legalább 60 (hatvan), legfeljebb 120 (százhúsz) naptári nap | A rendelés előzetes konzultációt igényel
0102010102 | DKM0104HNET21 | 02311VGK | 10G SFP+ High speed dedicated stack cable-0.5m | Huawei | Áru | Alaptermék |  | 1 | 1 | Nem | db | 12 | 120 |  | 27 | 52762 | EUR | 130.9223 | Nem | LAN aktív eszközök - Menedzselhető switch-ek | legalább 60 (hatvan), legfeljebb 120 (százhúsz) naptári nap | A rendelés előzetes konzultációt igényel
0102010102 | DKM0104HNET21 | 02311VGN | 10G SFP+ High speed dedicated stack cable-1.5m | Huawei | Áru | Alaptermék |  | 1 | 1 | Nem | db | 12 | 120 |  | 27 | 67687 | EUR | 167.9581 | Nem | LAN aktív eszközök - Menedzselhető switch-ek | legalább 60 (hatvan), legfeljebb 120 (százhúsz) naptári nap | A rendelés előzetes konzultációt igényel
0102010102 | DKM0104HNET21 | 02311WFW= | Diesel Generator Battery Charger,BC-1206A,48Vdc Input,442mm(W)*140mm(D)*41.6mm(H),Nature Heat Dissipation | Huawei | Áru | Alaptermék |  | 1 | 1 | Nem | db | 12 | 120 |  | 27 | 39804 | EUR | 98.7695 | Nem | LAN aktív eszközök - Menedzselhető switch-ek | legalább 60 (hatvan), legfeljebb 120 (százhúsz) naptári nap | A rendelés előzetes konzultációt igényel
0102010102 | DKM0104HNET21 | 02311YJK | Active Optical Cable ,SFP28,25G,(850nm,7m,AOC,Aqua) | Huawei | Áru | Alaptermék |  | 1 | 1 | Nem | db | 12 | 120 |  | 27 | 159325 | EUR | 395.347 | Nem | LAN aktív eszközök - Adatközponti switch-ek | legalább 60 (hatvan), legfeljebb 120 (százhúsz) naptári nap | A rendelés előzetes konzultációt igényel
0102020201 | DKM0104HNET21 | 02312AUE | High Speed Transceiver,QSFP28,1310nm,100G,-2.5dBm,2.9dBm,-21.4dBm,LC,SMF,30km(Without FEC),40km(With FEC) | Huawei | Áru | Alaptermék |  | 1 | 1 | Nem | db | 12 | 120 |  | 27 | 14145912 | EUR | 35101.5187 | Nem | WAN eszközök - Gerinchálózati útválasztók | legalább 60 (hatvan), legfeljebb 120 (százhúsz) naptári nap | A rendelés előzetes konzultációt igényel
0102020201 | DKM0104HNET21 | 02312AXF | High Speed Transceiver,QSFP28,1311nm,50Gb/s,1.5dBm,8dBm,-15dBm,Stright LC,SMF,40km | Huawei | Áru | Alaptermék |  | 1 | 1 | Nem | db | 12 | 120 |  | 27 | 4133426 | EUR | 10256.6401 | Nem | WAN eszközök - Gerinchálózati útválasztók | legalább 60 (hatvan), legfeljebb 120 (százhúsz) naptári nap | A rendelés előzetes konzultációt igényel
0190020201 | DKM0104HNET21 | 02312GCE_88134UFA-2N4_12 | Single Server(2288H V5 2*Xeon Gold 5120T-14core CPU,4*32GB Mem,7*600GB 2.5inch,Avago3508,6*GE+2*10GE,2*900W PS,Guide rail) - Hi-Care Basic,12month | Huawei | Áru | Alaptermék |  | 1 | 1 | Nem | db | 12 | 120 |  | 27 | 54983 | EUR | 136.4344 | Nem | Hálózat menedzsment megoldások - AAA menedzsment szoftverek | legalább 60 (hatvan), legfeljebb 120 (százhúsz) naptári nap | A rendelés előzetes konzultációt igényel
0190020201 | DKM0104HNET21 | 02312GCE_88136MYG-2N4_12 | Single Server(2288H V5 2*Xeon Gold 5120T-14core CPU,4*32GB Mem,7*600GB 2.5inch,Avago3508,6*GE+2*10GE,2*900W PS,Guide rail) - Hi-Care Repair,12month | Huawei | Áru | Alaptermék |  | 1 | 1 | Nem | db | 12 | 120 |  | 27 | 41237 | EUR | 102.3251 | Nem | Hálózat menedzsment megoldások - AAA menedzsment szoftverek | legalább 60 (hatvan), legfeljebb 120 (százhúsz) naptári nap | A rendelés előzetes konzultációt igényel
0190020201 | DKM0104HNET21 | 02312HCU_88134UFA-3ME_12 | Function Module, EG8084P-300H1, 220Vac Single-Phase or 110Vac Dual-Live Wire or PV Input, PoE 53Vdc/2.8A, 12Vdc/4A, 24Vac/3A, Natural Heat Dissipation - Hi-Care Basic,12month | Huawei | Áru | Alaptermék |  | 1 | 1 | Nem | db | 12 | 120 |  | 27 | 82787 | EUR | 205.4262 | Nem | LAN aktív eszközök - Menedzselhető switch-ek | legalább 60 (hatvan), legfeljebb 120 (százhúsz) naptári nap | A rendelés előzetes konzultációt igényel
0190020201 | DKM0104HNET21 | 02312HCV-002_88136MYG-3ME_12 | Function Module,EG8084P -300G1, 220Vac Single-Phase or 110Vac Dual-Live Wire, PoE 53Vdc/2.5A, 12Vdc/4A, 24Vac/3A, Natural Heat Dissipation - Hi-Care Repair,12month | Huawei | Áru | Alaptermék |  | 1 | 1 | Nem | db | 12 | 120 |  | 27 | 69041 | EUR | 171.3169 | Nem | LAN aktív eszközök - Menedzselhető switch-ek | legalább 60 (hatvan), legfeljebb 120 (százhúsz) naptári nap | A rendelés előzetes konzultációt igényel
0190020201 | DKM0104HNET21 | 02312JES_88134UJL-2GC_12 | 2288H V5 Server(2*Xeon Gold 6138T-20Core/2.0GHz CPU,8*32GB DIMM,8*1200GB SAS HDD,SR430C 2G+Super Capacitance,I350 4*GE+4*GE,DVD,2*900W AC POWER) - Hi-Care Standard,12month | Huawei | Áru | Alaptermék |  | 1 | 1 | Nem | db | 12 | 120 |  | 27 | 68728 | EUR | 170.541 | Nem | Hálózat menedzsment megoldások - AAA menedzsment szoftverek | legalább 60 (hatvan), legfeljebb 120 (százhúsz) naptári nap | A rendelés előzetes konzultációt igényel
0102010102 | DKM0104HNET21 | 02312KND | 1000W AC&240V DC Power Module | Huawei | Áru | Alaptermék |  | 1 | 1 | Nem | db | 12 | 120 |  | 27 | 83456 | EUR | 207.0862 | Nem | LAN aktív eszközök - Menedzselhető switch-ek | legalább 60 (hatvan), legfeljebb 120 (százhúsz) naptári nap | A rendelés előzetes konzultációt igényel
0190020201 | DKM0104HNET21 | 02312NCX_88136MYG-4PP_12 | High Speed Transceiver,QSFP28,1310nm,100G,2dBm,6.5dBm,-28dBm,LC,SMF,80km - Hi-Care Repair,12month | Huawei | Áru | Alaptermék |  | 1 | 1 | Nem | db | 12 | 120 |  | 27 | 1039175 | EUR | 2578.5972 | Nem | WAN eszközök - Gerinchálózati útválasztók | legalább 60 (hatvan), legfeljebb 120 (százhúsz) naptári nap | A rendelés előzetes konzultációt igényel
0102020201 | DKM0104HNET21 | 02312NDL | High Speed Transceiver,CFP2,C extend band tunable,50GHz ITU grid,134.7Gbit/s,-10dBm~1dBm,-30dBm,LC,SMF | Huawei | Áru | Alaptermék |  | 1 | 1 | Nem | db | 12 | 120 |  | 27 | 38273506 | EUR | 94971.4777 | Nem | WAN eszközök - Gerinchálózati útválasztók | legalább 60 (hatvan), legfeljebb 120 (százhúsz) naptári nap | A rendelés előzetes konzultációt igényel
0190020201 | DKM0104HNET21 | 02312QTL_88136MYG-4UB_12 | 100GBase-4WDM-40 Optical Transceiver,QSFP28,100G,Single-mode module (1310nm,40km,LC) - Hi-Care Repair,12month | Huawei | Áru | Alaptermék |  | 1 | 1 | Nem | db | 12 | 120 |  | 27 | 749765 | EUR | 1860.4589 | Nem | LAN aktív eszközök - Adatközponti switch-ek | legalább 60 (hatvan), legfeljebb 120 (százhúsz) naptári nap | A rendelés előzetes konzultációt igényel
0190020201 | DKM0104HNET21 | 02312UJN_88134UFA-883_12 | 100GBase-CWDM4-Lite Optical Transceiver,QSFP28,100G,Single-mode module (1310nm,0.5km,LC) - Hi-Care Basic,12month | Huawei | Áru | Alaptermék |  | 1 | 1 | Nem | db | 12 | 120 |  | 27 | 44876 | EUR | 111.3541 | Nem | LAN aktív eszközök - Adatközponti switch-ek | legalább 60 (hatvan), legfeljebb 120 (százhúsz) naptári nap | A rendelés előzetes konzultációt igényel
0102010102 | DKM0104HNET21 | 02312UMV | 260W DC Power Module(Left to Right,air enters from the left side of the power panel) | Huawei | Áru | Alaptermék |  | 1 | 1 | Nem | db | 12 | 120 |  | 27 | 79440 | EUR | 197.1206 | Nem | LAN aktív eszközök - Menedzselhető switch-ek | legalább 60 (hatvan), legfeljebb 120 (százhúsz) naptári nap | A rendelés előzetes konzultációt igényel
0102010102 | DKM0104HNET21 | 02312URV | 8-port 25GE/10GE/GE SFP28 interface card | Huawei | Áru | Alaptermék |  | 1 | 1 | Nem | db | 12 | 120 |  | 27 | 1218628 | EUR | 3023.8915 | Nem | LAN aktív eszközök - Menedzselhető switch-ek | legalább 60 (hatvan), legfeljebb 120 (százhúsz) naptári nap | A rendelés előzetes konzultációt igényel
0190020201 | DKM0104HNET21 | 02350FRW_88136MYG-0D5_12 | USG9560 DC Basic Configuration(include X8 DC Chassis,2*SRU,1*SFU) - Hi-Care Repair,12month | Huawei | Áru | Alaptermék |  | 1 | 1 | Nem | db | 12 | 120 |  | 27 | 1267665 | EUR | 3145.5714 | Nem | Hálózat biztonsági megoldások - Hálózat biztonsági megoldások | legalább 60 (hatvan), legfeljebb 120 (százhúsz) naptári nap | A rendelés előzetes konzultációt igényel
0190020201 | DKM0104HNET21 | 02350RXE_88136MYG-397_12 | CE6870-48S6CQ-EI Switch(48-Port 10GE SFP+,6-Port 100GE QSFP28,2*AC Power Module,2*FAN Box,Port-side Intake) - Hi-Care Repair,12month | Huawei | Áru | Alaptermék |  | 1 | 1 | Nem | db | 12 | 120 |  | 27 | 247422 | EUR | 613.9508 | Nem | LAN aktív eszközök - Adatközponti switch-ek | legalább 60 (hatvan), legfeljebb 120 (százhúsz) naptári nap | A rendelés előzetes konzultációt igényel
0190020201 | DKM0104HNET21 | 02350SRU_88134UFA-397_12 | CE6870-48S6CQ-EI Switch(48-Port 10GE SFP+,6-Port 100GE QSFP28,Without Fan and Power Module) - Hi-Care Basic,12month | Huawei | Áru | Alaptermék |  | 1 | 1 | Nem | db | 12 | 120 |  | 27 | 329897 | EUR | 818.6038 | Nem | LAN aktív eszközök - Adatközponti switch-ek | legalább 60 (hatvan), legfeljebb 120 (százhúsz) naptári nap | A rendelés előzetes konzultációt igényel
0190020201 | DKM0104HNET21 | 02350WTQ_88134UJL-330_12 | CE12808S Bundle3 (AC Assembly Chassis,2*MPUA-S,4*SFUF-S,2*PHD-3000WA) - Hi-Care Standard,12month | Huawei | Áru | Alaptermék |  | 1 | 1 | Nem | db | 12 | 120 |  | 27 | 666979 | EUR | 1655.0355 | Nem | LAN aktív eszközök - Adatközponti switch-ek | legalább 60 (hatvan), legfeljebb 120 (százhúsz) naptári nap | A rendelés előzetes konzultációt igényel
0102010201 | DKM0104HNET21 | 02350XCM | CE12808 Bundle3 (AC Assembly Chassis,2*MPUA,4*SFU08F,4*PHD-3000WA) | Huawei | Áru | Alaptermék |  | 1 | 1 | Nem | db | 12 | 120 |  | 27 | 37354943 | EUR | 92692.1655 | Nem | LAN aktív eszközök - Adatközponti switch-ek | legalább 60 (hatvan), legfeljebb 120 (százhúsz) naptári nap | A rendelés előzetes konzultációt igényel
0102020201 | DKM0104HNET21 | 02351ECJ | NE40E-X16A Basic Configuration (Including NE40E-X16A Chassis, 2 MPUs, 4 SFUs(480G),10 HVDC Power,4 Fan Tray, without Software Charge and Document) | Huawei | Áru | Alaptermék |  | 1 | 1 | Nem | db | 12 | 120 |  | 27 | 105634873 | EUR | 262121.2726 | Nem | WAN eszközök - Gerinchálózati útválasztók | legalább 60 (hatvan), legfeljebb 120 (százhúsz) naptári nap | A rendelés előzetes konzultációt igényel
0102020201 | DKM0104HNET21 | 02351ECK | NE40E-X16A Basic Configuration (Including NE40E-X16A Chassis, 2 MPUs, 4 SFUs(1T), 14 HVDC Power,6 Fan Tray,without Software Charge and Document) | Huawei | Áru | Alaptermék |  | 1 | 1 | Nem | db | 12 | 120 |  | 27 | 185243762 | EUR | 459661.9416 | Nem | WAN eszközök - Gerinchálózati útválasztók | legalább 60 (hatvan), legfeljebb 120 (százhúsz) naptári nap | A rendelés előzetes konzultációt igényel
0190020201 | DKM0104HNET21 | 02351ECK_88136MYG-721_12 | NE40E-X16A Basic Configuration (Including NE40E-X16A Chassis, 2 MPUs, 4 SFUs(1T), 14 HVDC Power,6 Fan Tray,without Software Charge and Document) - Hi-Care Repair,12month | Huawei | Áru | Alaptermék |  | 1 | 1 | Nem | db | 12 | 120 |  | 27 | 2249295 | EUR | 5581.3768 | Nem | WAN eszközök - Gerinchálózati útválasztók | legalább 60 (hatvan), legfeljebb 120 (százhúsz) naptári nap | A rendelés előzetes konzultációt igényel
0190020201 | DKM0104HNET21 | 02351GCL_88134UJL-402_12 | CE6870-48T6CQ-EI Switch(48-Port 10GE RJ45,6-Port 100GE QSFP28,Without Fan and Power Module) - Hi-Care Standard,12month | Huawei | Áru | Alaptermék |  | 1 | 1 | Nem | db | 12 | 120 |  | 27 | 384445 | EUR | 953.9574 | Nem | LAN aktív eszközök - Adatközponti switch-ek | legalább 60 (hatvan), legfeljebb 120 (százhúsz) naptári nap | A rendelés előzetes konzultációt igényel
0190020201 | DKM0104HNET21 | 02351KDV_88134UFA-3B1_12 | AP7052DN Mainframe(11ac Wave2,Indoor,4X4 Dual-Band,IoT Expansion,Built-in Antenna) - Hi-Care Basic,12month | Huawei | Áru | Alaptermék |  | 1 | 1 | Nem | db | 12 | 120 |  | 27 | 22493 | EUR | 55.8142 | Nem | Vezeték nélküli megoldások - Vezeték nélküli elérési pont (Access Point) | legalább 60 (hatvan), legfeljebb 120 (százhúsz) naptári nap | A rendelés előzetes konzultációt igényel
0190020201 | DKM0104HNET21 | 02351LVC_88134UJL-2AU_12 | CE6856-48T6Q-HI Switch(48-Port 10GE RJ45,6-Port 40GE QSFP+,Without Fan and Power Module) - Hi-Care Standard,12month | Huawei | Áru | Alaptermék |  | 1 | 1 | Nem | db | 12 | 120 |  | 27 | 343642 | EUR | 852.7103 | Nem | LAN aktív eszközök - Adatközponti switch-ek | legalább 60 (hatvan), legfeljebb 120 (százhúsz) naptári nap | A rendelés előzetes konzultációt igényel
0102020201 | DKM0104HNET21 | 02351PGM | NE40E-X16A Basic Configuration (Including NE40E-X16A Chassis, 2 MPUs, 4 SFUs(480G), 10 AC Power,4 Fan Tray, without Software Charge and Document) | Huawei | Áru | Alaptermék |  | 1 | 1 | Nem | db | 12 | 120 |  | 27 | 105634873 | EUR | 262121.2726 | Nem | WAN eszközök - Gerinchálózati útválasztók | legalább 60 (hatvan), legfeljebb 120 (százhúsz) naptári nap | A rendelés előzetes konzultációt igényel
0190020201 | DKM0104HNET21 | 02351PGU_88134UFA-721_12 | NE40E-X16A Basic Configuration (Including NE40E-X16A Chassis, 2 MPUs(B6), 4 SFUs(2T), 13 DC Power, 6 Fan Tray, without Software Charge and Document) - Hi-Care Basic,12month | Huawei | Áru | Alaptermék |  | 1 | 1 | Nem | db | 12 | 120 |  | 27 | 2999060 | EUR | 7441.8357 | Nem | WAN eszközök - Gerinchálózati útválasztók | legalább 60 (hatvan), legfeljebb 120 (százhúsz) naptári nap | A rendelés előzetes konzultációt igényel
0190020201 | DKM0104HNET21 | 02352RCV_88136MYG-4BJ_12 | CE16808 AC/HVDC assembly chassis - Hi-Care Repair,12month | Huawei | Áru | Alaptermék |  | 1 | 1 | Nem | db | 12 | 120 |  | 27 | 809746 | EUR | 2009.295 | Nem | LAN aktív eszközök - Adatközponti switch-ek | legalább 60 (hatvan), legfeljebb 120 (százhúsz) naptári nap | A rendelés előzetes konzultációt igényel
0102050101 | DKM0104HNET21 | 02352RDR | AirEngine9700-M mainframe (16*GE ports, 12*10GE SFP+ ports, 2*40GE QSFP+ ports, no power) | Huawei | Áru | Alaptermék |  | 1 | 1 | Nem | db | 12 | 120 |  | 27 | 5143960 | EUR | 12764.1697 | Nem | Vezeték nélküli megoldások - Vezeték nélküli vezérlők (Wireless Controllers) | legalább 60 (hatvan), legfeljebb 120 (százhúsz) naptári nap | A rendelés előzetes konzultációt igényel
0190020201 | DKM0104HNET21 | 02352RLR_88134UJL-716_12 | NE40E-X8A Basic Configuration (Including NE40E-X8A Chassis, 2 SRUs(A16), 2 SFUs(2T), 8 DC Power, 3 Fan Tray, without Software Charge and Document) - Hi-Care Standard,12month | Huawei | Áru | Alaptermék |  | 1 | 1 | Nem | db | 12 | 120 |  | 27 | 1874412 | EUR | 4651.1473 | Nem | WAN eszközök - Gerinchálózati útválasztók | legalább 60 (hatvan), legfeljebb 120 (százhúsz) naptári nap | A rendelés előzetes konzultációt igényel
0102060101 | DKM0104HNET21 | 02352RQE | USG6635E DC Host(16*GE RJ45 + 12*10GE SFP+ + 2*40GE QSFP+,32G Memory,2 DC POWER) | Huawei | Áru | Alaptermék |  | 1 | 1 | Nem | db | 12 | 120 |  | 27 | 7961046 | EUR | 19754.4563 | Nem | Hálózat biztonsági megoldások - Hálózat biztonsági megoldások | legalább 60 (hatvan), legfeljebb 120 (százhúsz) naptári nap | A rendelés előzetes konzultációt igényel
0190020201 | DKM0104HNET21 | 02352RWX_88134UFA-721_12 | NE40E-X16A Basic Configuration (Including NE40E-X16A Chassis, 2 MPUs(B8), 4 SFUs(2T-E), 10 AC/HVDC Power, 6 Fan Tray, without Software Charge and Document) - Hi-Care Basic,12month | Huawei | Áru | Alaptermék |  | 1 | 1 | Nem | db | 12 | 120 |  | 27 | 2999060 | EUR | 7441.8357 | Nem | WAN eszközök - Gerinchálózati útválasztók | legalább 60 (hatvan), legfeljebb 120 (százhúsz) naptári nap | A rendelés előzetes konzultációt igényel
0190020201 | DKM0104HNET21 | 02352RWX_88134UJL-719_12 | NE40E-X16A Basic Configuration (Including NE40E-X16A Chassis, 2 MPUs(B8), 4 SFUs(2T-E), 10 AC/HVDC Power, 6 Fan Tray, without Software Charge and Document) - Hi-Care Standard,12month | Huawei | Áru | Alaptermék |  | 1 | 1 | Nem | db | 12 | 120 |  | 27 | 3748825 | EUR | 9302.2946 | Nem | WAN eszközök - Gerinchálózati útválasztók | legalább 60 (hatvan), legfeljebb 120 (százhúsz) naptári nap | A rendelés előzetes konzultációt igényel
0190020201 | DKM0104HNET21 | 02352UTN_88134UFA-4C5_12 | CE16804 AC Bundle1 (AC/HVDC Assembly Chassis, 2* MPUD,4*SFU04F,4*3000W AC & HVDC, full Fans) - Hi-Care Basic,12month | Huawei | Áru | Alaptermék |  | 1 | 1 | Nem | db | 12 | 120 |  | 27 | 809746 | EUR | 2009.295 | Nem | LAN aktív eszközök - Adatközponti switch-ek | legalább 60 (hatvan), legfeljebb 120 (százhúsz) naptári nap | A rendelés előzetes konzultációt igényel
0190020201 | DKM0104HNET21 | 02352UTS_88134UJL-3WV_12 | CE16808 AC Bundle2 (AC/HVDC Assembly Chassis, 2* MPUD,5*SFU08G,4*3000W AC & HVDC, full Fans) - Hi-Care Standard,12month | Huawei | Áru | Alaptermék |  | 1 | 1 | Nem | db | 12 | 120 |  | 27 | 1349576 | EUR | 3348.825 | Nem | LAN aktív eszközök - Adatközponti switch-ek | legalább 60 (hatvan), legfeljebb 120 (százhúsz) naptári nap | A rendelés előzetes konzultációt igényel
0190020201 | DKM0104HNET21 | 02352YXA_88134UFA-4U0_12 | AirEngine9700D-M (24*GE ports, 4*10GE SFP+ ports, PoE+, 1*1000W AC PoE power) - Hi-Care Basic,12month | Huawei | Áru | Alaptermék |  | 1 | 1 | Nem | db | 12 | 120 |  | 27 | 72477 | EUR | 179.8443 | Nem | Vezeték nélküli megoldások - Vezeték nélküli elérési pont (Access Point) | legalább 60 (hatvan), legfeljebb 120 (százhúsz) naptári nap | A rendelés előzetes konzultációt igényel
0190020201 | DKM0104HNET21 | 03032WVV_88136MYG-3N5_12 | 1-Port 100GBase-CFP2 Flexible Card E(P241-E) - Hi-Care Repair,12month | Huawei | Áru | Alaptermék |  | 1 | 1 | Nem | db | 12 | 120 |  | 27 | 2014993 | EUR | 4999.9834 | Nem | WAN eszközök - Gerinchálózati útválasztók | legalább 60 (hatvan), legfeljebb 120 (százhúsz) naptári nap | A rendelés előzetes konzultációt igényel
0190020201 | DKM0104HNET21 | 03032YFJ_88134UFA-4D8_12 | 48-port 10/100/1000BASE-T interface card (X5E,M,RJ46) - Hi-Care Basic,12month | Huawei | Áru | Alaptermék |  | 1 | 1 | Nem | db | 12 | 120 |  | 27 | 102267 | EUR | 253.7634 | Nem | LAN aktív eszközök - Moduláris switch-ek | legalább 60 (hatvan), legfeljebb 120 (százhúsz) naptári nap | A rendelés előzetes konzultációt igényel
0190020201 | DKM0104HNET21 | 03032YGD_88136MYG-4E5_12 | 48-Port 10GE SFP+ interface card (X6E,SFP+) - Hi-Care Repair,12month | Huawei | Áru | Alaptermék |  | 1 | 1 | Nem | db | 12 | 120 |  | 27 | 210310 | EUR | 521.8601 | Nem | LAN aktív eszközök - Moduláris switch-ek | legalább 60 (hatvan), legfeljebb 120 (százhúsz) naptári nap | A rendelés előzetes konzultációt igényel
0102030201 | DKM0104HNET21 | 03032YHC_88134UFA-3NE_12 | 200G CFPT23(LHD, SDFEC2@200G e16QAM/100G QPSK/etc.,flex rate, Coherent,Tunable,Extended C Band,-5dBm-0dBm,-16dBm,Flexgrid)-Hi-Care Basic,12month | Huawei | Áru | Alaptermék |  | 1 | 1 | Nem | db | 12 | 120 |  | 27 | 414196 | EUR | 1027.7824 | Nem | Optikai átviteli eszközök - DWDM támogató eszközök | legalább 60 (hatvan), legfeljebb 120 (százhúsz) naptári nap | A rendelés előzetes konzultációt igényel
0102030201 | DKM0104HNET21 | 03033AEB_88134UFA-3NK_12 | 100G CFPT63(Metro+,SDFEC2,Coherent wDCM,Tunable,Extended C Band,-5dBm-0dBm,-16dBm,Fixed)-Hi-Care Basic,12month | Huawei | Áru | Alaptermék |  | 1 | 1 | Nem | db | 12 | 120 |  | 27 | 220931 | EUR | 548.2153 | Nem | Optikai átviteli eszközök - DWDM támogató eszközök | legalább 60 (hatvan), legfeljebb 120 (százhúsz) naptári nap | A rendelés előzetes konzultációt igényel
0102030201 | DKM0104HNET21 | 03033AEB_88134UJL-3DE_12 | 100G CFPT63(Metro+,SDFEC2,Coherent wDCM,Tunable,Extended C Band,-5dBm-0dBm,-16dBm,Fixed)-Hi-Care Standard,12month | Huawei | Áru | Alaptermék |  | 1 | 1 | Nem | db | 12 | 120 |  | 27 | 276163 | EUR | 685.2677 | Nem | Optikai átviteli eszközök - DWDM támogató eszközök | legalább 60 (hatvan), legfeljebb 120 (százhúsz) naptári nap | A rendelés előzetes konzultációt igényel
0190020201 | DKM0104HNET21 | 03033ATG_88134UFA-4EN_12 | 48-port GE SFP interface card (X7E,SFP) - Hi-Care Basic,12month | Huawei | Áru | Alaptermék |  | 1 | 1 | Nem | db | 12 | 120 |  | 27 | 242925 | EUR | 602.7907 | Nem | LAN aktív eszközök - Moduláris switch-ek | legalább 60 (hatvan), legfeljebb 120 (százhúsz) naptári nap | A rendelés előzetes konzultációt igényel
0190020201 | DKM0104HNET21 | 03033BAD_88134UJL-40D_12 | 48-Port 10GE SFP+ interface card (X8S,SFP+) - Hi-Care Standard,12month | Huawei | Áru | Alaptermék |  | 1 | 1 | Nem | db | 12 | 120 |  | 27 | 324274 | EUR | 804.6503 | Nem | LAN aktív eszközök - Moduláris switch-ek | legalább 60 (hatvan), legfeljebb 120 (százhúsz) naptári nap | A rendelés előzetes konzultációt igényel
0190020201 | DKM0104HNET21 | 03033BAU_88134UJL-4BG_12 | 16-Port 25GBase-SFP28 Flexible Card (P1T) - Hi-Care Standard,12month | Huawei | Áru | Alaptermék |  | 1 | 1 | Nem | db | 12 | 120 |  | 27 | 9576686 | EUR | 23763.488 | Nem | WAN eszközök - Gerinchálózati útválasztók | legalább 60 (hatvan), legfeljebb 120 (százhúsz) naptári nap | A rendelés előzetes konzultációt igényel
0102020201 | DKM0104HNET21 | 03033BLN | 10-Port 10GE/GE LAN/WAN-SFP+ MACsec Physical Interface Card(PIC) | Huawei | Áru | Alaptermék |  | 1 | 1 | Nem | db | 12 | 120 |  | 27 | 8465488 | EUR | 21006.1745 | Nem | WAN eszközök - Gerinchálózati útválasztók | legalább 60 (hatvan), legfeljebb 120 (százhúsz) naptári nap | A rendelés előzetes konzultációt igényel
0190020201 | DKM0104HNET21 | 03033CVS_88134UJL-40Q_12 | 6-port 100GE QSFP28 interface card (X6E,QSFP30) - Hi-Care Standard,12month | Huawei | Áru | Alaptermék |  | 1 | 1 | Nem | db | 12 | 120 |  | 27 | 701029 | EUR | 1739.5272 | Nem | LAN aktív eszközök - Moduláris switch-ek | legalább 60 (hatvan), legfeljebb 120 (százhúsz) naptári nap | A rendelés előzetes konzultációt igényel
0190020201 | DKM0104HNET21 | 03033DAG_88134UJL-40K_12 | 24-port 10GE SFP+ interface and 24-port GE SFP interface card (X8S,SFP+) - Hi-Care Standard,12month | Huawei | Áru | Alaptermék |  | 1 | 1 | Nem | db | 12 | 120 |  | 27 | 281162 | EUR | 697.6721 | Nem | LAN aktív eszközök - Moduláris switch-ek | legalább 60 (hatvan), legfeljebb 120 (százhúsz) naptári nap | A rendelés előzetes konzultációt igényel
0102030201 | DKM0104HNET21 | 03033FSR_88134UFA-4SR_12 | 60-Channel Multiplexer&Demultiplexer Board With VOA(Super C_Odd,196.65THz~190.75THz,100GHz,ITL)(Extended C,RTU Extension Supported)-Hi-Care Basic,12month | Huawei | Áru | Alaptermék |  | 1 | 1 | Nem | db | 12 | 120 |  | 27 | 219930 | EUR | 545.7322 | Nem | Optikai átviteli eszközök - DWDM támogató eszközök | legalább 60 (hatvan), legfeljebb 120 (százhúsz) naptári nap | A rendelés előzetes konzultációt igényel
0102030201 | DKM0104HNET21 | 03033FTV | Universal Cross Connect,System Control and Clock Processing Board | Huawei | Áru | Alaptermék |  | 1 | 1 | Nem | db | 12 | 120 |  | 27 | 6211331 | EUR | 15412.7314 | Nem | Optikai átviteli eszközök - DWDM támogató eszközök | legalább 60 (hatvan), legfeljebb 120 (százhúsz) naptári nap | A rendelés előzetes konzultációt igényel
0102020201 | DKM0104HNET21 | 03033FXE | 10-port 100/1000Base-X-SFP MACsec Physical Interface Card(PIC) | Huawei | Áru | Alaptermék |  | 1 | 1 | Nem | db | 12 | 120 |  | 27 | 2602598 | EUR | 6458.059 | Nem | WAN eszközök - Gerinchálózati útválasztók | legalább 60 (hatvan), legfeljebb 120 (százhúsz) naptári nap | A rendelés előzetes konzultációt igényel
0102020201 | DKM0104HNET21 | 03033GDR | 2-Port 50GBase/1-Port 100GBase-QSFP28 FlexE MACsec Physical Interface Card(PIC) | Huawei | Áru | Alaptermék |  | 1 | 1 | Nem | db | 12 | 120 |  | 27 | 8465488 | EUR | 21006.1745 | Nem | WAN eszközök - Gerinchálózati útválasztók | legalább 60 (hatvan), legfeljebb 120 (százhúsz) naptári nap | A rendelés előzetes konzultációt igényel
0190020201 | DKM0104HNET21 | 03033GDR_88134UFA-4GB_12 | 2-Port 50GBase/1-Port 100GBase-QSFP28 FlexE MACsec Physical Interface Card(PIC) - Hi-Care Basic,12month | Huawei | Áru | Alaptermék |  | 1 | 1 | Nem | db | 12 | 120 |  | 27 | 383880 | EUR | 952.5551 | Nem | WAN eszközök - Gerinchálózati útválasztók | legalább 60 (hatvan), legfeljebb 120 (százhúsz) naptári nap | A rendelés előzetes konzultációt igényel
0190020201 | DKM0104HNET21 | 03033GDR_88134UJL-42E_12 | 2-Port 50GBase/1-Port 100GBase-QSFP28 FlexE MACsec Physical Interface Card(PIC) - Hi-Care Standard,12month | Huawei | Áru | Alaptermék |  | 1 | 1 | Nem | db | 12 | 120 |  | 27 | 479850 | EUR | 1190.6939 | Nem | WAN eszközök - Gerinchálózati útválasztók | legalább 60 (hatvan), legfeljebb 120 (százhúsz) naptári nap | A rendelés előzetes konzultációt igényel
0190020201 | DKM0104HNET21 | 03033GFJ_88134UFA-4L6_12 | 10-port 100/1000Base-X-SFP MACsec Physical Interface Card(PIC) - Hi-Care Basic,12month | Huawei | Áru | Alaptermék |  | 1 | 1 | Nem | db | 12 | 120 |  | 27 | 106217 | EUR | 263.5656 | Nem | WAN eszközök - Gerinchálózati útválasztók | legalább 60 (hatvan), legfeljebb 120 (százhúsz) naptári nap | A rendelés előzetes konzultációt igényel
0102020201 | DKM0104HNET21 | 03033GGC | NetEngine 8000 M8 Fan Box | Huawei | Áru | Alaptermék |  | 1 | 1 | Nem | db | 12 | 120 |  | 27 | 459283 | EUR | 1139.6602 | Nem | WAN eszközök - Gerinchálózati útválasztók | legalább 60 (hatvan), legfeljebb 120 (százhúsz) naptári nap | A rendelés előzetes konzultációt igényel
0190020201 | DKM0104HNET21 | 03033GGE_88136MYG-4N0_12 | 4-Port OC-3c/STM-1c POS-SFP Flexible Interface Card(PIC) - Hi-Care Repair,12month | Huawei | Áru | Alaptermék |  | 1 | 1 | Nem | db | 12 | 120 |  | 27 | 281162 | EUR | 697.6721 | Nem | WAN eszközök - Gerinchálózati útválasztók | legalább 60 (hatvan), legfeljebb 120 (százhúsz) naptári nap | A rendelés előzetes konzultációt igényel
0102030201 | DKM0104HNET21 | 03033GKC | 4*100G Tributary Service Processing Board(QSFP28) | Huawei | Áru | Alaptermék |  | 1 | 1 | Nem | db | 12 | 120 |  | 27 | 64275569 | EUR | 159492.7281 | Nem | Optikai átviteli eszközök - DWDM támogató eszközök | legalább 60 (hatvan), legfeljebb 120 (százhúsz) naptári nap | A rendelés előzetes konzultációt igényel
0102030201 | DKM0104HNET21 | 03033GNR | 20*10G Line Service Processing Board | Huawei | Áru | Alaptermék |  | 1 | 1 | Nem | db | 12 | 120 |  | 27 | 39823116 | EUR | 98816.6639 | Nem | Optikai átviteli eszközök - DWDM támogató eszközök | legalább 60 (hatvan), legfeljebb 120 (százhúsz) naptári nap | A rendelés előzetes konzultációt igényel
0102030201 | DKM0104HNET21 | 03033HBJ | 200G CFPT2U(LHB,SDFEC2@200G e16QAM/100G QPSK/etc.,flex rate, Coherent,Tunable,Extended C Band,-5dBm-0dBm,-16dBm,Flexgrid) | Huawei | Áru | Alaptermék |  | 1 | 1 | Nem | db | 12 | 120 |  | 27 | 29486214 | EUR | 73166.7831 | Nem | Optikai átviteli eszközök - DWDM támogató eszközök | legalább 60 (hatvan), legfeljebb 120 (százhúsz) naptári nap | A rendelés előzetes konzultációt igényel
0102030201 | DKM0104HNET21 | 03033HEX_88134UFA-4SP_12 | 1*400G PID Line Service Processing Extended Board(Band1, single-fiber bidirectional)-Hi-Care Basic,12month | Huawei | Áru | Alaptermék |  | 1 | 1 | Nem | db | 12 | 120 |  | 27 | 2499217 | EUR | 6201.5298 | Nem | Optikai átviteli eszközök - DWDM támogató eszközök | legalább 60 (hatvan), legfeljebb 120 (százhúsz) naptári nap | A rendelés előzetes konzultációt igényel
0190020201 | DKM0104HNET21 | 03033JNA_88134UFA-4EC_12 | 48-port 10/100/1000BASE-T interface card (X5E,RJ46) - Hi-Care Basic,12month | Huawei | Áru | Alaptermék |  | 1 | 1 | Nem | db | 12 | 120 |  | 27 | 211433 | EUR | 524.648 | Nem | LAN aktív eszközök - Moduláris switch-ek | legalább 60 (hatvan), legfeljebb 120 (százhúsz) naptári nap | A rendelés előzetes konzultációt igényel
0190020201 | DKM0104HNET21 | 03033JUB_88134UFA-4TG_12 | 1-port 50G Base (QSFP28) Physical Interface Card(PIC) - Hi-Care Basic,12month | Huawei | Áru | Alaptermék |  | 1 | 1 | Nem | db | 12 | 120 |  | 27 | 212434 | EUR | 527.1311 | Nem | WAN eszközök - Gerinchálózati útválasztók | legalább 60 (hatvan), legfeljebb 120 (százhúsz) naptári nap | A rendelés előzetes konzultációt igényel
0190020201 | DKM0104HNET21 | 03033JUC_88136MYG-4SY_12 | 2-port 25G (SFP28)/2 Channels 10G (SFP+) Physical Interface Card(PIC) - Hi-Care Repair,12month | Huawei | Áru | Alaptermék |  | 1 | 1 | Nem | db | 12 | 120 |  | 27 | 159325 | EUR | 395.347 | Nem | WAN eszközök - Gerinchálózati útválasztók | legalább 60 (hatvan), legfeljebb 120 (százhúsz) naptári nap | A rendelés előzetes konzultációt igényel
0190020201 | DKM0104HNET21 | 03033KLL_88134UJL-267_12 | 48-Port 100/1002BASE-X Interface Card(EC,SFP) - Hi-Care Standard,12month | Huawei | Áru | Alaptermék |  | 1 | 1 | Nem | db | 12 | 120 |  | 27 | 333958 | EUR | 828.6803 | Nem | LAN aktív eszközök - Moduláris switch-ek | legalább 60 (hatvan), legfeljebb 120 (százhúsz) naptári nap | A rendelés előzetes konzultációt igényel
0102030201 | DKM0104HNET21 | 03033KXA_88134UJL-4AS_12 | 200G CFP2A29(80km,SDFEC2@200G e16QAM/100G QPSK/etc.,flex rate, Coherent,Tunable,Extended C Band,-10dBm-1dBm,-18dBm,Flexgrid)-Hi-Care Standard,12month | Huawei | Áru | Alaptermék |  | 1 | 1 | Nem | db | 12 | 120 |  | 27 | 174945 | EUR | 434.1065 | Nem | Optikai átviteli eszközök - DWDM támogató eszközök | legalább 60 (hatvan), legfeljebb 120 (százhúsz) naptári nap | A rendelés előzetes konzultációt igényel
0190020201 | DKM0104HNET21 | 03033LCW_88134UJL-4DD_12 | 40-port 25GE SFP28 interface card (X6H,SFP30) - Hi-Care Standard,12month | Huawei | Áru | Alaptermék |  | 1 | 1 | Nem | db | 12 | 120 |  | 27 | 749765 | EUR | 1860.4589 | Nem | LAN aktív eszközök - Moduláris switch-ek | legalább 60 (hatvan), legfeljebb 120 (százhúsz) naptári nap | A rendelés előzetes konzultációt igényel
0102010201 | DKM0104HNET21 | 03033LDS | 48-port 10/100/1000BASE-T PoE interface card (X5E, RJ45, PoE++) | Huawei | Áru | Alaptermék |  | 1 | 1 | Nem | db | 12 | 120 |  | 27 | 2143318 | EUR | 5318.4071 | Nem | LAN aktív eszközök - Moduláris switch-ek | legalább 60 (hatvan), legfeljebb 120 (százhúsz) naptári nap | A rendelés előzetes konzultációt igényel
0102030201 | DKM0104HNET21 | 03033LKE | Interleaver Board(C Band) | Huawei | Áru | Alaptermék |  | 1 | 1 | Nem | db | 12 | 120 |  | 27 | 4147623 | EUR | 10291.869 | Nem | Optikai átviteli eszközök - DWDM támogató eszközök | legalább 60 (hatvan), legfeljebb 120 (százhúsz) naptári nap | A rendelés előzetes konzultációt igényel
0102030201 | DKM0104HNET21 | 03033LRM_88134UFA-4Q6_12 | Multiple Services Multiplexing Into 2*200G/100G Programmable Wavelength Conversion Board (SDFEC2,Coherent,Extended C ,Tunable,Flex)(CFP2)(80km;2*100G Line Capacity,RTU Support)-Hi-Care Basic,12month | Huawei | Áru | Alaptermék |  | 1 | 1 | Nem | db | 12 | 120 |  | 27 | 592755 | EUR | 1470.8569 | Nem | Optikai átviteli eszközök - DWDM támogató eszközök | legalább 60 (hatvan), legfeljebb 120 (százhúsz) naptári nap | A rendelés előzetes konzultációt igényel
0102030201 | DKM0104HNET21 | 03033LRM_88134UJL-4AP_12 | Multiple Services Multiplexing Into 2*200G/100G Programmable Wavelength Conversion Board (SDFEC2,Coherent,Extended C ,Tunable,Flex)(CFP2)(80km;2*100G Line Capacity,RTU Support)-Hi-Care Standard,12month | Huawei | Áru | Alaptermék |  | 1 | 1 | Nem | db | 12 | 120 |  | 27 | 740941 | EUR | 1838.5628 | Nem | Optikai átviteli eszközök - DWDM támogató eszközök | legalább 60 (hatvan), legfeljebb 120 (százhúsz) naptári nap | A rendelés előzetes konzultációt igényel
0190020201 | DKM0104HNET21 | 03033MPJ_88134UJL-44W_12 | 4-Port 10GE(SFP+)/GE(SFP) MACsec Physical Interface Card(PIC) - Hi-Care Standard,12month | Huawei | Áru | Alaptermék |  | 1 | 1 | Nem | db | 12 | 120 |  | 27 | 374882 | EUR | 930.2295 | Nem | WAN eszközök - Gerinchálózati útválasztók | legalább 60 (hatvan), legfeljebb 120 (százhúsz) naptári nap | A rendelés előzetes konzultációt igényel
0102020201 | DKM0104HNET21 | 03033MPK | 10-port 100/1000Base-X-SFP MACsec Physical Interface Card(PIC) | Huawei | Áru | Alaptermék |  | 1 | 1 | Nem | db | 12 | 120 |  | 27 | 2602598 | EUR | 6458.059 | Nem | WAN eszközök - Gerinchálózati útválasztók | legalább 60 (hatvan), legfeljebb 120 (százhúsz) naptári nap | A rendelés előzetes konzultációt igényel
0190020201 | DKM0104HNET21 | 03033MPK_88134UJL-45Q_12 | 10-port 100/1000Base-X-SFP MACsec Physical Interface Card(PIC) - Hi-Care Standard,12month | Huawei | Áru | Alaptermék |  | 1 | 1 | Nem | db | 12 | 120 |  | 27 | 132772 | EUR | 329.459 | Nem | WAN eszközök - Gerinchálózati útválasztók | legalább 60 (hatvan), legfeljebb 120 (százhúsz) naptári nap | A rendelés előzetes konzultációt igényel
0102030201 | DKM0104HNET21 | 03033NXY_88134UFA-4PG_12 | Dual 20 ports flexible wavelength selective multiplexing and demultiplexing board(Extended C_band,191.25~196.075THz,37.5GHz~400GHz)(10 dimensions included,RTU Extension Supported)-Hi-Care Basic,12month | Huawei | Áru | Alaptermék |  | 1 | 1 | Nem | db | 12 | 120 |  | 27 | 2749138 | EUR | 6821.6827 | Nem | Optikai átviteli eszközök - DWDM támogató eszközök | legalább 60 (hatvan), legfeljebb 120 (százhúsz) naptári nap | A rendelés előzetes konzultációt igényel
0102010201 | DKM0104HNET21 | 03033WLE | 48-port 100/1000BASE-X interface card (EA1, SFP) | Huawei | Áru | Alaptermék |  | 1 | 1 | Nem | db | 12 | 120 |  | 27 | 3949803 | EUR | 9801.0004 | Nem | LAN aktív eszközök - Moduláris switch-ek | legalább 60 (hatvan), legfeljebb 120 (százhúsz) naptári nap | A rendelés előzetes konzultációt igényel
0102030201 | DKM0104HNET21 | 03050AJJ | Dual 20 ports flexible wavelength selective multiplexing and demultiplexing board(Extended C_band,191.25~196.075THz,37.5GHz~400GHz)(20 dimensions included) | Huawei | Áru | Alaptermék |  | 1 | 1 | Nem | db | 12 | 120 |  | 27 | 136712159 | EUR | 339236.1268 | Nem | Optikai átviteli eszközök - DWDM támogató eszközök | legalább 60 (hatvan), legfeljebb 120 (százhúsz) naptári nap | A rendelés előzetes konzultációt igényel
0102030201 | DKM0104HNET21 | 03050AJJ_88134UJL-4A0_12 | Dual 20 ports flexible wavelength selective multiplexing and demultiplexing board(Extended C_band,191.25~196.075THz,37.5GHz~400GHz)(20 dimensions included)-Hi-Care Standard,12month | Huawei | Áru | Alaptermék |  | 1 | 1 | Nem | db | 12 | 120 |  | 27 | 3436423 | EUR | 8527.1034 | Nem | Optikai átviteli eszközök - DWDM támogató eszközök | legalább 60 (hatvan), legfeljebb 120 (százhúsz) naptári nap | A rendelés előzetes konzultációt igényel
0102030201 | DKM0104HNET21 | 03050AJK | 2*200G Line Service Processing Board (ULHA,SDFEC2@ 200G QPSK, Coherent, Tunable, Super C band,Flex grid)(2*200G Line Capacity Included) | Huawei | Áru | Alaptermék |  | 1 | 1 | Nem | db | 12 | 120 |  | 27 | 528352070 | EUR | 1311047.3201 | Nem | Optikai átviteli eszközök - DWDM támogató eszközök | legalább 60 (hatvan), legfeljebb 120 (százhúsz) naptári nap | A rendelés előzetes konzultációt igényel
0102030201 | DKM0104HNET21 | 03050BLS | System Control & Communication Board with OSC | Huawei | Áru | Alaptermék |  | 1 | 1 | Nem | db | 12 | 120 |  | 27 | 363081 | EUR | 900.945 | Nem | Optikai átviteli eszközök - DWDM támogató eszközök | legalább 60 (hatvan), legfeljebb 120 (százhúsz) naptári nap | A rendelés előzetes konzultációt igényel
0190020201 | DKM0104HNET21 | 03054681_88134UJL-671_12 | 12-Port 10GBase LAN/WAN-SFP+ Integrated Line Processing Unit(LPUI-120) - Hi-Care Standard,12month | Huawei | Áru | Alaptermék |  | 1 | 1 | Nem | db | 12 | 120 |  | 27 | 3748825 | EUR | 9302.2946 | Nem | WAN eszközök - Gerinchálózati útválasztók | legalább 60 (hatvan), legfeljebb 120 (százhúsz) naptári nap | A rendelés előzetes konzultációt igényel
0190020201 | DKM0104HNET21 | 03054681_88136MYG-673_12 | 12-Port 10GBase LAN/WAN-SFP+ Integrated Line Processing Unit(LPUI-120) - Hi-Care Repair,12month | Huawei | Áru | Alaptermék |  | 1 | 1 | Nem | db | 12 | 120 |  | 27 | 2249295 | EUR | 5581.3768 | Nem | WAN eszközök - Gerinchálózati útválasztók | legalább 60 (hatvan), legfeljebb 120 (százhúsz) naptári nap | A rendelés előzetes konzultációt igényel
0102020201 | DKM0104HNET21 | 03057599 | 2-Port 100GBase-QSFP28 + 24-Port 10GBase LAN/WAN-SFP+ Integrated Line Processing Unit (LPUI-480) | Huawei | Áru | Alaptermék |  | 1 | 1 | Nem | db | 12 | 120 |  | 27 | 244950430 | EUR | 607817.4454 | Nem | WAN eszközök - Gerinchálózati útválasztók | legalább 60 (hatvan), legfeljebb 120 (százhúsz) naptári nap | A rendelés előzetes konzultációt igényel
0190020201 | DKM0104HNET21 | 03057600_88134UFA-3BV_12 | 2-Port 100GBase-QSFP28 + 24-Port 10GBase LAN/WAN-SFP+ Integrated Line Processing Unit B(LPUI-480-B) - Hi-Care Basic,12month | Huawei | Áru | Alaptermék |  | 1 | 1 | Nem | db | 12 | 120 |  | 27 | 8497336 | EUR | 21085.2012 | Nem | WAN eszközök - Gerinchálózati útválasztók | legalább 60 (hatvan), legfeljebb 120 (százhúsz) naptári nap | A rendelés előzetes konzultációt igényel
0190020201 | DKM0104HNET21 | 03057847_88136MYG-726_12 | 2-Port 100GBase-CFP2 + 24-Port 10GBase LAN/WAN-SFP+ Integrated Line Processing Unit (LPUI-480) - Hi-Care Repair,12month | Huawei | Áru | Alaptermék |  | 1 | 1 | Nem | db | 12 | 120 |  | 27 | 6747885 | EUR | 16744.1304 | Nem | WAN eszközök - Gerinchálózati útválasztók | legalább 60 (hatvan), legfeljebb 120 (százhúsz) naptári nap | A rendelés előzetes konzultációt igényel
0102020201 | DKM0104HNET21 | 03057851 | 4-Port 100GBase-CFP2 Integrated Line Processing Unit B(LPUI-480-B) | Huawei | Áru | Alaptermék |  | 1 | 1 | Nem | db | 12 | 120 |  | 27 | 208207866 | EUR | 516644.8287 | Nem | WAN eszközök - Gerinchálózati útválasztók | legalább 60 (hatvan), legfeljebb 120 (százhúsz) naptári nap | A rendelés előzetes konzultációt igényel
0190020201 | DKM0104HNET21 | 03057851_88134UJL-725_12 | 4-Port 100GBase-CFP2 Integrated Line Processing Unit B(LPUI-480-B) - Hi-Care Standard,12month | Huawei | Áru | Alaptermék |  | 1 | 1 | Nem | db | 12 | 120 |  | 27 | 10621670 | EUR | 26356.5015 | Nem | WAN eszközök - Gerinchálózati útválasztók | legalább 60 (hatvan), legfeljebb 120 (százhúsz) naptári nap | A rendelés előzetes konzultációt igényel
0190020201 | DKM0104HNET21 | 03057894_88134UFA-3BS_12 | 4-Port 100GBase-QSFP28 Integrated Line Processing Unit (LPUI-480) - Hi-Care Basic,12month | Huawei | Áru | Alaptermék |  | 1 | 1 | Nem | db | 12 | 120 |  | 27 | 7997493 | EUR | 19844.8952 | Nem | WAN eszközök - Gerinchálózati útválasztók | legalább 60 (hatvan), legfeljebb 120 (százhúsz) naptári nap | A rendelés előzetes konzultációt igényel
0190020201 | DKM0104HNET21 | 03057894_88134UJL-31P_12 | 4-Port 100GBase-QSFP28 Integrated Line Processing Unit (LPUI-480) - Hi-Care Standard,12month | Huawei | Áru | Alaptermék |  | 1 | 1 | Nem | db | 12 | 120 |  | 27 | 9996866 | EUR | 24806.1191 | Nem | WAN eszközök - Gerinchálózati útválasztók | legalább 60 (hatvan), legfeljebb 120 (százhúsz) naptári nap | A rendelés előzetes konzultációt igényel
0190020201 | DKM0104HNET21 | 03057894_88136MYG-3BS_12 | 4-Port 100GBase-QSFP28 Integrated Line Processing Unit (LPUI-480) - Hi-Care Repair,12month | Huawei | Áru | Alaptermék |  | 1 | 1 | Nem | db | 12 | 120 |  | 27 | 5998120 | EUR | 14883.6714 | Nem | WAN eszközök - Gerinchálózati útválasztók | legalább 60 (hatvan), legfeljebb 120 (százhúsz) naptári nap | A rendelés előzetes konzultációt igényel
0190020201 | DKM0104HNET21 | 03057895_88134UJL-31R_12 | 4-Port 100GBase-QSFP28 Integrated Line Processing Unit B(LPUI-480-B) - Hi-Care Standard,12month | Huawei | Áru | Alaptermék |  | 1 | 1 | Nem | db | 12 | 120 |  | 27 | 10621670 | EUR | 26356.5015 | Nem | WAN eszközök - Gerinchálózati útválasztók | legalább 60 (hatvan), legfeljebb 120 (százhúsz) naptári nap | A rendelés előzetes konzultációt igényel
0190020201 | DKM0104HNET21 | 03058312_88134UJL-3CL_12 | 2-Port 100GBase-QSFP28 Integrated Line Processing Unit (LPUI-241) - Hi-Care Standard,12month | Huawei | Áru | Alaptermék |  | 1 | 1 | Nem | db | 12 | 120 |  | 27 | 5935639 | EUR | 14728.6332 | Nem | WAN eszközök - Gerinchálózati útválasztók | legalább 60 (hatvan), legfeljebb 120 (százhúsz) naptári nap | A rendelés előzetes konzultációt igényel
0190020201 | DKM0104HNET21 | 03058313_88134UJL-3CR_12 | 2-Port 100GBase-QSFP28 Integrated Line Processing Unit B(LPUI-241-B) - Hi-Care Standard,12month | Huawei | Áru | Alaptermék |  | 1 | 1 | Nem | db | 12 | 120 |  | 27 | 5935639 | EUR | 14728.6332 | Nem | WAN eszközök - Gerinchálózati útválasztók | legalább 60 (hatvan), legfeljebb 120 (százhúsz) naptári nap | A rendelés előzetes konzultációt igényel
0190020201 | DKM0104HNET21 | 03058314_88136MYG-3MV_12 | 2-Port 100GBase-CFP2 Integrated Line Processing Unit B(LPUI-241-B) - Hi-Care Repair,12month | Huawei | Áru | Alaptermék |  | 1 | 1 | Nem | db | 12 | 120 |  | 27 | 3561383 | EUR | 8837.1799 | Nem | WAN eszközök - Gerinchálózati útválasztók | legalább 60 (hatvan), legfeljebb 120 (százhúsz) naptári nap | A rendelés előzetes konzultációt igényel
0102020201 | DKM0104HNET21 | 03058636 | Switch and Route Processing Unit A14(32G Memory) | Huawei | Áru | Alaptermék |  | 1 | 1 | Nem | db | 12 | 120 |  | 27 | 75781541 | EUR | 188043.5262 | Nem | WAN eszközök - Gerinchálózati útválasztók | legalább 60 (hatvan), legfeljebb 120 (százhúsz) naptári nap | A rendelés előzetes konzultációt igényel
0190020201 | DKM0104HNET21 | 03058869_88134UFA-4C9_12 | 36-port 100GE interface card (FD-G, QSFP28) - Hi-Care Basic,12month | Huawei | Áru | Alaptermék |  | 1 | 1 | Nem | db | 12 | 120 |  | 27 | 562324 | EUR | 1395.3442 | Nem | LAN aktív eszközök - Adatközponti switch-ek | legalább 60 (hatvan), legfeljebb 120 (százhúsz) naptári nap | A rendelés előzetes konzultációt igényel
0190020201 | DKM0104HNET21 | 03058869_88136MYG-4BM_12 | 36-port 100GE interface card (FD-G, QSFP28) - Hi-Care Repair,12month | Huawei | Áru | Alaptermék |  | 1 | 1 | Nem | db | 12 | 120 |  | 27 | 421743 | EUR | 1046.5081 | Nem | LAN aktív eszközök - Adatközponti switch-ek | legalább 60 (hatvan), legfeljebb 120 (százhúsz) naptári nap | A rendelés előzetes konzultációt igényel
0190020201 | DKM0104HNET21 | 03058873_88134UJL-3WW_12 | 48-port 10GE interface card (FD-G, SFP+) - Hi-Care Standard,12month | Huawei | Áru | Alaptermék |  | 1 | 1 | Nem | db | 12 | 120 |  | 27 | 328022 | EUR | 813.9508 | Nem | LAN aktív eszközök - Adatközponti switch-ek | legalább 60 (hatvan), legfeljebb 120 (százhúsz) naptári nap | A rendelés előzetes konzultációt igényel
0102010201 | DKM0104HNET21 | 03058876 | CE16800 Main Processing Unit D (half-width) | Huawei | Áru | Alaptermék |  | 1 | 1 | Nem | db | 12 | 120 |  | 27 | 7654702 | EUR | 18994.2966 | Nem | LAN aktív eszközök - Adatközponti switch-ek | legalább 60 (hatvan), legfeljebb 120 (százhúsz) naptári nap | A rendelés előzetes konzultációt igényel
0102030201 | DKM0104HNET21 | 34061384 | XFP¦SFP+ Transceiver,SFP+ with CDR,1550nm,10G,-1dBm,2dBm,-16dBm,LC,SMF,40km | Huawei | Áru | Alaptermék |  | 1 | 1 | Nem | db | 12 | 120 |  | 27 | 489901 | EUR | 1215.6357 | Nem | Optikai átviteli eszközök - DWDM támogató eszközök | legalább 60 (hatvan), legfeljebb 120 (százhúsz) naptári nap | A rendelés előzetes konzultációt igényel
0102030201 | DKM0104HNET21 | 34061478_88134UJL-1VB_12 | Optical transceiver,QSFP-100G-LR4,10km-Hi-Care Standard,12month | Huawei | Áru | Alaptermék |  | 1 | 1 | Nem | db | 12 | 120 |  | 27 | 248360 | EUR | 616.2787 | Nem | Optikai átviteli eszközök - DWDM támogató eszközök | legalább 60 (hatvan), legfeljebb 120 (százhúsz) naptári nap | A rendelés előzetes konzultációt igényel
0102030201 | DKM0104HNET21 | 34061527 | Optical Transceiver,SFP+,1557.36nm,9.95G~11.1Gbps,-1~3dBm,-16dBm,LC,SMF,40km | Huawei | Áru | Alaptermék |  | 1 | 1 | Nem | db | 12 | 120 |  | 27 | 938160 | EUR | 2327.9404 | Nem | Optikai átviteli eszközök - DWDM támogató eszközök | legalább 60 (hatvan), legfeljebb 120 (százhúsz) naptári nap | A rendelés előzetes konzultációt igényel
0102030201 | DKM0104HNET21 | 34061534 | Optical Transceiver,SFP+,1551.72nm,9.95G~11.1Gbps,-1~3dBm,-16dBm,LC,SMF,40km | Huawei | Áru | Alaptermék |  | 1 | 1 | Nem | db | 12 | 120 |  | 27 | 938160 | EUR | 2327.9404 | Nem | Optikai átviteli eszközök - DWDM támogató eszközök | legalább 60 (hatvan), legfeljebb 120 (százhúsz) naptári nap | A rendelés előzetes konzultációt igényel
0102030201 | DKM0104HNET21 | 34061540 | Optical Transceiver,SFP+,1546.92nm,9.95G~11.1Gbps,-1~3dBm,-16dBm,LC,SMF,40km | Huawei | Áru | Alaptermék |  | 1 | 1 | Nem | db | 12 | 120 |  | 27 | 938160 | EUR | 2327.9404 | Nem | Optikai átviteli eszközök - DWDM támogató eszközök | legalább 60 (hatvan), legfeljebb 120 (százhúsz) naptári nap | A rendelés előzetes konzultációt igényel
0102030201 | DKM0104HNET21 | 34061559 | Optical Transceiver,SFP+,1531.9nm,9.95G~11.1Gbps,-1~3dBm,-16dBm,LC,SMF,40km | Huawei | Áru | Alaptermék |  | 1 | 1 | Nem | db | 12 | 120 |  | 27 | 938160 | EUR | 2327.9404 | Nem | Optikai átviteli eszközök - DWDM támogató eszközök | legalább 60 (hatvan), legfeljebb 120 (százhúsz) naptári nap | A rendelés előzetes konzultációt igényel
0102030201 | DKM0104HNET21 | 34061561 | Optical Transceiver,SFP+,1530.33nm,9.95G~11.1Gbps,-1~3dBm,-16dBm,LC,SMF,40km | Huawei | Áru | Alaptermék |  | 1 | 1 | Nem | db | 12 | 120 |  | 27 | 938160 | EUR | 2327.9404 | Nem | Optikai átviteli eszközök - DWDM támogató eszközök | legalább 60 (hatvan), legfeljebb 120 (százhúsz) naptári nap | A rendelés előzetes konzultációt igényel
0102030201 | DKM0104HNET21 | 34061562 | Optical Transceiver,SFP+,1529.55nm,9.95G~11.1Gbps,-1~3dBm,-16dBm,LC,SMF,40km | Huawei | Áru | Alaptermék |  | 1 | 1 | Nem | db | 12 | 120 |  | 27 | 938160 | EUR | 2327.9404 | Nem | Optikai átviteli eszközök - DWDM támogató eszközök | legalább 60 (hatvan), legfeljebb 120 (százhúsz) naptári nap | A rendelés előzetes konzultációt igényel
0102030201 | DKM0104HNET21 | 34061613 | Optical Transceiver,SFP+,1560.61nm,9.95G~11.1Gbps,-1~3dBm,-16dBm,LC,SMF,40km | Huawei | Áru | Alaptermék |  | 1 | 1 | Nem | db | 12 | 120 |  | 27 | 938160 | EUR | 2327.9404 | Nem | Optikai átviteli eszközök - DWDM támogató eszközök | legalább 60 (hatvan), legfeljebb 120 (százhúsz) naptári nap | A rendelés előzetes konzultációt igényel
0102030201 | DKM0104HNET21 | 34061648 | Optical Transceiver-TSFP+- 1529.55~1536.61nm-8.5~11.1Gbps with CDR--2dBm-3dBm--16dBm-LC-SMF-40km | Huawei | Áru | Alaptermék |  | 1 | 1 | Nem | db | 12 | 120 |  | 27 | 1071540 | EUR | 2658.907 | Nem | Optikai átviteli eszközök - DWDM támogató eszközök | legalább 60 (hatvan), legfeljebb 120 (százhúsz) naptári nap | A rendelés előzetes konzultációt igényel
0102030201 | DKM0104HNET21 | 34061976 | Optical Transceiver-TSFP+- 1552.93~1560.2nm-8.5~11.1Gbps with CDR--1dBm-3dBm--16dBm-LC-SMF-40km | Huawei | Áru | Alaptermék |  | 1 | 1 | Nem | db | 12 | 120 |  | 27 | 1530770 | EUR | 3798.437 | Nem | Optikai átviteli eszközök - DWDM támogató eszközök | legalább 60 (hatvan), legfeljebb 120 (százhúsz) naptári nap | A rendelés előzetes konzultációt igényel
0102030201 | DKM0104HNET21 | 34070259 | Pluggable Optical Amplifier, Extended C-band, Gain 23~32dB, Max 23.8dBm Out, Support WD | Huawei | Áru | Alaptermék |  | 1 | 1 | Nem | db | 12 | 120 |  | 27 | 11051857 | EUR | 27423.9635 | Nem | Optikai átviteli eszközök - DWDM támogató eszközök | legalább 60 (hatvan), legfeljebb 120 (százhúsz) naptári nap | A rendelés előzetes konzultációt igényel
0102030201 | DKM0104HNET21 | 34100052 | 1000BASE-T (RJ45) SFP Electrical Module,Auto Negotiate,100m | Huawei | Áru | Alaptermék |  | 1 | 1 | Nem | db | 12 | 120 |  | 27 | 54501 | EUR | 135.2372 | Nem | Optikai átviteli eszközök - DWDM támogató eszközök | legalább 60 (hatvan), legfeljebb 120 (százhúsz) naptári nap | A rendelés előzetes konzultációt igényel
0102030201 | DKM0104HNET21 | 34100144 | Optical Functional Module,1000BASE-T-SFP Module,RJ45 Electrical Module,Auto Negotiate,Longest Transimission Distance 100m,-40~85 | Huawei | Áru | Alaptermék |  | 1 | 1 | Nem | db | 12 | 120 |  | 27 | 35059 | EUR | 86.9942 | Nem | Optikai átviteli eszközök - DWDM támogató eszközök | legalább 60 (hatvan), legfeljebb 120 (százhúsz) naptári nap | A rendelés előzetes konzultációt igényel
0102030201 | DKM0104HNET21 | 45030032 | Optical Tunable Attenuator,Manual(Dual),1290~1610nm,0~30dB,2.0dB,40dB,2mm*2.5m LC/PC | Huawei | Áru | Alaptermék |  | 1 | 1 | Nem | db | 12 | 120 |  | 27 | 73935 | EUR | 183.4608 | Nem | Optikai átviteli eszközök - DWDM támogató eszközök | legalább 60 (hatvan), legfeljebb 120 (százhúsz) naptári nap | A rendelés előzetes konzultációt igényel
0102030201 | DKM0104HNET21 | 45060013 | Dispersion Compensation Module,1525~1568nm(compensate G.652 fiber),-635~-673ps/nm@1545nm(compensate 40km),<=4.7dB,<=0.1dB,<=0.4ps,LC/UPC Interface,no fiber,266*237*43mm | Huawei | Áru | Alaptermék |  | 1 | 1 | Nem | db | 12 | 120 |  | 27 | 2624063 | EUR | 6511.3236 | Nem | Optikai átviteli eszközök - DWDM támogató eszközök | legalább 60 (hatvan), legfeljebb 120 (százhúsz) naptári nap | A rendelés előzetes konzultációt igényel
0102030201 | DKM0104HNET21 | 45060156 | Dispersion Compensation Module,1525~1568nm(compensate G.652 fiber),-953~-1009ps/nm@1545nm(compensate 60km),<=6.4dB,<=0.1dB,<=0.6ps,LC/UPC Interface,no fiber,266*210*36mm | Huawei | Áru | Alaptermék |  | 1 | 1 | Nem | db | 12 | 120 |  | 27 | 4158338 | EUR | 10318.4569 | Nem | Optikai átviteli eszközök - DWDM támogató eszközök | legalább 60 (hatvan), legfeljebb 120 (százhúsz) naptári nap | A rendelés előzetes konzultációt igényel
0102030201 | DKM0104HNET21 | 45080020 | Dispersion Compensation Grating,1528~1568nm(compensation G.652 fiber),-2642ps/nm@1545(compensation 160km),8.0dB,1.6,LC/PC,235*234*45mm | Huawei | Áru | Alaptermék |  | 1 | 1 | Nem | db | 12 | 120 |  | 27 | 10458311 | EUR | 25951.1446 | Nem | Optikai átviteli eszközök - DWDM támogató eszközök | legalább 60 (hatvan), legfeljebb 120 (százhúsz) naptári nap | A rendelés előzetes konzultációt igényel
0190020201 | DKM0104HNET21 | 50010479_88134UFA-4QS_12 | AR617VW-LTE4EA, 1*GE COMBO WAN, 4*GE LAN, 1*VDSL2, 2*FXS, 1*USB 2.0, 1*LTE, Wi-Fi 2.4G+5G - Hi-Care Basic,12month | Huawei | Áru | Alaptermék |  | 1 | 1 | Nem | db | 12 | 120 |  | 27 | 14509 | EUR | 36.0021 | Nem | WAN eszközök - Telephelyi elérést biztosító útválasztók | legalább 60 (hatvan), legfeljebb 120 (százhúsz) naptári nap | A rendelés előzetes konzultációt igényel
0102010201 | DKM0104HNET21 | 88032HEX | IPS-AV-URL Function Group Subscribe 12 Months,With HW General Security Platform Software | Huawei | Áru | Alaptermék |  | 1 | 1 | Nem | db | 12 | 120 |  | 27 | 2893478 | EUR | 7179.847 | Nem | LAN aktív eszközök - Moduláris switch-ek | legalább 60 (hatvan), legfeljebb 120 (százhúsz) naptári nap | A rendelés előzetes konzultációt igényel
0102010201 | DKM0104HNET21 | 88032HFD | Anti-Virus Update Service Subscribe 36 Months(IPS Module),With HW General Security Platform Software | Huawei | Áru | Alaptermék |  | 1 | 1 | Nem | db | 12 | 120 |  | 27 | 3251717 | EUR | 8068.7756 | Nem | LAN aktív eszközök - Moduláris switch-ek | legalább 60 (hatvan), legfeljebb 120 (százhúsz) naptári nap | A rendelés előzetes konzultációt igényel
0102010201 | DKM0104HNET21 | 88032UMF | CloudEngine 12800 FCF All Ports | Huawei | Áru | Alaptermék |  | 1 | 1 | Nem | db | 12 | 120 |  | 27 | 12247521 | EUR | 30390.8713 | Nem | LAN aktív eszközök - Adatközponti switch-ek | legalább 60 (hatvan), legfeljebb 120 (százhúsz) naptári nap | A rendelés előzetes konzultációt igényel
0102010102 | DKM0104HNET21 | 88033DNK | CloudEngine 8800 VXLAN Function | Huawei | Áru | Alaptermék |  | 1 | 1 | Nem | db | 12 | 120 |  | 27 | 2449503 | EUR | 6078.1704 | Nem | LAN aktív eszközök - Adatközponti switch-ek | legalább 60 (hatvan), legfeljebb 120 (százhúsz) naptári nap | A rendelés előzetes konzultációt igényel
0102070101 | DKM0104HNET21 | 88034GEE | eSight Network Management License, 1 Device | Huawei | Áru | Alaptermék |  | 1 | 1 | Nem | db | 12 | 120 |  | 27 | 61238 | EUR | 151.9565 | Nem | Hálózat menedzsment megoldások - SNMP menedzselhető szoftverek | legalább 60 (hatvan), legfeljebb 120 (százhúsz) naptári nap | A rendelés előzetes konzultációt igényel
0102070101 | DKM0104HNET21 | 88034GEF | eSight WLAN Management License, 1 AP | Huawei | Áru | Alaptermék |  | 1 | 1 | Nem | db | 12 | 120 |  | 27 | 24497 | EUR | 60.7859 | Nem | Hálózat menedzsment megoldások - SNMP menedzselhető szoftverek | legalább 60 (hatvan), legfeljebb 120 (százhúsz) naptári nap | A rendelés előzetes konzultációt igényel
0102070101 | DKM0104HNET21 | 88034GEK | eSight Server Management License, 1 Device | Huawei | Áru | Alaptermék |  | 1 | 1 | Nem | db | 12 | 120 |  | 27 | 67361 | EUR | 167.1489 | Nem | Hálózat menedzsment megoldások - SNMP menedzselhető szoftverek | legalább 60 (hatvan), legfeljebb 120 (százhúsz) naptári nap | A rendelés előzetes konzultációt igényel
0102070101 | DKM0104HNET21 | 88034LXK | eSight WLAN Management License, 1000 AP | Huawei | Áru | Alaptermék |  | 1 | 1 | Nem | db | 12 | 120 |  | 27 | 7654702 | EUR | 18994.2966 | Nem | Hálózat menedzsment megoldások - SNMP menedzselhető szoftverek | legalább 60 (hatvan), legfeljebb 120 (százhúsz) naptári nap | A rendelés előzetes konzultációt igényel
0102010201 | DKM0104HNET21 | 88034RKP | CE12800 Telemetry Function | Huawei | Áru | Alaptermék |  | 1 | 1 | Nem | db | 12 | 120 |  | 27 | 1837129 | EUR | 4558.6326 | Nem | LAN aktív eszközök - Adatközponti switch-ek | legalább 60 (hatvan), legfeljebb 120 (százhúsz) naptári nap | A rendelés előzetes konzultációt igényel
0102050101 | DKM0104HNET21 | 88034UVY | Access Controller AP Resource License(1 AP) | Huawei | Áru | Alaptermék |  | 1 | 1 | Nem | db | 12 | 120 |  | 27 | 52054 | EUR | 129.1653 | Nem | Vezeték nélküli megoldások - Vezeték nélküli vezérlők (Wireless Controllers) | legalább 60 (hatvan), legfeljebb 120 (százhúsz) naptári nap | A rendelés előzetes konzultációt igényel
0102010102 | DKM0104HNET21 | 88034VUR | CE8800 Precision Time Protocol Function | Huawei | Áru | Alaptermék |  | 1 | 1 | Nem | db | 12 | 120 |  | 27 | 367426 | EUR | 911.7282 | Nem | LAN aktív eszközök - Adatközponti switch-ek | legalább 60 (hatvan), legfeljebb 120 (százhúsz) naptári nap | A rendelés előzetes konzultációt igényel
0102020201 | DKM0104HNET21 | 88035AXR | NetEngine40E Base Software License | Huawei | Áru | Alaptermék |  | 1 | 1 | Nem | db | 12 | 120 |  | 27 | 10716581 | EUR | 26592.0131 | Nem | WAN eszközök - Gerinchálózati útválasztók | legalább 60 (hatvan), legfeljebb 120 (százhúsz) naptári nap | A rendelés előzetes konzultációt igényel
0102060102 | DKM0104HNET21 | 88035CTS | Quantity of SSL VPN Concurrent Users(100 Users) | Huawei | Áru | Alaptermék |  | 1 | 1 | Nem | db | 12 | 120 |  | 27 | 336700 | EUR | 835.4839 | Nem | Hálózat biztonsági megoldások - Hálózat biztonsági megoldások | legalább 60 (hatvan), legfeljebb 120 (százhúsz) naptári nap | A rendelés előzetes konzultációt igényel
0102060102 | DKM0104HNET21 | 88035CWH | IPS Update Service Subscribe 12 Months (Applies to USG6550E) | Huawei | Áru | Alaptermék |  | 1 | 1 | Nem | db | 12 | 120 |  | 27 | 275571 | EUR | 683.7989 | Nem | Hálózat biztonsági megoldások - Hálózat biztonsági megoldások | legalább 60 (hatvan), legfeljebb 120 (százhúsz) naptári nap | A rendelés előzetes konzultációt igényel
0102060101 | DKM0104HNET21 | 88035CWK | IPS Update Service Subscribe 12 Months (Applies to USG6620E) | Huawei | Áru | Alaptermék |  | 1 | 1 | Nem | db | 12 | 120 |  | 27 | 1010447 | EUR | 2507.3135 | Nem | Hálózat biztonsági megoldások - Hálózat biztonsági megoldások | legalább 60 (hatvan), legfeljebb 120 (százhúsz) naptári nap | A rendelés előzetes konzultációt igényel
0102060102 | DKM0104HNET21 | 88035CXH | URL Update Service Subscribe 36 Months (Applies to USG6515E) | Huawei | Áru | Alaptermék |  | 1 | 1 | Nem | db | 12 | 120 |  | 27 | 244951 | EUR | 607.8179 | Nem | Hálózat biztonsági megoldások - Hálózat biztonsági megoldások | legalább 60 (hatvan), legfeljebb 120 (százhúsz) naptári nap | A rendelés előzetes konzultációt igényel
0102060102 | DKM0104HNET21 | 88035CXJ | URL Update Service Subscribe 12 Months (Applies to USG6550E) | Huawei | Áru | Alaptermék |  | 1 | 1 | Nem | db | 12 | 120 |  | 27 | 275571 | EUR | 683.7989 | Nem | Hálózat biztonsági megoldások - Hálózat biztonsági megoldások | legalább 60 (hatvan), legfeljebb 120 (százhúsz) naptári nap | A rendelés előzetes konzultációt igényel
0102060102 | DKM0104HNET21 | 88035CXK | URL Update Service Subscribe 36 Months (Applies to USG6550E) | Huawei | Áru | Alaptermék |  | 1 | 1 | Nem | db | 12 | 120 |  | 27 | 734853 | EUR | 1823.4564 | Nem | Hálózat biztonsági megoldások - Hálózat biztonsági megoldások | legalább 60 (hatvan), legfeljebb 120 (százhúsz) naptári nap | A rendelés előzetes konzultációt igényel
0102010102 | DKM0104HNET21 | 88035DWN | N1-CloudFabric Foundation SW License for CloudEngine 6800 | Huawei | Áru | Alaptermék |  | 1 | 1 | Nem | db | 12 | 120 |  | 27 | 3031341 | EUR | 7521.9377 | Nem | LAN aktív eszközök - Adatközponti switch-ek | legalább 60 (hatvan), legfeljebb 120 (százhúsz) naptári nap | A rendelés előzetes konzultációt igényel
0102010201 | DKM0104HNET21 | 88035FCT | N1-CloudFabric Advanced SW License for CloudEngine 12800 | Huawei | Áru | Alaptermék |  | 1 | 1 | Nem | db | 12 | 120 |  | 27 | 8573264 | EUR | 21273.6088 | Nem | LAN aktív eszközök - Adatközponti switch-ek | legalább 60 (hatvan), legfeljebb 120 (százhúsz) naptári nap | A rendelés előzetes konzultációt igényel
0102010102 | DKM0104HNET21 | 88035FYW | N1-CloudCampus,Foundation,S57HI Series,Per Device | Huawei | Áru | Alaptermék |  | 1 | 1 | Nem | db | 12 | 120 |  | 27 | 131208 | EUR | 325.5792 | Nem | LAN aktív eszközök - Menedzselhető switch-ek | legalább 60 (hatvan), legfeljebb 120 (százhúsz) naptári nap | A rendelés előzetes konzultációt igényel
0102010102 | DKM0104HNET21 | 88035GAB | N1-CloudCampus,Advanced,S67HI Series,Per Device | Huawei | Áru | Alaptermék |  | 1 | 1 | Nem | db | 12 | 120 |  | 27 | 420702 | EUR | 1043.9253 | Nem | LAN aktív eszközök - Menedzselhető switch-ek | legalább 60 (hatvan), legfeljebb 120 (százhúsz) naptári nap | A rendelés előzetes konzultációt igényel
0102060102 | DKM0104HNET21 | 88035VYR | Threat Protection Subscription 36 Months (Applies to USG6565E) | Huawei | Áru | Alaptermék |  | 1 | 1 | Nem | db | 12 | 120 |  | 27 | 1561559 | EUR | 3874.8365 | Nem | Hálózat biztonsági megoldások - Hálózat biztonsági megoldások | legalább 60 (hatvan), legfeljebb 120 (százhúsz) naptári nap | A rendelés előzetes konzultációt igényel
0102060102 | DKM0104HNET21 | 88035VYT | Threat Protection Subscription 36 Months (Applies to USG6585E) | Huawei | Áru | Alaptermék |  | 1 | 1 | Nem | db | 12 | 120 |  | 27 | 2143318 | EUR | 5318.4071 | Nem | Hálózat biztonsági megoldások - Hálózat biztonsági megoldások | legalább 60 (hatvan), legfeljebb 120 (százhúsz) naptári nap | A rendelés előzetes konzultációt igényel
0102060101 | DKM0104HNET21 | 88035VYW | Threat Protection Subscription 12 Months (Applies to USG6655E) | Huawei | Áru | Alaptermék |  | 1 | 1 | Nem | db | 12 | 120 |  | 27 | 4286503 | EUR | 10636.4843 | Nem | Hálózat biztonsági megoldások - Hálózat biztonsági megoldások | legalább 60 (hatvan), legfeljebb 120 (százhúsz) naptári nap | A rendelés előzetes konzultációt igényel
0102060102 | DKM0104HNET21 | 88035WBU | N1-USG6555E Advanced, Per Device | Huawei | Áru | Alaptermék |  | 1 | 1 | Nem | db | 12 | 120 |  | 27 | 208209 | EUR | 516.6473 | Nem | Hálózat biztonsági megoldások - Hálózat biztonsági megoldások | legalább 60 (hatvan), legfeljebb 120 (százhúsz) naptári nap | A rendelés előzetes konzultációt igényel
0102050101 | DKM0104HNET21 | 88035WEY | AirEngine Access Controller AP Resource License(1 AP) | Huawei | Áru | Alaptermék |  | 1 | 1 | Nem | db | 12 | 120 |  | 27 | 45927 | EUR | 113.9619 | Nem | Vezeték nélküli megoldások - Vezeték nélküli vezérlők (Wireless Controllers) | legalább 60 (hatvan), legfeljebb 120 (százhúsz) naptári nap | A rendelés előzetes konzultációt igényel
0102010201 | DKM0104HNET21 | 88035WUB | S127E Series Basic SW,Per Device | Huawei | Áru | Alaptermék |  | 1 | 1 | Nem | db | 12 | 120 |  | 27 | 2327027 | EUR | 5774.2601 | Nem | LAN aktív eszközök - Moduláris switch-ek | legalább 60 (hatvan), legfeljebb 120 (százhúsz) naptári nap | A rendelés előzetes konzultációt igényel
0102020201 | DKM0104HNET21 | 88035YLV | N1-NetEngine 8000 Series M14 Advanced SW License | Huawei | Áru | Alaptermék |  | 1 | 1 | Nem | db | 12 | 120 |  | 27 | 12761917 | EUR | 31667.2874 | Nem | WAN eszközök - Gerinchálózati útválasztók | legalább 60 (hatvan), legfeljebb 120 (százhúsz) naptári nap | A rendelés előzetes konzultációt igényel
0102020201 | DKM0104HNET21 | 88035YMF | N1-NetEngine 8000 M8 Series Advanced SW License | Huawei | Áru | Alaptermék |  | 1 | 1 | Nem | db | 12 | 120 |  | 27 | 7832291 | EUR | 19434.9656 | Nem | WAN eszközök - Gerinchálózati útválasztók | legalább 60 (hatvan), legfeljebb 120 (százhúsz) naptári nap | A rendelés előzetes konzultációt igényel
0102020201 | DKM0104HNET21 | 88035YMJ | N1-NetEngine 8000 M8 Series SRv6 Function License | Huawei | Áru | Alaptermék |  | 1 | 1 | Nem | db | 12 | 120 |  | 27 | 3916144 | EUR | 9717.4787 | Nem | WAN eszközök - Gerinchálózati útválasztók | legalább 60 (hatvan), legfeljebb 120 (százhúsz) naptári nap | A rendelés előzetes konzultációt igényel
0102020201 | DKM0104HNET21 | 88035YMU | N1-NetEngine 8000 F1 Series Advanced SW License | Huawei | Áru | Alaptermék |  | 1 | 1 | Nem | db | 12 | 120 |  | 27 | 11329087 | EUR | 28111.8778 | Nem | WAN eszközök - Gerinchálózati útválasztók | legalább 60 (hatvan), legfeljebb 120 (százhúsz) naptári nap | A rendelés előzetes konzultációt igényel
0102070101 | DKM0104HNET21 | 88036ANQ | Basic Function Package for IP Domain Management ( Per 20 Equivalent Nes),Perpetual License | Huawei | Áru | Alaptermék |  | 1 | 1 | Nem | db | 12 | 120 |  | 27 | 9798018 | EUR | 24312.7009 | Nem | Hálózat menedzsment megoldások - SNMP menedzselhető szoftverek | legalább 60 (hatvan), legfeljebb 120 (százhúsz) naptári nap | A rendelés előzetes konzultációt igényel
0102020201 | DKM0104HNET21 | 88036AXR | N1-NetEngine 8000 M14 Series Foundation to Advanced SW License | Huawei | Áru | Alaptermék |  | 1 | 1 | Nem | db | 12 | 120 |  | 27 | 4785718 | EUR | 11875.23 | Nem | WAN eszközök - Gerinchálózati útválasztók | legalább 60 (hatvan), legfeljebb 120 (százhúsz) naptári nap | A rendelés előzetes konzultációt igényel
0102020201 | DKM0104HNET21 | 88036BAW | N1-NetEngine 8000 M6 Series Foundation SW License | Huawei | Áru | Alaptermék |  | 1 | 1 | Nem | db | 12 | 120 |  | 27 | 1451329 | EUR | 3601.3136 | Nem | WAN eszközök - Gerinchálózati útválasztók | legalább 60 (hatvan), legfeljebb 120 (százhúsz) naptári nap | A rendelés előzetes konzultációt igényel
0102070101 | DKM0104HNET21 | 88036BFS | Basic Northbound Interface for Manager(Includes SNMP, CORBA, XML, etc.), per 20 equivalent NEs, Perpetual License | Huawei | Áru | Alaptermék |  | 1 | 1 | Nem | db | 12 | 120 |  | 27 | 489901 | EUR | 1215.6357 | Nem | Hálózat menedzsment megoldások - SNMP menedzselhető szoftverek | legalább 60 (hatvan), legfeljebb 120 (százhúsz) naptári nap | A rendelés előzetes konzultációt igényel
0102010102 | DKM0104HNET21 | 88036BGP | N1-CloudEngine 6800 Basic Software Function | Huawei | Áru | Alaptermék |  | 1 | 1 | Nem | db | 12 | 120 |  | 27 | 689020 | EUR | 1709.7273 | Nem | LAN aktív eszközök - Adatközponti switch-ek | legalább 60 (hatvan), legfeljebb 120 (százhúsz) naptári nap | A rendelés előzetes konzultációt igényel
0102030201 | DKM0104HNET21 | 88036CEW | Optical Doctor Management System Software Fee Per Port(200G) | Huawei | Áru | Alaptermék |  | 1 | 1 | Nem | db | 12 | 120 |  | 27 | 128566 | EUR | 319.0223 | Nem | Optikai átviteli eszközök - DWDM támogató eszközök | legalább 60 (hatvan), legfeljebb 120 (százhúsz) naptári nap | A rendelés előzetes konzultációt igényel
0102030201 | DKM0104HNET21 | 88036CEX | Optical Doctor Management System Software Fee Per Port(400G) | Huawei | Áru | Alaptermék |  | 1 | 1 | Nem | db | 12 | 120 |  | 27 | 257230 | EUR | 638.2884 | Nem | Optikai átviteli eszközök - DWDM támogató eszközök | legalább 60 (hatvan), legfeljebb 120 (százhúsz) naptári nap | A rendelés előzetes konzultációt igényel
0102010102 | DKM0104HNET21 | 88036CGE | Lithium Battery Safety Management(per site) | Huawei | Áru | Alaptermék |  | 1 | 1 | Nem | db | 12 | 120 |  | 27 | 238814 | EUR | 592.5895 | Nem | LAN aktív eszközök - Menedzselhető switch-ek | legalább 60 (hatvan), legfeljebb 120 (százhúsz) naptári nap | A rendelés előzetes konzultációt igényel
0102070101 | DKM0104HNET21 | 88036CHW | NCE Geo redundancy system(0~30000 eNEs),Perpetual License | Huawei | Áru | Alaptermék |  | 1 | 1 | Nem | db | 12 | 120 |  | 27 | 122475145 | EUR | 303908.5495 | Nem | Hálózat menedzsment megoldások - SNMP menedzselhető szoftverek | legalább 60 (hatvan), legfeljebb 120 (százhúsz) naptári nap | A rendelés előzetes konzultációt igényel
0102030201 | DKM0104HNET21 | 88036CVS | Packet Function Fee | Huawei | Áru | Alaptermék |  | 1 | 1 | Nem | db | 12 | 120 |  | 27 | 1028791 | EUR | 2552.8323 | Nem | Optikai átviteli eszközök - DWDM támogató eszközök | legalább 60 (hatvan), legfeljebb 120 (százhúsz) naptári nap | A rendelés előzetes konzultációt igényel
0102050201 | DKM0104HNET21 | 88036LMT | N1-CloudCampus, Foundation, Agile Distributed 11ax AP, Per Device | Huawei | Áru | Alaptermék |  | 1 | 1 | Nem | db | 12 | 120 |  | 27 | 257198 | EUR | 638.2081 | Nem | Vezeték nélküli megoldások - Vezeték nélküli elérési pont (Access Point) | legalább 60 (hatvan), legfeljebb 120 (százhúsz) naptári nap | A rendelés előzetes konzultációt igényel
0102020201 | DKM0104HNET21 | 88036NMR | NetEngine 8000 4*50G Port Enable RTU for LPUI-4T-L-CM(per 4*50G) | Huawei | Áru | Alaptermék |  | 1 | 1 | Nem | db | 12 | 120 |  | 27 | 23539843 | EUR | 58411.5203 | Nem | WAN eszközök - Gerinchálózati útválasztók | legalább 60 (hatvan), legfeljebb 120 (százhúsz) naptári nap | A rendelés előzetes konzultációt igényel
0102020201 | DKM0104HNET21 | 88036QRF | NetEngine 8000 F1 Series 4*10GE upgrade RTU | Huawei | Áru | Alaptermék |  | 1 | 1 | Nem | db | 12 | 120 |  | 27 | 2826544 | EUR | 7013.7568 | Nem | WAN eszközök - Gerinchálózati útválasztók | legalább 60 (hatvan), legfeljebb 120 (százhúsz) naptári nap | A rendelés előzetes konzultációt igényel
0102020201 | DKM0104HNET21 | 88036QRG | NetEngine 8000 M1 Series Base SW,VRP8,V800R012 | Huawei | Áru | Alaptermék |  | 1 | 1 | Nem | db | 12 | 120 |  | 27 | 15073747 | EUR | 37403.8383 | Nem | WAN eszközök - Gerinchálózati útválasztók | legalább 60 (hatvan), legfeljebb 120 (százhúsz) naptári nap | A rendelés előzetes konzultációt igényel
0102020201 | DKM0104HNET21 | 88060ABQ | NE40E 100G Advanced Sofware Support and Service,1 year | Huawei | Áru | Alaptermék |  | 1 | 1 | Nem | db | 12 | 120 |  | 27 | 1760581 | EUR | 4368.687 | Nem | WAN eszközök - Gerinchálózati útválasztók | legalább 60 (hatvan), legfeljebb 120 (százhúsz) naptári nap | A rendelés előzetes konzultációt igényel
0102020201 | DKM0104HNET21 | 88060ACB | NetEngine40E Basic Software Support and Service,1 year | Huawei | Áru | Alaptermék |  | 1 | 1 | Nem | db | 12 | 120 |  | 27 | 2464815 | EUR | 6116.1651 | Nem | WAN eszközök - Gerinchálózati útválasztók | legalább 60 (hatvan), legfeljebb 120 (százhúsz) naptári nap | A rendelés előzetes konzultációt igényel
0102070101 | DKM0104HNET21 | 88060AET | Cloud Management License,S5700-EI Series-24 Ports,Subscription And Support,Per Device,3 Year | Huawei | Áru | Alaptermék |  | 1 | 1 | Nem | db | 12 | 120 |  | 27 | 27252 | EUR | 67.6228 | Nem | Hálózat menedzsment megoldások - SNMP menedzselhető szoftverek | legalább 60 (hatvan), legfeljebb 120 (százhúsz) naptári nap | A rendelés előzetes konzultációt igényel
0102070101 | DKM0104HNET21 | 88060AEV | Cloud Management License,S5700-EI Series-48 Ports,Subscription And Support,Per Device,2 Year | Huawei | Áru | Alaptermék |  | 1 | 1 | Nem | db | 12 | 120 |  | 27 | 30313 | EUR | 75.2189 | Nem | Hálózat menedzsment megoldások - SNMP menedzselhető szoftverek | legalább 60 (hatvan), legfeljebb 120 (százhúsz) naptári nap | A rendelés előzetes konzultációt igényel
0102070101 | DKM0104HNET21 | 88060AEY | Cloud Management License,S5700-H Series,Subscription And Support,Per Device,1 Year | Huawei | Áru | Alaptermék |  | 1 | 1 | Nem | db | 12 | 120 |  | 27 | 14392 | EUR | 35.7111 | Nem | Hálózat menedzsment megoldások - SNMP menedzselhető szoftverek | legalább 60 (hatvan), legfeljebb 120 (százhúsz) naptári nap | A rendelés előzetes konzultációt igényel
0102070101 | DKM0104HNET21 | 88060AFA | Cloud Management License,S5700-H Series,Subscription And Support,Per Device,2 Year | Huawei | Áru | Alaptermék |  | 1 | 1 | Nem | db | 12 | 120 |  | 27 | 26638 | EUR | 66.0985 | Nem | Hálózat menedzsment megoldások - SNMP menedzselhető szoftverek | legalább 60 (hatvan), legfeljebb 120 (százhúsz) naptári nap | A rendelés előzetes konzultációt igényel
0102010102 | DKM0104HNET21 | 88060BSR | N1-CloudEngine 6800 AI Fabric Function-SnS-Year | Huawei | Áru | Alaptermék |  | 1 | 1 | Nem | db | 12 | 120 |  | 27 | 306154 | EUR | 759.6885 | Nem | LAN aktív eszközök - Adatközponti switch-ek | legalább 60 (hatvan), legfeljebb 120 (százhúsz) naptári nap | A rendelés előzetes konzultációt igényel
0102070101 | DKM0104HNET21 | 88060DHM | MPLS Network Optimization Function Package (per 100G port),3 Years Subscription and Support | Huawei | Áru | Alaptermék |  | 1 | 1 | Nem | db | 12 | 120 |  | 27 | 312402 | EUR | 775.1912 | Nem | Hálózat menedzsment megoldások - SNMP menedzselhető szoftverek | legalább 60 (hatvan), legfeljebb 120 (százhúsz) naptári nap | A rendelés előzetes konzultációt igényel
0102070101 | DKM0104HNET21 | 88060DHR | IP Network Optimization Function Package (per 40/50G port),3 Years Subscription and Support | Huawei | Áru | Alaptermék |  | 1 | 1 | Nem | db | 12 | 120 |  | 27 | 1686624 | EUR | 4185.1707 | Nem | Hálózat menedzsment megoldások - SNMP menedzselhető szoftverek | legalább 60 (hatvan), legfeljebb 120 (százhúsz) naptári nap | A rendelés előzetes konzultációt igényel
0102010102 | DKM0104HNET21 | 88060DUW | N1-Upgrade-Foundation to Advanced,S57HI Series,SnS,Per Device,1Year | Huawei | Áru | Alaptermék |  | 1 | 1 | Nem | db | 12 | 120 |  | 27 | 46513 | EUR | 115.4168 | Nem | LAN aktív eszközök - Menedzselhető switch-ek | legalább 60 (hatvan), legfeljebb 120 (százhúsz) naptári nap | A rendelés előzetes konzultációt igényel
0102010102 | DKM0104HNET21 | 88060DUY | N1-CloudCampus,Advanced,S67HI Series,SnS,Per Device,1Year | Huawei | Áru | Alaptermék |  | 1 | 1 | Nem | db | 12 | 120 |  | 27 | 84203 | EUR | 208.9403 | Nem | LAN aktív eszközök - Menedzselhető switch-ek | legalább 60 (hatvan), legfeljebb 120 (százhúsz) naptári nap | A rendelés előzetes konzultációt igényel
0102070101 | DKM0104HNET21 | 88060EHF | Cloud Management License,S5700-S Series-8 Ports,Subscription And Support,Per Device,1 Year | Huawei | Áru | Alaptermék |  | 1 | 1 | Nem | db | 12 | 120 |  | 27 | 4897 | EUR | 12.1522 | Nem | Hálózat menedzsment megoldások - SNMP menedzselhető szoftverek | legalább 60 (hatvan), legfeljebb 120 (százhúsz) naptári nap | A rendelés előzetes konzultációt igényel
0102070101 | DKM0104HNET21 | 88060EHH | Cloud Management License,S5700-S Series-8 Ports,Subscription And Support,Per Device,3 Year | Huawei | Áru | Alaptermék |  | 1 | 1 | Nem | db | 12 | 120 |  | 27 | 12556 | EUR | 31.1551 | Nem | Hálózat menedzsment megoldások - SNMP menedzselhető szoftverek | legalább 60 (hatvan), legfeljebb 120 (százhúsz) naptári nap | A rendelés előzetes konzultációt igényel
0102070101 | DKM0104HNET21 | 88060FHM | Basic Function Package for IP NE Management (per 50 equivalent NEs), 1 Year Subscription and Support | Huawei | Áru | Alaptermék |  | 1 | 1 | Nem | db | 12 | 120 |  | 27 | 3061888 | EUR | 7597.7358 | Nem | Hálózat menedzsment megoldások - SNMP menedzselhető szoftverek | legalább 60 (hatvan), legfeljebb 120 (százhúsz) naptári nap | A rendelés előzetes konzultációt igényel
0102070101 | DKM0104HNET21 | 88060FHN | MPLS Network Optimization Function Package (per 400G port), 1 Year Subscription and Support | Huawei | Áru | Alaptermék |  | 1 | 1 | Nem | db | 12 | 120 |  | 27 | 489777 | EUR | 1215.3281 | Nem | Hálózat menedzsment megoldások - SNMP menedzselhető szoftverek | legalább 60 (hatvan), legfeljebb 120 (százhúsz) naptári nap | A rendelés előzetes konzultációt igényel
0102010102 | DKM0104HNET21 | 88060FSX | N1-CloudCampus,Advanced,S57SI Series,SnS,Per Device,1Year | Huawei | Áru | Alaptermék |  | 1 | 1 | Nem | db | 12 | 120 |  | 27 | 26728 | EUR | 66.323 | Nem | LAN aktív eszközök - Menedzselhető switch-ek | legalább 60 (hatvan), legfeljebb 120 (százhúsz) naptári nap | A rendelés előzetes konzultációt igényel
0102070101 | DKM0104HNET21 | 88060FWY | VNF Lifecycle Management Function Package(per vCPU),1 Year Subscription and Support | Huawei | Áru | Alaptermék |  | 1 | 1 | Nem | db | 12 | 120 |  | 27 | 39918 | EUR | 99.0522 | Nem | Hálózat menedzsment megoldások - SNMP menedzselhető szoftverek | legalább 60 (hatvan), legfeljebb 120 (százhúsz) naptári nap | A rendelés előzetes konzultációt igényel
0102020101 | DKM0104HNET21 | 88060QBJ | Subscription And Support,N1 SD-WAN Advanced,AR600,Per Device | Huawei | Áru | Alaptermék |  | 1 | 1 | Nem | db | 12 | 120 |  | 27 | 75014 | EUR | 186.1379 | Nem | WAN eszközök - Telephelyi elérést biztosító útválasztók | legalább 60 (hatvan), legfeljebb 120 (százhúsz) naptári nap | A rendelés előzetes konzultációt igényel
0102020101 | DKM0104HNET21 | 88060QBR | N1-CloudCampus(exclude SD-WAN),Foundation,AR600 Series,SnS,Per Device | Huawei | Áru | Alaptermék |  | 1 | 1 | Nem | db | 12 | 120 |  | 27 | 8879 | EUR | 22.0319 | Nem | WAN eszközök - Telephelyi elérést biztosító útválasztók | legalább 60 (hatvan), legfeljebb 120 (százhúsz) naptári nap | A rendelés előzetes konzultációt igényel
0102020101 | DKM0104HNET21 | 88060QBU | N1-CloudCampus SD-WAN(include SD-WAN),Foundation,AR6200 Series,SnS,Per Device | Huawei | Áru | Alaptermék |  | 1 | 1 | Nem | db | 12 | 120 |  | 27 | 183713 | EUR | 455.8641 | Nem | WAN eszközök - Telephelyi elérést biztosító útválasztók | legalább 60 (hatvan), legfeljebb 120 (százhúsz) naptári nap | A rendelés előzetes konzultációt igényel
0102010102 | DKM0104HNET21 | 88060QCU | N1-CloudFabric Management SW License for CloudEngine 8800 -SnS-Year | Huawei | Áru | Alaptermék |  | 1 | 1 | Nem | db | 12 | 120 |  | 27 | 275571 | EUR | 683.7989 | Nem | LAN aktív eszközök - Adatközponti switch-ek | legalább 60 (hatvan), legfeljebb 120 (százhúsz) naptári nap | A rendelés előzetes konzultációt igényel
0102010102 | DKM0104HNET21 | 88060QDU | N1- CloudEngine 6800 Advantage Function A-SnS-Year | Huawei | Áru | Alaptermék |  | 1 | 1 | Nem | db | 12 | 120 |  | 27 | 299906 | EUR | 744.183 | Nem | LAN aktív eszközök - Adatközponti switch-ek | legalább 60 (hatvan), legfeljebb 120 (százhúsz) naptári nap | A rendelés előzetes konzultációt igényel
0102010102 | DKM0104HNET21 | 88060RHH | N1-CloudCampus,Advanced,S67XX-H Series,SnS,Per Device | Huawei | Áru | Alaptermék |  | 1 | 1 | Nem | db | 12 | 120 |  | 27 | 244951 | EUR | 607.8179 | Nem | LAN aktív eszközök - Menedzselhető switch-ek | legalább 60 (hatvan), legfeljebb 120 (százhúsz) naptári nap | A rendelés előzetes konzultációt igényel
0102010102 | DKM0104HNET21 | 88060RHL | N1-CloudCampus,Advanced,S67XX-S Series,SnS,Per Device | Huawei | Áru | Alaptermék |  | 1 | 1 | Nem | db | 12 | 120 |  | 27 | 134722 | EUR | 334.2977 | Nem | LAN aktív eszközök - Menedzselhető switch-ek | legalább 60 (hatvan), legfeljebb 120 (százhúsz) naptári nap | A rendelés előzetes konzultációt igényel
0102010102 | DKM0104HNET21 | 88060RHT | N1-Upgrade-Foundation to Advanced,S57XX-S,SnS,Per Device | Huawei | Áru | Alaptermék |  | 1 | 1 | Nem | db | 12 | 120 |  | 27 | 50679 | EUR | 125.7538 | Nem | LAN aktív eszközök - Menedzselhető switch-ek | legalább 60 (hatvan), legfeljebb 120 (százhúsz) naptári nap | A rendelés előzetes konzultációt igényel
0102060102 | DKM0104HNET21 | 88060RHW | N1-USG6525E Foundation, SnS, Per Device, 1 Year | Huawei | Áru | Alaptermék |  | 1 | 1 | Nem | db | 12 | 120 |  | 27 | 9185 | EUR | 22.7913 | Nem | Hálózat biztonsági megoldások - Hálózat biztonsági megoldások | legalább 60 (hatvan), legfeljebb 120 (százhúsz) naptári nap | A rendelés előzetes konzultációt igényel
0102060102 | DKM0104HNET21 | 88060RJE | N1-USG6585E Advanced, SnS, Per Device, 1 Year | Huawei | Áru | Alaptermék |  | 1 | 1 | Nem | db | 12 | 120 |  | 27 | 82672 | EUR | 205.1408 | Nem | Hálózat biztonsági megoldások - Hálózat biztonsági megoldások | legalább 60 (hatvan), legfeljebb 120 (százhúsz) naptári nap | A rendelés előzetes konzultációt igényel
0102060101 | DKM0104HNET21 | 88060RJH | N1-USG6625E Foundation, SnS, Per Device, 1 Year | Huawei | Áru | Alaptermék |  | 1 | 1 | Nem | db | 12 | 120 |  | 27 | 82613 | EUR | 204.9939 | Nem | Hálózat biztonsági megoldások - Hálózat biztonsági megoldások | legalább 60 (hatvan), legfeljebb 120 (százhúsz) naptári nap | A rendelés előzetes konzultációt igényel
0102060101 | DKM0104HNET21 | 88060RJK | N1-USG6635E Foundation, SnS, Per Device, 1 Year | Huawei | Áru | Alaptermék |  | 1 | 1 | Nem | db | 12 | 120 |  | 27 | 134680 | EUR | 334.1924 | Nem | Hálózat biztonsági megoldások - Hálózat biztonsági megoldások | legalább 60 (hatvan), legfeljebb 120 (százhúsz) naptári nap | A rendelés előzetes konzultációt igényel
0102010201 | DKM0104HNET21 | 88060RKH | N1-CloudCampus,Foundation,S127E Series,SnS,Per Device | Huawei | Áru | Alaptermék |  | 1 | 1 | Nem | db | 12 | 120 |  | 27 | 489901 | EUR | 1215.6357 | Nem | LAN aktív eszközök - Moduláris switch-ek | legalább 60 (hatvan), legfeljebb 120 (százhúsz) naptári nap | A rendelés előzetes konzultációt igényel
0102010201 | DKM0104HNET21 | 88060RKP | N1-Upgrade-Foundation to Advanced,S127E,SnS,Per Device | Huawei | Áru | Alaptermék |  | 1 | 1 | Nem | db | 12 | 120 |  | 27 | 489901 | EUR | 1215.6357 | Nem | LAN aktív eszközök - Moduláris switch-ek | legalább 60 (hatvan), legfeljebb 120 (százhúsz) naptári nap | A rendelés előzetes konzultációt igényel
0102070101 | DKM0104HNET21 | 88060RSS | Big Data Analysis License, Subscription and Support, 1 Year | Huawei | Áru | Alaptermék |  | 1 | 1 | Nem | db | 12 | 120 |  | 27 | 1173313 | EUR | 2911.4455 | Nem | Hálózat menedzsment megoldások - SNMP menedzselhető szoftverek | legalább 60 (hatvan), legfeljebb 120 (százhúsz) naptári nap | A rendelés előzetes konzultációt igényel
0102010102 | DKM0104HNET21 | 88060RUR | S67XX-H Series Basic SW,SnS,Per Device,1Year | Huawei | Áru | Alaptermék |  | 1 | 1 | Nem | db | 12 | 120 |  | 27 | 116352 | EUR | 288.7152 | Nem | LAN aktív eszközök - Menedzselhető switch-ek | legalább 60 (hatvan), legfeljebb 120 (százhúsz) naptári nap | A rendelés előzetes konzultációt igényel
0102070101 | DKM0104HNET21 | 88060SFF | Big Data Analysis License,2 Year Subscription And Support, Per Server Node | Huawei | Áru | Alaptermék |  | 1 | 1 | Nem | db | 12 | 120 |  | 27 | 1554210 | EUR | 3856.6013 | Nem | Hálózat menedzsment megoldások - SNMP menedzselhető szoftverek | legalább 60 (hatvan), legfeljebb 120 (százhúsz) naptári nap | A rendelés előzetes konzultációt igényel
0102070101 | DKM0104HNET21 | 88060SLU | IP Network Optimization Function Package (per 200G port),3 Year Subscription and Support | Huawei | Áru | Alaptermék |  | 1 | 1 | Nem | db | 12 | 120 |  | 27 | 11904601 | EUR | 29539.954 | Nem | Hálózat menedzsment megoldások - SNMP menedzselhető szoftverek | legalább 60 (hatvan), legfeljebb 120 (százhúsz) naptári nap | A rendelés előzetes konzultációt igényel
0102020201 | DKM0104HNET21 | 88060TJM | N1-NetEngine 8000 M8 Series SRv6 Function License SnS(1 year) | Huawei | Áru | Alaptermék |  | 1 | 1 | Nem | db | 12 | 120 |  | 27 | 783230 | EUR | 1943.4985 | Nem | WAN eszközök - Gerinchálózati útválasztók | legalább 60 (hatvan), legfeljebb 120 (százhúsz) naptári nap | A rendelés előzetes konzultációt igényel
0102010102 | DKM0104HNET21 | 88060TQX | S57XX-L Series Basic SW,SnS,Per Device,1Year | Huawei | Áru | Alaptermék |  | 1 | 1 | Nem | db | 12 | 120 |  | 27 | 21521 | EUR | 53.4032 | Nem | LAN aktív eszközök - Menedzselhető switch-ek | legalább 60 (hatvan), legfeljebb 120 (százhúsz) naptári nap | A rendelés előzetes konzultációt igényel
0102010102 | DKM0104HNET21 | 88060TQY | N1-Upgrade-Foundation to Advanced,S57XX-L,SnS,Per Device | Huawei | Áru | Alaptermék |  | 1 | 1 | Nem | db | 12 | 120 |  | 27 | 12247 | EUR | 30.3902 | Nem | LAN aktív eszközök - Menedzselhető switch-ek | legalább 60 (hatvan), legfeljebb 120 (százhúsz) naptári nap | A rendelés előzetes konzultációt igényel
0102070101 | DKM0104HNET21 | 88060TUM | NCE Lite System Software Package(per package),1 Year Subscription and Support | Huawei | Áru | Alaptermék |  | 1 | 1 | Nem | db | 12 | 120 |  | 27 | 191367 | EUR | 474.8559 | Nem | Hálózat menedzsment megoldások - SNMP menedzselhető szoftverek | legalább 60 (hatvan), legfeljebb 120 (százhúsz) naptári nap | A rendelés előzetes konzultációt igényel
0102070101 | DKM0104HNET21 | 88060UCH | Basic Function Package for IP Domain Management ( Per 20 Equivalent Nes),1 Year Subscription and Support | Huawei | Áru | Alaptermék |  | 1 | 1 | Nem | db | 12 | 120 |  | 27 | 1959604 | EUR | 4862.5402 | Nem | Hálózat menedzsment megoldások - SNMP menedzselhető szoftverek | legalább 60 (hatvan), legfeljebb 120 (százhúsz) naptári nap | A rendelés előzetes konzultációt igényel
0102070101 | DKM0104HNET21 | 88060UCL | IP Network What-if Analysis Function Package (per 20 equivalent NEs),1 Year Subscription and Support | Huawei | Áru | Alaptermék |  | 1 | 1 | Nem | db | 12 | 120 |  | 27 | 979800 | EUR | 2431.2659 | Nem | Hálózat menedzsment megoldások - SNMP menedzselhető szoftverek | legalább 60 (hatvan), legfeljebb 120 (százhúsz) naptári nap | A rendelés előzetes konzultációt igényel
0102020201 | DKM0104HNET21 | 88060UFR | N1-NetEngine 8000 M6 Series Time Synchronization Function License SnS(1 year) | Huawei | Áru | Alaptermék |  | 1 | 1 | Nem | db | 12 | 120 |  | 27 | 290267 | EUR | 720.2666 | Nem | WAN eszközök - Gerinchálózati útválasztók | legalább 60 (hatvan), legfeljebb 120 (százhúsz) naptári nap | A rendelés előzetes konzultációt igényel
0102070101 | DKM0104HNET21 | 88060UHP | Basic Northbound Interface for Manager(Includes SNMP, CORBA, XML, etc.), per 20 equivalent NEs, 1 Year Subscription and Support | Huawei | Áru | Alaptermék |  | 1 | 1 | Nem | db | 12 | 120 |  | 27 | 97980 | EUR | 243.1271 | Nem | Hálózat menedzsment megoldások - SNMP menedzselhető szoftverek | legalább 60 (hatvan), legfeljebb 120 (százhúsz) naptári nap | A rendelés előzetes konzultációt igényel
0102010102 | DKM0104HNET21 | 88060UKK | N1- CloudEngine 6800 Basic Software Function -SnS-Year | Huawei | Áru | Alaptermék |  | 1 | 1 | Nem | db | 12 | 120 |  | 27 | 137804 | EUR | 341.9466 | Nem | LAN aktív eszközök - Adatközponti switch-ek | legalább 60 (hatvan), legfeljebb 120 (százhúsz) naptári nap | A rendelés előzetes konzultációt igényel
0102070101 | DKM0104HNET21 | 88060UMX | Basic Platform and Web Portal Software Package(0-15000 eNEs per site),1 Year Subscription and Support | Huawei | Áru | Alaptermék |  | 1 | 1 | Nem | db | 12 | 120 |  | 27 | 20208248 | EUR | 50144.535 | Nem | Hálózat menedzsment megoldások - SNMP menedzselhető szoftverek | legalább 60 (hatvan), legfeljebb 120 (százhúsz) naptári nap | A rendelés előzetes konzultációt igényel
0190080304 | DKM0104HNET21 | KE-FTTHB-04 | FTTX optikai falialjzat 4xSC, 4xLCD számára | KELine | Áru | Kiegészítő |  | 1 | 1 | Nem | db | 12 | 120 |  | 27 | 957.1 | EUR | 2.375 | Nem | Passzív hálózati elemek - Végpont kiépítéshez szükséges elemek | legalább 60 (hatvan), legfeljebb 120 (százhúsz) naptári nap | A rendelés előzetes konzultációt igényel
0190080304 | DKM0104HNET21 | KE-SCA-SM | SC/APC-SC/ACP toldó monomódusú, green | KELine | Áru | Kiegészítő |  | 1 | 1 | Nem | db | 12 | 120 |  | 27 | 499.2 | EUR | 1.2388 | Nem | Passzív hálózati elemek - Végpont kiépítéshez szükséges elemek | legalább 60 (hatvan), legfeljebb 120 (százhúsz) naptári nap | A rendelés előzetes konzultációt igényel
0190080304 | DKM0104HNET21 | KE-ZWZ | Párhuzam fogó a KEJ-C6A-S-HD és KEJ-C6A-S-HD 90 keystone-hoz | KELine | Áru | Kiegészítő |  | 1 | 1 | Nem | db | 12 | 120 |  | 27 | 20722 | EUR | 51.4189 | Nem | Passzív hálózati elemek - Végpont kiépítéshez szükséges elemek | legalább 60 (hatvan), legfeljebb 120 (százhúsz) naptári nap | A rendelés előzetes konzultációt igényel
0190080304 | DKM0104HNET21 | KE300S24OUT | Giga kábel FTP (F/UTP) 4x2xAWG24 Cat.5E, kültéri környezetbe 500m/db | KELine | Áru | Kiegészítő |  | 1 | 1 | Nem | db | 12 | 120 |  | 27 | 228.9 | EUR | 0.5681 | Nem | Passzív hálózati elemek - Végpont kiépítéshez szükséges elemek | legalább 60 (hatvan), legfeljebb 120 (százhúsz) naptári nap | A megadott nettó szerződéses ár 1 folyóméterre értendő; A rendelés előzetes konzultációt igényel
0190080304 | DKM0104HNET21 | KEJ-C6A-S-HD | Kategória 6A, 10Giga HD keystone jack RJ45/s, 24 db/csomag | KELine | Áru | Kiegészítő |  | 1 | 1 | Nem | db | 12 | 120 |  | 27 | 2013 | EUR | 4.9939 | Nem | Passzív hálózati elemek - Végpont kiépítéshez szükséges elemek | legalább 60 (hatvan), legfeljebb 120 (százhúsz) naptári nap | A rendelés előzetes konzultációt igényel
0190080304 | DKM0104HNET21 | KEL-C6A-P-020 | Kategória 6A, 10Giga patch kábel STP, 2 m, LSOH halogénmentes, szürke | KELine | Áru | Kiegészítő |  | 1 | 1 | Nem | db | 12 | 120 |  | 27 | 2336 | EUR | 5.7976 | Nem | Passzív hálózati elemek - Végpont kiépítéshez szükséges elemek | legalább 60 (hatvan), legfeljebb 120 (százhúsz) naptári nap | A rendelés előzetes konzultációt igényel
0190080304 | DKM0104HNET21 | KEN-C5E-T-010 | Giga patch kábel S-FTP, Cat.5E - 1 m | KELine | Áru | Kiegészítő |  | 1 | 1 | Nem | db | 12 | 120 |  | 27 | 482.5 | EUR | 1.1972 | Nem | Passzív hálózati elemek - Végpont kiépítéshez szükséges elemek | legalább 60 (hatvan), legfeljebb 120 (százhúsz) naptári nap | A rendelés előzetes konzultációt igényel
0190080304 | DKM0104HNET21 | KEN-C5E-U-150 | Giga patch kábel UTP, Cat.5E - 15 m | KELine | Áru | Kiegészítő |  | 1 | 1 | Nem | db | 12 | 120 |  | 27 | 2570 | EUR | 6.3768 | Nem | Passzív hálózati elemek - Végpont kiépítéshez szükséges elemek | legalább 60 (hatvan), legfeljebb 120 (százhúsz) naptári nap | A rendelés előzetes konzultációt igényel
0190080304 | DKM0104HNET21 | KEN-C6-U-070 | Giga+ patch kábel UTP, Cat.6 - 7 m, PVC | KELine | Áru | Kiegészítő |  | 1 | 1 | Nem | db | 12 | 120 |  | 27 | 1903 | EUR | 4.7223 | Nem | Passzív hálózati elemek - Végpont kiépítéshez szükséges elemek | legalább 60 (hatvan), legfeljebb 120 (százhúsz) naptári nap | A rendelés előzetes konzultációt igényel
0190080304 | DKM0104HNET21 | KEN-C6-U-150 | Giga+ patch kábel UTP, Cat.6 - 15 m, PVC | KELine | Áru | Kiegészítő |  | 1 | 1 | Nem | db | 12 | 120 |  | 27 | 3506 | EUR | 8.6991 | Nem | Passzív hálózati elemek - Végpont kiépítéshez szükséges elemek | legalább 60 (hatvan), legfeljebb 120 (százhúsz) naptári nap | A rendelés előzetes konzultációt igényel
0190080304 | DKM0104HNET21 | KEN-C6-U-200 | Giga+ patch kábel UTP, Cat.6 - 20 m, PVC | KELine | Áru | Kiegészítő |  | 1 | 1 | Nem | db | 12 | 120 |  | 27 | 4800 | EUR | 11.9111 | Nem | Passzív hálózati elemek - Végpont kiépítéshez szükséges elemek | legalább 60 (hatvan), legfeljebb 120 (százhúsz) naptári nap | A rendelés előzetes konzultációt igényel
0190080304 | DKM0104HNET21 | MP-SR-G4 | Törésgátló RJ45-ös dugókhoz | KELine | Áru | Kiegészítő |  | 1 | 1 | Nem | db | 12 | 120 |  | 27 | 65.89 | EUR | 0.1635 | Nem | Passzív hálózati elemek - Végpont kiépítéshez szükséges elemek | legalább 60 (hatvan), legfeljebb 120 (százhúsz) naptári nap | A rendelés előzetes konzultációt igényel
0190080304 | DKM0104HNET21 | OPT-189 | 2-4 szálas hegesztés tartó | KELine | Áru | Kiegészítő |  | 1 | 1 | Nem | db | 12 | 120 |  | 27 | 1269 | EUR | 3.1482 | Nem | Passzív hálózati elemek - Végpont kiépítéshez szükséges elemek | legalább 60 (hatvan), legfeljebb 120 (százhúsz) naptári nap | A rendelés előzetes konzultációt igényel
0190080304 | DKM0104HNET21 | P09D-E2AE2A-020 | Duplex monomódusú patchkábel 9/125µm (OS2), 2xE2000/APC-2xE2000/APC, 2m | KELine | Áru | Kiegészítő |  | 1 | 1 | Nem | db | 12 | 120 |  | 27 | 19293 | EUR | 47.8744 | Nem | Passzív hálózati elemek - Végpont kiépítéshez szükséges elemek | legalább 60 (hatvan), legfeljebb 120 (százhúsz) naptári nap | A rendelés előzetes konzultációt igényel
0190080304 | DKM0104HNET21 | PIG09-LC-020 | Monomódusú szimplex pigtail 9/125µm, LC, (OS2), 2m | KELine | Áru | Kiegészítő |  | 1 | 1 | Nem | db | 12 | 120 |  | 27 | 1795 | EUR | 4.4535 | Nem | Passzív hálózati elemek - Végpont kiépítéshez szükséges elemek | legalább 60 (hatvan), legfeljebb 120 (százhúsz) naptári nap | A rendelés előzetes konzultációt igényel
0190080304 | DKM0104HNET21 | RA-FO-02SC | Falidoboz 2xSC, LC duplex, LSH (E2000) toldó számára | KELine | Áru | Kiegészítő |  | 1 | 1 | Nem | db | 12 | 120 |  | 27 | 2304 | EUR | 5.7172 | Nem | Passzív hálózati elemek - Végpont kiépítéshez szükséges elemek | legalább 60 (hatvan), legfeljebb 120 (százhúsz) naptári nap | A rendelés előzetes konzultációt igényel
0190080304 | DKM0104HNET21 | RA-FO-08 | Falidoboz 8xST, FC toldó számára 155x155x40mm | KELine | Áru | Kiegészítő |  | 1 | 1 | Nem | db | 12 | 120 |  | 27 | 13084 | EUR | 32.4659 | Nem | Passzív hálózati elemek - Végpont kiépítéshez szükséges elemek | legalább 60 (hatvan), legfeljebb 120 (százhúsz) naptári nap | A rendelés előzetes konzultációt igényel
0190080304 | DKM0104HNET21 | RAB-FO-X04 | Kötökazetta 2x12 zsugorcsőnek | KELine | Áru | Kiegészítő |  | 1 | 1 | Nem | db | 12 | 120 |  | 27 | 2037 | EUR | 5.0549 | Nem | Passzív hálózati elemek - Végpont kiépítéshez szükséges elemek | legalább 60 (hatvan), legfeljebb 120 (százhúsz) naptári nap | A rendelés előzetes konzultációt igényel
0202110501 | DKM0104HNET21 | RAB-VP-H42-Y1 | Függőleges kábel rendező 42U szimpla soros RAL9005 | KELine | Áru | Kiegészítő |  | 1 | 1 | Nem | db | 12 | 120 |  | 27 | 28707 | EUR | 71.2338 | Nem | Rack szekrények - Rack kiegészítők | legalább 60 (hatvan), legfeljebb 120 (százhúsz) naptári nap | A rendelés előzetes konzultációt igényel
0202110501 | DKM0104HNET21 | RAB-VP-R01-A1 | 19" Kábel tartaléktartó polc | KELine | Áru | Kiegészítő |  | 1 | 1 | Nem | db | 12 | 120 |  | 27 | 38488 | EUR | 95.5049 | Nem | Rack szekrények - Rack kiegészítők | legalább 60 (hatvan), legfeljebb 120 (százhúsz) naptári nap | A rendelés előzetes konzultációt igényel
0202110501 | DKM0104HNET21 | RAB-VP-X02-A1 | 19“ csatornás patch rendező 1U | KELine | Áru | Kiegészítő |  | 1 | 1 | Nem | db | 12 | 120 |  | 27 | 4665 | EUR | 11.5758 | Nem | Rack szekrények - Rack kiegészítők | legalább 60 (hatvan), legfeljebb 120 (százhúsz) naptári nap | A rendelés előzetes konzultációt igényel
0202110501 | DKM0104HNET21 | 032548 | LEGRAND optikai kábel OM4 multimódusú kültéri rozsdamentes 12 üvegszál loose tube 2000m-kábeldob LCS3 | Legrand | Áru | Kiegészítő |  | 2000 | 1 | Nem | m | 12 | 120 |  | 27 | 1554 | EUR | 3.8549 | Nem | Nyomvonal építési elemek - Nyomvonal kiépítéshez szükséges elemek | legalább 60 (hatvan), legfeljebb 120 (százhúsz) naptári nap | A megadott nettó szerződéses ár 1 folyóméterre értendő; A rendelés előzetes konzultációt igényel
0202110501 | DKM0104HNET21 | 032551 | LEGRAND optikai kábel OS2 monomódusú univerzális (beltéri/kültéri) 24 üvegszál loose tube Dca-s2-d2-a1 2000m-kábeldob LCS3 | Legrand | Áru | Kiegészítő |  | 2000 | 1 | Nem | m | 12 | 120 |  | 27 | 454.5 | EUR | 1.1279 | Nem | Nyomvonal építési elemek - Nyomvonal kiépítéshez szükséges elemek | legalább 60 (hatvan), legfeljebb 120 (százhúsz) naptári nap | A megadott nettó szerződéses ár 1 folyóméterre értendő; A rendelés előzetes konzultációt igényel
0202110501 | DKM0104HNET21 | 032601 | LEGRAND patch kábel optika OS1/OS2 (UPC) monomódusú SC/SC duplex 9/125um LSZH (LSOH) sárga 2 méter LCS3 | Legrand | Áru | Kiegészítő |  | 5 | 1 | Nem | db | 12 | 120 |  | 27 | 4625 | EUR | 11.476 | Nem | Passzív hálózati elemek - Végpont kiépítéshez szükséges elemek | legalább 60 (hatvan), legfeljebb 120 (százhúsz) naptári nap | A rendelés előzetes konzultációt igényel
0202110501 | DKM0104HNET21 | 032604 | LEGRAND patch kábel optika OS1/OS2 (UPC) monomódusú SC/LC duplex 9/125um LSZH (LSOH) sárga 2 méter LCS3 | Legrand | Áru | Kiegészítő |  | 5 | 1 | Nem | db | 12 | 120 |  | 27 | 5691 | EUR | 14.1226 | Nem | Passzív hálózati elemek - Végpont kiépítéshez szükséges elemek | legalább 60 (hatvan), legfeljebb 120 (százhúsz) naptári nap | A rendelés előzetes konzultációt igényel
0202110501 | DKM0104HNET21 | 032608 | LEGRAND patch kábel optika OS1/OS2 (UPC) monomódusú LC/LC duplex 9/125um LSZH (LSOH) sárga 3 méter LCS3 | Legrand | Áru | Kiegészítő |  | 5 | 1 | Nem | db | 12 | 120 |  | 27 | 7116 | EUR | 17.6588 | Nem | Passzív hálózati elemek - Végpont kiépítéshez szükséges elemek | legalább 60 (hatvan), legfeljebb 120 (százhúsz) naptári nap | A rendelés előzetes konzultációt igényel
0202110501 | DKM0104HNET21 | 032609 | LEGRAND patch kábel optika OM3 (PC) multimódusú SC/SC duplex 50/125 um LSZH (LSOH) lila 1 méter LCS3 | Legrand | Áru | Kiegészítő |  | 5 | 1 | Nem | db | 12 | 120 |  | 27 | 4625 | EUR | 11.476 | Nem | Passzív hálózati elemek - Végpont kiépítéshez szükséges elemek | legalább 60 (hatvan), legfeljebb 120 (százhúsz) naptári nap | A rendelés előzetes konzultációt igényel
0202110501 | DKM0104HNET21 | 032615 | LEGRAND patch kábel optika OM3 (PC) multimódusú LC/LC duplex 50/125 um LSZH (LSOH) lila 1 méter LCS3 | Legrand | Áru | Kiegészítő |  | 5 | 1 | Nem | db | 12 | 120 |  | 27 | 4980 | EUR | 12.3573 | Nem | Passzív hálózati elemek - Végpont kiépítéshez szükséges elemek | legalább 60 (hatvan), legfeljebb 120 (százhúsz) naptári nap | A rendelés előzetes konzultációt igényel
0202110501 | DKM0104HNET21 | 032634 | LEGRAND patch kábel optika OM4 multimódusú LC/LC duplex 50/125um LSZH (LSOH) kék 1 méter LCS3 | Legrand | Áru | Kiegészítő |  | 5 | 1 | Nem | db | 12 | 120 |  | 27 | 5336 | EUR | 13.2413 | Nem | Passzív hálózati elemek - Végpont kiépítéshez szükséges elemek | legalább 60 (hatvan), legfeljebb 120 (százhúsz) naptári nap | A rendelés előzetes konzultációt igényel
0202110501 | DKM0104HNET21 | 032696 | LEGRAND patch kábel optika OM4 multimódusú LC/LC-Uniboot duplex 50/125um LSZH (LSOH) kék 2 méter LCS3 | Legrand | Áru | Kiegészítő |  | 3 | 1 | Nem | db | 12 | 120 |  | 27 | 9472 | EUR | 23.5035 | Nem | Passzív hálózati elemek - Végpont kiépítéshez szükséges elemek | legalább 60 (hatvan), legfeljebb 120 (százhúsz) naptári nap | A rendelés előzetes konzultációt igényel
0202110501 | DKM0104HNET21 | 032699 | LEGRAND patch kábel optika OM4 multimódusú LC/LC-Uniboot duplex 50/125um LSZH (LSOH) kék 10 méter LCS3 | Legrand | Áru | Kiegészítő |  | 3 | 1 | Nem | db | 12 | 120 |  | 27 | 18811 | EUR | 46.6772 | Nem | Passzív hálózati elemek - Végpont kiépítéshez szükséges elemek | legalább 60 (hatvan), legfeljebb 120 (százhúsz) naptári nap | A rendelés előzetes konzultációt igényel
0202110501 | DKM0104HNET21 | 032822 | LEGRAND fali kábel réz Cat6 árnyékolatlan (U/UTP) 4 érpár LSZH (LSOH) zöld Dca-s2,d2,a1 500m-kábeldob LCS3 | Legrand | Áru | Kiegészítő |  | 500 | 1 | Nem | m | 12 | 120 |  | 27 | 196.6 | EUR | 0.4878 | Nem | Nyomvonal építési elemek - Nyomvonal kiépítéshez szükséges elemek | legalább 60 (hatvan), legfeljebb 120 (százhúsz) naptári nap | A megadott nettó szerződéses ár 1 folyóméterre értendő; A rendelés előzetes konzultációt igényel
0202110501 | DKM0104HNET21 | 032829 | LEGRAND kültéri kábel réz Cat6 árnyékolatlan (U/UTP) 4 érpár PE fekete 500m-kábeldob LCS3 500m-kábeldob LCS3 | Legrand | Áru | Kiegészítő |  | 500 | 1 | Nem | m | 12 | 120 |  | 27 | 325 | EUR | 0.8065 | Nem | Nyomvonal építési elemek - Nyomvonal kiépítéshez szükséges elemek | legalább 60 (hatvan), legfeljebb 120 (százhúsz) naptári nap | A megadott nettó szerződéses ár 1 folyóméterre értendő; A rendelés előzetes konzultációt igényel
0202110501 | DKM0104HNET21 | 033061 | LEGRAND patch kábel optika OM2 (UPS) multimódusú LC/LC duplex 50/125um LSZH (LSOH) narancs 2 méter LCS3 | Legrand | Áru | Kiegészítő |  | 5 | 1 | Nem | db | 12 | 120 |  | 27 | 4625 | EUR | 11.476 | Nem | Passzív hálózati elemek - Végpont kiépítéshez szükséges elemek | legalább 60 (hatvan), legfeljebb 120 (százhúsz) naptári nap | A rendelés előzetes konzultációt igényel
0202110501 | DKM0104HNET21 | 033069 | LEGRAND patch kábel optika OM2 (UPS) multimódusú SC/SC duplex 50/125um LSZH (LSOH) narancs 1 méter LCS3 | Legrand | Áru | Kiegészítő |  | 5 | 1 | Nem | db | 12 | 120 |  | 27 | 4267 | EUR | 10.5892 | Nem | Passzív hálózati elemek - Végpont kiépítéshez szükséges elemek | legalább 60 (hatvan), legfeljebb 120 (százhúsz) naptári nap | A rendelés előzetes konzultációt igényel
0202110501 | DKM0104HNET21 | 033082 | LEGRAND patch kábel optika OM2 (UPS) multimódusú ST/ST duplex 50/125um LSZH (LSOH) narancs 3 méter LCS3 | Legrand | Áru | Kiegészítő |  | 5 | 1 | Nem | db | 12 | 120 |  | 27 | 4980 | EUR | 12.3573 | Nem | Passzív hálózati elemek - Végpont kiépítéshez szükséges elemek | legalább 60 (hatvan), legfeljebb 120 (százhúsz) naptári nap | A rendelés előzetes konzultációt igényel
0202110501 | DKM0104HNET21 | 033188 | LEGRAND kötegelő textil tépőzáras piros hossz: 300 mm LCS3 | Legrand | Áru | Kiegészítő |  | 10 | 1 | Nem | db | 12 | 120 |  | 27 | 431.1 | EUR | 1.0697 | Nem | Nyomvonal építési elemek - Nyomvonal kiépítéshez szükséges elemek | legalább 60 (hatvan), legfeljebb 120 (százhúsz) naptári nap | A rendelés előzetes konzultációt igényel
0202110501 | DKM0104HNET21 | 033758 | LEGRAND takaró fedél dönöttt patch panelhez LCS3 | Legrand | Áru | Kiegészítő |  | 1 | 1 | Nem | db | 12 | 120 |  | 27 | 5789 | EUR | 14.3637 | Nem | Nyomvonal építési elemek - Nyomvonal kiépítéshez szükséges elemek | legalább 60 (hatvan), legfeljebb 120 (százhúsz) naptári nap | A rendelés előzetes konzultációt igényel
0202110501 | DKM0104HNET21 | 033760 | LEGRAND patch panel 19''-1U 24xRJ45 Cat6 árnyékolatlan (UTP) 6xRJ45 kazettás/LCS3 gyorscsatlakozós portok egyenes 250MHz 1Gigabit | Legrand | Áru | Kiegészítő |  | 1 | 1 | Nem | db | 12 | 120 |  | 27 | 36078 | EUR | 89.5244 | Nem | Nyomvonal építési elemek - Nyomvonal kiépítéshez szükséges elemek | legalább 60 (hatvan), legfeljebb 120 (százhúsz) naptári nap | A rendelés előzetes konzultációt igényel
0202110501 | DKM0104HNET21 | 033765 | LEGRAND RJ45 patch port Cat6 árnyékolt (STP) 6 portos készlet 250MHz 1Gigabit LCS3 | Legrand | Áru | Kiegészítő |  | 1 | 1 | Nem | db | 12 | 120 |  | 27 | 16932 | EUR | 42.0159 | Nem | Nyomvonal építési elemek - Nyomvonal kiépítéshez szükséges elemek | legalább 60 (hatvan), legfeljebb 120 (százhúsz) naptári nap | A rendelés előzetes konzultációt igényel
0202110501 | DKM0104HNET21 | 033773 | LEGRAND RJ45 patch port Cat6A árnyékolatlan (UTP) 6 portos készlet 500MHz 10Gigabit LCS3 | Legrand | Áru | Kiegészítő |  | 1 | 1 | Nem | db | 12 | 120 |  | 27 | 20611 | EUR | 51.1446 | Nem | Nyomvonal építési elemek - Nyomvonal kiépítéshez szükséges elemek | legalább 60 (hatvan), legfeljebb 120 (százhúsz) naptári nap | A rendelés előzetes konzultációt igényel
0202110501 | DKM0104HNET21 | 033775 | LEGRAND RJ45 patch port Cat6A árnyékolt (STP) 6 portos készlet 500MHz 10Gigabit LCS3 | Legrand | Áru | Kiegészítő |  | 1 | 1 | Nem | db | 12 | 120 |  | 27 | 20611 | EUR | 51.1446 | Nem | Nyomvonal építési elemek - Nyomvonal kiépítéshez szükséges elemek | legalább 60 (hatvan), legfeljebb 120 (százhúsz) naptári nap | A rendelés előzetes konzultációt igényel
0202110501 | DKM0104HNET21 | 033790 | LEGRAND patch vázszerkezet lappos kazettával szerelve (4x033755) 24xLCS3 port fogadására | Legrand | Áru | Kiegészítő |  | 1 | 1 | Nem | db | 12 | 120 |  | 27 | 13506 | EUR | 33.5135 | Nem | Nyomvonal építési elemek - Nyomvonal kiépítéshez szükséges elemek | legalább 60 (hatvan), legfeljebb 120 (százhúsz) naptári nap | A rendelés előzetes konzultációt igényel
0202110501 | DKM0104HNET21 | 046423 | LEGRAND csavar készletek LCS2RACK rack csavar nyitott vázakohoz 50 db csavar 25 db földelő | Legrand | Áru | Kiegészítő |  | 1 | 1 | Nem | db | 12 | 120 |  | 27 | 7465 | EUR | 18.5234 | Nem | Rack szekrények - Rack kiegészítők | legalább 60 (hatvan), legfeljebb 120 (százhúsz) naptári nap | A rendelés előzetes konzultációt igényel
0202110501 | DKM0104HNET21 | 046522 | LEGRAND vizszintes rendezők 1U-19" gyűrűs aluminium kétirányú gyorspánttal rögzítés átmenő kivágásokkal (kétirányú) LCS3 | Legrand | Áru | Kiegészítő |  | 1 | 1 | Nem | db | 12 | 120 |  | 27 | 8201 | EUR | 20.3497 | Nem | Rack szekrények - Rack kiegészítők | legalább 60 (hatvan), legfeljebb 120 (százhúsz) naptári nap | A rendelés előzetes konzultációt igényel
0202110501 | DKM0104HNET21 | 051513 | LEGRAND konszolidációs patch kábel RJ45-RJ45 Cat6 árnyékolt (F/UTP) LSZH (LSOH) 8 méter kék d: 6,2 mm AWG24 LCS3 | Legrand | Áru | Kiegészítő |  | 4 | 1 | Nem | db | 12 | 120 |  | 27 | 7755 | EUR | 19.244 | Nem | Passzív hálózati elemek - Végpont kiépítéshez szükséges elemek | legalább 60 (hatvan), legfeljebb 120 (százhúsz) naptári nap | A rendelés előzetes konzultációt igényel
0202110501 | DKM0104HNET21 | 051637 | LEGRAND patch kábel RJ45-RJ45 Cat5e árnyékolatlan (U/UTP) PVC 2 méter szürke d: 5.4mm AWG24 LCS3 | Legrand | Áru | Kiegészítő |  | 1 | 1 | Nem | db | 12 | 120 |  | 27 | 674.6 | EUR | 1.6739 | Nem | Passzív hálózati elemek - Végpont kiépítéshez szükséges elemek | legalább 60 (hatvan), legfeljebb 120 (százhúsz) naptári nap | A rendelés előzetes konzultációt igényel
0202110501 | DKM0104HNET21 | 051706 | LEGRAND RJ45 törésgátló csatlakozódugó és kábel kapcsolatához fekete LCS3 | Legrand | Áru | Kiegészítő |  | 50 | 1 | Nem | db | 12 | 120 |  | 27 | 217.8 | EUR | 0.5404 | Nem | Nyomvonal építési elemek - Nyomvonal kiépítéshez szükséges elemek | legalább 60 (hatvan), legfeljebb 120 (százhúsz) naptári nap | A rendelés előzetes konzultációt igényel
0202110501 | DKM0104HNET21 | 051780 | LEGRAND patch kábel RJ45-RJ45 Cat6A árnyékolt (S/FTP) PVC 1 méter sárga d: 6,2mm AWG27 LCS3 | Legrand | Áru | Kiegészítő |  | 1 | 1 | Nem | db | 12 | 120 |  | 27 | 1508 | EUR | 3.7413 | Nem | Passzív hálózati elemek - Végpont kiépítéshez szükséges elemek | legalább 60 (hatvan), legfeljebb 120 (százhúsz) naptári nap | A rendelés előzetes konzultációt igényel
0202110501 | DKM0104HNET21 | 051782 | LEGRAND patch kábel RJ45-RJ45 Cat6A árnyékolt (S/FTP) PVC 3 méter sárga d: 6,2mm AWG27 LCS3 | Legrand | Áru | Kiegészítő |  | 1 | 1 | Nem | db | 12 | 120 |  | 27 | 2074 | EUR | 5.1463 | Nem | Passzív hálózati elemek - Végpont kiépítéshez szükséges elemek | legalább 60 (hatvan), legfeljebb 120 (százhúsz) naptári nap | A rendelés előzetes konzultációt igényel
0202110501 | DKM0104HNET21 | 051850 | LEGRAND patch kábel RJ45-RJ45 Cat6 árnyékolt (F/UTP) LSZH (LSOH) 1 méter zöld d: 6mm AWG26 LCS3 | Legrand | Áru | Kiegészítő |  | 1 | 1 | Nem | db | 12 | 120 |  | 27 | 957.1 | EUR | 2.375 | Nem | Passzív hálózati elemek - Végpont kiépítéshez szükséges elemek | legalább 60 (hatvan), legfeljebb 120 (százhúsz) naptári nap | A rendelés előzetes konzultációt igényel
0202110501 | DKM0104HNET21 | 051862 | LEGRAND patch kábel RJ45-RJ45 Cat6 árnyékolatlan (U/UTP) LSZH (LSOH) 1 méter piros d: 6mm AWG24 LCS3 | Legrand | Áru | Kiegészítő |  | 1 | 1 | Nem | db | 12 | 120 |  | 27 | 818.7 | EUR | 2.0314 | Nem | Passzív hálózati elemek - Végpont kiépítéshez szükséges elemek | legalább 60 (hatvan), legfeljebb 120 (százhúsz) naptári nap | A rendelés előzetes konzultációt igényel
0202110501 | DKM0104HNET21 | 051873 | LEGRAND patch kábel RJ45-RJ45 Cat6A árnyékolt (S/FTP) LSZH (LSOH) 5 méter piros d: 6,2mm AWG27 LCS3 | Legrand | Áru | Kiegészítő |  | 1 | 1 | Nem | db | 12 | 120 |  | 27 | 2828 | EUR | 7.017 | Nem | Passzív hálózati elemek - Végpont kiépítéshez szükséges elemek | legalább 60 (hatvan), legfeljebb 120 (százhúsz) naptári nap | A rendelés előzetes konzultációt igényel
0202110501 | DKM0104HNET21 | 051877 | LEGRAND patch kábel RJ45-RJ45 Cat6A árnyékolatlan (U/UTP) LSZH (LSOH) 5 méter zöld d: 6,2mm AWG26 LCS3 | Legrand | Áru | Kiegészítő |  | 1 | 1 | Nem | db | 12 | 120 |  | 27 | 2828 | EUR | 7.017 | Nem | Passzív hálózati elemek - Végpont kiépítéshez szükséges elemek | legalább 60 (hatvan), legfeljebb 120 (százhúsz) naptári nap | A rendelés előzetes konzultációt igényel
0202110501 | DKM0104HNET21 | 051878 | LEGRAND patch kábel RJ45-RJ45 Cat6A árnyékolatlan (U/UTP) LSZH (LSOH) 1 méter piros d: 6,2mm AWG26 LCS3 | Legrand | Áru | Kiegészítő |  | 1 | 1 | Nem | db | 12 | 120 |  | 27 | 1508 | EUR | 3.7413 | Nem | Passzív hálózati elemek - Végpont kiépítéshez szükséges elemek | legalább 60 (hatvan), legfeljebb 120 (százhúsz) naptári nap | A rendelés előzetes konzultációt igényel
0202110501 | DKM0104HNET21 | 051885 | LEGRAND patch kábel RJ45-RJ45 Cat6A árnyékolatlan (U/UTP) PVC 5 méter sárga d: 6,2mm AWG26 LCS3 | Legrand | Áru | Kiegészítő |  | 1 | 1 | Nem | db | 12 | 120 |  | 27 | 2828 | EUR | 7.017 | Nem | Passzív hálózati elemek - Végpont kiépítéshez szükséges elemek | legalább 60 (hatvan), legfeljebb 120 (százhúsz) naptári nap | A rendelés előzetes konzultációt igényel
0102080401 | DKM0104HNET21 | GRD22U6045FT | LEGRAND kültéri álló rack szekrény 22U SZÉL: 600 MÉLY: 450 IP65 dupla MAX: 450 kg Guardline | Legrand | Áru | Kiegészítő |  | 1 | 1 | Nem | db | 12 | 120 |  | 27 | 188391 | EUR | 467.4703 | Nem | Rack szekrények - Álló rack szekrények | legalább 60 (hatvan), legfeljebb 120 (százhúsz) naptári nap | A rendelés előzetes konzultációt igényel
0102080402 | DKM0104HNET21 | GRD22U6045WT | LEGRAND kültéri fali rack szekrény 22U SZÉL: 600 MÉLY: 450 IP65 dupla MAX: 450 kg Guardline | Legrand | Áru | Kiegészítő |  | 1 | 1 | Nem | db | 12 | 120 |  | 27 | 179557 | EUR | 445.552 | Nem | Rack szekrények - Fali rack szekrények | legalább 60 (hatvan), legfeljebb 120 (százhúsz) naptári nap | A rendelés előzetes konzultációt igényel
0102080402 | DKM0104HNET21 | GRD22U6060WT | LEGRAND kültéri fali rack szekrény 22U SZÉL: 600 MÉLY: 600 IP65 dupla MAX: 450 kg Guardline | Legrand | Áru | Kiegészítő |  | 1 | 1 | Nem | db | 12 | 120 |  | 27 | 188972 | EUR | 468.9142 | Nem | Rack szekrények - Fali rack szekrények | legalább 60 (hatvan), legfeljebb 120 (százhúsz) naptári nap | A rendelés előzetes konzultációt igényel
0102080402 | DKM0104HNET21 | GRD7U6045WT | LEGRAND kültéri fali rack szekrény 7U SZÉL: 600 MÉLY: 450 IP65 dupla MAX: 450 kg Guardline | Legrand | Áru | Kiegészítő |  | 1 | 1 | Nem | db | 12 | 120 |  | 27 | 126576 | EUR | 314.0838 | Nem | Rack szekrények - Fali rack szekrények | legalább 60 (hatvan), legfeljebb 120 (százhúsz) naptári nap | A rendelés előzetes konzultációt igényel
0102080402 | DKM0104HNET21 | 2243605 | EL Fali szekrény, IP55, 3U, 600x212x373mm | Rittal | Áru | Kiegészítő |  | 1 | 1 | Nem | db | 12 | 120 |  | 27 | 167315 | EUR | 415.1729 | Nem | Rack szekrények - Fali rack szekrények | legalább 60 (hatvan), legfeljebb 120 (százhúsz) naptári nap | A rendelés előzetes konzultációt igényel
0102080402 | DKM0104HNET21 | 2252605 | EL Fali szekrény, IP55, 12U, 600x612x373mm | Rittal | Áru | Kiegészítő |  | 1 | 1 | Nem | db | 12 | 120 |  | 27 | 224627 | EUR | 557.3883 | Nem | Rack szekrények - Fali rack szekrények | legalább 60 (hatvan), legfeljebb 120 (százhúsz) naptári nap | A rendelés előzetes konzultációt igényel
0102080402 | DKM0104HNET21 | 2253605 | EL Fali szekrény, IP55, 3U, 600x212x473mm | Rittal | Áru | Kiegészítő |  | 1 | 1 | Nem | db | 12 | 120 |  | 27 | 185763 | EUR | 460.9495 | Nem | Rack szekrények - Fali rack szekrények | legalább 60 (hatvan), legfeljebb 120 (százhúsz) naptári nap | A rendelés előzetes konzultációt igényel
0102080402 | DKM0104HNET21 | 2256605 | EL Fali szekrény, IP55, 6U, 600x345x473mm | Rittal | Áru | Kiegészítő |  | 1 | 1 | Nem | db | 12 | 120 |  | 27 | 189708 | EUR | 470.7405 | Nem | Rack szekrények - Fali rack szekrények | legalább 60 (hatvan), legfeljebb 120 (százhúsz) naptári nap | A rendelés előzetes konzultációt igényel
0202110501 | DKM0104HNET21 | 2486600 | SZ LEMEZCSAVAR TX30, 5,5x13mm, 300db/cs | Rittal | Áru | Kiegészítő |  | 1 | 1 | Nem | csomag | 12 | 120 |  | 27 | 19437 | EUR | 48.2319 | Nem | Rack szekrények - Rack kiegészítők | legalább 60 (hatvan), legfeljebb 120 (százhúsz) naptári nap | A rendelés előzetes konzultációt igényel
0202110501 | DKM0104HNET21 | 2503020 | SZ FALI RÖGZÍTŐFÜL, AX/KX-HEZ, wall distance: 40 mm | Rittal | Áru | Kiegészítő |  | 1 | 1 | Nem | csomag | 12 | 120 |  | 27 | 6454 | EUR | 16.0154 | Nem | Rack szekrények - Rack kiegészítők | legalább 60 (hatvan), legfeljebb 120 (százhúsz) naptári nap | A rendelés előzetes konzultációt igényel
0202110501 | DKM0104HNET21 | 2584100 | AX OSZLOPRÖGZÍTŐ | Rittal | Áru | Kiegészítő |  | 1 | 1 | Nem | csomag | 12 | 120 |  | 27 | 29947 | EUR | 74.3099 | Nem | Rack szekrények - Rack kiegészítők | legalább 60 (hatvan), legfeljebb 120 (százhúsz) naptári nap | A rendelés előzetes konzultációt igényel
0202110501 | DKM0104HNET21 | 3311210 | Folyosó zárás, tető elem - középső, 1100x1200mm | Rittal | Áru | Kiegészítő |  | 1 | 1 | Nem | db | 12 | 120 |  | 27 | 289811 | EUR | 719.1331 | Nem | Rack szekrények - Rack kiegészítők | legalább 60 (hatvan), legfeljebb 120 (százhúsz) naptári nap | A rendelés előzetes konzultációt igényel
0202110501 | DKM0104HNET21 | 4162000 | PS BEHELYEZHETŐ ANYA, M6, 50 DB/CS. | Rittal | Áru | Kiegészítő |  | 1 | 1 | Nem | csomag | 12 | 120 |  | 27 | 5222 | EUR | 12.9587 | Nem | Rack szekrények - Rack kiegészítők | legalább 60 (hatvan), legfeljebb 120 (százhúsz) naptári nap | A rendelés előzetes konzultációt igényel
0202110501 | DKM0104HNET21 | 4169000 | PS SZERELŐSÍN, 23X23 MM,295 MM,12 DB/CS. | Rittal | Áru | Kiegészítő |  | 1 | 1 | Nem | csomag | 12 | 120 |  | 27 | 16011 | EUR | 39.7295 | Nem | Rack szekrények - Rack kiegészítők | legalább 60 (hatvan), legfeljebb 120 (százhúsz) naptári nap | A rendelés előzetes konzultációt igényel
0202110501 | DKM0104HNET21 | 5301312 | VX IT/TS Baying connector, external | Rittal | Áru | Kiegészítő |  | 1 | 1 | Nem | csomag | 12 | 120 |  | 27 | 11263 | EUR | 27.9487 | Nem | Rack szekrények - Rack kiegészítők | legalább 60 (hatvan), legfeljebb 120 (százhúsz) naptári nap | A rendelés előzetes konzultációt igényel
0102080402 | DKM0104HNET21 | 7507120 | FlatBox, 12U, 600x625x600mm | Rittal | Áru | Kiegészítő |  | 1 | 1 | Nem | db | 12 | 120 |  | 27 | 158826 | EUR | 394.1082 | Nem | Rack szekrények - Fali rack szekrények | legalább 60 (hatvan), legfeljebb 120 (százhúsz) naptári nap | A rendelés előzetes konzultációt igényel
0202110501 | DKM0104HNET21 | 7507706 | Flatbox Profilsín 6U 2db/cs | Rittal | Áru | Kiegészítő |  | 1 | 1 | Nem | csomag | 12 | 120 |  | 27 | 6790 | EUR | 16.8496 | Nem | Rack szekrények - Rack kiegészítők | legalább 60 (hatvan), legfeljebb 120 (százhúsz) naptári nap | A rendelés előzetes konzultációt igényel
0202110501 | DKM0104HNET21 | 7507709 | FLATBOX PROFILSÍNEK 9U, 2DB/CS | Rittal | Áru | Kiegészítő |  | 1 | 1 | Nem | csomag | 12 | 120 |  | 27 | 8299 | EUR | 20.5936 | Nem | Rack szekrények - Rack kiegészítők | legalább 60 (hatvan), legfeljebb 120 (százhúsz) naptári nap | A rendelés előzetes konzultációt igényel
0202110501 | DKM0104HNET21 | 7507740 | SZINTEZŐLÁB FLATBOX-HOZ, 4 DB/CS | Rittal | Áru | Kiegészítő |  | 1 | 1 | Nem | csomag | 12 | 120 |  | 27 | 3740 | EUR | 9.2811 | Nem | Rack szekrények - Rack kiegészítők | legalább 60 (hatvan), legfeljebb 120 (százhúsz) naptári nap | A rendelés előzetes konzultációt igényel
0202110501 | DKM0104HNET21 | 7526785 | TE PADLÓLEMEZ, ZÁRT, 650X550XMM | Rittal | Áru | Kiegészítő |  | 1 | 1 | Nem | db | 12 | 120 |  | 27 | 18710 | EUR | 46.4278 | Nem | Rack szekrények - Rack kiegészítők | legalább 60 (hatvan), legfeljebb 120 (százhúsz) naptári nap | A rendelés előzetes konzultációt igényel
0202110501 | DKM0104HNET21 | 7526964 | DK RÖGZ.ADAPTER FORD.SZÁM-SZABÁLYOZÓHOZ | Rittal | Áru | Kiegészítő |  | 1 | 1 | Nem | csomag | 12 | 120 |  | 27 | 5260 | EUR | 13.0529 | Nem | Rack szekrények - Rack kiegészítők | legalább 60 (hatvan), legfeljebb 120 (százhúsz) naptári nap | A rendelés előzetes konzultációt igényel
0102080402 | DKM0104HNET21 | 7715535 | EL Fali szekrény, előszerelt, 15U, 600x746x673mm | Rittal | Áru | Kiegészítő |  | 1 | 1 | Nem | db | 12 | 120 |  | 27 | 387335 | EUR | 961.1296 | Nem | Rack szekrények - Fali rack szekrények | legalább 60 (hatvan), legfeljebb 120 (százhúsz) naptári nap | A rendelés előzetes konzultációt igényel
0102080402 | DKM0104HNET21 | 7715735 | EL Fali szekrény, előszerelt, 15U, 600x746x573mm | Rittal | Áru | Kiegészítő |  | 1 | 1 | Nem | db | 12 | 120 |  | 27 | 332001 | EUR | 823.825 | Nem | Rack szekrények - Fali rack szekrények | legalább 60 (hatvan), legfeljebb 120 (százhúsz) naptári nap | A rendelés előzetes konzultációt igényel
0102080401 | DKM0104HNET21 | 7888500 | TE 8000 szekrény, 600x2000x600mm, 42U | Rittal | Áru | Kiegészítő |  | 1 | 1 | Nem | db | 12 | 120 |  | 27 | 378768 | EUR | 939.8709 | Nem | Rack szekrények - Álló rack szekrények | legalább 60 (hatvan), legfeljebb 120 (százhúsz) naptári nap | A rendelés előzetes konzultációt igényel
0102080401 | DKM0104HNET21 | 7888944 | TE 8000 elosztókeret nyitott, 800x2000x1000mm, 42U | Rittal | Áru | Kiegészítő |  | 1 | 1 | Nem | db | 12 | 120 |  | 27 | 260861 | EUR | 647.298 | Nem | Rack szekrények - Álló rack szekrények | legalább 60 (hatvan), legfeljebb 120 (százhúsz) naptári nap | A rendelés előzetes konzultációt igényel
0202110501 | DKM0104HNET21 | 7963410 | CSÚSZTATÓSÍN,TE/FR(I)/FR-HEZ,424 MM | Rittal | Áru | Kiegészítő |  | 1 | 1 | Nem | csomag | 12 | 120 |  | 27 | 6850 | EUR | 16.9965 | Nem | Rack szekrények - Rack kiegészítők | legalább 60 (hatvan), legfeljebb 120 (százhúsz) naptári nap | A rendelés előzetes konzultációt igényel
0202110501 | DKM0104HNET21 | 7980100 | DK VENTILÁTOR BŐVÍTŐ KÉSZLET,25 MM MÉLY | Rittal | Áru | Kiegészítő |  | 1 | 1 | Nem | db | 12 | 120 |  | 27 | 23320 | EUR | 57.865 | Nem | Rack szekrények - Rack kiegészítők | legalább 60 (hatvan), legfeljebb 120 (százhúsz) naptári nap | A rendelés előzetes konzultációt igényel
0202110501 | DKM0104HNET21 | 7980148 | DK SZELLŐZTETŐ BŐVÍTŐ KÉSZLET, 48 V | Rittal | Áru | Kiegészítő |  | 1 | 1 | Nem | db | 12 | 120 |  | 27 | 26613 | EUR | 66.0376 | Nem | Rack szekrények - Rack kiegészítők | legalább 60 (hatvan), legfeljebb 120 (százhúsz) naptári nap | A rendelés előzetes konzultációt igényel
0202110501 | DKM0104HNET21 | 8106245 | VX 25 oldalfal, 2000x600mm, 2db/cs | Rittal | Áru | Kiegészítő |  | 1 | 1 | Nem | csomag | 12 | 120 |  | 27 | 65604 | EUR | 162.7896 | Nem | Rack szekrények - Rack kiegészítők | legalább 60 (hatvan), legfeljebb 120 (százhúsz) naptári nap | A rendelés előzetes konzultációt igényel
0202110501 | DKM0104HNET21 | 8175245 | VX Side panel, screw-fastened | Rittal | Áru | Kiegészítő |  | 1 | 1 | Nem | csomag | 12 | 120 |  | 27 | 58567 | EUR | 145.3276 | Nem | Rack szekrények - Rack kiegészítők | legalább 60 (hatvan), legfeljebb 120 (százhúsz) naptári nap | A rendelés előzetes konzultációt igényel
0202110501 | DKM0104HNET21 | 8612400 | TS BEAKASZTHATÓ SZERELŐLAP,4 DB/CS. | Rittal | Áru | Kiegészítő |  | 1 | 1 | Nem | csomag | 12 | 120 |  | 27 | 12977 | EUR | 32.1999 | Nem | Rack szekrények - Rack kiegészítők | legalább 60 (hatvan), legfeljebb 120 (százhúsz) naptári nap | A rendelés előzetes konzultációt igényel
0202110501 | DKM0104HNET21 | 8612410 | TS MOUNTING BRACKET / PLATE | Rittal | Áru | Kiegészítő |  | 1 | 1 | Nem | csomag | 12 | 120 |  | 27 | 11065 | EUR | 27.4554 | Nem | Rack szekrények - Rack kiegészítők | legalább 60 (hatvan), legfeljebb 120 (százhúsz) naptári nap | A rendelés előzetes konzultációt igényel
0202110501 | DKM0104HNET21 | 8613151 | VX Slide rail for VX adaptor section | Rittal | Áru | Kiegészítő |  | 1 | 1 | Nem | csomag | 12 | 120 |  | 27 | 32940 | EUR | 81.7371 | Nem | Rack szekrények - Rack kiegészítők | legalább 60 (hatvan), legfeljebb 120 (százhúsz) naptári nap | A rendelés előzetes konzultációt igényel
0202110501 | DKM0104HNET21 | 8617120 | VX 25 rendszersín, belső, 23x64mm, 500mm | Rittal | Áru | Kiegészítő |  | 1 | 1 | Nem | csomag | 12 | 120 |  | 27 | 18314 | EUR | 45.444 | Nem | Rack szekrények - Rack kiegészítők | legalább 60 (hatvan), legfeljebb 120 (százhúsz) naptári nap | A rendelés előzetes konzultációt igényel
0202110501 | DKM0104HNET21 | 8617200 | VX 25 rendszersín, belső, 23x64mm, 2000m | Rittal | Áru | Kiegészítő |  | 1 | 1 | Nem | csomag | 12 | 120 |  | 27 | 76673 | EUR | 190.2561 | Nem | Rack szekrények - Rack kiegészítők | legalább 60 (hatvan), legfeljebb 120 (százhúsz) naptári nap | A rendelés előzetes konzultációt igényel
0202110501 | DKM0104HNET21 | 8617500 | VX 25 soroló elem, belső, 6db/cs | Rittal | Áru | Kiegészítő |  | 1 | 1 | Nem | csomag | 12 | 120 |  | 27 | 11266 | EUR | 27.9542 | Nem | Rack szekrények - Rack kiegészítők | legalább 60 (hatvan), legfeljebb 120 (százhúsz) naptári nap | A rendelés előzetes konzultációt igényel
0190010401 | DKM0104HNET21 | Szolg_59 | Cat6a STP végpont kiépítés SZÜKSÉGES ANYAGGAL (kábelhúzás, rendezőre bekötés, fali aljzatba szerelés, cimkézés, mérés) meglévő falon kívüli kábelcsatornába max. 100 m hosszon | IMG | Szolgáltatás | Kiegészítő |  | 1 | 1 | Nem | csomag | 12 | 30 |  | 27 | 30100 |  |  | Nem | Nem gyártói szolgáltatások | legalább 30 (harminc) naptári nap | A rendelés előzetes konzultációt igényel
0190010401 | DKM0104HNET21 | Szolg_62 | Cat6a STP végpont kiépítés SZÜKSÉGES ANYAGGAL (kábelhúzás, rendezőre bekötés, fali aljzatba szerelés, cimkézés, mérés) meglévő kábeltálcára max. 100 m hosszon | IMG | Szolgáltatás | Kiegészítő |  | 1 | 1 | Nem | csomag | 12 | 30 |  | 27 | 35100 |  |  | Nem | Nem gyártói szolgáltatások | legalább 30 (harminc) naptári nap | A rendelés előzetes konzultációt igényel
0190010401 | DKM0104HNET21 | Szolg_66 | Cat6a STP végpont kiépítés SZÜKSÉGES ANYAGGAL (kábelhúzás, rendezőre bekötés, fali aljzatba szerelés, cimkézés, mérés) meglévő védőcsőbe max. 50 m hosszon | IMG | Szolgáltatás | Kiegészítő |  | 1 | 1 | Nem | csomag | 12 | 30 |  | 27 | 25100 |  |  | Nem | Nem gyártói szolgáltatások | legalább 30 (harminc) naptári nap | A rendelés előzetes konzultációt igényel
0190010401 | DKM0104HNET21 | Szolg_68 | Cat6a STP végpont kiépítés SZÜKSÉGES ANYAGGAL, nyomvonal kiépítéssel (kábelhúzás, rendezőre bekötés, fali aljzatba szerelés, cimkézés) falon kívüli kábelcsatornával max. 10 m | IMG | Szolgáltatás | Kiegészítő |  | 1 | 1 | Nem | csomag | 12 | 30 |  | 27 | 30100 |  |  | Nem | Nem gyártói szolgáltatások | legalább 30 (harminc) naptári nap | A rendelés előzetes konzultációt igényel
0190010401 | DKM0104HNET21 | Szolg_75 | Cat6a STP végpont kiépítés SZÜKSÉGES ANYAGGAL, nyomvonal kiépítéssel (kábelhúzás, rendezőre bekötés, fali aljzatba szerelés, cimkézés) védőcsővel max. 50 m | IMG | Szolgáltatás | Kiegészítő |  | 1 | 1 | Nem | csomag | 12 | 30 |  | 27 | 35100 |  |  | Nem | Nem gyártói szolgáltatások | legalább 30 (harminc) naptári nap | A rendelés előzetes konzultációt igényel
0190010401 | DKM0104HNET21 | Szolg_80 | Cat6a UTP végpont kiépítés SZÜKSÉGES ANYAGGAL (kábelhúzás, rendezőre bekötés, fali aljzatba szerelés, cimkézés, mérés) meglévő falon kívüli kábelcsatornába max. 50 m hosszon | IMG | Szolgáltatás | Kiegészítő |  | 1 | 1 | Nem | csomag | 12 | 30 |  | 27 | 25100 |  |  | Nem | Nem gyártói szolgáltatások | legalább 30 (harminc) naptári nap | A rendelés előzetes konzultációt igényel
0190010401 | DKM0104HNET21 | Szolg_87 | Cat6a UTP végpont kiépítés SZÜKSÉGES ANYAGGAL, nyomvonal kiépítéssel (kábelhúzás, rendezőre bekötés, fali aljzatba szerelés, cimkézés) falon kívüli kábelcsatornábval max. 100 m | IMG | Szolgáltatás | Kiegészítő |  | 1 | 1 | Nem | csomag | 12 | 30 |  | 27 | 41900 |  |  | Nem | Nem gyártói szolgáltatások | legalább 30 (harminc) naptári nap | A rendelés előzetes konzultációt igényel
0190010401 | DKM0104HNET21 | Szolg_88 | Cat6a UTP végpont kiépítés SZÜKSÉGES ANYAGGAL, nyomvonal kiépítéssel (kábelhúzás, rendezőre bekötés, fali aljzatba szerelés, cimkézés) falon kívüli kábelcsatornával max. 10 m | IMG | Szolgáltatás | Kiegészítő |  | 1 | 1 | Nem | csomag | 12 | 30 |  | 27 | 25100 |  |  | Nem | Nem gyártói szolgáltatások | legalább 30 (harminc) naptári nap | A rendelés előzetes konzultációt igényel
0190010401 | DKM0104HNET21 | Szolg_9 | Optikai veszteségmérés OTDR segítségével | IMG | Szolgáltatás | Kiegészítő |  | 1 | 1 | Nem | db | 12 | 30 |  | 27 | 50100 |  |  | Nem | Nem gyártói szolgáltatások | legalább 30 (harminc) naptári nap | A rendelés előzetes konzultációt igényel
0190010401 | DKM0104HNET21 | Szolg_93 | Cat6a UTP végpont kiépítés SZÜKSÉGES ANYAGGAL, nyomvonal kiépítéssel (kábelhúzás, rendezőre bekötés, fali aljzatba szerelés, cimkézés) védőcsővel max. 10 m | IMG | Szolgáltatás | Kiegészítő |  | 1 | 1 | Nem | csomag | 12 | 30 |  | 27 | 30100 |  |  | Nem | Nem gyártói szolgáltatások | legalább 30 (harminc) naptári nap | A rendelés előzetes konzultációt igényel
0202110501 | DKM0104HNET21 | 6810560 | Lifting eye bolts emelőszem | AEG | Áru | Kiegészítő |  | 1 | 1 | Nem | db | 12 | 120 |  | 27 | 63366 | EUR | 157.2359 | Nem | Rack szekrények - Rack kiegészítők | legalább 60 (hatvan), legfeljebb 120 (százhúsz) naptári nap | Önálló egységként csak konzultációt követően rendelhető
0202110501 | DKM0104HNET21 | 1000001473 | Internal UPS modem ISDN for alarmanagement via Telecom | AEG | Áru | Kiegészítő |  | 1 | 1 | Nem | db | 12 | 120 |  | 27 | 235290 | EUR | 583.846 | Nem | Szünetmentes tápegységek - Rack kivitel | legalább 60 (hatvan), legfeljebb 120 (százhúsz) naptári nap | Önálló egységként csak konzultációt követően rendelhető
0202110301 | DKM0104HNET21 | 1000001700 | AEG Protect 4.33 220kVA 3/3 fázisú UPS Szünetmentes áramellátó berendezés | AEG | Áru | Kiegészítő |  | 1 | 1 | Nem | db | 12 | 120 |  | 27 | 17398664 | EUR | 43172.8633 | Nem | Szünetmentes tápegységek - Rack kivitel | legalább 60 (hatvan), legfeljebb 120 (százhúsz) naptári nap | AEG 220kVA-es, VFI technológia, Kettős konverziós, On-line, bővíthető áthidalási idő, 3/3 fázis, szabályozási körön belüli kimeneti leválasztó trafóval rendelkezik, tirisztoros töltős, szolár csatlakozási lehetőséggel. Önálló egységként csak konzultációt követően rendelhető.
0202110501 | DKM0104HNET21 | 1000002168 | Internal UPS modem GSM for alarm management via Telecom | AEG | Áru | Kiegészítő |  | 1 | 1 | Nem | db | 12 | 120 |  | 27 | 310445 | EUR | 770.3359 | Nem | Szünetmentes tápegységek - Rack kivitel | legalább 60 (hatvan), legfeljebb 120 (százhúsz) naptári nap | Önálló egységként csak konzultációt követően rendelhető
0102080401 | DKM0104HNET21 | 00-00004 | Frame CP040-I240: 2xIM10/20 , (Max 240 Batt: 20min @40kW), Max power 40kW | CENTIEL | Áru | Kiegészítő |  | 1 | 1 | Nem | db | 12 | 120 |  | 27 | 1506747 | EUR | 3738.8261 | Nem | Rack szekrények - Álló rack szekrények | legalább 60 (hatvan), legfeljebb 120 (százhúsz) naptári nap | Önálló egységként csak konzultációt követően rendelhető
0102080401 | DKM0104HNET21 | 00-00007 | Frame CP200-E-B0: 10xIM10/20 , (No Internal Batt), Max power 200kW | CENTIEL | Áru | Kiegészítő |  | 1 | 1 | Nem | db | 12 | 120 |  | 27 | 3462176 | EUR | 8591.0071 | Nem | Rack szekrények - Álló rack szekrények | legalább 60 (hatvan), legfeljebb 120 (százhúsz) naptári nap | Önálló egységként csak konzultációt követően rendelhető
0202110501 | DKM0104HNET21 | 00-00033 | Battery Link (1x20)x 7/8/9Ah | CENTIEL | Áru | Kiegészítő |  | 1 | 1 | Nem | db | 12 | 120 |  | 27 | 30823 | EUR | 76.4827 | Nem | Rack szekrények - Rack kiegészítők | legalább 60 (hatvan), legfeljebb 120 (százhúsz) naptári nap | Önálló egységként csak konzultációt követően rendelhető
0202110501 | DKM0104HNET21 | 00-00075 | Multi frame parallel comunication cable frames IM10/20/25 and PT-10-60kW, (5m) | CENTIEL | Áru | Kiegészítő |  | 1 | 1 | Nem | db | 12 | 120 |  | 27 | 76152 | EUR | 188.9619 | Nem | Rack szekrények - Rack kiegészítők | legalább 60 (hatvan), legfeljebb 120 (százhúsz) naptári nap | Önálló egységként csak konzultációt követően rendelhető
0202110301 | DKM0104HNET21 | 00-00139 | Intelligent Module Cumuluspower IM60 (60kW) | CENTIEL | Áru | Kiegészítő |  | 1 | 1 | Nem | db | 12 | 120 |  | 27 | 3754455 | EUR | 9316.2648 | Nem | Szünetmentes tápegységek - Rack kivitel | legalább 60 (hatvan), legfeljebb 120 (százhúsz) naptári nap | DARA technológia. Önálló egységként csak konzultációt követően rendelhető
0202110301 | DKM0104HNET21 | 00-00307 | UPS PremiumTower 3:3 (30kVA/kW) - D0 (No Internal Batt) UPS Szünetmentes áramellátó berendezés | CENTIEL | Áru | Kiegészítő |  | 1 | 1 | Nem | db | 12 | 120 |  | 27 | 2210141 | EUR | 5484.2202 | Nem | Szünetmentes tápegységek - Rack kivitel | legalább 60 (hatvan), legfeljebb 120 (százhúsz) naptári nap | DARA technológia. Önálló egységként csak konzultációt követően rendelhető
0202110301 | DKM0104HNET21 | 00-00308 | UPS PremiumTower 3:3 (40kVA/kW) - D0 (No Internal Batt) UPS Szünetmentes áramellátó berendezés | CENTIEL | Áru | Kiegészítő |  | 1 | 1 | Nem | db | 12 | 120 |  | 27 | 2372789 | EUR | 5887.8145 | Nem | Szünetmentes tápegységek - Rack kivitel | legalább 60 (hatvan), legfeljebb 120 (százhúsz) naptári nap | DARA technológia. Önálló egységként csak konzultációt követően rendelhető
0202110301 | DKM0104HNET21 | 00-00312 | UPS PremiumTower 3:3 (120kVA/kW E40) F0 UPS Szünetmentes áramellátó berendezés | CENTIEL | Áru | Kiegészítő |  | 1 | 1 | Nem | db | 12 | 120 |  | 27 | 6237253 | EUR | 15477.0535 | Nem | Szünetmentes tápegységek - Rack kivitel | legalább 60 (hatvan), legfeljebb 120 (százhúsz) naptári nap | DARA technológia. Önálló egységként csak konzultációt követően rendelhető
0202110501 | DKM0104HNET21 | 00-00318 | Battery Trays + Links for (2x 20/30/40)x 7/8/9Ah PremiumTower -D | CENTIEL | Áru | Kiegészítő |  | 1 | 1 | Nem | db | 12 | 120 |  | 27 | 139167 | EUR | 345.3276 | Nem | Rack szekrények - Rack kiegészítők | legalább 60 (hatvan), legfeljebb 120 (százhúsz) naptári nap | Önálló egységként csak konzultációt követően rendelhető
0202110501 | DKM0104HNET21 | 00-00327 | Backfeed protection KIT for 30/40kW (Tower D/E) | CENTIEL | Áru | Kiegészítő |  | 1 | 1 | Nem | db | 12 | 120 |  | 27 | 89884 | EUR | 223.0379 | Nem | Rack szekrények - Rack kiegészítők | legalább 60 (hatvan), legfeljebb 120 (százhúsz) naptári nap | Önálló egységként csak konzultációt követően rendelhető
0202110501 | DKM0104HNET21 | 00-00348 | Battery Trays + Links for (3x 40)x 7/8/9Ah PremiumTower -E | CENTIEL | Áru | Kiegészítő |  | 1 | 1 | Nem | db | 12 | 120 |  | 27 | 201386 | EUR | 499.7173 | Nem | Rack szekrények - Rack kiegészítők | legalább 60 (hatvan), legfeljebb 120 (százhúsz) naptári nap | Önálló egységként csak konzultációt követően rendelhető
0202110301 | DKM0104HNET21 | 00-00430 | UPS EssentialPower 1:1 (1kVA/0.9kW) - (Internal Batteries: 3x7Ah-8min autonomy) W:440xD:405xH:88 (2U), Outlet: 3xIEC-C13, Input Power Cable 1.5M, Output Power Cable 1.5M, Rack Handle Kit, Tower Stander Kit UPS Szünetmentes áramellátó berendezés | CENTIEL | Áru | Kiegészítő |  | 1 | 1 | Nem | db | 12 | 120 |  | 27 | 180909 | EUR | 448.9053 | Nem | Szünetmentes tápegységek - Rack kivitel | legalább 60 (hatvan), legfeljebb 120 (százhúsz) naptári nap | Önálló egységként csak konzultációt követően rendelhető
0202110301 | DKM0104HNET21 | 00-00432 | UPS EssentialPower 1:1 (3kVA/2.7kW) - (Internal Batteries 6x7Ah-6min autonomy) W:440xD:600xH:88 (2U), Outlet:1xIEC-C19 and 6xIEC-C13, Input Power Cable 1.5M, Output Power Cable 1.5M, Rack Handle Kit, Tower Stander Kit UPS Szünetmentes áramellátó berendezés | CENTIEL | Áru | Kiegészítő |  | 1 | 1 | Nem | db | 12 | 120 |  | 27 | 313780 | EUR | 778.611 | Nem | Szünetmentes tápegységek - Rack kivitel | legalább 60 (hatvan), legfeljebb 120 (százhúsz) naptári nap | Önálló egységként csak konzultációt követően rendelhető
0202110501 | DKM0104HNET21 | 00-00460 | EP-SNMP adapter standard (Slot) | CENTIEL | Áru | Kiegészítő |  | 1 | 1 | Nem | db | 12 | 120 |  | 27 | 188655 | EUR | 468.1271 | Nem | Szünetmentes tápegységek - Rack kivitel | legalább 60 (hatvan), legfeljebb 120 (százhúsz) naptári nap | Önálló egységként csak konzultációt követően rendelhető
0202110401 | DKM0104HNET21 | 2J20000010115H_C_32 | 32 darab 17 vagy 20Ah PANASONIC akkumulátor elhelyezésére alkalmas akkumulátor állvány | CENTIEL | Áru | Kiegészítő |  | 1 | 1 | Nem | db | 12 | 120 |  | 27 | 202851 | EUR | 503.3533 | Nem | Rack szekrények - Rack kiegészítők | legalább 60 (hatvan), legfeljebb 120 (százhúsz) naptári nap | Önálló egységként csak konzultációt követően rendelhető
0202110401 | DKM0104HNET21 | 2J20000100G11H_C | 32 darab 12 vagy 15Ah PANASONIC akkumulátor elhelyezésére alkalmas akkumulátor állvány | CENTIEL | Áru | Kiegészítő |  | 1 | 1 | Nem | db | 12 | 120 |  | 27 | 125906 | EUR | 312.421 | Nem | Rack szekrények - Rack kiegészítők | legalább 60 (hatvan), legfeljebb 120 (százhúsz) naptári nap | Önálló egységként csak konzultációt követően rendelhető
0202110501 | DKM0104HNET21 | 4J20000001J11H_C_Y | 32 darab 28Ah YUASA akkumulátor elhelyezésére alkalmas akkumulátor állvány | CENTIEL | Áru | Kiegészítő |  | 1 | 1 | Nem | db | 12 | 120 |  | 27 | 227872 | EUR | 565.439 | Nem | Rack szekrények - Rack kiegészítők | legalább 60 (hatvan), legfeljebb 120 (százhúsz) naptári nap | Önálló egységként csak konzultációt követően rendelhető
0202110401 | DKM0104HNET21 | LC-P1220P_C | 20Ah akkumulátor | CENTIEL | Áru | Kiegészítő |  | 1 | 1 | Nem | db | 12 | 120 |  | 27 | 28511 | EUR | 70.746 | Nem | Szünetmentes tápegységek - Rack kivitel | legalább 60 (hatvan), legfeljebb 120 (százhúsz) naptári nap | Önálló egységként csak konzultációt követően rendelhető
0202110401 | DKM0104HNET21 | LC-XB12100P_C | 100Ah akkumulátor | CENTIEL | Áru | Kiegészítő |  | 1 | 1 | Nem | db | 12 | 120 |  | 27 | 106835 | EUR | 265.0981 | Nem | Szünetmentes tápegységek - Rack kivitel | legalább 60 (hatvan), legfeljebb 120 (százhúsz) naptári nap | Önálló egységként csak konzultációt követően rendelhető
0202110401 | DKM0104HNET21 | NP7-12 | 7Ah akkumulátor | CENTIEL | Áru | Kiegészítő |  | 1 | 1 | Nem | db | 12 | 120 |  | 27 | 3794 | EUR | 9.4141 | Nem | Szünetmentes tápegységek - Rack kivitel | legalább 60 (hatvan), legfeljebb 120 (százhúsz) naptári nap | Önálló egységként csak konzultációt követően rendelhető
0202110401 | DKM0104HNET21 | SWL1100_C | 40Ah akkumulátor | CENTIEL | Áru | Kiegészítő |  | 1 | 1 | Nem | db | 12 | 120 |  | 27 | 42037 | EUR | 104.3094 | Nem | Szünetmentes tápegységek - Rack kivitel | legalább 60 (hatvan), legfeljebb 120 (százhúsz) naptári nap | Önálló egységként csak konzultációt követően rendelhető
0190020201 | DKM0104HNET21 | UNCENTIELMS | CENTIEL Felügyeleti rendszer telepítés | CENTIEL | Szolgáltatás | Kiegészítő |  | 1 | 1 | Nem | db | 12 | 30 |  | 27 | 6820748 | EUR | 16924.9335 | Nem | Gyártói szolgáltatások | legalább 30 (harminc) naptári nap | A rendelés mennyisége függ az UPS rendszer teljesítményétől. Önálló egységként csak konzultációt követően rendelhető
0102020101 | DKM0104HNET21 | 5G-ANTM-GD | Ground Disk for 5G Sub-6GHz / 4G LTE 4-in-1 Outdoor Antenna | Cisco | Áru | Alaptermék |  | 1 | 1 | Nem | db | 12 | 120 |  | 27 | 26471 | USD | 68.4003 | Nem | Vezeték nélküli megoldások - Antennák | legalább 60 (hatvan), legfeljebb 120 (százhúsz) naptári nap | A rendelés előzetes konzultációt igényel
0102020201 | DKM0104HNET21 | A99-SFC3 | ASR 9900 Series Switch Fabric Card 3 | Cisco | Áru | Alaptermék |  | 1 | 1 | Nem | db | 12 | 120 |  | 27 | 24291882 | USD | 62769.7212 | Nem | WAN eszközök - Gerinchálózati útválasztók | legalább 60 (hatvan), legfeljebb 120 (százhúsz) naptári nap | A rendelés előzetes konzultációt igényel
0102020201 | DKM0104HNET21 | A9K-16X100G-TR-4PK | 4 x ASR 9000 16-port 100GE Packet Transport Optimized Bundle | Cisco | Áru | Alaptermék |  | 1 | 1 | Nem | db | 12 | 120 |  | 27 | 536382000 | USD | 1386000 | Nem | WAN eszközök - Gerinchálózati útválasztók | legalább 60 (hatvan), legfeljebb 120 (százhúsz) naptári nap | A rendelés előzetes konzultációt igényel
0102020101 | DKM0104HNET21 | C1111-8P | ISR 1100 8 Ports Dual GE WAN Ethernet Router | Cisco | Áru | Alaptermék |  | 1 | 1 | Nem | db | 12 | 120 |  | 27 | 460831 | USD | 1190.7766 | Nem | WAN eszközök - Telephelyi elérést biztosító útválasztók | legalább 60 (hatvan), legfeljebb 120 (százhúsz) naptári nap | A rendelés előzetes konzultációt igényel
0102020101 | DKM0104HNET21 | C1113-8PLTEEAWE | ISR 1100 G.FAST GE Router w/ 802.11ac and LTE Adv EMEA & NA | Cisco | Áru | Alaptermék |  | 1 | 1 | Nem | db | 12 | 120 |  | 27 | 1021991 | USD | 2640.8032 | Nem | WAN eszközök - Telephelyi elérést biztosító útválasztók | legalább 60 (hatvan), legfeljebb 120 (százhúsz) naptári nap | A rendelés előzetes konzultációt igényel
0102020101 | DKM0104HNET21 | C1118-8P | ISR 1100 8 Ports Dual GE WAN Ethernet Router G.SHDSL | Cisco | Áru | Alaptermék |  | 1 | 1 | Nem | db | 12 | 120 |  | 27 | 592590 | USD | 1531.2413 | Nem | WAN eszközök - Telephelyi elérést biztosító útválasztók | legalább 60 (hatvan), legfeljebb 120 (százhúsz) naptári nap | A rendelés előzetes konzultációt igényel
0102020101 | DKM0104HNET21 | C1127-8PMLTEP | ISR 1100 8P xDSL Annex M GE SFP Router Pluggable SMS/GPS | Cisco | Áru | Alaptermék |  | 1 | 1 | Nem | db | 12 | 120 |  | 27 | 526710 | USD | 1361.009 | Nem | WAN eszközök - Telephelyi elérést biztosító útválasztók | legalább 60 (hatvan), legfeljebb 120 (százhúsz) naptári nap | A rendelés előzetes konzultációt igényel
0102020101 | DKM0104HNET21 | C8300-1N1S-4T2X | Cisco Catalyst C8300-1N1S-4T2X Router | Cisco | Áru | Alaptermék |  | 1 | 1 | Nem | db | 12 | 120 |  | 27 | 5110744 | USD | 13206.0571 | Nem | WAN eszközök - Telephelyi elérést biztosító útválasztók | legalább 60 (hatvan), legfeljebb 120 (százhúsz) naptári nap | A rendelés előzetes konzultációt igényel
0102050201 | DKM0104HNET21 | C9105AXI-E | Cisco Catalyst 9105AX Series | Cisco | Áru | Alaptermék |  | 1 | 1 | Nem | db | 12 | 120 |  | 27 | 207586 | USD | 536.3989 | Nem | Vezeték nélküli megoldások - Vezeték nélküli vezérlők (Wireless Controllers) | legalább 60 (hatvan), legfeljebb 120 (százhúsz) naptári nap | A rendelés előzetes konzultációt igényel
0102010102 | DKM0104HNET21 | C9200-48PB-A | Catalyst 9200 48-port PoE+, Enhanced VRF. Network Advantage | Cisco | Áru | Alaptermék |  | 1 | 1 | Nem | db | 12 | 120 |  | 27 | 3093990 | USD | 7994.8058 | Nem | LAN aktív eszközök - Menedzselhető switch-ek | legalább 60 (hatvan), legfeljebb 120 (százhúsz) naptári nap | A rendelés előzetes konzultációt igényel
0102010102 | DKM0104HNET21 | C9200L-24PXG-2Y-E | C9200L 24-p 8xmGig, 16x1G, 2x25G, PoE+, Network Essentials | Cisco | Áru | Alaptermék |  | 1 | 1 | Nem | db | 12 | 120 |  | 27 | 2407107 | USD | 6219.9137 | Nem | LAN aktív eszközök - Menedzselhető switch-ek | legalább 60 (hatvan), legfeljebb 120 (százhúsz) naptári nap | A rendelés előzetes konzultációt igényel
0102010102 | DKM0104HNET21 | C9200L-48-E-A-3 | 48-port NW & DNA Ess to NW & DNA Adv Upgrade License (3Y) | Cisco | Áru | Alaptermék |  | 1 | 1 | Nem | db | 12 | 120 |  | 27 | 1050473 | USD | 2714.4009 | Nem | LAN aktív eszközök - Menedzselhető switch-ek | legalább 60 (hatvan), legfeljebb 120 (százhúsz) naptári nap | A rendelés előzetes konzultációt igényel
0102010102 | DKM0104HNET21 | C9200L-48PL-4X-A | Catalyst 9200L 48-port Partial PoE+, 4 x 10G, NW Advantage | Cisco | Áru | Alaptermék |  | 1 | 1 | Nem | db | 12 | 120 |  | 27 | 2071999 | USD | 5354.0027 | Nem | LAN aktív eszközök - Menedzselhető switch-ek | legalább 60 (hatvan), legfeljebb 120 (százhúsz) naptári nap | A rendelés előzetes konzultációt igényel
0102010102 | DKM0104HNET21 | C9200L-48PXG-4X-A | C9200L 48-port 12xmGig, 36x1G, 4x10G PoE+, Network Advantage | Cisco | Áru | Alaptermék |  | 1 | 1 | Nem | db | 12 | 120 |  | 27 | 3427195 | USD | 8855.8015 | Nem | LAN aktív eszközök - Menedzselhető switch-ek | legalább 60 (hatvan), legfeljebb 120 (százhúsz) naptári nap | A rendelés előzetes konzultációt igényel
0102040101 | DKM0104HNET21 | CP-7832-K9= | Cisco 7832 IP Conference Station | Cisco | Áru | Kiegészítő |  | 1 | 1 | Nem | db | 12 | 120 |  | 27 | 334971 | USD | 865.5592 | Nem | Beszéd átvitelt támogató IP alapú eszközök - IP alapú telefonok és konferencia állomások | legalább 60 (hatvan), legfeljebb 120 (százhúsz) naptári nap | A rendelés előzetes konzultációt igényel
0102040101 | DKM0104HNET21 | CP-8811-K9= | Cisco IP Phone 8811 Series | Cisco | Áru | Kiegészítő |  | 1 | 1 | Nem | db | 12 | 120 |  | 27 | 158734 | USD | 410.1659 | Nem | Beszéd átvitelt támogató IP alapú eszközök - IP alapú telefonok és konferencia állomások | legalább 60 (hatvan), legfeljebb 120 (százhúsz) naptári nap | A rendelés előzetes konzultációt igényel
0102040101 | DKM0104HNET21 | CP-8832-3PC-EU-K9 | Cisco 8832 for Europe, Australia, charcoal, with accessories | Cisco | Áru | Kiegészítő |  | 1 | 1 | Nem | db | 12 | 120 |  | 27 | 541231 | USD | 1398.5297 | Nem | Beszéd átvitelt támogató IP alapú eszközök - IP alapú telefonok és konferencia állomások | legalább 60 (hatvan), legfeljebb 120 (százhúsz) naptári nap | A rendelés előzetes konzultációt igényel
0102040101 | DKM0104HNET21 | CP-8841-3PCC-K9= | Cisco IP Phone 8841 with Multiplatform Phone firmware | Cisco | Áru | Kiegészítő |  | 1 | 1 | Nem | db | 12 | 120 |  | 27 | 165294 | USD | 427.1158 | Nem | Beszéd átvitelt támogató IP alapú eszközök - IP alapú telefonok és konferencia állomások | legalább 60 (hatvan), legfeljebb 120 (százhúsz) naptári nap | A rendelés előzetes konzultációt igényel
0102040101 | DKM0104HNET21 | CP-HS-W-522-USB= | Headset 522 Wired Dual 3.5mm + USBA Headset Adapter | Cisco | Áru | Kiegészítő |  | 1 | 1 | Nem | db | 12 | 120 |  | 27 | 91666 | USD | 236.8636 | Nem | Beszéd átvitelt támogató IP alapú eszközök - IP alapú telefonok és konferencia állomások | legalább 60 (hatvan), legfeljebb 120 (százhúsz) naptári nap | A rendelés előzetes konzultációt igényel
0102040101 | DKM0104HNET21 | CP-HS-W-531-USBC | Headset 531 Wired Single + USBC Headset Adapter | Cisco | Áru | Kiegészítő |  | 1 | 1 | Nem | db | 12 | 120 |  | 27 | 121588 | USD | 314.1819 | Nem | Beszéd átvitelt támogató IP alapú eszközök - IP alapú telefonok és konferencia állomások | legalább 60 (hatvan), legfeljebb 120 (százhúsz) naptári nap | A rendelés előzetes konzultációt igényel
0202110601 | DKM0104HNET21 | CPAK-100G-SR10 | CPAK-100G-SR10 Transceiver module, 100m OM3 MMF | Cisco | Áru | Alaptermék |  | 1 | 1 | Nem | db | 12 | 120 |  | 27 | 2421284 | USD | 6256.5483 | Nem | LAN aktív eszközök - Menedzselhető switch-ek | legalább 60 (hatvan), legfeljebb 120 (százhúsz) naptári nap | A rendelés előzetes konzultációt igényel
0102060101 | DKM0104HNET21 | CSA-PROFILER-K9 | Cisco Security Agent Profiler | Cisco | Áru | Alaptermék |  | 1 | 1 | Nem | db | 12 | 120 |  | 27 | 6924830 | USD | 17893.6177 | Nem | Hálózat biztonsági megoldások - Hálózat biztonsági megoldások | legalább 60 (hatvan), legfeljebb 120 (százhúsz) naptári nap | A rendelés előzetes konzultációt igényel
0102060101 | DKM0104HNET21 | CV-RAID-M5 | Cyber Vision 12G Modular RAID controller with 2GB cache | Cisco | Áru | Alaptermék |  | 1 | 1 | Nem | db | 12 | 120 |  | 27 | 600748 | USD | 1552.3199 | Nem | Hálózat biztonsági megoldások - Hálózat biztonsági megoldások | legalább 60 (hatvan), legfeljebb 120 (százhúsz) naptári nap | A rendelés előzetes konzultációt igényel
0202110601 | DKM0104HNET21 | CVR-CFP2-CPAK10= | CFP2 to CPAK adapter for 10x10G interface | Cisco | Áru | Alaptermék |  | 1 | 1 | Nem | db | 12 | 120 |  | 27 | 494100 | USD | 1276.7441 | Nem | LAN aktív eszközök - Menedzselhető switch-ek | legalább 60 (hatvan), legfeljebb 120 (százhúsz) naptári nap | A rendelés előzetes konzultációt igényel
0202110601 | DKM0104HNET21 | CWDM-SFP-1470= | CWDM 1470 NM SFP Gigabit Ethernet and 1G/2G FC | Cisco | Áru | Alaptermék |  | 1 | 1 | Nem | db | 12 | 120 |  | 27 | 1391806 | USD | 3596.3989 | Nem | LAN aktív eszközök - Menedzselhető switch-ek | legalább 60 (hatvan), legfeljebb 120 (százhúsz) naptári nap | A rendelés előzetes konzultációt igényel
0202110601 | DKM0104HNET21 | CWDM-SFP-1510= | CWDM 1510 NM SFP Gigabit Ethernet and 1G/2G FC | Cisco | Áru | Alaptermék |  | 1 | 1 | Nem | db | 12 | 120 |  | 27 | 1391806 | USD | 3596.3989 | Nem | LAN aktív eszközök - Menedzselhető switch-ek | legalább 60 (hatvan), legfeljebb 120 (százhúsz) naptári nap | A rendelés előzetes konzultációt igényel
0202110601 | DKM0104HNET21 | CWDM-SFP-1550= | CWDM 1550 NM SFP Gigabit Ethernet and 1G/2G FC | Cisco | Áru | Alaptermék |  | 1 | 1 | Nem | db | 12 | 120 |  | 27 | 1391806 | USD | 3596.3989 | Nem | LAN aktív eszközök - Menedzselhető switch-ek | legalább 60 (hatvan), legfeljebb 120 (százhúsz) naptári nap | A rendelés előzetes konzultációt igényel
0202110601 | DKM0104HNET21 | CWDM-SFP10G-1490 | CWDM 1490 nm SFP+ 10 Gigabit Ethernet Transceiver Module | Cisco | Áru | Alaptermék |  | 1 | 1 | Nem | db | 12 | 120 |  | 27 | 3500006 | USD | 9043.9429 | Nem | LAN aktív eszközök - Menedzselhető switch-ek | legalább 60 (hatvan), legfeljebb 120 (százhúsz) naptári nap | A rendelés előzetes konzultációt igényel
0202110601 | DKM0104HNET21 | DWDM-SFP10G-37.40= | 10GBASE-DWDM 1537.40 nm SFP10G (BUILD-TO-ORDER) | Cisco | Áru | Alaptermék |  | 1 | 1 | Nem | db | 12 | 120 |  | 27 | 5572800 | USD | 14400 | Nem | LAN aktív eszközök - Menedzselhető switch-ek | legalább 60 (hatvan), legfeljebb 120 (százhúsz) naptári nap | A rendelés előzetes konzultációt igényel
0202110601 | DKM0104HNET21 | DWDM-SFP10G-39.77= | 10GBASE-DWDM 1539.77 nm SFP10G (BUILD-TO-ORDER) | Cisco | Áru | Alaptermék |  | 1 | 1 | Nem | db | 12 | 120 |  | 27 | 5572800 | USD | 14400 | Nem | LAN aktív eszközök - Menedzselhető switch-ek | legalább 60 (hatvan), legfeljebb 120 (százhúsz) naptári nap | A rendelés előzetes konzultációt igényel
0202110601 | DKM0104HNET21 | DWDM-SFP10G-42.14= | 10GBASE-DWDM 1542.14 nm SFP10G (100-GHz ITU grid) | Cisco | Áru | Alaptermék |  | 1 | 1 | Nem | db | 12 | 120 |  | 27 | 5572800 | USD | 14400 | Nem | LAN aktív eszközök - Menedzselhető switch-ek | legalább 60 (hatvan), legfeljebb 120 (százhúsz) naptári nap | A rendelés előzetes konzultációt igényel
0202110601 | DKM0104HNET21 | DWDM-SFP10G-60.61= | 10GBASE-DWDM 1560.61 nm SFP10G (100-GHz ITU grid) | Cisco | Áru | Alaptermék |  | 1 | 1 | Nem | db | 12 | 120 |  | 27 | 5572800 | USD | 14400 | Nem | LAN aktív eszközök - Menedzselhető switch-ek | legalább 60 (hatvan), legfeljebb 120 (százhúsz) naptári nap | A rendelés előzetes konzultációt igényel
0102020101 | DKM0104HNET21 | EPA-10X10GE | ASR1000 10X10GE Ethernet Port Adapter | Cisco | Áru | Alaptermék |  | 1 | 1 | Nem | db | 12 | 120 |  | 27 | 16456215 | USD | 42522.5191 | Nem | WAN eszközök - Telephelyi elérést biztosító útválasztók | legalább 60 (hatvan), legfeljebb 120 (százhúsz) naptári nap | A rendelés előzetes konzultációt igényel
0102020201 | DKM0104HNET21 | ESS-100G-SIA-3Y | Core & Aggr Essentials SIA per 100G 3 year subscription | Cisco | Áru | Alaptermék |  | 1 | 1 | Nem | db | 12 | 120 |  | 27 | 835920 | USD | 2160 | Nem | WAN eszközök - Gerinchálózati útválasztók | legalább 60 (hatvan), legfeljebb 120 (százhúsz) naptári nap | A rendelés előzetes konzultációt igényel
0102020201 | DKM0104HNET21 | ESS-AC-10G-SIA-3 | Access Essentials SIA per 10G 3 year term | Cisco | Áru | Alaptermék |  | 1 | 1 | Nem | db | 12 | 120 |  | 27 | 41795 | USD | 107.9987 | Nem | WAN eszközök - Gerinchálózati útválasztók | legalább 60 (hatvan), legfeljebb 120 (százhúsz) naptári nap | A rendelés előzetes konzultációt igényel
0202110601 | DKM0104HNET21 | FET-40G= | 40G Line Extender for FEX | Cisco | Áru | Alaptermék |  | 1 | 1 | Nem | db | 12 | 120 |  | 27 | 834526 | USD | 2156.3989 | Nem | LAN aktív eszközök - Menedzselhető switch-ek | legalább 60 (hatvan), legfeljebb 120 (százhúsz) naptári nap | A rendelés előzetes konzultációt igényel
0102020101 | DKM0104HNET21 | FL-1100-4P-HSEC | IPSEC HSEC License for Cisco ISR 1100 4P Series | Cisco | Áru | Alaptermék |  | 1 | 1 | Nem | db | 12 | 120 |  | 27 | 417960 | USD | 1080 | Nem | WAN eszközök - Telephelyi elérést biztosító útválasztók | legalább 60 (hatvan), legfeljebb 120 (százhúsz) naptári nap | A rendelés előzetes konzultációt igényel
0102020101 | DKM0104HNET21 | FL-4320-BOOST-K9 | Booster Performance License for 4320 Series | Cisco | Áru | Alaptermék |  | 1 | 1 | Nem | db | 12 | 120 |  | 27 | 557280 | USD | 1440 | Nem | WAN eszközök - Telephelyi elérést biztosító útválasztók | legalább 60 (hatvan), legfeljebb 120 (százhúsz) naptári nap | A rendelés előzetes konzultációt igényel
0102020101 | DKM0104HNET21 | FL-4320-PERF-K9 | Performance on Demand License for 4320 Series | Cisco | Áru | Alaptermék |  | 1 | 1 | Nem | db | 12 | 120 |  | 27 | 278640 | USD | 720 | Nem | WAN eszközök - Telephelyi elérést biztosító útválasztók | legalább 60 (hatvan), legfeljebb 120 (százhúsz) naptári nap | A rendelés előzetes konzultációt igényel
0102020101 | DKM0104HNET21 | FL-44-BOOST-K9 | Booster Performance License for 4450 Series | Cisco | Áru | Alaptermék |  | 1 | 1 | Nem | db | 12 | 120 |  | 27 | 1462860 | USD | 3780 | Nem | WAN eszközök - Telephelyi elérést biztosító útválasztók | legalább 60 (hatvan), legfeljebb 120 (százhúsz) naptári nap | A rendelés előzetes konzultációt igényel
0102020101 | DKM0104HNET21 | FL-4430-BOOST-K9 | Booster Performance License for 4430 Series | Cisco | Áru | Alaptermék |  | 1 | 1 | Nem | db | 12 | 120 |  | 27 | 1462860 | USD | 3780 | Nem | WAN eszközök - Telephelyi elérést biztosító útválasztók | legalább 60 (hatvan), legfeljebb 120 (százhúsz) naptári nap | A rendelés előzetes konzultációt igényel
0102020101 | DKM0104HNET21 | FL-4460-BOOST-K9 | Booster Performance License for 4460 Series | Cisco | Áru | Alaptermék |  | 1 | 1 | Nem | db | 12 | 120 |  | 27 | 2298780 | USD | 5940 | Nem | WAN eszközök - Telephelyi elérést biztosító útválasztók | legalább 60 (hatvan), legfeljebb 120 (százhúsz) naptári nap | A rendelés előzetes konzultációt igényel
0102020101 | DKM0104HNET21 | FL-4460-PERF-K9 | Performance on Demand License for 4460 Series | Cisco | Áru | Alaptermék |  | 1 | 1 | Nem | db | 12 | 120 |  | 27 | 1003105 | USD | 2592.0013 | Nem | WAN eszközök - Telephelyi elérést biztosító útválasztók | legalább 60 (hatvan), legfeljebb 120 (százhúsz) naptári nap | A rendelés előzetes konzultációt igényel
0102020101 | DKM0104HNET21 | FLASR1-CGN-6M | CGN RTU Feature License for up to 6M Sessions on ASR1000 | Cisco | Áru | Alaptermék |  | 1 | 1 | Nem | db | 12 | 120 |  | 27 | 6582486 | USD | 17009.0076 | Nem | WAN eszközök - Telephelyi elérést biztosító útválasztók | legalább 60 (hatvan), legfeljebb 120 (százhúsz) naptári nap | A rendelés előzetes konzultációt igényel
0102020101 | DKM0104HNET21 | FLASR1-FWNAT-RED | Firewall/NAT Stateful Inter-Chassis Redundancy License | Cisco | Áru | Alaptermék |  | 1 | 1 | Nem | db | 12 | 120 |  | 27 | 164700 | USD | 425.5825 | Nem | WAN eszközök - Telephelyi elérést biztosító útválasztók | legalább 60 (hatvan), legfeljebb 120 (százhúsz) naptári nap | A rendelés előzetes konzultációt igényel
0102020101 | DKM0104HNET21 | FLASR1-LI-RTU | ASR1000 Lawful Intercept RTU | Cisco | Áru | Alaptermék |  | 1 | 1 | Nem | db | 12 | 120 |  | 27 | 329007 | USD | 850.146 | Nem | WAN eszközök - Telephelyi elérést biztosító útválasztók | legalább 60 (hatvan), legfeljebb 120 (százhúsz) naptári nap | A rendelés előzetes konzultációt igényel
0102020101 | DKM0104HNET21 | FLASR1-SBC-H248 | DBE H248 Right-To-Use Lic for Release 2.3.x and prior | Cisco | Áru | Alaptermék |  | 1 | 1 | Nem | db | 12 | 120 |  | 27 | 4937062 | USD | 12757.2652 | Nem | WAN eszközök - Telephelyi elérést biztosító útválasztók | legalább 60 (hatvan), legfeljebb 120 (százhúsz) naptári nap | A rendelés előzetes konzultációt igényel
0102020101 | DKM0104HNET21 | FLSA1-1HXIPS8G | Crypto throughput License for ASR1001-HX 8G | Cisco | Áru | Alaptermék |  | 1 | 1 | Nem | db | 12 | 120 |  | 27 | 4937062 | USD | 12757.2652 | Nem | WAN eszközök - Telephelyi elérést biztosító útválasztók | legalább 60 (hatvan), legfeljebb 120 (százhúsz) naptári nap | A rendelés előzetes konzultációt igényel
0102010102 | DKM0104HNET21 | IE-2000-16TC-B | IE2000 w/ 16FE Copper, 2FE SFP/T and 2FE uplinks (Lan Base) | Cisco | Áru | Alaptermék |  | 1 | 1 | Nem | db | 12 | 120 |  | 27 | 913049 | USD | 2359.2997 | Nem | LAN aktív eszközök - Menedzselhető switch-ek | legalább 60 (hatvan), legfeljebb 120 (százhúsz) naptári nap | A rendelés előzetes konzultációt igényel
0102010102 | DKM0104HNET21 | IE-2000-4S-TS-G-B | IE2000 with 4 FE SFP ports and 2 GE SFP ports (Lan Base) | Cisco | Áru | Alaptermék |  | 1 | 1 | Nem | db | 12 | 120 |  | 27 | 472633 | USD | 1221.2745 | Nem | LAN aktív eszközök - Menedzselhető switch-ek | legalább 60 (hatvan), legfeljebb 120 (százhúsz) naptári nap | A rendelés előzetes konzultációt igényel
0102010102 | DKM0104HNET21 | IE-2000-4TS-L | IE2000 with 4 FE Copper ports and 2 FE SFP ports (Lan Lite) | Cisco | Áru | Alaptermék |  | 1 | 1 | Nem | db | 12 | 120 |  | 27 | 337332 | USD | 871.6595 | Nem | LAN aktív eszközök - Menedzselhető switch-ek | legalább 60 (hatvan), legfeljebb 120 (százhúsz) naptári nap | A rendelés előzetes konzultációt igényel
0102010102 | DKM0104HNET21 | IE-2000-8TC-B | IE2000 with 8FE Copper ports and 2FE uplinks (Lan Base) | Cisco | Áru | Alaptermék |  | 1 | 1 | Nem | db | 12 | 120 |  | 27 | 574208 | USD | 1483.7405 | Nem | LAN aktív eszközök - Menedzselhető switch-ek | legalább 60 (hatvan), legfeljebb 120 (százhúsz) naptári nap | A rendelés előzetes konzultációt igényel
0102010102 | DKM0104HNET21 | IE-3400H-24FT-A | Catalyst IE3400 Heavy Duty w/ 24 FE M12 interfaces, IP67, NA | Cisco | Áru | Alaptermék |  | 1 | 1 | Nem | db | 12 | 120 |  | 27 | 2913883 | USD | 7529.4125 | Nem | LAN aktív eszközök - Menedzselhető switch-ek | legalább 60 (hatvan), legfeljebb 120 (százhúsz) naptári nap | A rendelés előzetes konzultációt igényel
0102010102 | DKM0104HNET21 | IE3400-DNA-A-3Y | IE 3400 DNA Advantage 3 Year Term license | Cisco | Áru | Alaptermék |  | 1 | 1 | Nem | db | 12 | 120 |  | 27 | 560066 | USD | 1447.1988 | Nem | LAN aktív eszközök - Menedzselhető switch-ek | legalább 60 (hatvan), legfeljebb 120 (százhúsz) naptári nap | A rendelés előzetes konzultációt igényel
0102010102 | DKM0104HNET21 | IE3400-DNA-E-3Y | IE 3400 DNA Essentials, 3 Year Term license | Cisco | Áru | Alaptermék |  | 1 | 1 | Nem | db | 12 | 120 |  | 27 | 169970 | USD | 439.2001 | Nem | LAN aktív eszközök - Menedzselhető switch-ek | legalább 60 (hatvan), legfeljebb 120 (százhúsz) naptári nap | A rendelés előzetes konzultációt igényel
0102020101 | DKM0104HNET21 | IR1101-K9 | Cisco IR1101 Industrial Inegrated Services Router Rugged | Cisco | Áru | Alaptermék |  | 1 | 1 | Nem | db | 12 | 120 |  | 27 | 379257 | USD | 979.9934 | Nem | WAN eszközök - Telephelyi elérést biztosító útválasztók | legalább 60 (hatvan), legfeljebb 120 (százhúsz) naptári nap | A rendelés előzetes konzultációt igényel
0102020101 | DKM0104HNET21 | IR1101-K9-DNA | Cisco IR1101 DNAC Industrial ISR Rugged | Cisco | Áru | Alaptermék |  | 1 | 1 | Nem | db | 12 | 120 |  | 27 | 560373 | USD | 1447.992 | Nem | WAN eszközök - Telephelyi elérést biztosító útválasztók | legalább 60 (hatvan), legfeljebb 120 (százhúsz) naptári nap | A rendelés előzetes konzultációt igényel
0102020101 | DKM0104HNET21 | IR800-DNA-E-3Y | M2M800 DNA Essentials, 3 Year Term license | Cisco | Áru | Alaptermék |  | 1 | 1 | Nem | db | 12 | 120 |  | 27 | 61301 | USD | 158.4003 | Nem | WAN eszközök - Telephelyi elérést biztosító útválasztók | legalább 60 (hatvan), legfeljebb 120 (százhúsz) naptári nap | A rendelés előzetes konzultációt igényel
0102020101 | DKM0104HNET21 | IR800-IL-POE | POE / 802.3af compatible POE module for IR800 | Cisco | Áru | Alaptermék |  | 1 | 1 | Nem | db | 12 | 120 |  | 27 | 83592 | USD | 216.0007 | Nem | WAN eszközök - Telephelyi elérést biztosító útválasztók | legalább 60 (hatvan), legfeljebb 120 (százhúsz) naptári nap | A rendelés előzetes konzultációt igényel
0102020101 | DKM0104HNET21 | IR807G-LTE-GA-K9 | 807 Low-power Industrial ISR, 4G/LTE multimode for Europe | Cisco | Áru | Alaptermék |  | 1 | 1 | Nem | db | 12 | 120 |  | 27 | 600002 | USD | 1550.3916 | Nem | WAN eszközök - Telephelyi elérést biztosító útválasztók | legalább 60 (hatvan), legfeljebb 120 (százhúsz) naptári nap | A rendelés előzetes konzultációt igényel
0102020101 | DKM0104HNET21 | IR809-VM-DINRAIL | Vertical Mount Din Rail kit for the IR809 | Cisco | Áru | Alaptermék |  | 1 | 1 | Nem | db | 12 | 120 |  | 27 | 13932 | USD | 36.0007 | Nem | WAN eszközök - Telephelyi elérést biztosító útválasztók | legalább 60 (hatvan), legfeljebb 120 (százhúsz) naptári nap | A rendelés előzetes konzultációt igényel
0102020101 | DKM0104HNET21 | IR829M-LTE-EA-EK9 | 829 Industrial ISR, LTE, WiFi, POE, SSD connector, ETSI | Cisco | Áru | Alaptermék |  | 1 | 1 | Nem | db | 12 | 120 |  | 27 | 1119880 | USD | 2893.7471 | Nem | WAN eszközök - Telephelyi elérést biztosító útválasztók | legalább 60 (hatvan), legfeljebb 120 (százhúsz) naptári nap | A rendelés előzetes konzultációt igényel
0102020101 | DKM0104HNET21 | ISR-1100-POE2 | ISR 1100 2 Ports 802.3at POE+ | Cisco | Áru | Alaptermék |  | 1 | 1 | Nem | db | 12 | 120 |  | 27 | 83592 | USD | 216.0007 | Nem | WAN eszközök - Telephelyi elérést biztosító útválasztók | legalább 60 (hatvan), legfeljebb 120 (százhúsz) naptári nap | A rendelés előzetes konzultációt igényel
0102020101 | DKM0104HNET21 | ISR4451-X/K9 | Cisco ISR 4451 (4GE,3NIM,2SM,8G FLASH,4G DRAM) | Cisco | Áru | Alaptermék |  | 1 | 1 | Nem | db | 12 | 120 |  | 27 | 5882021 | USD | 15199.0209 | Nem | WAN eszközök - Telephelyi elérést biztosító útválasztók | legalább 60 (hatvan), legfeljebb 120 (százhúsz) naptári nap | A rendelés előzetes konzultációt igényel
0102010102 | DKM0104HNET21 | LIC-MS250-24P-1YR | Meraki MS250-24P Enterprise License and Support, 1YR | Cisco | Áru | Alaptermék |  | 1 | 1 | Nem | db | 12 | 120 |  | 27 | 108670 | USD | 280.7999 | Nem | LAN aktív eszközök - Menedzselhető switch-ek | legalább 60 (hatvan), legfeljebb 120 (százhúsz) naptári nap | A rendelés előzetes konzultációt igényel
0102010102 | DKM0104HNET21 | LIC-MS320-24P-1YR | EOS Meraki MS320-24P Enterprise License and Support, 1YR | Cisco | Áru | Alaptermék |  | 1 | 1 | Nem | db | 12 | 120 |  | 27 | 76625 | USD | 197.9987 | Nem | LAN aktív eszközök - Menedzselhető switch-ek | legalább 60 (hatvan), legfeljebb 120 (százhúsz) naptári nap | A rendelés előzetes konzultációt igényel
0102010102 | DKM0104HNET21 | LIC-MS320-48-1YR | EOS Meraki MS320-48 Enterprise License and Support, 1YR | Cisco | Áru | Alaptermék |  | 1 | 1 | Nem | db | 12 | 120 |  | 27 | 103096 | USD | 266.3989 | Nem | LAN aktív eszközök - Menedzselhető switch-ek | legalább 60 (hatvan), legfeljebb 120 (százhúsz) naptári nap | A rendelés előzetes konzultációt igényel
0102010102 | DKM0104HNET21 | LIC-MS350-24-1YR | Meraki MS350-24 Enterprise License and Support, 1YR | Cisco | Áru | Alaptermék |  | 1 | 1 | Nem | db | 12 | 120 |  | 27 | 91951 | USD | 237.6004 | Nem | LAN aktív eszközök - Menedzselhető switch-ek | legalább 60 (hatvan), legfeljebb 120 (százhúsz) naptári nap | A rendelés előzetes konzultációt igényel
0102010102 | DKM0104HNET21 | LIC-MS350-48FP-1YR | Meraki MS350-48FP Enterprise License and Support, 1YR | Cisco | Áru | Alaptermék |  | 1 | 1 | Nem | db | 12 | 120 |  | 27 | 190868 | USD | 493.1995 | Nem | LAN aktív eszközök - Menedzselhető switch-ek | legalább 60 (hatvan), legfeljebb 120 (százhúsz) naptári nap | A rendelés előzetes konzultációt igényel
0102020101 | DKM0104HNET21 | LIC-MX64W-SEC-1YR | Meraki MX64W Advanced Security License and Support, 1YR | Cisco | Áru | Alaptermék |  | 1 | 1 | Nem | db | 12 | 120 |  | 27 | 181115 | USD | 467.9987 | Nem | WAN eszközök - Telephelyi elérést biztosító útválasztók | legalább 60 (hatvan), legfeljebb 120 (százhúsz) naptári nap | A rendelés előzetes konzultációt igényel
0102020101 | DKM0104HNET21 | LIC-MX65W-ENT-1YR | EOS Meraki MX65W Enterprise License and Support, 1YR | Cisco | Áru | Alaptermék |  | 1 | 1 | Nem | db | 12 | 120 |  | 27 | 111455 | USD | 287.9987 | Nem | WAN eszközök - Telephelyi elérést biztosító útválasztók | legalább 60 (hatvan), legfeljebb 120 (százhúsz) naptári nap | A rendelés előzetes konzultációt igényel
0102020101 | DKM0104HNET21 | LIC-MX67-ENT-1YR | Meraki MX67 Enterprise License and Support, 1YR | Cisco | Áru | Alaptermék |  | 1 | 1 | Nem | db | 12 | 120 |  | 27 | 97525 | USD | 252.0013 | Nem | WAN eszközök - Telephelyi elérést biztosító útválasztók | legalább 60 (hatvan), legfeljebb 120 (százhúsz) naptári nap | A rendelés előzetes konzultációt igényel
0102020101 | DKM0104HNET21 | LIC-MX67-SEC-1YR | Meraki MX67 Advanced Security License and Support, 1YR | Cisco | Áru | Alaptermék |  | 1 | 1 | Nem | db | 12 | 120 |  | 27 | 195048 | USD | 503.9993 | Nem | WAN eszközök - Telephelyi elérést biztosító útválasztók | legalább 60 (hatvan), legfeljebb 120 (százhúsz) naptári nap | A rendelés előzetes konzultációt igényel
0102020101 | DKM0104HNET21 | LIC-MX67W-ENT-1YR | Meraki MX67W Enterprise License and Support, 1YR | Cisco | Áru | Alaptermék |  | 1 | 1 | Nem | db | 12 | 120 |  | 27 | 104490 | USD | 270 | Nem | WAN eszközök - Telephelyi elérést biztosító útválasztók | legalább 60 (hatvan), legfeljebb 120 (százhúsz) naptári nap | A rendelés előzetes konzultációt igényel
0102020101 | DKM0104HNET21 | LIC-MX68CW-SEC-1YR | Meraki MX68CW Advanced Security License and Support, 1YR | Cisco | Áru | Alaptermék |  | 1 | 1 | Nem | db | 12 | 120 |  | 27 | 292572 | USD | 756.0007 | Nem | WAN eszközök - Telephelyi elérést biztosító útválasztók | legalább 60 (hatvan), legfeljebb 120 (százhúsz) naptári nap | A rendelés előzetes konzultációt igényel
0102020101 | DKM0104HNET21 | LIC-MX80-ENT-1YR | EOS Meraki MX80 Enterprise License and Support, 1YR | Cisco | Áru | Alaptermék |  | 1 | 1 | Nem | db | 12 | 120 |  | 27 | 278640 | USD | 720 | Nem | WAN eszközök - Telephelyi elérést biztosító útválasztók | legalább 60 (hatvan), legfeljebb 120 (százhúsz) naptári nap | A rendelés előzetes konzultációt igényel
0102020101 | DKM0104HNET21 | LTE-ADPT-SM-TM | LTE SMA to TNC Adapter | Cisco | Áru | Alaptermék |  | 1 | 1 | Nem | db | 12 | 120 |  | 27 | 8359 | USD | 21.5997 | Nem | WAN eszközök - Telephelyi elérést biztosító útválasztók | legalább 60 (hatvan), legfeljebb 120 (százhúsz) naptári nap | A rendelés előzetes konzultációt igényel
0102010102 | DKM0104HNET21 | M9100ENT1K9-PI | Ent. Software Pckg License for MDS 9100 Series, Pre-install | Cisco | Áru | Alaptermék |  | 1 | 1 | Nem | db | 12 | 120 |  | 27 | 2484268 | USD | 6419.2964 | Nem | LAN aktív eszközök - Adatközponti switch-ek | legalább 60 (hatvan), legfeljebb 120 (százhúsz) naptári nap | A rendelés előzetes konzultációt igényel
0102010102 | DKM0104HNET21 | M9148T-PL8T | MDS 9148T 32G FC switch 8-Port Activation license + 32G SFP+ | Cisco | Áru | Alaptermék |  | 1 | 1 | Nem | db | 12 | 120 |  | 27 | 3065040 | USD | 7920 | Nem | LAN aktív eszközök - Adatközponti switch-ek | legalább 60 (hatvan), legfeljebb 120 (százhúsz) naptári nap | A rendelés előzetes konzultációt igényel
0102010102 | DKM0104HNET21 | M91ENTDCNMEX-K9= | Enterprise+DCNM SAN (device-based): EMC MDS 9100, spare | Cisco | Áru | Alaptermék |  | 1 | 1 | Nem | db | 12 | 120 |  | 27 | 3048575 | USD | 7877.4544 | Nem | LAN aktív eszközök - Adatközponti switch-ek | legalább 60 (hatvan), legfeljebb 120 (százhúsz) naptári nap | A rendelés előzetes konzultációt igényel
0102010102 | DKM0104HNET21 | M91XK9-A-3Y | MDS Advantage Subscription M9100 3Y | Cisco | Áru | Alaptermék |  | 1 | 1 | Nem | db | 12 | 120 |  | 27 | 3280151 | USD | 8475.8414 | Nem | LAN aktív eszközök - Adatközponti switch-ek | legalább 60 (hatvan), legfeljebb 120 (százhúsz) naptári nap | A rendelés előzetes konzultációt igényel
0102010102 | DKM0104HNET21 | M9200SME1MK9= | Storage Media Encryption package for one MPS 18/4-port for C | Cisco | Áru | Alaptermék |  | 1 | 1 | Nem | db | 12 | 120 |  | 27 | 5829696 | USD | 15063.8135 | Nem | LAN aktív eszközök - Adatközponti switch-ek | legalább 60 (hatvan), legfeljebb 120 (százhúsz) naptári nap | A rendelés előzetes konzultációt igényel
0102010102 | DKM0104HNET21 | N2K-C2248-FAN-B= | Nexus 2200 GE FEX FAN, Reversed Airflow (Port side intake) | Cisco | Áru | Alaptermék |  | 1 | 1 | Nem | db | 12 | 120 |  | 27 | 111455 | USD | 287.9987 | Nem | LAN aktív eszközök - Adatközponti switch-ek | legalább 60 (hatvan), legfeljebb 120 (százhúsz) naptári nap | A rendelés előzetes konzultációt igényel
0102010102 | DKM0104HNET21 | N2K-C2248-FAN= | N2200 GE FEX Fan Module, Std airflow (Port side exhaust) | Cisco | Áru | Alaptermék |  | 1 | 1 | Nem | db | 12 | 120 |  | 27 | 111455 | USD | 287.9987 | Nem | LAN aktív eszközök - Adatközponti switch-ek | legalább 60 (hatvan), legfeljebb 120 (százhúsz) naptári nap | A rendelés előzetes konzultációt igényel
0102010102 | DKM0104HNET21 | N3524-LAN1K9 | Nexus 3524 Layer 3 LAN Enterprise License | Cisco | Áru | Alaptermék |  | 1 | 1 | Nem | db | 12 | 120 |  | 27 | 1301861 | USD | 3363.9827 | Nem | LAN aktív eszközök - Adatközponti switch-ek | legalább 60 (hatvan), legfeljebb 120 (százhúsz) naptári nap | A rendelés előzetes konzultációt igényel
0102010102 | DKM0104HNET21 | N3K-ES-XF-3Y | NX-OS Essentials for XF Nexus 3K | Cisco | Áru | Alaptermék |  | 1 | 1 | Nem | db | 12 | 120 |  | 27 | 3207727 | USD | 8288.699 | Nem | LAN aktív eszközök - Adatközponti switch-ek | legalább 60 (hatvan), legfeljebb 120 (százhúsz) naptári nap | A rendelés előzetes konzultációt igényel
0102010102 | DKM0104HNET21 | N3K-NDB-5Y | NX-OS NDB for XF Nexus 3K | Cisco | Áru | Alaptermék |  | 1 | 1 | Nem | db | 12 | 120 |  | 27 | 971005 | USD | 2509.0574 | Nem | LAN aktív eszközök - Adatközponti switch-ek | legalább 60 (hatvan), legfeljebb 120 (százhúsz) naptári nap | A rendelés előzetes konzultációt igényel
0102020201 | DKM0104HNET21 | N520-1G-8 | Cisco NCS 520 Series 8 Ports GE Upgrade License | Cisco | Áru | Alaptermék |  | 1 | 1 | Nem | db | 12 | 120 |  | 27 | 198820 | USD | 513.7471 | Nem | WAN eszközök - Gerinchálózati útválasztók | legalább 60 (hatvan), legfeljebb 120 (százhúsz) naptári nap | A rendelés előzetes konzultációt igényel
0102020201 | DKM0104HNET21 | N520-20G4Z-D | Cisco NCS 520 - 20xGE + 4x10GE, Commercial Temp | Cisco | Áru | Alaptermék |  | 1 | 1 | Nem | db | 12 | 120 |  | 27 | 1043707 | USD | 2696.9167 | Nem | WAN eszközök - Gerinchálózati útválasztók | legalább 60 (hatvan), legfeljebb 120 (százhúsz) naptári nap | A rendelés előzetes konzultációt igényel
0102020201 | DKM0104HNET21 | N520-CONS-KIT-S | NCS 520 Series Serial Console Cabling Kit | Cisco | Áru | Alaptermék |  | 1 | 1 | Nem | db | 12 | 120 |  | 27 | 13932 | USD | 36.0007 | Nem | WAN eszközök - Gerinchálózati útválasztók | legalább 60 (hatvan), legfeljebb 120 (százhúsz) naptári nap | A rendelés előzetes konzultációt igényel
0102020201 | DKM0104HNET21 | N540-28Z4C-SYS-D | NCS 540 28x10G + 4x100G DC | Cisco | Áru | Alaptermék |  | 1 | 1 | Nem | db | 12 | 120 |  | 27 | 6627336 | USD | 17124.8988 | Nem | WAN eszközök - Gerinchálózati útválasztók | legalább 60 (hatvan), legfeljebb 120 (százhúsz) naptári nap | A rendelés előzetes konzultációt igényel
0102020201 | DKM0104HNET21 | N540X-12Z16G-DHB-A | NCS540 12x1G SFP + 4x1G Cu + 12x10G AC | Cisco | Áru | Alaptermék |  | 1 | 1 | Nem | db | 12 | 120 |  | 27 | 5301869 | USD | 13699.9203 | Nem | WAN eszközök - Gerinchálózati útválasztók | legalább 60 (hatvan), legfeljebb 120 (százhúsz) naptári nap | A rendelés előzetes konzultációt igényel
0102020201 | DKM0104HNET21 | N540X-12Z16G-DHB-D | NCS540 12x1G SFP + 4x1G Cu + 12x10G DC | Cisco | Áru | Alaptermék |  | 1 | 1 | Nem | db | 12 | 120 |  | 27 | 5301869 | USD | 13699.9203 | Nem | WAN eszközök - Gerinchálózati útválasztók | legalább 60 (hatvan), legfeljebb 120 (százhúsz) naptári nap | A rendelés előzetes konzultációt igényel
0102020201 | DKM0104HNET21 | N560-IMA-2C | NCS560 2 x 100GE Interface Module, Flexible Consumption SL | Cisco | Áru | Alaptermék |  | 1 | 1 | Nem | db | 12 | 120 |  | 27 | 5301869 | USD | 13699.9203 | Nem | WAN eszközök - Gerinchálózati útválasztók | legalább 60 (hatvan), legfeljebb 120 (százhúsz) naptári nap | A rendelés előzetes konzultációt igényel
0102010201 | DKM0104HNET21 | N77-C7706-AFLT | Nexus 7700 - 6 Slot Chassis Air Filter Kit (Front/Side) | Cisco | Áru | Alaptermék |  | 1 | 1 | Nem | db | 12 | 120 |  | 27 | 975240 | USD | 2520 | Nem | LAN aktív eszközök - Adatközponti switch-ek | legalább 60 (hatvan), legfeljebb 120 (százhúsz) naptári nap | A rendelés előzetes konzultációt igényel
0102010201 | DKM0104HNET21 | N77-C7706-BSK= | Nexus 7700 - 6 Slot Chassis Bottom Support Kit | Cisco | Áru | Alaptermék |  | 1 | 1 | Nem | db | 12 | 120 |  | 27 | 167185 | USD | 432.0013 | Nem | LAN aktív eszközök - Adatközponti switch-ek | legalább 60 (hatvan), legfeljebb 120 (százhúsz) naptári nap | A rendelés előzetes konzultációt igényel
0102010201 | DKM0104HNET21 | N77-C7706-FAN-2 | Nexus 7700 - 6 Slot Chassis Fan Tray (Generation 2) | Cisco | Áru | Alaptermék |  | 1 | 1 | Nem | db | 12 | 120 |  | 27 | 1532520 | USD | 3960 | Nem | LAN aktív eszközök - Adatközponti switch-ek | legalább 60 (hatvan), legfeljebb 120 (százhúsz) naptári nap | A rendelés előzetes konzultációt igényel
0102010201 | DKM0104HNET21 | N77-C7706-RMK= | Nexus 7700 - 6 Slot Chassis Rack Mount Kit | Cisco | Áru | Alaptermék |  | 1 | 1 | Nem | db | 12 | 120 |  | 27 | 69660 | USD | 180 | Nem | LAN aktív eszközök - Adatközponti switch-ek | legalább 60 (hatvan), legfeljebb 120 (százhúsz) naptári nap | A rendelés előzetes konzultációt igényel
0102020201 | DKM0104HNET21 | NC55-100G-MAC-LIC | NCS 5500 100G Increment MACsec License | Cisco | Áru | Alaptermék |  | 1 | 1 | Nem | db | 12 | 120 |  | 27 | 696600 | USD | 1800 | Nem | WAN eszközök - Gerinchálózati útválasztók | legalább 60 (hatvan), legfeljebb 120 (százhúsz) naptári nap | A rendelés előzetes konzultációt igényel
0102020201 | DKM0104HNET21 | NC55-36X100G-BM | NCS 5500 36X100G MACsec Base | Cisco | Áru | Alaptermék |  | 1 | 1 | Nem | db | 12 | 120 |  | 27 | 148229863 | USD | 383022.9008 | Nem | WAN eszközök - Gerinchálózati útválasztók | legalább 60 (hatvan), legfeljebb 120 (százhúsz) naptári nap | A rendelés előzetes konzultációt igényel
0102020201 | DKM0104HNET21 | NC55-MOD-A-SM | NCS 5500 12X10, 2X40 & 2XMPA Line Card Scale | Cisco | Áru | Alaptermék |  | 1 | 1 | Nem | db | 12 | 120 |  | 27 | 34586968 | USD | 89372.0113 | Nem | WAN eszközök - Gerinchálózati útválasztók | legalább 60 (hatvan), legfeljebb 120 (százhúsz) naptári nap | A rendelés előzetes konzultációt igényel
0102020201 | DKM0104HNET21 | NC55-MPA-12T-S | NCS 5500 12X10G MPA | Cisco | Áru | Alaptermék |  | 1 | 1 | Nem | db | 12 | 120 |  | 27 | 11858389 | USD | 30641.8321 | Nem | WAN eszközök - Gerinchálózati útválasztók | legalább 60 (hatvan), legfeljebb 120 (százhúsz) naptári nap | A rendelés előzetes konzultációt igényel
0102020201 | DKM0104HNET21 | NC55-MPA-2TH-HX-S | NCS 5500 2X200G Temp Hardened & Conformal Coated CFP2 MPA | Cisco | Áru | Alaptermék |  | 1 | 1 | Nem | db | 12 | 120 |  | 27 | 16469985 | USD | 42558.1016 | Nem | WAN eszközök - Gerinchálózati útválasztók | legalább 60 (hatvan), legfeljebb 120 (százhúsz) naptári nap | A rendelés előzetes konzultációt igényel
0102020201 | DKM0104HNET21 | NC55-MPA-4H-HD-FC | NCS 5500 4X100G QSFP28 Temp-hardened MPA FCM | Cisco | Áru | Alaptermék |  | 1 | 1 | Nem | db | 12 | 120 |  | 27 | 14911507 | USD | 38531.0256 | Nem | WAN eszközök - Gerinchálózati útválasztók | legalább 60 (hatvan), legfeljebb 120 (százhúsz) naptári nap | A rendelés előzetes konzultációt igényel
0102020201 | DKM0104HNET21 | NC55-MPA-4H-S | NCS 5500 4X100G QSFP28 MPA | Cisco | Áru | Alaptermék |  | 1 | 1 | Nem | db | 12 | 120 |  | 27 | 13175987 | USD | 34046.4786 | Nem | WAN eszközök - Gerinchálózati útválasztók | legalább 60 (hatvan), legfeljebb 120 (százhúsz) naptári nap | A rendelés előzetes konzultációt igényel
0102020201 | DKM0104HNET21 | NC5501-1H-LIC | NCS 5501 Base Chassis 1x100G OR 10X10G Ports Upgrade License | Cisco | Áru | Alaptermék |  | 1 | 1 | Nem | db | 12 | 120 |  | 27 | 4166675 | USD | 10766.6014 | Nem | WAN eszközök - Gerinchálózati útválasztók | legalább 60 (hatvan), legfeljebb 120 (százhúsz) naptári nap | A rendelés előzetes konzultációt igényel
0102020201 | DKM0104HNET21 | NC55P-ADL2-5501SX | NCS 5500 L2VPN Lic for NCS-5501-SE-U 80G/100G BW Upg | Cisco | Áru | Alaptermék |  | 1 | 1 | Nem | db | 12 | 120 |  | 27 | 1666670 | USD | 4306.6412 | Nem | WAN eszközök - Gerinchálózati útválasztók | legalább 60 (hatvan), legfeljebb 120 (százhúsz) naptári nap | A rendelés előzetes konzultációt igényel
0102020201 | DKM0104HNET21 | NC55P-ADL2-5502SU | NCS 5500 L2VPN Lic for NCS-NCS-5502-SE-U40/U100 | Cisco | Áru | Alaptermék |  | 1 | 1 | Nem | db | 12 | 120 |  | 27 | 57666771 | USD | 149009.7444 | Nem | WAN eszközök - Gerinchálózati útválasztók | legalább 60 (hatvan), legfeljebb 120 (százhúsz) naptári nap | A rendelés előzetes konzultációt igényel
0102020201 | DKM0104HNET21 | NC55P-ADL2-5502TX | NCS 5500 L2VPN Lic for NCS-5502-U40/U100 800G Upg | Cisco | Áru | Alaptermék |  | 1 | 1 | Nem | db | 12 | 120 |  | 27 | 11666687 | USD | 30146.4786 | Nem | WAN eszközök - Gerinchálózati útválasztók | legalább 60 (hatvan), legfeljebb 120 (százhúsz) naptári nap | A rendelés előzetes konzultációt igényel
0102020201 | DKM0104HNET21 | NC55P-ADL3-5502SX | NCS 5500 L3VPN Lic for NCS-5502-SE-U40/U100 800G Upg | Cisco | Áru | Alaptermék |  | 1 | 1 | Nem | db | 12 | 120 |  | 27 | 15666695 | USD | 40482.4162 | Nem | WAN eszközök - Gerinchálózati útválasztók | legalább 60 (hatvan), legfeljebb 120 (százhúsz) naptári nap | A rendelés előzetes konzultációt igényel
0102020201 | DKM0104HNET21 | NC55P-ADVDC-24HT | NCS 5500 Advance Data Center Lic for NCS-55A1-24H | Cisco | Áru | Alaptermék |  | 1 | 1 | Nem | db | 12 | 120 |  | 27 | 16666696 | USD | 43066.3989 | Nem | WAN eszközök - Gerinchálózati útválasztók | legalább 60 (hatvan), legfeljebb 120 (százhúsz) naptári nap | A rendelés előzetes konzultációt igényel
0102020201 | DKM0104HNET21 | NC55P-ADVDC-6DWMT | NCS 5500 Advanced Data Center Lic for NC55-6X200-DWDM-S | Cisco | Áru | Alaptermék |  | 1 | 1 | Nem | db | 12 | 120 |  | 27 | 8333348 | USD | 21533.1995 | Nem | WAN eszközök - Gerinchálózati útválasztók | legalább 60 (hatvan), legfeljebb 120 (százhúsz) naptári nap | A rendelés előzetes konzultációt igényel
0102020201 | DKM0104HNET21 | NC55P-ADVL2-100S | NCS 5500 L2VPN Lic for NCS 5500 SE Per 100G Bandwidth | Cisco | Áru | Alaptermék |  | 1 | 1 | Nem | db | 12 | 120 |  | 27 | 3000005 | USD | 7751.9515 | Nem | WAN eszközök - Gerinchálózati útválasztók | legalább 60 (hatvan), legfeljebb 120 (százhúsz) naptári nap | A rendelés előzetes konzultációt igényel
0102020101 | DKM0104HNET21 | PVDM4-64U128 | PVDM4 64-channel to 128-channel factory upgrade | Cisco | Áru | Alaptermék |  | 1 | 1 | Nem | db | 12 | 120 |  | 27 | 891648 | USD | 2303.9993 | Nem | WAN eszközök - Telephelyi elérést biztosító útválasztók | legalább 60 (hatvan), legfeljebb 120 (százhúsz) naptári nap | A rendelés előzetes konzultációt igényel
0102020101 | DKM0104HNET21 | PWR-4320-POE-AC | AC Power Supply with POE for Cisco ISR 4320 | Cisco | Áru | Alaptermék |  | 1 | 1 | Nem | db | 12 | 120 |  | 27 | 139320 | USD | 360 | Nem | WAN eszközök - Telephelyi elérést biztosító útválasztók | legalább 60 (hatvan), legfeljebb 120 (százhúsz) naptári nap | A rendelés előzetes konzultációt igényel
0102020201 | DKM0104HNET21 | PWR-6KW-AC-V3 | 6KW AC Power Module Version 3 | Cisco | Áru | Alaptermék |  | 1 | 1 | Nem | db | 12 | 120 |  | 27 | 1560385 | USD | 4032.0013 | Nem | WAN eszközök - Gerinchálózati útválasztók | legalább 60 (hatvan), legfeljebb 120 (százhúsz) naptári nap | A rendelés előzetes konzultációt igényel
0102010102 | DKM0104HNET21 | PWR-C1-350WAC-P/2 | 350W AC 80+ platinum Config 1 Secondary Power Supply | Cisco | Áru | Alaptermék |  | 1 | 1 | Nem | db | 12 | 120 |  | 27 | 181115 | USD | 467.9987 | Nem | LAN aktív eszközök - Menedzselhető switch-ek | legalább 60 (hatvan), legfeljebb 120 (százhúsz) naptári nap | A rendelés előzetes konzultációt igényel
0102010102 | DKM0104HNET21 | PWR-C4-950WDC-R/2 | 950W DC Config 4 Power Supply front to back cooling | Cisco | Áru | Alaptermék |  | 1 | 1 | Nem | db | 12 | 120 |  | 27 | 585145 | USD | 1512.0013 | Nem | LAN aktív eszközök - Menedzselhető switch-ek | legalább 60 (hatvan), legfeljebb 120 (százhúsz) naptári nap | A rendelés előzetes konzultációt igényel
0102010102 | DKM0104HNET21 | PWR-IE160W-67-DC= | 160W Low DC to DC IP67 Power Supply | Cisco | Áru | Alaptermék |  | 1 | 1 | Nem | db | 12 | 120 |  | 27 | 599075 | USD | 1547.9987 | Nem | LAN aktív eszközök - Menedzselhető switch-ek | legalább 60 (hatvan), legfeljebb 120 (százhúsz) naptári nap | A rendelés előzetes konzultációt igényel
0202110601 | DKM0104HNET21 | QSFP-100G-CU5M | 100GBASE-CR4 Passive Copper Cable, 5m | Cisco | Áru | Alaptermék |  | 1 | 1 | Nem | db | 12 | 120 |  | 27 | 132355 | USD | 342.0013 | Nem | LAN aktív eszközök - Menedzselhető switch-ek | legalább 60 (hatvan), legfeljebb 120 (százhúsz) naptári nap | A rendelés előzetes konzultációt igényel
0202110601 | DKM0104HNET21 | QSFP-4SFP10-CU0-5= | QSFP to 4xSFP10G Passive Copper Splitter Cable, 0.5m | Cisco | Áru | Alaptermék |  | 1 | 1 | Nem | db | 12 | 120 |  | 27 | 125388 | USD | 323.9993 | Nem | LAN aktív eszközök - Menedzselhető switch-ek | legalább 60 (hatvan), legfeljebb 120 (százhúsz) naptári nap | A rendelés előzetes konzultációt igényel
0202110601 | DKM0104HNET21 | QSFP-4SFP25G-CU3M | 100GBase QSFP to 4xSFP25G Passive Copper Splitter Cable, 3m | Cisco | Áru | Alaptermék |  | 1 | 1 | Nem | db | 12 | 120 |  | 27 | 132355 | USD | 342.0013 | Nem | LAN aktív eszközök - Menedzselhető switch-ek | legalább 60 (hatvan), legfeljebb 120 (százhúsz) naptári nap | A rendelés előzetes konzultációt igényel
0202110601 | DKM0104HNET21 | QSFP-H40G-AOC20M | 40GBASE Active Optical Cable, 20m | Cisco | Áru | Alaptermék |  | 1 | 1 | Nem | db | 12 | 120 |  | 27 | 390095 | USD | 1007.9987 | Nem | LAN aktív eszközök - Menedzselhető switch-ek | legalább 60 (hatvan), legfeljebb 120 (százhúsz) naptári nap | A rendelés előzetes konzultációt igényel
0102010102 | DKM0104HNET21 | UCS-FI-6454 | UCS Fabric Interconnect 6454 | Cisco | Áru | Alaptermék |  | 1 | 1 | Nem | db | 12 | 120 |  | 27 | 8028144 | USD | 20744.5569 | Nem | LAN aktív eszközök - Adatközponti switch-ek | legalább 60 (hatvan), legfeljebb 120 (százhúsz) naptári nap | A rendelés előzetes konzultációt igényel
0102060101 | DKM0104HNET21 | UMB-DNS-ADV-K9 | Cisco Umbrella DNS Security Advantage | Cisco | Áru | Alaptermék |  | 1 | 1 | Nem | db | 12 | 120 |  | 27 | 22570 | USD | 58.3206 | Nem | Hálózat biztonsági megoldások - Hálózat biztonsági megoldások | legalább 60 (hatvan), legfeljebb 120 (százhúsz) naptári nap | A rendelés előzetes konzultációt igényel
0102060101 | DKM0104HNET21 | UMB-DNS-ESS-K9 | Cisco Umbrella DNS Security Essentials | Cisco | Áru | Alaptermék |  | 1 | 1 | Nem | db | 12 | 120 |  | 27 | 15047 | USD | 38.8815 | Nem | Hálózat biztonsági megoldások - Hálózat biztonsági megoldások | legalább 60 (hatvan), legfeljebb 120 (százhúsz) naptári nap | A rendelés előzetes konzultációt igényel
0102060101 | DKM0104HNET21 | UMB-L7-CDFW | Umbrella L7 Cloud Firewall | Cisco | Áru | Alaptermék |  | 1 | 1 | Nem | db | 12 | 120 |  | 27 | 10699 | USD | 27.6469 | Nem | Hálózat biztonsági megoldások - Hálózat biztonsági megoldások | legalább 60 (hatvan), legfeljebb 120 (százhúsz) naptári nap | A rendelés előzetes konzultációt igényel
0102010102 | DKM0104HNET21 | WALLMOUNT-IE2K-08 | Wall Mount kit accessory for IE2000 8 ports switch | Cisco | Áru | Alaptermék |  | 1 | 1 | Nem | db | 12 | 120 |  | 27 | 27865 | USD | 72.0013 | Nem | LAN aktív eszközök - Menedzselhető switch-ek | legalább 60 (hatvan), legfeljebb 120 (százhúsz) naptári nap | A rendelés előzetes konzultációt igényel
0102020201 | DKM0104HNET21 | XR-NC5A1-K9-7.2 | Cisco NCS 55A1 IOS XR K9 7.2 Image | Cisco | Áru | Alaptermék |  | 1 | 1 | Nem | db | 12 | 120 |  | 27 | 2786400 | USD | 7200 | Nem | WAN eszközök - Gerinchálózati útválasztók | legalább 60 (hatvan), legfeljebb 120 (százhúsz) naptári nap | A rendelés előzetes konzultációt igényel
0102020201 | DKM0104HNET21 | XR-NC5A1-P-7.2 | Cisco NCS 55A1 IOS XR 7.2 Image | Cisco | Áru | Alaptermék |  | 1 | 1 | Nem | db | 12 | 120 |  | 27 | 2786400 | USD | 7200 | Nem | WAN eszközök - Gerinchálózati útválasztók | legalább 60 (hatvan), legfeljebb 120 (százhúsz) naptári nap | A rendelés előzetes konzultációt igényel
0102060301 | DKM0104HNET21 | 200879-A21 | HPE IDS Mobility Master Base, a mennyiség a rendszer méretétől függ | HPE | Áru | Alaptermék |  | 1 | 1 | Nem | db | 12 | 120 |  | 27 | 1753873 | EUR | 4352.041 | Nem | Vezeték nélküli megoldások - Vezeték nélküli vezérlők (Wireless Controllers) | legalább 60 (hatvan), legfeljebb 120 (százhúsz) naptári nap | A rendelés előzetes konzultációt igényel
0102020101 | DKM0104HNET21 | 300252-001 | EC-BOOST-10G-HA-1Y - Unity EC Boost HA Lic, 10G, 1Yr | HPE | Áru | Alaptermék |  | 1 | 1 | Nem | db | 12 | 120 |  | 27 | 123016016 | EUR | 305250.6612 | Nem | WAN eszközök - Telephelyi elérést biztosító útválasztók | legalább 60 (hatvan), legfeljebb 120 (százhúsz) naptári nap | A rendelés előzetes konzultációt igényel
0102020101 | DKM0104HNET21 | 300252-006 | EC-BOOST-10G-HA-4Y - Unity EC Boost HA Lic, 10G, 4Yr | HPE | Áru | Alaptermék |  | 1 | 1 | Nem | db | 12 | 120 |  | 27 | 492063266 | EUR | 1221000.6612 | Nem | WAN eszközök - Telephelyi elérést biztosító útválasztók | legalább 60 (hatvan), legfeljebb 120 (százhúsz) naptári nap | A rendelés előzetes konzultációt igényel
0190020501 | DKM0104HNET21 | 300324-001 | EC-US-MAINT-1Y - Unity EC-US Chas, 1YR-Maint | HPE | Szolgáltatás | Kiegészítő |  | 1 | 1 | Nem | db | 12 | 30 |  | 27 | 44285 | EUR | 109.8893 | Nem | Gyártói szolgáltatások | legalább 30 (harminc) naptári nap | A rendelés előzetes konzultációt igényel
0190020501 | DKM0104HNET21 | 300326-002 | EC-S-MAINT-1MO - Unity EC-S Chas, 1MO-Maint | HPE | Szolgáltatás | Kiegészítő |  | 1 | 1 | Nem | db | 12 | 30 |  | 27 | 22741 | EUR | 56.4303 | Nem | Gyártói szolgáltatások | legalább 30 (harminc) naptári nap | A rendelés előzetes konzultációt igényel
0190020501 | DKM0104HNET21 | 300326-003R | EC-S-MAINT-2Y-R - Unity EC-S Chas, 2YR-Maint-R | HPE | Szolgáltatás | Kiegészítő |  | 1 | 1 | Nem | db | 12 | 30 |  | 27 | 541402 | EUR | 1343.4303 | Nem | Gyártói szolgáltatások | legalább 30 (harminc) naptári nap | A rendelés előzetes konzultációt igényel
0190020501 | DKM0104HNET21 | 300326-004 | EC-S-MAINT-3Y - Unity EC-S Chas, 3YR-Maint | HPE | Szolgáltatás | Kiegészítő |  | 1 | 1 | Nem | db | 12 | 30 |  | 27 | 811904 | EUR | 2014.6489 | Nem | Gyártói szolgáltatások | legalább 30 (harminc) naptári nap | A rendelés előzetes konzultációt igényel
0190020501 | DKM0104HNET21 | 300340-002R | EC-XL-NM-MAINT-1MO-R - Unity EC-XL, ExtNM, 1MO-Maint-R | HPE | Szolgáltatás | Kiegészítő |  | 1 | 1 | Nem | db | 12 | 30 |  | 27 | 143629 | EUR | 356.3989 | Nem | Gyártói szolgáltatások | legalább 30 (harminc) naptári nap | A rendelés előzetes konzultációt igényel
0190020501 | DKM0104HNET21 | 300340-003R | EC-XL-NM-MAINT-2Y-R - Unity EC-XL Chas, Ext NM, 2YR-M | HPE | Szolgáltatás | Kiegészítő |  | 1 | 1 | Nem | db | 12 | 30 |  | 27 | 3444707 | EUR | 8547.6612 | Nem | Gyártói szolgáltatások | legalább 30 (harminc) naptári nap | A rendelés előzetes konzultációt igényel
0190020501 | DKM0104HNET21 | 300341-004R | EC-M-MAINT-3Y-R - Unity EC-M Chas, 3YR-Maint-R | HPE | Szolgáltatás | Kiegészítő |  | 1 | 1 | Nem | db | 12 | 30 |  | 27 | 1476189 | EUR | 3663 | Nem | Gyártói szolgáltatások | legalább 30 (harminc) naptári nap | A rendelés előzetes konzultációt igényel
0102020101 | DKM0104HNET21 | 300438-001 | EC-BW-2G-1Y - Unity EC BW Lic, 2G, 1Y | HPE | Áru | Alaptermék |  | 1 | 1 | Nem | db | 12 | 120 |  | 27 | 3521709 | EUR | 8738.7309 | Nem | WAN eszközök - Telephelyi elérést biztosító útválasztók | legalább 60 (hatvan), legfeljebb 120 (százhúsz) naptári nap | A rendelés előzetes konzultációt igényel
0102010301 | DKM0104HNET21 | 300465-901 | EC-BW-200-HA-3Y - Unity EC BW HA Lic, 200M, 3Y | HPE | Áru | Alaptermék |  | 1 | 1 | Nem | db | 12 | 120 |  | 27 | 2937616 | EUR | 7289.3702 | Nem | WAN eszközök - Telephelyi elérést biztosító útválasztók | legalább 60 (hatvan), legfeljebb 120 (százhúsz) naptári nap | A rendelés előzetes konzultációt igényel
0102020101 | DKM0104HNET21 | 300466-001 | EC-BW-500-3Y - Unity EC BW Lic, 500M, 3Y | HPE | Áru | Alaptermék |  | 1 | 1 | Nem | db | 12 | 120 |  | 27 | 5151900 | EUR | 12783.8702 | Nem | WAN eszközök - Telephelyi elérést biztosító útválasztók | legalább 60 (hatvan), legfeljebb 120 (százhúsz) naptári nap | A rendelés előzetes konzultációt igényel
0102010301 | DKM0104HNET21 | 300466-901 | EC-BW-500-HA-3Y - Unity EC BW HA Lic, 500M, 3Y | HPE | Áru | Alaptermék |  | 1 | 1 | Nem | db | 12 | 120 |  | 27 | 5151900 | EUR | 12783.8702 | Nem | WAN eszközök - Telephelyi elérést biztosító útválasztók | legalább 60 (hatvan), legfeljebb 120 (százhúsz) naptári nap | A rendelés előzetes konzultációt igényel
0102010301 | DKM0104HNET21 | 300471-901 | EC-BW-200-HA-4Y - Unity EC BW HA Lic, 200M, 4Y | HPE | Áru | Alaptermék |  | 1 | 1 | Nem | db | 12 | 120 |  | 27 | 3917087 | EUR | 9719.8197 | Nem | WAN eszközök - Telephelyi elérést biztosító útválasztók | legalább 60 (hatvan), legfeljebb 120 (százhúsz) naptári nap | A rendelés előzetes konzultációt igényel
0102020101 | DKM0104HNET21 | 300475-001 | EC-BW-UL-4Y - Unity EC BW Lic, UL, 4Y | HPE | Áru | Alaptermék |  | 1 | 1 | Nem | db | 12 | 120 |  | 27 | 35408987 | EUR | 87863.4904 | Nem | WAN eszközök - Telephelyi elérést biztosító útválasztók | legalább 60 (hatvan), legfeljebb 120 (százhúsz) naptári nap | A rendelés előzetes konzultációt igényel
0102020101 | DKM0104HNET21 | 300483-001 | EC-BW-UPG-50-500-1MO - Unity EC Lic, Upg 50-500, 1MO | HPE | Áru | Alaptermék |  | 1 | 1 | Nem | db | 12 | 120 |  | 27 | 102535 | EUR | 254.4303 | Nem | WAN eszközök - Telephelyi elérést biztosító útválasztók | legalább 60 (hatvan), legfeljebb 120 (százhúsz) naptári nap | A rendelés előzetes konzultációt igényel
0102020101 | DKM0104HNET21 | 300484-001 | EC-BW-UPG-50-1G-1MO - Unity EC Lic, Upg 50-1G, 1MO | HPE | Áru | Alaptermék |  | 1 | 1 | Nem | db | 12 | 120 |  | 27 | 164376 | EUR | 407.8798 | Nem | WAN eszközök - Telephelyi elérést biztosító útválasztók | legalább 60 (hatvan), legfeljebb 120 (százhúsz) naptári nap | A rendelés előzetes konzultációt igényel
0102020101 | DKM0104HNET21 | 300487-001 | EC-BW-UPG-200-500-1MO - Unity EC Lic, Upg 200-500, 1MO | HPE | Áru | Alaptermék |  | 1 | 1 | Nem | db | 12 | 120 |  | 27 | 61840 | EUR | 153.4495 | Nem | WAN eszközök - Telephelyi elérést biztosító útválasztók | legalább 60 (hatvan), legfeljebb 120 (százhúsz) naptári nap | A rendelés előzetes konzultációt igényel
0102020101 | DKM0104HNET21 | 300491-001 | EC-BW-UPG-500-1G-1MO - Unity EC Lic, Upg 500-1G, 1MO | HPE | Áru | Alaptermék |  | 1 | 1 | Nem | db | 12 | 120 |  | 27 | 61840 | EUR | 153.4495 | Nem | WAN eszközök - Telephelyi elérést biztosító útválasztók | legalább 60 (hatvan), legfeljebb 120 (százhúsz) naptári nap | A rendelés előzetes konzultációt igényel
0102010301 | DKM0104HNET21 | 300491-901 | EC-BW-UPG-500-1G-HA-1MO - Unity EC BW HA, Upg 500-1G,1MO | HPE | Áru | Alaptermék |  | 1 | 1 | Nem | db | 12 | 120 |  | 27 | 61840 | EUR | 153.4495 | Nem | WAN eszközök - Telephelyi elérést biztosító útválasztók | legalább 60 (hatvan), legfeljebb 120 (százhúsz) naptári nap | A rendelés előzetes konzultációt igényel
0102020101 | DKM0104HNET21 | 300492-001 | EC-BW-UPG-500-2G-1MO - Unity EC Lic, Upg 500-2G, 1MO | HPE | Áru | Alaptermék |  | 1 | 1 | Nem | db | 12 | 120 |  | 27 | 150811 | EUR | 374.2213 | Nem | WAN eszközök - Telephelyi elérést biztosító útválasztók | legalább 60 (hatvan), legfeljebb 120 (százhúsz) naptári nap | A rendelés előzetes konzultációt igényel
0102020101 | DKM0104HNET21 | 300492-901 | EC-BW-UPG-500-2G-HA-1MO - Unity EC BW HA, Upg 500-2G,1MO | HPE | Áru | Alaptermék |  | 1 | 1 | Nem | db | 12 | 120 |  | 27 | 150811 | EUR | 374.2213 | Nem | WAN eszközök - Telephelyi elérést biztosító útválasztók | legalább 60 (hatvan), legfeljebb 120 (százhúsz) naptári nap | A rendelés előzetes konzultációt igényel
0102020101 | DKM0104HNET21 | 300494-901 | EC-BW-UPG-1G-2G-HA-1MO - Unity EC BW HA, Upg 1G-2G,1MO | HPE | Áru | Alaptermék |  | 1 | 1 | Nem | db | 12 | 120 |  | 27 | 89369 | EUR | 221.7596 | Nem | WAN eszközök - Telephelyi elérést biztosító útválasztók | legalább 60 (hatvan), legfeljebb 120 (százhúsz) naptári nap | A rendelés előzetes konzultációt igényel
0202110501 | DKM0104HNET21 | BW898A | HPE 36U 1075mm Side Panel Kit | HPE | Áru | Kiegészítő |  | 1 | 1 | Nem | db | 12 | 120 |  | 27 | 189511 | EUR | 470.25 | Nem | Rack szekrények - Rack kiegészítők | legalább 60 (hatvan), legfeljebb 120 (százhúsz) naptári nap | A rendelés előzetes konzultációt igényel
0202110501 | DKM0104HNET21 | BW909A | HPE 42U 1200mm Side Panel Kit | HPE | Áru | Kiegészítő |  | 1 | 1 | Nem | db | 12 | 120 |  | 27 | 191106 | EUR | 474.209 | Nem | Rack szekrények - Rack kiegészítők | legalább 60 (hatvan), legfeljebb 120 (százhúsz) naptári nap | A rendelés előzetes konzultációt igényel
0202110501 | DKM0104HNET21 | BW934A | HPE 42U Front Door Kit | HPE | Áru | Kiegészítő |  | 1 | 1 | Nem | db | 12 | 120 |  | 27 | 335533 | EUR | 832.5888 | Nem | Rack szekrények - Rack kiegészítők | legalább 60 (hatvan), legfeljebb 120 (százhúsz) naptári nap | A rendelés előzetes konzultációt igényel
0202110501 | DKM0104HNET21 | BW937A | HPE Air Duct Kit | HPE | Áru | Kiegészítő |  | 1 | 1 | Nem | db | 12 | 120 |  | 27 | 479961 | EUR | 1190.9713 | Nem | Rack szekrények - Rack kiegészítők | legalább 60 (hatvan), legfeljebb 120 (százhúsz) naptári nap | A rendelés előzetes konzultációt igényel
0202110501 | DKM0104HNET21 | BW939A | HPE Rack LED Light Kit | HPE | Áru | Kiegészítő |  | 1 | 1 | Nem | db | 12 | 120 |  | 27 | 149215 | EUR | 370.2596 | Nem | Rack szekrények - Rack kiegészítők | legalább 60 (hatvan), legfeljebb 120 (százhúsz) naptári nap | A rendelés előzetes konzultációt igényel
0202110601 | DKM0104HNET21 | BW946A | HPE 42U Location Discovery Kit | HPE | Áru | Kiegészítő |  | 1 | 1 | Nem | db | 12 | 120 |  | 27 | 132857 | EUR | 329.6708 | Nem | Rack szekrények - Rack kiegészítők | legalább 60 (hatvan), legfeljebb 120 (százhúsz) naptári nap | A rendelés előzetes konzultációt igényel
0190050101 | DKM0104HNET21 | H1Y14A1 | HPE Custom Consulting PL 1Z SVC | HPE | Szolgáltatás | Kiegészítő |  | 1 | 1 | Nem | db | 12 | 30 |  | 27 | 395778 | EUR | 982.0792 | Nem | Gyártói szolgáltatások | legalább 30 (harminc) naptári nap | A rendelés előzetes konzultációt igényel
0190050101 | DKM0104HNET21 | H2S90A1 | HPE CloudSystem Consulting Service | HPE | Szolgáltatás | Kiegészítő |  | 1 | 1 | Nem | db | 12 | 30 |  | 27 | 11938379 | EUR | 29623.7691 | Nem | Gyártói szolgáltatások | legalább 30 (harminc) naptári nap | A rendelés előzetes konzultációt igényel
0190050101 | DKM0104HNET21 | H6K66A1 | HPE SAP HANA Deploy Accel SVC | HPE | Szolgáltatás | Kiegészítő |  | 1 | 1 | Nem | db | 12 | 30 |  | 27 | 5697691 | EUR | 14138.1899 | Nem | Gyártói szolgáltatások | legalább 30 (harminc) naptári nap | A rendelés előzetes konzultációt igényel
0190050101 | DKM0104HNET21 | H7L38A1 | HPE IMC Startup SVC | HPE | Szolgáltatás | Kiegészítő |  | 1 | 1 | Nem | db | 12 | 30 |  | 27 | 1784992 | EUR | 4429.2596 | Nem | Gyártói szolgáltatások | legalább 30 (harminc) naptári nap | A rendelés előzetes konzultációt igényel
0190080404 | DKM0104HNET21 | HACNADSA-C | HPE Aruba Cloud Network Application Development Service a szint '- HPE gyártói implementáció | HPE | Szolgáltatás | Kiegészítő |  | 1 | 1 | Nem | db | 12 | 30 |  | 27 | 51866 | EUR | 128.6995 | Nem | Gyártói szolgáltatások | legalább 30 (harminc) naptári nap | A rendelés előzetes konzultációt igényel
0190080404 | DKM0104HNET21 | HACNADSC-C | HPE Aruba Cloud Network Application Development Service c szint '- HPE gyártói implementáció | HPE | Szolgáltatás | Kiegészítő |  | 1 | 1 | Nem | db | 12 | 30 |  | 27 | 152407 | EUR | 378.1803 | Nem | Gyártói szolgáltatások | legalább 30 (harminc) naptári nap | A rendelés előzetes konzultációt igényel
0190080404 | DKM0104HNET21 | HACNADSD | HPE Aruba Cloud Network Application Development Service d szint '- HPE gyártói implementáció | HPE | Szolgáltatás | Kiegészítő |  | 1 | 1 | Nem | db | 12 | 30 |  | 27 | 252149 | EUR | 625.6803 | Nem | Gyártói szolgáltatások | legalább 30 (harminc) naptári nap | A rendelés előzetes konzultációt igényel
0190080404 | DKM0104HNET21 | HACNADSE | HPE Aruba Cloud Network Application Development Service e szint '- HPE gyártói implementáció | HPE | Szolgáltatás | Kiegészítő |  | 1 | 1 | Nem | db | 12 | 30 |  | 27 | 444453 | EUR | 1102.8607 | Nem | Gyártói szolgáltatások | legalább 30 (harminc) naptári nap | A rendelés előzetes konzultációt igényel
0190050101 | DKM0104HNET21 | HACNCSB | HPE Aruba Cloud Network Consultation Service b szint '- HPE gyártói konzultáció | HPE | Szolgáltatás | Kiegészítő |  | 1 | 1 | Nem | db | 12 | 30 |  | 27 | 93359 | EUR | 231.6612 | Nem | Gyártói szolgáltatások | legalább 30 (harminc) naptári nap | A rendelés előzetes konzultációt igényel
0190050101 | DKM0104HNET21 | HACNCSB-C | HPE Aruba Cloud Network Consultation Service b szint '- HPE gyártói konzultáció | HPE | Szolgáltatás | Kiegészítő |  | 1 | 1 | Nem | db | 12 | 30 |  | 27 | 93359 | EUR | 231.6612 | Nem | Gyártói szolgáltatások | legalább 30 (harminc) naptári nap | A rendelés előzetes konzultációt igényel
0190080404 | DKM0104HNET21 | HANADSE-C | HPE Aruba Network Application Development Service e szint '- HPE gyártói implementáció | HPE | Szolgáltatás | Kiegészítő |  | 1 | 1 | Nem | db | 12 | 30 |  | 27 | 444453 | EUR | 1102.8607 | Nem | Gyártói szolgáltatások | legalább 30 (harminc) naptári nap | A rendelés előzetes konzultációt igényel
0190080101 | DKM0104HNET21 | HANDSC | HPE Aruba Network Design Service c szint '- HPE gyártói tervezés | HPE | Szolgáltatás | Kiegészítő |  | 1 | 1 | Nem | óra | 12 | 30 |  | 27 | 138552 | EUR | 343.8003 | Nem | Gyártói szolgáltatások | legalább 30 (harminc) naptári nap | A rendelés előzetes konzultációt igényel
0190020201 | DKM0104HNET21 | HPETS2017_247 | Információtechnológiai eszköz költöztetése, munkaszüneti napon, munkaidőn túl (17-8-ig) - HPE gyártói támogatás b szint '- HPE gyártói támogatás | HPE | Szolgáltatás | Kiegészítő |  | 1 | 1 | Nem | hónap | 12 | 30 |  | 27 | 227812 | EUR | 565.291 | Nem | Gyártói szolgáltatások | legalább 30 (harminc) naptári nap | A rendelés előzetes konzultációt igényel
0190020201 | DKM0104HNET21 | HPETS2017_250 | HPE SW Technical Expert Day SVC b szint '- HPE gyártói támogatás | HPE | Szolgáltatás | Kiegészítő |  | 1 | 1 | Nem | hónap | 12 | 30 |  | 27 | 79794 | EUR | 198 | Nem | Gyártói szolgáltatások | legalább 30 (harminc) naptári nap | A rendelés előzetes konzultációt igényel
0190010301 | DKM0104HNET21 | HPETS2017_319 | Rendszer bevezetéséhez kapcsolódó betanítás b szint '- HPE gyártói támogatás | HPE | Szolgáltatás | Kiegészítő |  | 1 | 1 | Nem | hónap | 12 | 30 |  | 27 | 39099 | EUR | 97.0191 | Nem | Gyártói szolgáltatások | legalább 30 (harminc) naptári nap | A rendelés előzetes konzultációt igényel
0190010301 | DKM0104HNET21 | HPETS2017_321 | Rendszer bevezetéséhez kapcsolódó oktatás a szint '- HPE gyártói támogatás | HPE | Szolgáltatás | Kiegészítő |  | 1 | 1 | Nem | óra | 12 | 30 |  | 27 | 34311 | EUR | 85.1393 | Nem | Gyártói szolgáltatások | legalább 30 (harminc) naptári nap | A rendelés előzetes konzultációt igényel
0190010301 | DKM0104HNET21 | HPETS2017_322 | Rendszer bevezetéséhez kapcsolódó oktatás b szint '- HPE gyártói támogatás | HPE | Szolgáltatás | Kiegészítő |  | 1 | 1 | Nem | óra | 12 | 30 |  | 27 | 56653 | EUR | 140.5792 | Nem | Gyártói szolgáltatások | legalább 30 (harminc) naptári nap | A rendelés előzetes konzultációt igényel
0190010201 | DKM0104HNET21 | HPETS2019_1286 | HPE Installation Service c szint '- HPE gyártói támogatás | HPE | Szolgáltatás | Kiegészítő |  | 1 | 1 | Nem | hónap | 12 | 30 |  | 27 | 81245 | EUR | 201.5996 | Nem | Gyártói szolgáltatások | legalább 30 (harminc) naptári nap | A rendelés előzetes konzultációt igényel
0190020201 | DKM0104HNET21 | HPETS2019_5763 | HPE Firmware analasys Svc b szint '- HPE gyártói támogatás | HPE | Szolgáltatás | Kiegészítő |  | 1 | 1 | Nem | óra | 12 | 30 |  | 27 | 43092 | EUR | 106.9283 | Nem | Gyártói szolgáltatások | legalább 30 (harminc) naptári nap | A rendelés előzetes konzultációt igényel
0190020201 | DKM0104HNET21 | HPETS2019_9186 | HPE Firmware upgrade Svc c szint '- HPE gyártói támogatás | HPE | Szolgáltatás | Kiegészítő |  | 1 | 1 | Nem | óra | 12 | 30 |  | 27 | 43092 | EUR | 106.9283 | Nem | Gyártói szolgáltatások | legalább 30 (harminc) naptári nap | A rendelés előzetes konzultációt igényel
0202110601 | DKM0104HNET21 | J4858D | Aruba 1G SFP LC SX 500m OM2 MMF Transceiver | HPE | Áru | Alaptermék |  | 1 | 1 | Nem | óra | 12 | 120 |  | 27 | 92368 | EUR | 229.2013 | Nem | LAN aktív eszközök - Menedzselhető switch-ek | legalább 60 (hatvan), legfeljebb 120 (százhúsz) naptári nap | A rendelés előzetes konzultációt igényel
0202110601 | DKM0104HNET21 | J9054D | Aruba 100M SFP LC FX 2km MMF Transceiver | HPE | Áru | Alaptermék |  | 1 | 1 | Nem | óra | 12 | 120 |  | 27 | 97204 | EUR | 241.2011 | Nem | LAN aktív eszközök - Menedzselhető switch-ek | legalább 60 (hatvan), legfeljebb 120 (százhúsz) naptári nap | A rendelés előzetes konzultációt igényel
0202110601 | DKM0104HNET21 | J9150D | Aruba 10G SFP+ LC SR 300m OM3 MMF Transceiver | HPE | Áru | Alaptermék |  | 1 | 1 | Nem | óra | 12 | 120 |  | 27 | 384462 | EUR | 953.999 | Nem | LAN aktív eszközök - Menedzselhető switch-ek | legalább 60 (hatvan), legfeljebb 120 (százhúsz) naptári nap | A rendelés előzetes konzultációt igényel
0202110601 | DKM0104HNET21 | J9152D | Aruba 10G SFP+ LC LRM 220m OM2 MMF Transceiver | HPE | Áru | Alaptermék |  | 1 | 1 | Nem | óra | 12 | 120 |  | 27 | 407675 | EUR | 1011.6007 | Nem | LAN aktív eszközök - Menedzselhető switch-ek | legalább 60 (hatvan), legfeljebb 120 (százhúsz) naptári nap | A rendelés előzetes konzultációt igényel
0102010102 | DKM0104HNET21 | J9780A | Aruba 2530 8 PoE+ Switch | HPE | Áru | Alaptermék |  | 1 | 1 | Nem | óra | 12 | 120 |  | 27 | 202133 | EUR | 501.5697 | Nem | LAN aktív eszközök - Menedzselhető switch-ek | legalább 60 (hatvan), legfeljebb 120 (százhúsz) naptári nap | A rendelés előzetes konzultációt igényel
0102010201 | DKM0104HNET21 | J9832A | Aruba 5412R zl2 Switch Fan Tray | HPE | Áru | Alaptermék |  | 1 | 1 | Nem | óra | 12 | 120 |  | 27 | 193923 | EUR | 481.1994 | Nem | LAN aktív eszközök - Moduláris switch-ek | legalább 60 (hatvan), legfeljebb 120 (százhúsz) naptári nap | A rendelés előzetes konzultációt igényel
0202110601 | DKM0104HNET21 | J9884A | HPE 1.9M C13 to BS 1363/A Pwr Cord | HPE | Áru | Kiegészítő |  | 1 | 1 | Nem | óra | 12 | 120 |  | 27 | 10639 | EUR | 26.3995 | Nem | Passzív hálózati elemek - Végpont kiépítéshez szükséges elemek | legalább 60 (hatvan), legfeljebb 120 (százhúsz) naptári nap | A rendelés előzetes konzultációt igényel
0202110601 | DKM0104HNET21 | J9886A | HPE 1.9M C13 to CEI 23-50 Pwr Cord | HPE | Áru | Kiegészítő |  | 1 | 1 | Nem | db | 12 | 120 |  | 27 | 21278 | EUR | 52.799 | Nem | Passzív hálózati elemek - Végpont kiépítéshez szükséges elemek | legalább 60 (hatvan), legfeljebb 120 (százhúsz) naptári nap | A rendelés előzetes konzultációt igényel
0202110601 | DKM0104HNET21 | J9893A | HPE 1.9M C13 to JIS C 8303 Pwr Cord | HPE | Áru | Kiegészítő |  | 1 | 1 | Nem | db | 12 | 120 |  | 27 | 10639 | EUR | 26.3995 | Nem | Passzív hálózati elemek - Végpont kiépítéshez szükséges elemek | legalább 60 (hatvan), legfeljebb 120 (százhúsz) naptári nap | A rendelés előzetes konzultációt igényel
0202110601 | DKM0104HNET21 | J9899A | HPE 1.9M C13 to SI 32 90deg Pwr Cord | HPE | Áru | Kiegészítő |  | 1 | 1 | Nem | db | 12 | 120 |  | 27 | 29499 | EUR | 73.1986 | Nem | Passzív hálózati elemek - Végpont kiépítéshez szükséges elemek | legalább 60 (hatvan), legfeljebb 120 (százhúsz) naptári nap | A rendelés előzetes konzultációt igényel
0202110601 | DKM0104HNET21 | J9945A | HPE 2.5M C15 to CEE 7-vii Pwr Cord | HPE | Áru | Kiegészítő |  | 1 | 1 | Nem | db | 12 | 120 |  | 27 | 10639 | EUR | 26.3995 | Nem | Passzív hálózati elemek - Végpont kiépítéshez szükséges elemek | legalább 60 (hatvan), legfeljebb 120 (százhúsz) naptári nap | A rendelés előzetes konzultációt igényel
0202110601 | DKM0104HNET21 | J9950A | HPE 2.5M C15 to JIS C 8303 Pwr Cord | HPE | Áru | Kiegészítő |  | 1 | 1 | Nem | db | 12 | 120 |  | 27 | 10639 | EUR | 26.3995 | Nem | Passzív hálózati elemek - Végpont kiépítéshez szükséges elemek | legalább 60 (hatvan), legfeljebb 120 (százhúsz) naptári nap | A rendelés előzetes konzultációt igényel
0202110601 | DKM0104HNET21 | J9960A | HPE 2M C15 to IRAM 2073 Pwr Cord | HPE | Áru | Kiegészítő |  | 1 | 1 | Nem | db | 12 | 120 |  | 27 | 21278 | EUR | 52.799 | Nem | Passzív hálózati elemek - Végpont kiépítéshez szükséges elemek | legalább 60 (hatvan), legfeljebb 120 (százhúsz) naptári nap | A rendelés előzetes konzultációt igényel
0202110601 | DKM0104HNET21 | JG670A | HPE MSR4000 SPU 300 Svc Processing Unit | HPE | Áru | Alaptermék |  | 1 | 1 | Nem | db | 12 | 120 |  | 27 | 4404629 | EUR | 10929.6011 | Nem | WAN eszközök - Telephelyi elérést biztosító útválasztók | legalább 60 (hatvan), legfeljebb 120 (százhúsz) naptári nap | A rendelés előzetes konzultációt igényel
0202110601 | DKM0104HNET21 | JG739A | HPE MSR 4p Gig-T Switch SIC Mod | HPE | Áru | Alaptermék |  | 1 | 1 | Nem | db | 12 | 120 |  | 27 | 137826 | EUR | 341.9992 | Nem | WAN eszközök - Telephelyi elérést biztosító útválasztók | legalább 60 (hatvan), legfeljebb 120 (százhúsz) naptári nap | A rendelés előzetes konzultációt igényel
0202110601 | DKM0104HNET21 | JG741A | HPE MSR 8p BASE-T/2p Combo Swch HMIM Mod | HPE | Áru | Alaptermék |  | 1 | 1 | Nem | db | 12 | 120 |  | 27 | 232612 | EUR | 577.2004 | Nem | WAN eszközök - Telephelyi elérést biztosító útválasztók | legalább 60 (hatvan), legfeljebb 120 (százhúsz) naptári nap | A rendelés előzetes konzultációt igényel
0102070101 | DKM0104HNET21 | JG754AAE | HPE IMC EAD SW Mod w/50-user E-LTU | HPE | Áru | Alaptermék |  | 1 | 1 | Nem | db | 12 | 120 |  | 27 | 615211 | EUR | 1526.5792 | Nem | Hálózat menedzsment megoldások - SNMP menedzselhető szoftverek | legalább 60 (hatvan), legfeljebb 120 (százhúsz) naptári nap | A rendelés előzetes konzultációt igényel
0102070101 | DKM0104HNET21 | JG769AAE | HPE PMM to IMC WSM Upg w/250-node E-LTU | HPE | Áru | Alaptermék |  | 1 | 1 | Nem | db | 12 | 120 |  | 27 | 1316359 | EUR | 3266.4006 | Nem | Hálózat menedzsment megoldások - SNMP menedzselhető szoftverek | legalább 60 (hatvan), legfeljebb 120 (százhúsz) naptári nap | A rendelés előzetes konzultációt igényel
0102070101 | DKM0104HNET21 | JG771AAE | HPE IMC HA SW E-LTU | HPE | Áru | Alaptermék |  | 1 | 1 | Nem | db | 12 | 120 |  | 27 | 1958096 | EUR | 4858.7989 | Nem | Hálózat menedzsment megoldások - SNMP menedzselhető szoftverek | legalább 60 (hatvan), legfeljebb 120 (százhúsz) naptári nap | A rendelés előzetes konzultációt igényel
0102070101 | DKM0104HNET21 | JG828AAE | HPE IMC VAN Fabric Mgr/FCoE E-LTU | HPE | Áru | Alaptermék |  | 1 | 1 | Nem | db | 12 | 120 |  | 27 | 1986629 | EUR | 4929.6004 | Nem | Hálózat menedzsment megoldások - SNMP menedzselhető szoftverek | legalább 60 (hatvan), legfeljebb 120 (százhúsz) naptári nap | A rendelés előzetes konzultációt igényel
0102010102 | DKM0104HNET21 | JG901A | HPE A58x0AF 300W DC Power Supply | HPE | Áru | Alaptermék |  | 1 | 1 | Nem | db | 12 | 120 |  | 27 | 340938 | EUR | 846.001 | Nem | LAN aktív eszközök - Menedzselhető switch-ek | legalább 60 (hatvan), legfeljebb 120 (százhúsz) naptári nap | A rendelés előzetes konzultációt igényel
0102010201 | DKM0104HNET21 | JG934A | HPE 5130 48G 4SFP+ EI Switch | HPE | Áru | Alaptermék |  | 1 | 1 | Nem | db | 12 | 120 |  | 27 | 1916024 | EUR | 4754.4008 | Nem | LAN aktív eszközök - Moduláris switch-ek | legalább 60 (hatvan), legfeljebb 120 (százhúsz) naptári nap | A rendelés előzetes konzultációt igényel
0102010101 | DKM0104HNET21 | JH018A | HPE 1420 24G 2SFP+ Switch | HPE | Áru | Alaptermék |  | 1 | 1 | Nem | db | 12 | 120 |  | 27 | 185219 | EUR | 459.5998 | Nem | LAN aktív eszközök - Menedzselhető switch-ek | legalább 60 (hatvan), legfeljebb 120 (százhúsz) naptári nap | A rendelés előzetes konzultációt igényel
0202110501 | DKM0104HNET21 | JH042A | HPE 7910 Bottom Support Rails | HPE | Áru | Alaptermék |  | 1 | 1 | Nem | db | 12 | 120 |  | 27 | 204079 | EUR | 506.399 | Nem | LAN aktív eszközök - Adatközponti switch-ek | legalább 60 (hatvan), legfeljebb 120 (százhúsz) naptári nap | A rendelés előzetes konzultációt igényel
0102010201 | DKM0104HNET21 | JH103A | HPE 12916E Switch Chassis | HPE | Áru | Alaptermék |  | 1 | 1 | Nem | db | 12 | 120 |  | 27 | 7193550 | EUR | 17850 | Nem | LAN aktív eszközök - Moduláris switch-ek | legalább 60 (hatvan), legfeljebb 120 (százhúsz) naptári nap | A rendelés előzetes konzultációt igényel
0202110601 | DKM0104HNET21 | JH172A | HPE MSR 8-port E1/FE1/T1/FT1 HMIM Mod | HPE | Áru | Alaptermék |  | 1 | 1 | Nem | db | 12 | 120 |  | 27 | 1583306 | EUR | 3928.7995 | Nem | WAN eszközök - Telephelyi elérést biztosító útválasztók | legalább 60 (hatvan), legfeljebb 120 (százhúsz) naptári nap | A rendelés előzetes konzultációt igényel
0102010201 | DKM0104HNET21 | JH184A | HPE 5930 24p Conv Port and 2p QSFP+ Mod | HPE | Áru | Alaptermék |  | 1 | 1 | Nem | db | 12 | 120 |  | 27 | 4230049 | EUR | 10496.4001 | Nem | LAN aktív eszközök - Moduláris switch-ek | legalább 60 (hatvan), legfeljebb 120 (százhúsz) naptári nap | A rendelés előzetes konzultációt igényel
0102010201 | DKM0104HNET21 | JH193A | HPE 10500 16p 1/10GbE SFP+ SF Mod | HPE | Áru | Alaptermék |  | 1 | 1 | Nem | db | 12 | 120 |  | 27 | 9863989 | EUR | 24476.3995 | Nem | LAN aktív eszközök - Moduláris switch-ek | legalább 60 (hatvan), legfeljebb 120 (százhúsz) naptári nap | A rendelés előzetes konzultációt igényel
0102010201 | DKM0104HNET21 | JH197A | HPE 10500 48p 1/10GbE SFP+ SG Mod | HPE | Áru | Alaptermék |  | 1 | 1 | Nem | db | 12 | 120 |  | 27 | 11922191 | EUR | 29583.5994 | Nem | LAN aktív eszközök - Moduláris switch-ek | legalább 60 (hatvan), legfeljebb 120 (százhúsz) naptári nap | A rendelés előzetes konzultációt igényel
0202110601 | DKM0104HNET21 | JH232A | HPE X142 40G QSFP+ LC LR4 SM Transceiver | HPE | Áru | Alaptermék |  | 1 | 1 | Nem | db | 12 | 120 |  | 27 | 3640057 | EUR | 9032.3994 | Nem | LAN aktív eszközök - Adatközponti switch-ek | legalább 60 (hatvan), legfeljebb 120 (százhúsz) naptári nap | A rendelés előzetes konzultációt igényel
0102020101 | DKM0104HNET21 | JH297A | HPE MSR954-W 1GbE SFP (WW) Router | HPE | Áru | Alaptermék |  | 1 | 1 | Nem | db | 12 | 120 |  | 27 | 318692 | EUR | 790.7992 | Nem | WAN eszközök - Telephelyi elérést biztosító útválasztók | legalább 60 (hatvan), legfeljebb 120 (százhúsz) naptári nap | A rendelés előzetes konzultációt igényel
0102020101 | DKM0104HNET21 | JH300A | HPE MSR958 1GbE and Combo Router | HPE | Áru | Alaptermék |  | 1 | 1 | Nem | db | 12 | 120 |  | 27 | 330298 | EUR | 819.5987 | Nem | WAN eszközök - Telephelyi elérést biztosító útválasztók | legalább 60 (hatvan), legfeljebb 120 (százhúsz) naptári nap | A rendelés előzetes konzultációt igényel
0102010101 | DKM0104HNET21 | JH328A | HPE 1420 5G PoE+ (32W) Switch | HPE | Áru | Alaptermék |  | 1 | 1 | Nem | db | 12 | 120 |  | 27 | 55614 | EUR | 138.0002 | Nem | LAN aktív eszközök - Menedzselhető switch-ek | legalább 60 (hatvan), legfeljebb 120 (százhúsz) naptári nap | A rendelés előzetes konzultációt igényel
0202110601 | DKM0104HNET21 | JL739A | HPE X130 10G SFP+ LC BiDi 40-U XCVR | HPE | Áru | Alaptermék |  | 1 | 1 | Nem | db | 12 | 120 |  | 27 | 5341362 | EUR | 13253.999 | Nem | LAN aktív eszközök - Adatközponti switch-ek | legalább 60 (hatvan), legfeljebb 120 (százhúsz) naptári nap | A rendelés előzetes konzultációt igényel
0102010102 | DKM0104HNET21 | JQ074A | HPE 5945 48SFP28 8QSFP28 | HPE | Áru | Alaptermék |  | 1 | 1 | Nem | db | 12 | 120 |  | 27 | 10218468 | EUR | 25355.9999 | Nem | LAN aktív eszközök - Menedzselhető switch-ek | legalább 60 (hatvan), legfeljebb 120 (százhúsz) naptári nap | A rendelés előzetes konzultációt igényel
0202110501 | DKM0104HNET21 | JW020A | AP-ANT-MNT-3 Antenna Mount | HPE | Áru | Kiegészítő |  | 1 | 1 | Nem | db | 12 | 120 |  | 27 | 40623 | EUR | 100.8009 | Nem | Passzív hálózati elemek - Végpont kiépítéshez szükséges elemek | legalább 60 (hatvan), legfeljebb 120 (százhúsz) naptári nap | A rendelés előzetes konzultációt igényel
0102050301 | DKM0104HNET21 | JW030A | ANT-3x3-2005 3pk 2.4G 5.0dBi Omni | HPE | Áru | Alaptermék |  | 1 | 1 | Nem | db | 12 | 120 |  | 27 | 192473 | EUR | 477.5995 | Nem | Vezeték nélküli megoldások - Antennák | legalább 60 (hatvan), legfeljebb 120 (százhúsz) naptári nap | A rendelés előzetes konzultációt igényel
0102050301 | DKM0104HNET21 | JW034A | ANT-3x3-D100 2.4/5G 5dBi Panel | HPE | Áru | Alaptermék |  | 1 | 1 | Nem | db | 12 | 120 |  | 27 | 153302 | EUR | 380.4013 | Nem | Vezeték nélküli megoldások - Antennák | legalább 60 (hatvan), legfeljebb 120 (százhúsz) naptári nap | A rendelés előzetes konzultációt igényel
0202110601 | DKM0104HNET21 | JW065A | AFC7DL04-00 4M 7D Antenna Cable | HPE | Áru | Alaptermék |  | 1 | 1 | Nem | db | 12 | 120 |  | 27 | 21762 | EUR | 53.999 | Nem | Vezeték nélküli megoldások - Vezeték nélküli elérési pont (Access Point) | legalább 60 (hatvan), legfeljebb 120 (százhúsz) naptári nap | A rendelés előzetes konzultációt igényel
0202110601 | DKM0104HNET21 | JW070A | AP-CBL-1 3m Outdr N-Type Ext Cable | HPE | Áru | Alaptermék |  | 1 | 1 | Nem | db | 12 | 120 |  | 27 | 43041 | EUR | 106.8008 | Nem | Vezeték nélküli megoldások - Vezeték nélküli elérési pont (Access Point) | legalább 60 (hatvan), legfeljebb 120 (százhúsz) naptári nap | A rendelés előzetes konzultációt igényel
0202110501 | DKM0104HNET21 | JW084AA | Aruba 7005-MNT-19 7005 Rack Mnt | HPE | Áru | Alaptermék |  | 1 | 1 | Nem | db | 12 | 120 |  | 27 | 40695 | EUR | 100.9809 | Nem | LAN aktív eszközök - Adatközponti switch-ek | legalább 60 (hatvan), legfeljebb 120 (százhúsz) naptári nap | A rendelés előzetes konzultációt igényel
0202110601 | DKM0104HNET21 | JW101AA | SFP+ Direct Attach 1M Cable | HPE | Áru | Alaptermék |  | 1 | 1 | Nem | db | 12 | 120 |  | 27 | 33912 | EUR | 84.1489 | Nem | LAN aktív eszközök - Adatközponti switch-ek | legalább 60 (hatvan), legfeljebb 120 (százhúsz) naptári nap | A rendelés előzetes konzultációt igényel
0202110501 | DKM0104HNET21 | JW107AA | Aruba SPR-RK-MNT 7200/S3500 Rk Mount | HPE | Áru | Alaptermék |  | 1 | 1 | Nem | db | 12 | 120 |  | 27 | 15560 | EUR | 38.6107 | Nem | Vezeték nélküli megoldások - Vezeték nélküli vezérlők (Wireless Controllers) | legalább 60 (hatvan), legfeljebb 120 (százhúsz) naptári nap | A rendelés előzetes konzultációt igényel
0202110501 | DKM0104HNET21 | JW109AA | Aruba SPR-WL-MNT S3500 Wall Rk Mount | HPE | Áru | Alaptermék |  | 1 | 1 | Nem | db | 12 | 120 |  | 27 | 19549 | EUR | 48.5096 | Nem | Vezeték nélküli megoldások - Vezeték nélküli vezérlők (Wireless Controllers) | legalább 60 (hatvan), legfeljebb 120 (százhúsz) naptári nap | A rendelés előzetes konzultációt igényel
0202110601 | DKM0104HNET21 | JW125A | PC-AC-SWI (CH) AC Power Cord | HPE | Áru | Alaptermék |  | 1 | 1 | Nem | db | 12 | 120 |  | 27 | 2394 | EUR | 5.9399 | Nem | Vezeték nélküli megoldások - Vezeték nélküli elérési pont (Access Point) | legalább 60 (hatvan), legfeljebb 120 (százhúsz) naptári nap | A rendelés előzetes konzultációt igényel
0202110501 | DKM0104HNET21 | JW144A | LS-BT1-NEMA LS-BT1 Outdoor Kit | HPE | Áru | Kiegészítő |  | 1 | 1 | Nem | db | 12 | 120 |  | 27 | 19827 | EUR | 49.1991 | Nem | Passzív hálózati elemek - Végpont kiépítéshez szükséges elemek | legalább 60 (hatvan), legfeljebb 120 (százhúsz) naptári nap | A rendelés előzetes konzultációt igényel
0102050201 | DKM0104HNET21 | JW156AA | Aruba AP-103 Dual 2x2:2 802.11n AP | HPE | Áru | Alaptermék |  | 1 | 1 | Nem | db | 12 | 120 |  | 27 | 80193 | EUR | 198.9904 | Nem | Vezeték nélküli megoldások - Vezeték nélküli vezérlők (Wireless Controllers) | legalább 60 (hatvan), legfeljebb 120 (százhúsz) naptári nap | A rendelés előzetes konzultációt igényel
0102050201 | DKM0104HNET21 | JW167AA | Aruba AP-205H FIPS/TAA Dual 2x2 11ac AP | HPE | Áru | Alaptermék |  | 1 | 1 | Nem | db | 12 | 120 |  | 27 | 171956 | EUR | 426.6899 | Nem | Vezeték nélküli megoldások - Vezeték nélküli elérési pont (Access Point) | legalább 60 (hatvan), legfeljebb 120 (százhúsz) naptári nap | A rendelés előzetes konzultációt igényel
0202110601 | DKM0104HNET21 | LICA6A | Aruba Licenc A6 | HPE | Áru | Alaptermék |  | 1 | 1 | Nem | db | 12 | 120 |  | 27 | 30179687 | EUR | 74887.5601 | Nem | Vezeték nélküli megoldások - Vezérlő nélküli elérési pont (Controllerless Access Point) | legalább 60 (hatvan), legfeljebb 120 (százhúsz) naptári nap | A rendelés előzetes konzultációt igényel
0202110601 | DKM0104HNET21 | LicB17A | Aruba Licenc B17 | HPE | Áru | Alaptermék |  | 1 | 1 | Nem | db | 12 | 120 |  | 27 | 15984733 | EUR | 39664.3511 | Nem | Vezeték nélküli megoldások - Vezérlő nélküli elérési pont (Controllerless Access Point) | legalább 60 (hatvan), legfeljebb 120 (százhúsz) naptári nap | A rendelés előzetes konzultációt igényel
0202110601 | DKM0104HNET21 | LicB26A | Aruba Licenc B26 | HPE | Áru | Alaptermék |  | 1 | 1 | Nem | db | 12 | 120 |  | 27 | 25570785 | EUR | 63451.0792 | Nem | Vezeték nélküli megoldások - Vezérlő nélküli elérési pont (Controllerless Access Point) | legalább 60 (hatvan), legfeljebb 120 (százhúsz) naptári nap | A rendelés előzetes konzultációt igényel
0202110601 | DKM0104HNET21 | LicB29A | Aruba Licenc B29 | HPE | Áru | Alaptermék |  | 1 | 1 | Nem | db | 12 | 120 |  | 27 | 25338186 | EUR | 62873.9112 | Nem | Vezeték nélküli megoldások - Vezérlő nélküli elérési pont (Controllerless Access Point) | legalább 60 (hatvan), legfeljebb 120 (százhúsz) naptári nap | A rendelés előzetes konzultációt igényel
0202110601 | DKM0104HNET21 | LicB31A | Aruba Licenc B31 | HPE | Áru | Alaptermék |  | 1 | 1 | Nem | db | 12 | 120 |  | 27 | 10745858 | EUR | 26664.6612 | Nem | Vezeték nélküli megoldások - Vezérlő nélküli elérési pont (Controllerless Access Point) | legalább 60 (hatvan), legfeljebb 120 (százhúsz) naptári nap | A rendelés előzetes konzultációt igényel
0202110601 | DKM0104HNET21 | LicB40A | Aruba Licenc B40 | HPE | Áru | Alaptermék |  | 1 | 1 | Nem | db | 12 | 120 |  | 27 | 18449570 | EUR | 45780.5697 | Nem | Vezeték nélküli megoldások - Vezérlő nélküli elérési pont (Controllerless Access Point) | legalább 60 (hatvan), legfeljebb 120 (százhúsz) naptári nap | A rendelés előzetes konzultációt igényel
0202110601 | DKM0104HNET21 | LicB43A | Aruba Licenc B43 | HPE | Áru | Alaptermék |  | 1 | 1 | Nem | db | 12 | 120 |  | 27 | 22172758 | EUR | 55019.25 | Nem | Vezeték nélküli megoldások - Vezérlő nélküli elérési pont (Controllerless Access Point) | legalább 60 (hatvan), legfeljebb 120 (százhúsz) naptári nap | A rendelés előzetes konzultációt igényel
0202110601 | DKM0104HNET21 | LicB46A | Aruba Licenc B46 | HPE | Áru | Alaptermék |  | 1 | 1 | Nem | db | 12 | 120 |  | 27 | 26638030 | EUR | 66099.3292 | Nem | Vezeték nélküli megoldások - Vezérlő nélküli elérési pont (Controllerless Access Point) | legalább 60 (hatvan), legfeljebb 120 (százhúsz) naptári nap | A rendelés előzetes konzultációt igényel
0202110601 | DKM0104HNET21 | LicB55A | Aruba Licenc B55 | HPE | Áru | Alaptermék |  | 1 | 1 | Nem | db | 12 | 120 |  | 27 | 19707123 | EUR | 48901.0505 | Nem | Vezeték nélküli megoldások - Vezérlő nélküli elérési pont (Controllerless Access Point) | legalább 60 (hatvan), legfeljebb 120 (százhúsz) naptári nap | A rendelés előzetes konzultációt igényel
0202110601 | DKM0104HNET21 | LicB58A | Aruba Licenc B58 | HPE | Áru | Alaptermék |  | 1 | 1 | Nem | db | 12 | 120 |  | 27 | 19885462 | EUR | 49343.5792 | Nem | Vezeték nélküli megoldások - Vezérlő nélküli elérési pont (Controllerless Access Point) | legalább 60 (hatvan), legfeljebb 120 (százhúsz) naptári nap | A rendelés előzetes konzultációt igényel
0202110601 | DKM0104HNET21 | LicB68A | Aruba Licenc B68 | HPE | Áru | Alaptermék |  | 1 | 1 | Nem | db | 12 | 120 |  | 27 | 13146062 | EUR | 32620.5 | Nem | Vezeték nélküli megoldások - Vezérlő nélküli elérési pont (Controllerless Access Point) | legalább 60 (hatvan), legfeljebb 120 (százhúsz) naptári nap | A rendelés előzetes konzultációt igényel
0202110601 | DKM0104HNET21 | LICD13A | Aruba Licenc D13 | HPE | Áru | Alaptermék |  | 1 | 1 | Nem | db | 12 | 120 |  | 27 | 7576042 | EUR | 18799.1107 | Nem | Vezeték nélküli megoldások - Vezérlő nélküli elérési pont (Controllerless Access Point) | legalább 60 (hatvan), legfeljebb 120 (százhúsz) naptári nap | A rendelés előzetes konzultációt igényel
0202110601 | DKM0104HNET21 | LICD1A | Aruba Licenc D1 | HPE | Áru | Alaptermék |  | 1 | 1 | Nem | db | 12 | 120 |  | 27 | 36649783 | EUR | 90942.3893 | Nem | Vezeték nélküli megoldások - Vezérlő nélküli elérési pont (Controllerless Access Point) | legalább 60 (hatvan), legfeljebb 120 (százhúsz) naptári nap | A rendelés előzetes konzultációt igényel
0202110601 | DKM0104HNET21 | LICD24A | Aruba Licenc D24 | HPE | Áru | Alaptermék |  | 1 | 1 | Nem | db | 12 | 120 |  | 27 | 7037432 | EUR | 17462.6107 | Nem | Vezeték nélküli megoldások - Vezérlő nélküli elérési pont (Controllerless Access Point) | legalább 60 (hatvan), legfeljebb 120 (százhúsz) naptári nap | A rendelés előzetes konzultációt igényel
0202110601 | DKM0104HNET21 | LICD25A | Aruba Licenc D25 | HPE | Áru | Alaptermék |  | 1 | 1 | Nem | db | 12 | 120 |  | 27 | 7001924 | EUR | 17374.5 | Nem | Vezeték nélküli megoldások - Vezérlő nélküli elérési pont (Controllerless Access Point) | legalább 60 (hatvan), legfeljebb 120 (százhúsz) naptári nap | A rendelés előzetes konzultációt igényel
0202110601 | DKM0104HNET21 | LICD30A | Aruba Licenc D30 | HPE | Áru | Alaptermék |  | 1 | 1 | Nem | db | 12 | 120 |  | 27 | 6983970 | EUR | 17329.9495 | Nem | Vezeték nélküli megoldások - Vezérlő nélküli elérési pont (Controllerless Access Point) | legalább 60 (hatvan), legfeljebb 120 (százhúsz) naptári nap | A rendelés előzetes konzultációt igényel
0202110601 | DKM0104HNET21 | LICD41A | Aruba Licenc D41 | HPE | Áru | Alaptermék |  | 1 | 1 | Nem | db | 12 | 120 |  | 27 | 9219399 | EUR | 22876.9208 | Nem | Vezeték nélküli megoldások - Vezérlő nélküli elérési pont (Controllerless Access Point) | legalább 60 (hatvan), legfeljebb 120 (százhúsz) naptári nap | A rendelés előzetes konzultációt igényel
0202110601 | DKM0104HNET21 | LICD47A | Aruba Licenc D47 | HPE | Áru | Alaptermék |  | 1 | 1 | Nem | db | 12 | 120 |  | 27 | 9345473 | EUR | 23189.7596 | Nem | Vezeték nélküli megoldások - Vezérlő nélküli elérési pont (Controllerless Access Point) | legalább 60 (hatvan), legfeljebb 120 (százhúsz) naptári nap | A rendelés előzetes konzultációt igényel
0202110601 | DKM0104HNET21 | LICD58A | Aruba Licenc D58 | HPE | Áru | Alaptermék |  | 1 | 1 | Nem | db | 12 | 120 |  | 27 | 6472490 | EUR | 16060.7691 | Nem | Vezeték nélküli megoldások - Vezérlő nélküli elérési pont (Controllerless Access Point) | legalább 60 (hatvan), legfeljebb 120 (százhúsz) naptári nap | A rendelés előzetes konzultációt igényel
0202110601 | DKM0104HNET21 | LICD71A | Aruba Licenc D71 | HPE | Áru | Alaptermék |  | 1 | 1 | Nem | db | 12 | 120 |  | 27 | 14256794 | EUR | 35376.6612 | Nem | Vezeték nélküli megoldások - Vezérlő nélküli elérési pont (Controllerless Access Point) | legalább 60 (hatvan), legfeljebb 120 (százhúsz) naptári nap | A rendelés előzetes konzultációt igényel
0202110601 | DKM0104HNET21 | LICD72A | Aruba Licenc D72 | HPE | Áru | Alaptermék |  | 1 | 1 | Nem | db | 12 | 120 |  | 27 | 9022308 | EUR | 22387.8607 | Nem | Vezeték nélküli megoldások - Vezérlő nélküli elérési pont (Controllerless Access Point) | legalább 60 (hatvan), legfeljebb 120 (százhúsz) naptári nap | A rendelés előzetes konzultációt igényel
0202110601 | DKM0104HNET21 | LICD75A | Aruba Licenc D75 | HPE | Áru | Alaptermék |  | 1 | 1 | Nem | db | 12 | 120 |  | 27 | 7156724 | EUR | 17758.6202 | Nem | Vezeték nélküli megoldások - Vezérlő nélküli elérési pont (Controllerless Access Point) | legalább 60 (hatvan), legfeljebb 120 (százhúsz) naptári nap | A rendelés előzetes konzultációt igényel
0202110601 | DKM0104HNET21 | LICD82A | Aruba Licenc D82 | HPE | Áru | Alaptermék |  | 1 | 1 | Nem | db | 12 | 120 |  | 27 | 7141962 | EUR | 17721.9904 | Nem | Vezeték nélküli megoldások - Vezérlő nélküli elérési pont (Controllerless Access Point) | legalább 60 (hatvan), legfeljebb 120 (százhúsz) naptári nap | A rendelés előzetes konzultációt igényel
0202110601 | DKM0104HNET21 | LICD84A | Aruba Licenc D84 | HPE | Áru | Alaptermék |  | 1 | 1 | Nem | db | 12 | 120 |  | 27 | 12695625 | EUR | 31502.791 | Nem | Vezeték nélküli megoldások - Vezérlő nélküli elérési pont (Controllerless Access Point) | legalább 60 (hatvan), legfeljebb 120 (százhúsz) naptári nap | A rendelés előzetes konzultációt igényel
0202110601 | DKM0104HNET21 | Q0P73A | HPE C19/C20 WW 16A 2.5m Blk Lckng PC | HPE | Áru | Alaptermék |  | 1 | 1 | Nem | db | 12 | 120 |  | 27 | 25933 | EUR | 64.3511 | Nem | Vezeték nélküli megoldások - Vezérlő nélküli elérési pont (Controllerless Access Point) | legalább 60 (hatvan), legfeljebb 120 (százhúsz) naptári nap | A rendelés előzetes konzultációt igényel
0102010201 | DKM0104HNET21 | Q0U63BB | HPE SN8600B 8-slot Pwr Pack+ Dir Switch | HPE | Áru | Alaptermék |  | 1 | 1 | Nem | db | 12 | 120 |  | 27 | 132505517 | EUR | 328797.8101 | Nem | Vezeték nélküli megoldások - Vezérlő nélküli elérési pont (Controllerless Access Point) | legalább 60 (hatvan), legfeljebb 120 (százhúsz) naptári nap | A rendelés előzetes konzultációt igényel
0102010201 | DKM0104HNET21 | Q0U92AB | HPE SN8600B Dir Optional Power Supply | HPE | Áru | Alaptermék |  | 1 | 1 | Nem | db | 12 | 120 |  | 27 | 5054551 | EUR | 12542.3101 | Nem | Vezeték nélküli megoldások - Vezérlő nélküli elérési pont (Controllerless Access Point) | legalább 60 (hatvan), legfeljebb 120 (százhúsz) naptári nap | A rendelés előzetes konzultációt igényel
0102010201 | DKM0104HNET21 | Q2F23AB | HPE SN2100M 100GbE 16QSFP28 Switch | HPE | Áru | Alaptermék |  | 1 | 1 | Nem | db | 12 | 120 |  | 27 | 7286389 | EUR | 18080.3702 | Nem | Vezeték nélküli megoldások - Vezérlő nélküli elérési pont (Controllerless Access Point) | legalább 60 (hatvan), legfeljebb 120 (százhúsz) naptári nap | A rendelés előzetes konzultációt igényel
0202110601 | DKM0104HNET21 | Q8N52AA | 1000BASE-LX LC Conn SFP Ext Temp XCVR | HPE | Áru | Alaptermék |  | 1 | 1 | Nem | db | 12 | 120 |  | 27 | 139240 | EUR | 345.5096 | Nem | Vezeték nélküli megoldások - Vezérlő nélküli elérési pont (Controllerless Access Point) | legalább 60 (hatvan), legfeljebb 120 (százhúsz) naptári nap | A rendelés előzetes konzultációt igényel
0202110601 | DKM0104HNET21 | Q8N53AA | 1000BASE-SX LC Conn SFP Ext Temp XCVR | HPE | Áru | Alaptermék |  | 1 | 1 | Nem | db | 12 | 120 |  | 27 | 66229 | EUR | 164.3388 | Nem | Vezeték nélküli megoldások - Vezérlő nélküli elérési pont (Controllerless Access Point) | legalább 60 (hatvan), legfeljebb 120 (százhúsz) naptári nap | A rendelés előzetes konzultációt igényel
0202110601 | DKM0104HNET21 | Q9G82AA | Aruba 40G QSFP+ LC ER4 40km SMF XCVR | HPE | Áru | Alaptermék |  | 1 | 1 | Nem | db | 12 | 120 |  | 27 | 14127527 | EUR | 35055.8989 | Nem | Vezeték nélküli megoldások - Vezérlő nélküli elérési pont (Controllerless Access Point) | legalább 60 (hatvan), legfeljebb 120 (százhúsz) naptári nap | A rendelés előzetes konzultációt igényel
0102070101 | DKM0104HNET21 | Q9X72AAE | Aruba 1yr UXI Cell Sub E-STU | HPE | Áru | Alaptermék |  | 1 | 1 | Nem | db | 12 | 120 |  | 27 | 71573 | EUR | 177.5995 | Nem | Vezeték nélküli megoldások - Vezérlő nélküli elérési pont (Controllerless Access Point) | legalább 60 (hatvan), legfeljebb 120 (százhúsz) naptári nap | A rendelés előzetes konzultációt igényel
0202110601 | DKM0104HNET21 | QK731AA | HPE Premier Flex MPO/MPO OM4 12f 50m Cbl | HPE | Áru | Alaptermék |  | 1 | 1 | Nem | db | 12 | 120 |  | 27 | 865366 | EUR | 2147.3101 | Nem | Vezeték nélküli megoldások - Vezérlő nélküli elérési pont (Controllerless Access Point) | legalább 60 (hatvan), legfeljebb 120 (százhúsz) naptári nap | A rendelés előzetes konzultációt igényel
0202110601 | DKM0104HNET21 | QK736AA | HPE Premier Flex LC/LC OM4 2f 30m Cbl | HPE | Áru | Alaptermék |  | 1 | 1 | Nem | db | 12 | 120 |  | 27 | 93758 | EUR | 232.6489 | Nem | Vezeték nélküli megoldások - Vezérlő nélküli elérési pont (Controllerless Access Point) | legalább 60 (hatvan), legfeljebb 120 (százhúsz) naptári nap | A rendelés előzetes konzultációt igényel
0202110501 | DKM0104HNET21 | R0G64A | AP-310-MNT-W3 AP Mount Kit | HPE | Áru | Alaptermék |  | 1 | 1 | Nem | db | 12 | 120 |  | 27 | 15475 | EUR | 38.3993 | Nem | Vezeték nélküli megoldások - Vezérlő nélküli elérési pont (Controllerless Access Point) | legalább 60 (hatvan), legfeljebb 120 (százhúsz) naptári nap | A rendelés előzetes konzultációt igényel
0202110601 | DKM0104HNET21 | R0M44AA | Aruba 25G SFP28 to SFP28 3m AOC | HPE | Áru | Alaptermék |  | 1 | 1 | Nem | db | 12 | 120 |  | 27 | 262922 | EUR | 652.4112 | Nem | Vezeték nélküli megoldások - Vezérlő nélküli elérési pont (Controllerless Access Point) | legalább 60 (hatvan), legfeljebb 120 (százhúsz) naptári nap | A rendelés előzetes konzultációt igényel
0102010201 | DKM0104HNET21 | R0M68A | Aruba 2930M 24SR PoE Class 6 1s Switch | HPE | Áru | Alaptermék |  | 1 | 1 | Nem | db | 12 | 120 |  | 27 | 3971807 | EUR | 9855.6008 | Nem | Vezeték nélküli megoldások - Vezérlő nélküli elérési pont (Controllerless Access Point) | legalább 60 (hatvan), legfeljebb 120 (százhúsz) naptári nap | A rendelés előzetes konzultációt igényel
0102010201 | DKM0104HNET21 | R0X30AA | Aruba 6405 48SFP+ 8SFP56 Swch | HPE | Áru | Alaptermék |  | 1 | 1 | Nem | db | 12 | 120 |  | 27 | 22791161 | EUR | 56553.75 | Nem | Vezeték nélküli megoldások - Vezérlő nélküli elérési pont (Controllerless Access Point) | legalább 60 (hatvan), legfeljebb 120 (százhúsz) naptári nap | A rendelés előzetes konzultációt igényel
0202110601 | DKM0104HNET21 | R1C73AA | AP-POE-BTSR 1P SR 802.3bt 60W Midspan | HPE | Áru | Alaptermék |  | 1 | 1 | Nem | db | 12 | 120 |  | 27 | 188712 | EUR | 468.2691 | Nem | Vezeték nélküli megoldások - Vezérlő nélküli elérési pont (Controllerless Access Point) | legalább 60 (hatvan), legfeljebb 120 (százhúsz) naptári nap | A rendelés előzetes konzultációt igényel
0202110601 | DKM0104HNET21 | R1T38A | Aruba DL360 Gen10 500W Spare PSU | HPE | Áru | Alaptermék |  | 1 | 1 | Nem | db | 12 | 120 |  | 27 | 359798 | EUR | 892.8001 | Nem | Vezeték nélküli megoldások - Vezérlő nélküli elérési pont (Controllerless Access Point) | legalább 60 (hatvan), legfeljebb 120 (százhúsz) naptári nap | A rendelés előzetes konzultációt igényel
0202110601 | DKM0104HNET21 | SWCHLIC92A | Generic Aruba Switch LIC TYPE 92 | HPE | Áru | Alaptermék |  | 1 | 1 | Nem | db | 12 | 120 |  | 27 | 13742522 | EUR | 34100.5505 | Nem | LAN aktív eszközök - Menedzselhető switch-ek | legalább 60 (hatvan), legfeljebb 120 (százhúsz) naptári nap | A rendelés előzetes konzultációt igényel
0202110601 | DKM0104HNET21 | SWCHLIC93A | Generic Aruba Switch LIC TYPE 93 | HPE | Áru | Alaptermék |  | 1 | 1 | Nem | db | 12 | 120 |  | 27 | 20899645 | EUR | 51860.1612 | Nem | LAN aktív eszközök - Menedzselhető switch-ek | legalább 60 (hatvan), legfeljebb 120 (százhúsz) naptári nap | A rendelés előzetes konzultációt igényel
0202110601 | DKM0104HNET21 | TL052AA | HPE Location Discovery Services LCD8500 Kit | HPE | Szolgáltatás | Kiegészítő |  | 1 | 1 | Nem | db | 12 | 30 |  | 27 | 86576 | EUR | 214.8292 | Nem | Gyártói szolgáltatások | legalább 30 (harminc) naptári nap | A rendelés előzetes konzultációt igényel
0102010102 | DKM0104HNET21 | 01074215 | Battery Cabinet, ESC30-N1,380mm(W)*480mm(D)*750mm(H),Natural Heat Dissipation, Bottom Cabling,Match for two groups of 75Ah Lithium Battery Max, ESM-A | Huawei | Áru | Alaptermék |  | 1 | 1 | Nem | db | 12 | 120 |  | 27 | 354353 | EUR | 879.2872 | Nem | LAN aktív eszközök - Menedzselhető switch-ek | legalább 60 (hatvan), legfeljebb 120 (százhúsz) naptári nap | A rendelés előzetes konzultációt igényel
0102010201 | DKM0104HNET21 | 02113305 | S7706 Assembly Chassis | Huawei | Áru | Alaptermék |  | 1 | 1 | Nem | db | 12 | 120 |  | 27 | 1249247 | EUR | 3099.8697 | Nem | LAN aktív eszközök - Moduláris switch-ek | legalább 60 (hatvan), legfeljebb 120 (százhúsz) naptári nap | A rendelés előzetes konzultációt igényel
0102010201 | DKM0104HNET21 | 02113562 | N66E DC Assembly Rack(Eight 60A outputs,maximum 2200W per output,600X600X2200mm) | Huawei | Áru | Alaptermék |  | 1 | 1 | Nem | db | 12 | 120 |  | 27 | 1364985 | EUR | 3387.0607 | Nem | LAN aktív eszközök - Moduláris switch-ek | legalább 60 (hatvan), legfeljebb 120 (százhúsz) naptári nap | A rendelés előzetes konzultációt igényel
0190020201 | DKM0104HNET21 | 02113773_88134UJL-326_12 | CE12808 AC Assembly Chassis(with CMUs and Fans) - Hi-Care Standard,12month | Huawei | Áru | Alaptermék |  | 1 | 1 | Nem | db | 12 | 120 |  | 27 | 1829427 | EUR | 4539.5217 | Nem | LAN aktív eszközök - Adatközponti switch-ek | legalább 60 (hatvan), legfeljebb 120 (százhúsz) naptári nap | A rendelés előzetes konzultációt igényel
0102010201 | DKM0104HNET21 | 02114007 | CE12808 DC Assembly Chassis(with CMUs and Fans) | Huawei | Áru | Alaptermék |  | 1 | 1 | Nem | db | 12 | 120 |  | 27 | 7348512 | EUR | 18234.5222 | Nem | LAN aktív eszközök - Adatközponti switch-ek | legalább 60 (hatvan), legfeljebb 120 (százhúsz) naptári nap | A rendelés előzetes konzultációt igényel
0190020201 | DKM0104HNET21 | 02114188_88136MYG-330_12 | CE12816 AC Assembly Chassis(with CMUs and Fans) - Hi-Care Repair,12month | Huawei | Áru | Alaptermék |  | 1 | 1 | Nem | db | 12 | 120 |  | 27 | 1686971 | EUR | 4186.0326 | Nem | LAN aktív eszközök - Adatközponti switch-ek | legalább 60 (hatvan), legfeljebb 120 (százhúsz) naptári nap | A rendelés előzetes konzultációt igényel
0190020201 | DKM0104HNET21 | 02114189_88134UFA-330_12 | CE12816 DC Assembly Chassis(with CMUs and Fans) - Hi-Care Basic,12month | Huawei | Áru | Alaptermék |  | 1 | 1 | Nem | db | 12 | 120 |  | 27 | 2249295 | EUR | 5581.3768 | Nem | LAN aktív eszközök - Adatközponti switch-ek | legalább 60 (hatvan), legfeljebb 120 (százhúsz) naptári nap | A rendelés előzetes konzultációt igényel
0190020201 | DKM0104HNET21 | 02114189_88136MYG-330_12 | CE12816 DC Assembly Chassis(with CMUs and Fans) - Hi-Care Repair,12month | Huawei | Áru | Alaptermék |  | 1 | 1 | Nem | db | 12 | 120 |  | 27 | 1686971 | EUR | 4186.0326 | Nem | LAN aktív eszközök - Adatközponti switch-ek | legalább 60 (hatvan), legfeljebb 120 (százhúsz) naptári nap | A rendelés előzetes konzultációt igényel
0102010201 | DKM0104HNET21 | 02114469 | CE12808S AC/HVDC Assembly Chassis(with Fans) | Huawei | Áru | Alaptermék |  | 1 | 1 | Nem | db | 12 | 120 |  | 27 | 4592821 | EUR | 11396.5774 | Nem | LAN aktív eszközök - Adatközponti switch-ek | legalább 60 (hatvan), legfeljebb 120 (százhúsz) naptári nap | A rendelés előzetes konzultációt igényel
0190020201 | DKM0104HNET21 | 02114469_88134UFA-332_12 | CE12808S AC/HVDC Assembly Chassis(with Fans) - Hi-Care Basic,12month | Huawei | Áru | Alaptermék |  | 1 | 1 | Nem | db | 12 | 120 |  | 27 | 533583 | EUR | 1324.0273 | Nem | LAN aktív eszközök - Adatközponti switch-ek | legalább 60 (hatvan), legfeljebb 120 (százhúsz) naptári nap | A rendelés előzetes konzultációt igényel
0190020201 | DKM0104HNET21 | 02114470_88134UFA-332_12 | CE12808S DC Assembly Chassis(with Fans) - Hi-Care Basic,12month | Huawei | Áru | Alaptermék |  | 1 | 1 | Nem | db | 12 | 120 |  | 27 | 533583 | EUR | 1324.0273 | Nem | LAN aktív eszközök - Adatközponti switch-ek | legalább 60 (hatvan), legfeljebb 120 (százhúsz) naptári nap | A rendelés előzetes konzultációt igényel
0102020101 | DKM0104HNET21 | 02115640 | AR6300 integrated chassis, 2*SRU slot, 4*SIC slot, 2*WSIC slot, 4*XSIC slot, 2*power slot | Huawei | Áru | Alaptermék |  | 1 | 1 | Nem | db | 12 | 120 |  | 27 | 1377846 | EUR | 3418.9724 | Nem | WAN eszközök - Telephelyi elérést biztosító útválasztók | legalább 60 (hatvan), legfeljebb 120 (százhúsz) naptári nap | A rendelés előzetes konzultációt igényel
0190020201 | DKM0104HNET21 | 02115640_88136MYG-40G_12 | AR6300 integrated chassis, 2*SRU slot, 4*SIC slot, 2*WSIC slot, 4*XSIC slot, 2*power slot - Hi-Care Repair,12month | Huawei | Áru | Alaptermék |  | 1 | 1 | Nem | db | 12 | 120 |  | 27 | 187441 | EUR | 465.1147 | Nem | WAN eszközök - Telephelyi elérést biztosító útválasztók | legalább 60 (hatvan), legfeljebb 120 (százhúsz) naptári nap | A rendelés előzetes konzultációt igényel
0102010201 | DKM0104HNET21 | 02115713 | S7706 PoE assembly chassis | Huawei | Áru | Alaptermék |  | 1 | 1 | Nem | db | 12 | 120 |  | 27 | 1616673 | EUR | 4011.5952 | Nem | LAN aktív eszközök - Moduláris switch-ek | legalább 60 (hatvan), legfeljebb 120 (százhúsz) naptári nap | A rendelés előzetes konzultációt igényel
0102010201 | DKM0104HNET21 | 02115869 | S12700E-4 Assembly Chassis | Huawei | Áru | Alaptermék |  | 1 | 1 | Nem | db | 12 | 120 |  | 27 | 3214975 | EUR | 7977.605 | Nem | LAN aktív eszközök - Moduláris switch-ek | legalább 60 (hatvan), legfeljebb 120 (százhúsz) naptári nap | A rendelés előzetes konzultációt igényel
0102020201 | DKM0104HNET21 | 02312WHB | BiDi Transceiver,CSFP,Tx1490/Rx1310nm,1.25G,-5dBm,0dBm,-25dBm,LC(-40~85),SM,40km | Huawei | Áru | Alaptermék |  | 1 | 1 | Nem | db | 12 | 120 |  | 27 | 231784 | EUR | 575.1469 | Nem | WAN eszközök - Gerinchálózati útválasztók | legalább 60 (hatvan), legfeljebb 120 (százhúsz) naptári nap | A rendelés előzetes konzultációt igényel
0102020201 | DKM0104HNET21 | 02312WHD | BiDi Transceiver,CSFP,1490(Tx)/1310(Rx)nm,1.25Gb/s,-9dBm,-3dBm,-19.5dBm,LC,SM,10km | Huawei | Áru | Alaptermék |  | 1 | 1 | Nem | db | 12 | 120 |  | 27 | 116352 | EUR | 288.7152 | Nem | WAN eszközök - Gerinchálózati útválasztók | legalább 60 (hatvan), legfeljebb 120 (százhúsz) naptári nap | A rendelés előzetes konzultációt igényel
0102050201 | DKM0104HNET21 | 02312WTB | AC-DC 24W/12V Adaptor(UK) | Huawei | Áru | Alaptermék |  | 1 | 1 | Nem | db | 12 | 120 |  | 27 | 3927 | EUR | 9.7439 | Nem | Vezeték nélküli megoldások - Vezeték nélküli elérési pont (Access Point) | legalább 60 (hatvan), legfeljebb 120 (százhúsz) naptári nap | A rendelés előzetes konzultációt igényel
0102060102 | DKM0104HNET21 | 02312YNW | SSD 960GB,SATA 6Gb/s,Read Intensive,2.5inch | Huawei | Áru | Alaptermék |  | 1 | 1 | Nem | db | 12 | 120 |  | 27 | 129473 | EUR | 321.2726 | Nem | Hálózat biztonsági megoldások - Hálózat biztonsági megoldások | legalább 60 (hatvan), legfeljebb 120 (százhúsz) naptári nap | A rendelés előzetes konzultációt igényel
0102070101 | DKM0104HNET21 | 02313CLK | 2288X V5 512G Standard Configuration(2*Xeon Gold 6238R-28Core/2.2GHz CPU,16*32G Memory,12*1200GB SAS HDD,9460-8i(2G cache)+SuperCap,2*4 GE,2*2 25GE/10GE SFP+,2*900W AC) | Huawei | Áru | Alaptermék |  | 1 | 1 | Nem | db | 12 | 120 |  | 27 | 14084821 | EUR | 34949.9279 | Nem | Hálózat menedzsment megoldások - SNMP menedzselhető szoftverek | legalább 60 (hatvan), legfeljebb 120 (százhúsz) naptári nap | A rendelés előzetes konzultációt igényel
0190020201 | DKM0104HNET21 | 02313CLK_88134UFA-4VR_12 | 2288X V5 512G Standard Configuration(2*Xeon Gold 6238R-28Core/2.2GHz CPU,16*32G Memory,12*1200GB SAS HDD,9460-8i(2G cache)+SuperCap,2*4 GE,2*2 25GE/10GE SFP+,2*900W AC) - Hi-Care Basic,12month | Huawei | Áru | Alaptermék |  | 1 | 1 | Nem | db | 12 | 120 |  | 27 | 114964 | EUR | 285.2705 | Nem | Hálózat menedzsment megoldások - SNMP menedzselhető szoftverek | legalább 60 (hatvan), legfeljebb 120 (százhúsz) naptári nap | A rendelés előzetes konzultációt igényel
0190020201 | DKM0104HNET21 | 02313CLX_88134UJL-4FS_12 | 2288X V5 128G Configuration(2*Xeon Gold 5218-16Core/2.3GHz CPU,4*32G Memory,4*1200GB SAS HDD,9460-8i(2G cache)+SuperCap,2*4 GE+2*2 10GE SFP+,2*900W AC) - Hi-Care Standard,12month | Huawei | Áru | Alaptermék |  | 1 | 1 | Nem | db | 12 | 120 |  | 27 | 143705 | EUR | 356.5874 | Nem | Hálózat menedzsment megoldások - AAA menedzsment szoftverek | legalább 60 (hatvan), legfeljebb 120 (százhúsz) naptári nap | A rendelés előzetes konzultációt igényel
0190020201 | DKM0104HNET21 | 02313CUR_88134UJL-4FS_12 | Analyzer Hardware SN01(2*16Core/2.3GHz CPU,4*32G Memory,8*1200GB SAS HDD,9460-8i(2G cache)+SuperCap,2*4*GE+3*2*10GE,2*900W AC) - Hi-Care Standard,12month | Huawei | Áru | Alaptermék |  | 1 | 1 | Nem | db | 12 | 120 |  | 27 | 143705 | EUR | 356.5874 | Nem | Hálózat menedzsment megoldások - SNMP menedzselhető szoftverek | legalább 60 (hatvan), legfeljebb 120 (százhúsz) naptári nap | A rendelés előzetes konzultációt igényel
0190020201 | DKM0104HNET21 | 02313CUS_88134UFA-4VR_12 | Server(Analyzer Data Collection)(2*16Core/2.3GHz CPU,4*32G Memory,8*1200GB SAS HDD,9460-8i(2G cache)+SuperCap,2*4*GE+3*2*10GE,2*900W AC) - Hi-Care Basic,12month | Huawei | Áru | Alaptermék |  | 1 | 1 | Nem | db | 12 | 120 |  | 27 | 114964 | EUR | 285.2705 | Nem | Hálózat menedzsment megoldások - SNMP menedzselhető szoftverek | legalább 60 (hatvan), legfeljebb 120 (százhúsz) naptári nap | A rendelés előzetes konzultációt igényel
0190020201 | DKM0104HNET21 | 02313CUT_88136MYG-4V6_12 | Server(Analyzer Master Management)(2*16Core/2.3GHz CPU,4*32G Memory,8*1200GB SAS HDD,9460-8i(2G cache)+SuperCap,2*4*GE+3*2*10GE,2*900W AC) - Hi-Care Repair,12month | Huawei | Áru | Alaptermék |  | 1 | 1 | Nem | db | 12 | 120 |  | 27 | 86223 | EUR | 213.9536 | Nem | Hálózat menedzsment megoldások - SNMP menedzselhető szoftverek | legalább 60 (hatvan), legfeljebb 120 (százhúsz) naptári nap | A rendelés előzetes konzultációt igényel
0102070101 | DKM0104HNET21 | 02313CUU | Server(Analyzer Slave Management)(2*16Core/2.3GHz CPU,4*32G Memory,8*1200GB SAS HDD,9460-8i(2G cache)+SuperCap,2*4*GE+3*2*10GE,2*900W AC) | Huawei | Áru | Alaptermék |  | 1 | 1 | Nem | db | 12 | 120 |  | 27 | 7089785 | EUR | 17592.5175 | Nem | Hálózat menedzsment megoldások - SNMP menedzselhető szoftverek | legalább 60 (hatvan), legfeljebb 120 (százhúsz) naptári nap | A rendelés előzetes konzultációt igényel
0190020201 | DKM0104HNET21 | 02313CUV_88136MYG-4V6_12 | Server(Analyzer Business Analysis)(2*16Core/2.3GHz CPU,4*32G Memory,8*1200GB SAS HDD,9460-8i(2G cache)+SuperCap,2*4*GE+3*2*10GE,2*900W AC) - Hi-Care Repair,12month | Huawei | Áru | Alaptermék |  | 1 | 1 | Nem | db | 12 | 120 |  | 27 | 86223 | EUR | 213.9536 | Nem | Hálózat menedzsment megoldások - SNMP menedzselhető szoftverek | legalább 60 (hatvan), legfeljebb 120 (százhúsz) naptári nap | A rendelés előzetes konzultációt igényel
0102070101 | DKM0104HNET21 | 02313CUW | Server(Analyzer Computing&Storage)(2*16Core/2.3GHz CPU,4*32G Memory,8*1200GB SAS HDD,9460-8i(2G cache)+SuperCap,2*4*GE+3*2*10GE,2*900W AC) | Huawei | Áru | Alaptermék |  | 1 | 1 | Nem | db | 12 | 120 |  | 27 | 7089785 | EUR | 17592.5175 | Nem | Hálózat menedzsment megoldások - SNMP menedzselhető szoftverek | legalább 60 (hatvan), legfeljebb 120 (százhúsz) naptári nap | A rendelés előzetes konzultációt igényel
0190020201 | DKM0104HNET21 | 02313CUW_88134UJL-4FS_12 | Server(Analyzer Computing&Storage)(2*16Core/2.3GHz CPU,4*32G Memory,8*1200GB SAS HDD,9460-8i(2G cache)+SuperCap,2*4*GE+3*2*10GE,2*900W AC) - Hi-Care Standard,12month | Huawei | Áru | Alaptermék |  | 1 | 1 | Nem | db | 12 | 120 |  | 27 | 143705 | EUR | 356.5874 | Nem | Hálózat menedzsment megoldások - SNMP menedzselhető szoftverek | legalább 60 (hatvan), legfeljebb 120 (százhúsz) naptári nap | A rendelés előzetes konzultációt igényel
0190020201 | DKM0104HNET21 | 02313CUX_88134UFA-4VR_12 | Analyzer Hardware SN02(2*16Core/2.3GHz CPU,8*32G Memory,8*1200GB SAS HDD,9460-8i(2G cache)+SuperCap,2*4*GE+3*2*10GE,2*900W AC) - Hi-Care Basic,12month | Huawei | Áru | Alaptermék |  | 1 | 1 | Nem | db | 12 | 120 |  | 27 | 114964 | EUR | 285.2705 | Nem | Hálózat menedzsment megoldások - SNMP menedzselhető szoftverek | legalább 60 (hatvan), legfeljebb 120 (százhúsz) naptári nap | A rendelés előzetes konzultációt igényel
0190020201 | DKM0104HNET21 | 02313CVD_88134UFA-4VR_12 | Analyzer Hardware SN03(2*20Core/2.1GHz CPU,8*32G Memory,12*1200GB SAS HDD,9460-8i(2G cache)+SuperCap,2*4*GE+3*2*10GE,2*900W AC) - Hi-Care Basic,12month | Huawei | Áru | Alaptermék |  | 1 | 1 | Nem | db | 12 | 120 |  | 27 | 114964 | EUR | 285.2705 | Nem | Hálózat menedzsment megoldások - SNMP menedzselhető szoftverek | legalább 60 (hatvan), legfeljebb 120 (százhúsz) naptári nap | A rendelés előzetes konzultációt igényel
0190020201 | DKM0104HNET21 | 02313CVE_88134UFA-4VR_12 | Server(Analyzer Master Management)(2*Xeon Gold 6230-20Core/2.1GHz CPU,8*32G Memory,12*1200GB SAS HDD,9460-8i(2G cache)+SuperCap,2*4*GE+3*2*10GE,2*900W AC) - Hi-Care Basic,12month | Huawei | Áru | Alaptermék |  | 1 | 1 | Nem | db | 12 | 120 |  | 27 | 114964 | EUR | 285.2705 | Nem | Hálózat menedzsment megoldások - SNMP menedzselhető szoftverek | legalább 60 (hatvan), legfeljebb 120 (százhúsz) naptári nap | A rendelés előzetes konzultációt igényel
0190020201 | DKM0104HNET21 | 02313CVE_88134UJL-4FS_12 | Server(Analyzer Master Management)(2*Xeon Gold 6230-20Core/2.1GHz CPU,8*32G Memory,12*1200GB SAS HDD,9460-8i(2G cache)+SuperCap,2*4*GE+3*2*10GE,2*900W AC) - Hi-Care Standard,12month | Huawei | Áru | Alaptermék |  | 1 | 1 | Nem | db | 12 | 120 |  | 27 | 143705 | EUR | 356.5874 | Nem | Hálózat menedzsment megoldások - SNMP menedzselhető szoftverek | legalább 60 (hatvan), legfeljebb 120 (százhúsz) naptári nap | A rendelés előzetes konzultációt igényel
0190020201 | DKM0104HNET21 | 02351PGV_88136MYG-721_12 | NE40E-X16A Basic Configuration (Including NE40E-X16A Chassis, 2 MPUs, 4 SFUs(2T), 16 AC Power, 6 Fan Tray, without Software Charge and Document) - Hi-Care Repair,12month | Huawei | Áru | Alaptermék |  | 1 | 1 | Nem | db | 12 | 120 |  | 27 | 2249295 | EUR | 5581.3768 | Nem | WAN eszközök - Gerinchálózati útválasztók | legalább 60 (hatvan), legfeljebb 120 (százhúsz) naptári nap | A rendelés előzetes konzultációt igényel
0190020201 | DKM0104HNET21 | 02351PGX_88134UFA-545_12 | NE40E-X8A Basic Configuration (Including NE40E-X8A Chassis, 2 SRUs, 2 SFUs(480G),4 DC Power,2 Fan Tray, without Software Charge and Document) - Hi-Care Basic,12month | Huawei | Áru | Alaptermék |  | 1 | 1 | Nem | db | 12 | 120 |  | 27 | 374882 | EUR | 930.2295 | Nem | WAN eszközök - Gerinchálózati útválasztók | legalább 60 (hatvan), legfeljebb 120 (százhúsz) naptári nap | A rendelés előzetes konzultációt igényel
0190020201 | DKM0104HNET21 | 02351PJP_88134UJL-719_12 | NE40E-X16A Integrated DC Chassis Components (2T,Including 6 Fan Tray) - Hi-Care Standard,12month | Huawei | Áru | Alaptermék |  | 1 | 1 | Nem | db | 12 | 120 |  | 27 | 3748825 | EUR | 9302.2946 | Nem | WAN eszközök - Gerinchálózati útválasztók | legalább 60 (hatvan), legfeljebb 120 (százhúsz) naptári nap | A rendelés előzetes konzultációt igényel
0190020201 | DKM0104HNET21 | 02351RFC_88134UFA-3E3_12 | CE6865-48S8CQ-EI Switch(48-Port 25GE SFP28,8*100GE QSFP28,Without Fan and Power Module) - Hi-Care Basic,12month | Huawei | Áru | Alaptermék |  | 1 | 1 | Nem | db | 12 | 120 |  | 27 | 267417 | EUR | 663.5656 | Nem | LAN aktív eszközök - Adatközponti switch-ek | legalább 60 (hatvan), legfeljebb 120 (százhúsz) naptári nap | A rendelés előzetes konzultációt igényel
0102010102 | DKM0104HNET21 | 02351RFD | CE6865-48S8CQ-EI Switch(48-Port 25GE SFP28,8*100GE QSFP28,2*AC Power Module,2*FAN Box,Port-side Intake) | Huawei | Áru | Alaptermék |  | 1 | 1 | Nem | db | 12 | 120 |  | 27 | 6889160 | EUR | 17094.6902 | Nem | LAN aktív eszközök - Adatközponti switch-ek | legalább 60 (hatvan), legfeljebb 120 (százhúsz) naptári nap | A rendelés előzetes konzultációt igényel
0190020201 | DKM0104HNET21 | 02351RFE_88134UJL-33N_12 | CE6865-48S8CQ-EI Switch(48-Port 25GE SFP28,8*100GE QSFP28,2*AC Power Module,2*FAN Box,Port-side Exhaust) - Hi-Care Standard,12month | Huawei | Áru | Alaptermék |  | 1 | 1 | Nem | db | 12 | 120 |  | 27 | 334270 | EUR | 829.4535 | Nem | LAN aktív eszközök - Adatközponti switch-ek | legalább 60 (hatvan), legfeljebb 120 (százhúsz) naptári nap | A rendelés előzetes konzultációt igényel
0102010102 | DKM0104HNET21 | 02351RFF | CE8850-64CQ-EI Switch(64-Port 100GE QSFP28,Without Fan and Power Module) | Huawei | Áru | Alaptermék |  | 1 | 1 | Nem | db | 12 | 120 |  | 27 | 14329601 | EUR | 35557.3218 | Nem | LAN aktív eszközök - Adatközponti switch-ek | legalább 60 (hatvan), legfeljebb 120 (százhúsz) naptári nap | A rendelés előzetes konzultációt igényel
0190020201 | DKM0104HNET21 | 02351RFJ_88134UJL-33M_12 | CE8850-64CQ-EI Switch(64-Port 100GE QSFP28,2*AC Power Module,3*FAN Box,Port-side Exhaust) - Hi-Care Standard,12month | Huawei | Áru | Alaptermék |  | 1 | 1 | Nem | db | 12 | 120 |  | 27 | 772126 | EUR | 1915.9461 | Nem | LAN aktív eszközök - Adatközponti switch-ek | legalább 60 (hatvan), legfeljebb 120 (százhúsz) naptári nap | A rendelés előzetes konzultációt igényel
0102010102 | DKM0104HNET21 | 02351SGW | CE8861-4C-EI Mainframe(With 4 Subcard Slots,Without FAN Box,Without Power Module) | Huawei | Áru | Alaptermék |  | 1 | 1 | Nem | db | 12 | 120 |  | 27 | 6368712 | EUR | 15803.2563 | Nem | LAN aktív eszközök - Adatközponti switch-ek | legalább 60 (hatvan), legfeljebb 120 (százhúsz) naptári nap | A rendelés előzetes konzultációt igényel
0190020201 | DKM0104HNET21 | 02351TWU_88136MYG-718_12 | NE40E-X8A Basic Configuration (Including NE40E-X8A Chassis, 2 SRUs, 2 SFUs(2T), 8 AC Power, 3 Fan Tray, without Software Charge and Document) - Hi-Care Repair,12month | Huawei | Áru | Alaptermék |  | 1 | 1 | Nem | db | 12 | 120 |  | 27 | 1124647 | EUR | 2790.6884 | Nem | WAN eszközök - Gerinchálózati útválasztók | legalább 60 (hatvan), legfeljebb 120 (százhúsz) naptári nap | A rendelés előzetes konzultációt igényel
0190020201 | DKM0104HNET21 | 02351TWV_88134UJL-716_12 | NE40E-X8A Basic Configuration (Including NE40E-X8A Chassis, 2 SRUs, 2 SFUs(2T), 8 HVDC Power, 3 Fan Tray,without Software Charge and Document) - Hi-Care Standard,12month | Huawei | Áru | Alaptermék |  | 1 | 1 | Nem | db | 12 | 120 |  | 27 | 1874412 | EUR | 4651.1473 | Nem | WAN eszközök - Gerinchálózati útválasztók | legalább 60 (hatvan), legfeljebb 120 (százhúsz) naptári nap | A rendelés előzetes konzultációt igényel
0102060101 | DKM0104HNET21 | 02351YRY | USG6650E AC Host(12*GE RJ45+12*10GE SFP+ + 2*40GE QSFP+,2 AC power) | Huawei | Áru | Alaptermék |  | 1 | 1 | Nem | db | 12 | 120 |  | 27 | 10685886 | EUR | 26515.8464 | Nem | Hálózat biztonsági megoldások - Hálózat biztonsági megoldások | legalább 60 (hatvan), legfeljebb 120 (százhúsz) naptári nap | A rendelés előzetes konzultációt igényel
0190020201 | DKM0104HNET21 | 02351YUA_88134UFA-3P4_12 | AC6805 mainframe (12*GE ports, 12*10GE SFP+ ports, 2*40GE QSFP+ ports, no power) - Hi-Care Basic,12month | Huawei | Áru | Alaptermék |  | 1 | 1 | Nem | db | 12 | 120 |  | 27 | 659792 | EUR | 1637.2021 | Nem | Vezeték nélküli megoldások - Vezeték nélküli vezérlők (Wireless Controllers) | legalább 60 (hatvan), legfeljebb 120 (százhúsz) naptári nap | A rendelés előzetes konzultációt igényel
0190020201 | DKM0104HNET21 | 02352CHQ_88136MYG-3P0_12 | CE6857-48S6CQ-EI switch(48*10GE SFP+,6*100GE QSFP28,without fan and power modules) - Hi-Care Repair,12month | Huawei | Áru | Alaptermék |  | 1 | 1 | Nem | db | 12 | 120 |  | 27 | 165885 | EUR | 411.6257 | Nem | LAN aktív eszközök - Adatközponti switch-ek | legalább 60 (hatvan), legfeljebb 120 (százhúsz) naptári nap | A rendelés előzetes konzultációt igényel
0102010102 | DKM0104HNET21 | 02353SJT-001 | S5732-H48UM2CC 2.5&10G Bundle(36*100M/1G/2.5G, 12*100M/1G/2.5G/5G/10G Ethernet ports, Optional RTU upgrade to 5/10G, 4*25GE + 2*40GE or 2*100GE, 1*expansion slot, PoE++, 1*1000W AC power) | Huawei | Áru | Alaptermék |  | 1 | 1 | Nem | db | 12 | 120 |  | 27 | 3980444 | EUR | 9877.0314 | Nem | LAN aktív eszközök - Menedzselhető switch-ek | legalább 60 (hatvan), legfeljebb 120 (százhúsz) naptári nap | A rendelés előzetes konzultációt igényel
0102010102 | DKM0104HNET21 | 02353SJY-004 | S5732-H24UM2CC 10G Bundle(24*100M/1G/2.5G/5G/10G Ethernet ports, 4*25GE SFP28 + 2*40GE or 2*100GE QSFP28 ports, 1*expansion slot, PoE++, 1*1000W AC power) | Huawei | Áru | Alaptermék |  | 1 | 1 | Nem | db | 12 | 120 |  | 27 | 4592821 | EUR | 11396.5774 | Nem | LAN aktív eszközök - Menedzselhető switch-ek | legalább 60 (hatvan), legfeljebb 120 (százhúsz) naptári nap | A rendelés előzetes konzultációt igényel
0102020201 | DKM0104HNET21 | 02353WWB | NetEngine 8000 F1A Basic Configuration CM (Includes F1A Chassis, Fixed Interface(Enable 8*40GE+10*10GE+28*GE),2*DC Power,Port-side Intake,without Software and Document) | Huawei | Áru | Alaptermék |  | 1 | 1 | Nem | db | 12 | 120 |  | 27 | 22884492 | EUR | 56785.3398 | Nem | WAN eszközök - Gerinchálózati útválasztók | legalább 60 (hatvan), legfeljebb 120 (százhúsz) naptári nap | A rendelés előzetes konzultációt igényel
0102010102 | DKM0104HNET21 | 02355338 | Fan box(EA,Back to Front,FAN panel side exhaust) | Huawei | Áru | Alaptermék |  | 1 | 1 | Nem | db | 12 | 120 |  | 27 | 196814 | EUR | 488.3716 | Nem | LAN aktív eszközök - Adatközponti switch-ek | legalább 60 (hatvan), legfeljebb 120 (százhúsz) naptári nap | A rendelés előzetes konzultációt igényel
0102010201 | DKM0104HNET21 | 02355419 | DC Power Distribution Unit(Eight 60A Outputs,maximum 2200W per output,include power cable) | Huawei | Áru | Alaptermék |  | 1 | 1 | Nem | db | 12 | 120 |  | 27 | 196836 | EUR | 488.427 | Nem | LAN aktív eszközök - Moduláris switch-ek | legalább 60 (hatvan), legfeljebb 120 (százhúsz) naptári nap | A rendelés előzetes konzultációt igényel
0102010102 | DKM0104HNET21 | 02359096 | Fan box(HA,Front to Back,FAN panel side intake) | Huawei | Áru | Alaptermék |  | 1 | 1 | Nem | db | 12 | 120 |  | 27 | 196814 | EUR | 488.3716 | Nem | LAN aktív eszközök - Adatközponti switch-ek | legalább 60 (hatvan), legfeljebb 120 (százhúsz) naptári nap | A rendelés előzetes konzultációt igényel
0102010102 | DKM0104HNET21 | 02359308 | Fan box(F,FAN panel side intake ) | Huawei | Áru | Alaptermék |  | 1 | 1 | Nem | db | 12 | 120 |  | 27 | 196814 | EUR | 488.3716 | Nem | LAN aktív eszközök - Adatközponti switch-ek | legalább 60 (hatvan), legfeljebb 120 (százhúsz) naptári nap | A rendelés előzetes konzultációt igényel
0190020201 | DKM0104HNET21 | 02359558_88134UFA-49B_12 | S5720-56C-EI-48S bundle (48*GE SFP ports, 4*10GE SFP+ ports, 1*expansion slot, 1*151W AC power supply) - Hi-Care Basic,12month | Huawei | Áru | Alaptermék |  | 1 | 1 | Nem | db | 12 | 120 |  | 27 | 182943 | EUR | 453.9519 | Nem | LAN aktív eszközök - Menedzselhető switch-ek | legalább 60 (hatvan), legfeljebb 120 (százhúsz) naptári nap | A rendelés előzetes konzultációt igényel
0190020201 | DKM0104HNET21 | 02359914_88134UFA-721_12 | NE40E-X16A Integrated DC Chassis Components (Including 4 Fan Tray) - Hi-Care Basic,12month | Huawei | Áru | Alaptermék |  | 1 | 1 | Nem | db | 12 | 120 |  | 27 | 2999060 | EUR | 7441.8357 | Nem | WAN eszközök - Gerinchálózati útválasztók | legalább 60 (hatvan), legfeljebb 120 (százhúsz) naptári nap | A rendelés előzetes konzultációt igényel
0190020201 | DKM0104HNET21 | 02359915_88134UFA-721_12 | NE40E-X16A Integrated AC Chassis Components (Including 4 Fan Tray) - Hi-Care Basic,12month | Huawei | Áru | Alaptermék |  | 1 | 1 | Nem | db | 12 | 120 |  | 27 | 2999060 | EUR | 7441.8357 | Nem | WAN eszközök - Gerinchálózati útválasztók | legalább 60 (hatvan), legfeljebb 120 (százhúsz) naptári nap | A rendelés előzetes konzultációt igényel
0102020101 | DKM0104HNET21 | 03020TJE | 1-Port GPON/EPON Dual-mode Interface Card | Huawei | Áru | Alaptermék |  | 1 | 1 | Nem | db | 12 | 120 |  | 27 | 505210 | EUR | 1253.6221 | Nem | WAN eszközök - Telephelyi elérést biztosító útválasztók | legalább 60 (hatvan), legfeljebb 120 (százhúsz) naptári nap | A rendelés előzetes konzultációt igényel
0102020101 | DKM0104HNET21 | 03020XTN | 8-Port 10/100BASE(RJ45) and 1-Port 10/100/1000BASE(RJ45)-L3 Ethernet Switch Interface Card | Huawei | Áru | Alaptermék |  | 1 | 1 | Nem | db | 12 | 120 |  | 27 | 240359 | EUR | 596.425 | Nem | WAN eszközök - Telephelyi elérést biztosító útválasztók | legalább 60 (hatvan), legfeljebb 120 (százhúsz) naptári nap | A rendelés előzetes konzultációt igényel
0102020101 | DKM0104HNET21 | 03021UJL | 8 Port 100M-RJ45 and 1 Port 1000M- RJ45 L2 Ethernet Interface Card | Huawei | Áru | Alaptermék |  | 1 | 1 | Nem | db | 12 | 120 |  | 27 | 208209 | EUR | 516.6473 | Nem | WAN eszközök - Telephelyi elérést biztosító útválasztók | legalább 60 (hatvan), legfeljebb 120 (százhúsz) naptári nap | A rendelés előzetes konzultációt igényel
0102020101 | DKM0104HNET21 | 03021VCC | 4-Port 1000BASE-RJ45 L2 Ethernet Interface Card(SIC) | Huawei | Áru | Alaptermék |  | 1 | 1 | Nem | db | 12 | 120 |  | 27 | 128598 | EUR | 319.1026 | Nem | WAN eszközök - Telephelyi elérést biztosító útválasztók | legalább 60 (hatvan), legfeljebb 120 (százhúsz) naptári nap | A rendelés előzetes konzultációt igényel
0102020201 | DKM0104HNET21 | 03030TUL | 10-Port 10GBase LAN/WAN-SFP+ Flexible Card A(P240-A) | Huawei | Áru | Alaptermék |  | 1 | 1 | Nem | db | 12 | 120 |  | 27 | 52051967 | EUR | 129161.2072 | Nem | WAN eszközök - Gerinchálózati útválasztók | legalább 60 (hatvan), legfeljebb 120 (százhúsz) naptári nap | A rendelés előzetes konzultációt igényel
0190020201 | DKM0104HNET21 | 03030TUQ_88134UFA-694_12 | 10-Port 10GBase LAN/WAN-SFP+ Flexible Card E(P240-E) - Hi-Care Basic,12month | Huawei | Áru | Alaptermék |  | 1 | 1 | Nem | db | 12 | 120 |  | 27 | 2936579 | EUR | 7286.7975 | Nem | WAN eszközök - Gerinchálózati útválasztók | legalább 60 (hatvan), legfeljebb 120 (százhúsz) naptári nap | A rendelés előzetes konzultációt igényel
0102030201 | DKM0104HNET21 | 03030URA | Enhanced 4-ch Add/Drop Multiplexer,100GHz(192.5/192.6/192.7/192.8THz) | Huawei | Áru | Alaptermék |  | 1 | 1 | Nem | db | 12 | 120 |  | 27 | 1223374 | EUR | 3035.6668 | Nem | Optikai átviteli eszközök - DWDM támogató eszközök | legalább 60 (hatvan), legfeljebb 120 (százhúsz) naptári nap | A rendelés előzetes konzultációt igényel
0102030201 | DKM0104HNET21 | 03032AMP | 100G CFPT5U(ULH+,SDFEC2,Coherent,Tunable,Extended C Band,-5dBm,-1dBm,-16dBm,50GHz,LC) | Huawei | Áru | Alaptermék |  | 1 | 1 | Nem | db | 12 | 120 |  | 27 | 18711152 | EUR | 46429.6586 | Nem | Optikai átviteli eszközök - DWDM támogató eszközök | legalább 60 (hatvan), legfeljebb 120 (százhúsz) naptári nap | A rendelés előzetes konzultációt igényel
0102030201 | DKM0104HNET21 | 03032AMR_88134UJL-29Y_12 | 100G CFPT65(Metro,SDFEC2,Coherent wDCM,Tunable,Extended C Band,-5dBm-0dBm,-16dBm,50GHz,LC)-Hi-Care Standard,12month | Huawei | Áru | Alaptermék |  | 1 | 1 | Nem | db | 12 | 120 |  | 27 | 273401 | EUR | 678.4143 | Nem | Optikai átviteli eszközök - DWDM támogató eszközök | legalább 60 (hatvan), legfeljebb 120 (százhúsz) naptári nap | A rendelés előzetes konzultációt igényel
0102030201 | DKM0104HNET21 | 03032BXT_88134UJL-2DP_12 | 100G CFPT65(Metro,SDFEC2,Coherent wDCM,Tunable,expanded C Band,-3dBm-2dBm,-18dBm,50GHz,LC)-Hi-Care Standard,12month | Huawei | Áru | Alaptermék |  | 1 | 1 | Nem | db | 12 | 120 |  | 27 | 273401 | EUR | 678.4143 | Nem | Optikai átviteli eszközök - DWDM támogató eszközök | legalább 60 (hatvan), legfeljebb 120 (százhúsz) naptári nap | A rendelés előzetes konzultációt igényel
0102020201 | DKM0104HNET21 | 03032GKY | 1-Port 100GBase-CFP2 Flexible Card A(P120-A) | Huawei | Áru | Alaptermék |  | 1 | 1 | Nem | db | 12 | 120 |  | 27 | 55113847 | EUR | 136758.9264 | Nem | WAN eszközök - Gerinchálózati útválasztók | legalább 60 (hatvan), legfeljebb 120 (százhúsz) naptári nap | A rendelés előzetes konzultációt igényel
0190020201 | DKM0104HNET21 | 03032GKY_88134UFA-2DD_12 | 1-Port 100GBase-CFP2 Flexible Card A(P120-A) - Hi-Care Basic,12month | Huawei | Áru | Alaptermék |  | 1 | 1 | Nem | db | 12 | 120 |  | 27 | 2249295 | EUR | 5581.3768 | Nem | WAN eszközök - Gerinchálózati útválasztók | legalább 60 (hatvan), legfeljebb 120 (százhúsz) naptári nap | A rendelés előzetes konzultációt igényel
0190020201 | DKM0104HNET21 | 03032KKL_88136MYG-3BR_12 | 2-Port 100GBase-QSFP28 Flexible Card A(P480-A) - Hi-Care Repair,12month | Huawei | Áru | Alaptermék |  | 1 | 1 | Nem | db | 12 | 120 |  | 27 | 3186501 | EUR | 7906.9504 | Nem | WAN eszközök - Gerinchálózati útválasztók | legalább 60 (hatvan), legfeljebb 120 (százhúsz) naptári nap | A rendelés előzetes konzultációt igényel
0102010201 | DKM0104HNET21 | 03033DAM | 24-port 10GE SFP+ interface and 24-port GE SFP interface card (X6E,SFP+) | Huawei | Áru | Alaptermék |  | 1 | 1 | Nem | db | 12 | 120 |  | 27 | 5786952 | EUR | 14359.683 | Nem | LAN aktív eszközök - Moduláris switch-ek | legalább 60 (hatvan), legfeljebb 120 (százhúsz) naptári nap | A rendelés előzetes konzultációt igényel
0190020201 | DKM0104HNET21 | 03033DGE_88134UFA-4EK_12 | 6-port 100GE QSFP28 interface card (X6S,QSFP28) - Hi-Care Basic,12month | Huawei | Áru | Alaptermék |  | 1 | 1 | Nem | db | 12 | 120 |  | 27 | 479850 | EUR | 1190.6939 | Nem | LAN aktív eszközök - Moduláris switch-ek | legalább 60 (hatvan), legfeljebb 120 (százhúsz) naptári nap | A rendelés előzetes konzultációt igényel
0102010201 | DKM0104HNET21 | 03033DMP | 48-port GE SFP interface card (X6S,SFP) | Huawei | Áru | Alaptermék |  | 1 | 1 | Nem | db | 12 | 120 |  | 27 | 4592821 | EUR | 11396.5774 | Nem | LAN aktív eszközök - Moduláris switch-ek | legalább 60 (hatvan), legfeljebb 120 (százhúsz) naptári nap | A rendelés előzetes konzultációt igényel
0190020201 | DKM0104HNET21 | 03033DMP_88134UJL-3YY_12 | 48-port GE SFP interface card (X8S,SFP) - Hi-Care Standard,12month | Huawei | Áru | Alaptermék |  | 1 | 1 | Nem | db | 12 | 120 |  | 27 | 281162 | EUR | 697.6721 | Nem | LAN aktív eszközök - Moduláris switch-ek | legalább 60 (hatvan), legfeljebb 120 (százhúsz) naptári nap | A rendelés előzetes konzultációt igényel
0102010201 | DKM0104HNET21 | 03033DMQ | 48-port GE SFP interface card (X6E,SFP) | Huawei | Áru | Alaptermék |  | 1 | 1 | Nem | db | 12 | 120 |  | 27 | 5205199 | EUR | 12916.1263 | Nem | LAN aktív eszközök - Moduláris switch-ek | legalább 60 (hatvan), legfeljebb 120 (százhúsz) naptári nap | A rendelés előzetes konzultációt igényel
0190020201 | DKM0104HNET21 | 03033DMQ_88134UJL-40A_12 | 48-port GE SFP interface card (X8E,SFP) - Hi-Care Standard,12month | Huawei | Áru | Alaptermék |  | 1 | 1 | Nem | db | 12 | 120 |  | 27 | 318650 | EUR | 790.6939 | Nem | LAN aktív eszközök - Moduláris switch-ek | legalább 60 (hatvan), legfeljebb 120 (százhúsz) naptári nap | A rendelés előzetes konzultációt igényel
0102030201 | DKM0104HNET21 | 03033DPT | 8-channel Optical Power Monitor Board | Huawei | Áru | Alaptermék |  | 1 | 1 | Nem | db | 12 | 120 |  | 27 | 4966370 | EUR | 12323.4979 | Nem | Optikai átviteli eszközök - DWDM támogató eszközök | legalább 60 (hatvan), legfeljebb 120 (százhúsz) naptári nap | A rendelés előzetes konzultációt igényel
0102030201 | DKM0104HNET21 | 03033DPU | Enhanced 40-Channel Multiplexing/Demultiplexing Board(C_ Even,196.00THz~192.10THz,100GHz,Thermal AWG,LC) | Huawei | Áru | Alaptermék |  | 1 | 1 | Nem | db | 12 | 120 |  | 27 | 2219863 | EUR | 5508.3444 | Nem | Optikai átviteli eszközök - DWDM támogató eszközök | legalább 60 (hatvan), legfeljebb 120 (százhúsz) naptári nap | A rendelés előzetes konzultációt igényel
0102010201 | DKM0104HNET21 | 03033EMG | S12700E switch fabric unit E(X1) | Huawei | Áru | Alaptermék |  | 1 | 1 | Nem | db | 12 | 120 |  | 27 | 3184356 | EUR | 7901.6268 | Nem | LAN aktív eszközök - Moduláris switch-ek | legalább 60 (hatvan), legfeljebb 120 (százhúsz) naptári nap | A rendelés előzetes konzultációt igényel
0190020201 | DKM0104HNET21 | 03033FGU_88134UFA-4KV_12 | 24-port 100GE QSFP28 interface card (X6E,QSFP29) - Hi-Care Basic,12month | Huawei | Áru | Alaptermék |  | 1 | 1 | Nem | db | 12 | 120 |  | 27 | 719773 | EUR | 1786.0381 | Nem | LAN aktív eszközök - Moduláris switch-ek | legalább 60 (hatvan), legfeljebb 120 (százhúsz) naptári nap | A rendelés előzetes konzultációt igényel
0102030201 | DKM0104HNET21 | 03033FJC_88134UJL-49R_12 | 48-Channel Demultiplexing Board( Extended C_even,196.0THz~191.3THz,100GHz,Thermal AWG)-Hi-Care Standard,12month | Huawei | Áru | Alaptermék |  | 1 | 1 | Nem | db | 12 | 120 |  | 27 | 204342 | EUR | 507.053 | Nem | Optikai átviteli eszközök - DWDM támogató eszközök | legalább 60 (hatvan), legfeljebb 120 (százhúsz) naptári nap | A rendelés előzetes konzultációt igényel
0102030201 | DKM0104HNET21 | 03033FJD | 48-Channel Demultiplexing Board(Extended C_odd,196.05THz~191.35THz,100GHz,Thermal AWG) | Huawei | Áru | Alaptermék |  | 1 | 1 | Nem | db | 12 | 120 |  | 27 | 4248268 | EUR | 10541.6085 | Nem | Optikai átviteli eszközök - DWDM támogató eszközök | legalább 60 (hatvan), legfeljebb 120 (százhúsz) naptári nap | A rendelés előzetes konzultációt igényel
0102030201 | DKM0104HNET21 | 03033FLG_88134UFA-4PA_12 | 48-Channel Multiplexing Board With VOA(Extended C_odd,196.05THz~191.35THz,100GHz)-Hi-Care Basic,12month | Huawei | Áru | Alaptermék |  | 1 | 1 | Nem | db | 12 | 120 |  | 27 | 693869 | EUR | 1721.7603 | Nem | Optikai átviteli eszközök - DWDM támogató eszközök | legalább 60 (hatvan), legfeljebb 120 (százhúsz) naptári nap | A rendelés előzetes konzultációt igényel
0102030201 | DKM0104HNET21 | 03033FMF_88134UJL-0RV_12 | 8 channel flexible bandwidth optical power monitor board(Extended C-band)-Hi-Care Standard,12month | Huawei | Áru | Alaptermék |  | 1 | 1 | Nem | db | 12 | 120 |  | 27 | 418667 | EUR | 1038.876 | Nem | Optikai átviteli eszközök - DWDM támogató eszközök | legalább 60 (hatvan), legfeljebb 120 (százhúsz) naptári nap | A rendelés előzetes konzultációt igényel
0102030201 | DKM0104HNET21 | 03033FMG | 9-ports flexible wavelength selective multiplexing and demultiplexing board(Extended C_band,191.25~196.075THz,37.5GHz~400GHz)(4 dimensions included,RTU Extension Supported) | Huawei | Áru | Alaptermék |  | 1 | 1 | Nem | db | 12 | 120 |  | 27 | 29569148 | EUR | 73372.5751 | Nem | Optikai átviteli eszközök - DWDM támogató eszközök | legalább 60 (hatvan), legfeljebb 120 (százhúsz) naptári nap | A rendelés előzetes konzultációt igényel
0102030201 | DKM0104HNET21 | 03033FNG | 9-ports flexible wavelength selective multiplexing and demultiplexing board(Super C_band,190.65THz~196.675THz,37.5GHz~400GHz)(4 dimensions included,RTU Extension Supported) | Huawei | Áru | Alaptermék |  | 1 | 1 | Nem | db | 12 | 120 |  | 27 | 28336784 | EUR | 70314.5993 | Nem | Optikai átviteli eszközök - DWDM támogató eszközök | legalább 60 (hatvan), legfeljebb 120 (százhúsz) naptári nap | A rendelés előzetes konzultációt igényel
0102030201 | DKM0104HNET21 | 03033FNS_88134UFA-4TQ_12 | 60-Channel Multiplexing Board(Super C_even,196.6THz~190.7THz,100GHz,Thermal AWG)-Hi-Care Basic,12month | Huawei | Áru | Alaptermék |  | 1 | 1 | Nem | db | 12 | 120 |  | 27 | 81738 | EUR | 202.824 | Nem | Optikai átviteli eszközök - DWDM támogató eszközök | legalább 60 (hatvan), legfeljebb 120 (százhúsz) naptári nap | A rendelés előzetes konzultációt igényel
0102030201 | DKM0104HNET21 | 03033FNU | 60-Channel Demultiplexing Board(Super C_even,196.6THz~190.7THz,100GHz,Thermal AWG) | Huawei | Áru | Alaptermék |  | 1 | 1 | Nem | db | 12 | 120 |  | 27 | 4050868 | EUR | 10051.782 | Nem | Optikai átviteli eszközök - DWDM támogató eszközök | legalább 60 (hatvan), legfeljebb 120 (százhúsz) naptári nap | A rendelés előzetes konzultációt igényel
0102030201 | DKM0104HNET21 | 03033FNU_88134UFA-4TQ_12 | 60-Channel Demultiplexing Board(Super C_even,196.6THz~190.7THz,100GHz,Thermal AWG)-Hi-Care Basic,12month | Huawei | Áru | Alaptermék |  | 1 | 1 | Nem | db | 12 | 120 |  | 27 | 81738 | EUR | 202.824 | Nem | Optikai átviteli eszközök - DWDM támogató eszközök | legalább 60 (hatvan), legfeljebb 120 (százhúsz) naptári nap | A rendelés előzetes konzultációt igényel
0102030201 | DKM0104HNET21 | 03033FQM | 2*100G Universal Line Service Processing Board(CFP,OTN & SDH & Packet) | Huawei | Áru | Alaptermék |  | 1 | 1 | Nem | db | 12 | 120 |  | 27 | 97774830 | EUR | 242617.4454 | Nem | Optikai átviteli eszközök - DWDM támogató eszközök | legalább 60 (hatvan), legfeljebb 120 (százhúsz) naptári nap | A rendelés előzetes konzultációt igényel
0102030201 | DKM0104HNET21 | 34060280 | Optical Transceiver,eSFP,1310nm,STM4,-3~2dBm,-30dBm,LC,SM,40km | Huawei | Áru | Alaptermék |  | 1 | 1 | Nem | db | 12 | 120 |  | 27 | 110382 | EUR | 273.8998 | Nem | Optikai átviteli eszközök - DWDM támogató eszközök | legalább 60 (hatvan), legfeljebb 120 (százhúsz) naptári nap | A rendelés előzetes konzultációt igényel
0102030201 | DKM0104HNET21 | 34060284 | Optical Transceiver,eSFP,1550nm,STM4,-3~2dBm,-30dBm,LC,SM,80km | Huawei | Áru | Alaptermék |  | 1 | 1 | Nem | db | 12 | 120 |  | 27 | 153771 | EUR | 381.5652 | Nem | Optikai átviteli eszközök - DWDM támogató eszközök | legalább 60 (hatvan), legfeljebb 120 (százhúsz) naptári nap | A rendelés előzetes konzultációt igényel
0102030201 | DKM0104HNET21 | 34060336 | Optical Transceiver,eSFP,1310nm,2.67Gb/s,-5~0dBm,-21dBm,LC,SM,15km | Huawei | Áru | Alaptermék |  | 1 | 1 | Nem | db | 12 | 120 |  | 27 | 131050 | EUR | 325.1857 | Nem | Optikai átviteli eszközök - DWDM támogató eszközök | legalább 60 (hatvan), legfeljebb 120 (százhúsz) naptári nap | A rendelés előzetes konzultációt igényel
0102030201 | DKM0104HNET21 | 34060365 | Optical Transceiver,eSFP,850nm,4.25G multi-rate,-9dBm~-1.5dBm,-15dBm,LC,MM,0.3km | Huawei | Áru | Alaptermék |  | 1 | 1 | Nem | db | 12 | 120 |  | 27 | 37048 | EUR | 91.9299 | Nem | Optikai átviteli eszközök - DWDM támogató eszközök | legalább 60 (hatvan), legfeljebb 120 (százhúsz) naptári nap | A rendelés előzetes konzultációt igényel
0102030201 | DKM0104HNET21 | 34060372 | Optical Transceiver,eSFP,1559.79nm,125M~2.67Gbps,0~4.0dBm,-28.0dBm,LC,120km | Huawei | Áru | Alaptermék |  | 1 | 1 | Nem | db | 12 | 120 |  | 27 | 486841 | EUR | 1208.0423 | Nem | Optikai átviteli eszközök - DWDM támogató eszközök | legalább 60 (hatvan), legfeljebb 120 (százhúsz) naptári nap | A rendelés előzetes konzultációt igényel
0102030201 | DKM0104HNET21 | 34060408 | Optical Transceiver,eSFP,1531.12nm,125M~2.67Gbps,0~4.0dBm,-28.0dBm,LC,120km | Huawei | Áru | Alaptermék |  | 1 | 1 | Nem | db | 12 | 120 |  | 27 | 486841 | EUR | 1208.0423 | Nem | Optikai átviteli eszközök - DWDM támogató eszközök | legalább 60 (hatvan), legfeljebb 120 (százhúsz) naptári nap | A rendelés előzetes konzultációt igényel
0102030201 | DKM0104HNET21 | 34060540 | Optical Transceiver,eSFP,1490nm(Tx)/1310nm(Rx),1.25Gb/s,-2dBm,3dBm,-23dBm,LC,SM,40km | Huawei | Áru | Alaptermék |  | 1 | 1 | Nem | db | 12 | 120 |  | 27 | 175292 | EUR | 434.9684 | Nem | Optikai átviteli eszközök - DWDM támogató eszközök | legalább 60 (hatvan), legfeljebb 120 (százhúsz) naptári nap | A rendelés előzetes konzultációt igényel
0102030201 | DKM0104HNET21 | 34060596 | BiDi Transceiver,eSFP,1490nm(Tx)/1570nm(Rx),1.25Gbps,-2dBm,4dBm,-26dBm,LC,SM,80km | Huawei | Áru | Alaptermék |  | 1 | 1 | Nem | db | 12 | 120 |  | 27 | 245410 | EUR | 608.9569 | Nem | Optikai átviteli eszközök - DWDM támogató eszközök | legalább 60 (hatvan), legfeljebb 120 (százhúsz) naptári nap | A rendelés előzetes konzultációt igényel
0102030201 | DKM0104HNET21 | 34060613 | Optical transceiver,SFP+,1310nm,8.5Gb/s-11.1Gb/s with CDR,-6.0~-1.0dBm,-14.4dBm,LC,SM,10km | Huawei | Áru | Alaptermék |  | 1 | 1 | Nem | db | 12 | 120 |  | 27 | 505210 | EUR | 1253.6221 | Nem | Optikai átviteli eszközök - DWDM támogató eszközök | legalább 60 (hatvan), legfeljebb 120 (százhúsz) naptári nap | A rendelés előzetes konzultációt igényel
0102030201 | DKM0104HNET21 | 34060621 | BiDi Transceiver,eSFP,1310nm(Tx)1490nm(Rx),125M~2.67Gbps,-5dBm,0dBm,-18dBm,LC,SM,15km,-40~85 degC | Huawei | Áru | Alaptermék |  | 1 | 1 | Nem | db | 12 | 120 |  | 27 | 203308 | EUR | 504.4868 | Nem | Optikai átviteli eszközök - DWDM támogató eszközök | legalább 60 (hatvan), legfeljebb 120 (százhúsz) naptári nap | A rendelés előzetes konzultációt igényel
0102030201 | DKM0104HNET21 | 34060638 | BiDi Transceiver,eSFP,Tx1310nm/Rx1550nm,0.1~1.25Gb/s,-3~2dBm,-25dBm,LC,SM,40km | Huawei | Áru | Alaptermék |  | 1 | 1 | Nem | db | 12 | 120 |  | 27 | 294248 | EUR | 730.1436 | Nem | Optikai átviteli eszközök - DWDM támogató eszközök | legalább 60 (hatvan), legfeljebb 120 (százhúsz) naptári nap | A rendelés előzetes konzultációt igényel
0102030201 | DKM0104HNET21 | 34060675 | Optical Transceiver,eSFP,1491nm,155.52Mbps,-4~1dBm,-34.0dBm,LC,80km | Huawei | Áru | Alaptermék |  | 1 | 1 | Nem | db | 12 | 120 |  | 27 | 72568 | EUR | 180.0687 | Nem | Optikai átviteli eszközök - DWDM támogató eszközök | legalább 60 (hatvan), legfeljebb 120 (százhúsz) naptári nap | A rendelés előzetes konzultációt igényel
0102030201 | DKM0104HNET21 | 34060687 | Optical Transceiver-SFP+-1471nm-9.95~11.1Gb/s-0dBm-4dBm--23dBm-LC-SM-70km | Huawei | Áru | Alaptermék |  | 1 | 1 | Nem | db | 12 | 120 |  | 27 | 2063242 | EUR | 5119.7068 | Nem | Optikai átviteli eszközök - DWDM támogató eszközök | legalább 60 (hatvan), legfeljebb 120 (százhúsz) naptári nap | A rendelés előzetes konzultációt igényel
0102030201 | DKM0104HNET21 | 34060714 | High Speed Transceiver,QSFP+,850nm,41.25Gbps,-7.6dBm,0.5dBm,-5.4dBm,MPO,0.3km | Huawei | Áru | Alaptermék |  | 1 | 1 | Nem | db | 12 | 120 |  | 27 | 503068 | EUR | 1248.3067 | Nem | Optikai átviteli eszközök - DWDM támogató eszközök | legalább 60 (hatvan), legfeljebb 120 (százhúsz) naptári nap | A rendelés előzetes konzultációt igényel
0102030201 | DKM0104HNET21 | 34061068 | BiDi Transceiver-SFP+-1270nm(Tx)/1330nm(Rx)-2.5~11.3Gb/s-0dBm-5dBm--19dBm-LC-SM-40km--40~85degc | Huawei | Áru | Alaptermék |  | 1 | 1 | Nem | db | 12 | 120 |  | 27 | 1071657 | EUR | 2659.198 | Nem | Optikai átviteli eszközök - DWDM támogató eszközök | legalább 60 (hatvan), legfeljebb 120 (százhúsz) naptári nap | A rendelés előzetes konzultációt igényel
0102030201 | DKM0104HNET21 | 34061089 | High Speed Transceiver,QSFP28,850nm,100G,-8.4dBm,2.4dBm,-10.3dBm,MPO,MM,0.1km,OM4 | Huawei | Áru | Alaptermék |  | 1 | 1 | Nem | db | 12 | 120 |  | 27 | 642854 | EUR | 1595.1724 | Nem | Optikai átviteli eszközök - DWDM támogató eszközök | legalább 60 (hatvan), legfeljebb 120 (százhúsz) naptári nap | A rendelés előzetes konzultációt igényel
0102030201 | DKM0104HNET21 | 34061089_88134UJL-1VA_12 | High Speed Transceiver,QSFP28,850nm,100G,-8.4dBm,2.4dBm,-10.3dBm,MPO,MM,0.1km,OM4-Hi-Care Standard,12month | Huawei | Áru | Alaptermék |  | 1 | 1 | Nem | db | 12 | 120 |  | 27 | 19681 | EUR | 48.836 | Nem | Optikai átviteli eszközök - DWDM támogató eszközök | legalább 60 (hatvan), legfeljebb 120 (százhúsz) naptári nap | A rendelés előzetes konzultációt igényel
0102020201 | DKM0104HNET21 | 82400799 | NetEngine40E L3VPN&EVPN Function License for LPUF-480-B | Huawei | Áru | Alaptermék |  | 1 | 1 | Nem | db | 12 | 120 |  | 27 | 58175728 | EUR | 144356.6456 | Nem | WAN eszközök - Gerinchálózati útválasztók | legalább 60 (hatvan), legfeljebb 120 (százhúsz) naptári nap | A rendelés előzetes konzultációt igényel
0102020201 | DKM0104HNET21 | 82400802 | NetEngine40E IPSec Tunnels Quantity(500) | Huawei | Áru | Alaptermék |  | 1 | 1 | Nem | db | 12 | 120 |  | 27 | 306189 | EUR | 759.7744 | Nem | WAN eszközök - Gerinchálózati útválasztók | legalább 60 (hatvan), legfeljebb 120 (százhúsz) naptári nap | A rendelés előzetes konzultációt igényel
0102020201 | DKM0104HNET21 | 82400929 | NetEngine40E 10G Port Enable RTU(per 10G) | Huawei | Áru | Alaptermék |  | 1 | 1 | Nem | db | 12 | 120 |  | 27 | 4899010 | EUR | 12156.3518 | Nem | WAN eszközök - Gerinchálózati útválasztók | legalább 60 (hatvan), legfeljebb 120 (százhúsz) naptári nap | A rendelés előzetes konzultációt igényel
0102010102 | DKM0104HNET21 | 82401014 | WLAN access controller AP resource license-16AP (used in S6720HI series) | Huawei | Áru | Alaptermék |  | 1 | 1 | Nem | db | 12 | 120 |  | 27 | 477652 | EUR | 1185.24 | Nem | LAN aktív eszközök - Menedzselhető switch-ek | legalább 60 (hatvan), legfeljebb 120 (százhúsz) naptári nap | A rendelés előzetes konzultációt igényel
0102010102 | DKM0104HNET21 | 82401015 | WLAN access controller AP resource license-64AP (used in S6720HI series) | Huawei | Áru | Alaptermék |  | 1 | 1 | Nem | db | 12 | 120 |  | 27 | 1723838 | EUR | 4277.5136 | Nem | LAN aktív eszközök - Menedzselhető switch-ek | legalább 60 (hatvan), legfeljebb 120 (százhúsz) naptári nap | A rendelés előzetes konzultációt igényel
0102010102 | DKM0104HNET21 | 82401016 | WLAN access controller AP resource license-128AP (used in S6720HI series) | Huawei | Áru | Alaptermék |  | 1 | 1 | Nem | db | 12 | 120 |  | 27 | 2930220 | EUR | 7271.0176 | Nem | LAN aktív eszközök - Menedzselhető switch-ek | legalább 60 (hatvan), legfeljebb 120 (százhúsz) naptári nap | A rendelés előzetes konzultációt igényel
0102030201 | DKM0104HNET21 | 82600914 | Multi-domain Optical Path Capacity Fee | Huawei | Áru | Alaptermék |  | 1 | 1 | Nem | db | 12 | 120 |  | 27 | 189836583 | EUR | 471058.519 | Nem | Optikai átviteli eszközök - DWDM támogató eszközök | legalább 60 (hatvan), legfeljebb 120 (százhúsz) naptári nap | A rendelés előzetes konzultációt igényel
0102030201 | DKM0104HNET21 | 82601311 | OSN 9800/8800 Line Port Enable RTU for 200G CFP Port | Huawei | Áru | Alaptermék |  | 1 | 1 | Nem | db | 12 | 120 |  | 27 | 13322855 | EUR | 33059.1924 | Nem | Optikai átviteli eszközök - DWDM támogató eszközök | legalább 60 (hatvan), legfeljebb 120 (százhúsz) naptári nap | A rendelés előzetes konzultációt igényel
0102030201 | DKM0104HNET21 | 82601312 | OSN 9800/8800 Line Capacity RTU for 200G CFP Port(Per 100G) | Huawei | Áru | Alaptermék |  | 1 | 1 | Nem | db | 12 | 120 |  | 27 | 63870868 | EUR | 158488.5074 | Nem | Optikai átviteli eszközök - DWDM támogató eszközök | legalább 60 (hatvan), legfeljebb 120 (százhúsz) naptári nap | A rendelés előzetes konzultációt igényel
0102030201 | DKM0104HNET21 | 82601314 | OSN 1800 Line Capacity RTU for 200G CFP/CFP2 Port(Per 100G) | Huawei | Áru | Alaptermék |  | 1 | 1 | Nem | db | 12 | 120 |  | 27 | 75276328 | EUR | 186789.8958 | Nem | Optikai átviteli eszközök - DWDM támogató eszközök | legalább 60 (hatvan), legfeljebb 120 (százhúsz) naptári nap | A rendelés előzetes konzultációt igényel
0102030201 | DKM0104HNET21 | 82601315 | OSN 1800 Client Port Enable RTU for 100G QSFP Port | Huawei | Áru | Alaptermék |  | 1 | 1 | Nem | db | 12 | 120 |  | 27 | 9700036 | EUR | 24069.5682 | Nem | Optikai átviteli eszközök - DWDM támogató eszközök | legalább 60 (hatvan), legfeljebb 120 (százhúsz) naptári nap | A rendelés előzetes konzultációt igényel
0102030201 | DKM0104HNET21 | 82601360 | OSN 9800/8800 Client Port Enable RTU for 400G Port | Huawei | Áru | Alaptermék |  | 1 | 1 | Nem | db | 12 | 120 |  | 27 | 37855168 | EUR | 93933.4192 | Nem | Optikai átviteli eszközök - DWDM támogató eszközök | legalább 60 (hatvan), legfeljebb 120 (százhúsz) naptári nap | A rendelés előzetes konzultációt igényel
0102060101 | DKM0104HNET21 | 82700364 | Quantity of Virtual Firewall(200 Vsys) | Huawei | Áru | Alaptermék |  | 1 | 1 | Nem | db | 12 | 120 |  | 27 | 19289844 | EUR | 47865.6191 | Nem | Hálózat biztonsági megoldások - Hálózat biztonsági megoldások | legalább 60 (hatvan), legfeljebb 120 (százhúsz) naptári nap | A rendelés előzetes konzultációt igényel
0102060101 | DKM0104HNET21 | 82700367 | Quantity of Virtual Firewall(25 Vsys) | Huawei | Áru | Alaptermék |  | 1 | 1 | Nem | db | 12 | 120 |  | 27 | 4592821 | EUR | 11396.5774 | Nem | Hálózat biztonsági megoldások - Hálózat biztonsági megoldások | legalább 60 (hatvan), legfeljebb 120 (százhúsz) naptári nap | A rendelés előzetes konzultációt igényel
0102060101 | DKM0104HNET21 | 8270G745 | IPS Feature Database 3 Years Upgrade Service | Huawei | Áru | Alaptermék |  | 1 | 1 | Nem | db | 12 | 120 |  | 27 | 7324017 | EUR | 18173.7391 | Nem | Hálózat biztonsági megoldások - Hálózat biztonsági megoldások | legalább 60 (hatvan), legfeljebb 120 (százhúsz) naptári nap | A rendelés előzetes konzultációt igényel
0102060101 | DKM0104HNET21 | 8270G9DE | Quantity of Virtual Firewall(4000 Vsys) | Huawei | Áru | Alaptermék |  | 1 | 1 | Nem | db | 12 | 120 |  | 27 | 131685352 | EUR | 326762.6594 | Nem | Hálózat biztonsági megoldások - Hálózat biztonsági megoldások | legalább 60 (hatvan), legfeljebb 120 (százhúsz) naptári nap | A rendelés előzetes konzultációt igényel
0102030201 | DKM0104HNET21 | 88031LPH | Packet Service License(Per GE Port) | Huawei | Áru | Alaptermék |  | 1 | 1 | Nem | db | 12 | 120 |  | 27 | 45927 | EUR | 113.9619 | Nem | Optikai átviteli eszközök - DWDM támogató eszközök | legalább 60 (hatvan), legfeljebb 120 (százhúsz) naptári nap | A rendelés előzetes konzultációt igényel
0102020201 | DKM0104HNET21 | 88031QNW | NetEngine40E&80E 16M NAT session License for VSU Series Units | Huawei | Áru | Alaptermék |  | 1 | 1 | Nem | db | 12 | 120 |  | 27 | 45928205 | EUR | 113965.7688 | Nem | WAN eszközök - Gerinchálózati útválasztók | legalább 60 (hatvan), legfeljebb 120 (százhúsz) naptári nap | A rendelés előzetes konzultációt igényel
0190020201 | DKM0104HNET21 | 88032BGV_88136MYG-2L1_12 | ACU2 Wireless Access Controller AP Resource License(128 AP) - Hi-Care Repair,12month | Huawei | Áru | Alaptermék |  | 1 | 1 | Nem | db | 12 | 120 |  | 27 | 155201 | EUR | 385.1153 | Nem | LAN aktív eszközök - Moduláris switch-ek | legalább 60 (hatvan), legfeljebb 120 (százhúsz) naptári nap | A rendelés előzetes konzultációt igényel
0102010201 | DKM0104HNET21 | 88032HEQ | Content Security Group Function,With HW General Security Platform Software | Huawei | Áru | Alaptermék |  | 1 | 1 | Nem | db | 12 | 120 |  | 27 | 4.47 | EUR | 0.0111 | Nem | LAN aktív eszközök - Moduláris switch-ek | legalább 60 (hatvan), legfeljebb 120 (százhúsz) naptári nap | A rendelés előzetes konzultációt igényel
0102010201 | DKM0104HNET21 | 88032HET | URL Remote Query Service Subscribe 12 Months,With HW General Security Platform Software | Huawei | Áru | Alaptermék |  | 1 | 1 | Nem | db | 12 | 120 |  | 27 | 1445207 | EUR | 3586.1213 | Nem | LAN aktív eszközök - Moduláris switch-ek | legalább 60 (hatvan), legfeljebb 120 (százhúsz) naptári nap | A rendelés előzetes konzultációt igényel
0102010201 | DKM0104HNET21 | 88032HEU | URL Remote Query Service Subscribe 36 Months,With HW General Security Platform Software | Huawei | Áru | Alaptermék |  | 1 | 1 | Nem | db | 12 | 120 |  | 27 | 3251717 | EUR | 8068.7756 | Nem | LAN aktív eszközök - Moduláris switch-ek | legalább 60 (hatvan), legfeljebb 120 (százhúsz) naptári nap | A rendelés előzetes konzultációt igényel
0102060101 | DKM0104HNET21 | 88035TCY | N1-USG6620E Foundation, Per Device | Huawei | Áru | Alaptermék |  | 1 | 1 | Nem | db | 12 | 120 |  | 27 | 333576 | EUR | 827.7325 | Nem | Hálózat biztonsági megoldások - Hálózat biztonsági megoldások | legalább 60 (hatvan), legfeljebb 120 (százhúsz) naptári nap | A rendelés előzetes konzultációt igényel
0102060101 | DKM0104HNET21 | 88035TDB | N1-USG6610E Foundation, Per Device | Huawei | Áru | Alaptermék |  | 1 | 1 | Nem | db | 12 | 120 |  | 27 | 220417 | EUR | 546.9405 | Nem | Hálózat biztonsági megoldások - Hálózat biztonsági megoldások | legalább 60 (hatvan), legfeljebb 120 (százhúsz) naptári nap | A rendelés előzetes konzultációt igényel
0102060102 | DKM0104HNET21 | 88035TDC | N1-USG6580E Advanced, Per Device | Huawei | Áru | Alaptermék |  | 1 | 1 | Nem | db | 12 | 120 |  | 27 | 339870 | EUR | 843.3489 | Nem | Hálózat biztonsági megoldások - Hálózat biztonsági megoldások | legalább 60 (hatvan), legfeljebb 120 (százhúsz) naptári nap | A rendelés előzetes konzultációt igényel
0102020101 | DKM0104HNET21 | 88035UHB | N1 SD-WAN Foundation,AR6200,Per Device | Huawei | Áru | Alaptermék |  | 1 | 1 | Nem | db | 12 | 120 |  | 27 | 918563 | EUR | 2279.3122 | Nem | WAN eszközök - Telephelyi elérést biztosító útválasztók | legalább 60 (hatvan), legfeljebb 120 (százhúsz) naptári nap | A rendelés előzetes konzultációt igényel
0102010102 | DKM0104HNET21 | 88035UQP | N1-CloudEngine 6800 Basic Function | Huawei | Áru | Alaptermék |  | 1 | 1 | Nem | db | 12 | 120 |  | 27 | 1224616 | EUR | 3038.7485 | Nem | LAN aktív eszközök - Adatközponti switch-ek | legalább 60 (hatvan), legfeljebb 120 (százhúsz) naptári nap | A rendelés előzetes konzultációt igényel
0102010102 | DKM0104HNET21 | 88035UQQ | N1-CloudEngine 6800 Advantage Function A | Huawei | Áru | Alaptermék |  | 1 | 1 | Nem | db | 12 | 120 |  | 27 | 1500225 | EUR | 3722.6416 | Nem | LAN aktív eszközök - Adatközponti switch-ek | legalább 60 (hatvan), legfeljebb 120 (százhúsz) naptári nap | A rendelés előzetes konzultációt igényel
0102010102 | DKM0104HNET21 | 88035UQR | N1-CloudEngine 6800 Advantage Function B | Huawei | Áru | Alaptermék |  | 1 | 1 | Nem | db | 12 | 120 |  | 27 | 489777 | EUR | 1215.3281 | Nem | LAN aktív eszközök - Adatközponti switch-ek | legalább 60 (hatvan), legfeljebb 120 (százhúsz) naptári nap | A rendelés előzetes konzultációt igényel
0102060101 | DKM0104HNET21 | 88035VLV | URL Update Service Subscribe 36 Months (Applies to USG6615E) | Huawei | Áru | Alaptermék |  | 1 | 1 | Nem | db | 12 | 120 |  | 27 | 1745286 | EUR | 4330.7338 | Nem | Hálózat biztonsági megoldások - Hálózat biztonsági megoldások | legalább 60 (hatvan), legfeljebb 120 (százhúsz) naptári nap | A rendelés előzetes konzultációt igényel
0102060101 | DKM0104HNET21 | 88035VMQ | Threat Protection Subscription 12 Months (Applies to USG6615E) | Huawei | Áru | Alaptermék |  | 1 | 1 | Nem | db | 12 | 120 |  | 27 | 1316601 | EUR | 3266.9992 | Nem | Hálózat biztonsági megoldások - Hálózat biztonsági megoldások | legalább 60 (hatvan), legfeljebb 120 (százhúsz) naptári nap | A rendelés előzetes konzultációt igényel
0102060102 | DKM0104HNET21 | 88035VNP | IPS Update Service Subscribe 12 Months (Applies to USG6525E) | Huawei | Áru | Alaptermék |  | 1 | 1 | Nem | db | 12 | 120 |  | 27 | 97980 | EUR | 243.1271 | Nem | Hálózat biztonsági megoldások - Hálózat biztonsági megoldások | legalább 60 (hatvan), legfeljebb 120 (százhúsz) naptári nap | A rendelés előzetes konzultációt igényel
0102060102 | DKM0104HNET21 | 88035VQH | AV Update Service Subscribe 36 Months (Applies to USG6555E) | Huawei | Áru | Alaptermék |  | 1 | 1 | Nem | db | 12 | 120 |  | 27 | 673616 | EUR | 1671.5026 | Nem | Hálózat biztonsági megoldások - Hálózat biztonsági megoldások | legalább 60 (hatvan), legfeljebb 120 (százhúsz) naptári nap | A rendelés előzetes konzultációt igényel
0102060102 | DKM0104HNET21 | 88035VQJ | AV Update Service Subscribe 12 Months (Applies to USG6565E) | Huawei | Áru | Alaptermék |  | 1 | 1 | Nem | db | 12 | 120 |  | 27 | 306189 | EUR | 759.7744 | Nem | Hálózat biztonsági megoldások - Hálózat biztonsági megoldások | legalább 60 (hatvan), legfeljebb 120 (százhúsz) naptári nap | A rendelés előzetes konzultációt igényel
0102060102 | DKM0104HNET21 | 88035VQK | AV Update Service Subscribe 36 Months (Applies to USG6565E) | Huawei | Áru | Alaptermék |  | 1 | 1 | Nem | db | 12 | 120 |  | 27 | 826706 | EUR | 2051.3801 | Nem | Hálózat biztonsági megoldások - Hálózat biztonsági megoldások | legalább 60 (hatvan), legfeljebb 120 (százhúsz) naptári nap | A rendelés előzetes konzultációt igényel
0102060101 | DKM0104HNET21 | 88035VQP | AV Update Service Subscribe 36 Months (Applies to USG6625E) | Huawei | Áru | Alaptermék |  | 1 | 1 | Nem | db | 12 | 120 |  | 27 | 2725188 | EUR | 6762.252 | Nem | Hálózat biztonsági megoldások - Hálózat biztonsági megoldások | legalább 60 (hatvan), legfeljebb 120 (százhúsz) naptári nap | A rendelés előzetes konzultációt igényel
0102060102 | DKM0104HNET21 | 88035VRR | URL Update Service Subscribe 36 Months (Applies to USG6555E) | Huawei | Áru | Alaptermék |  | 1 | 1 | Nem | db | 12 | 120 |  | 27 | 673616 | EUR | 1671.5026 | Nem | Hálózat biztonsági megoldások - Hálózat biztonsági megoldások | legalább 60 (hatvan), legfeljebb 120 (százhúsz) naptári nap | A rendelés előzetes konzultációt igényel
0102060101 | DKM0104HNET21 | 88035VRW | URL Update Service Subscribe 12 Months (Applies to USG6625E) | Huawei | Áru | Alaptermék |  | 1 | 1 | Nem | db | 12 | 120 |  | 27 | 1010447 | EUR | 2507.3135 | Nem | Hálózat biztonsági megoldások - Hálózat biztonsági megoldások | legalább 60 (hatvan), legfeljebb 120 (százhúsz) naptári nap | A rendelés előzetes konzultációt igényel
0102060102 | DKM0104HNET21 | 88035VSX | Cloud Sandbox Inspection 12 Months (Applies to USG6555E) | Huawei | Áru | Alaptermék |  | 1 | 1 | Nem | db | 12 | 120 |  | 27 | 251074 | EUR | 623.013 | Nem | Hálózat biztonsági megoldások - Hálózat biztonsági megoldások | legalább 60 (hatvan), legfeljebb 120 (százhúsz) naptári nap | A rendelés előzetes konzultációt igényel
0102010102 | DKM0104HNET21 | 88035VWP | N1-CloudCampus,Advanced,S67XX-S Series,Per Device | Huawei | Áru | Alaptermék |  | 1 | 1 | Nem | db | 12 | 120 |  | 27 | 673616 | EUR | 1671.5026 | Nem | LAN aktív eszközök - Menedzselhető switch-ek | legalább 60 (hatvan), legfeljebb 120 (százhúsz) naptári nap | A rendelés előzetes konzultációt igényel
0102010102 | DKM0104HNET21 | 88035VWU | N1-Upgrade-Foundation to Advanced,S57XX-H,Per Device | Huawei | Áru | Alaptermék |  | 1 | 1 | Nem | db | 12 | 120 |  | 27 | 336807 | EUR | 835.7499 | Nem | LAN aktív eszközök - Menedzselhető switch-ek | legalább 60 (hatvan), legfeljebb 120 (százhúsz) naptári nap | A rendelés előzetes konzultációt igényel
0102070101 | DKM0104HNET21 | 88060HGT | MSP Cloud Management Subscription License,Platform Software,1 Year | Huawei | Áru | Alaptermék |  | 1 | 1 | Nem | db | 12 | 120 |  | 27 | 20340992 | EUR | 50473.9247 | Nem | Hálózat menedzsment megoldások - SNMP menedzselhető szoftverek | legalább 60 (hatvan), legfeljebb 120 (százhúsz) naptári nap | A rendelés előzetes konzultációt igényel
0102070101 | DKM0104HNET21 | 88060HGV | MSP Cloud Management Subscription License,Indoor AP,Per Device,3 Year | Huawei | Áru | Alaptermék |  | 1 | 1 | Nem | db | 12 | 120 |  | 27 | 47766 | EUR | 118.5262 | Nem | Hálózat menedzsment megoldások - SNMP menedzselhető szoftverek | legalább 60 (hatvan), legfeljebb 120 (százhúsz) naptári nap | A rendelés előzetes konzultációt igényel
0102070101 | DKM0104HNET21 | 88060JAA | MSP Cloud Management Subscription License,S5700-LI Series-24 Ports,Per Device,1 Year | Huawei | Áru | Alaptermék |  | 1 | 1 | Nem | db | 12 | 120 |  | 27 | 18064 | EUR | 44.8232 | Nem | Hálózat menedzsment megoldások - SNMP menedzselhető szoftverek | legalább 60 (hatvan), legfeljebb 120 (százhúsz) naptári nap | A rendelés előzetes konzultációt igényel
0102070101 | DKM0104HNET21 | 88060JBU | MSP Cloud Management Subscription License,S6700-EI Series,Per Device,1 Year | Huawei | Áru | Alaptermék |  | 1 | 1 | Nem | db | 12 | 120 |  | 27 | 98593 | EUR | 244.6486 | Nem | Hálózat menedzsment megoldások - SNMP menedzselhető szoftverek | legalább 60 (hatvan), legfeljebb 120 (százhúsz) naptári nap | A rendelés előzetes konzultációt igényel
0102070101 | DKM0104HNET21 | 88060JET | MSP Cloud Management Subscription License,S6700S-LI Series,Per Device,1 Year | Huawei | Áru | Alaptermék |  | 1 | 1 | Nem | db | 12 | 120 |  | 27 | 46541 | EUR | 115.4861 | Nem | Hálózat menedzsment megoldások - SNMP menedzselhető szoftverek | legalább 60 (hatvan), legfeljebb 120 (százhúsz) naptári nap | A rendelés előzetes konzultációt igényel
0102070101 | DKM0104HNET21 | 88060JEY | MSP Cloud Management Subscription License,S6700S-LI Series,Per Device,3 Year | Huawei | Áru | Alaptermék |  | 1 | 1 | Nem | db | 12 | 120 |  | 27 | 93082 | EUR | 230.9722 | Nem | Hálózat menedzsment megoldások - SNMP menedzselhető szoftverek | legalább 60 (hatvan), legfeljebb 120 (százhúsz) naptári nap | A rendelés előzetes konzultációt igényel
0102070101 | DKM0104HNET21 | 88060JFC | MSP Cloud Management Subscription License,S6700S-S Series,Per Device,1 Year | Huawei | Áru | Alaptermék |  | 1 | 1 | Nem | db | 12 | 120 |  | 27 | 63994 | EUR | 158.7934 | Nem | Hálózat menedzsment megoldások - SNMP menedzselhető szoftverek | legalább 60 (hatvan), legfeljebb 120 (százhúsz) naptári nap | A rendelés előzetes konzultációt igényel
0102070101 | DKM0104HNET21 | 88060JGS | MSP Cloud Management Subscription License,USG6300 Series,Per Device,1 Year | Huawei | Áru | Alaptermék |  | 1 | 1 | Nem | db | 12 | 120 |  | 27 | 46541 | EUR | 115.4861 | Nem | Hálózat menedzsment megoldások - SNMP menedzselhető szoftverek | legalább 60 (hatvan), legfeljebb 120 (százhúsz) naptári nap | A rendelés előzetes konzultációt igényel
0102070101 | DKM0104HNET21 | 88060JND | NCE-IP Geo redundancy system (per 50 equivalent NEs),3 Years Subscription and Support | Huawei | Áru | Alaptermék |  | 1 | 1 | Nem | db | 12 | 120 |  | 27 | 4684643 | EUR | 11624.4236 | Nem | Hálózat menedzsment megoldások - SNMP menedzselhető szoftverek | legalább 60 (hatvan), legfeljebb 120 (százhúsz) naptári nap | A rendelés előzetes konzultációt igényel
0102070101 | DKM0104HNET21 | 88060JWP | Cloud Management ,WAC6005 Foundation,Subscription And Support,Per Device,2 Year | Huawei | Áru | Alaptermék |  | 1 | 1 | Nem | db | 12 | 120 |  | 27 | 284450 | EUR | 705.8308 | Nem | Hálózat menedzsment megoldások - SNMP menedzselhető szoftverek | legalább 60 (hatvan), legfeljebb 120 (százhúsz) naptári nap | A rendelés előzetes konzultációt igényel
0102070101 | DKM0104HNET21 | 88060JWV | Cloud Management ,WAC6005 Foundation,Subscription And Support,Per Device,3 Year | Huawei | Áru | Alaptermék |  | 1 | 1 | Nem | db | 12 | 120 |  | 27 | 389472 | EUR | 966.4311 | Nem | Hálózat menedzsment megoldások - SNMP menedzselhető szoftverek | legalább 60 (hatvan), legfeljebb 120 (százhúsz) naptári nap | A rendelés előzetes konzultációt igényel
0102070101 | DKM0104HNET21 | 88060JYA | Cloud Management ,WAC6508 Foundation,Subscription And Support,Per Device,3 Year | Huawei | Áru | Alaptermék |  | 1 | 1 | Nem | db | 12 | 120 |  | 27 | 389472 | EUR | 966.4311 | Nem | Hálózat menedzsment megoldások - SNMP menedzselhető szoftverek | legalább 60 (hatvan), legfeljebb 120 (százhúsz) naptári nap | A rendelés előzetes konzultációt igényel
0102070101 | DKM0104HNET21 | 88060JYL | Cloud Management ,WAC6805 Foundation,Subscription And Support,Per Device,3 Year | Huawei | Áru | Alaptermék |  | 1 | 1 | Nem | db | 12 | 120 |  | 27 | 2632910 | EUR | 6533.2751 | Nem | Hálózat menedzsment megoldások - SNMP menedzselhető szoftverek | legalább 60 (hatvan), legfeljebb 120 (százhúsz) naptári nap | A rendelés előzetes konzultációt igényel
0102070101 | DKM0104HNET21 | 88060KFN | MSP Cloud Management Subscription License,S5700-EI Series-24 Ports,Per Device,3 Year | Huawei | Áru | Alaptermék |  | 1 | 1 | Nem | db | 12 | 120 |  | 27 | 85733 | EUR | 212.7369 | Nem | Hálózat menedzsment megoldások - SNMP menedzselhető szoftverek | legalább 60 (hatvan), legfeljebb 120 (százhúsz) naptári nap | A rendelés előzetes konzultációt igényel
0102070101 | DKM0104HNET21 | 88060KMN | MSP Cloud Management Subscription License,WAC6805 Foundation,Per Device,3 Year | Huawei | Áru | Alaptermék |  | 1 | 1 | Nem | db | 12 | 120 |  | 27 | 4629562 | EUR | 11487.748 | Nem | Hálózat menedzsment megoldások - SNMP menedzselhető szoftverek | legalább 60 (hatvan), legfeljebb 120 (százhúsz) naptári nap | A rendelés előzetes konzultációt igényel
0102070101 | DKM0104HNET21 | 88060LFP | Cloud Management License,AirEngine-Indoor,Subscription And Support,Per Device,2 Year | Huawei | Áru | Alaptermék |  | 1 | 1 | Nem | db | 12 | 120 |  | 27 | 19903 | EUR | 49.3875 | Nem | Hálózat menedzsment megoldások - SNMP menedzselhető szoftverek | legalább 60 (hatvan), legfeljebb 120 (százhúsz) naptári nap | A rendelés előzetes konzultációt igényel
0102070101 | DKM0104HNET21 | 88060NEX | FabricInsight-Network Intelligent Analysis, Foundation, SnS, Per Device, 1 Year | Huawei | Áru | Alaptermék |  | 1 | 1 | Nem | db | 12 | 120 |  | 27 | 122476 | EUR | 303.9103 | Nem | Hálózat menedzsment megoldások - SNMP menedzselhető szoftverek | legalább 60 (hatvan), legfeljebb 120 (százhúsz) naptári nap | A rendelés előzetes konzultációt igényel
0102060102 | DKM0104HNET21 | 88060PAP | N1-USG6515E Advanced, SnS, Per Device, 1 Year | Huawei | Áru | Alaptermék |  | 1 | 1 | Nem | db | 12 | 120 |  | 27 | 21434 | EUR | 53.187 | Nem | Hálózat biztonsági megoldások - Hálózat biztonsági megoldások | legalább 60 (hatvan), legfeljebb 120 (százhúsz) naptári nap | A rendelés előzetes konzultációt igényel
0102060101 | DKM0104HNET21 | 88060PBH | N1-USG6680E Foundation, SnS, Per Device, 1 Year | Huawei | Áru | Alaptermék |  | 1 | 1 | Nem | db | 12 | 120 |  | 27 | 238814 | EUR | 592.5895 | Nem | Hálózat biztonsági megoldások - Hálózat biztonsági megoldások | legalább 60 (hatvan), legfeljebb 120 (százhúsz) naptári nap | A rendelés előzetes konzultációt igényel
0102070101 | DKM0104HNET21 | 88060PJU | Cloud Management License,AirEngine-Outdoor,Subscription And Support,Per Device,3 Year | Huawei | Áru | Alaptermék |  | 1 | 1 | Nem | db | 12 | 120 |  | 27 | 47766 | EUR | 118.5262 | Nem | Hálózat menedzsment megoldások - SNMP menedzselhető szoftverek | legalább 60 (hatvan), legfeljebb 120 (százhúsz) naptári nap | A rendelés előzetes konzultációt igényel
0102070101 | DKM0104HNET21 | 88060PJX | Cloud Management ,AirEngine9700-M Foundation,Subscription And Support,Per Device,3 Year | Huawei | Áru | Alaptermék |  | 1 | 1 | Nem | db | 12 | 120 |  | 27 | 877534 | EUR | 2177.5025 | Nem | Hálózat menedzsment megoldások - SNMP menedzselhető szoftverek | legalább 60 (hatvan), legfeljebb 120 (százhúsz) naptári nap | A rendelés előzetes konzultációt igényel
0102070101 | DKM0104HNET21 | 88061ANT | MSP Cloud Management Network Intelligent Analysis Subscription Service,Foundation,WAC6005,Per Device,3 Year | Huawei | Áru | Alaptermék |  | 1 | 1 | Nem | db | 12 | 120 |  | 27 | 105328 | EUR | 261.3596 | Nem | Hálózat menedzsment megoldások - SNMP menedzselhető szoftverek | legalább 60 (hatvan), legfeljebb 120 (százhúsz) naptári nap | A rendelés előzetes konzultációt igényel
0102070101 | DKM0104HNET21 | 88061APQ | MSP Cloud Management Network Intelligent Analysis Subscription Service,Foundation,WAC6800V,Per Device,1 Year | Huawei | Áru | Alaptermék |  | 1 | 1 | Nem | db | 12 | 120 |  | 27 | 1427754 | EUR | 3542.814 | Nem | Hálózat menedzsment megoldások - SNMP menedzselhető szoftverek | legalább 60 (hatvan), legfeljebb 120 (százhúsz) naptári nap | A rendelés előzetes konzultációt igényel
0102070101 | DKM0104HNET21 | 88061APR | MSP Cloud Management Network Intelligent Analysis Subscription Service,Foundation,WAC6800V,Per Device,3 Year | Huawei | Áru | Alaptermék |  | 1 | 1 | Nem | db | 12 | 120 |  | 27 | 2855511 | EUR | 7085.6363 | Nem | Hálózat menedzsment megoldások - SNMP menedzselhető szoftverek | legalább 60 (hatvan), legfeljebb 120 (százhúsz) naptári nap | A rendelés előzetes konzultációt igényel
0102070101 | DKM0104HNET21 | 88061ASH | MSP Cloud Management Network Intelligent Analysis Application Analysis Subscription Service,Premium,S5700-H Series,Per Device,5 Year | Huawei | Áru | Alaptermék |  | 1 | 1 | Nem | db | 12 | 120 |  | 27 | 19290 | EUR | 47.8661 | Nem | Hálózat menedzsment megoldások - SNMP menedzselhető szoftverek | legalább 60 (hatvan), legfeljebb 120 (százhúsz) naptári nap | A rendelés előzetes konzultációt igényel
0102070101 | DKM0104HNET21 | 88061ATC | MSP Cloud Management Network Intelligent Analysis Application Analysis Subscription Service,Premium,S12700 Series,Per Device,5 Year | Huawei | Áru | Alaptermék |  | 1 | 1 | Nem | db | 12 | 120 |  | 27 | 622787 | EUR | 1545.3775 | Nem | Hálózat menedzsment megoldások - SNMP menedzselhető szoftverek | legalább 60 (hatvan), legfeljebb 120 (százhúsz) naptári nap | A rendelés előzetes konzultációt igényel
0102070101 | DKM0104HNET21 | 88061ATM | MSP Cloud Management Network Intelligent Analysis Application Analysis Subscription Service,Premium,S5700S-LI Series-48 Ports,Per Device,5 Year | Huawei | Áru | Alaptermék |  | 1 | 1 | Nem | db | 12 | 120 |  | 27 | 16533 | EUR | 41.0237 | Nem | Hálózat menedzsment megoldások - SNMP menedzselhető szoftverek | legalább 60 (hatvan), legfeljebb 120 (százhúsz) naptári nap | A rendelés előzetes konzultációt igényel
0102070101 | DKM0104HNET21 | 88061AUD | MSP Cloud Management Network Intelligent Analysis Application Analysis Subscription Service,Premium,S6700S-LI Series,Per Device,5 Year | Huawei | Áru | Alaptermék |  | 1 | 1 | Nem | db | 12 | 120 |  | 27 | 22045 | EUR | 54.7029 | Nem | Hálózat menedzsment megoldások - SNMP menedzselhető szoftverek | legalább 60 (hatvan), legfeljebb 120 (százhúsz) naptári nap | A rendelés előzetes konzultációt igényel
0102070101 | DKM0104HNET21 | 88061AXC | MSP Cloud Management Network Intelligent Analysis Network Optimization and Self-healing Subscription Service,Premium,Outdoor AP,Per Device,3 Year | Huawei | Áru | Alaptermék |  | 1 | 1 | Nem | db | 12 | 120 |  | 27 | 16661 | EUR | 41.3424 | Nem | Hálózat menedzsment megoldások - SNMP menedzselhető szoftverek | legalább 60 (hatvan), legfeljebb 120 (százhúsz) naptári nap | A rendelés előzetes konzultációt igényel
0102020201 | DKM0104HNET21 | 88061BFD | N1-NetEngine 8000 X8 MACSec Port Function License SnS(1 year) | Huawei | Áru | Alaptermék |  | 1 | 1 | Nem | db | 12 | 120 |  | 27 | 42376423 | EUR | 105152.4138 | Nem | WAN eszközök - Gerinchálózati útválasztók | legalább 60 (hatvan), legfeljebb 120 (százhúsz) naptári nap | A rendelés előzetes konzultációt igényel
0102020201 | DKM0104HNET21 | 88061BFH | N1-NetEngine 8000 X4 Foundation SW License SnS(1 year) | Huawei | Áru | Alaptermék |  | 1 | 1 | Nem | db | 12 | 120 |  | 27 | 16289202 | EUR | 40419.8564 | Nem | WAN eszközök - Gerinchálózati útválasztók | legalább 60 (hatvan), legfeljebb 120 (százhúsz) naptári nap | A rendelés előzetes konzultációt igényel
0102020201 | DKM0104HNET21 | 88061BFK | N1-NetEngine 8000 X4 Foundation to Advanced SW License SnS(1 year) | Huawei | Áru | Alaptermék |  | 1 | 1 | Nem | db | 12 | 120 |  | 27 | 18126331 | EUR | 44978.4891 | Nem | WAN eszközök - Gerinchálózati útválasztók | legalább 60 (hatvan), legfeljebb 120 (százhúsz) naptári nap | A rendelés előzetes konzultációt igényel
0102070101 | DKM0104HNET21 | 88061BFU | iMaster NCE-Fabric Per Physical Fixed Device Control-SnS-3 Year | Huawei | Áru | Alaptermék |  | 1 | 1 | Nem | db | 12 | 120 |  | 27 | 1842642 | EUR | 4572.3118 | Nem | Hálózat menedzsment megoldások - SNMP menedzselhető szoftverek | legalább 60 (hatvan), legfeljebb 120 (százhúsz) naptári nap | A rendelés előzetes konzultációt igényel
0102070101 | DKM0104HNET21 | 88061CCV | MSP Cloud Management Subscription License,AR6200 Series,Basic Device Management In LAN-only,Per Device,1 Year | Huawei | Áru | Alaptermék |  | 1 | 1 | Nem | db | 12 | 120 |  | 27 | 41334 | EUR | 102.5662 | Nem | Hálózat menedzsment megoldások - SNMP menedzselhető szoftverek | legalább 60 (hatvan), legfeljebb 120 (százhúsz) naptári nap | A rendelés előzetes konzultációt igényel
0102070101 | DKM0104HNET21 | 88061CCY | MSP Cloud Management Subscription License,AR6200 Series,Basic Device Management In LAN-only,Per Device,3 Year | Huawei | Áru | Alaptermék |  | 1 | 1 | Nem | db | 12 | 120 |  | 27 | 82672 | EUR | 205.1408 | Nem | Hálózat menedzsment megoldások - SNMP menedzselhető szoftverek | legalább 60 (hatvan), legfeljebb 120 (százhúsz) naptári nap | A rendelés előzetes konzultációt igényel
0102070101 | DKM0104HNET21 | 88067674 | Cloud Management License,S5700-LI Series-8 Ports,Subscription And Support,Per Device,3 Year | Huawei | Áru | Alaptermék |  | 1 | 1 | Nem | db | 12 | 120 |  | 27 | 10104 | EUR | 25.0721 | Nem | Hálózat menedzsment megoldások - SNMP menedzselhető szoftverek | legalább 60 (hatvan), legfeljebb 120 (százhúsz) naptári nap | A rendelés előzetes konzultációt igényel
0102070101 | DKM0104HNET21 | 88067679 | Cloud Management License,S5700-LI Series-48 Ports,Subscription And Support,Per Device,2 Year | Huawei | Áru | Alaptermék |  | 1 | 1 | Nem | db | 12 | 120 |  | 27 | 22350 | EUR | 55.4595 | Nem | Hálózat menedzsment megoldások - SNMP menedzselhető szoftverek | legalább 60 (hatvan), legfeljebb 120 (százhúsz) naptári nap | A rendelés előzetes konzultációt igényel
0102070101 | DKM0104HNET21 | 88067685 | Cloud Management License,S6700-H Series,Subscription And Support,Per Device,2 Year | Huawei | Áru | Alaptermék |  | 1 | 1 | Nem | db | 12 | 120 |  | 27 | 95529 | EUR | 237.0441 | Nem | Hálózat menedzsment megoldások - SNMP menedzselhető szoftverek | legalább 60 (hatvan), legfeljebb 120 (százhúsz) naptári nap | A rendelés előzetes konzultációt igényel
0102070101 | DKM0104HNET21 | 88067689 | Cloud Management License,S7700 Series,Subscription And Support,Per Device,3 Year | Huawei | Áru | Alaptermék |  | 1 | 1 | Nem | db | 12 | 120 |  | 27 | 627686 | EUR | 1557.5324 | Nem | Hálózat menedzsment megoldások - SNMP menedzselhető szoftverek | legalább 60 (hatvan), legfeljebb 120 (százhúsz) naptári nap | A rendelés előzetes konzultációt igényel
0102070101 | DKM0104HNET21 | 88067700 | Cloud Management License,S5700S-LI Series-48 Ports,Subscription And Support,Per Device,2 Year | Huawei | Áru | Alaptermék |  | 1 | 1 | Nem | db | 12 | 120 |  | 27 | 22350 | EUR | 55.4595 | Nem | Hálózat menedzsment megoldások - SNMP menedzselhető szoftverek | legalább 60 (hatvan), legfeljebb 120 (százhúsz) naptári nap | A rendelés előzetes konzultációt igényel
0102070101 | DKM0104HNET21 | 88067705 | Cloud Management License,S5700S-S Series-48 Ports,Subscription And Support,Per Device,1 Year | Huawei | Áru | Alaptermék |  | 1 | 1 | Nem | db | 12 | 120 |  | 27 | 14696 | EUR | 36.4677 | Nem | Hálózat menedzsment megoldások - SNMP menedzselhető szoftverek | legalább 60 (hatvan), legfeljebb 120 (százhúsz) naptári nap | A rendelés előzetes konzultációt igényel
0102070101 | DKM0104HNET21 | 88067707 | Cloud Management License,S5700S-S Series-48 Ports,Subscription And Support,Per Device,3 Year | Huawei | Áru | Alaptermék |  | 1 | 1 | Nem | db | 12 | 120 |  | 27 | 37357 | EUR | 92.6976 | Nem | Hálózat menedzsment megoldások - SNMP menedzselhető szoftverek | legalább 60 (hatvan), legfeljebb 120 (százhúsz) naptári nap | A rendelés előzetes konzultációt igényel
0102070101 | DKM0104HNET21 | 88067726 | Cloud Management License,AR2200 Series,Subscription And Support,Per Device,1 Year | Huawei | Áru | Alaptermék |  | 1 | 1 | Nem | db | 12 | 120 |  | 27 | 18373 | EUR | 45.5908 | Nem | Hálózat menedzsment megoldások - SNMP menedzselhető szoftverek | legalább 60 (hatvan), legfeljebb 120 (százhúsz) naptári nap | A rendelés előzetes konzultációt igényel
0102070101 | DKM0104HNET21 | 88069973 | Cloud Management License,S6700-LI Series,Subscription And Support,Per Device,2 Year | Huawei | Áru | Alaptermék |  | 1 | 1 | Nem | db | 12 | 120 |  | 27 | 38578 | EUR | 95.7266 | Nem | Hálózat menedzsment megoldások - SNMP menedzselhető szoftverek | legalább 60 (hatvan), legfeljebb 120 (százhúsz) naptári nap | A rendelés előzetes konzultációt igényel
0102040101 | DKM0104HNET21 | 88134UFA-51W | IdeaHub Series OPS I7,OPS(I7-8700,16G DDR4,256G SSD,4K60,windows10)-Hi-Care Basic IdeaHub OPS I7-12Month(s) | Huawei | Áru | Kiegészítő |  | 1 | 1 | Nem | db | 12 | 120 |  | 27 | 20932 | EUR | 51.9399 | Nem | IP video rendszerek - IP videokonferencia eszköz | legalább 60 (hatvan), legfeljebb 120 (százhúsz) naptári nap | A rendelés előzetes konzultációt igényel
0102010102 | DKM0104HNET21 | 98010578 | S5720S-28P-LI-AC(24 Ethernet 10/100/1000 ports,4 Gig SFP,AC power support) | Huawei | Áru | Alaptermék |  | 1 | 1 | Nem | db | 12 | 120 |  | 27 | 384255 | EUR | 953.4863 | Nem | LAN aktív eszközök - Menedzselhető switch-ek | legalább 60 (hatvan), legfeljebb 120 (százhúsz) naptári nap | A rendelés előzetes konzultációt igényel
0190020201 | DKM0104HNET21 | 98010769_88134UFA-49L_12 | S5720-28P-PWR-LI-AC(24 Ethernet 10/100/1000 ports,4 Gig SFP,PoE+,371W POE AC power support,overseas) - Hi-Care Basic,12month | Huawei | Áru | Alaptermék |  | 1 | 1 | Nem | db | 12 | 120 |  | 27 | 35989 | EUR | 89.3027 | Nem | LAN aktív eszközök - Menedzselhető switch-ek | legalább 60 (hatvan), legfeljebb 120 (százhúsz) naptári nap | A rendelés előzetes konzultációt igényel
0190020201 | DKM0104HNET21 | 98010769_88136MYG-49M_12 | S5720-28P-PWR-LI-AC(24 Ethernet 10/100/1000 ports,4 Gig SFP,PoE+,370W POE AC power support,overseas) - Hi-Care Repair,12month | Huawei | Áru | Alaptermék |  | 1 | 1 | Nem | db | 12 | 120 |  | 27 | 26992 | EUR | 66.9771 | Nem | LAN aktív eszközök - Menedzselhető switch-ek | legalább 60 (hatvan), legfeljebb 120 (százhúsz) naptári nap | A rendelés előzetes konzultációt igényel
0190020201 | DKM0104HNET21 | 98010902_88134UFA-4NH_12 | S1730S-S48T4S-A (48*10/100/1000BASE-T ports, 5*GE SFP ports, AC power) - Hi-Care Basic,12month | Huawei | Áru | Alaptermék |  | 1 | 1 | Nem | db | 12 | 120 |  | 27 | 11698 | EUR | 29.0267 | Nem | LAN aktív eszközök - Nem menedzselhető desktop switch-ek | legalább 60 (hatvan), legfeljebb 120 (százhúsz) naptári nap | A rendelés előzetes konzultációt igényel
0102010102 | DKM0104HNET21 | 98010929 | S5735-L32ST4X-A (24*GE SFP ports, 8*10/100/1000BASE-T ports, 4*10GE SFP+ ports, AC power) | Huawei | Áru | Alaptermék |  | 1 | 1 | Nem | db | 12 | 120 |  | 27 | 765385 | EUR | 1899.2185 | Nem | LAN aktív eszközök - Menedzselhető switch-ek | legalább 60 (hatvan), legfeljebb 120 (százhúsz) naptári nap | A rendelés előzetes konzultációt igényel
0190020201 | DKM0104HNET21 | 98010952_88136MYG-4SM_12 | S1730S-H24T4S-A (24*10/100/1000BASE-T ports, 4*GE SFP ports, AC power) - Hi-Care Repair,12month | Huawei | Áru | Alaptermék |  | 1 | 1 | Nem | db | 12 | 120 |  | 27 | 18556 | EUR | 46.0453 | Nem | LAN aktív eszközök - Nem menedzselhető desktop switch-ek | legalább 60 (hatvan), legfeljebb 120 (százhúsz) naptári nap | A rendelés előzetes konzultációt igényel
0190020201 | DKM0104HNET21 | 98010953_88136MYG-4SM_12 | S1730S-S24T4X-A (24*10/100/1000BASE-T ports, 4*10GE SFP+ ports, AC power) - Hi-Care Repair,12month | Huawei | Áru | Alaptermék |  | 1 | 1 | Nem | db | 12 | 120 |  | 27 | 18556 | EUR | 46.0453 | Nem | LAN aktív eszközök - Nem menedzselhető desktop switch-ek | legalább 60 (hatvan), legfeljebb 120 (százhúsz) naptári nap | A rendelés előzetes konzultációt igényel
0102010101 | DKM0104HNET21 | 98010955 | S1730S-S48P4S-A bundle (48*10/100/1000BASE-T ports,4*GE SFP ports,PoE+, 1*1000W PoE AC power module) | Huawei | Áru | Alaptermék |  | 1 | 1 | Nem | db | 12 | 120 |  | 27 | 489901 | EUR | 1215.6357 | Nem | LAN aktív eszközök - Nem menedzselhető desktop switch-ek | legalább 60 (hatvan), legfeljebb 120 (százhúsz) naptári nap | A rendelés előzetes konzultációt igényel
0190020201 | DKM0104HNET21 | 98010956_88134UFA-4T7_12 | S1730S-H48T4S-A (48*10/100/1000BASE-T ports, 5*GE SFP ports, AC power) - Hi-Care Basic,12month | Huawei | Áru | Alaptermék |  | 1 | 1 | Nem | db | 12 | 120 |  | 27 | 24742 | EUR | 61.3956 | Nem | LAN aktív eszközök - Nem menedzselhető desktop switch-ek | legalább 60 (hatvan), legfeljebb 120 (százhúsz) naptári nap | A rendelés előzetes konzultációt igényel
0190010201 | DKM0104HNET21 | HWB20210001 | Engineering Service Box switch - level A - Huawei gyártói implementáció - önállóegységként csak konzultációt követően rendelhető | Huawei | Szolgáltatás | Alaptermék |  | 1 | 1 | Nem | db | 12 | 30 |  | 27 | 581649 | EUR | 1443.299 | Nem | LAN aktív eszközök - Menedzselhető switch-ek | legalább 30 (harminc) naptári nap | A rendelés előzetes konzultációt igényel
0190010201 | DKM0104HNET21 | HWB20210013 | Engineering Service Huawei outdoor Wifi AP - Level C - Huawei gyártói implementáció - önállóegységként csak konzultációt követően rendelhető | Huawei | Szolgáltatás | Alaptermék |  | 1 | 1 | Nem | db | 12 | 30 |  | 27 | 11632990 | EUR | 28865.9794 | Nem | Vezeték nélküli megoldások - (Access Point) | legalább 30 (harminc) naptári nap | A rendelés előzetes konzultációt igényel
0190010201 | DKM0104HNET21 | HWB20210034 | Engineering Service Huawei NE series routers - Level D - Huawei gyártói implementáció - önállóegységként csak konzultációt követően rendelhető | Huawei | Szolgáltatás | Alaptermék |  | 1 | 1 | Nem | db | 12 | 30 |  | 27 | 11632990 | EUR | 28865.9794 | Nem | WAN eszközök - Gerinchálózati útválasztók | legalább 30 (harminc) naptári nap | A rendelés előzetes konzultációt igényel
0102080401 | DKM0104HNET21 | PM40K-V4H-IPB | Function Module,40kVA power module,3U,UPS5000-S | Huawei | Áru | Kiegészítő |  | 1 | 1 | Nem | db | 12 | 120 |  | 27 | 3874268 | EUR | 9613.5683 | Nem | Szünetmentes tápegységek - Rack kivitel | legalább 60 (hatvan), legfeljebb 120 (százhúsz) naptári nap | A rendelés előzetes konzultációt igényel
0102080401 | DKM0104HNET21 | PM50K-V5H | Function Module,50kVA power module,3U,UPS5000-S | Huawei | Áru | Kiegészítő |  | 1 | 1 | Nem | db | 12 | 120 |  | 27 | 3923346 | EUR | 9735.3508 | Nem | Szünetmentes tápegységek - Rack kivitel | legalább 60 (hatvan), legfeljebb 120 (százhúsz) naptári nap | A rendelés előzetes konzultációt igényel
0102020201 | DKM0104HNET21 | S4015715 | Optical Transceiver(eSFP,1310nm,STM1,-5dBm~0dBm,-37dBm,Singlemode,LC,40Km) | Huawei | Áru | Alaptermék |  | 1 | 1 | Nem | db | 12 | 120 |  | 27 | 45472 | EUR | 112.8339 | Nem | WAN eszközök - Gerinchálózati útválasztók | legalább 60 (hatvan), legfeljebb 120 (százhúsz) naptári nap | A rendelés előzetes konzultációt igényel
0102020201 | DKM0104HNET21 | S4016067 | Optical transceiver(eSFP,1310nm,1.25Gb/s,-9dBm~-3dBm,-20dBm,LC,SM,10km) | Huawei | Áru | Alaptermék |  | 1 | 1 | Nem | db | 12 | 120 |  | 27 | 47901 | EUR | 118.8615 | Nem | WAN eszközök - Gerinchálózati útválasztók | legalább 60 (hatvan), legfeljebb 120 (százhúsz) naptári nap | A rendelés előzetes konzultációt igényel
0102080401 | DKM0104HNET21 | UPS2000-A-1KTTL | Huawei 1kVA UPS tower külső akkumulátoros szünetmentes tápegység akkumulátor nélkül | Huawei | Áru | Kiegészítő |  | 1 | 1 | Nem | db | 12 | 120 |  | 27 | 119305 | EUR | 296.0426 | Nem | Szünetmentes tápegységek - Rack kivitel | legalább 60 (hatvan), legfeljebb 120 (százhúsz) naptári nap | A rendelés előzetes konzultációt igényel
0102080401 | DKM0104HNET21 | UPS2000-A-3KTTL-25M | Huawei 3kVA UPS tower, 1 db külső akkumulátoros szünetmentes tápegység | Huawei | Áru | Kiegészítő |  | 1 | 1 | Nem | db | 12 | 120 |  | 27 | 631143 | EUR | 1566.1124 | Nem | Szünetmentes tápegységek - Rack kivitel | legalább 60 (hatvan), legfeljebb 120 (százhúsz) naptári nap | A rendelés előzetes konzultációt igényel
0102080401 | DKM0104HNET21 | UPS2000-A-RELAY01B | Huawei relé kontaktus kártya UPS2000-A 1-3K, UPS2000-G 1-3K | Huawei | Áru | Kiegészítő |  | 1 | 1 | Nem | db | 12 | 120 |  | 27 | 24124 | EUR | 59.8603 | Nem | Szünetmentes tápegységek - Rack kivitel | legalább 60 (hatvan), legfeljebb 120 (százhúsz) naptári nap | A rendelés előzetes konzultációt igényel
0102080401 | DKM0104HNET21 | UPS5000-E-PM50K-V4S-HU | UPS5000 E szériás 50 KVA teljesítményű UPS5000-E teljesítmény modul | Huawei | Áru | Kiegészítő |  | 1 | 1 | Nem | db | 12 | 120 |  | 27 | 3034843 | EUR | 7530.6285 | Nem | Szünetmentes tápegységek - Rack kivitel | legalább 60 (hatvan), legfeljebb 120 (százhúsz) naptári nap | A rendelés előzetes konzultációt igényel
0102080401 | DKM0104HNET21 | UPS5000-E-ÜH | UPS5000-E üzembe helyezés munkaidőben | Huawei | Szolgáltatás | Kiegészítő |  | 1 | 1 | Nem | db | 12 | 30 |  | 27 | 256515 | EUR | 636.5148 | Nem | Szünetmentes tápegységek - Rack kivitel | legalább 30 (harminc) naptári nap | A rendelés előzetes konzultációt igényel
0102080401 | DKM0104HNET21 | UPS5000-E, 50kVA power module-Co-Care Basic 9x5xNBD-S Service-60Month(s) | 50 KVA teljesítményű UPS5000-E teljesítmény modul Garanciabővítés 5 évre | Huawei | Áru | Kiegészítő |  | 1 | 1 | Nem | db | 12 | 120 |  | 27 | 652546 | EUR | 1619.2218 | Nem | Szünetmentes tápegységek - Rack kivitel | legalább 60 (hatvan), legfeljebb 120 (százhúsz) naptári nap | A rendelés előzetes konzultációt igényel
0102080401 | DKM0104HNET21 | UPS5000-MÉ-MI | Huawei UPS mérnöki óradíj munkaidőben | Huawei | Szolgáltatás | Kiegészítő |  | 1 | 1 | Nem | db | 12 | 30 |  | 27 | 31843 | EUR | 79.0156 | Nem | Szünetmentes tápegységek - Rack kivitel | legalább 30 (harminc) naptári nap | A rendelés előzetes konzultációt igényel
0102080401 | DKM0104HNET21 | VRLA12-28-N | Zárt gondozásmentes akkumulátor NPP 12V 28Ah | Huawei | Áru | Kiegészítő |  | 1 | 1 | Nem | db | 12 | 120 |  | 27 | 24852 | EUR | 61.6672 | Nem | Szünetmentes tápegységek - Rack kivitel | legalább 60 (hatvan), legfeljebb 120 (százhúsz) naptári nap | A rendelés előzetes konzultációt igényel
0102080401 | DKM0104HNET21 | VRLA12-45-N | Zárt gondozásmentes akkumulátor NPP 12V 45Ah | Huawei | Áru | Kiegészítő |  | 1 | 1 | Nem | db | 12 | 120 |  | 27 | 43666 | EUR | 108.3527 | Nem | Szünetmentes tápegységek - Rack kivitel | legalább 60 (hatvan), legfeljebb 120 (százhúsz) naptári nap | A rendelés előzetes konzultációt igényel
0102080401 | DKM0104HNET21 | VRLA12-7 | Zárt gondozásmentes akkumulátor 12V 7Ah | Huawei | Áru | Kiegészítő |  | 1 | 1 | Nem | db | 12 | 120 |  | 27 | 6848 | EUR | 16.9937 | Nem | Szünetmentes tápegységek - Rack kivitel | legalább 60 (hatvan), legfeljebb 120 (százhúsz) naptári nap | A rendelés előzetes konzultációt igényel
0102080401 | DKM0104HNET21 | VRLA12-75 | Zárt gondozásmentes akkumulátor 12V 75Ah | Huawei | Áru | Kiegészítő |  | 1 | 1 | Nem | db | 12 | 120 |  | 27 | 68860 | EUR | 170.868 | Nem | Szünetmentes tápegységek - Rack kivitel | legalább 60 (hatvan), legfeljebb 120 (százhúsz) naptári nap | A rendelés előzetes konzultációt igényel
0190080304 | DKM0104HNET21 | 601120 | Modulo45 padlódobozba / csatornába telepíthető aljzat 2 portos ,csatlakozó nélkül | KELine | Áru | Kiegészítő |  | 1 | 1 | Nem | db | 12 | 120 |  | 27 | 891.2 | EUR | 2.2115 | Nem | Passzív hálózati elemek - Végpont kiépítéshez szükséges elemek | legalább 60 (hatvan), legfeljebb 120 (százhúsz) naptári nap | A rendelés előzetes konzultációt igényel
0190080304 | DKM0104HNET21 | 601143 | Modulo50 padlódobozba / csatornába telepíthető aljzat 3 portos ,csatlakozó nélkül | KELine | Áru | Kiegészítő |  | 1 | 1 | Nem | db | 12 | 120 |  | 27 | 1696 | EUR | 4.2096 | Nem | Passzív hálózati elemek - Végpont kiépítéshez szükséges elemek | legalább 60 (hatvan), legfeljebb 120 (százhúsz) naptári nap | A rendelés előzetes konzultációt igényel
0202110601 | DKM0104HNET21 | 620I08 | 19" elosztópanel 8xhideghelyi csatlakozóval, 1U, 2.3m | KELine | Áru | Kiegészítő |  | 1 | 1 | Nem | db | 12 | 120 |  | 27 | 8010 | EUR | 19.8758 | Nem | Rack szekrények - Rack kiegészítők | legalább 60 (hatvan), legfeljebb 120 (százhúsz) naptári nap | A rendelés előzetes konzultációt igényel
0190080304 | DKM0104HNET21 | CLTD04OM3-Eca | Fibre Optic Cable FO U-DQ(ZN)BH 4 50/125 OM3 LSOH 1000N Euroclass Eca | KELine | Áru | Kiegészítő |  | 1 | 1 | Nem | m | 12 | 120 |  | 27 | 373 | EUR | 0.9256 | Nem | Passzív hálózati elemek - Végpont kiépítéshez szükséges elemek | legalább 60 (hatvan), legfeljebb 120 (százhúsz) naptári nap | A megadott nettó szerződéses ár 1 folyóméterre értendő; A rendelés előzetes konzultációt igényel
0190080304 | DKM0104HNET21 | CLTD12OM4-Eca | Fibre Optic Cable FO U-DQ(ZN)BH 12G 50/125 OM4 LSOH 1000N Euroclass Eca | KELine | Áru | Kiegészítő |  | 1 | 1 | Nem | m | 12 | 120 |  | 27 | 1283 | EUR | 3.1842 | Nem | Passzív hálózati elemek - Végpont kiépítéshez szükséges elemek | legalább 60 (hatvan), legfeljebb 120 (százhúsz) naptári nap | A megadott nettó szerződéses ár 1 folyóméterre értendő; A rendelés előzetes konzultációt igényel
0190080304 | DKM0104HNET21 | KE-EXT-HD | HD kábel toldó , Kategória 6A | KELine | Áru | Kiegészítő |  | 1 | 1 | Nem | db | 12 | 120 |  | 27 | 4034 | EUR | 10.01 | Nem | Passzív hálózati elemek - Végpont kiépítéshez szükséges elemek | legalább 60 (hatvan), legfeljebb 120 (százhúsz) naptári nap | A rendelés előzetes konzultációt igényel
0202110501 | DKM0104HNET21 | 032129 | LEGRAND vakmodul optikai patch panelhez (kat.szám 0 321 00) fekete LCS3 | Legrand | Áru | Kiegészítő |  | 1 | 1 | Nem | db | 12 | 120 |  | 27 | 1518 | EUR | 3.7662 | Nem | Nyomvonal építési elemek - Nyomvonal kiépítéshez szükséges elemek | legalább 60 (hatvan), legfeljebb 120 (százhúsz) naptári nap | A rendelés előzetes konzultációt igényel
0202110501 | DKM0104HNET21 | 032151 | LEGRAND UHD optikai patch modul 1U 12 kazettás kábelrendező nélkül LCS3 | Legrand | Áru | Kiegészítő |  | 1 | 1 | Nem | db | 12 | 120 |  | 27 | 418964 | EUR | 1039.6131 | Nem | Nyomvonal építési elemek - Nyomvonal kiépítéshez szükséges elemek | legalább 60 (hatvan), legfeljebb 120 (százhúsz) naptári nap | A rendelés előzetes konzultációt igényel
0202110501 | DKM0104HNET21 | 032163 | LEGRAND optikai patch panel fix 24xST szimlex multimódusú 1U-19" fekete LCS3 | Legrand | Áru | Kiegészítő |  | 1 | 1 | Nem | db | 12 | 120 |  | 27 | 16710 | EUR | 41.4644 | Nem | Nyomvonal építési elemek - Nyomvonal kiépítéshez szükséges elemek | legalább 60 (hatvan), legfeljebb 120 (százhúsz) naptári nap | A rendelés előzetes konzultációt igényel
0202110501 | DKM0104HNET21 | 032171 | LEGRAND optikai patch panel kifordítható 36xLC duplex multimódusú 1U-19" fekete LCS3 | Legrand | Áru | Kiegészítő |  | 1 | 1 | Nem | db | 12 | 120 |  | 27 | 33421 | EUR | 82.9315 | Nem | Nyomvonal építési elemek - Nyomvonal kiépítéshez szükséges elemek | legalább 60 (hatvan), legfeljebb 120 (százhúsz) naptári nap | A rendelés előzetes konzultációt igényel
0202110501 | DKM0104HNET21 | 032195 | LEGRAND UHD kazetta 4xMTP kuplung multimódusú Kat.szám 0 321 90/91/20-höz LCS3 | Legrand | Áru | Kiegészítő |  | 1 | 1 | Nem | db | 12 | 120 |  | 27 | 48572 | EUR | 120.5271 | Nem | Nyomvonal építési elemek - Nyomvonal kiépítéshez szükséges elemek | legalább 60 (hatvan), legfeljebb 120 (százhúsz) naptári nap | A rendelés előzetes konzultációt igényel
0202110501 | DKM0104HNET21 | 032234 | LEGRAND pigtail OM4 LC 2 méteres szállal LSZH (LSOH) LCS3 | Legrand | Áru | Kiegészítő |  | 10 | 1 | Nem | db | 12 | 120 |  | 27 | 1299 | EUR | 3.223 | Nem | Nyomvonal építési elemek - Nyomvonal kiépítéshez szükséges elemek | legalább 60 (hatvan), legfeljebb 120 (százhúsz) naptári nap | A rendelés előzetes konzultációt igényel
0202110501 | DKM0104HNET21 | 032249 | LEGRAND pigtail OS1/OS2 ST/UPC 2 méteres szállal LSZH (LSOH) LCS3 | Legrand | Áru | Kiegészítő |  | 10 | 1 | Nem | db | 12 | 120 |  | 27 | 1191 | EUR | 2.9542 | Nem | Nyomvonal építési elemek - Nyomvonal kiépítéshez szükséges elemek | legalább 60 (hatvan), legfeljebb 120 (százhúsz) naptári nap | A rendelés előzetes konzultációt igényel
0202110501 | DKM0104HNET21 | 032451 | LEGRAND patch kábel optika OS2-MTP 12 üvegszál mikro kábel LSZH (LSOH) sárga 10 méter LCS3 | Legrand | Áru | Kiegészítő |  | 1 | 1 | Nem | db | 12 | 120 |  | 27 | 101620 | EUR | 252.1589 | Nem | Passzív hálózati elemek - Végpont kiépítéshez szükséges elemek | legalább 60 (hatvan), legfeljebb 120 (százhúsz) naptári nap | A rendelés előzetes konzultációt igényel
0202110501 | DKM0104HNET21 | 032510 | LEGRAND optikai kábel OM3 multimódusú univerzális (beltéri/kültéri) 6 üvegszál tight buffer Dca-s2-d2-a1 2000m-kábeldob LCS3 | Legrand | Áru | Kiegészítő |  | 2000 | 1 | Nem | m | 12 | 120 |  | 27 | 520.4 | EUR | 1.2914 | Nem | Nyomvonal építési elemek - Nyomvonal kiépítéshez szükséges elemek | legalább 60 (hatvan), legfeljebb 120 (százhúsz) naptári nap | A megadott nettó szerződéses ár 1 folyóméterre értendő; A rendelés előzetes konzultációt igényel
0202110501 | DKM0104HNET21 | 032513 | LEGRAND optikai kábel OS2 monomódusú kültéri rozsdamentes 6 üvegszál loose tube 2000m-kábeldob LCS3 | Legrand | Áru | Kiegészítő |  | 2000 | 1 | Nem | m | 12 | 120 |  | 27 | 339.5 | EUR | 0.8425 | Nem | Nyomvonal építési elemek - Nyomvonal kiépítéshez szükséges elemek | legalább 60 (hatvan), legfeljebb 120 (százhúsz) naptári nap | A megadott nettó szerződéses ár 1 folyóméterre értendő; A rendelés előzetes konzultációt igényel
0202110501 | DKM0104HNET21 | 032540 | LEGRAND optikai kábel OM3 multimódusú kültéri rozsdamentes 8 üvegszál loose tube 2000m-kábeldob LCS3 | Legrand | Áru | Kiegészítő |  | 2000 | 1 | Nem | m | 12 | 120 |  | 27 | 718.1 | EUR | 1.782 | Nem | Nyomvonal építési elemek - Nyomvonal kiépítéshez szükséges elemek | legalább 60 (hatvan), legfeljebb 120 (százhúsz) naptári nap | A megadott nettó szerződéses ár 1 folyóméterre értendő; A rendelés előzetes konzultációt igényel
0202110501 | DKM0104HNET21 | 067354 | Céliane RJ45 aljzat 1 m vezetékkel - Cat. 6 UTP | Legrand | Áru | Kiegészítő |  | 1 | 1 | Nem | db | 12 | 120 |  | 27 | 11229 | EUR | 27.8628 | Nem | Passzív hálózati elemek - Végpont kiépítéshez szükséges elemek | legalább 60 (hatvan), legfeljebb 120 (százhúsz) naptári nap | A rendelés előzetes konzultációt igényel
0202110501 | DKM0104HNET21 | 068216 | Céliane HDMI burkolat, fehér | Legrand | Áru | Kiegészítő |  | 1 | 1 | Nem | db | 12 | 120 |  | 27 | 3381 | EUR | 8.3888 | Nem | Passzív hálózati elemek - Végpont kiépítéshez szükséges elemek | legalább 60 (hatvan), legfeljebb 120 (százhúsz) naptári nap | A rendelés előzetes konzultációt igényel
0202110501 | DKM0104HNET21 | 076505 | Program Mosaic RJ 45 informatikai csatlakozóaljzat, 1 x RJ 45 árnyékolt (FTP) Cat.6, 2 modul széles, 45°-ban döntött aljzattal, fehér | Legrand | Áru | Kiegészítő |  | 10 | 1 | Nem | db | 12 | 120 |  | 27 | 2497 | EUR | 6.1967 | Nem | Passzív hálózati elemek - Végpont kiépítéshez szükséges elemek | legalább 60 (hatvan), legfeljebb 120 (százhúsz) naptári nap | A rendelés előzetes konzultációt igényel
0202110501 | DKM0104HNET21 | 076506 | Program Mosaic RJ 45 informatikai csatlakozóaljzat, 2 x RJ 45 árnyékolt (FTP) Cat.6, 2 modul széles, 45°-ban döntött aljzattal, fehér | Legrand | Áru | Kiegészítő |  | 5 | 1 | Nem | db | 12 | 120 |  | 27 | 2965 | EUR | 7.3578 | Nem | Passzív hálózati elemek - Végpont kiépítéshez szükséges elemek | legalább 60 (hatvan), legfeljebb 120 (százhúsz) naptári nap | A rendelés előzetes konzultációt igényel
0202110501 | DKM0104HNET21 | 076507 | Program Mosaic RJ 45 informatikai csatlakozóaljzat, 1 x RJ 45 árnyékolt (STP) Cat.6, 2 modul széles, 45°-ban döntött aljzattal, energiaoszlophoz, fehér | Legrand | Áru | Kiegészítő |  | 10 | 1 | Nem | db | 12 | 120 |  | 27 | 3596 | EUR | 8.9236 | Nem | Passzív hálózati elemek - Végpont kiépítéshez szükséges elemek | legalább 60 (hatvan), legfeljebb 120 (százhúsz) naptári nap | A rendelés előzetes konzultációt igényel
0202110501 | DKM0104HNET21 | 076522 | Program Mosaic RJ 45 informatikai csatlakozóaljzat, 1 x RJ 45 árnyékolt (FTP) Cat.6, 2 modul széles, zöld redőnnyel, fehér | Legrand | Áru | Kiegészítő |  | 10 | 1 | Nem | db | 12 | 120 |  | 27 | 2965 | EUR | 7.3578 | Nem | Passzív hálózati elemek - Végpont kiépítéshez szükséges elemek | legalább 60 (hatvan), legfeljebb 120 (százhúsz) naptári nap | A rendelés előzetes konzultációt igényel
0202110501 | DKM0104HNET21 | 076524 | Program Mosaic LCS2 RJ45 aljzat Cat 6A STP, 2 modul, fehér, zöld redőnnyel | Legrand | Áru | Kiegészítő |  | 10 | 1 | Nem | db | 12 | 120 |  | 27 | 6882 | EUR | 17.0768 | Nem | Passzív hálózati elemek - Végpont kiépítéshez szükséges elemek | legalább 60 (hatvan), legfeljebb 120 (százhúsz) naptári nap | A rendelés előzetes konzultációt igényel
0202110501 | DKM0104HNET21 | 076532 | Program Mosaic LCS2 RJ45 aljzat Cat 6 UTP, 4 modul, fehér, visszahúzható | Legrand | Áru | Kiegészítő |  | 1 | 1 | Nem | db | 12 | 120 |  | 27 | 13472 | EUR | 33.4303 | Nem | Passzív hálózati elemek - Végpont kiépítéshez szükséges elemek | legalább 60 (hatvan), legfeljebb 120 (százhúsz) naptári nap | A rendelés előzetes konzultációt igényel
0202110501 | DKM0104HNET21 | 076535 | LCS2 Cat.6A 1 modulos RJ45 Program Mosaic aljzat | Legrand | Áru | Kiegészítő |  | 10 | 1 | Nem | db | 12 | 120 |  | 27 | 4345 | EUR | 10.7804 | Nem | Passzív hálózati elemek - Végpont kiépítéshez szükséges elemek | legalább 60 (hatvan), legfeljebb 120 (százhúsz) naptári nap | A rendelés előzetes konzultációt igényel
0202110501 | DKM0104HNET21 | 076561 | Program Mosaic LCS2 RJ45 aljzat Cat 6 UTP, 1 modul, fehér | Legrand | Áru | Kiegészítő |  | 10 | 1 | Nem | db | 12 | 120 |  | 27 | 2909 | EUR | 7.2193 | Nem | Passzív hálózati elemek - Végpont kiépítéshez szükséges elemek | legalább 60 (hatvan), legfeljebb 120 (százhúsz) naptári nap | A rendelés előzetes konzultációt igényel
0202110501 | DKM0104HNET21 | 076562 | Program Mosaic LCS2 RJ45 aljzat Cat 6 FTP, 1 modul, fehér | Legrand | Áru | Kiegészítő |  | 10 | 1 | Nem | db | 12 | 120 |  | 27 | 2909 | EUR | 7.2193 | Nem | Passzív hálózati elemek - Végpont kiépítéshez szükséges elemek | legalább 60 (hatvan), legfeljebb 120 (százhúsz) naptári nap | A rendelés előzetes konzultációt igényel
0202110501 | DKM0104HNET21 | 076563 | Program Mosaic LCS2 RJ45 aljzat Cat 6 STP, 1 modul, fehér | Legrand | Áru | Kiegészítő |  | 10 | 1 | Nem | db | 12 | 120 |  | 27 | 4429 | EUR | 10.991 | Nem | Passzív hálózati elemek - Végpont kiépítéshez szükséges elemek | legalább 60 (hatvan), legfeljebb 120 (százhúsz) naptári nap | A rendelés előzetes konzultációt igényel
0202110501 | DKM0104HNET21 | 076564 | Program Mosaic LCS2 RJ45 aljzat Cat 6 UTP, 2 modul, fehér | Legrand | Áru | Kiegészítő |  | 10 | 1 | Nem | db | 12 | 120 |  | 27 | 2909 | EUR | 7.2193 | Nem | Passzív hálózati elemek - Végpont kiépítéshez szükséges elemek | legalább 60 (hatvan), legfeljebb 120 (százhúsz) naptári nap | A rendelés előzetes konzultációt igényel
0202110501 | DKM0104HNET21 | 076571 | LCS2 Cat.6A UTP 1 modulos Program Mosaic aljzat | Legrand | Áru | Kiegészítő |  | 10 | 1 | Nem | db | 12 | 120 |  | 27 | 2505 | EUR | 6.2161 | Nem | Passzív hálózati elemek - Végpont kiépítéshez szükséges elemek | legalább 60 (hatvan), legfeljebb 120 (százhúsz) naptári nap | A rendelés előzetes konzultációt igényel
0202110501 | DKM0104HNET21 | 076582 | Program Mosaic RJ45 aljzat Cat 6 FTP, 1 modul, fehér, antimikrobiális | Legrand | Áru | Kiegészítő |  | 10 | 1 | Nem | db | 12 | 120 |  | 27 | 2909 | EUR | 7.2193 | Nem | Passzív hálózati elemek - Végpont kiépítéshez szükséges elemek | legalább 60 (hatvan), legfeljebb 120 (százhúsz) naptári nap | A rendelés előzetes konzultációt igényel
0202110501 | DKM0104HNET21 | 076592 | Program Mosaic RJ 45 informatikai csatlakozóaljzat, 1 x RJ 45 árnyékolt (FTP) Cat.6, 2 modul széles, 90°-ban elforgatott, energiaoszlophoz, fehér | Legrand | Áru | Kiegészítő |  | 10 | 1 | Nem | db | 12 | 120 |  | 27 | 2712 | EUR | 6.7287 | Nem | Passzív hálózati elemek - Végpont kiépítéshez szükséges elemek | legalább 60 (hatvan), legfeljebb 120 (százhúsz) naptári nap | A rendelés előzetes konzultációt igényel
0202110501 | DKM0104HNET21 | 076596 | Program Mosaic RJ45 aljzat Cat.6 STP, reteszelt | Legrand | Áru | Kiegészítő |  | 5 | 1 | Nem | db | 12 | 120 |  | 27 | 10527 | EUR | 26.1224 | Nem | Passzív hálózati elemek - Végpont kiépítéshez szükséges elemek | legalább 60 (hatvan), legfeljebb 120 (százhúsz) naptári nap | A rendelés előzetes konzultációt igényel
0202110501 | DKM0104HNET21 | 078748 | Program Mosaic 2db USB és 1db RJ45 csatlakozóaljzat készlet | Legrand | Áru | Kiegészítő |  | 1 | 1 | Nem | db | 12 | 120 |  | 27 | 44814 | EUR | 111.2016 | Nem | Passzív hálózati elemek - Végpont kiépítéshez szükséges elemek | legalább 60 (hatvan), legfeljebb 120 (százhúsz) naptári nap | A rendelés előzetes konzultációt igényel
0202110501 | DKM0104HNET21 | 079255 | Program Mosaic Neutrik bemenet, 2m, alumínium | Legrand | Áru | Kiegészítő |  | 1 | 1 | Nem | db | 12 | 120 |  | 27 | 23451 | EUR | 58.192 | Nem | Passzív hálózati elemek - Végpont kiépítéshez szükséges elemek | legalább 60 (hatvan), legfeljebb 120 (százhúsz) naptári nap | A rendelés előzetes konzultációt igényel
0202110501 | DKM0104HNET21 | 079264 | Program Mosaic 3,5 mm-es Jack bemenet 1m, alumínium | Legrand | Áru | Kiegészítő |  | 1 | 1 | Nem | db | 12 | 120 |  | 27 | 18131 | EUR | 44.9895 | Nem | Passzív hálózati elemek - Végpont kiépítéshez szükséges elemek | legalább 60 (hatvan), legfeljebb 120 (százhúsz) naptári nap | A rendelés előzetes konzultációt igényel
0202110501 | DKM0104HNET21 | 079391-20 | Program Mosaic USB töltő aljzat, 750 mA, 1 modulos, alumínium | Legrand | Áru | Kiegészítő |  | 10 | 1 | Nem | db | 12 | 120 |  | 27 | 4479 | EUR | 11.113 | Nem | Passzív hálózati elemek - Végpont kiépítéshez szükséges elemek | legalább 60 (hatvan), legfeljebb 120 (százhúsz) naptári nap | A rendelés előzetes konzultációt igényel
0202110501 | DKM0104HNET21 | 079454 | Program Mosaic LCS2 RJ45 aljzat Cat.5e UTP, 2 mod, alumínium | Legrand | Áru | Kiegészítő |  | 10 | 1 | Nem | db | 12 | 120 |  | 27 | 4457 | EUR | 11.0603 | Nem | Passzív hálózati elemek - Végpont kiépítéshez szükséges elemek | legalább 60 (hatvan), legfeljebb 120 (százhúsz) naptári nap | A rendelés előzetes konzultációt igényel
0202110501 | DKM0104HNET21 | 079473 | Program Mosaic LCS2 RJ45 aljzat Cat.6A STP, 1 mod, alumínium | Legrand | Áru | Kiegészítő |  | 10 | 1 | Nem | db | 12 | 120 |  | 27 | 6437 | EUR | 15.9738 | Nem | Passzív hálózati elemek - Végpont kiépítéshez szükséges elemek | legalább 60 (hatvan), legfeljebb 120 (százhúsz) naptári nap | A rendelés előzetes konzultációt igényel
0202110501 | DKM0104HNET21 | 086159 | Oteo falonkívüli 1xRJ45 LCS2 Cat5e UTP fehér | Legrand | Áru | Kiegészítő |  | 10 | 1 | Nem | db | 12 | 120 |  | 27 | 4493 | EUR | 11.149 | Nem | Passzív hálózati elemek - Végpont kiépítéshez szükséges elemek | legalább 60 (hatvan), legfeljebb 120 (százhúsz) naptári nap | A rendelés előzetes konzultációt igényel
0202110501 | DKM0104HNET21 | 086161 | Oteo falonkívüli 1xRJ45 LCS2 Cat5e FTP fehér | Legrand | Áru | Kiegészítő |  | 10 | 1 | Nem | db | 12 | 120 |  | 27 | 5121 | EUR | 12.7065 | Nem | Passzív hálózati elemek - Végpont kiépítéshez szükséges elemek | legalább 60 (hatvan), legfeljebb 120 (százhúsz) naptári nap | A rendelés előzetes konzultációt igényel
0202110501 | DKM0104HNET21 | 132010 | LEGRAND optikai fali kábel OM3 beltéri 6 üvegszál LSZH (LSOH) 2x 6xSC szimplex pigtail-ekkel szerelve 100 méter kis dobon LCS3 | Legrand | Áru | Kiegészítő |  | 1 | 1 | Nem | csomag | 12 | 120 |  | 27 | 229391 | EUR | 569.208 | Nem | Nyomvonal építési elemek - Nyomvonal kiépítéshez szükséges elemek | legalább 60 (hatvan), legfeljebb 120 (százhúsz) naptári nap | A rendelés előzetes konzultációt igényel
0102080401 | DKM0104HNET21 | 646789 | LEGRAND hálózati állószekrény 19'' 42U SZÉL: 800 MÉLY: 800 MAG: 2026 komplett antracit szimpla üvegajtós MAX: 400 kg lapraszerelt Linkeo | Legrand | Áru | Kiegészítő |  | 1 | 1 | Nem | db | 12 | 120 |  | 27 | 208924 | EUR | 518.4209 | Nem | Rack szekrények - Álló rack szekrények | legalább 60 (hatvan), legfeljebb 120 (százhúsz) naptári nap | A rendelés előzetes konzultációt igényel
0102080401 | DKM0104HNET21 | 646790 | LEGRAND hálózati állószekrény 19'' 42U SZÉL: 800 MÉLY: 1000 MAG: 2026 komplett antracit szimpla üvegajtós MAX: 400 kg lapraszerelt Linkeo | Legrand | Áru | Kiegészítő |  | 1 | 1 | Nem | db | 12 | 120 |  | 27 | 242956 | EUR | 602.8683 | Nem | Rack szekrények - Álló rack szekrények | legalább 60 (hatvan), legfeljebb 120 (százhúsz) naptári nap | A rendelés előzetes konzultációt igényel
0202110501 | DKM0104HNET21 | 753146-60 | Valena Life 1xRJ45 Cat. 6 STP csatlakozóaljzat fehér | Legrand | Áru | Kiegészítő |  | 5 | 1 | Nem | db | 12 | 120 |  | 27 | 5696 | EUR | 14.1337 | Nem | Passzív hálózati elemek - Végpont kiépítéshez szükséges elemek | legalább 60 (hatvan), legfeljebb 120 (százhúsz) naptári nap | A rendelés előzetes konzultációt igényel
0202110501 | DKM0104HNET21 | 753149-60 | Valena Life 2xRJ45 Cat. 6A STP csatlakozóaljzat fehér | Legrand | Áru | Kiegészítő |  | 5 | 1 | Nem | db | 12 | 120 |  | 27 | 7857 | EUR | 19.4962 | Nem | Passzív hálózati elemek - Végpont kiépítéshez szükséges elemek | legalább 60 (hatvan), legfeljebb 120 (százhúsz) naptári nap | A rendelés előzetes konzultációt igényel
0202110501 | DKM0104HNET21 | 753246-60 | Valena Life 1xRJ45 Cat. 6 STP csatlakozóaljzat elefántcsont | Legrand | Áru | Kiegészítő |  | 5 | 1 | Nem | db | 12 | 120 |  | 27 | 5696 | EUR | 14.1337 | Nem | Passzív hálózati elemek - Végpont kiépítéshez szükséges elemek | legalább 60 (hatvan), legfeljebb 120 (százhúsz) naptári nap | A rendelés előzetes konzultációt igényel
0202110501 | DKM0104HNET21 | 753247-60 | Valena Life 2xRJ45 Cat. 6 STP csatlakozóaljzat elefántcsont | Legrand | Áru | Kiegészítő |  | 5 | 1 | Nem | db | 12 | 120 |  | 27 | 7106 | EUR | 17.6339 | Nem | Passzív hálózati elemek - Végpont kiépítéshez szükséges elemek | legalább 60 (hatvan), legfeljebb 120 (százhúsz) naptári nap | A rendelés előzetes konzultációt igényel
0202110501 | DKM0104HNET21 | 753341-60 | Valena Life 2xRJ45 Cat. 5e UTP csatlakozóaljzat alumínium | Legrand | Áru | Kiegészítő |  | 5 | 1 | Nem | db | 12 | 120 |  | 27 | 4527 | EUR | 11.2321 | Nem | Passzív hálózati elemek - Végpont kiépítéshez szükséges elemek | legalább 60 (hatvan), legfeljebb 120 (százhúsz) naptári nap | A rendelés előzetes konzultációt igényel
0202110501 | DKM0104HNET21 | 753347-60 | Valena Life 2xRJ45 Cat. 6 STP csatlakozóaljzat alumínium | Legrand | Áru | Kiegészítő |  | 5 | 1 | Nem | db | 12 | 120 |  | 27 | 7106 | EUR | 17.6339 | Nem | Passzív hálózati elemek - Végpont kiépítéshez szükséges elemek | legalább 60 (hatvan), legfeljebb 120 (százhúsz) naptári nap | A rendelés előzetes konzultációt igényel
0202110501 | DKM0104HNET21 | 754705-60 | Valena Allure HD15+3, 5 mm Jack aljzat, burkolattal, Fehér | Legrand | Áru | Kiegészítő |  | 1 | 1 | Nem | db | 12 | 120 |  | 27 | 12952 | EUR | 32.1389 | Nem | Passzív hálózati elemek - Végpont kiépítéshez szükséges elemek | legalább 60 (hatvan), legfeljebb 120 (százhúsz) naptári nap | A rendelés előzetes konzultációt igényel
0202110501 | DKM0104HNET21 | 754707-60 | Valena Allure HD15+3, 5 mm Jack aljzat, burkolattal, Alumínium | Legrand | Áru | Kiegészítő |  | 1 | 1 | Nem | db | 12 | 120 |  | 27 | 12952 | EUR | 32.1389 | Nem | Passzív hálózati elemek - Végpont kiépítéshez szükséges elemek | legalább 60 (hatvan), legfeljebb 120 (százhúsz) naptári nap | A rendelés előzetes konzultációt igényel
0202110501 | DKM0104HNET21 | 754715-60 | Valena Allure HDMI aljzat, burkolattal, Fehér | Legrand | Áru | Kiegészítő |  | 1 | 1 | Nem | db | 12 | 120 |  | 27 | 9197 | EUR | 22.8217 | Nem | Passzív hálózati elemek - Végpont kiépítéshez szükséges elemek | legalább 60 (hatvan), legfeljebb 120 (százhúsz) naptári nap | A rendelés előzetes konzultációt igényel
0202110501 | DKM0104HNET21 | 754735-60 | Valena Allure 3 pólusú XLR aljzat, female, burkolattal, Fehér | Legrand | Áru | Kiegészítő |  | 1 | 1 | Nem | db | 12 | 120 |  | 27 | 14041 | EUR | 34.8409 | Nem | Passzív hálózati elemek - Végpont kiépítéshez szükséges elemek | legalább 60 (hatvan), legfeljebb 120 (százhúsz) naptári nap | A rendelés előzetes konzultációt igényel
0202110501 | DKM0104HNET21 | 754746-60 | Valena Allure 3 pólusú XLR aljzat, male, burkolattal, Elefántcsont | Legrand | Áru | Kiegészítő |  | 1 | 1 | Nem | db | 12 | 120 |  | 27 | 14041 | EUR | 34.8409 | Nem | Passzív hálózati elemek - Végpont kiépítéshez szükséges elemek | legalább 60 (hatvan), legfeljebb 120 (százhúsz) naptári nap | A rendelés előzetes konzultációt igényel
0202110501 | DKM0104HNET21 | 770073 | Valena 2xRJ45 Cat6A STP aljzat, fehér | Legrand | Áru | Kiegészítő |  | 10 | 1 | Nem | db | 12 | 120 |  | 27 | 9262 | EUR | 22.9825 | Nem | Passzív hálózati elemek - Végpont kiépítéshez szükséges elemek | legalább 60 (hatvan), legfeljebb 120 (százhúsz) naptári nap | A rendelés előzetes konzultációt igényel
0202110501 | DKM0104HNET21 | 770238 | Valena 1xRJ45 LCS2 Cat5e UTP aljzat alumínium | Legrand | Áru | Kiegészítő |  | 10 | 1 | Nem | db | 12 | 120 |  | 27 | 3900 | EUR | 9.6774 | Nem | Passzív hálózati elemek - Végpont kiépítéshez szükséges elemek | legalább 60 (hatvan), legfeljebb 120 (százhúsz) naptári nap | A rendelés előzetes konzultációt igényel
0202110501 | DKM0104HNET21 | 773642 | Cariva LCS2 2xRJ45 Cat6 UTP aljzat keret nélkül fehér | Legrand | Áru | Kiegészítő |  | 10 | 1 | Nem | db | 12 | 120 |  | 27 | 5286 | EUR | 13.1166 | Nem | Passzív hálózati elemek - Végpont kiépítéshez szükséges elemek | legalább 60 (hatvan), legfeljebb 120 (százhúsz) naptári nap | A rendelés előzetes konzultációt igényel
0202110501 | DKM0104HNET21 | 773741 | Cariva LCS2 1XRJ45 Cat6 UTP aljzat keret nélkül bézs | Legrand | Áru | Kiegészítő |  | 10 | 1 | Nem | db | 12 | 120 |  | 27 | 4300 | EUR | 10.6695 | Nem | Passzív hálózati elemek - Végpont kiépítéshez szükséges elemek | legalább 60 (hatvan), legfeljebb 120 (százhúsz) naptári nap | A rendelés előzetes konzultációt igényel
0202110501 | DKM0104HNET21 | 774132 | Valena 1xRJ45 LCS2 Cat.6 FTP aljzat, elefáncsont | Legrand | Áru | Kiegészítő |  | 10 | 1 | Nem | db | 12 | 120 |  | 27 | 6891 | EUR | 17.099 | Nem | Passzív hálózati elemek - Végpont kiépítéshez szükséges elemek | legalább 60 (hatvan), legfeljebb 120 (százhúsz) naptári nap | A rendelés előzetes konzultációt igényel
0202110501 | DKM0104HNET21 | 774142 | Valena 1xRJ45 LCS2 aljzat Cat.6 UTP aljzat, csavaros, elefántcsont | Legrand | Áru | Kiegészítő |  | 10 | 1 | Nem | db | 12 | 120 |  | 27 | 5404 | EUR | 13.4104 | Nem | Passzív hálózati elemek - Végpont kiépítéshez szükséges elemek | legalább 60 (hatvan), legfeljebb 120 (százhúsz) naptári nap | A rendelés előzetes konzultációt igényel
0202110501 | DKM0104HNET21 | 774180 | Valena RJ11+RJ45 Cat5e UTP kombinált aljzat elefántcsont | Legrand | Áru | Kiegészítő |  | 10 | 1 | Nem | db | 12 | 120 |  | 27 | 6882 | EUR | 17.0768 | Nem | Passzív hálózati elemek - Végpont kiépítéshez szükséges elemek | legalább 60 (hatvan), legfeljebb 120 (százhúsz) naptári nap | A rendelés előzetes konzultációt igényel
0202110501 | DKM0104HNET21 | 774247 | Valena 2xRJ45 LCS2 Cat6 UTP aljzat, körömmel, fehér | Legrand | Áru | Kiegészítő |  | 10 | 1 | Nem | db | 12 | 120 |  | 27 | 7607 | EUR | 18.8754 | Nem | Passzív hálózati elemek - Végpont kiépítéshez szükséges elemek | legalább 60 (hatvan), legfeljebb 120 (százhúsz) naptári nap | A rendelés előzetes konzultációt igényel
0202110501 | DKM0104HNET21 | 5301332 | VX IT Gland plate modul, BT: 600x237,5 m | Rittal | Áru | Kiegészítő |  | 1 | 1 | Nem | db | 12 | 120 |  | 27 | 10075 | EUR | 25 | Nem | Rack szekrények - Rack kiegészítők | legalább 60 (hatvan), legfeljebb 120 (százhúsz) naptári nap | A rendelés előzetes konzultációt igényel
0202110501 | DKM0104HNET21 | 5301334 | VX IT Gland plate modul, BT: 600x237,5 m | Rittal | Áru | Kiegészítő |  | 1 | 1 | Nem | db | 12 | 120 |  | 27 | 31088 | EUR | 77.1422 | Nem | Rack szekrények - Rack kiegészítők | legalább 60 (hatvan), legfeljebb 120 (százhúsz) naptári nap | A rendelés előzetes konzultációt igényel
0202110501 | DKM0104HNET21 | 5301335 | VX IT Gland plate modul, BT: 800x237,5 m | Rittal | Áru | Kiegészítő |  | 1 | 1 | Nem | db | 12 | 120 |  | 27 | 39122 | EUR | 97.0763 | Nem | Rack szekrények - Rack kiegészítők | legalább 60 (hatvan), legfeljebb 120 (százhúsz) naptári nap | A rendelés előzetes konzultációt igényel
0202110501 | DKM0104HNET21 | 5301336 | VX IT Gland plate, for WD: 800x600 mm | Rittal | Áru | Kiegészítő |  | 1 | 1 | Nem | csomag | 12 | 120 |  | 27 | 13438 | EUR | 33.3444 | Nem | Rack szekrények - Rack kiegészítők | legalább 60 (hatvan), legfeljebb 120 (százhúsz) naptári nap | A rendelés előzetes konzultációt igényel
0202110501 | DKM0104HNET21 | 5301518 | VX IT Castors modul, for W: 800 mm | Rittal | Áru | Kiegészítő |  | 1 | 1 | Nem | csomag | 12 | 120 |  | 27 | 127129 | EUR | 315.4556 | Nem | Rack szekrények - Rack kiegészítők | legalább 60 (hatvan), legfeljebb 120 (százhúsz) naptári nap | A rendelés előzetes konzultációt igényel
0202110501 | DKM0104HNET21 | 5301540 | VX IT Sheet steel door, single, closed ¦ WH: 800x2000 mm, RAL 7035, IP 55 | Rittal | Áru | Kiegészítő |  | 1 | 1 | Nem | db | 12 | 120 |  | 27 | 111905 | EUR | 277.6799 | Nem | Rack szekrények - Rack kiegészítők | legalább 60 (hatvan), legfeljebb 120 (százhúsz) naptári nap | A rendelés előzetes konzultációt igényel
0202110501 | DKM0104HNET21 | 5302008 | VX IT Air baffle plate, WH: 600x2450, dy | Rittal | Áru | Kiegészítő |  | 1 | 1 | Nem | db | 12 | 120 |  | 27 | 90044 | EUR | 223.4342 | Nem | Rack szekrények - Rack kiegészítők | legalább 60 (hatvan), legfeljebb 120 (százhúsz) naptári nap | A rendelés előzetes konzultációt igényel
0202110501 | DKM0104HNET21 | 5302017 | VX IT Air baffle plate, WH: 600x2200, st | Rittal | Áru | Kiegészítő |  | 1 | 1 | Nem | db | 12 | 120 |  | 27 | 72783 | EUR | 180.6036 | Nem | Rack szekrények - Rack kiegészítők | legalább 60 (hatvan), legfeljebb 120 (százhúsz) naptári nap | A rendelés előzetes konzultációt igényel
0202110501 | DKM0104HNET21 | 5302021 | VX Combi-rails, for WD: 800 mm | Rittal | Áru | Kiegészítő |  | 1 | 1 | Nem | csomag | 12 | 120 |  | 27 | 16403 | EUR | 40.7023 | Nem | Rack szekrények - Rack kiegészítők | legalább 60 (hatvan), legfeljebb 120 (százhúsz) naptári nap | A rendelés előzetes konzultációt igényel
0202110501 | DKM0104HNET21 | 5302046 | VX IT Cable finger, 6 U, for 19" dynamic | Rittal | Áru | Kiegészítő |  | 1 | 1 | Nem | csomag | 12 | 120 |  | 27 | 22331 | EUR | 55.4124 | Nem | Rack szekrények - Rack kiegészítők | legalább 60 (hatvan), legfeljebb 120 (százhúsz) naptári nap | A rendelés előzetes konzultációt igényel
0202110501 | DKM0104HNET21 | 5302051 | IT Cable duct, vertical, for VX IT | Rittal | Áru | Kiegészítő |  | 1 | 1 | Nem | db | 12 | 120 |  | 27 | 56730 | EUR | 140.7688 | Nem | Rack szekrények - Rack kiegészítők | legalább 60 (hatvan), legfeljebb 120 (százhúsz) naptári nap | A rendelés előzetes konzultációt igényel
0202110501 | DKM0104HNET21 | 5302103 | VX IT Mounting angles standard 19" | Rittal | Áru | Kiegészítő |  | 1 | 1 | Nem | csomag | 12 | 120 |  | 27 | 23052 | EUR | 57.1999 | Nem | Rack szekrények - Rack kiegészítők | legalább 60 (hatvan), legfeljebb 120 (százhúsz) naptári nap | A rendelés előzetes konzultációt igényel
0202110501 | DKM0104HNET21 | 5302107 | VX IT Mounting angles standard 19" | Rittal | Áru | Kiegészítő |  | 1 | 1 | Nem | csomag | 12 | 120 |  | 27 | 30962 | EUR | 76.8291 | Nem | Rack szekrények - Rack kiegészítők | legalább 60 (hatvan), legfeljebb 120 (százhúsz) naptári nap | A rendelés előzetes konzultációt igényel
0202110501 | DKM0104HNET21 | 5302152 | VX IT Mounting angles dynamic 19" | Rittal | Áru | Kiegészítő |  | 1 | 1 | Nem | csomag | 12 | 120 |  | 27 | 46380 | EUR | 115.087 | Nem | Rack szekrények - Rack kiegészítők | legalább 60 (hatvan), legfeljebb 120 (százhúsz) naptári nap | A rendelés előzetes konzultációt igényel
0202110501 | DKM0104HNET21 | 5302167 | VX IT crossbar for 19"-profiles | Rittal | Áru | Kiegészítő |  | 1 | 1 | Nem | csomag | 12 | 120 |  | 27 | 21085 | EUR | 52.3196 | Nem | Rack szekrények - Rack kiegészítők | legalább 60 (hatvan), legfeljebb 120 (százhúsz) naptári nap | A rendelés előzetes konzultációt igényel
0102080401 | DKM0104HNET21 | 5307190 | VX IT szekrény üvegajtóval, IP 55, üres szekrény 800x2000x800mm | Rittal | Áru | Kiegészítő |  | 1 | 1 | Nem | db | 12 | 120 |  | 27 | 407076 | EUR | 1010.1153 | Nem | Rack szekrények - Álló rack szekrények | legalább 60 (hatvan), legfeljebb 120 (százhúsz) naptári nap | A rendelés előzetes konzultációt igényel
0102080401 | DKM0104HNET21 | 5308190 | VX IT szekrény üvegajtóval, IP 55, üres szekrény 600x2000x1000mm | Rittal | Áru | Kiegészítő |  | 1 | 1 | Nem | db | 12 | 120 |  | 27 | 389292 | EUR | 965.9849 | Nem | Rack szekrények - Álló rack szekrények | legalább 60 (hatvan), legfeljebb 120 (százhúsz) naptári nap | A rendelés előzetes konzultációt igényel
0102080401 | DKM0104HNET21 | 5311126 | VX IT szekrény üvegajtóval, 19"-os standard profilsínekkel, 800x2000x1200mm, 42U | Rittal | Áru | Kiegészítő |  | 1 | 1 | Nem | db | 12 | 120 |  | 27 | 592827 | EUR | 1471.0343 | Nem | Rack szekrények - Álló rack szekrények | legalább 60 (hatvan), legfeljebb 120 (százhúsz) naptári nap | A rendelés előzetes konzultációt igényel
0102080401 | DKM0104HNET21 | 5328123 | VX IT szekrény üvegajtóval, 19"-os standard profilsínekkel, 600x1800x800mm, 38U | Rittal | Áru | Kiegészítő |  | 1 | 1 | Nem | db | 12 | 120 |  | 27 | 530912 | EUR | 1317.3983 | Nem | Rack szekrények - Álló rack szekrények | legalább 60 (hatvan), legfeljebb 120 (százhúsz) naptári nap | A rendelés előzetes konzultációt igényel
0190070101 | DKM0104HNET21 | Gar_Kit_Standard_Lvl B | Garanciális kiterjesztés Standard Lvl B | AEG | Szolgáltatás | Kiegészítő |  | 1 | 1 | Nem | db | 12 | 30 |  | 27 | 427847 | EUR | 1061.6561 | Nem | Gyártói szolgáltatások | legalább 30 (harminc) naptári nap | A rendelés mennyisége függ a garanciakiterjesztés hosszától illetve a terméktől. Önálló egységként csak konzultációt követően rendelhető
0190070101 | DKM0104HNET21 | Cent_Karb_Kieg_Premium+_Lvl E | Karbantartás kiegészítés Premium+ Lvl E | Centiel | Szolgáltatás | Kiegészítő |  | 1 | 1 | Nem | db | 12 | 30 |  | 27 | 651071 | EUR | 1615.5609 | Nem | Gyártói szolgáltatások | legalább 30 (harminc) naptári nap | A rendelés mennyisége függ a garanciakiterjesztés hosszától illetve a terméktől. Önálló egységként csak konzultációt követően rendelhető
0190070101 | DKM0104HNET21 | Cent_Gar_Kit_Premium_Lvl E | Garancia kiterjesztés Premium Lvl E | Centiel | Szolgáltatás | Kiegészítő |  | 1 | 1 | Nem | db | 12 | 30 |  | 27 | 775085 | EUR | 1923.2873 | Nem | Gyártói szolgáltatások | legalább 30 (harminc) naptári nap | A rendelés mennyisége függ a garanciakiterjesztés hosszától illetve a terméktől. Önálló egységként csak konzultációt követően rendelhető
0190070101 | DKM0104HNET21 | Cent_Gar_Kit_Standard_Lvl D | Garancia kiterjesztés Standard Lvl D | Centiel | Szolgáltatás | Kiegészítő |  | 1 | 1 | Nem | db | 12 | 30 |  | 27 | 514657 | EUR | 1277.0646 | Nem | Gyártói szolgáltatások | legalább 30 (harminc) naptári nap | A rendelés mennyisége függ a garanciakiterjesztés hosszától illetve a terméktől. Önálló egységként csak konzultációt követően rendelhető
0102010201 | DKM0104HNET21 | JL818A | Aruba 4100i 24G CL4/CL6 POE 4SFP+ Switch | Hewlett Packard Enterprise | Áru | Alaptermék |  | 1 | 1 | Nem | db | 12 | 120 | www.arubanetworks.com | 27 | 2550845 | EUR | 6329.6399 | Nem | LAN aktív eszközök - Moduláris switch-ek | legalább 60 (hatvan), legfeljebb 120 (százhúsz) naptári nap | A rendelés előzetes konzultációt igényel
0102010201 | DKM0104HNET21 | JL817A | Aruba 4100i 12G CL4/CL6 POE 2SFP+ DIN Switch | Hewlett Packard Enterprise | Áru | Alaptermék |  | 1 | 1 | Nem | db | 12 | 120 | www.arubanetworks.com | 27 | 1953601 | EUR | 4847.6454 | Nem | LAN aktív eszközök - Moduláris switch-ek | legalább 60 (hatvan), legfeljebb 120 (százhúsz) naptári nap | A rendelés előzetes konzultációt igényel
0202110601 | DKM0104HNET21 | R8D22AAE | AFC DMS SW T3 10yr E-STU | Hewlett Packard Enterprise | Áru | Alaptermék |  | 1 | 1 | Nem | db | 12 | 120 | www.arubanetworks.com | 27 | 21904650 | EUR | 54353.9713 | Nem | LAN aktív eszközök - Menedzselhető switch-ek | legalább 60 (hatvan), legfeljebb 120 (százhúsz) naptári nap | A rendelés előzetes konzultációt igényel
0190020201 | DKM0104HNET21 | HPETS2021_111 | Aruba Service 60 Credit SV3C c szint '- HPE gyártói támogatás | Hewlett Packard Enterprise | Szolgáltatás | Kiegészítő |  | 1 | 1 | Nem | hónap | 12 | 30 | www.arubanetworks.com | 27 | 6907767 | EUR | 17140.8607 | Nem | Gyártói szolgáltatások | legalább 30 (harminc) naptári nap | A rendelés előzetes konzultációt igényel
0202110601 | DKM0104HNET21 | LIC3351A | Aruba series 3 Lic package 1 | Hewlett Packard Enterprise | Áru | Alaptermék |  | 1 | 1 | Nem | db | 12 | 120 | www.arubanetworks.com | 27 | 1198905 | EUR | 2974.9495 | Nem | Gyártói szolgáltatások | legalább 60 (hatvan), legfeljebb 120 (százhúsz) naptári nap | A rendelés előzetes konzultációt igényel
0202110601 | DKM0104HNET21 | LIC3354A | Aruba series 3 Lic package 4 | Hewlett Packard Enterprise | Áru | Alaptermék |  | 1 | 1 | Nem | db | 12 | 120 | www.arubanetworks.com | 27 | 3115557 | EUR | 7730.9112 | Nem | Gyártói szolgáltatások | legalább 60 (hatvan), legfeljebb 120 (százhúsz) naptári nap | A rendelés előzetes konzultációt igényel
0202110601 | DKM0104HNET21 | LIC2357A | Aruba series 2 Lic package 3 | Hewlett Packard Enterprise | Áru | Alaptermék |  | 1 | 1 | Nem | db | 12 | 120 | www.arubanetworks.com | 27 | 5858874 | EUR | 14538.1489 | Nem | Gyártói szolgáltatások | legalább 60 (hatvan), legfeljebb 120 (százhúsz) naptári nap | A rendelés előzetes konzultációt igényel
0202110601 | DKM0104HNET21 | LIC4359A | Aruba series 4 Lic package 4 | Hewlett Packard Enterprise | Áru | Alaptermék |  | 1 | 1 | Nem | db | 12 | 120 | www.arubanetworks.com | 27 | 357230 | EUR | 886.4266 | Nem | Gyártói szolgáltatások | legalább 60 (hatvan), legfeljebb 120 (százhúsz) naptári nap | A rendelés előzetes konzultációt igényel
0102080401 | DKM0104HNET21 | HW-INS-MAIN-CAT1 | Installation, Maintanance service CAT1 | Huawei | Szolgáltatás | Kiegészítő |  | 1 | 1 | Nem | db | 12 | 30 | https://e.huawei.com/en/ | 27 | 17208 | EUR | 42.7004 | Nem | Szünetmentes tápegységek - Rack kivitel | legalább 30 (harminc) naptári nap | A rendelés előzetes konzultációt igényel
0102080401 | DKM0104HNET21 | HW-SER-SUP-CAT2 | Service Support CAT2 | Huawei | Szolgáltatás | Kiegészítő |  | 1 | 1 | Nem | db | 12 | 30 | https://e.huawei.com/en/ | 27 | 46250 | EUR | 114.7655 | Nem | Szünetmentes tápegységek - Rack kivitel | legalább 30 (harminc) naptári nap | A rendelés előzetes konzultációt igényel
0102080401 | DKM0104HNET21 | HW-SER-SUP-CAT5 | Service Support CAT5 | Huawei | Szolgáltatás | Kiegészítő |  | 1 | 1 | Nem | db | 12 | 30 | https://e.huawei.com/en/ | 27 | 265361 | EUR | 658.4636 | Nem | Szünetmentes tápegységek - Rack kivitel | legalább 30 (harminc) naptári nap | A rendelés előzetes konzultációt igényel
0190070101 | DKM0104HNET21 | Gar_Kit_Premium+_Lvl C03 | Garancia kiterjesztés Premium+ Lvl C03 | AEG | Szolgáltatás | Kiegészítő |  | 1 | 1 | Nem | db | 12 | 30 |  | 27 | 930102 | EUR | 2307.9453 | Nem | Gyártói szolgáltatások | legalább 30 (harminc) naptári nap | A rendelés mennyisége függ a garanciakiterjesztés hosszától illetve a terméktől. Önálló egységként csak konzultációt követően rendelhető
0190070101 | DKM0104HNET21 | Karb_Kieg_Standard+_Lvl C03 | Karbantartás kiegészítés Standard+ Lvl C03 | AEG | Szolgáltatás | Kiegészítő |  | 1 | 1 | Nem | db | 12 | 30 |  | 27 | 254228 | EUR | 630.8392 | Nem | Gyártói szolgáltatások | legalább 30 (harminc) naptári nap | A rendelés mennyisége függ a garanciakiterjesztés hosszától illetve a terméktől. Önálló egységként csak konzultációt követően rendelhető
0190070101 | DKM0104HNET21 | Cent_Gar_Kit_Standard_Lvl C03 | Garancia kiterjesztés Standard Lvl C03 | Centiel | Szolgáltatás | Kiegészítő |  | 1 | 1 | Nem | db | 12 | 30 |  | 27 | 47125 | EUR | 116.9363 | Nem | Gyártói szolgáltatások | legalább 30 (harminc) naptári nap | A rendelés mennyisége függ a garanciakiterjesztés hosszától illetve a terméktől. Önálló egységként csak konzultációt követően rendelhető
0102020101 | DKM0104HNET21 | EUR-PS-ENH | Meraki MX Public Licence | Cisco | Áru | Alaptermék |  | 1 | 1 | Nem | db | 12 | 120 |  | 27 | 90558 | USD | 233.9993 | Nem | WAN eszközök - Telephelyi elérést biztosító útválasztók | legalább 60 (hatvan), legfeljebb 120 (százhúsz) naptári nap | A rendelés előzetes konzultációt igényel
0202110501 | DKM0104HNET21 | 632876 | LEGRAND patch kábel RJ45-RJ45 Cat6 árnyékolt (F/UTP) PVC 3 méter világos kék d: 6mm AWG26 LinkeoC | Legrand | Áru | Kiegészítő |  | 1 | 1 | Nem | db | 24 | 120 | https://www.legrand.hu | 27 | 1282 | EUR | 3.1815 | Nem | Passzív hálózati elemek - Végpont kiépítéshez szükséges elemek | legalább 60 (hatvan), legfeljebb 120 (százhúsz) naptári nap | Önálló egységként csak konzultációt követően rendelhető
0202110501 | DKM0104HNET21 | 632906 | LEGRAND 24x RJ45 keystone port készlet Cat6A árnyékolatlan (UTP) szerszámmentes 500Mhz 10Gigabit LinkeoC | Legrand | Áru | Kiegészítő |  | 24 | 24 | Nem | készlet | 24 | 120 | https://www.legrand.hu/halozat | 27 | 2489 | EUR | 6.1773 | Nem | Passzív hálózati elemek - Végpont kiépítéshez szükséges elemek | legalább 60 (hatvan), legfeljebb 120 (százhúsz) naptári nap | Önálló egységként csak konzultációt követően rendelhető
0102010201 | DKM0104HNET21 | R8S91A | Aruba 6300M 48p SR5 CL8/CL6 PoE 2p50G 2p10G Switch | HPE | Áru | Alaptermék |  | 1 | 1 | Nem | db | 12 | 180 | www.arubanetworks.com | 27 | 6780096 | EUR | 16824.0601 | Nem | LAN aktív eszközök - Adatközponti switch-ek | legalább 60 (hatvan), legfeljebb 120 (százhúsz) naptári nap | Önálló egységként csak konzultációt követően rendelhető
0102010102 | DKM0104HNET21 | R8S92A | Aruba 6300M 24p SFP+ LRM 2p50G 2p25G Switch | HPE | Áru | Alaptermék |  | 1 | 1 | Nem | db | 12 | 180 | www.arubanetworks.com | 27 | 7533751 | EUR | 18694.1708 | Nem | LAN aktív eszközök - Adatközponti switch-ek | legalább 60 (hatvan), legfeljebb 120 (százhúsz) naptári nap | Önálló egységként csak konzultációt követően rendelhető
0102010201 | DKM0104HNET21 | R9A30A | Aruba 9300-32D 32D2XF BF 6F 2AC Bundle | HPE | Áru | Alaptermék |  | 1 | 1 | Nem | db | 12 | 180 | www.arubanetworks.com | 27 | 37671944 | EUR | 93478.7691 | Nem | LAN aktív eszközök - Adatközponti switch-ek | legalább 60 (hatvan), legfeljebb 120 (százhúsz) naptári nap | Önálló egységként csak konzultációt követően rendelhető
0102050201 | DKM0104HNET21 | R7J49A | Aruba AP-615 (RW) Campus AP | HPE | Áru | Alaptermék |  | 1 | 1 | Nem | db | 12 | 180 | www.arubanetworks.com | 27 | 467158 | EUR | 1159.2008 | Nem | Vezeték nélküli megoldások - Vezeték nélküli elérési pont (Access Point) | legalább 60 (hatvan), legfeljebb 120 (százhúsz) naptári nap | Önálló egységként csak konzultációt követően rendelhető
0102010201 | DKM0104HNET21 | FPR3K-PWR-AC-400 | Cisco Secure Firewall 3K Series 400W AC Power Supply | Cisco | Áru | Alaptermék |  | 1 | 1 | Nem | db | 12 | 120 |  | 27 | 1393200 | USD | 3600 | Nem | LAN aktív eszközök - Adatközponti switch-ek | legalább 60 (hatvan), legfeljebb 120 (százhúsz) naptári nap | Önálló egységként csak konzultációt követően rendelhető
0102010201 | DKM0104HNET21 | CS-MIC-ARRAY-T= | Cisco Table Microphone Pro for Cisco Room Systems SPARE | Cisco | Áru | Alaptermék |  | 1 | 1 | Nem | db | 12 | 120 |  | 27 | 798768 | USD | 2064 | Nem | LAN aktív eszközök - Adatközponti switch-ek | legalább 60 (hatvan), legfeljebb 120 (százhúsz) naptári nap | Önálló egységként csak konzultációt követően rendelhető
0102010102 | DKM0104HNET21 | A-FLEX-PJXPC | Meraki Flex CC On-Premises UCCX Premium Agent | Cisco | Áru | Alaptermék |  | 1 | 1 | Nem | db | 12 | 120 |  | 27 | 278640 | USD | 720 | Nem | LAN aktív eszközök - Menedzselhető switch-ek | legalább 60 (hatvan), legfeljebb 120 (százhúsz) naptári nap | Önálló egységként csak konzultációt követően rendelhető
0102010102 | DKM0104HNET21 | L-FPR3120T-T-1Y | Cisco Secure Firewall 3120 Threat Defence 1Y Subs | Cisco | Áru | Alaptermék |  | 1 | 1 | Nem | db | 12 | 120 |  | 27 | 4996712 | USD | 12911.4006 | Nem | LAN aktív eszközök - Adatközponti switch-ek | legalább 60 (hatvan), legfeljebb 120 (százhúsz) naptári nap | Önálló egységként csak konzultációt követően rendelhető
0102010201 | DKM0104HNET21 | FPR3140-NGFW-K9 | Cisco Secure Firewall 3140 NGFW Appliance, 1 | Cisco | Áru | Alaptermék |  | 1 | 1 | Nem | db | 12 | 120 |  | 27 | 121905000 | USD | 315000 | Nem | LAN aktív eszközök - Adatközponti switch-ek | legalább 60 (hatvan), legfeljebb 120 (százhúsz) naptári nap | Önálló egységként csak konzultációt követően rendelhető
0102050201 | DKM0104HNET21 | S0E22A | HPE Aruba Networking EdgeConnect 10106 2x PoE 2x combo 2x SFP+ SD-WAN Gateway | HPE | Áru | Alaptermék |  | 1 | 1 | Nem | db | 12 | 120 | www.arubanetworks.com | 27 | 806000 | EUR | 2000 | Nem | Vezeték nélküli megoldások - Vezérlő nélküli elérési pont (Controllerless Access Point) | legalább 60 (hatvan), legfeljebb 120 (százhúsz) naptári nap | Önálló egységként csak konzultációt követően rendelhető
0202110601 | DKM0104HNET21 | S0S50AAE | HPE Aruba Networking 92xx Gateway Foundation with Security 1-year Subscription E-STU | Hewlett Packard Enterprise | Áru | Alaptermék |  | 1 | 1 | Nem | db | 12 | 120 | www.arubanetworks.com | 27 | 858793 | EUR | 2131 | Nem | Gyártói szolgáltatások | legalább 60 (hatvan), legfeljebb 120 (százhúsz) naptári nap | A rendelés előzetes konzultációt igényel
0202110601 | DKM0104HNET21 | Distri_Cab_Comp | Distribution cabinet components | AEG | Áru | Kiegészítő |  | 1 | 1 | Nem | db | 12 | 120 |  | 27 | 2418266 | EUR | 6000.6596 | Nem | Szünetmentes tápegységek - Rack kivitel | legalább 60 (hatvan), legfeljebb 120 (százhúsz) naptári nap | AEG Protect 4.33 / 8.31 / 8.33 UPS berendezéshez, CompuWatch kommunikációs modul licensz 500 felhasználó részére. Önálló egységként csak konzultációt követően rendelhető.
0190070101 | DKM0104HNET21 | Karb_Kieg_Premium+_Lvl A | Karbantartás kiegészítés Premium+ Lvl A | AEG | Szolgáltatás | Kiegészítő |  | 1 | 1 | Nem | db | 12 | 30 |  | 27 | 279031 | EUR | 692.3844 | Nem | Gyártói szolgáltatások | legalább 30 (harminc) naptári nap | A rendelés mennyisége függ a garanciakiterjesztés hosszától illetve a terméktől. Önálló egységként csak konzultációt követően rendelhető
0190070101 | DKM0104HNET21 | Karb_Kieg_Premium_Lvl B | Karbantartás kiegészítés Premium Lvl B | AEG | Szolgáltatás | Kiegészítő |  | 1 | 1 | Nem | db | 12 | 30 |  | 27 | 279031 | EUR | 692.3844 | Nem | Gyártói szolgáltatások | legalább 30 (harminc) naptári nap | A rendelés mennyisége függ a garanciakiterjesztés hosszától illetve a terméktől. Önálló egységként csak konzultációt követően rendelhető
0190070101 | DKM0104HNET21 | Gar_Kit_Premium_Lvl A | Garancia kiterjesztés Premium Lvl A | AEG | Szolgáltatás | Kiegészítő |  | 1 | 1 | Nem | db | 12 | 30 |  | 27 | 527057 | EUR | 1307.8345 | Nem | Gyártói szolgáltatások | legalább 30 (harminc) naptári nap | A rendelés mennyisége függ a garanciakiterjesztés hosszától illetve a terméktől. Önálló egységként csak konzultációt követően rendelhető
0190070101 | DKM0104HNET21 | Karb_Kieg_Standard+_Lvl D | Karbantartás kiegészítés Standard+ Lvl D | AEG | Szolgáltatás | Kiegészítő |  | 1 | 1 | Nem | db | 12 | 30 |  | 27 | 29763 | EUR | 73.8532 | Nem | Gyártói szolgáltatások | legalább 30 (harminc) naptári nap | A rendelés mennyisége függ a garanciakiterjesztés hosszától illetve a terméktől. Önálló egységként csak konzultációt követően rendelhető
0190020201 | DKM0104HNET21 | 02353VUR_88134UFA-4TW_12 | AirEngine5761-11(11ax indoor,2+2 dual bands,smart antenna,USB,BLE) - Hi-Care Basic,12month | Huawei | Áru | Alaptermék |  | 1 | 1 | Nem | db | 12 | 30 | https://e.huawei.com/en/ | 27 | 7497 | EUR | 18.6038 | Nem | Vezeték nélküli megoldások - Vezeték nélküli elérési pont (Access Point) | legalább 60 (hatvan), legfeljebb 120 (százhúsz) naptári nap | A rendelés előzetes konzultációt igényel
0190020201 | DKM0104HNET21 | 02353VUT_88136MYG-4TB_12 | AirEngine5761-21(11ax indoor,2+4 dual bands,smart antenna,USB,BLE,PSE) - Hi-Care Repair,12month | Huawei | Áru | Alaptermék |  | 1 | 1 | Nem | db | 12 | 30 | https://e.huawei.com/en/ | 27 | 15090 | EUR | 37.4432 | Nem | Vezeték nélküli megoldások - Vezeték nélküli elérési pont (Access Point) | legalább 60 (hatvan), legfeljebb 120 (százhúsz) naptári nap | A rendelés előzetes konzultációt igényel
0102010201 | DKM0104HNET21 | JL824A | HPE 5140 48G PoE+ 4SFP+ EI Switch | HPE | Áru | Alaptermék |  | 1 | 1 | Nem | db | 12 | 120 | www.arubanetworks.com | 27 | 2776831 | EUR | 6890.4002 | Nem | LAN aktív eszközök - Menedzselhető switch-ek | legalább 60 (hatvan), legfeljebb 120 (százhúsz) naptári nap | Önálló egységként csak konzultációt követően rendelhető
0102010102 | DKM0104HNET21 | IE-3100-4T2S-E | IE3100 w/4GE Copper, 2GE SFP, Fixed system,Network Essential | Cisco | Áru | Alaptermék |  | 1 | 1 | Nem | db | 12 | 120 |  | 27 | 596754 | USD | 1542 | Nem | LAN aktív eszközök - Menedzselhető switch-ek | legalább 60 (hatvan), legfeljebb 120 (százhúsz) naptári nap | Önálló egységként csak konzultációt követően rendelhető
0102050201 | DKM0104HNET21 | S0B60A | HPE Aruba Networking AP-605H (RW) 2-Radio 3-Band Wi-Fi 6E 2x2 1+4 ETH PSE USB Hospitality AP | HPE | Áru | Alaptermék |  | 1 | 1 | Nem | db | 12 | 120 | www.arubanetworks.com | 27 | 393731 | EUR | 977 | Nem | Vezeték nélküli megoldások - Vezeték nélküli elérési pont (Access Point) | legalább 60 (hatvan), legfeljebb 120 (százhúsz) naptári nap | Önálló egységként csak konzultációt követően rendelhető
0102050201 | DKM0104HNET21 | S0B64A | HPE Aruba Networking AP-605HR (EU) 2-Radio 3-Band Wi-Fi 6E 2x2 1+4 ETH PSE USB Remote AP Bundle | HPE | Áru | Alaptermék |  | 1 | 1 | Nem | db | 12 | 120 | www.arubanetworks.com | 27 | 439673 | EUR | 1091 | Nem | Vezeték nélküli megoldások - Vezeték nélküli elérési pont (Access Point) | legalább 60 (hatvan), legfeljebb 120 (százhúsz) naptári nap | Önálló egységként csak konzultációt követően rendelhető
0102030201 | DKM0104HNET21 | S3N91A | HPE Aruba Networking 4x100G FR QSFP-DD SN 2km SMF Transceiver | HPE | Áru | Alaptermék |  | 1 | 1 | Nem | db | 12 | 120 | www.arubanetworks.com | 27 | 2773446 | EUR | 6882 | Nem | Vezeték nélküli megoldások - Vezeték nélküli vezérlők (Wireless Controllers) | legalább 60 (hatvan), legfeljebb 120 (százhúsz) naptári nap | Önálló egységként csak konzultációt követően rendelhető
0202110601 | DKM0104HNET21 | S0C03AAE | HPE Aruba Networking 91xx Gateway Advanced plus Security 1-year Subscription E-STU | HPE | Áru | Alaptermék |  | 1 | 1 | Nem | db | 12 | 120 | www.arubanetworks.com | 27 | 2175394 | EUR | 5398 | Nem | LAN aktív eszközök - Moduláris switch-ek | legalább 60 (hatvan), legfeljebb 120 (százhúsz) naptári nap | Önálló egységként csak konzultációt követően rendelhető
0102010102 | DKM0104HNET21 | JL726B | Aruba 6200F 48G 4SFP+ Switch | HPE | Áru | Alaptermék |  | 1 | 1 | Nem | db | 12 | 120 |  | 27 | 3838172 | EUR | 9524 | Nem | LAN aktív eszközök - Adatközponti switch-ek | legalább 60 (hatvan), legfeljebb 120 (százhúsz) naptári nap | Önálló egységként csak konzultációt követően rendelhető
0102010102 | DKM0104HNET21 | S0M82A | Aruba 6200F 24G CL4 PoE 4SFP 370W Switch | HPE | Áru | Alaptermék |  | 1 | 1 | Nem | db | 12 | 120 |  | 27 | 4171453 | EUR | 10351 | Nem | LAN aktív eszközök - Adatközponti switch-ek | legalább 60 (hatvan), legfeljebb 120 (százhúsz) naptári nap | Önálló egységként csak konzultációt követően rendelhető
0102020101 | DKM0104HNET21 | PWR-CORD-EUR-B= | Power Cord for Europe | Cisco | Áru | Alaptermék |  | 1 | 1 | Nem | db | 12 | 120 |  | 27 | 4451 | USD | 11.5 | Nem | WAN eszközök - Telephelyi elérést biztosító útválasztók | legalább 60 (hatvan), legfeljebb 120 (százhúsz) naptári nap | A rendelés előzetes konzultációt igényel
0102010102 | DKM0104HNET21 | WP-WIFI6-E | WiFI6 Pluggable Module for IoT Routers | Cisco | Áru | Alaptermék |  | 1 | 1 | Nem | db | 12 | 120 |  | 27 | 302634 | USD | 782 | Nem | LAN aktív eszközök - Adatközponti switch-ek | legalább 60 (hatvan), legfeljebb 120 (százhúsz) naptári nap | A rendelés előzetes konzultációt igényel
0102010102 | DKM0104HNET21 | C1E1TN9300XF2-3Y | DCN Essentials Term N9300 XF2, 3Y | Cisco | Áru | Alaptermék |  | 1 | 1 | Nem | db | 12 | 120 |  | 27 | 9132813 | USD | 23599 | Nem | LAN aktív eszközök - Adatközponti switch-ek | legalább 60 (hatvan), legfeljebb 120 (százhúsz) naptári nap | Önálló egységként csak konzultációt követően rendelhető
0102010102 | DKM0104HNET21 | 02131754 | 180W AC Power Module | Huawei | Áru | Alaptermék |  | 1 | 1 | Nem | db | 12 | 120 | https://e.huawei.com/en/ | 27 | 65159 | EUR | 161.6838 | Nem | LAN aktív eszközök - Menedzselhető switch-ek | legalább 60 (hatvan), legfeljebb 120 (százhúsz) naptári nap | Önálló egységként csak konzultációt követően rendelhető
0102010102 | DKM0104HNET21 | 02314APV | 600W AC&240V DC Power Module (66mm Width Case,Back to Front,Power panel side exhaust) | Huawei | Áru | Alaptermék |  | 1 | 1 | Nem | db | 12 | 120 | https://e.huawei.com/en/ | 27 | 98183 | EUR | 243.6315 | Nem | LAN aktív eszközök - Adatközponti switch-ek | legalább 60 (hatvan), legfeljebb 120 (százhúsz) naptári nap | Önálló egységként csak konzultációt követően rendelhető
0102050201 | DKM0104HNET21 | 02353GSJ-001 | AirEngine6760-X1(11ax indoor,4+6 dual bands,smart antenna,USB,IoT Slot,BLE,Optional RTU upgrade to 4+8/4+4+4/4+6+Scan) | Huawei | Áru | Alaptermék |  | 1 | 1 | Nem | db | 12 | 120 | https://e.huawei.com/en/ | 27 | 518989 | EUR | 1287.8145 | Nem | Vezeték nélküli megoldások - Vezeték nélküli elérési pont (Access Point) | legalább 60 (hatvan), legfeljebb 120 (százhúsz) naptári nap | Önálló egységként csak konzultációt követően rendelhető
0102010102 | DKM0104HNET21 | 98012026 | S5735-L24P4XE-A-V2 (24*10/100/1000BASE-T ports, 4*10GE SFP+ ports, 2*12GE stack ports, PoE+, AC power) | Huawei | Áru | Alaptermék |  | 1 | 1 | Nem | db | 12 | 120 | https://e.huawei.com/en/ | 27 | 780658 | EUR | 1937.1162 | Nem | LAN aktív eszközök - Menedzselhető switch-ek | legalább 60 (hatvan), legfeljebb 120 (százhúsz) naptári nap
0102060102 | DKM0104HNET21 | 02352QVD-002 | USG6530E AC Host(10*GE RJ45+2*10GE SFP+,1*Adapter) | Huawei | Áru | Alaptermék |  | 1 | 1 | Nem | db | 12 | 120 | https://e.huawei.com/en/ | 27 | 535829 | EUR | 1329.6004 | Nem | Hálózat biztonsági megoldások - Hálózat biztonsági megoldások | legalább 60 (hatvan), legfeljebb 120 (százhúsz) naptári nap | Önálló egységként csak konzultációt követően rendelhető
0102060101 | DKM0104HNET21 | L-ISE-PIC-UPG= | Cisco ISE Virtual Machine (Passive Identity Connector Upgrade) - 300,000 session | Cisco | Áru | Alaptermék |  | 1 | 1 | Nem | db | 12 | 120 |  | 27 | 8852058 | USD | 22873.5347 | Nem | Hálózat biztonsági megoldások - Hálózat biztonsági megoldások | legalább 60 (hatvan), legfeljebb 120 (százhúsz) naptári nap | Önálló egységként csak konzultációt követően rendelhető
0102010301 | DKM0104HNET21 | S1C06AAS | HPE Aruba Networking EdgeConnect On-Premises High Availability 100Mbps 1-year Subscription E-STU | HPE | Áru | Alaptermék |  | 1 | 1 | Nem | db | 12 | 120 |  | 27 | 1461427 | EUR | 3626.3702 | Nem | WAN eszközök - Telephelyi elérést biztosító útválasztók | legalább 60 (hatvan), legfeljebb 120 (százhúsz) naptári nap | Önálló egységként csak konzultációt követően rendelhető
0102020101 | DKM0104HNET21 | S0Y31AAS | HPE Aruba Networking EdgeConnect Dynamic Threat Defense On-Premises 1-year Subscription E-STU | HPE | Áru | Alaptermék |  | 1 | 1 | Nem | db | 12 | 120 |  | 27 | 444453 | EUR | 1102.8607 | Nem | WAN eszközök - Telephelyi elérést biztosító útválasztók | legalább 60 (hatvan), legfeljebb 120 (százhúsz) naptári nap | Önálló egységként csak konzultációt követően rendelhető
0102010102 | DKM0104HNET21 | NXOS-UPG-L-AD-XF= | Nexus NX-OS Upgrade Enterprise License: LAN To Advantage (10G+ Platforms) | Cisco | Áru | Alaptermék |  | 1 | 1 | Nem | db | 12 | 120 | 0 | 27 | 4996557 | USD | 12911 | Nem | LAN aktív eszközök - Adatközponti switch-ek | legalább 60 (hatvan), legfeljebb 120 (százhúsz) naptári nap | Önálló egységként csak konzultációt követően rendelhető
0102010102 | DKM0104HNET21 | NXOS-UPG-L-AD-XF2= | NX-OS Upgrade License: LAN To Advantage (XF2 Platforms) | Cisco | Áru | Alaptermék |  | 1 | 1 | Nem | db | 12 | 120 | 0 | 27 | 12808539 | USD | 33097 | Nem | LAN aktív eszközök - Adatközponti switch-ek | legalább 60 (hatvan), legfeljebb 120 (százhúsz) naptári nap | Önálló egységként csak konzultációt követően rendelhető
0102010201 | DKM0104HNET21 | S4B22A | HPE Aruba Networking CX 8325H 16p QSFP28 40G/100G Front-to-Back 4xFan 2xPSU Switch | HPE | Áru | Alaptermék |  | 1 | 1 | Nem | db | 12 | 120 | 0 | 27 | 15414750 | EUR | 38250 | Nem | LAN aktív eszközök - Adatközponti switch-ek | legalább 60 (hatvan), legfeljebb 120 (százhúsz) naptári nap | Önálló egységként csak konzultációt követően rendelhető
0190020201 | DKM0104HNET21 | 50087286 | AirEngine6776I-X7TH (11be outdoor, 2+2+4 three radios, built-in omnidirectional antenna, USB, Bluetooth) | Huawei | Áru | Alaptermék |  | 1 | 1 | Nem | db | 12 | 120 | https://e.huawei.com/en/ | 27 | 1199328 | EUR | 2976 | Nem | LAN aktív eszközök - Adatközponti switch-ek | legalább 60 (hatvan), legfeljebb 120 (százhúsz) naptári nap | Önálló egységként csak konzultációt követően rendelhető
0202110501 | DKM0104HNET21 | 1000001031 | additional 24 VAC supply | AEG | Áru | Kiegészítő |  | 1 | 1 | Nem | db | 12 | 120 |  | 27 | 81540 | EUR | 202.3334 | Nem | Szünetmentes tápegységek - Rack kivitel | legalább 60 (hatvan), legfeljebb 120 (százhúsz) naptári nap | Önálló egységként csak konzultációt követően rendelhető
0190020201 | DKM0104HNET21 | AEG_ÜH_1 | Üzembe helyzezési díj 1 | AEG | Szolgáltatás | Kiegészítő |  | 1 | 1 | Nem | db | 12 | 30 |  | 27 | 186021 | EUR | 461.5896 | Nem | Gyártói szolgáltatások | legalább 30 (harminc) naptári nap | UPS üzembe helyezés 1-es teljesítménylépcső, a rendelés mennyisége függ a telepítendő UPS teljesíményétől és az akkumulátortelep méretétől Önálló egységként csak konzultációt követően rendelhető
0190020201 | DKM0104HNET21 | AEG_UPS_B_500 | AEG UPS bővítés 121-500kVA | AEG | Szolgáltatás | Kiegészítő |  | 1 | 1 | Nem | db | 12 | 30 |  | 27 | 3100340 | EUR | 7693.1521 | Nem | Gyártói szolgáltatások | legalább 30 (harminc) naptári nap | A rendelés mennyisége függ a helyszíntől és a volumentől. Önálló egységként csak konzultációt követően rendelhető
0202110501 | DKM0104HNET21 | P4-220_INV-PAR | Parallel operation for inverter (price per unit) párhuzamos üzem 220kVA | AEG | Áru | Kiegészítő |  | 1 | 1 | Nem | db | 12 | 120 |  | 27 | 637099 | EUR | 1580.8918 | Nem | Szünetmentes tápegységek - PDU | legalább 60 (hatvan), legfeljebb 120 (százhúsz) naptári nap | A rendelés mennyisége függ a helyszíntől és a volumentől. Önálló egységként csak konzultációt követően rendelhető
0202110501 | DKM0104HNET21 | 00-00069 | Battery Trays for (1x50)x 7/8/9Ah - B | CENTIEL | Áru | Kiegészítő |  | 1 | 1 | Nem | db | 12 | 120 |  | 27 | 67367 | EUR | 167.1627 | Nem | Rack szekrények - Rack kiegészítők | legalább 60 (hatvan), legfeljebb 120 (százhúsz) naptári nap | Önálló egységként csak konzultációt követően rendelhető
0202110301 | DKM0104HNET21 | 00-00301 | UPS PremiumTower 3:3 (20kVA/kW) - D0 (External or Max 80 Internal Batt 7/9Ah: 13min @20kVA) UPS Szünetmentes áramellátó berendezés | CENTIEL | Áru | Kiegészítő |  | 1 | 1 | Nem | db | 12 | 120 |  | 27 | 1622681 | EUR | 4026.5048 | Nem | Szünetmentes tápegységek - Rack kivitel | legalább 60 (hatvan), legfeljebb 120 (százhúsz) naptári nap | DARA technológia. Önálló egységként csak konzultációt követően rendelhető
0202110501 | DKM0104HNET21 | 00-00317 | Battery Trays + Links for (1x 20/30/40)x 7/8/9Ah PremiumTower -D | CENTIEL | Áru | Kiegészítő |  | 1 | 1 | Nem | db | 12 | 120 |  | 27 | 62220 | EUR | 154.3925 | Nem | Rack szekrények - Rack kiegészítők | legalább 60 (hatvan), legfeljebb 120 (százhúsz) naptári nap | Önálló egységként csak konzultációt követően rendelhető
0202110501 | DKM0104HNET21 | 00-00326 | Tower2Tower Parallel Kit for Tower D,E (factory mounted) | CENTIEL | Áru | Kiegészítő |  | 1 | 1 | Nem | db | 12 | 120 |  | 27 | 204118 | EUR | 506.496 | Nem | Rack szekrények - Rack kiegészítők | legalább 60 (hatvan), legfeljebb 120 (százhúsz) naptári nap | Önálló egységként csak konzultációt követően rendelhető
0202110501 | DKM0104HNET21 | 00-00347 | Battery Trays + Links for (2x 40)x 7/8/9Ah PremiumTower -E | CENTIEL | Áru | Kiegészítő |  | 1 | 1 | Nem | db | 12 | 120 |  | 27 | 139167 | EUR | 345.3276 | Nem | Rack szekrények - Rack kiegészítők | legalább 60 (hatvan), legfeljebb 120 (százhúsz) naptári nap | Önálló egységként csak konzultációt követően rendelhető
0202110501 | DKM0104HNET21 | 00-00349 | Battery Trays + Links for (4x 40)x 7/8/9Ah PremiumTower -E | CENTIEL | Áru | Kiegészítő |  | 1 | 1 | Nem | db | 12 | 120 |  | 27 | 278333 | EUR | 690.6524 | Nem | Rack szekrények - Rack kiegészítők | legalább 60 (hatvan), legfeljebb 120 (százhúsz) naptári nap | Önálló egységként csak konzultációt követően rendelhető
0202110301 | DKM0104HNET21 | 00-00437 | UPS EssentialPower 1:1 (6kVA/6kW) - (Internal Batteries 20x5Ah-7min autonomy) W:440xD:432xH:132 (4U), Outlet: Terminals, Rack Handle Kit, Tower Stander Kit UPS Szünetmentes áramellátó berendezés | CENTIEL | Áru | Kiegészítő |  | 1 | 1 | Nem | db | 12 | 120 |  | 27 | 751735 | EUR | 1865.3475 | Nem | Szünetmentes tápegységek - Rack kivitel | legalább 60 (hatvan), legfeljebb 120 (százhúsz) naptári nap | Önálló egységként csak konzultációt követően rendelhető
0202110301 | DKM0104HNET21 | 00-00440 | UPS EssentialPower 3:1 (15kVA/13.5W) - (External Batteries) W:440xD:680xH:220 (5U), Outlet: Terminals, Rack Handle Kit, Tower Stander Kit UPS Szünetmentes áramellátó berendezés | CENTIEL | Áru | Kiegészítő |  | 1 | 1 | Nem | db | 12 | 120 |  | 27 | 1439939 | EUR | 3573.049 | Nem | Szünetmentes tápegységek - Rack kivitel | legalább 60 (hatvan), legfeljebb 120 (százhúsz) naptári nap | Önálló egységként csak konzultációt követően rendelhető
0202110501 | DKM0104HNET21 | 00-00462 | EP-USB Card | CENTIEL | Áru | Kiegészítő |  | 1 | 1 | Nem | db | 12 | 120 |  | 27 | 92402 | EUR | 229.2844 | Nem | Szünetmentes tápegységek - Rack kivitel | legalább 60 (hatvan), legfeljebb 120 (százhúsz) naptári nap | Önálló egységként csak konzultációt követően rendelhető
0202110501 | DKM0104HNET21 | 00-00468 | EP-External charger 250W 36-72Vdc selectable | CENTIEL | Áru | Kiegészítő |  | 1 | 1 | Nem | db | 12 | 120 |  | 27 | 49091 | EUR | 121.813 | Nem | Rack szekrények - Rack kiegészítők | legalább 60 (hatvan), legfeljebb 120 (százhúsz) naptári nap | Önálló egységként csak konzultációt követően rendelhető
0190020201 | DKM0104HNET21 | CENTIEL_UPS_B_120 | CENTIEL UPS bővítés 41-120kVA | CENTIEL | Szolgáltatás | Kiegészítő |  | 1 | 1 | Nem | db | 12 | 30 |  | 27 | 930102 | EUR | 2307.9453 | Nem | Gyártói szolgáltatások | legalább 30 (harminc) naptári nap | A rendelés mennyisége függ a helyszíntől és a volumentől. Önálló egységként csak konzultációt követően rendelhető
0190020201 | DKM0104HNET21 | CENTIEL_UPS_B_40 | CENTIEL UPS bővítés 10-40kVA | CENTIEL | Szolgáltatás | Kiegészítő |  | 1 | 1 | Nem | db | 12 | 30 |  | 27 | 502256 | EUR | 1246.292 | Nem | Gyártói szolgáltatások | legalább 30 (harminc) naptári nap | A rendelés mennyisége függ a helyszíntől és a volumentől. Önálló egységként csak konzultációt követően rendelhető
0202110401 | DKM0104HNET21 | LC-P12150_C | 150Ah akkumulátor | CENTIEL | Áru | Kiegészítő |  | 1 | 1 | Nem | db | 12 | 120 |  | 27 | 164408 | EUR | 407.9592 | Nem | Szünetmentes tápegységek - Rack kivitel | legalább 60 (hatvan), legfeljebb 120 (százhúsz) naptári nap | Önálló egységként csak konzultációt követően rendelhető
0202110401 | DKM0104HNET21 | LC-R127R2PG_C | 7Ah akkumulátor | CENTIEL | Áru | Kiegészítő |  | 1 | 1 | Nem | db | 12 | 120 |  | 27 | 7732 | EUR | 19.1858 | Nem | Szünetmentes tápegységek - Rack kivitel | legalább 60 (hatvan), legfeljebb 120 (százhúsz) naptári nap | Önálló egységként csak konzultációt követően rendelhető
0202110401 | DKM0104HNET21 | SWL2300_C | 79Ah akkumulátor | CENTIEL | Áru | Kiegészítő |  | 1 | 1 | Nem | db | 12 | 120 |  | 27 | 78162 | EUR | 193.9502 | Nem | Szünetmentes tápegységek - Rack kivitel | legalább 60 (hatvan), legfeljebb 120 (százhúsz) naptári nap | Önálló egységként csak konzultációt követően rendelhető
0202110401 | DKM0104HNET21 | SWL3300_C | 108Ah akkumulátor | CENTIEL | Áru | Kiegészítő |  | 1 | 1 | Nem | db | 12 | 120 |  | 27 | 104728 | EUR | 259.8714 | Nem | Szünetmentes tápegységek - Rack kivitel | legalább 60 (hatvan), legfeljebb 120 (százhúsz) naptári nap | Önálló egységként csak konzultációt követően rendelhető
0202110601 | DKM0104HNET21 | 100GQSFP-SR4-4= | 4 units of 100G SR4 | Cisco | Áru | Alaptermék |  | 1 | 1 | Nem | db | 12 | 120 |  | 27 | 1950480 | USD | 5040 | Nem | LAN aktív eszközök - Menedzselhető switch-ek | legalább 60 (hatvan), legfeljebb 120 (százhúsz) naptári nap | A rendelés előzetes konzultációt igényel
0102020201 | DKM0104HNET21 | 9912-PWR-CVR-ACV3 | ASR 9912 Accessory Cover for AC V3 Power Shelves and Modules | Cisco | Áru | Alaptermék |  | 1 | 1 | Nem | db | 12 | 120 |  | 27 | 111455 | USD | 287.9987 | Nem | WAN eszközök - Gerinchálózati útválasztók | legalább 60 (hatvan), legfeljebb 120 (százhúsz) naptári nap | A rendelés előzetes konzultációt igényel
0102040101 | DKM0104HNET21 | A-MST-WX-CVI-ROOMS | Cisco Webex Video Int for MS Teams CVI per Active Endpoint | Cisco | Áru | Kiegészítő |  | 1 | 1 | Nem | db | 12 | 120 |  | 27 | 221488 | USD | 572.3199 | Nem | IP video rendszerek - IP videokonferencia eszköz | legalább 60 (hatvan), legfeljebb 120 (százhúsz) naptári nap | A rendelés előzetes konzultációt igényel
0102020201 | DKM0104HNET21 | A99-1200G-AIP | ASR 9900 12-port 100GE Advanced IP license per line card | Cisco | Áru | Alaptermék |  | 1 | 1 | Nem | db | 12 | 120 |  | 27 | 116601032 | USD | 301294.6565 | Nem | WAN eszközök - Gerinchálózati útválasztók | legalább 60 (hatvan), legfeljebb 120 (százhúsz) naptári nap | A rendelés előzetes konzultációt igényel
0102020201 | DKM0104HNET21 | A99-16X100GE-X-FC | ASR 9900 16-port 100GE Flexible Consumption Linecard | Cisco | Áru | Alaptermék |  | 1 | 1 | Nem | db | 12 | 120 |  | 27 | 275307992 | USD | 711390.1593 | Nem | WAN eszközök - Gerinchálózati útválasztók | legalább 60 (hatvan), legfeljebb 120 (százhúsz) naptári nap | A rendelés előzetes konzultációt igényel
0102020201 | DKM0104HNET21 | A99-48X10GE-1G-TR | ASR 9900 48-port 10GE & 1GE dual rate -TR LC | Cisco | Áru | Alaptermék |  | 1 | 1 | Nem | db | 12 | 120 |  | 27 | 90689692 | USD | 234340.2887 | Nem | WAN eszközök - Gerinchálózati útválasztók | legalább 60 (hatvan), legfeljebb 120 (százhúsz) naptári nap | A rendelés előzetes konzultációt igényel
0102020201 | DKM0104HNET21 | A99-RP-F-FC | ASR 9900 Fixed Chassis Route Processor FCM | Cisco | Áru | Alaptermék |  | 1 | 1 | Nem | db | 12 | 120 |  | 27 | 11336211 | USD | 29292.5357 | Nem | WAN eszközök - Gerinchálózati útválasztók | legalább 60 (hatvan), legfeljebb 120 (százhúsz) naptári nap | A rendelés előzetes konzultációt igényel
0102020201 | DKM0104HNET21 | A99-RP2-TR | ASR 9900 Route Processor 2 for Packet Transport | Cisco | Áru | Alaptermék |  | 1 | 1 | Nem | db | 12 | 120 |  | 27 | 19433505 | USD | 50215.775 | Nem | WAN eszközök - Gerinchálózati útválasztók | legalább 60 (hatvan), legfeljebb 120 (százhúsz) naptári nap | A rendelés előzetes konzultációt igényel
0102020201 | DKM0104HNET21 | A9K-20HG-FLEX-SE | ASR 9000 2T Service Edge Combo Line Card - 5th Generation | Cisco | Áru | Alaptermék |  | 1 | 1 | Nem | db | 12 | 120 |  | 27 | 534421396 | USD | 1380933.84 | Nem | WAN eszközök - Gerinchálózati útválasztók | legalább 60 (hatvan), legfeljebb 120 (százhúsz) naptári nap | A rendelés előzetes konzultációt igényel
0102020201 | DKM0104HNET21 | A9K-24P10G-IVRF | Infra. VRF lic. for upto 8 VRF instances per 24-port 10G/1G | Cisco | Áru | Alaptermék |  | 1 | 1 | Nem | db | 12 | 120 |  | 27 | 3238918 | USD | 8369.2964 | Nem | WAN eszközök - Gerinchálózati útválasztók | legalább 60 (hatvan), legfeljebb 120 (százhúsz) naptári nap | A rendelés előzetes konzultációt igényel
0102020101 | DKM0104HNET21 | C1111-8PLTELAWN | ISR 1100 8P Dual GE WAN w/ LTE Adv SMS/GPS 802.11ac -N WiFi | Cisco | Áru | Alaptermék |  | 1 | 1 | Nem | db | 12 | 120 |  | 27 | 889837 | USD | 2299.3196 | Nem | WAN eszközök - Telephelyi elérést biztosító útválasztók | legalább 60 (hatvan), legfeljebb 120 (százhúsz) naptári nap | A rendelés előzetes konzultációt igényel
0102020101 | DKM0104HNET21 | C1111-8PLTELAWQ | ISR 1100 8P Dual GE WAN w/ LTE Adv SMS/GPS 802.11ac -Q WiFi | Cisco | Áru | Alaptermék |  | 1 | 1 | Nem | db | 12 | 120 |  | 27 | 889837 | USD | 2299.3196 | Nem | WAN eszközök - Telephelyi elérést biztosító útválasztók | legalább 60 (hatvan), legfeljebb 120 (százhúsz) naptári nap | A rendelés előzetes konzultációt igényel
0102020101 | DKM0104HNET21 | C1112-8P | ISR 1100 G.FAST with GE SFP Ethernet Router | Cisco | Áru | Alaptermék |  | 1 | 1 | Nem | db | 12 | 120 |  | 27 | 592590 | USD | 1531.2413 | Nem | WAN eszközök - Telephelyi elérést biztosító útválasztók | legalább 60 (hatvan), legfeljebb 120 (százhúsz) naptári nap | A rendelés előzetes konzultációt igényel
0102020101 | DKM0104HNET21 | C1113-8PLTEEA | ISR 1100 G.FAST GE SFP Router w/ LTE Adv SMS/GPS EMEA & NA | Cisco | Áru | Alaptermék |  | 1 | 1 | Nem | db | 12 | 120 |  | 27 | 889837 | USD | 2299.3196 | Nem | WAN eszközök - Telephelyi elérést biztosító útválasztók | legalább 60 (hatvan), legfeljebb 120 (százhúsz) naptári nap | A rendelés előzetes konzultációt igényel
0102020101 | DKM0104HNET21 | C1113-8PMLTEEA | ISR 1100 G.FAST GE SFP Router w/ LTE Adv SMS/GPS EMEA & NA | Cisco | Áru | Alaptermék |  | 1 | 1 | Nem | db | 12 | 120 |  | 27 | 889837 | USD | 2299.3196 | Nem | WAN eszközök - Telephelyi elérést biztosító útválasztók | legalább 60 (hatvan), legfeljebb 120 (százhúsz) naptári nap | A rendelés előzetes konzultációt igényel
0102020101 | DKM0104HNET21 | C1113-8PWE | ISR 1100 G.FAST GE Router w/ 802.11ac | Cisco | Áru | Alaptermék |  | 1 | 1 | Nem | db | 12 | 120 |  | 27 | 724743 | USD | 1872.7215 | Nem | WAN eszközök - Telephelyi elérést biztosító útválasztók | legalább 60 (hatvan), legfeljebb 120 (százhúsz) naptári nap | A rendelés előzetes konzultációt igényel
0102020101 | DKM0104HNET21 | C1116-4P | ISR 1100 4 Ports DSL Annex B/J and GE WAN Router | Cisco | Áru | Alaptermék |  | 1 | 1 | Nem | db | 12 | 120 |  | 27 | 392983 | USD | 1015.4597 | Nem | WAN eszközök - Telephelyi elérést biztosító útválasztók | legalább 60 (hatvan), legfeljebb 120 (százhúsz) naptári nap | A rendelés előzetes konzultációt igényel
0102020101 | DKM0104HNET21 | C1117-4PM | ISR 1100 4 Ports DSL Annex M and GE WAN Router | Cisco | Áru | Alaptermék |  | 1 | 1 | Nem | db | 12 | 120 |  | 27 | 392983 | USD | 1015.4597 | Nem | WAN eszközök - Telephelyi elérést biztosító útválasztók | legalább 60 (hatvan), legfeljebb 120 (százhúsz) naptári nap | A rendelés előzetes konzultációt igényel
0102020101 | DKM0104HNET21 | C1121-8P | ISR 1100 8P Dual GE SFP Router | Cisco | Áru | Alaptermék |  | 1 | 1 | Nem | db | 12 | 120 |  | 27 | 394558 | USD | 1019.5287 | Nem | WAN eszközök - Telephelyi elérést biztosító útválasztók | legalább 60 (hatvan), legfeljebb 120 (százhúsz) naptári nap | A rendelés előzetes konzultációt igényel
0102020101 | DKM0104HNET21 | C1128-8PLTEP | ISR 1100 8P GE G.SHDSL Router Pluggable SMS/GPS | Cisco | Áru | Alaptermék |  | 1 | 1 | Nem | db | 12 | 120 |  | 27 | 658863 | USD | 1702.4892 | Nem | WAN eszközök - Telephelyi elérést biztosító útválasztók | legalább 60 (hatvan), legfeljebb 120 (százhúsz) naptári nap | A rendelés előzetes konzultációt igényel
0102020101 | DKM0104HNET21 | C8300-2N2S-4T2X | Cisco Catalyst C8300-2N2S-4T2X Router | Cisco | Áru | Alaptermék |  | 1 | 1 | Nem | db | 12 | 120 |  | 27 | 5294160 | USD | 13680 | Nem | WAN eszközök - Telephelyi elérést biztosító útválasztók | legalább 60 (hatvan), legfeljebb 120 (százhúsz) naptári nap | A rendelés előzetes konzultációt igényel
0102050201 | DKM0104HNET21 | C9117AXI-E | Cisco Catalyst 9117AX Series | Cisco | Áru | Alaptermék |  | 1 | 1 | Nem | db | 12 | 120 |  | 27 | 472295 | USD | 1220.4016 | Nem | Vezeték nélküli megoldások - Vezeték nélküli vezérlők (Wireless Controllers) | legalább 60 (hatvan), legfeljebb 120 (százhúsz) naptári nap | A rendelés előzetes konzultációt igényel
0102010102 | DKM0104HNET21 | C9200-24P-A | Catalyst 9200 24-port PoE+, Network Advantage | Cisco | Áru | Alaptermék |  | 1 | 1 | Nem | db | 12 | 120 |  | 27 | 858211 | USD | 2217.6004 | Nem | LAN aktív eszközök - Menedzselhető switch-ek | legalább 60 (hatvan), legfeljebb 120 (százhúsz) naptári nap | A rendelés előzetes konzultációt igényel
0102040101 | DKM0104HNET21 | CP-6851-3PCC-K9= | Cisco 6851 Phone for MPP, Grey | Cisco | Áru | Kiegészítő |  | 1 | 1 | Nem | db | 12 | 120 |  | 27 | 95472 | USD | 246.6976 | Nem | Beszéd átvitelt támogató IP alapú eszközök - IP alapú telefonok és konferencia állomások | legalább 60 (hatvan), legfeljebb 120 (százhúsz) naptári nap | A rendelés előzetes konzultációt igényel
0102040101 | DKM0104HNET21 | CP-7861-K9= | Cisco UC Phone 7861 | Cisco | Áru | Kiegészítő |  | 1 | 1 | Nem | db | 12 | 120 |  | 27 | 123170 | USD | 318.2675 | Nem | Beszéd átvitelt támogató IP alapú eszközök - IP alapú telefonok és konferencia állomások | legalább 60 (hatvan), legfeljebb 120 (százhúsz) naptári nap | A rendelés előzetes konzultációt igényel
0102040101 | DKM0104HNET21 | CP-8865-3PCC-K9= | Cisco IP Phone 8865 with MPP Firmware | Cisco | Áru | Kiegészítő |  | 1 | 1 | Nem | db | 12 | 120 |  | 27 | 262010 | USD | 677.0295 | Nem | Beszéd átvitelt támogató IP alapú eszközök - IP alapú telefonok és konferencia állomások | legalább 60 (hatvan), legfeljebb 120 (százhúsz) naptári nap | A rendelés előzetes konzultációt igényel
0102040101 | DKM0104HNET21 | CP-8865-K9= | Cisco IP Phone 8865 | Cisco | Áru | Kiegészítő |  | 1 | 1 | Nem | db | 12 | 120 |  | 27 | 249815 | USD | 645.5161 | Nem | Beszéd átvitelt támogató IP alapú eszközök - IP alapú telefonok és konferencia állomások | legalább 60 (hatvan), legfeljebb 120 (százhúsz) naptári nap | A rendelés előzetes konzultációt igényel
0102040101 | DKM0104HNET21 | CP-HS-W-RJ= | Quick Disconnect RJ Headset Cable | Cisco | Áru | Kiegészítő |  | 1 | 1 | Nem | db | 12 | 120 |  | 27 | 20898 | USD | 53.9993 | Nem | Beszéd átvitelt támogató IP alapú eszközök - IP alapú telefonok és konferencia állomások | legalább 60 (hatvan), legfeljebb 120 (százhúsz) naptári nap | A rendelés előzetes konzultációt igényel
0102040101 | DKM0104HNET21 | CP-HS-WL-561-S-EU= | 561 Wireless Single Headset, Standard Base Station EU | Cisco | Áru | Kiegészítő |  | 1 | 1 | Nem | db | 12 | 120 |  | 27 | 176838 | USD | 456.9466 | Nem | Beszéd átvitelt támogató IP alapú eszközök - IP alapú telefonok és konferencia állomások | legalább 60 (hatvan), legfeljebb 120 (százhúsz) naptári nap | A rendelés előzetes konzultációt igényel
0102040101 | DKM0104HNET21 | CS-KITPLUS-WMK | Wall Mount Kit for Codec Plus | Cisco | Áru | Kiegészítő |  | 1 | 1 | Nem | db | 12 | 120 |  | 27 | 55449 | USD | 143.2791 | Nem | IP video rendszerek - IP videokonferencia eszköz | legalább 60 (hatvan), legfeljebb 120 (százhúsz) naptári nap | A rendelés előzetes konzultációt igényel
0102040101 | DKM0104HNET21 | CTS-MIC-CLNG-G2 | Cisco TelePresence Ceiling Microphone Generation 2 | Cisco | Áru | Kiegészítő |  | 1 | 1 | Nem | db | 12 | 120 |  | 27 | 507998 | USD | 1312.6552 | Nem | IP video rendszerek - IP videokonferencia eszköz | legalább 60 (hatvan), legfeljebb 120 (százhúsz) naptári nap | A rendelés előzetes konzultációt igényel
0202110601 | DKM0104HNET21 | CUBE14-T-ENH | CUBE V14 - 1 Enhanced Trunk Session License | Cisco | Áru | Kiegészítő |  | 1 | 1 | Nem | db | 12 | 120 |  | 27 | 43183 | USD | 111.5831 | Nem | IP video rendszerek - IP videokonferencia eszköz | legalább 60 (hatvan), legfeljebb 120 (százhúsz) naptári nap | A rendelés előzetes konzultációt igényel
0202110601 | DKM0104HNET21 | CVR-X2-SFP10G= | X2 to SFP+ Adaptor module | Cisco | Áru | Alaptermék |  | 1 | 1 | Nem | db | 12 | 120 |  | 27 | 55728 | USD | 143.9993 | Nem | LAN aktív eszközök - Menedzselhető switch-ek | legalább 60 (hatvan), legfeljebb 120 (százhúsz) naptári nap | A rendelés előzetes konzultációt igényel
0202110601 | DKM0104HNET21 | CWDM-OADM1-1530= | Dual single channel OADM Module ( 1530nm) | Cisco | Áru | Alaptermék |  | 1 | 1 | Nem | db | 12 | 120 |  | 27 | 688017 | USD | 1777.8228 | Nem | LAN aktív eszközök - Menedzselhető switch-ek | legalább 60 (hatvan), legfeljebb 120 (százhúsz) naptári nap | A rendelés előzetes konzultációt igényel
0202110601 | DKM0104HNET21 | CWDM-SFP-1490= | CWDM 1490 NM SFP Gigabit Ethernet and 1G/2G FC | Cisco | Áru | Alaptermék |  | 1 | 1 | Nem | db | 12 | 120 |  | 27 | 1391806 | USD | 3596.3989 | Nem | LAN aktív eszközök - Menedzselhető switch-ek | legalább 60 (hatvan), legfeljebb 120 (százhúsz) naptári nap | A rendelés előzetes konzultációt igényel
0202110601 | DKM0104HNET21 | CWDM-SFP-1610= | CWDM 1610 NM SFP Gigabit Ethernet and 1G/2G FC | Cisco | Áru | Alaptermék |  | 1 | 1 | Nem | db | 12 | 120 |  | 27 | 1391806 | USD | 3596.3989 | Nem | LAN aktív eszközök - Menedzselhető switch-ek | legalább 60 (hatvan), legfeljebb 120 (százhúsz) naptári nap | A rendelés előzetes konzultációt igényel
0202110601 | DKM0104HNET21 | CWDM-SFP10G-1530 | CWDM 1530 nm SFP+ 10 Gigabit Ethernet Transceiver Module | Cisco | Áru | Alaptermék |  | 1 | 1 | Nem | db | 12 | 120 |  | 27 | 3500006 | USD | 9043.9429 | Nem | LAN aktív eszközök - Menedzselhető switch-ek | legalább 60 (hatvan), legfeljebb 120 (százhúsz) naptári nap | A rendelés előzetes konzultációt igényel
0202110601 | DKM0104HNET21 | DWDM-SFP10G-36.61= | 10GBASE-DWDM 1536.61 nm SFP10G (BUILD-TO-ORDER) | Cisco | Áru | Alaptermék |  | 1 | 1 | Nem | db | 12 | 120 |  | 27 | 5572800 | USD | 14400 | Nem | LAN aktív eszközök - Menedzselhető switch-ek | legalább 60 (hatvan), legfeljebb 120 (százhúsz) naptári nap | A rendelés előzetes konzultációt igényel
0202110601 | DKM0104HNET21 | DWDM-SFP10G-47.72= | 10GBASE-DWDM 1547.72 nm SFP10G (BUILD-TO-ORDER) | Cisco | Áru | Alaptermék |  | 1 | 1 | Nem | db | 12 | 120 |  | 27 | 5572800 | USD | 14400 | Nem | LAN aktív eszközök - Menedzselhető switch-ek | legalább 60 (hatvan), legfeljebb 120 (százhúsz) naptári nap | A rendelés előzetes konzultációt igényel
0202110601 | DKM0104HNET21 | DWDM-SFP10G-59.79= | 10GBASE-DWDM 1559.79 nm SFP10G (BUILD-TO-ORDER) | Cisco | Áru | Alaptermék |  | 1 | 1 | Nem | db | 12 | 120 |  | 27 | 5572800 | USD | 14400 | Nem | LAN aktív eszközök - Menedzselhető switch-ek | legalább 60 (hatvan), legfeljebb 120 (százhúsz) naptári nap | A rendelés előzetes konzultációt igényel
0202110601 | DKM0104HNET21 | DWDM-SFP10G-61.41= | 10GBASE-DWDM 1561.41 nm SFP10G (100-GHz ITU grid) | Cisco | Áru | Alaptermék |  | 1 | 1 | Nem | db | 12 | 120 |  | 27 | 5572800 | USD | 14400 | Nem | LAN aktív eszközök - Menedzselhető switch-ek | legalább 60 (hatvan), legfeljebb 120 (százhúsz) naptári nap | A rendelés előzetes konzultációt igényel
0102050201 | DKM0104HNET21 | E-LIC-C9800L-PERF | Cisco C9800 Series Wireless Controller upgrade license | Cisco | Áru | Alaptermék |  | 1 | 1 | Nem | db | 12 | 120 |  | 27 | 2647080 | USD | 6840 | Nem | Vezeték nélküli megoldások - Vezeték nélküli vezérlők (Wireless Controllers) | legalább 60 (hatvan), legfeljebb 120 (százhúsz) naptári nap | A rendelés előzetes konzultációt igényel
0102020201 | DKM0104HNET21 | ESS-AC-100G-SIA-ST | NCS 560 Essentials SIA per 100G 1-35 month term | Cisco | Áru | Alaptermék |  | 1 | 1 | Nem | db | 12 | 120 |  | 27 | 278640 | USD | 720 | Nem | WAN eszközök - Gerinchálózati útválasztók | legalább 60 (hatvan), legfeljebb 120 (százhúsz) naptári nap | A rendelés előzetes konzultációt igényel
0102020101 | DKM0104HNET21 | FL-1160-8P-HSEC | IPSEC HSEC License for Cisco ISR 1160 8P Series | Cisco | Áru | Alaptermék |  | 1 | 1 | Nem | db | 12 | 120 |  | 27 | 975240 | USD | 2520 | Nem | WAN eszközök - Telephelyi elérést biztosító útválasztók | legalább 60 (hatvan), legfeljebb 120 (százhúsz) naptári nap | A rendelés előzetes konzultációt igényel
0102020101 | DKM0104HNET21 | FL-4330-BOOST-K9 | Booster Performance License for 4330 Series | Cisco | Áru | Alaptermék |  | 1 | 1 | Nem | db | 12 | 120 |  | 27 | 1044900 | USD | 2700 | Nem | WAN eszközök - Telephelyi elérést biztosító útválasztók | legalább 60 (hatvan), legfeljebb 120 (százhúsz) naptári nap | A rendelés előzetes konzultációt igényel
0102020101 | DKM0104HNET21 | FL-44-PERF-K9 | Performance on Demand License for 4400 Series | Cisco | Áru | Alaptermék |  | 1 | 1 | Nem | db | 12 | 120 |  | 27 | 1003105 | USD | 2592.0013 | Nem | WAN eszközök - Telephelyi elérést biztosító útválasztók | legalább 60 (hatvan), legfeljebb 120 (százhúsz) naptári nap | A rendelés előzetes konzultációt igényel
0102020101 | DKM0104HNET21 | FL-P1K-8P-HSEC-SV | IPSEC HSEC License for Cisco ISR 1100 8P Performace Series | Cisco | Áru | Alaptermék |  | 1 | 1 | Nem | db | 12 | 120 |  | 27 | 975240 | USD | 2520 | Nem | WAN eszközök - Telephelyi elérést biztosító útválasztók | legalább 60 (hatvan), legfeljebb 120 (százhúsz) naptári nap | A rendelés előzetes konzultációt igényel
0102040101 | DKM0104HNET21 | HS-WL-730-BUNA-P | 730 Wireless Dual On-ear Headset USB-A Bundle - Platinum | Cisco | Áru | Kiegészítő |  | 1 | 1 | Nem | db | 12 | 120 |  | 27 | 255837 | USD | 661.0787 | Nem | IP video rendszerek - IP videokonferencia eszköz | legalább 60 (hatvan), legfeljebb 120 (százhúsz) naptári nap | A rendelés előzetes konzultációt igényel
0102010102 | DKM0104HNET21 | IE-2000-16PTC-G-E | IE2000 with 16FE Copper (4 PoE+) and 2GE uplinks (Lan Base) | Cisco | Áru | Alaptermék |  | 1 | 1 | Nem | db | 12 | 120 |  | 27 | 1353858 | USD | 3498.3405 | Nem | LAN aktív eszközök - Menedzselhető switch-ek | legalább 60 (hatvan), legfeljebb 120 (százhúsz) naptári nap | A rendelés előzetes konzultációt igényel
0102010102 | DKM0104HNET21 | IE-2000-16TC-G-E | IE2000 with 16FE Copper, 2GE SFP/T and 2FE SFP (Lan Base) | Cisco | Áru | Alaptermék |  | 1 | 1 | Nem | db | 12 | 120 |  | 27 | 1048743 | USD | 2709.9303 | Nem | LAN aktív eszközök - Menedzselhető switch-ek | legalább 60 (hatvan), legfeljebb 120 (százhúsz) naptári nap | A rendelés előzetes konzultációt igényel
0102010102 | DKM0104HNET21 | IE-2000-16TC-G-L | IE2000 with 16FE Copper, 2GE SFP/T and 2FE SFP (Lan Lite) | Cisco | Áru | Alaptermék |  | 1 | 1 | Nem | db | 12 | 120 |  | 27 | 879322 | USD | 2272.1507 | Nem | LAN aktív eszközök - Menedzselhető switch-ek | legalább 60 (hatvan), legfeljebb 120 (százhúsz) naptári nap | A rendelés előzetes konzultációt igényel
0102010102 | DKM0104HNET21 | IE-2000-4S-TS-G-L | IE2000 with 4 FE SFP ports and 2 GE SFP ports (Lan Lite) | Cisco | Áru | Alaptermék |  | 1 | 1 | Nem | db | 12 | 120 |  | 27 | 371059 | USD | 958.8085 | Nem | LAN aktív eszközök - Menedzselhető switch-ek | legalább 60 (hatvan), legfeljebb 120 (százhúsz) naptári nap | A rendelés előzetes konzultációt igényel
0102010102 | DKM0104HNET21 | IE-2000-4T-L | IE2000 Switch with 6 FE Copper ports (Lan Lite License) | Cisco | Áru | Alaptermék |  | 1 | 1 | Nem | db | 12 | 120 |  | 27 | 337332 | USD | 871.6595 | Nem | LAN aktív eszközök - Menedzselhető switch-ek | legalább 60 (hatvan), legfeljebb 120 (százhúsz) naptári nap | A rendelés előzetes konzultációt igényel
0102010102 | DKM0104HNET21 | IE-2000-8TC-L | IE2000 with 8FE Copper ports and 2FE Combo (Lan Lite) | Cisco | Áru | Alaptermék |  | 1 | 1 | Nem | db | 12 | 120 |  | 27 | 472633 | USD | 1221.2745 | Nem | LAN aktív eszközök - Menedzselhető switch-ek | legalább 60 (hatvan), legfeljebb 120 (százhúsz) naptári nap | A rendelés előzetes konzultációt igényel
0102010102 | DKM0104HNET21 | IE-3300-8P2S-E | Catalyst IE3300 with 8 GE PoE+ and 2 GE SFP, Modular, NE | Cisco | Áru | Alaptermék |  | 1 | 1 | Nem | db | 12 | 120 |  | 27 | 2378717 | USD | 6146.5549 | Nem | LAN aktív eszközök - Menedzselhető switch-ek | legalább 60 (hatvan), legfeljebb 120 (százhúsz) naptári nap | A rendelés előzetes konzultációt igényel
0102010102 | DKM0104HNET21 | IE-3400H-8FT-E | Catalyst IE3400 Heavy Duty w/ 8 FE M12 interfaces, IP67, NE, | Cisco | Áru | Alaptermék |  | 1 | 1 | Nem | db | 12 | 120 |  | 27 | 1153729 | USD | 2981.2114 | Nem | LAN aktív eszközök - Menedzselhető switch-ek | legalább 60 (hatvan), legfeljebb 120 (százhúsz) naptári nap | A rendelés előzetes konzultációt igényel
0102010102 | DKM0104HNET21 | IE-3400H-8T-E | Catalyst IE3400 Heavy Duty w/ 8 GE M12 interfaces, IP67, NE | Cisco | Áru | Alaptermék |  | 1 | 1 | Nem | db | 12 | 120 |  | 27 | 1458844 | USD | 3769.6216 | Nem | LAN aktív eszközök - Menedzselhető switch-ek | legalább 60 (hatvan), legfeljebb 120 (százhúsz) naptári nap | A rendelés előzetes konzultációt igényel
0102010102 | DKM0104HNET21 | IE3000-DNA-E-L-3Y | IE 3000 DNA Essentials, 3 Year Term license | Cisco | Áru | Alaptermék |  | 1 | 1 | Nem | db | 12 | 120 |  | 27 | 61301 | USD | 158.4003 | Nem | LAN aktív eszközök - Menedzselhető switch-ek | legalább 60 (hatvan), legfeljebb 120 (százhúsz) naptári nap | A rendelés előzetes konzultációt igényel
0102010102 | DKM0104HNET21 | IE3300-DNA-E-3Y | IE 3300 DNA Essentials, 3 Year Term license | Cisco | Áru | Alaptermék |  | 1 | 1 | Nem | db | 12 | 120 |  | 27 | 117029 | USD | 302.3996 | Nem | LAN aktív eszközök - Menedzselhető switch-ek | legalább 60 (hatvan), legfeljebb 120 (százhúsz) naptári nap | A rendelés előzetes konzultációt igényel
0102010102 | DKM0104HNET21 | IE3400H-DNA-A-3Y | IE 3400H DNA Advantage 3 Year Term license | Cisco | Áru | Alaptermék |  | 1 | 1 | Nem | db | 12 | 120 |  | 27 | 560066 | USD | 1447.1988 | Nem | LAN aktív eszközök - Menedzselhető switch-ek | legalább 60 (hatvan), legfeljebb 120 (százhúsz) naptári nap | A rendelés előzetes konzultációt igényel
0102010102 | DKM0104HNET21 | IE3400H-DNA-E-3Y | IE 3400H DNA Essentials, 3 Year Term license | Cisco | Áru | Alaptermék |  | 1 | 1 | Nem | db | 12 | 120 |  | 27 | 169970 | USD | 439.2001 | Nem | LAN aktív eszközök - Menedzselhető switch-ek | legalább 60 (hatvan), legfeljebb 120 (százhúsz) naptári nap | A rendelés előzetes konzultációt igényel
0102010102 | DKM0104HNET21 | IEM-3300-16P= | Catalyst IE3300 with 16 GE PoE/PoE+ Copper, Expansion Module | Cisco | Áru | Alaptermék |  | 1 | 1 | Nem | db | 12 | 120 |  | 27 | 2686851 | USD | 6942.768 | Nem | LAN aktív eszközök - Menedzselhető switch-ek | legalább 60 (hatvan), legfeljebb 120 (százhúsz) naptári nap | A rendelés előzetes konzultációt igényel
0102010102 | DKM0104HNET21 | IEM-3300-16T= | Catalyst IE3300 with 16 GE Copper ports, Expansion Module | Cisco | Áru | Alaptermék |  | 1 | 1 | Nem | db | 12 | 120 |  | 27 | 1185946 | USD | 3064.4607 | Nem | LAN aktív eszközök - Menedzselhető switch-ek | legalább 60 (hatvan), legfeljebb 120 (százhúsz) naptári nap | A rendelés előzetes konzultációt igényel
0102010102 | DKM0104HNET21 | IEM-3300-8S= | Catalyst IE3300 with 8 GE SFP Fiber ports, Expansion Module | Cisco | Áru | Alaptermék |  | 1 | 1 | Nem | db | 12 | 120 |  | 27 | 720137 | USD | 1860.8198 | Nem | LAN aktív eszközök - Menedzselhető switch-ek | legalább 60 (hatvan), legfeljebb 120 (százhúsz) naptári nap | A rendelés előzetes konzultációt igényel
0102020101 | DKM0104HNET21 | IR-SSD-MSATA-50G | IR800 mSATA SSD 50 GB FRU | Cisco | Áru | Alaptermék |  | 1 | 1 | Nem | db | 12 | 120 |  | 27 | 193655 | USD | 500.4016 | Nem | WAN eszközök - Telephelyi elérést biztosító útválasztók | legalább 60 (hatvan), legfeljebb 120 (százhúsz) naptári nap | A rendelés előzetes konzultációt igényel
0102020101 | DKM0104HNET21 | IR1101-DINRAIL | Din Rail kit for the IR1101 | Cisco | Áru | Alaptermék |  | 1 | 1 | Nem | db | 12 | 120 |  | 27 | 16718 | USD | 43.1995 | Nem | WAN eszközök - Telephelyi elérést biztosító útválasztók | legalább 60 (hatvan), legfeljebb 120 (százhúsz) naptári nap | A rendelés előzetes konzultációt igényel
0102020101 | DKM0104HNET21 | IR807-DINRAIL | Din Rail kit for the IR807 | Cisco | Áru | Alaptermék |  | 1 | 1 | Nem | db | 12 | 120 |  | 27 | 5573 | USD | 14.4009 | Nem | WAN eszközök - Telephelyi elérést biztosító útválasztók | legalább 60 (hatvan), legfeljebb 120 (százhúsz) naptári nap | A rendelés előzetes konzultációt igényel
0102020101 | DKM0104HNET21 | IR829-DC-PWRCORD | DC Power Cord for IR829 | Cisco | Áru | Alaptermék |  | 1 | 1 | Nem | db | 12 | 120 |  | 27 | 8359 | USD | 21.5997 | Nem | WAN eszközök - Telephelyi elérést biztosító útválasztók | legalább 60 (hatvan), legfeljebb 120 (százhúsz) naptári nap | A rendelés előzetes konzultációt igényel
0102020101 | DKM0104HNET21 | IR829-DINRAIL | DIN RAIL kit for IR829 | Cisco | Áru | Alaptermék |  | 1 | 1 | Nem | db | 12 | 120 |  | 27 | 27865 | USD | 72.0013 | Nem | WAN eszközök - Telephelyi elérést biztosító útválasztók | legalább 60 (hatvan), legfeljebb 120 (százhúsz) naptári nap | A rendelés előzetes konzultációt igényel
0102060101 | DKM0104HNET21 | ISE-E-LIC | Cisco Identity Service Engine Essentials Subscription | Cisco | Áru | Alaptermék |  | 1 | 1 | Nem | db | 12 | 120 |  | 27 | 50.08 | USD | 0.1294 | Nem | Hálózat biztonsági megoldások - Hálózat biztonsági megoldások | legalább 60 (hatvan), legfeljebb 120 (százhúsz) naptári nap | A rendelés előzetes konzultációt igényel
0102020101 | DKM0104HNET21 | ISR4331-DC/K9 | Cisco ISR 4331 (3GE,2NIM,1SM,4G FLASH,4G DRAM,IPB) w/ DC PS | Cisco | Áru | Alaptermék |  | 1 | 1 | Nem | db | 12 | 120 |  | 27 | 1351148 | USD | 3491.3375 | Nem | WAN eszközök - Telephelyi elérést biztosító útválasztók | legalább 60 (hatvan), legfeljebb 120 (százhúsz) naptári nap | A rendelés előzetes konzultációt igényel
0102010102 | DKM0104HNET21 | LIC-MS355-24X2-1YR | Meraki MS355-24X2 Enterprise License and Support, 1 Year | Cisco | Áru | Alaptermék |  | 1 | 1 | Nem | db | 12 | 120 |  | 27 | 232665 | USD | 601.2015 | Nem | LAN aktív eszközök - Menedzselhető switch-ek | legalább 60 (hatvan), legfeljebb 120 (százhúsz) naptári nap | A rendelés előzetes konzultációt igényel
0202110601 | DKM0104HNET21 | LIC-MV-CA90-1YR | Meraki MV 90 Day Cloud Archive License, 1YR | Cisco | Áru | Kiegészítő |  | 1 | 1 | Nem | db | 12 | 120 |  | 27 | 139320 | USD | 360 | Nem | IP video rendszerek - IP kamerák | legalább 60 (hatvan), legfeljebb 120 (százhúsz) naptári nap | A rendelés előzetes konzultációt igényel
0102020101 | DKM0104HNET21 | LIC-MX60W-ENT-1YR | EOS Meraki MX60W Enterprise License and Support, 1YR | Cisco | Áru | Alaptermék |  | 1 | 1 | Nem | db | 12 | 120 |  | 27 | 76625 | USD | 197.9987 | Nem | WAN eszközök - Telephelyi elérést biztosító útválasztók | legalább 60 (hatvan), legfeljebb 120 (százhúsz) naptári nap | A rendelés előzetes konzultációt igényel
0102020101 | DKM0104HNET21 | LIC-MX65-ENT-1YR | EOS Meraki MX65 Enterprise License and Support, 1YR | Cisco | Áru | Alaptermék |  | 1 | 1 | Nem | db | 12 | 120 |  | 27 | 90558 | USD | 233.9993 | Nem | WAN eszközök - Telephelyi elérést biztosító útválasztók | legalább 60 (hatvan), legfeljebb 120 (százhúsz) naptári nap | A rendelés előzetes konzultációt igényel
0102020101 | DKM0104HNET21 | LIC-MX68-SEC-1YR | Meraki MX68 Advanced Security License and Support, 1YR | Cisco | Áru | Alaptermék |  | 1 | 1 | Nem | db | 12 | 120 |  | 27 | 208980 | USD | 540 | Nem | WAN eszközök - Telephelyi elérést biztosító útválasztók | legalább 60 (hatvan), legfeljebb 120 (százhúsz) naptári nap | A rendelés előzetes konzultációt igényel
0102020101 | DKM0104HNET21 | LTE-ANTM2-SMA-D | LTE SMA V2 dipole antenna 698-960,1448-1511,1710-2690 | Cisco | Áru | Alaptermék |  | 1 | 1 | Nem | db | 12 | 120 |  | 27 | 27865 | USD | 72.0013 | Nem | Vezeték nélküli megoldások - Antennák | legalább 60 (hatvan), legfeljebb 120 (százhúsz) naptári nap | A rendelés előzetes konzultációt igényel
0102010102 | DKM0104HNET21 | M9100FIC1K9= | MDS 9100 Mainframe Package license for 1 MDS 9100 switch | Cisco | Áru | Alaptermék |  | 1 | 1 | Nem | db | 12 | 120 |  | 27 | 4142282 | USD | 10703.5712 | Nem | LAN aktív eszközök - Adatközponti switch-ek | legalább 60 (hatvan), legfeljebb 120 (százhúsz) naptári nap | A rendelés előzetes konzultációt igényel
0102010102 | DKM0104HNET21 | M9148T-PL8TE | 8-Port Activation license for MDS 9148T switch +8x 32G SFPs | Cisco | Áru | Alaptermék |  | 1 | 1 | Nem | db | 12 | 120 |  | 27 | 3065040 | USD | 7920 | Nem | LAN aktív eszközök - Adatközponti switch-ek | legalább 60 (hatvan), legfeljebb 120 (százhúsz) naptári nap | A rendelés előzetes konzultációt igényel
0102010102 | DKM0104HNET21 | M91XK9-A-1Y | MDS Advantage Subscription M9100 1Y | Cisco | Áru | Alaptermék |  | 1 | 1 | Nem | db | 12 | 120 |  | 27 | 1310723 | USD | 3386.8802 | Nem | LAN aktív eszközök - Adatközponti switch-ek | legalább 60 (hatvan), legfeljebb 120 (százhúsz) naptári nap | A rendelés előzetes konzultációt igényel
0102010102 | DKM0104HNET21 | M91XK9-SD-1Y | MDS SA + DCNM Subscription M9100 1Y | Cisco | Áru | Alaptermék |  | 1 | 1 | Nem | db | 12 | 120 |  | 27 | 1247193 | USD | 3222.7215 | Nem | LAN aktív eszközök - Adatközponti switch-ek | legalább 60 (hatvan), legfeljebb 120 (százhúsz) naptári nap | A rendelés előzetes konzultációt igényel
0102010102 | DKM0104HNET21 | M9250IP20-16G | MDS 9250i 20-port FC Upgrade License | Cisco | Áru | Alaptermék |  | 1 | 1 | Nem | db | 12 | 120 |  | 27 | 4931928 | USD | 12743.9993 | Nem | LAN aktív eszközök - Adatközponti switch-ek | legalább 60 (hatvan), legfeljebb 120 (százhúsz) naptári nap | A rendelés előzetes konzultációt igényel
0102010102 | DKM0104HNET21 | M9396T-PL16TE | 16-Port Activation license for MDS 9396T switch +32G SFPs | Cisco | Áru | Alaptermék |  | 1 | 1 | Nem | db | 12 | 120 |  | 27 | 7356095 | USD | 19007.9987 | Nem | LAN aktív eszközök - Adatközponti switch-ek | legalább 60 (hatvan), legfeljebb 120 (százhúsz) naptári nap | A rendelés előzetes konzultációt igényel
0102010102 | DKM0104HNET21 | M93ENTDCNM-K9 | Ent. + DCNM SAN Adv. Feat. for MDS 9300 | Cisco | Áru | Alaptermék |  | 1 | 1 | Nem | db | 12 | 120 |  | 27 | 3048575 | USD | 7877.4544 | Nem | LAN aktív eszközök - Adatközponti switch-ek | legalább 60 (hatvan), legfeljebb 120 (százhúsz) naptári nap | A rendelés előzetes konzultációt igényel
0102010102 | DKM0104HNET21 | N3548-LAN1K9 | Nexus 3548 Layer 3 LAN Enterprise License | Cisco | Áru | Alaptermék |  | 1 | 1 | Nem | db | 12 | 120 |  | 27 | 2603724 | USD | 6727.9688 | Nem | LAN aktív eszközök - Adatközponti switch-ek | legalább 60 (hatvan), legfeljebb 120 (százhúsz) naptári nap | A rendelés előzetes konzultációt igényel
0102010102 | DKM0104HNET21 | N3K-AD-XF-5Y | NX-OS Advantage for XF Nexus 3K | Cisco | Áru | Alaptermék |  | 1 | 1 | Nem | db | 12 | 120 |  | 27 | 5517406 | USD | 14256.8636 | Nem | LAN aktív eszközök - Adatközponti switch-ek | legalább 60 (hatvan), legfeljebb 120 (százhúsz) naptári nap | A rendelés előzetes konzultációt igényel
0102010102 | DKM0104HNET21 | N3K-AD-XF2 | NX-OS Advantage for XF2 Nexus 3K | Cisco | Áru | Alaptermék |  | 1 | 1 | Nem | db | 12 | 120 |  | 27 | 13018618 | USD | 33639.8407 | Nem | LAN aktív eszközök - Adatközponti switch-ek | legalább 60 (hatvan), legfeljebb 120 (százhúsz) naptári nap | A rendelés előzetes konzultációt igényel
0102010102 | DKM0104HNET21 | N3K-ES-XF-5Y | NX-OS Essentials for XF Nexus 3K | Cisco | Áru | Alaptermék |  | 1 | 1 | Nem | db | 12 | 120 |  | 27 | 4046020 | USD | 10454.8324 | Nem | LAN aktív eszközök - Adatközponti switch-ek | legalább 60 (hatvan), legfeljebb 120 (százhúsz) naptári nap | A rendelés előzetes konzultációt igényel
0102010102 | DKM0104HNET21 | N3K-SEC-5Y | NX-OS Security for XF Nexus 3K | Cisco | Áru | Alaptermék |  | 1 | 1 | Nem | db | 12 | 120 |  | 27 | 1852399 | USD | 4786.5616 | Nem | LAN aktív eszközök - Adatközponti switch-ek | legalább 60 (hatvan), legfeljebb 120 (százhúsz) naptári nap | A rendelés előzetes konzultációt igényel
0102020201 | DKM0104HNET21 | N520-RCKMT-19-D2D | NCS 520 19" Rackmount for 8 Port, DC | Cisco | Áru | Alaptermék |  | 1 | 1 | Nem | db | 12 | 120 |  | 27 | 41795 | USD | 107.9987 | Nem | WAN eszközök - Gerinchálózati útválasztók | legalább 60 (hatvan), legfeljebb 120 (százhúsz) naptári nap | A rendelés előzetes konzultációt igényel
0102020201 | DKM0104HNET21 | N520-WALLMT | NCS 520 Wall Mount | Cisco | Áru | Alaptermék |  | 1 | 1 | Nem | db | 12 | 120 |  | 27 | 6965 | USD | 17.9987 | Nem | WAN eszközök - Gerinchálózati útválasztók | legalább 60 (hatvan), legfeljebb 120 (százhúsz) naptári nap | A rendelés előzetes konzultációt igényel
0102020201 | DKM0104HNET21 | N540-CBL-BRKT-AC | MECHKIT, ACCY,CBL MGMT BRKT,NCS540-ACADIA/Darwin | Cisco | Áru | Alaptermék |  | 1 | 1 | Nem | db | 12 | 120 |  | 27 | 27865 | USD | 72.0013 | Nem | WAN eszközök - Gerinchálózati útválasztók | legalább 60 (hatvan), legfeljebb 120 (százhúsz) naptári nap | A rendelés előzetes konzultációt igényel
0102020201 | DKM0104HNET21 | N540-RCKMT-19-CLD | MECHKIT,ACCY,RCMNT 19",DC,NCS 540-CRATERLAKE,DENALI | Cisco | Áru | Alaptermék |  | 1 | 1 | Nem | db | 12 | 120 |  | 27 | 27865 | USD | 72.0013 | Nem | WAN eszközök - Gerinchálózati útválasztók | legalább 60 (hatvan), legfeljebb 120 (százhúsz) naptári nap | A rendelés előzetes konzultációt igényel
0102020201 | DKM0104HNET21 | N540-RCKMT-19-EGD | MECHKIT,ACCY,RCMNT 19",DC,NCS540-EVERGLADES | Cisco | Áru | Alaptermék |  | 1 | 1 | Nem | db | 12 | 120 |  | 27 | 27865 | USD | 72.0013 | Nem | WAN eszközök - Gerinchálózati útválasztók | legalább 60 (hatvan), legfeljebb 120 (százhúsz) naptári nap | A rendelés előzetes konzultációt igényel
0102020201 | DKM0104HNET21 | N540X-12Z16G-SYS-A | NCS540 12x1G SFP + 4x1G Cu + 12x10G AC | Cisco | Áru | Alaptermék |  | 1 | 1 | Nem | db | 12 | 120 |  | 27 | 5301869 | USD | 13699.9203 | Nem | WAN eszközök - Gerinchálózati útválasztók | legalább 60 (hatvan), legfeljebb 120 (százhúsz) naptári nap | A rendelés előzetes konzultációt igényel
0102020201 | DKM0104HNET21 | N540X-16Z4G8Q2C-D | NCS540 16x10G+4x1G Cu+8x25G+2x100G DC | Cisco | Áru | Alaptermék |  | 1 | 1 | Nem | db | 12 | 120 |  | 27 | 8284170 | USD | 21406.1235 | Nem | WAN eszközök - Gerinchálózati útválasztók | legalább 60 (hatvan), legfeljebb 120 (százhúsz) naptári nap | A rendelés előzetes konzultációt igényel
0102020201 | DKM0104HNET21 | N560-4-SYS | N560 4RU HW. Flex. Consumption for RSP4. Smart Licensing | Cisco | Áru | Alaptermék |  | 1 | 1 | Nem | db | 12 | 120 |  | 27 | 38107184 | USD | 98468.1746 | Nem | WAN eszközök - Gerinchálózati útválasztók | legalább 60 (hatvan), legfeljebb 120 (százhúsz) naptári nap | A rendelés előzetes konzultációt igényel
0102020201 | DKM0104HNET21 | N560-IMA-1W | NCS560 1 x 100G/200G CF2 DCO Module, Flexible Consumption SL | Cisco | Áru | Alaptermék |  | 1 | 1 | Nem | db | 12 | 120 |  | 27 | 8284170 | USD | 21406.1235 | Nem | WAN eszközök - Gerinchálózati útválasztók | legalább 60 (hatvan), legfeljebb 120 (százhúsz) naptári nap | A rendelés előzetes konzultációt igényel
0102010201 | DKM0104HNET21 | N77-C7702-CMK | Nexus 7700 - 2 Slot Chassis Center Mount Kit | Cisco | Áru | Alaptermék |  | 1 | 1 | Nem | db | 12 | 120 |  | 27 | 69660 | USD | 180 | Nem | LAN aktív eszközök - Adatközponti switch-ek | legalább 60 (hatvan), legfeljebb 120 (százhúsz) naptári nap | A rendelés előzetes konzultációt igényel
0102010201 | DKM0104HNET21 | N77-C7702-FAN= | Nexus 7700 2 slot chassis Fan Tray | Cisco | Áru | Alaptermék |  | 1 | 1 | Nem | db | 12 | 120 |  | 27 | 696600 | USD | 1800 | Nem | LAN aktív eszközök - Adatközponti switch-ek | legalább 60 (hatvan), legfeljebb 120 (százhúsz) naptári nap | A rendelés előzetes konzultációt igényel
0102010201 | DKM0104HNET21 | N77-C7702-FDAFLT= | Nexus 7700 - 2 Slot Chassis Front Door Filter Replacement | Cisco | Áru | Alaptermék |  | 1 | 1 | Nem | db | 12 | 120 |  | 27 | 195048 | USD | 503.9993 | Nem | LAN aktív eszközök - Adatközponti switch-ek | legalább 60 (hatvan), legfeljebb 120 (százhúsz) naptári nap | A rendelés előzetes konzultációt igényel
0102020201 | DKM0104HNET21 | NC-55-18H18F | NC55-18H18F Base Linecard Flexible Consumption (Smart Lic) | Cisco | Áru | Alaptermék |  | 1 | 1 | Nem | db | 12 | 120 |  | 27 | 16469985 | USD | 42558.1016 | Nem | WAN eszközök - Gerinchálózati útválasztók | legalább 60 (hatvan), legfeljebb 120 (százhúsz) naptári nap | A rendelés előzetes konzultációt igényel
0102020201 | DKM0104HNET21 | NC-55-24X100G-SE | NC55-24X100G SE Line Card Flexible Consumption (Smart Lic) | Cisco | Áru | Alaptermék |  | 1 | 1 | Nem | db | 12 | 120 |  | 27 | 67197538 | USD | 173637.0495 | Nem | WAN eszközök - Gerinchálózati útválasztók | legalább 60 (hatvan), legfeljebb 120 (százhúsz) naptári nap | A rendelés előzetes konzultációt igényel
0102020201 | DKM0104HNET21 | NC-55-MOD-A-SE | NC55-MOD-A-SE-S Linecard Flexible Consumption (Smart Lic) | Cisco | Áru | Alaptermék |  | 1 | 1 | Nem | db | 12 | 120 |  | 27 | 23195677 | USD | 59937.149 | Nem | WAN eszközök - Gerinchálózati útválasztók | legalább 60 (hatvan), legfeljebb 120 (százhúsz) naptári nap | A rendelés előzetes konzultációt igényel
0102020201 | DKM0104HNET21 | NC55-MPA-4H-HX-S | NCS 5500 4X100G QSFP28 Conformal Coated MPA | Cisco | Áru | Alaptermék |  | 1 | 1 | Nem | db | 12 | 120 |  | 27 | 16469985 | USD | 42558.1016 | Nem | WAN eszközök - Gerinchálózati útválasztók | legalább 60 (hatvan), legfeljebb 120 (százhúsz) naptári nap | A rendelés előzetes konzultációt igényel
0102020201 | DKM0104HNET21 | NC55-RP2-E | NCS 5500 Route Processor with SyncE, enhanced timing | Cisco | Áru | Alaptermék |  | 1 | 1 | Nem | db | 12 | 120 |  | 27 | 9881990 | USD | 25534.8589 | Nem | WAN eszközök - Gerinchálózati útválasztók | legalább 60 (hatvan), legfeljebb 120 (százhúsz) naptári nap | A rendelés előzetes konzultációt igényel
0102020201 | DKM0104HNET21 | NC5501-1H-SE-LIC | NCS 5501 Scale Chassis 1x100G Port Upgrade License | Cisco | Áru | Alaptermék |  | 1 | 1 | Nem | db | 12 | 120 |  | 27 | 4564124 | USD | 11793.6011 | Nem | WAN eszközök - Gerinchálózati útválasztók | legalább 60 (hatvan), legfeljebb 120 (százhúsz) naptári nap | A rendelés előzetes konzultációt igényel
0102020201 | DKM0104HNET21 | NC5502-12H-LIC | NCS 5502 Base Chassis 12 Ports of 40G To 100G Upgrade Licens | Cisco | Áru | Alaptermék |  | 1 | 1 | Nem | db | 12 | 120 |  | 27 | 28525770 | USD | 73710 | Nem | WAN eszközök - Gerinchálózati útválasztók | legalább 60 (hatvan), legfeljebb 120 (százhúsz) naptári nap | A rendelés előzetes konzultációt igényel
0102020201 | DKM0104HNET21 | NC55P-ADDC-5502TX | NCS 5500 Adv Data Center Lic for NCS-5502-U40/U100 800G Upg | Cisco | Áru | Alaptermék |  | 1 | 1 | Nem | db | 12 | 120 |  | 27 | 4833342 | USD | 12489.2566 | Nem | WAN eszközök - Gerinchálózati útválasztók | legalább 60 (hatvan), legfeljebb 120 (százhúsz) naptári nap | A rendelés előzetes konzultációt igényel
0102020201 | DKM0104HNET21 | NC55P-ADVDC-A2MDS | NCS 5500 AdvDataCenter Lic for NCS-55A2-MOD-SE/H (base only) | Cisco | Áru | Alaptermék |  | 1 | 1 | Nem | db | 12 | 120 |  | 27 | 6666679 | USD | 17226.5616 | Nem | WAN eszközök - Gerinchálózati útválasztók | legalább 60 (hatvan), legfeljebb 120 (százhúsz) naptári nap | A rendelés előzetes konzultációt igényel
0102020201 | DKM0104HNET21 | NC55P-ADVDC-A2MDT | NCS 5500 Adv Data Center Lic for NCS-55A2-MOD/HD (base only) | Cisco | Áru | Alaptermék |  | 1 | 1 | Nem | db | 12 | 120 |  | 27 | 4333342 | USD | 11197.2652 | Nem | WAN eszközök - Gerinchálózati útválasztók | legalább 60 (hatvan), legfeljebb 120 (százhúsz) naptári nap | A rendelés előzetes konzultációt igényel
0102020101 | DKM0104HNET21 | PVDM4-256 | 256-channel DSP module | Cisco | Áru | Alaptermék |  | 1 | 1 | Nem | db | 12 | 120 |  | 27 | 3037175 | USD | 7847.9987 | Nem | WAN eszközök - Telephelyi elérést biztosító útválasztók | legalább 60 (hatvan), legfeljebb 120 (százhúsz) naptári nap | A rendelés előzetes konzultációt igényel
0102020101 | DKM0104HNET21 | PWR-CC1-500WAC | Cisco C8300 1RU AC Power supply with PoE | Cisco | Áru | Alaptermék |  | 1 | 1 | Nem | db | 12 | 120 |  | 27 | 557280 | USD | 1440 | Nem | WAN eszközök - Telephelyi elérést biztosító útválasztók | legalább 60 (hatvan), legfeljebb 120 (százhúsz) naptári nap | A rendelés előzetes konzultációt igényel
0102010102 | DKM0104HNET21 | PWR-IE50W-AC-IEC | AC Power Module w/ IEC Plug | Cisco | Áru | Alaptermék |  | 1 | 1 | Nem | db | 12 | 120 |  | 27 | 110063 | USD | 284.4009 | Nem | LAN aktív eszközök - Menedzselhető switch-ek | legalább 60 (hatvan), legfeljebb 120 (százhúsz) naptári nap | A rendelés előzetes konzultációt igényel
0202110601 | DKM0104HNET21 | QSFP-100G-AOC1M | 100GBASE QSFP Active Optical Cable, 1m | Cisco | Áru | Alaptermék |  | 1 | 1 | Nem | db | 12 | 120 |  | 27 | 555886 | USD | 1436.3989 | Nem | LAN aktív eszközök - Menedzselhető switch-ek | legalább 60 (hatvan), legfeljebb 120 (százhúsz) naptári nap | A rendelés előzetes konzultációt igényel
0202110601 | DKM0104HNET21 | QSFP-100G-AOC2M | 100GBASE QSFP Active Optical Cable, 2m | Cisco | Áru | Alaptermék |  | 1 | 1 | Nem | db | 12 | 120 |  | 27 | 555886 | USD | 1436.3989 | Nem | LAN aktív eszközök - Menedzselhető switch-ek | legalább 60 (hatvan), legfeljebb 120 (százhúsz) naptári nap | A rendelés előzetes konzultációt igényel
0202110601 | DKM0104HNET21 | QSFP-100G-AOC7M | 100GBASE QSFP Active Optical Cable, 7m | Cisco | Áru | Alaptermék |  | 1 | 1 | Nem | db | 12 | 120 |  | 27 | 611615 | USD | 1580.4016 | Nem | LAN aktív eszközök - Menedzselhető switch-ek | legalább 60 (hatvan), legfeljebb 120 (százhúsz) naptári nap | A rendelés előzetes konzultációt igényel
0202110601 | DKM0104HNET21 | QSFP-100G-CU1M | 100GBASE-CR4 Passive Copper Cable, 1m | Cisco | Áru | Alaptermék |  | 1 | 1 | Nem | db | 12 | 120 |  | 27 | 90558 | USD | 233.9993 | Nem | LAN aktív eszközök - Menedzselhető switch-ek | legalább 60 (hatvan), legfeljebb 120 (százhúsz) naptári nap | A rendelés előzetes konzultációt igényel
0202110601 | DKM0104HNET21 | QSFP-100G-CWDM4-S | 100GBASE CWDM4 QSFP Transceiver, LC, 2km over SMF | Cisco | Áru | Alaptermék |  | 1 | 1 | Nem | db | 12 | 120 |  | 27 | 4178206 | USD | 10796.3989 | Nem | LAN aktív eszközök - Menedzselhető switch-ek | legalább 60 (hatvan), legfeljebb 120 (százhúsz) naptári nap | A rendelés előzetes konzultációt igényel
0202110601 | DKM0104HNET21 | QSFP-100G-SM-SR | 100GBASE CWDM4 Lite QSFP Transceiver, 2km over SMF, 10-60C | Cisco | Áru | Alaptermék |  | 1 | 1 | Nem | db | 12 | 120 |  | 27 | 1252486 | USD | 3236.3989 | Nem | LAN aktív eszközök - Menedzselhető switch-ek | legalább 60 (hatvan), legfeljebb 120 (százhúsz) naptári nap | A rendelés előzetes konzultációt igényel
0202110601 | DKM0104HNET21 | QSFP-40G-SR4 | 40GBASE-SR4 QSFP Transceiver Module with MPO Connector | Cisco | Áru | Alaptermék |  | 1 | 1 | Nem | db | 12 | 120 |  | 27 | 834526 | USD | 2156.3989 | Nem | LAN aktív eszközök - Menedzselhető switch-ek | legalább 60 (hatvan), legfeljebb 120 (százhúsz) naptári nap | A rendelés előzetes konzultációt igényel
0202110601 | DKM0104HNET21 | QSFP-4SFP10G-CU1M | QSFP to 4xSFP10G Passive Copper Splitter Cable, 1m | Cisco | Áru | Alaptermék |  | 1 | 1 | Nem | db | 12 | 120 |  | 27 | 125388 | USD | 323.9993 | Nem | LAN aktív eszközök - Menedzselhető switch-ek | legalább 60 (hatvan), legfeljebb 120 (százhúsz) naptári nap | A rendelés előzetes konzultációt igényel
0202110601 | DKM0104HNET21 | QSFP-4SFP25G-CU2M | 100GBase QSFP to 4xSFP25G Passive Copper Splitter Cable, 2m | Cisco | Áru | Alaptermék |  | 1 | 1 | Nem | db | 12 | 120 |  | 27 | 132355 | USD | 342.0013 | Nem | LAN aktív eszközök - Menedzselhető switch-ek | legalább 60 (hatvan), legfeljebb 120 (százhúsz) naptári nap | A rendelés előzetes konzultációt igényel
0202110601 | DKM0104HNET21 | QSFP-4X10G-AOC2M | 40GBASE Active Optical QSFP to 4SFP breakout Cable, 2m | Cisco | Áru | Alaptermék |  | 1 | 1 | Nem | db | 12 | 120 |  | 27 | 306505 | USD | 792.0013 | Nem | LAN aktív eszközök - Menedzselhető switch-ek | legalább 60 (hatvan), legfeljebb 120 (százhúsz) naptári nap | A rendelés előzetes konzultációt igényel
0102010102 | DKM0104HNET21 | UCS-PSU-64108-AC | UCS 64108 Power Supply/100-240VAC | Cisco | Áru | Alaptermék |  | 1 | 1 | Nem | db | 12 | 120 |  | 27 | 182471 | USD | 471.5002 | Nem | LAN aktív eszközök - Adatközponti switch-ek | legalább 60 (hatvan), legfeljebb 120 (százhúsz) naptári nap | A rendelés előzetes konzultációt igényel
0102060101 | DKM0104HNET21 | UMB-INV-INT-API | Umbrella Investigate Integration API and Console | Cisco | Áru | Alaptermék |  | 1 | 1 | Nem | db | 12 | 120 |  | 27 | 6965988 | USD | 17999.9701 | Nem | Hálózat biztonsági megoldások - Hálózat biztonsági megoldások | legalább 60 (hatvan), legfeljebb 120 (százhúsz) naptári nap | A rendelés előzetes konzultációt igényel
0202110601 | DKM0104HNET21 | UPG-CUBE-TR-12TO14 | Upgrade CUBE V12 Red to V14 Enhanced Trunk License (No SWSS) | Cisco | Áru | Kiegészítő |  | 1 | 1 | Nem | db | 12 | 120 |  | 27 | 19295 | USD | 49.8573 | Nem | IP video rendszerek - IP videokonferencia eszköz | legalább 60 (hatvan), legfeljebb 120 (százhúsz) naptári nap | A rendelés előzetes konzultációt igényel
0202110601 | DKM0104HNET21 | XFP-10G-MM-SR | 10GBASE-SR XFP Module | Cisco | Áru | Alaptermék |  | 1 | 1 | Nem | db | 12 | 120 |  | 27 | 696854 | USD | 1800.6572 | Nem | LAN aktív eszközök - Menedzselhető switch-ek | legalább 60 (hatvan), legfeljebb 120 (százhúsz) naptári nap | A rendelés előzetes konzultációt igényel
0202110601 | DKM0104HNET21 | XFP10GLR192SR-RGD | Multirate XFP module for 10GBASE-LR and OC192 SR1, I-TEMP | Cisco | Áru | Alaptermék |  | 1 | 1 | Nem | db | 12 | 120 |  | 27 | 1226015 | USD | 3167.9987 | Nem | LAN aktív eszközök - Menedzselhető switch-ek | legalább 60 (hatvan), legfeljebb 120 (százhúsz) naptári nap | A rendelés előzetes konzultációt igényel
0102060203 | DKM0104HNET21 | 233571-A21 | HPE Integrated SSL-IPSec VPN Mobility Master SB (Small Business) Addon, a mennyiség a rendszer méretétől függ | HPE | Áru | Alaptermék |  | 1 | 1 | Nem | db | 12 | 120 |  | 27 | 2199522 | EUR | 5457.8702 | Nem | Vezeték nélküli megoldások - Vezeték nélküli vezérlők (Wireless Controllers) | legalább 60 (hatvan), legfeljebb 120 (százhúsz) naptári nap | A rendelés előzetes konzultációt igényel
0202110501 | DKM0104HNET21 | 253449-B21 | HPE 10000 Rack 1U Monitor Utility Shelf | HPE | Áru | Kiegészítő |  | 1 | 1 | Nem | db | 12 | 120 |  | 27 | 56254 | EUR | 139.5888 | Nem | Rack szekrények - Rack kiegészítők | legalább 60 (hatvan), legfeljebb 120 (százhúsz) naptári nap | A rendelés előzetes konzultációt igényel
0102060102 | DKM0104HNET21 | 278723-A21 | HPE Branch Office Firewall Mobility Controller MB (Medium Business) Addon, a mennyiség a rendszer méretétől függ | HPE | Áru | Alaptermék |  | 1 | 1 | Nem | db | 12 | 120 |  | 27 | 17353998 | EUR | 43062.0287 | Nem | Hálózat biztonsági megoldások - Hálózat biztonsági megoldások | legalább 60 (hatvan), legfeljebb 120 (százhúsz) naptári nap | A rendelés előzetes konzultációt igényel
0102020101 | DKM0104HNET21 | 300130-006 | EC-BOOST-4Y - Unity EC Boost Lic, 100M, 4Yr | HPE | Áru | Alaptermék |  | 1 | 1 | Nem | db | 12 | 120 |  | 27 | 9841393 | EUR | 24420.3292 | Nem | WAN eszközök - Telephelyi elérést biztosító útválasztók | legalább 60 (hatvan), legfeljebb 120 (százhúsz) naptári nap | A rendelés előzetes konzultációt igényel
0102020101 | DKM0104HNET21 | 300250-002 | EC-BOOST-HA-2Y - Unity EC Boost HA Lic, 100M, 2Y | HPE | Áru | Alaptermék |  | 1 | 1 | Nem | db | 12 | 120 |  | 27 | 4920896 | EUR | 12210.6612 | Nem | WAN eszközök - Telephelyi elérést biztosító útválasztók | legalább 60 (hatvan), legfeljebb 120 (százhúsz) naptári nap | A rendelés előzetes konzultációt igényel
0102020101 | DKM0104HNET21 | 300250-007 | EC-BOOST-HA-1MO - Unity EC Boost HA Lic, 100M, 1M | HPE | Áru | Alaptermék |  | 1 | 1 | Nem | db | 12 | 120 |  | 27 | 205071 | EUR | 508.8607 | Nem | WAN eszközök - Telephelyi elérést biztosító útválasztók | legalább 60 (hatvan), legfeljebb 120 (százhúsz) naptári nap | A rendelés előzetes konzultációt igényel
0102020101 | DKM0104HNET21 | 300251-002 | EC-BOOST-10G-2Y - Unity EC Boost Lic, 10G, 2Yr | HPE | Áru | Alaptermék |  | 1 | 1 | Nem | db | 12 | 120 |  | 27 | 246031633 | EUR | 610500.3292 | Nem | WAN eszközök - Telephelyi elérést biztosító útválasztók | legalább 60 (hatvan), legfeljebb 120 (százhúsz) naptári nap | A rendelés előzetes konzultációt igényel
0102020101 | DKM0104HNET21 | 300252-002 | EC-BOOST-10G-HA-2Y - Unity EC Boost HA Lic, 10G, 2Yr | HPE | Áru | Alaptermék |  | 1 | 1 | Nem | db | 12 | 120 |  | 27 | 246031633 | EUR | 610500.3292 | Nem | WAN eszközök - Telephelyi elérést biztosító útválasztók | legalább 60 (hatvan), legfeljebb 120 (százhúsz) naptári nap | A rendelés előzetes konzultációt igényel
0102020101 | DKM0104HNET21 | 300252-003 | EC-BOOST-10G-HA-3Y - Unity EC Boost HA Lic, 10G, 3Yr | HPE | Áru | Alaptermék |  | 1 | 1 | Nem | db | 12 | 120 |  | 27 | 369047250 | EUR | 915750 | Nem | WAN eszközök - Telephelyi elérést biztosító útválasztók | legalább 60 (hatvan), legfeljebb 120 (százhúsz) naptári nap | A rendelés előzetes konzultációt igényel
0190020501 | DKM0104HNET21 | 300324-001R | EC-US-MAINT-1Y-R - Unity EC-US Chas, 1YR-Maint-R | HPE | Szolgáltatás | Kiegészítő |  | 1 | 1 | Nem | db | 12 | 30 |  | 27 | 44285 | EUR | 109.8893 | Nem | Gyártói szolgáltatások | legalább 30 (harminc) naptári nap | A rendelés előzetes konzultációt igényel
0190020501 | DKM0104HNET21 | 300324-002 | EC-US-MAINT-1MO - Unity EC-US Chas, 1MO-Maint | HPE | Szolgáltatás | Kiegészítő |  | 1 | 1 | Nem | db | 12 | 30 |  | 27 | 3989 | EUR | 9.8989 | Nem | Gyártói szolgáltatások | legalább 30 (harminc) naptári nap | A rendelés előzetes konzultációt igényel
0190020501 | DKM0104HNET21 | 300324-003R | EC-US-MAINT-2Y-R - Unity EC-US Chas, 2YR-Maint-R | HPE | Szolgáltatás | Kiegészítő |  | 1 | 1 | Nem | db | 12 | 30 |  | 27 | 88571 | EUR | 219.7787 | Nem | Gyártói szolgáltatások | legalább 30 (harminc) naptári nap | A rendelés előzetes konzultációt igényel
0190020501 | DKM0104HNET21 | 300324-004 | EC-US-MAINT-3Y - Unity EC-US Chas, 3YR-Maint | HPE | Szolgáltatás | Kiegészítő |  | 1 | 1 | Nem | db | 12 | 30 |  | 27 | 132857 | EUR | 329.6708 | Nem | Gyártói szolgáltatások | legalább 30 (harminc) naptári nap | A rendelés előzetes konzultációt igényel
0190020501 | DKM0104HNET21 | 300325-003 | EC-XS-MAINT-2Y - Unity EC-XS Chas, 2YR-Maint | HPE | Szolgáltatás | Kiegészítő |  | 1 | 1 | Nem | db | 12 | 30 |  | 27 | 147619 | EUR | 366.3005 | Nem | Gyártói szolgáltatások | legalább 30 (harminc) naptári nap | A rendelés előzetes konzultációt igényel
0190020501 | DKM0104HNET21 | 300341-001R | EC-M-MAINT-1Y-R - Unity EC-M Chas, 1YR-Maint-R | HPE | Szolgáltatás | Kiegészítő |  | 1 | 1 | Nem | db | 12 | 30 |  | 27 | 492329 | EUR | 1221.6612 | Nem | Gyártói szolgáltatások | legalább 30 (harminc) naptári nap | A rendelés előzetes konzultációt igényel
0190020501 | DKM0104HNET21 | 300341-005R | EC-M-MAINT-4Y-R - Unity EC-M Chas, 4YR-Maint-R | HPE | Szolgáltatás | Kiegészítő |  | 1 | 1 | Nem | db | 12 | 30 |  | 27 | 1968518 | EUR | 4884.6612 | Nem | Gyártói szolgáltatások | legalább 30 (harminc) naptári nap | A rendelés előzetes konzultációt igényel
0102020101 | DKM0104HNET21 | 300435-001 | EC-BW-200-1Y - Unity EC BW Lic, 200M, 1Y | HPE | Áru | Alaptermék |  | 1 | 1 | Nem | db | 12 | 120 |  | 27 | 979471 | EUR | 2430.4495 | Nem | WAN eszközök - Telephelyi elérést biztosító útválasztók | legalább 60 (hatvan), legfeljebb 120 (százhúsz) naptári nap | A rendelés előzetes konzultációt igényel
0102020101 | DKM0104HNET21 | 300436-001 | EC-BW-500-1Y - Unity EC BW Lic, 500M, 1Y | HPE | Áru | Alaptermék |  | 1 | 1 | Nem | db | 12 | 120 |  | 27 | 1717566 | EUR | 4261.9495 | Nem | WAN eszközök - Telephelyi elérést biztosító útválasztók | legalább 60 (hatvan), legfeljebb 120 (százhúsz) naptári nap | A rendelés előzetes konzultációt igényel
0102010301 | DKM0104HNET21 | 300439-901 | EC-BW-UL-HA-1Y - Unity EC BW HA Lic, UL, 1Y | HPE | Áru | Alaptermék |  | 1 | 1 | Nem | db | 12 | 120 |  | 27 | 8852346 | EUR | 21966.1202 | Nem | WAN eszközök - Telephelyi elérést biztosító útválasztók | legalább 60 (hatvan), legfeljebb 120 (százhúsz) naptári nap | A rendelés előzetes konzultációt igényel
0102020101 | DKM0104HNET21 | 300444-001 | EC-BW-2G-1MO - Unity EC BW Lic, 2G, 1MO | HPE | Áru | Alaptermék |  | 1 | 1 | Nem | db | 12 | 120 |  | 27 | 293642 | EUR | 728.6393 | Nem | WAN eszközök - Telephelyi elérést biztosító útválasztók | legalább 60 (hatvan), legfeljebb 120 (százhúsz) naptári nap | A rendelés előzetes konzultációt igényel
0102010301 | DKM0104HNET21 | 300446-901R | EC-BW-50-HA-1MO-R - Unity EC BW HA Lic, 50M, 1MO R | HPE | Áru | Alaptermék |  | 1 | 1 | Nem | db | 12 | 120 |  | 27 | 40695 | EUR | 100.9809 | Nem | WAN eszközök - Telephelyi elérést biztosító útválasztók | legalább 60 (hatvan), legfeljebb 120 (százhúsz) naptári nap | A rendelés előzetes konzultációt igényel
0102010301 | DKM0104HNET21 | 300449-901R | EC-BW-1G-HA-1MO-R - Unity EC BW HA Lic, 1G, 1MO R | HPE | Áru | Alaptermék |  | 1 | 1 | Nem | db | 12 | 120 |  | 27 | 204672 | EUR | 507.8702 | Nem | WAN eszközök - Telephelyi elérést biztosító útválasztók | legalább 60 (hatvan), legfeljebb 120 (százhúsz) naptári nap | A rendelés előzetes konzultációt igényel
0102020101 | DKM0104HNET21 | 300465-001 | EC-BW-200-3Y - Unity EC BW Lic, 200M, 3Y | HPE | Áru | Alaptermék |  | 1 | 1 | Nem | db | 12 | 120 |  | 27 | 2937616 | EUR | 7289.3702 | Nem | WAN eszközök - Telephelyi elérést biztosító útválasztók | legalább 60 (hatvan), legfeljebb 120 (százhúsz) naptári nap | A rendelés előzetes konzultációt igényel
0102020101 | DKM0104HNET21 | 300469-001 | EC-BW-UL-3Y - Unity EC BW Lic, UL, 3Y | HPE | Áru | Alaptermék |  | 1 | 1 | Nem | db | 12 | 120 |  | 27 | 26556640 | EUR | 65897.3702 | Nem | WAN eszközök - Telephelyi elérést biztosító útválasztók | legalább 60 (hatvan), legfeljebb 120 (százhúsz) naptári nap | A rendelés előzetes konzultációt igényel
0102010301 | DKM0104HNET21 | 300473-901 | EC-BW-1G-HA-4Y - Unity EC BW HA Lic, 1G, 4Y | HPE | Áru | Alaptermék |  | 1 | 1 | Nem | db | 12 | 120 |  | 27 | 9821843 | EUR | 24371.8197 | Nem | WAN eszközök - Telephelyi elérést biztosító útválasztók | legalább 60 (hatvan), legfeljebb 120 (százhúsz) naptári nap | A rendelés előzetes konzultációt igényel
0102020101 | DKM0104HNET21 | 300479-001 | EC-BW-1G-5Y - Unity EC BW Lic, 1G, 5Y | HPE | Áru | Alaptermék |  | 1 | 1 | Nem | db | 12 | 120 |  | 27 | 12277104 | EUR | 30464.2787 | Nem | WAN eszközök - Telephelyi elérést biztosító útválasztók | legalább 60 (hatvan), legfeljebb 120 (százhúsz) naptári nap | A rendelés előzetes konzultációt igényel
0102020101 | DKM0104HNET21 | 300482-001 | EC-BW-UPG-50-200-1MO - Unity EC Lic, Upg 50-200, 1MO | HPE | Áru | Alaptermék |  | 1 | 1 | Nem | db | 12 | 120 |  | 27 | 41094 | EUR | 101.9713 | Nem | WAN eszközök - Telephelyi elérést biztosító útválasztók | legalább 60 (hatvan), legfeljebb 120 (százhúsz) naptári nap | A rendelés előzetes konzultációt igényel
0102020101 | DKM0104HNET21 | 300485-001 | EC-BW-UPG-50-2G-1MO - Unity EC Lic, Upg 50-2G, 1MO | HPE | Áru | Alaptermék |  | 1 | 1 | Nem | db | 12 | 120 |  | 27 | 253346 | EUR | 628.6489 | Nem | WAN eszközök - Telephelyi elérést biztosító útválasztók | legalább 60 (hatvan), legfeljebb 120 (százhúsz) naptári nap | A rendelés előzetes konzultációt igényel
0102020101 | DKM0104HNET21 | 300489-001 | EC-BW-UPG-200-2G-1MO - Unity EC Lic, Upg 200-2G, 1MO | HPE | Áru | Alaptermék |  | 1 | 1 | Nem | db | 12 | 120 |  | 27 | 212252 | EUR | 526.6803 | Nem | WAN eszközök - Telephelyi elérést biztosító útválasztók | legalább 60 (hatvan), legfeljebb 120 (százhúsz) naptári nap | A rendelés előzetes konzultációt igényel
0102020101 | DKM0104HNET21 | 300548-001 | EC-BW-100-2Y - Unity EC BW Lic, 100M, 2Y | HPE | Áru | Alaptermék |  | 1 | 1 | Nem | db | 12 | 120 |  | 27 | 1384426 | EUR | 3435.3005 | Nem | WAN eszközök - Telephelyi elérést biztosító útválasztók | legalább 60 (hatvan), legfeljebb 120 (százhúsz) naptári nap | A rendelés előzetes konzultációt igényel
0102020101 | DKM0104HNET21 | 300548-901 | EC-BW-100-HA-2Y - Unity EC BW HA Lic, 100M, 2Y | HPE | Áru | Alaptermék |  | 1 | 1 | Nem | db | 12 | 120 |  | 27 | 1384426 | EUR | 3435.3005 | Nem | WAN eszközök - Telephelyi elérést biztosító útválasztók | legalább 60 (hatvan), legfeljebb 120 (százhúsz) naptári nap | A rendelés előzetes konzultációt igényel
0202110601 | DKM0104HNET21 | AJ836A | HPE 5m Multi-mode OM3 LC/LC FC Cable | HPE | Áru | Kiegészítő |  | 1 | 1 | Nem | db | 12 | 120 |  | 27 | 41492 | EUR | 102.959 | Nem | Passzív hálózati elemek - Végpont kiépítéshez szükséges elemek | legalább 60 (hatvan), legfeljebb 120 (százhúsz) naptári nap | A rendelés előzetes konzultációt igényel
0202110601 | DKM0104HNET21 | ARBLCV1 | Aruba Licence NL V1 | HPE | Áru | Alaptermék |  | 1 | 1 | Nem | db | 12 | 120 |  | 27 | 4551849 | EUR | 11294.9112 | Nem | Hálózat menedzsment megoldások - AAA menedzsment szoftverek | legalább 60 (hatvan), legfeljebb 120 (százhúsz) naptári nap | A rendelés előzetes konzultációt igényel
0202110601 | DKM0104HNET21 | ARBLCV4 | Aruba Licence NL V4 | HPE | Áru | Alaptermék |  | 1 | 1 | Nem | db | 12 | 120 |  | 27 | 28068737 | EUR | 69649.4713 | Nem | Hálózat menedzsment megoldások - AAA menedzsment szoftverek | legalább 60 (hatvan), legfeljebb 120 (százhúsz) naptári nap | A rendelés előzetes konzultációt igényel
0202110501 | DKM0104HNET21 | BW929A | HPE 1U 100-pack Black Universal Filler Panel | HPE | Áru | Kiegészítő |  | 1 | 1 | Nem | db | 12 | 120 |  | 27 | 232999 | EUR | 578.1612 | Nem | Rack szekrények - Rack kiegészítők | legalább 60 (hatvan), legfeljebb 120 (százhúsz) naptári nap | A rendelés előzetes konzultációt igényel
0202110601 | DKM0104HNET21 | BW945A | HPE 36U Location Discovery Kit | HPE | Áru | Kiegészítő |  | 1 | 1 | Nem | db | 12 | 120 |  | 27 | 108519 | EUR | 269.2787 | Nem | Rack szekrények - Rack kiegészítők | legalább 60 (hatvan), legfeljebb 120 (százhúsz) naptári nap | A rendelés előzetes konzultációt igényel
0102010201 | DKM0104HNET21 | C8R42BB | HPE SN6500B 96/96 PowerPack+ FC Switch | HPE | Áru | Alaptermék |  | 1 | 1 | Nem | db | 12 | 120 |  | 27 | 61545910 | EUR | 152719.3798 | Nem | LAN aktív eszközök - Moduláris switch-ek | legalább 60 (hatvan), legfeljebb 120 (százhúsz) naptári nap | A rendelés előzetes konzultációt igényel
0190050101 | DKM0104HNET21 | H1Y14A1#009 | HPE Cloud-ready Networking Assessment SVC | HPE | Szolgáltatás | Kiegészítő |  | 1 | 1 | Nem | db | 12 | 30 |  | 27 | 446447 | EUR | 1107.8101 | Nem | Gyártói szolgáltatások | legalább 30 (harminc) naptári nap | A rendelés előzetes konzultációt igényel
0190050101 | DKM0104HNET21 | H1Y25A1 | HPE Custom Consulting for CFS PL EA | HPE | Szolgáltatás | Kiegészítő |  | 1 | 1 | Nem | db | 12 | 30 |  | 27 | 395778 | EUR | 982.0792 | Nem | Gyártói szolgáltatások | legalább 30 (harminc) naptári nap | A rendelés előzetes konzultációt igényel
0202110601 | DKM0104HNET21 | H6Z34A | HPE Premier Flex LC/LC OM4 4m SB Cable | HPE | Áru | Kiegészítő |  | 1 | 1 | Nem | db | 12 | 120 |  | 27 | 93758 | EUR | 232.6489 | Nem | Passzív hálózati elemek - Végpont kiépítéshez szükséges elemek | legalább 60 (hatvan), legfeljebb 120 (százhúsz) naptári nap | A rendelés előzetes konzultációt igényel
0202110601 | DKM0104HNET21 | H6Z38A | HPE Premier Flex LC/LC OM4 25m SB Cable | HPE | Áru | Kiegészítő |  | 1 | 1 | Nem | db | 12 | 120 |  | 27 | 165971 | EUR | 411.8388 | Nem | Passzív hálózati elemek - Végpont kiépítéshez szükséges elemek | legalább 60 (hatvan), legfeljebb 120 (százhúsz) naptári nap | A rendelés előzetes konzultációt igényel
0190080101 | DKM0104HNET21 | HACNDSE | HPE Aruba Cloud Network Design Service e szint '- HPE gyártói tervezés | HPE | Szolgáltatás | Kiegészítő |  | 1 | 1 | Nem | db | 12 | 30 |  | 27 | 444453 | EUR | 1102.8607 | Nem | Gyártói szolgáltatások | legalább 30 (harminc) naptári nap | A rendelés előzetes konzultációt igényel
0190050101 | DKM0104HNET21 | HACNECSD | HPE Aruba Cloud Network Engineer Consultation Service d szint '- HPE gyártói konzultáció | HPE | Szolgáltatás | Kiegészítő |  | 1 | 1 | Nem | db | 12 | 30 |  | 27 | 252149 | EUR | 625.6803 | Nem | Gyártói szolgáltatások | legalább 30 (harminc) naptári nap | A rendelés előzetes konzultációt igényel
0190010201 | DKM0104HNET21 | HACNISC | HPE Aruba Cloud Network Implementation Service c szint '- HPE gyártói implementáció | HPE | Szolgáltatás | Kiegészítő |  | 1 | 1 | Nem | db | 12 | 30 |  | 27 | 152407 | EUR | 378.1803 | Nem | Gyártói szolgáltatások | legalább 30 (harminc) naptári nap | A rendelés előzetes konzultációt igényel
0190050101 | DKM0104HNET21 | HANCSB-C | HPE Aruba Network Consultation Service b szint '- HPE gyártói konzultáció | HPE | Szolgáltatás | Kiegészítő |  | 1 | 1 | Nem | db | 12 | 30 |  | 27 | 93359 | EUR | 231.6612 | Nem | Gyártói szolgáltatások | legalább 30 (harminc) naptári nap | A rendelés előzetes konzultációt igényel
0190050101 | DKM0104HNET21 | HANCSE | HPE Aruba Network Consultation Service e szint '- HPE gyártói konzultáció | HPE | Szolgáltatás | Kiegészítő |  | 1 | 1 | Nem | db | 12 | 30 |  | 27 | 404048 | EUR | 1002.6006 | Nem | Gyártói szolgáltatások | legalább 30 (harminc) naptári nap | A rendelés előzetes konzultációt igényel
0190020201 | DKM0104HNET21 | HPETS2017_242 | HPE custom deployment service activities related to Network Technologies c szint '- HPE gyártói támogatás | HPE | Szolgáltatás | Kiegészítő |  | 1 | 1 | Nem | óra | 12 | 30 |  | 27 | 61840 | EUR | 153.4495 | Nem | Gyártói szolgáltatások | legalább 30 (harminc) naptári nap | A rendelés előzetes konzultációt igényel
0190020201 | DKM0104HNET21 | HPETS2017_297 | Tesztelési terv készítés - HPE gyártói szolgáltatás a szint '- HPE gyártói támogatás | HPE | Szolgáltatás | Kiegészítő |  | 1 | 1 | Nem | hónap | 12 | 30 |  | 27 | 41492 | EUR | 102.959 | Nem | Gyártói szolgáltatások | legalább 30 (harminc) naptári nap | A rendelés előzetes konzultációt igényel
0190020201 | DKM0104HNET21 | HPETS2019_4582 | HPE SW Support e szint '- HPE gyártói támogatás | HPE | Szolgáltatás | Kiegészítő |  | 1 | 1 | Nem | óra | 12 | 30 |  | 27 | 67027 | EUR | 166.3197 | Nem | Gyártói szolgáltatások | legalább 30 (harminc) naptári nap | A rendelés előzetes konzultációt igényel
0190020201 | DKM0104HNET21 | HPETS2019_6693 | HPE Firmware analasys Svc a szint '- HPE gyártói támogatás | HPE | Szolgáltatás | Kiegészítő |  | 1 | 1 | Nem | óra | 12 | 30 |  | 27 | 91364 | EUR | 226.709 | Nem | Gyártói szolgáltatások | legalább 30 (harminc) naptári nap | A rendelés előzetes konzultációt igényel
0202110601 | DKM0104HNET21 | J4859D | Aruba 1G SFP LC LX 10km SMF Transceiver | HPE | Áru | Alaptermék |  | 1 | 1 | Nem | óra | 12 | 120 |  | 27 | 194407 | EUR | 482.3994 | Nem | LAN aktív eszközök - Menedzselhető switch-ek | legalább 60 (hatvan), legfeljebb 120 (százhúsz) naptári nap | A rendelés előzetes konzultációt igényel
0202110601 | DKM0104HNET21 | J9578A | Aruba 3800/3810M 0.5m Stacking Cable | HPE | Áru | Kiegészítő |  | 1 | 1 | Nem | óra | 12 | 120 |  | 27 | 99138 | EUR | 246.001 | Nem | Passzív hálózati elemek - Végpont kiépítéshez szükséges elemek | legalább 60 (hatvan), legfeljebb 120 (százhúsz) naptári nap | A rendelés előzetes konzultációt igényel
0202110601 | DKM0104HNET21 | J9583B | Aruba X414 1U Universal 4-post RM Kit | HPE | Áru | Alaptermék |  | 1 | 1 | Nem | db | 12 | 120 |  | 27 | 79310 | EUR | 196.7991 | Nem | LAN aktív eszközök - Moduláris switch-ek | legalább 60 (hatvan), legfeljebb 120 (százhúsz) naptári nap | A rendelés előzetes konzultációt igényel
0102010102 | DKM0104HNET21 | J9779A | Aruba 2530 24 PoE+ Switch | HPE | Áru | Alaptermék |  | 1 | 1 | Nem | óra | 12 | 120 |  | 27 | 385901 | EUR | 957.5697 | Nem | LAN aktív eszközök - Menedzselhető switch-ek | legalább 60 (hatvan), legfeljebb 120 (százhúsz) naptári nap | A rendelés előzetes konzultációt igényel
0102010102 | DKM0104HNET21 | J9781A | Aruba 2530 48 Switch | HPE | Áru | Alaptermék |  | 1 | 1 | Nem | óra | 12 | 120 |  | 27 | 320212 | EUR | 794.5697 | Nem | LAN aktív eszközök - Menedzselhető switch-ek | legalább 60 (hatvan), legfeljebb 120 (százhúsz) naptári nap | A rendelés előzetes konzultációt igényel
0102010102 | DKM0104HNET21 | J9782A | Aruba 2530 24 Switch | HPE | Áru | Alaptermék |  | 1 | 1 | Nem | óra | 12 | 120 |  | 27 | 196088 | EUR | 486.5697 | Nem | LAN aktív eszközök - Menedzselhető switch-ek | legalább 60 (hatvan), legfeljebb 120 (százhúsz) naptári nap | A rendelés előzetes konzultációt igényel
0102010201 | DKM0104HNET21 | J9828A | Aruba 5400R 700W PoE+ zl2 PSU | HPE | Áru | Alaptermék |  | 1 | 1 | Nem | óra | 12 | 120 |  | 27 | 318692 | EUR | 790.7992 | Nem | LAN aktív eszközök - Moduláris switch-ek | legalább 60 (hatvan), legfeljebb 120 (százhúsz) naptári nap | A rendelés előzetes konzultációt igényel
0202110601 | DKM0104HNET21 | J9871A | HPE 1.8M 7 to CEE 7-xvi Pwr Cord | HPE | Áru | Kiegészítő |  | 1 | 1 | Nem | óra | 12 | 120 |  | 27 | 2418 | EUR | 5.9999 | Nem | Passzív hálózati elemek - Végpont kiépítéshez szükséges elemek | legalább 60 (hatvan), legfeljebb 120 (százhúsz) naptári nap | A rendelés előzetes konzultációt igényel
0202110601 | DKM0104HNET21 | J9896A | HPE 1.9M C13 to NEMA 5-15P Pwr Cord | HPE | Áru | Alaptermék |  | 1 | 1 | Nem | db | 12 | 120 |  | 27 | 10639 | EUR | 26.3995 | Nem | Vezeték nélküli megoldások - Vezeték nélküli vezérlők (Wireless Controllers) | legalább 60 (hatvan), legfeljebb 120 (százhúsz) naptári nap | A rendelés előzetes konzultációt igényel
0202110601 | DKM0104HNET21 | J9897A | HPE 1.9M C13 to SABS 164 Pwr Cord | HPE | Áru | Kiegészítő |  | 1 | 1 | Nem | db | 12 | 120 |  | 27 | 10639 | EUR | 26.3995 | Nem | Passzív hálózati elemek - Végpont kiépítéshez szükséges elemek | legalább 60 (hatvan), legfeljebb 120 (százhúsz) naptári nap | A rendelés előzetes konzultációt igényel
0202110601 | DKM0104HNET21 | J9941A | HPE 2.5M C15 to AS/NZS 3112 Pwr Cord | HPE | Áru | Kiegészítő |  | 1 | 1 | Nem | db | 12 | 120 |  | 27 | 10639 | EUR | 26.3995 | Nem | Passzív hálózati elemek - Végpont kiépítéshez szükséges elemek | legalább 60 (hatvan), legfeljebb 120 (százhúsz) naptári nap | A rendelés előzetes konzultációt igényel
0202110601 | DKM0104HNET21 | J9943A | HPE 2.5M C15 to C14 Pwr Cord | HPE | Áru | Kiegészítő |  | 1 | 1 | Nem | db | 12 | 120 |  | 27 | 21278 | EUR | 52.799 | Nem | Passzív hálózati elemek - Végpont kiépítéshez szükséges elemek | legalább 60 (hatvan), legfeljebb 120 (százhúsz) naptári nap | A rendelés előzetes konzultációt igényel
0202110601 | DKM0104HNET21 | J9955A | HPE 2.5M C15 to NEMA L6-20P Pwr Cord | HPE | Áru | Alaptermék |  | 1 | 1 | Nem | db | 12 | 120 |  | 27 | 10639 | EUR | 26.3995 | Nem | Vezeték nélküli megoldások - Vezeték nélküli vezérlők (Wireless Controllers) | legalább 60 (hatvan), legfeljebb 120 (százhúsz) naptári nap | A rendelés előzetes konzultációt igényel
0202110601 | DKM0104HNET21 | J9957A | HPE 2.5M C15 to SEV 6534-2 TYP12 Pwr Crd | HPE | Áru | Kiegészítő |  | 1 | 1 | Nem | db | 12 | 120 |  | 27 | 29499 | EUR | 73.1986 | Nem | Passzív hálózati elemek - Végpont kiépítéshez szükséges elemek | legalább 60 (hatvan), legfeljebb 120 (százhúsz) naptári nap | A rendelés előzetes konzultációt igényel
0102070101 | DKM0104HNET21 | JG768AAE | HPE PCM+ to IMC Std Upg w/200-node E-LTU | HPE | Áru | Alaptermék |  | 1 | 1 | Nem | db | 12 | 120 |  | 27 | 1399055 | EUR | 3471.5996 | Nem | Hálózat menedzsment megoldások - SNMP menedzselhető szoftverek | legalább 60 (hatvan), legfeljebb 120 (százhúsz) naptári nap | A rendelés előzetes konzultációt igényel
0102070101 | DKM0104HNET21 | JG770AAE | HPE IMC VAN Fabric Mgr SW E-LTU | HPE | Áru | Alaptermék |  | 1 | 1 | Nem | db | 12 | 120 |  | 27 | 3974225 | EUR | 9861.6007 | Nem | Hálózat menedzsment megoldások - SNMP menedzselhető szoftverek | legalább 60 (hatvan), legfeljebb 120 (százhúsz) naptári nap | A rendelés előzetes konzultációt igényel
0102010102 | DKM0104HNET21 | JG914A | HPE 1620 48G Switch | HPE | Áru | Alaptermék |  | 1 | 1 | Nem | db | 12 | 120 |  | 27 | 220671 | EUR | 547.5697 | Nem | LAN aktív eszközök - Menedzselhető switch-ek | legalább 60 (hatvan), legfeljebb 120 (százhúsz) naptári nap | A rendelés előzetes konzultációt igényel
0102010102 | DKM0104HNET21 | JG963A | HPE 1950 48G 2SFP+ 2XGT PoE+ Switch | HPE | Áru | Alaptermék |  | 1 | 1 | Nem | db | 12 | 120 |  | 27 | 1032716 | EUR | 2562.5697 | Nem | LAN aktív eszközök - Menedzselhető switch-ek | legalább 60 (hatvan), legfeljebb 120 (százhúsz) naptári nap | A rendelés előzetes konzultációt igényel
0102010201 | DKM0104HNET21 | JH142A | HPE HSR6800 16 p GbE SFP HIM Mod | HPE | Áru | Alaptermék |  | 1 | 1 | Nem | db | 12 | 120 |  | 27 | 5420673 | EUR | 13450.8009 | Nem | LAN aktív eszközök - Moduláris switch-ek | legalább 60 (hatvan), legfeljebb 120 (százhúsz) naptári nap | A rendelés előzetes konzultációt igényel
0202110601 | DKM0104HNET21 | JH238A | HPE MSR 8p BASE-X/4p Combo L2-3 HMIM Mod | HPE | Áru | Alaptermék |  | 1 | 1 | Nem | db | 12 | 120 |  | 27 | 361733 | EUR | 897.6 | Nem | WAN eszközök - Telephelyi elérést biztosító útválasztók | legalább 60 (hatvan), legfeljebb 120 (százhúsz) naptári nap | A rendelés előzetes konzultációt igényel
0102010102 | DKM0104HNET21 | JH295A | HPE 1950 12XGT 4SFP+ Switch | HPE | Áru | Alaptermék |  | 1 | 1 | Nem | db | 12 | 120 |  | 27 | 800991 | EUR | 1987.5697 | Nem | LAN aktív eszközök - Menedzselhető switch-ek | legalább 60 (hatvan), legfeljebb 120 (százhúsz) naptári nap | A rendelés előzetes konzultációt igényel
0102020101 | DKM0104HNET21 | JH296A | HPE MSR954 1GbE SFP Router | HPE | Áru | Alaptermék |  | 1 | 1 | Nem | db | 12 | 120 |  | 27 | 305152 | EUR | 757.1999 | Nem | WAN eszközök - Telephelyi elérést biztosító útválasztók | legalább 60 (hatvan), legfeljebb 120 (százhúsz) naptári nap | A rendelés előzetes konzultációt igényel
0202110501 | DKM0104HNET21 | JH316A | HPE MSR954 Chassis Rack Mount Kit | HPE | Áru | Kiegészítő |  | 1 | 1 | Nem | db | 12 | 120 |  | 27 | 12090 | EUR | 29.9994 | Nem | Rack szekrények - Rack kiegészítők | legalább 60 (hatvan), legfeljebb 120 (százhúsz) naptári nap | A rendelés előzetes konzultációt igényel
0102010101 | DKM0104HNET21 | JH330A | HPE 1420 8G PoE+ (64W) Switch | HPE | Áru | Alaptermék |  | 1 | 1 | Nem | db | 12 | 120 |  | 27 | 85597 | EUR | 212.3988 | Nem | LAN aktív eszközök - Menedzselhető switch-ek | legalább 60 (hatvan), legfeljebb 120 (százhúsz) naptári nap | A rendelés előzetes konzultációt igényel
0102010201 | DKM0104HNET21 | JH362A | HPE 12908E 14.4Tbps Type H Fabric Mod | HPE | Áru | Alaptermék |  | 1 | 1 | Nem | db | 12 | 120 |  | 27 | 8770086 | EUR | 21761.9998 | Nem | LAN aktív eszközök - Moduláris switch-ek | legalább 60 (hatvan), legfeljebb 120 (százhúsz) naptári nap | A rendelés előzetes konzultációt igényel
0102010102 | DKM0104HNET21 | JH390A | HPE FF 5940 48SFP+ 6QSFP28 Switch | HPE | Áru | Alaptermék |  | 1 | 1 | Nem | db | 12 | 120 |  | 27 | 7677783 | EUR | 19051.5697 | Nem | LAN aktív eszközök - Menedzselhető switch-ek | legalább 60 (hatvan), legfeljebb 120 (százhúsz) naptári nap | A rendelés előzetes konzultációt igényel
0202110601 | DKM0104HNET21 | JH405A | HPE 5950 16-port QSFP+ Mod | HPE | Áru | Alaptermék |  | 1 | 1 | Nem | db | 12 | 120 |  | 27 | 2040309 | EUR | 5062.8007 | Nem | LAN aktív eszközök - Moduláris switch-ek | legalább 60 (hatvan), legfeljebb 120 (százhúsz) naptári nap | A rendelés előzetes konzultációt igényel
0202110601 | DKM0104HNET21 | JL716A | Aruba X544 Universal 4-post Duct Kit | HPE | Áru | Alaptermék |  | 1 | 1 | Nem | db | 12 | 120 |  | 27 | 256791 | EUR | 637.1993 | Nem | LAN aktív eszközök - Adatközponti switch-ek | legalább 60 (hatvan), legfeljebb 120 (százhúsz) naptári nap | A rendelés előzetes konzultációt igényel
0202110601 | DKM0104HNET21 | JL743A | Aruba 100G QSFP28 LC ER4L 40km SMF XCVR | HPE | Áru | Alaptermék |  | 1 | 1 | Nem | óra | 12 | 120 |  | 27 | 25520539 | EUR | 63326.3995 | Nem | LAN aktív eszközök - Adatközponti switch-ek | legalább 60 (hatvan), legfeljebb 120 (százhúsz) naptári nap | A rendelés előzetes konzultációt igényel
0202110601 | DKM0104HNET21 | JL761A | Aruba 6300M Pwr2Prt Fan Tray | HPE | Áru | Alaptermék |  | 1 | 1 | Nem | db | 12 | 120 |  | 27 | 197792 | EUR | 490.7992 | Nem | LAN aktív eszközök - Menedzselhető switch-ek | legalább 60 (hatvan), legfeljebb 120 (százhúsz) naptári nap | A rendelés előzetes konzultációt igényel
0190080302 | DKM0104HNET21 | JL802A | Aruba Central Data Collection Service | HPE | Szolgáltatás | Kiegészítő |  | 1 | 1 | Nem | db | 12 | 30 |  | 27 | 10155 | EUR | 25.1995 | Nem | Gyártói szolgáltatások | legalább 30 (harminc) naptári nap | A rendelés előzetes konzultációt igényel
0102010201 | DKM0104HNET21 | JQ077A | HPE 5945 32QSFP28 Switch | HPE | Áru | Alaptermék |  | 1 | 1 | Nem | db | 12 | 120 |  | 27 | 12664517 | EUR | 31425.6014 | Nem | LAN aktív eszközök - Moduláris switch-ek | legalább 60 (hatvan), legfeljebb 120 (százhúsz) naptári nap | A rendelés előzetes konzultációt igényel
0102050301 | DKM0104HNET21 | JW004A | AP-ANT-19 2.4/5G 3/6dBi Omni | HPE | Áru | Alaptermék |  | 1 | 1 | Nem | db | 12 | 120 |  | 27 | 58516 | EUR | 145.2001 | Nem | Vezeték nélküli megoldások - Antennák | legalább 60 (hatvan), legfeljebb 120 (százhúsz) naptári nap | A rendelés előzetes konzultációt igényel
0202110601 | DKM0104HNET21 | JW061A | AP-LAR-1 N-Type Lightning Arstr | HPE | Áru | Alaptermék |  | 1 | 1 | Nem | db | 12 | 120 |  | 27 | 58516 | EUR | 145.2001 | Nem | Vezeték nélküli megoldások - Vezeték nélküli elérési pont (Access Point) | legalább 60 (hatvan), legfeljebb 120 (százhúsz) naptári nap | A rendelés előzetes konzultációt igényel
0202110601 | DKM0104HNET21 | JW069A | ANT-CBL-2 2m Outdoor RF Cable | HPE | Áru | Alaptermék |  | 1 | 1 | Nem | db | 12 | 120 |  | 27 | 17893 | EUR | 44.3992 | Nem | Vezeték nélküli megoldások - Vezeték nélküli elérési pont (Access Point) | legalább 60 (hatvan), legfeljebb 120 (százhúsz) naptári nap | A rendelés előzetes konzultációt igényel
0202110601 | DKM0104HNET21 | JW079A | CKIT-OD-AC-P Otdr AC Pwr Cnctr Kit | HPE | Áru | Alaptermék |  | 1 | 1 | Nem | db | 12 | 120 |  | 27 | 21762 | EUR | 53.999 | Nem | Vezeték nélküli megoldások - Vezeték nélküli elérési pont (Access Point) | legalább 60 (hatvan), legfeljebb 120 (százhúsz) naptári nap | A rendelés előzetes konzultációt igényel
0202110501 | DKM0104HNET21 | JW083A | Aruba SPR-WL2-MNT S2500 Wall/Rack Mnt | HPE | Áru | Kiegészítő |  | 1 | 1 | Nem | db | 12 | 120 |  | 27 | 37238 | EUR | 92.4011 | Nem | Rack szekrények - Rack kiegészítők | legalább 60 (hatvan), legfeljebb 120 (százhúsz) naptári nap | A rendelés előzetes konzultációt igényel
0202110501 | DKM0104HNET21 | JW093AA | Aruba 3000 19 Rack Mount Kit | HPE | Áru | Alaptermék |  | 1 | 1 | Nem | db | 12 | 120 |  | 27 | 10373 | EUR | 25.7404 | Nem | LAN aktív eszközök - Adatközponti switch-ek | legalább 60 (hatvan), legfeljebb 120 (százhúsz) naptári nap | A rendelés előzetes konzultációt igényel
0202110601 | DKM0104HNET21 | JW100AA | SFP+ Direct Attach 0.5M Cable | HPE | Áru | Alaptermék |  | 1 | 1 | Nem | db | 12 | 120 |  | 27 | 29524 | EUR | 73.2596 | Nem | LAN aktív eszközök - Adatközponti switch-ek | legalább 60 (hatvan), legfeljebb 120 (százhúsz) naptári nap | A rendelés előzetes konzultációt igényel
0202110601 | DKM0104HNET21 | JW102A | SFP+ Direct Attach 3M Cable | HPE | Áru | Kiegészítő |  | 1 | 1 | Nem | db | 12 | 120 |  | 27 | 83385 | EUR | 206.9112 | Nem | Passzív hálózati elemek - Végpont kiépítéshez szükséges elemek | legalább 60 (hatvan), legfeljebb 120 (százhúsz) naptári nap | A rendelés előzetes konzultációt igényel
0202110601 | DKM0104HNET21 | JW103A | SFP+ Direct Attach 5M Cable | HPE | Áru | Kiegészítő |  | 1 | 1 | Nem | db | 12 | 120 |  | 27 | 96151 | EUR | 238.5888 | Nem | Passzív hálózati elemek - Végpont kiépítéshez szükséges elemek | legalább 60 (hatvan), legfeljebb 120 (százhúsz) naptári nap | A rendelés előzetes konzultációt igényel
0202110601 | DKM0104HNET21 | JW128A | PC-AC-ZA (ZA) AC Power Cord | HPE | Áru | Alaptermék |  | 1 | 1 | Nem | db | 12 | 120 |  | 27 | 2394 | EUR | 5.9399 | Nem | Vezeték nélküli megoldások - Vezeték nélküli elérési pont (Access Point) | legalább 60 (hatvan), legfeljebb 120 (százhúsz) naptári nap | A rendelés előzetes konzultációt igényel
0202110601 | DKM0104HNET21 | JW150A | SFP-ZX 1000BASE-ZX LC SFP XCVR | HPE | Áru | Alaptermék |  | 1 | 1 | Nem | db | 12 | 120 |  | 27 | 425084 | EUR | 1054.7999 | Nem | LAN aktív eszközök - Moduláris switch-ek | legalább 60 (hatvan), legfeljebb 120 (százhúsz) naptári nap | A rendelés előzetes konzultációt igényel
0202110601 | DKM0104HNET21 | LicB14A | Aruba Licenc B14 | HPE | Áru | Alaptermék |  | 1 | 1 | Nem | db | 12 | 120 |  | 27 | 11286063 | EUR | 28005.1202 | Nem | Vezeték nélküli megoldások - Vezérlő nélküli elérési pont (Controllerless Access Point) | legalább 60 (hatvan), legfeljebb 120 (százhúsz) naptári nap | A rendelés előzetes konzultációt igényel
0202110601 | DKM0104HNET21 | LicB15A | Aruba Licenc B15 | HPE | Áru | Alaptermék |  | 1 | 1 | Nem | db | 12 | 120 |  | 27 | 15061517 | EUR | 37373.4904 | Nem | Vezeték nélküli megoldások - Vezérlő nélküli elérési pont (Controllerless Access Point) | legalább 60 (hatvan), legfeljebb 120 (százhúsz) naptári nap | A rendelés előzetes konzultációt igényel
0202110601 | DKM0104HNET21 | LicB28A | Aruba Licenc B28 | HPE | Áru | Alaptermék |  | 1 | 1 | Nem | db | 12 | 120 |  | 27 | 8235938 | EUR | 20436.5697 | Nem | Vezeték nélküli megoldások - Vezérlő nélküli elérési pont (Controllerless Access Point) | legalább 60 (hatvan), legfeljebb 120 (százhúsz) naptári nap | A rendelés előzetes konzultációt igényel
0202110601 | DKM0104HNET21 | LicB35A | Aruba Licenc B35 | HPE | Áru | Alaptermék |  | 1 | 1 | Nem | db | 12 | 120 |  | 27 | 25011430 | EUR | 62063.1011 | Nem | Vezeték nélküli megoldások - Vezérlő nélküli elérési pont (Controllerless Access Point) | legalább 60 (hatvan), legfeljebb 120 (százhúsz) naptári nap | A rendelés előzetes konzultációt igényel
0202110601 | DKM0104HNET21 | LicB45A | Aruba Licenc B45 | HPE | Áru | Alaptermék |  | 1 | 1 | Nem | db | 12 | 120 |  | 27 | 25925470 | EUR | 64331.1899 | Nem | Vezeték nélküli megoldások - Vezérlő nélküli elérési pont (Controllerless Access Point) | legalább 60 (hatvan), legfeljebb 120 (százhúsz) naptári nap | A rendelés előzetes konzultációt igényel
0202110601 | DKM0104HNET21 | LicB4A | Aruba Licenc B4 | HPE | Áru | Alaptermék |  | 1 | 1 | Nem | db | 12 | 120 |  | 27 | 20691781 | EUR | 51344.3702 | Nem | Vezeték nélküli megoldások - Vezérlő nélküli elérési pont (Controllerless Access Point) | legalább 60 (hatvan), legfeljebb 120 (százhúsz) naptári nap | A rendelés előzetes konzultációt igényel
0202110601 | DKM0104HNET21 | LicB62A | Aruba Licenc B62 | HPE | Áru | Alaptermék |  | 1 | 1 | Nem | db | 12 | 120 |  | 27 | 13248996 | EUR | 32875.9208 | Nem | Vezeték nélküli megoldások - Vezérlő nélküli elérési pont (Controllerless Access Point) | legalább 60 (hatvan), legfeljebb 120 (százhúsz) naptári nap | A rendelés előzetes konzultációt igényel
0202110601 | DKM0104HNET21 | LicB65A | Aruba Licenc B65 | HPE | Áru | Alaptermék |  | 1 | 1 | Nem | db | 12 | 120 |  | 27 | 17458130 | EUR | 43320.4208 | Nem | Vezeték nélküli megoldások - Vezérlő nélküli elérési pont (Controllerless Access Point) | legalább 60 (hatvan), legfeljebb 120 (százhúsz) naptári nap | A rendelés előzetes konzultációt igényel
0202110601 | DKM0104HNET21 | LicB67A | Aruba Licenc B67 | HPE | Áru | Alaptermék |  | 1 | 1 | Nem | db | 12 | 120 |  | 27 | 12358495 | EUR | 30666.2404 | Nem | Vezeték nélküli megoldások - Vezérlő nélküli elérési pont (Controllerless Access Point) | legalább 60 (hatvan), legfeljebb 120 (százhúsz) naptári nap | A rendelés előzetes konzultációt igényel
0202110601 | DKM0104HNET21 | LICD33A | Aruba Licenc D33 | HPE | Áru | Alaptermék |  | 1 | 1 | Nem | db | 12 | 120 |  | 27 | 14785430 | EUR | 36688.4112 | Nem | Vezeték nélküli megoldások - Vezérlő nélküli elérési pont (Controllerless Access Point) | legalább 60 (hatvan), legfeljebb 120 (százhúsz) naptári nap | A rendelés előzetes konzultációt igényel
0202110601 | DKM0104HNET21 | LICD38A | Aruba Licenc D38 | HPE | Áru | Alaptermék |  | 1 | 1 | Nem | db | 12 | 120 |  | 27 | 10826051 | EUR | 26863.6489 | Nem | Vezeték nélküli megoldások - Vezérlő nélküli elérési pont (Controllerless Access Point) | legalább 60 (hatvan), legfeljebb 120 (százhúsz) naptári nap | A rendelés előzetes konzultációt igényel
0202110601 | DKM0104HNET21 | LICD52A | Aruba Licenc D52 | HPE | Áru | Alaptermék |  | 1 | 1 | Nem | db | 12 | 120 |  | 27 | 7161112 | EUR | 17769.5096 | Nem | Vezeték nélküli megoldások - Vezérlő nélküli elérési pont (Controllerless Access Point) | legalább 60 (hatvan), legfeljebb 120 (százhúsz) naptári nap | A rendelés előzetes konzultációt igényel
0202110601 | DKM0104HNET21 | LICD66A | Aruba Licenc D66 | HPE | Áru | Alaptermék |  | 1 | 1 | Nem | db | 12 | 120 |  | 27 | 6815605 | EUR | 16912.1708 | Nem | Vezeték nélküli megoldások - Vezérlő nélküli elérési pont (Controllerless Access Point) | legalább 60 (hatvan), legfeljebb 120 (százhúsz) naptári nap | A rendelés előzetes konzultációt igényel
0202110601 | DKM0104HNET21 | LICD67A | Aruba Licenc D67 | HPE | Áru | Alaptermék |  | 1 | 1 | Nem | db | 12 | 120 |  | 27 | 12461030 | EUR | 30920.6708 | Nem | Vezeték nélküli megoldások - Vezérlő nélküli elérési pont (Controllerless Access Point) | legalább 60 (hatvan), legfeljebb 120 (százhúsz) naptári nap | A rendelés előzetes konzultációt igényel
0202110601 | DKM0104HNET21 | LICD70A | Aruba Licenc D70 | HPE | Áru | Alaptermék |  | 1 | 1 | Nem | db | 12 | 120 |  | 27 | 14569586 | EUR | 36152.8197 | Nem | Vezeték nélküli megoldások - Vezérlő nélküli elérési pont (Controllerless Access Point) | legalább 60 (hatvan), legfeljebb 120 (százhúsz) naptári nap | A rendelés előzetes konzultációt igényel
0102010201 | DKM0104HNET21 | Q0U58BB | HPE SN6600B 32Gb 48/24 24p SFP+FC Switch | HPE | Áru | Alaptermék |  | 1 | 1 | Nem | db | 12 | 120 |  | 27 | 14676111 | EUR | 36417.1489 | Nem | Vezeték nélküli megoldások - Vezérlő nélküli elérési pont (Controllerless Access Point) | legalább 60 (hatvan), legfeljebb 120 (százhúsz) naptári nap | A rendelés előzetes konzultációt igényel
0102010201 | DKM0104HNET21 | Q0U84BB | HPE SN8600B 32Gb 48-port FC Blade | HPE | Áru | Alaptermék |  | 1 | 1 | Nem | db | 12 | 120 |  | 27 | 104072522 | EUR | 258244.4713 | Nem | Vezeték nélküli megoldások - Vezérlő nélküli elérési pont (Controllerless Access Point) | legalább 60 (hatvan), legfeljebb 120 (százhúsz) naptári nap | A rendelés előzetes konzultációt igényel
0102010201 | DKM0104HNET21 | Q2F22AB | HPE SN2410M 25GbE 48SFP28 8QSFP28 Swch | HPE | Áru | Alaptermék |  | 1 | 1 | Nem | db | 12 | 120 |  | 27 | 10205253 | EUR | 25323.209 | Nem | Vezeték nélküli megoldások - Vezérlő nélküli elérési pont (Controllerless Access Point) | legalább 60 (hatvan), legfeljebb 120 (százhúsz) naptári nap | A rendelés előzetes konzultációt igényel
0102010201 | DKM0104HNET21 | Q6M27AB | HPE SN2410M 25GbE 24SFP28 4QSFP28 Swch | HPE | Áru | Alaptermék |  | 1 | 1 | Nem | db | 12 | 120 |  | 27 | 8162129 | EUR | 20253.4208 | Nem | Vezeték nélküli megoldások - Vezérlő nélküli elérési pont (Controllerless Access Point) | legalább 60 (hatvan), legfeljebb 120 (százhúsz) naptári nap | A rendelés előzetes konzultációt igényel
0202110501 | DKM0104HNET21 | Q8N47AA | CKIT-OD-COV-GL Covers and Glands | HPE | Áru | Alaptermék |  | 1 | 1 | Nem | db | 12 | 120 |  | 27 | 14363 | EUR | 35.6393 | Nem | Vezeték nélküli megoldások - Vezérlő nélküli elérési pont (Controllerless Access Point) | legalább 60 (hatvan), legfeljebb 120 (százhúsz) naptári nap | A rendelés előzetes konzultációt igényel
0102010201 | DKM0104HNET21 | Q9V96BB | HPE SN6650B 32Gb 128/96 PP+ 96p SFP Swch | HPE | Áru | Alaptermék |  | 1 | 1 | Nem | db | 12 | 120 |  | 27 | 187438101 | EUR | 465106.9495 | Nem | Vezeték nélküli megoldások - Vezérlő nélküli elérési pont (Controllerless Access Point) | legalább 60 (hatvan), legfeljebb 120 (százhúsz) naptári nap | A rendelés előzetes konzultációt igényel
0190020201 | DKM0104HNET21 | R0G57AAEA | Aruba 70xx Gateway Foundation Base 10y Sub E-STU | HPE | Áru | Alaptermék |  | 1 | 1 | Nem | db | 12 | 120 |  | 27 | 1153024 | EUR | 2861.1011 | Nem | Vezeték nélküli megoldások - Vezérlő nélküli elérési pont (Controllerless Access Point) | legalább 60 (hatvan), legfeljebb 120 (százhúsz) naptári nap | A rendelés előzetes konzultációt igényel
0102010201 | DKM0104HNET21 | R0P13AB | HPE SN6620C 32Gb 24p 32Gb SFP+ FC Switch | HPE | Áru | Alaptermék |  | 1 | 1 | Nem | db | 12 | 120 |  | 27 | 13671904 | EUR | 33925.3197 | Nem | Vezeték nélküli megoldások - Vezérlő nélküli elérési pont (Controllerless Access Point) | legalább 60 (hatvan), legfeljebb 120 (százhúsz) naptári nap | A rendelés előzetes konzultációt igényel
0102010201 | DKM0104HNET21 | R0P80AB | HPE SN2700M 100G 32QSFP28 ONIE P2C Swch | HPE | Áru | Alaptermék |  | 1 | 1 | Nem | db | 12 | 120 |  | 27 | 11674261 | EUR | 28968.3893 | Nem | Vezeték nélküli megoldások - Vezérlő nélküli elérési pont (Controllerless Access Point) | legalább 60 (hatvan), legfeljebb 120 (százhúsz) naptári nap | A rendelés előzetes konzultációt igényel
0102010201 | DKM0104HNET21 | R0P81AB | HPE SN2410 48SFP28 8QSFP28 ONIE P2C Swch | HPE | Áru | Alaptermék |  | 1 | 1 | Nem | db | 12 | 120 |  | 27 | 10205253 | EUR | 25323.209 | Nem | Vezeték nélküli megoldások - Vezérlő nélküli elérési pont (Controllerless Access Point) | legalább 60 (hatvan), legfeljebb 120 (százhúsz) naptári nap | A rendelés előzetes konzultációt igényel
0202110601 | DKM0104HNET21 | R0Z30A | Aruba 100G QSFP28 LC CWDM4 2km SMF XCVR | HPE | Áru | Alaptermék |  | 1 | 1 | Nem | óra | 12 | 120 |  | 27 | 4975276 | EUR | 12345.5992 | Nem | Vezeték nélküli megoldások - Vezérlő nélküli elérési pont (Controllerless Access Point) | legalább 60 (hatvan), legfeljebb 120 (százhúsz) naptári nap | A rendelés előzetes konzultációt igényel
0102010201 | DKM0104HNET21 | R1Q58AB | HPE Soln SAP HANA SN6600B 48/24 FC Swch | HPE | Áru | Alaptermék |  | 1 | 1 | Nem | db | 12 | 120 |  | 27 | 16958619 | EUR | 42080.9399 | Nem | Vezeték nélküli megoldások - Vezérlő nélküli elérési pont (Controllerless Access Point) | legalább 60 (hatvan), legfeljebb 120 (százhúsz) naptári nap | A rendelés előzetes konzultációt igényel
0102010201 | DKM0104HNET21 | R1Q59AB | HPE Soln SAP HANA SN6600B 48/48 FC Swch | HPE | Áru | Alaptermék |  | 1 | 1 | Nem | db | 12 | 120 |  | 27 | 33954741 | EUR | 84254.9399 | Nem | Vezeték nélküli megoldások - Vezérlő nélküli elérési pont (Controllerless Access Point) | legalább 60 (hatvan), legfeljebb 120 (százhúsz) naptári nap | A rendelés előzetes konzultációt igényel
0190020101 | DKM0104HNET21 | R1U36AAEA | Aruba ClearPass NL EY 500 CE E-LTU | HPE | Áru | Alaptermék |  | 1 | 1 | Nem | db | 12 | 120 |  | 27 | 1507309 | EUR | 3740.2213 | Nem | Vezeték nélküli megoldások - Vezérlő nélküli elérési pont (Controllerless Access Point) | legalább 60 (hatvan), legfeljebb 120 (százhúsz) naptári nap | A rendelés előzetes konzultációt igényel
0202110601 | DKM0104HNET21 | SWCHLIC98A | Generic Aruba Switch LIC TYPE 98 | HPE | Áru | Alaptermék |  | 1 | 1 | Nem | db | 12 | 120 |  | 27 | 17020459 | EUR | 42234.3893 | Nem | LAN aktív eszközök - Menedzselhető switch-ek | legalább 60 (hatvan), legfeljebb 120 (százhúsz) naptári nap | A rendelés előzetes konzultációt igényel
0202110601 | DKM0104HNET21 | SWCHLIC99A | Generic Aruba Switch LIC TYPE 99 | HPE | Áru | Alaptermék |  | 1 | 1 | Nem | db | 12 | 120 |  | 27 | 19529981 | EUR | 48461.4904 | Nem | LAN aktív eszközök - Menedzselhető switch-ek | legalább 60 (hatvan), legfeljebb 120 (százhúsz) naptári nap | A rendelés előzetes konzultációt igényel
0102010201 | DKM0104HNET21 | 02113087 | N66E DC Assembly Rack(Four 40A outputs,maximum 1600W per output,600X600X2200mm) | Huawei | Áru | Alaptermék |  | 1 | 1 | Nem | db | 12 | 120 |  | 27 | 1364985 | EUR | 3387.0607 | Nem | LAN aktív eszközök - Moduláris switch-ek | legalább 60 (hatvan), legfeljebb 120 (százhúsz) naptári nap | A rendelés előzetes konzultációt igényel
0190020201 | DKM0104HNET21 | 02113305_88136MYG-244_12 | S7706 Assembly Chassis - Hi-Care Repair,12month | Huawei | Áru | Alaptermék |  | 1 | 1 | Nem | db | 12 | 120 |  | 27 | 182193 | EUR | 452.0923 | Nem | LAN aktív eszközök - Moduláris switch-ek | legalább 60 (hatvan), legfeljebb 120 (százhúsz) naptári nap | A rendelés előzetes konzultációt igényel
0102010201 | DKM0104HNET21 | 02113773 | CE12808 AC Assembly Chassis(with CMUs and Fans) | Huawei | Áru | Alaptermék |  | 1 | 1 | Nem | db | 12 | 120 |  | 27 | 7348512 | EUR | 18234.5222 | Nem | LAN aktív eszközök - Adatközponti switch-ek | legalább 60 (hatvan), legfeljebb 120 (százhúsz) naptári nap | A rendelés előzetes konzultációt igényel
0190020201 | DKM0104HNET21 | 02113774_88134UFA-327_12 | CE12804 AC Assembly Chassis(with CMUs and Fans) - Hi-Care Basic,12month | Huawei | Áru | Alaptermék |  | 1 | 1 | Nem | db | 12 | 120 |  | 27 | 1259605 | EUR | 3125.5709 | Nem | LAN aktív eszközök - Adatközponti switch-ek | legalább 60 (hatvan), legfeljebb 120 (százhúsz) naptári nap | A rendelés előzetes konzultációt igényel
0190020201 | DKM0104HNET21 | 02114007_88136MYG-328_12 | CE12808 DC Assembly Chassis(with CMUs and Fans) - Hi-Care Repair,12month | Huawei | Áru | Alaptermék |  | 1 | 1 | Nem | db | 12 | 120 |  | 27 | 1097656 | EUR | 2723.7113 | Nem | LAN aktív eszközök - Adatközponti switch-ek | legalább 60 (hatvan), legfeljebb 120 (százhúsz) naptári nap | A rendelés előzetes konzultációt igényel
0190020201 | DKM0104HNET21 | 02114009_88136MYG-327_12 | CE12804 DC Assembly Chassis(with CMUs and Fans) - Hi-Care Repair,12month | Huawei | Áru | Alaptermék |  | 1 | 1 | Nem | db | 12 | 120 |  | 27 | 944704 | EUR | 2344.1775 | Nem | LAN aktív eszközök - Adatközponti switch-ek | legalább 60 (hatvan), legfeljebb 120 (százhúsz) naptári nap | A rendelés előzetes konzultációt igényel
0190020201 | DKM0104HNET21 | 02114188_88134UFA-330_12 | CE12816 AC Assembly Chassis(with CMUs and Fans) - Hi-Care Basic,12month | Huawei | Áru | Alaptermék |  | 1 | 1 | Nem | db | 12 | 120 |  | 27 | 2249295 | EUR | 5581.3768 | Nem | LAN aktív eszközök - Adatközponti switch-ek | legalább 60 (hatvan), legfeljebb 120 (százhúsz) naptári nap | A rendelés előzetes konzultációt igényel
0102010201 | DKM0104HNET21 | 02114189 | CE12816 DC Assembly Chassis(with CMUs and Fans) | Huawei | Áru | Alaptermék |  | 1 | 1 | Nem | db | 12 | 120 |  | 27 | 12247521 | EUR | 30390.8713 | Nem | LAN aktív eszközök - Adatközponti switch-ek | legalább 60 (hatvan), legfeljebb 120 (százhúsz) naptári nap | A rendelés előzetes konzultációt igényel
0190020201 | DKM0104HNET21 | 02114453_88134UFA-330_12 | CE12816 AC/HVDC Assembly Chassis(with CMUs and Fans) - Hi-Care Basic,12month | Huawei | Áru | Alaptermék |  | 1 | 1 | Nem | db | 12 | 120 |  | 27 | 2249295 | EUR | 5581.3768 | Nem | LAN aktív eszközök - Adatközponti switch-ek | legalább 60 (hatvan), legfeljebb 120 (százhúsz) naptári nap | A rendelés előzetes konzultációt igényel
0190020201 | DKM0104HNET21 | 02114454_88134UJL-329_12 | CE12804S AC/HVDC Assembly Chassis(with Fans) - Hi-Care Standard,12month | Huawei | Áru | Alaptermék |  | 1 | 1 | Nem | db | 12 | 120 |  | 27 | 390815 | EUR | 969.765 | Nem | LAN aktív eszközök - Adatközponti switch-ek | legalább 60 (hatvan), legfeljebb 120 (százhúsz) naptári nap | A rendelés előzetes konzultációt igényel
0190020201 | DKM0104HNET21 | 02114469_88134UJL-330_12 | CE12808S AC/HVDC Assembly Chassis(with Fans) - Hi-Care Standard,12month | Huawei | Áru | Alaptermék |  | 1 | 1 | Nem | db | 12 | 120 |  | 27 | 666979 | EUR | 1655.0355 | Nem | LAN aktív eszközök - Adatközponti switch-ek | legalább 60 (hatvan), legfeljebb 120 (százhúsz) naptári nap | A rendelés előzetes konzultációt igényel
0102020201 | DKM0104HNET21 | 02115109 | 2.2m Router Assembly Cabinet | Huawei | Áru | Kiegészítő |  | 1 | 1 | Nem | db | 12 | 120 |  | 27 | 2007718 | EUR | 4981.931 | Nem | Rack szekrények - Álló rack szekrények | legalább 60 (hatvan), legfeljebb 120 (százhúsz) naptári nap | A rendelés előzetes konzultációt igényel
0190020201 | DKM0104HNET21 | 02115640_88134UJL-3NQ_12 | AR6300 integrated chassis, 2*SRU slot, 4*SIC slot, 2*WSIC slot, 4*XSIC slot, 2*power slot - Hi-Care Standard,12month | Huawei | Áru | Alaptermék |  | 1 | 1 | Nem | db | 12 | 120 |  | 27 | 312402 | EUR | 775.1912 | Nem | WAN eszközök - Telephelyi elérést biztosító útválasztók | legalább 60 (hatvan), legfeljebb 120 (százhúsz) naptári nap | A rendelés előzetes konzultációt igényel
0190020201 | DKM0104HNET21 | 02312VKF_88136MYG-4U0_12 | 72-Port 25GE(SFP28)/10GE(SFP+)/GE(SFP) Integrated Line Processing Unit CM Bundle(Including LPUI-2T-CM,72*10G Port Enable RTU) - Hi-Care Repair,12month | Huawei | Áru | Alaptermék |  | 1 | 1 | Nem | db | 12 | 120 |  | 27 | 1274601 | EUR | 3162.7813 | Nem | WAN eszközök - Gerinchálózati útválasztók | legalább 60 (hatvan), legfeljebb 120 (százhúsz) naptári nap | A rendelés előzetes konzultációt igényel
0190020201 | DKM0104HNET21 | 02312VLJ_88134UFA-4UK_12 | 72-Port 25GE(SFP28)/10GE(SFP+)/GE(SFP) Integrated Line Processing Unit L CM Bundle(Including LPUI-2T-L-CM,72*10G L Port Enable RTU) - Hi-Care Basic,12month | Huawei | Áru | Alaptermék |  | 1 | 1 | Nem | db | 12 | 120 |  | 27 | 1699467 | EUR | 4217.0408 | Nem | WAN eszközök - Gerinchálózati útválasztók | legalább 60 (hatvan), legfeljebb 120 (százhúsz) naptári nap | A rendelés előzetes konzultációt igényel
0102050201 | DKM0104HNET21 | 02312WTA | AC-DC 24W/12V Adaptor(EU) | Huawei | Áru | Alaptermék |  | 1 | 1 | Nem | db | 12 | 120 |  | 27 | 3927 | EUR | 9.7439 | Nem | Vezeték nélküli megoldások - Vezeték nélküli elérési pont (Access Point) | legalább 60 (hatvan), legfeljebb 120 (százhúsz) naptári nap | A rendelés előzetes konzultációt igényel
0102020101 | DKM0104HNET21 | 02312WWT | TDD/FDD/HSPA+ Data Card | Huawei | Áru | Alaptermék |  | 1 | 1 | Nem | db | 12 | 120 |  | 27 | 342931 | EUR | 850.945 | Nem | WAN eszközök - Telephelyi elérést biztosító útválasztók | legalább 60 (hatvan), legfeljebb 120 (százhúsz) naptári nap | A rendelés előzetes konzultációt igényel
0102030201 | DKM0104HNET21 | 02312YQU | Dual 3-Port 6-Channel Active Mux unit for Head-end(6 pcs 25G APD SFP28,With protection) | Huawei | Áru | Alaptermék |  | 1 | 1 | Nem | db | 12 | 120 |  | 27 | 10767104 | EUR | 26717.3789 | Nem | Optikai átviteli eszközök - DWDM támogató eszközök | legalább 60 (hatvan), legfeljebb 120 (százhúsz) naptári nap | A rendelés előzetes konzultációt igényel
0190020201 | DKM0104HNET21 | 02312YSG_88134UFA-4YU_12 | 8-Port 400GBase-QSFP-DD + 8-Port 100GBase-QSFP28 Integrated Line Processing Unit L CM Bundle(Including LPUI-4T-L,8*400G L Port Enable RTU,Enable 8*100GE by default) - Hi-Care Basic,12month | Huawei | Áru | Alaptermék |  | 1 | 1 | Nem | db | 12 | 120 |  | 27 | 2749138 | EUR | 6821.6827 | Nem | WAN eszközök - Gerinchálózati útválasztók | legalább 60 (hatvan), legfeljebb 120 (százhúsz) naptári nap | A rendelés előzetes konzultációt igényel
0190020201 | DKM0104HNET21 | 02313CLX_88136MYG-4V6_12 | 2288X V5 128G Configuration(2*Xeon Gold 5218-16Core/2.3GHz CPU,4*32G Memory,4*1200GB SAS HDD,9460-8i(2G cache)+SuperCap,2*4 GE+2*2 10GE SFP+,2*900W AC) - Hi-Care Repair,12month | Huawei | Áru | Alaptermék |  | 1 | 1 | Nem | db | 12 | 120 |  | 27 | 86223 | EUR | 213.9536 | Nem | Hálózat menedzsment megoldások - AAA menedzsment szoftverek | legalább 60 (hatvan), legfeljebb 120 (százhúsz) naptári nap | A rendelés előzetes konzultációt igényel
0190020201 | DKM0104HNET21 | 02313CUS_88136MYG-4V6_12 | Server(Analyzer Data Collection)(2*16Core/2.3GHz CPU,4*32G Memory,8*1200GB SAS HDD,9460-8i(2G cache)+SuperCap,2*4*GE+3*2*10GE,2*900W AC) - Hi-Care Repair,12month | Huawei | Áru | Alaptermék |  | 1 | 1 | Nem | db | 12 | 120 |  | 27 | 86223 | EUR | 213.9536 | Nem | Hálózat menedzsment megoldások - SNMP menedzselhető szoftverek | legalább 60 (hatvan), legfeljebb 120 (százhúsz) naptári nap | A rendelés előzetes konzultációt igényel
0190020201 | DKM0104HNET21 | 02313CUU_88134UJL-4FS_12 | Server(Analyzer Slave Management)(2*16Core/2.3GHz CPU,4*32G Memory,8*1200GB SAS HDD,9460-8i(2G cache)+SuperCap,2*4*GE+3*2*10GE,2*900W AC) - Hi-Care Standard,12month | Huawei | Áru | Alaptermék |  | 1 | 1 | Nem | db | 12 | 120 |  | 27 | 143705 | EUR | 356.5874 | Nem | Hálózat menedzsment megoldások - SNMP menedzselhető szoftverek | legalább 60 (hatvan), legfeljebb 120 (százhúsz) naptári nap | A rendelés előzetes konzultációt igényel
0190020201 | DKM0104HNET21 | 02313CUY_88134UFA-4VR_12 | Server(Analyzer Master Management)(2*16Core/2.3GHz CPU,8*32G Memory,8*1200GB SAS HDD,9460-8i(2G cache)+SuperCap,2*4*GE+3*2*10GE,2*900W AC) - Hi-Care Basic,12month | Huawei | Áru | Alaptermék |  | 1 | 1 | Nem | db | 12 | 120 |  | 27 | 114964 | EUR | 285.2705 | Nem | Hálózat menedzsment megoldások - SNMP menedzselhető szoftverek | legalább 60 (hatvan), legfeljebb 120 (százhúsz) naptári nap | A rendelés előzetes konzultációt igényel
0190020201 | DKM0104HNET21 | 02313CUY_88136MYG-4V6_12 | Server(Analyzer Master Management)(2*16Core/2.3GHz CPU,8*32G Memory,8*1200GB SAS HDD,9460-8i(2G cache)+SuperCap,2*4*GE+3*2*10GE,2*900W AC) - Hi-Care Repair,12month | Huawei | Áru | Alaptermék |  | 1 | 1 | Nem | db | 12 | 120 |  | 27 | 86223 | EUR | 213.9536 | Nem | Hálózat menedzsment megoldások - SNMP menedzselhető szoftverek | legalább 60 (hatvan), legfeljebb 120 (százhúsz) naptári nap | A rendelés előzetes konzultációt igényel
0102070101 | DKM0104HNET21 | 02313CVA | Server(Analyzer Slave Management)(2*16Core/2.3GHz CPU,8*32G Memory,8*1200GB SAS HDD,9460-8i(2G cache)+SuperCap,2*4*GE+3*2*10GE,2*900W AC) | Huawei | Áru | Alaptermék |  | 1 | 1 | Nem | db | 12 | 120 |  | 27 | 8740139 | EUR | 21687.6898 | Nem | Hálózat menedzsment megoldások - SNMP menedzselhető szoftverek | legalább 60 (hatvan), legfeljebb 120 (százhúsz) naptári nap | A rendelés előzetes konzultációt igényel
0190020201 | DKM0104HNET21 | 02313CVC_88134UFA-4VR_12 | Server(Analyzer Computing&Storage)(2*16Core/2.3GHz CPU,8*32G Memory,8*1200GB SAS HDD,9460-8i(2G cache)+SuperCap,2*4*GE+3*2*10GE,2*900W AC) - Hi-Care Basic,12month | Huawei | Áru | Alaptermék |  | 1 | 1 | Nem | db | 12 | 120 |  | 27 | 114964 | EUR | 285.2705 | Nem | Hálózat menedzsment megoldások - SNMP menedzselhető szoftverek | legalább 60 (hatvan), legfeljebb 120 (százhúsz) naptári nap | A rendelés előzetes konzultációt igényel
0190020201 | DKM0104HNET21 | 02351PGX_88134UJL-543_12 | NE40E-X8A Basic Configuration (Including NE40E-X8A Chassis, 2 SRUs, 2 SFUs(480G),4 DC Power,2 Fan Tray, without Software Charge and Document) - Hi-Care Standard,12month | Huawei | Áru | Alaptermék |  | 1 | 1 | Nem | db | 12 | 120 |  | 27 | 468603 | EUR | 1162.7868 | Nem | WAN eszközök - Gerinchálózati útválasztók | legalább 60 (hatvan), legfeljebb 120 (százhúsz) naptári nap | A rendelés előzetes konzultációt igényel
0190020201 | DKM0104HNET21 | 02351PHB_88136MYG-718_12 | NE40E-X8A Basic Configuration (Including NE40E-X8A Chassis,2 SRUs,2 SFUs(480G),6 HVDC Power,2 Fan Tray, without Software Charge and Document) - Hi-Care Repair,12month | Huawei | Áru | Alaptermék |  | 1 | 1 | Nem | db | 12 | 120 |  | 27 | 1124647 | EUR | 2790.6884 | Nem | WAN eszközök - Gerinchálózati útválasztók | legalább 60 (hatvan), legfeljebb 120 (százhúsz) naptári nap | A rendelés előzetes konzultációt igényel
0190020201 | DKM0104HNET21 | 02351RFD_88136MYG-3E3_12 | CE6865-48S8CQ-EI Switch(48-Port 25GE SFP28,8*100GE QSFP28,2*AC Power Module,2*FAN Box,Port-side Intake) - Hi-Care Repair,12month | Huawei | Áru | Alaptermék |  | 1 | 1 | Nem | db | 12 | 120 |  | 27 | 200562 | EUR | 497.6721 | Nem | LAN aktív eszközök - Adatközponti switch-ek | legalább 60 (hatvan), legfeljebb 120 (százhúsz) naptári nap | A rendelés előzetes konzultációt igényel
0190020201 | DKM0104HNET21 | 02351RFE_88134UFA-3E3_12 | CE6865-48S8CQ-EI Switch(48-Port 25GE SFP28,8*100GE QSFP28,2*AC Power Module,2*FAN Box,Port-side Exhaust) - Hi-Care Basic,12month | Huawei | Áru | Alaptermék |  | 1 | 1 | Nem | db | 12 | 120 |  | 27 | 267417 | EUR | 663.5656 | Nem | LAN aktív eszközök - Adatközponti switch-ek | legalább 60 (hatvan), legfeljebb 120 (százhúsz) naptári nap | A rendelés előzetes konzultációt igényel
0190020201 | DKM0104HNET21 | 02351TWW_88134UJL-716_12 | NE40E-X8A Integrated Chassis DC Components(2T, Including 3 Fan Tray) - Hi-Care Standard,12month | Huawei | Áru | Alaptermék |  | 1 | 1 | Nem | db | 12 | 120 |  | 27 | 1874412 | EUR | 4651.1473 | Nem | WAN eszközök - Gerinchálózati útválasztók | legalább 60 (hatvan), legfeljebb 120 (százhúsz) naptári nap | A rendelés előzetes konzultációt igényel
0190020201 | DKM0104HNET21 | 02351TWW_88136MYG-718_12 | NE40E-X8A Integrated Chassis DC Components(2T, Including 3 Fan Tray) - Hi-Care Repair,12month | Huawei | Áru | Alaptermék |  | 1 | 1 | Nem | db | 12 | 120 |  | 27 | 1124647 | EUR | 2790.6884 | Nem | WAN eszközök - Gerinchálózati útválasztók | legalább 60 (hatvan), legfeljebb 120 (százhúsz) naptári nap | A rendelés előzetes konzultációt igényel
0190020201 | DKM0104HNET21 | 02353LHN_88134UFA-4C3_12 | CE6881E-48S6CQ switch (24*25G SFP28,24*10G SFP+, 6*100G QSFP28, without fan and power modules) - Hi-Care Basic,12month | Huawei | Áru | Alaptermék |  | 1 | 1 | Nem | db | 12 | 120 |  | 27 | 221181 | EUR | 548.836 | Nem | LAN aktív eszközök - Adatközponti switch-ek | legalább 60 (hatvan), legfeljebb 120 (százhúsz) naptári nap | A rendelés előzetes konzultációt igényel
0190020201 | DKM0104HNET21 | 02353LHN_88134UJL-3WS_12 | CE6881E-48S6CQ switch (24*25G SFP28,24*10G SFP+, 6*100G QSFP28, without fan and power modules) - Hi-Care Standard,12month | Huawei | Áru | Alaptermék |  | 1 | 1 | Nem | db | 12 | 120 |  | 27 | 276477 | EUR | 686.0464 | Nem | LAN aktív eszközök - Adatközponti switch-ek | legalább 60 (hatvan), legfeljebb 120 (százhúsz) naptári nap | A rendelés előzetes konzultációt igényel
0102010102 | DKM0104HNET21 | 02353LHQ | CE6881E-48S6CQ-F switch (24*25G SFP28,24*10G SFP+, 6*100G QSFP28, 2*AC power modules, 4*fan modules, port-side exhaust) | Huawei | Áru | Alaptermék |  | 1 | 1 | Nem | db | 12 | 120 |  | 27 | 4592658 | EUR | 11396.1728 | Nem | LAN aktív eszközök - Adatközponti switch-ek | legalább 60 (hatvan), legfeljebb 120 (százhúsz) naptári nap | A rendelés előzetes konzultációt igényel
0102060102 | DKM0104HNET21 | 02353LKD | USG6575E-B AC Host(16*GE RJ45+8*GE Combo+2*10GE SFP+,1 AC Power) | Huawei | Áru | Alaptermék |  | 1 | 1 | Nem | db | 12 | 120 |  | 27 | 1928986 | EUR | 4786.5647 | Nem | Hálózat biztonsági megoldások - Hálózat biztonsági megoldások | legalább 60 (hatvan), legfeljebb 120 (százhúsz) naptári nap | A rendelés előzetes konzultációt igényel
0190020201 | DKM0104HNET21 | 02353MBB_88134UJL-716_12 | NE40E-X8A Basic Configuration (Including NE40E-X8A Chassis,2 A14 SRUs,2 SFUs(1T-H),5 AC/HVDC Power,3 Fan Tray,without Software Charge and Document) - Hi-Care Standard,12month | Huawei | Áru | Alaptermék |  | 1 | 1 | Nem | db | 12 | 120 |  | 27 | 1874412 | EUR | 4651.1473 | Nem | WAN eszközök - Gerinchálózati útválasztók | legalább 60 (hatvan), legfeljebb 120 (százhúsz) naptári nap | A rendelés előzetes konzultációt igényel
0102020201 | DKM0104HNET21 | 02353NBP | NetEngine 8000 M14 Basic Configuration (Includes NetEngine 8000 M14 Chassis,2*IPU-1T2-A, 2*AC Power,without Software Charge and Document) | Huawei | Áru | Alaptermék |  | 1 | 1 | Nem | db | 12 | 120 |  | 27 | 70717066 | EUR | 175476.5907 | Nem | WAN eszközök - Gerinchálózati útválasztók | legalább 60 (hatvan), legfeljebb 120 (százhúsz) naptári nap | A rendelés előzetes konzultációt igényel
0102020201 | DKM0104HNET21 | 02353QUE | NetEngine 8000 M1D Basic Configuration, DC Power (Port Capacity 4*100GE/50GE+16*25GE/10GE/GE/FE+8*10GE/GE/FE,include auxiliary materials) | Huawei | Áru | Alaptermék |  | 1 | 1 | Nem | db | 12 | 120 |  | 27 | 20545295 | EUR | 50980.8807 | Nem | WAN eszközök - Gerinchálózati útválasztók | legalább 60 (hatvan), legfeljebb 120 (százhúsz) naptári nap | A rendelés előzetes konzultációt igényel
0102050201 | DKM0104HNET21 | 02353TPK | AE6760-X1-BUN16+1LSW(16*AirEngine6760-X1+1*S5732-H24UM2CC+1*1000W AC PoE power) | Huawei | Áru | Alaptermék |  | 1 | 1 | Nem | db | 12 | 120 |  | 27 | 12392042 | EUR | 30749.4845 | Nem | Vezeték nélküli megoldások - Vezeték nélküli elérési pont (Access Point) | legalább 60 (hatvan), legfeljebb 120 (százhúsz) naptári nap | A rendelés előzetes konzultációt igényel
0102050201 | DKM0104HNET21 | 02353TPX | AE5760-51-BUN8(8* AirEngine5760-51) | Huawei | Áru | Alaptermék |  | 1 | 1 | Nem | db | 12 | 120 |  | 27 | 2682208 | EUR | 6655.6036 | Nem | Vezeték nélküli megoldások - Vezeték nélküli elérési pont (Access Point) | legalább 60 (hatvan), legfeljebb 120 (százhúsz) naptári nap | A rendelés előzetes konzultációt igényel
0102020201 | DKM0104HNET21 | 02353VBF | NetEngine 8000 M1D Basic Configuration(Includes M1D Chassis, Port Capacity 4*100GE/50GE+16*25GE/10GE/GE+8*10GE/GE,2*DC Power,without Software and Document) | Huawei | Áru | Alaptermék |  | 1 | 1 | Nem | db | 12 | 120 |  | 27 | 58714579 | EUR | 145693.7452 | Nem | WAN eszközök - Gerinchálózati útválasztók | legalább 60 (hatvan), legfeljebb 120 (százhúsz) naptári nap | A rendelés előzetes konzultációt igényel
0102020201 | DKM0104HNET21 | 02353WWD | NetEngine 8000 F1A Basic Configuration CM (Includes F1A Chassis, Fixed Interface(Enable 8*40GE+10*10GE+28*GE),2*DC Power,Port-side Exhaust,without Software and Document) | Huawei | Áru | Alaptermék |  | 1 | 1 | Nem | db | 12 | 120 |  | 27 | 22884492 | EUR | 56785.3398 | Nem | WAN eszközök - Gerinchálózati útválasztók | legalább 60 (hatvan), legfeljebb 120 (százhúsz) naptári nap | A rendelés előzetes konzultációt igényel
0190020201 | DKM0104HNET21 | 02354AEL_88136MYG-52P_12 | 48-port 100GE interface card with RTU bundle 0 (HG-P, QSFP28, 8*2*100GE port RTU) - Hi-Care Repair,12month | Huawei | Áru | Alaptermék |  | 1 | 1 | Nem | db | 12 | 120 |  | 27 | 637300 | EUR | 1581.3906 | Nem | LAN aktív eszközök - Adatközponti switch-ek | legalább 60 (hatvan), legfeljebb 120 (százhúsz) naptári nap | A rendelés előzetes konzultációt igényel
0102010201 | DKM0104HNET21 | 02355417 | AC Power Distribution Unit(Eight 10A Outputs,maximum 1600W per output,include power cable) | Huawei | Áru | Alaptermék |  | 1 | 1 | Nem | db | 12 | 120 |  | 27 | 39759 | EUR | 98.6587 | Nem | LAN aktív eszközök - Moduláris switch-ek | legalább 60 (hatvan), legfeljebb 120 (százhúsz) naptári nap | A rendelés előzetes konzultációt igényel
0102020101 | DKM0104HNET21 | 03020XJT | 32-Port FXS Voice Interface Card | Huawei | Áru | Alaptermék |  | 1 | 1 | Nem | db | 12 | 120 |  | 27 | 1720777 | EUR | 4269.9174 | Nem | WAN eszközök - Telephelyi elérést biztosító útválasztók | legalább 60 (hatvan), legfeljebb 120 (százhúsz) naptári nap | A rendelés előzetes konzultációt igényel
0102010201 | DKM0104HNET21 | 03021NMV | Centralized Monitoring Board A | Huawei | Áru | Alaptermék |  | 1 | 1 | Nem | db | 12 | 120 |  | 27 | 459283 | EUR | 1139.6602 | Nem | LAN aktív eszközök - Adatközponti switch-ek | legalább 60 (hatvan), legfeljebb 120 (százhúsz) naptári nap | A rendelés előzetes konzultációt igényel
0190020201 | DKM0104HNET21 | 03030TUL_88134UJL-710_12 | 10-Port 10GBase LAN/WAN-SFP+ Flexible Card A(P240-A) - Hi-Care Standard,12month | Huawei | Áru | Alaptermék |  | 1 | 1 | Nem | db | 12 | 120 |  | 27 | 2655418 | EUR | 6589.1254 | Nem | WAN eszközök - Gerinchálózati útválasztók | legalább 60 (hatvan), legfeljebb 120 (százhúsz) naptári nap | A rendelés előzetes konzultációt igényel
0102030201 | DKM0104HNET21 | 03030URF | Enhanced 8-ch Optical Add/Drop Multiplexing Board,100GHz(192.9/193.0/193.1/193.2/193.3/193.4/193.5/193.6THz) | Huawei | Áru | Alaptermék |  | 1 | 1 | Nem | db | 12 | 120 |  | 27 | 2201799 | EUR | 5463.5212 | Nem | Optikai átviteli eszközök - DWDM támogató eszközök | legalább 60 (hatvan), legfeljebb 120 (százhúsz) naptári nap | A rendelés előzetes konzultációt igényel
0102030201 | DKM0104HNET21 | 03030URJ | Both East & West Directional Fiber Interface Board for Sync Timing(Dual SFIU subcard),C/1491&1511nm | Huawei | Áru | Alaptermék |  | 1 | 1 | Nem | db | 12 | 120 |  | 27 | 1161830 | EUR | 2882.9537 | Nem | Optikai átviteli eszközök - DWDM támogató eszközök | legalább 60 (hatvan), legfeljebb 120 (százhúsz) naptári nap | A rendelés előzetes konzultációt igényel
0190020201 | DKM0104HNET21 | 03031DJK_88134UFA-550_12 | 10-Port 100/1000Base-X-SFP Physical Interface Card - Hi-Care Basic,12month | Huawei | Áru | Alaptermék |  | 1 | 1 | Nem | db | 12 | 120 |  | 27 | 359887 | EUR | 893.0191 | Nem | WAN eszközök - Gerinchálózati útválasztók | legalább 60 (hatvan), legfeljebb 120 (százhúsz) naptári nap | A rendelés előzetes konzultációt igényel
0102020201 | DKM0104HNET21 | 03031XPV | 5-Port 10GBase LAN/WAN-SFP+ Flexible Card E(P120-E) | Huawei | Áru | Alaptermék |  | 1 | 1 | Nem | db | 12 | 120 |  | 27 | 27633469 | EUR | 68569.402 | Nem | WAN eszközök - Gerinchálózati útválasztók | legalább 60 (hatvan), legfeljebb 120 (százhúsz) naptári nap | A rendelés előzetes konzultációt igényel
0102020201 | DKM0104HNET21 | 03031XQJ | 24-Port 1000Base-X-SFP Flexible Card E(P52-E) | Huawei | Áru | Alaptermék |  | 1 | 1 | Nem | db | 12 | 120 |  | 27 | 14543933 | EUR | 36089.1642 | Nem | WAN eszközök - Gerinchálózati útválasztók | legalább 60 (hatvan), legfeljebb 120 (százhúsz) naptári nap | A rendelés előzetes konzultációt igényel
0190020201 | DKM0104HNET21 | 03031XQJ_88134UFA-716_12 | 24-Port 1000Base-X-SFP Flexible Card E(P52-E) - Hi-Care Basic,12month | Huawei | Áru | Alaptermék |  | 1 | 1 | Nem | db | 12 | 120 |  | 27 | 593564 | EUR | 1472.8633 | Nem | WAN eszközök - Gerinchálózati útválasztók | legalább 60 (hatvan), legfeljebb 120 (százhúsz) naptári nap | A rendelés előzetes konzultációt igényel
0102030201 | DKM0104HNET21 | 03032BXT | 100G CFPT65(Metro,SDFEC2,Coherent wDCM,Tunable,expanded C Band,-3dBm-2dBm,-18dBm,50GHz,LC) | Huawei | Áru | Alaptermék |  | 1 | 1 | Nem | db | 12 | 120 |  | 27 | 13533510 | EUR | 33581.9117 | Nem | Optikai átviteli eszközök - DWDM támogató eszközök | legalább 60 (hatvan), legfeljebb 120 (százhúsz) naptári nap | A rendelés előzetes konzultációt igényel
0190020201 | DKM0104HNET21 | 03032GLA_88136MYG-2DC_12 | 1-Port 100GBase-CFP2 Flexible Card A (P240-A) - Hi-Care Repair,12month | Huawei | Áru | Alaptermék |  | 1 | 1 | Nem | db | 12 | 120 |  | 27 | 1874412 | EUR | 4651.1473 | Nem | WAN eszközök - Gerinchálózati útválasztók | legalább 60 (hatvan), legfeljebb 120 (százhúsz) naptári nap | A rendelés előzetes konzultációt igényel
0102020201 | DKM0104HNET21 | 03032HGF | 1-Port 100GBase-QSFP28 Flexible Card A(P120-A) | Huawei | Áru | Alaptermék |  | 1 | 1 | Nem | db | 12 | 120 |  | 27 | 55113847 | EUR | 136758.9264 | Nem | WAN eszközök - Gerinchálózati útválasztók | legalább 60 (hatvan), legfeljebb 120 (százhúsz) naptári nap | A rendelés előzetes konzultációt igényel
0190020201 | DKM0104HNET21 | 03032KKL_88134UFA-3BR_12 | 2-Port 100GBase-QSFP28 Flexible Card A(P480-A) - Hi-Care Basic,12month | Huawei | Áru | Alaptermék |  | 1 | 1 | Nem | db | 12 | 120 |  | 27 | 4248668 | EUR | 10542.6006 | Nem | WAN eszközök - Gerinchálózati útválasztók | legalább 60 (hatvan), legfeljebb 120 (százhúsz) naptári nap | A rendelés előzetes konzultációt igényel
0102030201 | DKM0104HNET21 | 03032LVW | 100G CFPT69(SH,SDFEC2,Coherent wDCM,Tunable,expanded C Band,-2dBm-2dBm,-27dBm,50GHz,LC) | Huawei | Áru | Alaptermék |  | 1 | 1 | Nem | db | 12 | 120 |  | 27 | 13533510 | EUR | 33581.9117 | Nem | Optikai átviteli eszközök - DWDM támogató eszközök | legalább 60 (hatvan), legfeljebb 120 (százhúsz) naptári nap | A rendelés előzetes konzultációt igényel
0102030201 | DKM0104HNET21 | 03032LVW_88134UJL-32W_12 | 100G CFPT69(SH,SDFEC2,Coherent wDCM,Tunable,expanded C Band,-2dBm-2dBm,-27dBm,50GHz,LC)-Hi-Care Standard,12month | Huawei | Áru | Alaptermék |  | 1 | 1 | Nem | db | 12 | 120 |  | 27 | 276163 | EUR | 685.2677 | Nem | Optikai átviteli eszközök - DWDM támogató eszközök | legalább 60 (hatvan), legfeljebb 120 (százhúsz) naptári nap | A rendelés előzetes konzultációt igényel
0190020201 | DKM0104HNET21 | 03032MVX_88134UJL-31E_12 | 2-Port 50GBase/1-Port 100GBase-QSFP28 FlexE Flexible Card (P120) - Hi-Care Standard,12month | Huawei | Áru | Alaptermék |  | 1 | 1 | Nem | db | 12 | 120 |  | 27 | 1077787 | EUR | 2674.4097 | Nem | WAN eszközök - Gerinchálózati útválasztók | legalább 60 (hatvan), legfeljebb 120 (százhúsz) naptári nap | A rendelés előzetes konzultációt igényel
0102030201 | DKM0104HNET21 | 03032NTV | 10*100G Tributary Service Processing Board(QSFP28) | Huawei | Áru | Alaptermék |  | 1 | 1 | Nem | db | 12 | 120 |  | 27 | 136283921 | EUR | 338173.5007 | Nem | Optikai átviteli eszközök - DWDM támogató eszközök | legalább 60 (hatvan), legfeljebb 120 (százhúsz) naptári nap | A rendelés előzetes konzultációt igényel
0190020201 | DKM0104HNET21 | 03032TGP_88134UFA-465_12 | 4-Channel FXS/FXO+2-Channel E&M+2-Channel RS232+2-Channel RS485 Board - Hi-Care Basic,12month | Huawei | Áru | Alaptermék |  | 1 | 1 | Nem | db | 12 | 120 |  | 27 | 87473 | EUR | 217.0547 | Nem | WAN eszközök - Gerinchálózati útválasztók | legalább 60 (hatvan), legfeljebb 120 (százhúsz) naptári nap | A rendelés előzetes konzultációt igényel
0190020201 | DKM0104HNET21 | 03032TGP_88136MYG-465_12 | 4-Channel FXS/FXO+2-Channel E&M+2-Channel RS232+2-Channel RS485 Board - Hi-Care Repair,12month | Huawei | Áru | Alaptermék |  | 1 | 1 | Nem | db | 12 | 120 |  | 27 | 65604 | EUR | 162.7896 | Nem | WAN eszközök - Gerinchálózati útválasztók | legalább 60 (hatvan), legfeljebb 120 (százhúsz) naptári nap | A rendelés előzetes konzultációt igényel
0190020201 | DKM0104HNET21 | 03032TGQ_88134UFA-722_12 | 2-Port 100GBase-CFP2 Flexible Card A(P480-A) - Hi-Care Basic,12month | Huawei | Áru | Alaptermék |  | 1 | 1 | Nem | db | 12 | 120 |  | 27 | 3248981 | EUR | 8061.9887 | Nem | WAN eszközök - Gerinchálózati útválasztók | legalább 60 (hatvan), legfeljebb 120 (százhúsz) naptári nap | A rendelés előzetes konzultációt igényel
0190020201 | DKM0104HNET21 | 03032TGR_88134UJL-464_12 | 8-Channel V.35/X.21/V.24 Board - Hi-Care Standard,12month | Huawei | Áru | Alaptermék |  | 1 | 1 | Nem | db | 12 | 120 |  | 27 | 82787 | EUR | 205.4262 | Nem | WAN eszközök - Gerinchálózati útválasztók | legalább 60 (hatvan), legfeljebb 120 (százhúsz) naptári nap | A rendelés előzetes konzultációt igényel
0190020201 | DKM0104HNET21 | 03033DGH_88134UFA-4EL_12 | 6-port 100GE QSFP28 interface card (X6E,QSFP29) - Hi-Care Basic,12month | Huawei | Áru | Alaptermék |  | 1 | 1 | Nem | db | 12 | 120 |  | 27 | 599811 | EUR | 1488.366 | Nem | LAN aktív eszközök - Moduláris switch-ek | legalább 60 (hatvan), legfeljebb 120 (százhúsz) naptári nap | A rendelés előzetes konzultációt igényel
0190020201 | DKM0104HNET21 | 03033DMP_88136MYG-4DR_12 | 48-port GE SFP interface card (X6S,SFP) - Hi-Care Repair,12month | Huawei | Áru | Alaptermék |  | 1 | 1 | Nem | db | 12 | 120 |  | 27 | 168697 | EUR | 418.6038 | Nem | LAN aktív eszközök - Moduláris switch-ek | legalább 60 (hatvan), legfeljebb 120 (százhúsz) naptári nap | A rendelés előzetes konzultációt igényel
0102010201 | DKM0104HNET21 | 03033ERF | S12700E switch fabric unit M(X1) | Huawei | Áru | Alaptermék |  | 1 | 1 | Nem | db | 12 | 120 |  | 27 | 7042323 | EUR | 17474.7478 | Nem | LAN aktív eszközök - Moduláris switch-ek | legalább 60 (hatvan), legfeljebb 120 (százhúsz) naptári nap | A rendelés előzetes konzultációt igényel
0102030201 | DKM0104HNET21 | 03033FFD | 4*100Gbit/s Service Multiplexing Into 2*200G/100G Programable Wavelength Conversion Board(CFP2)(Each port 100G Line Capacity Included, RTU Extension Supported) | Huawei | Áru | Alaptermék |  | 1 | 1 | Nem | db | 12 | 120 |  | 27 | 104334791 | EUR | 258895.2638 | Nem | Optikai átviteli eszközök - DWDM támogató eszközök | legalább 60 (hatvan), legfeljebb 120 (százhúsz) naptári nap | A rendelés előzetes konzultációt igényel
0102030201 | DKM0104HNET21 | 03033FGQ | Interleaver Board(C Band) | Huawei | Áru | Alaptermék |  | 1 | 1 | Nem | db | 12 | 120 |  | 27 | 4147623 | EUR | 10291.869 | Nem | Optikai átviteli eszközök - DWDM támogató eszközök | legalább 60 (hatvan), legfeljebb 120 (százhúsz) naptári nap | A rendelés előzetes konzultációt igényel
0102030201 | DKM0104HNET21 | 03033FJE | 48-Channel Multiplexing Board( Extended C_even,196.0THz~191.3THz,100GHz,Thermal AWG) | Huawei | Áru | Alaptermék |  | 1 | 1 | Nem | db | 12 | 120 |  | 27 | 4248268 | EUR | 10541.6085 | Nem | Optikai átviteli eszközök - DWDM támogató eszközök | legalább 60 (hatvan), legfeljebb 120 (százhúsz) naptári nap | A rendelés előzetes konzultációt igényel
0102030201 | DKM0104HNET21 | 03033FLG_88134UJL-49T_12 | 48-Channel Multiplexing Board With VOA(Extended C_odd,196.05THz~191.35THz,100GHz)-Hi-Care Standard,12month | Huawei | Áru | Alaptermék |  | 1 | 1 | Nem | db | 12 | 120 |  | 27 | 867336 | EUR | 2152.1976 | Nem | Optikai átviteli eszközök - DWDM támogató eszközök | legalább 60 (hatvan), legfeljebb 120 (százhúsz) naptári nap | A rendelés előzetes konzultációt igényel
0102030201 | DKM0104HNET21 | 03033FMF | 8 channel flexible bandwidth optical power monitor board(Extended C-band) | Huawei | Áru | Alaptermék |  | 1 | 1 | Nem | db | 12 | 120 |  | 27 | 8704223 | EUR | 21598.5672 | Nem | Optikai átviteli eszközök - DWDM támogató eszközök | legalább 60 (hatvan), legfeljebb 120 (százhúsz) naptári nap | A rendelés előzetes konzultációt igényel
0102030201 | DKM0104HNET21 | 03033FMG_88134UFA-4PF_12 | 9-ports flexible wavelength selective multiplexing and demultiplexing board(Extended C_band,191.25~196.075THz,37.5GHz~400GHz)(4 dimensions included,RTU Extension Supported)-Hi-Care Basic,12month | Huawei | Áru | Alaptermék |  | 1 | 1 | Nem | db | 12 | 120 |  | 27 | 1124647 | EUR | 2790.6884 | Nem | Optikai átviteli eszközök - DWDM támogató eszközök | legalább 60 (hatvan), legfeljebb 120 (százhúsz) naptári nap | A rendelés előzetes konzultációt igényel
0102030201 | DKM0104HNET21 | 03033FNG_88134UFA-4PF_12 | 9-ports flexible wavelength selective multiplexing and demultiplexing board(Super C_band,190.65THz~196.675THz,37.5GHz~400GHz)(4 dimensions included,RTU Extension Supported)-Hi-Care Basic,12month | Huawei | Áru | Alaptermék |  | 1 | 1 | Nem | db | 12 | 120 |  | 27 | 1124647 | EUR | 2790.6884 | Nem | Optikai átviteli eszközök - DWDM támogató eszközök | legalább 60 (hatvan), legfeljebb 120 (százhúsz) naptári nap | A rendelés előzetes konzultációt igényel
0102030201 | DKM0104HNET21 | 03033FNK | 8 channel flexible bandwidth optical power monitor board(Super C-band) | Huawei | Áru | Alaptermék |  | 1 | 1 | Nem | db | 12 | 120 |  | 27 | 10966277 | EUR | 27211.6063 | Nem | Optikai átviteli eszközök - DWDM támogató eszközök | legalább 60 (hatvan), legfeljebb 120 (százhúsz) naptári nap | A rendelés előzetes konzultációt igényel
0102030201 | DKM0104HNET21 | 03033FNM_88134UFA-4TR_12 | 60-channel Multiplexing Board With VOA(Super C_odd,196.65THz~190.75THz,100GHz)-Hi-Care Basic,12month | Huawei | Áru | Alaptermék |  | 1 | 1 | Nem | db | 12 | 120 |  | 27 | 346932 | EUR | 860.8746 | Nem | Optikai átviteli eszközök - DWDM támogató eszközök | legalább 60 (hatvan), legfeljebb 120 (százhúsz) naptári nap | A rendelés előzetes konzultációt igényel
0102030201 | DKM0104HNET21 | 03033FNP | 40-channel Multiplexing Board(Super C_odd, 196.6375THz~190.7875THz,, 150GHz, Thermal AWG) | Huawei | Áru | Alaptermék |  | 1 | 1 | Nem | db | 12 | 120 |  | 27 | 4050868 | EUR | 10051.782 | Nem | Optikai átviteli eszközök - DWDM támogató eszközök | legalább 60 (hatvan), legfeljebb 120 (százhúsz) naptári nap | A rendelés előzetes konzultációt igényel
0102020201 | DKM0104HNET21 | 31180BQW | HUAWEI NetEngine 8000 M14 and M8 Series Router Product Documentation | Huawei | Áru | Alaptermék |  | 1 | 1 | Nem | db | 12 | 120 |  | 27 | 73484 | EUR | 182.3412 | Nem | WAN eszközök - Gerinchálózati útválasztók | legalább 60 (hatvan), legfeljebb 120 (százhúsz) naptári nap | A rendelés előzetes konzultációt igényel
0102010201 | DKM0104HNET21 | 31180BRT | S7700 Series Switches V200R019C10 Product Documentation | Huawei | Áru | Alaptermék |  | 1 | 1 | Nem | db | 12 | 120 |  | 27 | 73484 | EUR | 182.3412 | Nem | LAN aktív eszközök - Moduláris switch-ek | legalább 60 (hatvan), legfeljebb 120 (százhúsz) naptári nap | A rendelés előzetes konzultációt igényel
0102020201 | DKM0104HNET21 | 31180BVJ | HUAWEI NE40E&VBP SA Service Documentation | Huawei | Áru | Alaptermék |  | 1 | 1 | Nem | db | 12 | 120 |  | 27 | 97886 | EUR | 242.8944 | Nem | WAN eszközök - Gerinchálózati útválasztók | legalább 60 (hatvan), legfeljebb 120 (százhúsz) naptári nap | A rendelés előzetes konzultációt igényel
0102010201 | DKM0104HNET21 | 31180BVY | CloudEngine 16800 Series Switches V300R020C00 Product Documentation | Huawei | Áru | Alaptermék |  | 1 | 1 | Nem | db | 12 | 120 |  | 27 | 73588 | EUR | 182.6017 | Nem | LAN aktív eszközök - Adatközponti switch-ek | legalább 60 (hatvan), legfeljebb 120 (százhúsz) naptári nap | A rendelés előzetes konzultációt igényel
0102030201 | DKM0104HNET21 | 34060276 | Optical Transceiver,eSFP,1310nm,STM1,-15~-8dBm,-28dBm,LC,SM,15km | Huawei | Áru | Alaptermék |  | 1 | 1 | Nem | db | 12 | 120 |  | 27 | 43389 | EUR | 107.6654 | Nem | Optikai átviteli eszközök - DWDM támogató eszközök | legalább 60 (hatvan), legfeljebb 120 (százhúsz) naptári nap | A rendelés előzetes konzultációt igényel
0102030201 | DKM0104HNET21 | 34060277 | Optical Transceiver,eSFP,1310nm,STM4,-15~-8dBm,-30dBm,LC,SM,15km | Huawei | Áru | Alaptermék |  | 1 | 1 | Nem | db | 12 | 120 |  | 27 | 48596 | EUR | 120.5853 | Nem | Optikai átviteli eszközök - DWDM támogató eszközök | legalább 60 (hatvan), legfeljebb 120 (százhúsz) naptári nap | A rendelés előzetes konzultációt igényel
0102030201 | DKM0104HNET21 | 34060375 | Optical Transceiver,eSFP,1557.36nm,125M~2.67Gbps,0~4.0dBm,-28.0dBm,LC,120km | Huawei | Áru | Alaptermék |  | 1 | 1 | Nem | db | 12 | 120 |  | 27 | 486841 | EUR | 1208.0423 | Nem | Optikai átviteli eszközök - DWDM támogató eszközök | legalább 60 (hatvan), legfeljebb 120 (százhúsz) naptári nap | A rendelés előzetes konzultációt igényel
0102030201 | DKM0104HNET21 | 34060381 | Optical Transceiver,eSFP,1552.52nm,125M~2.67Gbps,0~4.0dBm,-28.0dBm,LC,120km | Huawei | Áru | Alaptermék |  | 1 | 1 | Nem | db | 12 | 120 |  | 27 | 486841 | EUR | 1208.0423 | Nem | Optikai átviteli eszközök - DWDM támogató eszközök | legalább 60 (hatvan), legfeljebb 120 (százhúsz) naptári nap | A rendelés előzetes konzultációt igényel
0102030201 | DKM0104HNET21 | 34060383 | Optical Transceiver,eSFP,1550.92nm,125M~2.67Gbps,0~4.0dBm,-28.0dBm,LC,120km | Huawei | Áru | Alaptermék |  | 1 | 1 | Nem | db | 12 | 120 |  | 27 | 486841 | EUR | 1208.0423 | Nem | Optikai átviteli eszközök - DWDM támogató eszközök | legalább 60 (hatvan), legfeljebb 120 (százhúsz) naptári nap | A rendelés előzetes konzultációt igényel
0102030201 | DKM0104HNET21 | 34060394 | Optical Transceiver,eSFP,1542.14nm,125M~2.67Gbps,0~4.0dBm,-28.0dBm,LC,120km | Huawei | Áru | Alaptermék |  | 1 | 1 | Nem | db | 12 | 120 |  | 27 | 486841 | EUR | 1208.0423 | Nem | Optikai átviteli eszközök - DWDM támogató eszközök | legalább 60 (hatvan), legfeljebb 120 (százhúsz) naptári nap | A rendelés előzetes konzultációt igényel
0102030201 | DKM0104HNET21 | 34060400 | Optical Transceiver,eSFP,1537.40nm,125M~2.67Gbps,0~4.0dBm,-28.0dBm,LC,120km | Huawei | Áru | Alaptermék |  | 1 | 1 | Nem | db | 12 | 120 |  | 27 | 486841 | EUR | 1208.0423 | Nem | Optikai átviteli eszközök - DWDM támogató eszközök | legalább 60 (hatvan), legfeljebb 120 (százhúsz) naptári nap | A rendelés előzetes konzultációt igényel
0102030201 | DKM0104HNET21 | 34060401 | Optical Transceiver,eSFP,1536.61nm,125M~2.67Gbps,0~4.0dBm,-28.0dBm,LC,120km | Huawei | Áru | Alaptermék |  | 1 | 1 | Nem | db | 12 | 120 |  | 27 | 486841 | EUR | 1208.0423 | Nem | Optikai átviteli eszközök - DWDM támogató eszközök | legalább 60 (hatvan), legfeljebb 120 (százhúsz) naptári nap | A rendelés előzetes konzultációt igényel
0102030201 | DKM0104HNET21 | 34060406 | Optical Transceiver,eSFP,1532.68nm,125M~2.67Gbps,0~4.0dBm,-28.0dBm,LC,120km | Huawei | Áru | Alaptermék |  | 1 | 1 | Nem | db | 12 | 120 |  | 27 | 486841 | EUR | 1208.0423 | Nem | Optikai átviteli eszközök - DWDM támogató eszközök | legalább 60 (hatvan), legfeljebb 120 (százhúsz) naptári nap | A rendelés előzetes konzultációt igényel
0102030201 | DKM0104HNET21 | 34060470 | BiDi Transceiver,eSFP,Tx1310nm/Rx1490nm,1.25Gb/s,-9dBm,-3dBm,-19.5dBm,LC,SM,10km | Huawei | Áru | Alaptermék |  | 1 | 1 | Nem | db | 12 | 120 |  | 27 | 108646 | EUR | 269.5932 | Nem | Optikai átviteli eszközök - DWDM támogató eszközök | legalább 60 (hatvan), legfeljebb 120 (százhúsz) naptári nap | A rendelés előzetes konzultációt igényel
0102030201 | DKM0104HNET21 | 34060471 | Optical Transceiver,eSFP,1310nm,4.25G multi-rate,-8.4~-1dBm,-18dBm,LC,SM,10km | Huawei | Áru | Alaptermék |  | 1 | 1 | Nem | db | 12 | 120 |  | 27 | 187080 | EUR | 464.2196 | Nem | Optikai átviteli eszközök - DWDM támogató eszközök | legalább 60 (hatvan), legfeljebb 120 (százhúsz) naptári nap | A rendelés előzetes konzultációt igényel
0102030201 | DKM0104HNET21 | 34060476 | Optical Transceiver,eSFP,1571nm,100M~2.67Gbps,5dBm,0dBm,-28dBm,LC,80Km | Huawei | Áru | Alaptermék |  | 1 | 1 | Nem | db | 12 | 120 |  | 27 | 269360 | EUR | 668.3877 | Nem | Optikai átviteli eszközök - DWDM támogató eszközök | legalább 60 (hatvan), legfeljebb 120 (százhúsz) naptári nap | A rendelés előzetes konzultációt igényel
0102030201 | DKM0104HNET21 | 34060485 | Optical Transceiver,eSFP,1310nm,155M~2.67G,-5~0dBm,-21dBm,LC,SM,15km | Huawei | Áru | Alaptermék |  | 1 | 1 | Nem | db | 12 | 120 |  | 27 | 86431 | EUR | 214.469 | Nem | Optikai átviteli eszközök - DWDM támogató eszközök | legalább 60 (hatvan), legfeljebb 120 (százhúsz) naptári nap | A rendelés előzetes konzultációt igényel
0102030201 | DKM0104HNET21 | 34060544-001 | BiDi Transceiver-SFP+-1270nm(Tx)/1330nm(Rx)-2.5~11.3Gb/s--8.2dBm-0.5dBm--14.4dBm-LC-SM-10km--40~85degc | Huawei | Áru | Alaptermék |  | 1 | 1 | Nem | db | 12 | 120 |  | 27 | 224929 | EUR | 558.1366 | Nem | Optikai átviteli eszközök - DWDM támogató eszközök | legalább 60 (hatvan), legfeljebb 120 (százhúsz) naptári nap | A rendelés előzetes konzultációt igényel
0102030201 | DKM0104HNET21 | 34060546-001 | BiDi Transceiver-SFP+-1330nm(Tx)/1270nm(Rx)-2.5~11.3Gb/s--8.2dBm-0.5dBm--14.4dBm-LC-SM-10km--40~85degc | Huawei | Áru | Alaptermék |  | 1 | 1 | Nem | db | 12 | 120 |  | 27 | 224929 | EUR | 558.1366 | Nem | Optikai átviteli eszközök - DWDM támogató eszközök | legalább 60 (hatvan), legfeljebb 120 (százhúsz) naptári nap | A rendelés előzetes konzultációt igényel
0102030201 | DKM0104HNET21 | 34060672 | Optical Transceiver,SFP+,1550,9.953~10.3125Gb/s,0dBm,4dBm,-24dBm,LC,SMF,80km | Huawei | Áru | Alaptermék |  | 1 | 1 | Nem | db | 12 | 120 |  | 27 | 2073655 | EUR | 5145.5465 | Nem | Optikai átviteli eszközök - DWDM támogató eszközök | legalább 60 (hatvan), legfeljebb 120 (százhúsz) naptári nap | A rendelés előzetes konzultációt igényel
0102030201 | DKM0104HNET21 | 34060674 | Optical Transceiver,eSFP,1511nm,155.52Mbps,-4~1dBm,-34.0dBm,LC,80km | Huawei | Áru | Alaptermék |  | 1 | 1 | Nem | db | 12 | 120 |  | 27 | 72568 | EUR | 180.0687 | Nem | Optikai átviteli eszközök - DWDM támogató eszközök | legalább 60 (hatvan), legfeljebb 120 (százhúsz) naptári nap | A rendelés előzetes konzultációt igényel
0102010102 | DKM0104HNET21 | 82401017 | WLAN access controller AP resource license-512AP (used in S6720HI series) | Huawei | Áru | Alaptermék |  | 1 | 1 | Nem | db | 12 | 120 |  | 27 | 10548180 | EUR | 26174.1437 | Nem | LAN aktív eszközök - Menedzselhető switch-ek | legalább 60 (hatvan), legfeljebb 120 (százhúsz) naptári nap | A rendelés előzetes konzultációt igényel
0102010102 | DKM0104HNET21 | 82402087 | S57 Series,Wireless Access Controller AP Resource License-1AP | Huawei | Áru | Alaptermék |  | 1 | 1 | Nem | db | 12 | 120 |  | 27 | 45927 | EUR | 113.9619 | Nem | LAN aktív eszközök - Menedzselhető switch-ek | legalább 60 (hatvan), legfeljebb 120 (százhúsz) naptári nap | A rendelés előzetes konzultációt igényel
0102020201 | DKM0104HNET21 | 82402144 | NetEngine 8000 50G Port Enable RTU for Line Process Unit L(per 50G/40G) | Huawei | Áru | Alaptermék |  | 1 | 1 | Nem | db | 12 | 120 |  | 27 | 5884932 | EUR | 14602.8101 | Nem | WAN eszközök - Gerinchálózati útválasztók | legalább 60 (hatvan), legfeljebb 120 (százhúsz) naptári nap | A rendelés előzetes konzultációt igényel
0102030201 | DKM0104HNET21 | 82600924 | Optical Doctor Management System Software Fee Per Port(400G) | Huawei | Áru | Alaptermék |  | 1 | 1 | Nem | db | 12 | 120 |  | 27 | 1543186 | EUR | 3829.2456 | Nem | Optikai átviteli eszközök - DWDM támogató eszközök | legalább 60 (hatvan), legfeljebb 120 (százhúsz) naptári nap | A rendelés előzetes konzultációt igényel
0102030201 | DKM0104HNET21 | 82601043 | Encryption Function Software Fee (per board) | Huawei | Áru | Alaptermék |  | 1 | 1 | Nem | db | 12 | 120 |  | 27 | 206679 | EUR | 512.8506 | Nem | Optikai átviteli eszközök - DWDM támogató eszközök | legalább 60 (hatvan), legfeljebb 120 (százhúsz) naptári nap | A rendelés előzetes konzultációt igényel
0102030201 | DKM0104HNET21 | 82601308 | OSN 9800/8800 Line Capacity RTU for 200G+ MSA Port(Per 100G) | Huawei | Áru | Alaptermék |  | 1 | 1 | Nem | db | 12 | 120 |  | 27 | 71372430 | EUR | 177102.8046 | Nem | Optikai átviteli eszközök - DWDM támogató eszközök | legalább 60 (hatvan), legfeljebb 120 (százhúsz) naptári nap | A rendelés előzetes konzultációt igényel
0102030201 | DKM0104HNET21 | 82601313 | OSN 1800 Line Port Enable RTU for 200G CFP/CFP2 Port | Huawei | Áru | Alaptermék |  | 1 | 1 | Nem | db | 12 | 120 |  | 27 | 15701935 | EUR | 38962.6178 | Nem | Optikai átviteli eszközök - DWDM támogató eszközök | legalább 60 (hatvan), legfeljebb 120 (százhúsz) naptári nap | A rendelés előzetes konzultációt igényel
0102030201 | DKM0104HNET21 | 82601528 | 3rd Party Wavelength Admission license for Chassis(per 6.25GHz frequency bandwidth) | Huawei | Áru | Alaptermék |  | 1 | 1 | Nem | db | 12 | 120 |  | 27 | 2445677 | EUR | 6068.6786 | Nem | Optikai átviteli eszközök - DWDM támogató eszközök | legalább 60 (hatvan), legfeljebb 120 (százhúsz) naptári nap | A rendelés előzetes konzultációt igényel
0102030201 | DKM0104HNET21 | 82601529 | Chassis Client Port Enable RTU for 25G SFP Port | Huawei | Áru | Alaptermék |  | 1 | 1 | Nem | db | 12 | 120 |  | 27 | 1653415 | EUR | 4102.7658 | Nem | Optikai átviteli eszközök - DWDM támogató eszközök | legalább 60 (hatvan), legfeljebb 120 (százhúsz) naptári nap | A rendelés előzetes konzultációt igényel
0102060101 | DKM0104HNET21 | 82700366 | Quantity of Virtual Firewall(50 Vsys) | Huawei | Áru | Alaptermék |  | 1 | 1 | Nem | db | 12 | 120 |  | 27 | 7654702 | EUR | 18994.2966 | Nem | Hálózat biztonsági megoldások - Hálózat biztonsági megoldások | legalább 60 (hatvan), legfeljebb 120 (százhúsz) naptári nap | A rendelés előzetes konzultációt igényel
0102060101 | DKM0104HNET21 | 82703615 | AV Feature Database 3 Years Upgrade Service | Huawei | Áru | Alaptermék |  | 1 | 1 | Nem | db | 12 | 120 |  | 27 | 5128649 | EUR | 12726.175 | Nem | Hálózat biztonsági megoldások - Hálózat biztonsági megoldások | legalább 60 (hatvan), legfeljebb 120 (százhúsz) naptári nap | A rendelés előzetes konzultációt igényel
0102060101 | DKM0104HNET21 | 8270G9WY | Quantity of SSL VPN Concurrent Users(200 Users) | Huawei | Áru | Alaptermék |  | 1 | 1 | Nem | db | 12 | 120 |  | 27 | 551140 | EUR | 1367.5923 | Nem | Hálózat biztonsági megoldások - Hálózat biztonsági megoldások | legalább 60 (hatvan), legfeljebb 120 (százhúsz) naptári nap | A rendelés előzetes konzultációt igényel
0102020101 | DKM0104HNET21 | 88031EAL | AR CM&BEST License-100 telephones | Huawei | Áru | Alaptermék |  | 1 | 1 | Nem | db | 12 | 120 |  | 27 | 594005 | EUR | 1473.958 | Nem | WAN eszközök - Telephelyi elérést biztosító útválasztók | legalább 60 (hatvan), legfeljebb 120 (százhúsz) naptári nap | A rendelés előzetes konzultációt igényel
0102030201 | DKM0104HNET21 | 88031LPF | Packet Service License(Per 10GE Port) | Huawei | Áru | Alaptermék |  | 1 | 1 | Nem | db | 12 | 120 |  | 27 | 367426 | EUR | 911.7282 | Nem | Optikai átviteli eszközök - DWDM támogató eszközök | legalább 60 (hatvan), legfeljebb 120 (százhúsz) naptári nap | A rendelés előzetes konzultációt igényel
0102030201 | DKM0104HNET21 | 88031RBX | WDM Frame Product ASON Software Update Fee (per Subrack,R(N)->R(N+1)) | Huawei | Áru | Alaptermék |  | 1 | 1 | Nem | db | 12 | 120 |  | 27 | 756162 | EUR | 1876.333 | Nem | Optikai átviteli eszközök - DWDM támogató eszközök | legalább 60 (hatvan), legfeljebb 120 (százhúsz) naptári nap | A rendelés előzetes konzultációt igényel
0190020201 | DKM0104HNET21 | 88032BGV_88134UJL-2E9_12 | ACU2 Wireless Access Controller AP Resource License(130 AP) - Hi-Care Standard,12month | Huawei | Áru | Alaptermék |  | 1 | 1 | Nem | db | 12 | 120 |  | 27 | 258669 | EUR | 641.8579 | Nem | LAN aktív eszközök - Moduláris switch-ek | legalább 60 (hatvan), legfeljebb 120 (százhúsz) naptári nap | A rendelés előzetes konzultációt igényel
0102010201 | DKM0104HNET21 | 88032HEH | Quantity of SSL VPN Concurrent Users(100 Users),With HW General Security Platform Software | Huawei | Áru | Alaptermék |  | 1 | 1 | Nem | db | 12 | 120 |  | 27 | 2204554 | EUR | 5470.3581 | Nem | LAN aktív eszközök - Moduláris switch-ek | legalább 60 (hatvan), legfeljebb 120 (százhúsz) naptári nap | A rendelés előzetes konzultációt igényel
0102060102 | DKM0104HNET21 | 88035TDL | N1-USG6530E Foundation, Per Device | Huawei | Áru | Alaptermék |  | 1 | 1 | Nem | db | 12 | 120 |  | 27 | 36742 | EUR | 91.1706 | Nem | Hálózat biztonsági megoldások - Hálózat biztonsági megoldások | legalább 60 (hatvan), legfeljebb 120 (százhúsz) naptári nap | A rendelés előzetes konzultációt igényel
0102010201 | DKM0104HNET21 | 88035UPT | N1-CloudEngine 16800 Basic Function | Huawei | Áru | Alaptermék |  | 1 | 1 | Nem | db | 12 | 120 |  | 27 | 2342339 | EUR | 5812.2547 | Nem | LAN aktív eszközök - Adatközponti switch-ek | legalább 60 (hatvan), legfeljebb 120 (százhúsz) naptári nap | A rendelés előzetes konzultációt igényel
0102010102 | DKM0104HNET21 | 88035UQJ | N1-CloudEngine 8800 Advantage Function A | Huawei | Áru | Alaptermék |  | 1 | 1 | Nem | db | 12 | 120 |  | 27 | 1500225 | EUR | 3722.6416 | Nem | LAN aktív eszközök - Adatközponti switch-ek | legalább 60 (hatvan), legfeljebb 120 (százhúsz) naptári nap | A rendelés előzetes konzultációt igényel
0102060101 | DKM0104HNET21 | 88035VLS | AV Update Service Subscribe 12 Months (Applies to USG6615E) | Huawei | Áru | Alaptermék |  | 1 | 1 | Nem | db | 12 | 120 |  | 27 | 642854 | EUR | 1595.1724 | Nem | Hálózat biztonsági megoldások - Hálózat biztonsági megoldások | legalább 60 (hatvan), legfeljebb 120 (százhúsz) naptári nap | A rendelés előzetes konzultációt igényel
0102060101 | DKM0104HNET21 | 88035VLX | Cloud Sandbox Inspection 36 Months (Applies to USG6615E) | Huawei | Áru | Alaptermék |  | 1 | 1 | Nem | db | 12 | 120 |  | 27 | 1745286 | EUR | 4330.7338 | Nem | Hálózat biztonsági megoldások - Hálózat biztonsági megoldások | legalább 60 (hatvan), legfeljebb 120 (százhúsz) naptári nap | A rendelés előzetes konzultációt igényel
0102060101 | DKM0104HNET21 | 88035VNY | IPS Update Service Subscribe 36 Months (Applies to USG6625E) | Huawei | Áru | Alaptermék |  | 1 | 1 | Nem | db | 12 | 120 |  | 27 | 2725188 | EUR | 6762.252 | Nem | Hálózat biztonsági megoldások - Hálózat biztonsági megoldások | legalább 60 (hatvan), legfeljebb 120 (százhúsz) naptári nap | A rendelés előzetes konzultációt igényel
0102060102 | DKM0104HNET21 | 88035VQM | AV Update Service Subscribe 36 Months (Applies to USG6585E) | Huawei | Áru | Alaptermék |  | 1 | 1 | Nem | db | 12 | 120 |  | 27 | 1071657 | EUR | 2659.198 | Nem | Hálózat biztonsági megoldások - Hálózat biztonsági megoldások | legalább 60 (hatvan), legfeljebb 120 (százhúsz) naptári nap | A rendelés előzetes konzultációt igényel
0102060101 | DKM0104HNET21 | 88035VQQ | AV Update Service Subscribe 12 Months (Applies to USG6655E) | Huawei | Áru | Alaptermék |  | 1 | 1 | Nem | db | 12 | 120 |  | 27 | 2143425 | EUR | 5318.6731 | Nem | Hálózat biztonsági megoldások - Hálózat biztonsági megoldások | legalább 60 (hatvan), legfeljebb 120 (százhúsz) naptári nap | A rendelés előzetes konzultációt igényel
0102060102 | DKM0104HNET21 | 88035VRQ | URL Update Service Subscribe 12 Months (Applies to USG6555E) | Huawei | Áru | Alaptermék |  | 1 | 1 | Nem | db | 12 | 120 |  | 27 | 251074 | EUR | 623.013 | Nem | Hálózat biztonsági megoldások - Hálózat biztonsági megoldások | legalább 60 (hatvan), legfeljebb 120 (százhúsz) naptári nap | A rendelés előzetes konzultációt igényel
0102060101 | DKM0104HNET21 | 88035VTF | Cloud Sandbox Inspection 36 Months (Applies to USG6625E) | Huawei | Áru | Alaptermék |  | 1 | 1 | Nem | db | 12 | 120 |  | 27 | 2725188 | EUR | 6762.252 | Nem | Hálózat biztonsági megoldások - Hálózat biztonsági megoldások | legalább 60 (hatvan), legfeljebb 120 (százhúsz) naptári nap | A rendelés előzetes konzultációt igényel
0102060101 | DKM0104HNET21 | 88035VTG | Cloud Sandbox Inspection 12 Months (Applies to USG6655E) | Huawei | Áru | Alaptermék |  | 1 | 1 | Nem | db | 12 | 120 |  | 27 | 2143425 | EUR | 5318.6731 | Nem | Hálózat biztonsági megoldások - Hálózat biztonsági megoldások | legalább 60 (hatvan), legfeljebb 120 (százhúsz) naptári nap | A rendelés előzetes konzultációt igényel
0102060102 | DKM0104HNET21 | 88035VTW | Flow Probe Function (Applies to USG6585E) | Huawei | Áru | Alaptermék |  | 1 | 1 | Nem | db | 12 | 120 |  | 27 | 398046 | EUR | 987.7065 | Nem | Hálózat biztonsági megoldások - Hálózat biztonsági megoldások | legalább 60 (hatvan), legfeljebb 120 (százhúsz) naptári nap | A rendelés előzetes konzultációt igényel
0102060101 | DKM0104HNET21 | 88035VTY | Flow Probe Function (Applies to USG6655E) | Huawei | Áru | Alaptermék |  | 1 | 1 | Nem | db | 12 | 120 |  | 27 | 2143425 | EUR | 5318.6731 | Nem | Hálózat biztonsági megoldások - Hálózat biztonsági megoldások | legalább 60 (hatvan), legfeljebb 120 (százhúsz) naptári nap | A rendelés előzetes konzultációt igényel
0102010102 | DKM0104HNET21 | 88035VWN | N1-CloudCampus,Foundation,S67XX-S Series,Per Device | Huawei | Áru | Alaptermék |  | 1 | 1 | Nem | db | 12 | 120 |  | 27 | 269447 | EUR | 668.6038 | Nem | LAN aktív eszközök - Menedzselhető switch-ek | legalább 60 (hatvan), legfeljebb 120 (százhúsz) naptári nap | A rendelés előzetes konzultációt igényel
0102010102 | DKM0104HNET21 | 88035VWR | N1-CloudCampus,Foundation,S57XX-H Series,Per Device | Huawei | Áru | Alaptermék |  | 1 | 1 | Nem | db | 12 | 120 |  | 27 | 336807 | EUR | 835.7499 | Nem | LAN aktív eszközök - Menedzselhető switch-ek | legalább 60 (hatvan), legfeljebb 120 (százhúsz) naptári nap | A rendelés előzetes konzultációt igényel
0102010102 | DKM0104HNET21 | 88035VWS | N1-CloudCampus,Advanced,S57XX-H Series,Per Device | Huawei | Áru | Alaptermék |  | 1 | 1 | Nem | db | 12 | 120 |  | 27 | 673616 | EUR | 1671.5026 | Nem | LAN aktív eszközök - Menedzselhető switch-ek | legalább 60 (hatvan), legfeljebb 120 (százhúsz) naptári nap | A rendelés előzetes konzultációt igényel
0102070101 | DKM0104HNET21 | 88060JBR | MSP Cloud Management Subscription License,S6700-S Series,Per Device,1 Year | Huawei | Áru | Alaptermék |  | 1 | 1 | Nem | db | 12 | 120 |  | 27 | 63994 | EUR | 158.7934 | Nem | Hálózat menedzsment megoldások - SNMP menedzselhető szoftverek | legalább 60 (hatvan), legfeljebb 120 (százhúsz) naptári nap | A rendelés előzetes konzultációt igényel
0102070101 | DKM0104HNET21 | 88060JBS | MSP Cloud Management Subscription License,S6700-S Series,Per Device,3 Year | Huawei | Áru | Alaptermék |  | 1 | 1 | Nem | db | 12 | 120 |  | 27 | 127987 | EUR | 317.5867 | Nem | Hálózat menedzsment megoldások - SNMP menedzselhető szoftverek | legalább 60 (hatvan), legfeljebb 120 (százhúsz) naptári nap | A rendelés előzetes konzultációt igényel
0102070101 | DKM0104HNET21 | 88060JBV | MSP Cloud Management Subscription License,S6700-EI Series,Per Device,3 Year | Huawei | Áru | Alaptermék |  | 1 | 1 | Nem | db | 12 | 120 |  | 27 | 197185 | EUR | 489.2917 | Nem | Hálózat menedzsment megoldások - SNMP menedzselhető szoftverek | legalább 60 (hatvan), legfeljebb 120 (százhúsz) naptári nap | A rendelés előzetes konzultációt igényel
0102070101 | DKM0104HNET21 | 88060JBX | MSP Cloud Management Subscription License,S6700-H Series,Per Device,1 Year | Huawei | Áru | Alaptermék |  | 1 | 1 | Nem | db | 12 | 120 |  | 27 | 115738 | EUR | 287.191 | Nem | Hálózat menedzsment megoldások - SNMP menedzselhető szoftverek | legalább 60 (hatvan), legfeljebb 120 (százhúsz) naptári nap | A rendelés előzetes konzultációt igényel
0102070101 | DKM0104HNET21 | 88060JDL | MSP Cloud Management Subscription License,S5700S-LI Series-24 Ports,Per Device,3 Year | Huawei | Áru | Alaptermék |  | 1 | 1 | Nem | db | 12 | 120 |  | 27 | 36131 | EUR | 89.6547 | Nem | Hálózat menedzsment megoldások - SNMP menedzselhető szoftverek | legalább 60 (hatvan), legfeljebb 120 (százhúsz) naptári nap | A rendelés előzetes konzultációt igényel
0102070101 | DKM0104HNET21 | 88060JGA | MSP Cloud Management Subscription License,AR100/AR500 Series,Per Device,3 Year | Huawei | Áru | Alaptermék |  | 1 | 1 | Nem | db | 12 | 120 |  | 27 | 53890 | EUR | 133.7213 | Nem | Hálózat menedzsment megoldások - SNMP menedzselhető szoftverek | legalább 60 (hatvan), legfeljebb 120 (százhúsz) naptári nap | A rendelés előzetes konzultációt igényel
0102070101 | DKM0104HNET21 | 88060JNC | NCE-IP Geo redundancy system (per 50 equivalent NEs),1 Year Subscription and Support | Huawei | Áru | Alaptermék |  | 1 | 1 | Nem | db | 12 | 120 |  | 27 | 1837271 | EUR | 4558.9846 | Nem | Hálózat menedzsment megoldások - SNMP menedzselhető szoftverek | legalább 60 (hatvan), legfeljebb 120 (százhúsz) naptári nap | A rendelés előzetes konzultációt igényel
0102070101 | DKM0104HNET21 | 88060JYK | Cloud Management ,WAC6805 Foundation,Subscription And Support,Per Device,2 Year | Huawei | Áru | Alaptermék |  | 1 | 1 | Nem | db | 12 | 120 |  | 27 | 1920413 | EUR | 4765.2921 | Nem | Hálózat menedzsment megoldások - SNMP menedzselhető szoftverek | legalább 60 (hatvan), legfeljebb 120 (százhúsz) naptári nap | A rendelés előzetes konzultációt igényel
0102070101 | DKM0104HNET21 | 88060KFR | MSP Cloud Management Subscription License,S5700-EI Series-48 Ports,Per Device,3 Year | Huawei | Áru | Alaptermék |  | 1 | 1 | Nem | db | 12 | 120 |  | 27 | 128598 | EUR | 319.1026 | Nem | Hálózat menedzsment megoldások - SNMP menedzselhető szoftverek | legalább 60 (hatvan), legfeljebb 120 (százhúsz) naptári nap | A rendelés előzetes konzultációt igényel
0102070101 | DKM0104HNET21 | 88060KFX | MSP Cloud Management Subscription License,S7700 Series,Per Device,3 Year | Huawei | Áru | Alaptermék |  | 1 | 1 | Nem | db | 12 | 120 |  | 27 | 1107178 | EUR | 2747.3395 | Nem | Hálózat menedzsment megoldások - SNMP menedzselhető szoftverek | legalább 60 (hatvan), legfeljebb 120 (százhúsz) naptári nap | A rendelés előzetes konzultációt igényel
0102070101 | DKM0104HNET21 | 88060KHM | MSP Cloud Management Subscription License,USG6500 Series,Per Device,3 Year | Huawei | Áru | Alaptermék |  | 1 | 1 | Nem | db | 12 | 120 |  | 27 | 110841 | EUR | 275.0388 | Nem | Hálózat menedzsment megoldások - SNMP menedzselhető szoftverek | legalább 60 (hatvan), legfeljebb 120 (százhúsz) naptári nap | A rendelés előzetes konzultációt igényel
0102070101 | DKM0104HNET21 | 88060KMA | MSP Cloud Management Subscription License,WAC6605 Foundation,Per Device,3 Year | Huawei | Áru | Alaptermék |  | 1 | 1 | Nem | db | 12 | 120 |  | 27 | 1543186 | EUR | 3829.2456 | Nem | Hálózat menedzsment megoldások - SNMP menedzselhető szoftverek | legalább 60 (hatvan), legfeljebb 120 (százhúsz) naptári nap | A rendelés előzetes konzultációt igényel
0102070101 | DKM0104HNET21 | 88060KMM | MSP Cloud Management Subscription License,WAC6805 Foundation,Per Device,1 Year | Huawei | Áru | Alaptermék |  | 1 | 1 | Nem | db | 12 | 120 |  | 27 | 2314782 | EUR | 5743.8754 | Nem | Hálózat menedzsment megoldások - SNMP menedzselhető szoftverek | legalább 60 (hatvan), legfeljebb 120 (százhúsz) naptári nap | A rendelés előzetes konzultációt igényel
0102070101 | DKM0104HNET21 | 88060KMQ | MSP Cloud Management Subscription License,WAC6800V Foundation,Per Device,1 Year | Huawei | Áru | Alaptermék |  | 1 | 1 | Nem | db | 12 | 120 |  | 27 | 2743445 | EUR | 6807.5546 | Nem | Hálózat menedzsment megoldások - SNMP menedzselhető szoftverek | legalább 60 (hatvan), legfeljebb 120 (százhúsz) naptári nap | A rendelés előzetes konzultációt igényel
0102010201 | DKM0104HNET21 | 88060MWJ | N1-CloudEngine 12800 Security Function-SnS-1 Year | Huawei | Áru | Alaptermék |  | 1 | 1 | Nem | db | 12 | 120 |  | 27 | 183713 | EUR | 455.8641 | Nem | LAN aktív eszközök - Adatközponti switch-ek | legalább 60 (hatvan), legfeljebb 120 (százhúsz) naptári nap | A rendelés előzetes konzultációt igényel
0102060102 | DKM0104HNET21 | 88060PAT | N1-USG6560E Advanced, SnS, Per Device, 1 Year | Huawei | Áru | Alaptermék |  | 1 | 1 | Nem | db | 12 | 120 |  | 27 | 67361 | EUR | 167.1489 | Nem | Hálózat biztonsági megoldások - Hálózat biztonsági megoldások | legalább 60 (hatvan), legfeljebb 120 (százhúsz) naptári nap | A rendelés előzetes konzultációt igényel
0102070101 | DKM0104HNET21 | 88061APB | MSP Cloud Management Network Intelligent Analysis Subscription Service,Foundation,WAC6605,Per Device,5 Year | Huawei | Áru | Alaptermék |  | 1 | 1 | Nem | db | 12 | 120 |  | 27 | 1205156 | EUR | 2990.4611 | Nem | Hálózat menedzsment megoldások - SNMP menedzselhető szoftverek | legalább 60 (hatvan), legfeljebb 120 (százhúsz) naptári nap | A rendelés előzetes konzultációt igényel
0102070101 | DKM0104HNET21 | 88061APP | MSP Cloud Management Network Intelligent Analysis Subscription Service,Foundation,WAC6805,Per Device,5 Year | Huawei | Áru | Alaptermék |  | 1 | 1 | Nem | db | 12 | 120 |  | 27 | 3614551 | EUR | 8969.1082 | Nem | Hálózat menedzsment megoldások - SNMP menedzselhető szoftverek | legalább 60 (hatvan), legfeljebb 120 (százhúsz) naptári nap | A rendelés előzetes konzultációt igényel
0102070101 | DKM0104HNET21 | 88061ARG | MSP Cloud Management Network Intelligent Analysis Application Analysis Subscription Service,Premium,S5700-LI Series-8 Ports,Per Device,5 Year | Huawei | Áru | Alaptermék |  | 1 | 1 | Nem | db | 12 | 120 |  | 27 | 5513 | EUR | 13.6792 | Nem | Hálózat menedzsment megoldások - SNMP menedzselhető szoftverek | legalább 60 (hatvan), legfeljebb 120 (százhúsz) naptári nap | A rendelés előzetes konzultációt igényel
0102070101 | DKM0104HNET21 | 88061ARX | MSP Cloud Management Network Intelligent Analysis Application Analysis Subscription Service,Premium,S5700-S Series-48 Ports,Per Device,5 Year | Huawei | Áru | Alaptermék |  | 1 | 1 | Nem | db | 12 | 120 |  | 27 | 19290 | EUR | 47.8661 | Nem | Hálózat menedzsment megoldások - SNMP menedzselhető szoftverek | legalább 60 (hatvan), legfeljebb 120 (százhúsz) naptári nap | A rendelés előzetes konzultációt igényel
0102070101 | DKM0104HNET21 | 88061ASD | MSP Cloud Management Network Intelligent Analysis Application Analysis Subscription Service,Premium,S5700-EI Series-48 Ports,Per Device,3 Year | Huawei | Áru | Alaptermék |  | 1 | 1 | Nem | db | 12 | 120 |  | 27 | 14086 | EUR | 34.9518 | Nem | Hálózat menedzsment megoldások - SNMP menedzselhető szoftverek | legalább 60 (hatvan), legfeljebb 120 (százhúsz) naptári nap | A rendelés előzetes konzultációt igényel
0102070101 | DKM0104HNET21 | 88061ASM | MSP Cloud Management Network Intelligent Analysis Application Analysis Subscription Service,Premium,S6700-S Series,Per Device,1 Year | Huawei | Áru | Alaptermék |  | 1 | 1 | Nem | db | 12 | 120 |  | 27 | 11941 | EUR | 29.6309 | Nem | Hálózat menedzsment megoldások - SNMP menedzselhető szoftverek | legalább 60 (hatvan), legfeljebb 120 (százhúsz) naptári nap | A rendelés előzetes konzultációt igényel
0102070101 | DKM0104HNET21 | 88061ASQ | MSP Cloud Management Network Intelligent Analysis Application Analysis Subscription Service,Premium,S6700-EI Series,Per Device,1 Year | Huawei | Áru | Alaptermék |  | 1 | 1 | Nem | db | 12 | 120 |  | 27 | 17148 | EUR | 42.5507 | Nem | Hálózat menedzsment megoldások - SNMP menedzselhető szoftverek | legalább 60 (hatvan), legfeljebb 120 (százhúsz) naptári nap | A rendelés előzetes konzultációt igényel
0102070101 | DKM0104HNET21 | 88061ASV | MSP Cloud Management Network Intelligent Analysis Application Analysis Subscription Service,Premium,S6700-H Series,Per Device,5 Year | Huawei | Áru | Alaptermék |  | 1 | 1 | Nem | db | 12 | 120 |  | 27 | 57870 | EUR | 143.5983 | Nem | Hálózat menedzsment megoldások - SNMP menedzselhető szoftverek | legalább 60 (hatvan), legfeljebb 120 (százhúsz) naptári nap | A rendelés előzetes konzultációt igényel
0102070101 | DKM0104HNET21 | 88061AVU | MSP Cloud Management Network Intelligent Analysis Application Analysis Subscription Service,Premium,AirEngine-Outdoor,Per Device,3 Year | Huawei | Áru | Alaptermék |  | 1 | 1 | Nem | db | 12 | 120 |  | 27 | 16533 | EUR | 41.0237 | Nem | Hálózat menedzsment megoldások - SNMP menedzselhető szoftverek | legalább 60 (hatvan), legfeljebb 120 (százhúsz) naptári nap | A rendelés előzetes konzultációt igényel
0102070101 | DKM0104HNET21 | 88061AXB | MSP Cloud Management Network Intelligent Analysis Network Optimization and Self-healing Subscription Service,Premium,Outdoor AP,Per Device,1 Year | Huawei | Áru | Alaptermék |  | 1 | 1 | Nem | db | 12 | 120 |  | 27 | 8330 | EUR | 20.6712 | Nem | Hálózat menedzsment megoldások - SNMP menedzselhető szoftverek | legalább 60 (hatvan), legfeljebb 120 (százhúsz) naptári nap | A rendelés előzetes konzultációt igényel
0102070101 | DKM0104HNET21 | 88061AXU | MSP Cloud Management Network Intelligent Analysis Network Optimization and Self-healing Subscription Service,Premium,AirEngine-Outdoor,Per Device,5 Year | Huawei | Áru | Alaptermék |  | 1 | 1 | Nem | db | 12 | 120 |  | 27 | 24645 | EUR | 61.1545 | Nem | Hálózat menedzsment megoldások - SNMP menedzselhető szoftverek | legalább 60 (hatvan), legfeljebb 120 (százhúsz) naptári nap | A rendelés előzetes konzultációt igényel
0102020201 | DKM0104HNET21 | 88061BFC | N1-NetEngine 8000 X8 Port Slicing Function License SnS(1 year) | Huawei | Áru | Alaptermék |  | 1 | 1 | Nem | db | 12 | 120 |  | 27 | 42376423 | EUR | 105152.4138 | Nem | WAN eszközök - Gerinchálózati útválasztók | legalább 60 (hatvan), legfeljebb 120 (százhúsz) naptári nap | A rendelés előzetes konzultációt igényel
0102020201 | DKM0104HNET21 | 88061BFJ | N1-NetEngine 8000 X4 Advanced SW License SnS(1 year) | Huawei | Áru | Alaptermék |  | 1 | 1 | Nem | db | 12 | 120 |  | 27 | 34415537 | EUR | 85398.3538 | Nem | WAN eszközök - Gerinchálózati útválasztók | legalább 60 (hatvan), legfeljebb 120 (százhúsz) naptári nap | A rendelés előzetes konzultációt igényel
0102070101 | DKM0104HNET21 | 88067710 | Cloud Management License,S6700S-EI Series,Subscription And Support,Per Device,3 Year | Huawei | Áru | Alaptermék |  | 1 | 1 | Nem | db | 12 | 120 |  | 27 | 111760 | EUR | 277.3196 | Nem | Hálózat menedzsment megoldások - SNMP menedzselhető szoftverek | legalább 60 (hatvan), legfeljebb 120 (százhúsz) naptári nap | A rendelés előzetes konzultációt igényel
0102070101 | DKM0104HNET21 | 88067725 | Cloud Management License,AR1200 Series,Subscription And Support,Per Device,3 Year | Huawei | Áru | Alaptermék |  | 1 | 1 | Nem | db | 12 | 120 |  | 27 | 43785 | EUR | 108.6465 | Nem | Hálózat menedzsment megoldások - SNMP menedzselhető szoftverek | legalább 60 (hatvan), legfeljebb 120 (százhúsz) naptári nap | A rendelés előzetes konzultációt igényel
0102070101 | DKM0104HNET21 | 88068523 | Cloud Management License,S6700-S Series,Subscription And Support,Per Device,3 Year | Huawei | Áru | Alaptermék |  | 1 | 1 | Nem | db | 12 | 120 |  | 27 | 72568 | EUR | 180.0687 | Nem | Hálózat menedzsment megoldások - SNMP menedzselhető szoftverek | legalább 60 (hatvan), legfeljebb 120 (százhúsz) naptári nap | A rendelés előzetes konzultációt igényel
0102070101 | DKM0104HNET21 | 88069972 | Cloud Management License,S6700-LI Series,Subscription And Support,Per Device,1 Year | Huawei | Áru | Alaptermék |  | 1 | 1 | Nem | db | 12 | 120 |  | 27 | 20820 | EUR | 51.6628 | Nem | Hálózat menedzsment megoldások - SNMP menedzselhető szoftverek | legalább 60 (hatvan), legfeljebb 120 (százhúsz) naptári nap | A rendelés előzetes konzultációt igényel
0190020201 | DKM0104HNET21 | 98010581_88134UJL-3UX_12 | S5720-28X-LI-AC(24 Ethernet 10/100/1000 ports,4 12 Gig SFP+,AC power support) - Hi-Care Standard,12month | Huawei | Áru | Alaptermék |  | 1 | 1 | Nem | db | 12 | 120 |  | 27 | 44985 | EUR | 111.6257 | Nem | LAN aktív eszközök - Menedzselhető switch-ek | legalább 60 (hatvan), legfeljebb 120 (százhúsz) naptári nap | A rendelés előzetes konzultációt igényel
0190020201 | DKM0104HNET21 | 98010581_88136MYG-49L_12 | S5720-28X-LI-AC(24 Ethernet 10/100/1000 ports,4 10 Gig SFP+,AC power support) - Hi-Care Repair,12month | Huawei | Áru | Alaptermék |  | 1 | 1 | Nem | db | 12 | 120 |  | 27 | 26992 | EUR | 66.9771 | Nem | LAN aktív eszközök - Menedzselhető switch-ek | legalább 60 (hatvan), legfeljebb 120 (százhúsz) naptári nap | A rendelés előzetes konzultációt igényel
0190020201 | DKM0104HNET21 | 98010720_88134UJL-2C5_12 | S6720-32C-PWH-SI(24 Ethernet 100M/1/2.5/5/10G ports,4 10 Gig SFP+,PoE++,with 3 interface slot,without power module) - Hi-Care Standard,12month | Huawei | Áru | Alaptermék |  | 1 | 1 | Nem | db | 12 | 120 |  | 27 | 172445 | EUR | 427.9043 | Nem | LAN aktív eszközök - Menedzselhető switch-ek | legalább 60 (hatvan), legfeljebb 120 (százhúsz) naptári nap | A rendelés előzetes konzultációt igényel
0102010102 | DKM0104HNET21 | 98010768 | S5720-28P-LI-AC(24 Ethernet 10/100/1000 ports,4 Gig SFP,AC power support,overseas) | Huawei | Áru | Alaptermék |  | 1 | 1 | Nem | db | 12 | 120 |  | 27 | 395015 | EUR | 980.1851 | Nem | LAN aktív eszközök - Menedzselhető switch-ek | legalább 60 (hatvan), legfeljebb 120 (százhúsz) naptári nap | A rendelés előzetes konzultációt igényel
0190020201 | DKM0104HNET21 | 98010768_88134UFA-49G_12 | S5720-28P-LI-AC(24 Ethernet 10/100/1000 ports,5 Gig SFP,AC power support,overseas) - Hi-Care Basic,12month | Huawei | Áru | Alaptermék |  | 1 | 1 | Nem | db | 12 | 120 |  | 27 | 23992 | EUR | 59.5333 | Nem | LAN aktív eszközök - Menedzselhető switch-ek | legalább 60 (hatvan), legfeljebb 120 (százhúsz) naptári nap | A rendelés előzetes konzultációt igényel
0190020201 | DKM0104HNET21 | 98010774_88136MYG-49Y_12 | S5720-52P-LI-AC(48 Ethernet 10/100/1000 ports,4 Gig SFP,AC power support,overseas) - Hi-Care Repair,12month | Huawei | Áru | Alaptermék |  | 1 | 1 | Nem | db | 12 | 120 |  | 27 | 31489 | EUR | 78.1371 | Nem | LAN aktív eszközök - Menedzselhető switch-ek | legalább 60 (hatvan), legfeljebb 120 (százhúsz) naptári nap | A rendelés előzetes konzultációt igényel
0190020201 | DKM0104HNET21 | 98010776_88134UFA-4A0_12 | S5720-52P-PWR-LI-AC(48 Ethernet 10/100/1000 ports,4 Gig SFP,PoE+,371W POE AC power support,overseas) - Hi-Care Basic,12month | Huawei | Áru | Alaptermék |  | 1 | 1 | Nem | db | 12 | 120 |  | 27 | 57583 | EUR | 142.886 | Nem | LAN aktív eszközök - Menedzselhető switch-ek | legalább 60 (hatvan), legfeljebb 120 (százhúsz) naptári nap | A rendelés előzetes konzultációt igényel
0190020201 | DKM0104HNET21 | 98010776_88134UJL-3VC_12 | S5720-52P-PWR-LI-AC(48 Ethernet 10/100/1000 ports,4 Gig SFP,PoE+,372W POE AC power support,overseas) - Hi-Care Standard,12month | Huawei | Áru | Alaptermék |  | 1 | 1 | Nem | db | 12 | 120 |  | 27 | 71977 | EUR | 178.6027 | Nem | LAN aktív eszközök - Menedzselhető switch-ek | legalább 60 (hatvan), legfeljebb 120 (százhúsz) naptári nap | A rendelés előzetes konzultációt igényel
0190020201 | DKM0104HNET21 | 98010901_88134UFA-4NG_12 | S1730S-S24P4S-A (24*10/100/1000BASE-T ports, 5*GE SFP ports, PoE+, AC power) - Hi-Care Basic,12month | Huawei | Áru | Alaptermék |  | 1 | 1 | Nem | db | 12 | 120 |  | 27 | 17095 | EUR | 42.4205 | Nem | LAN aktív eszközök - Nem menedzselhető desktop switch-ek | legalább 60 (hatvan), legfeljebb 120 (százhúsz) naptári nap | A rendelés előzetes konzultációt igényel
0190020201 | DKM0104HNET21 | 98010901_88136MYG-4MU_12 | S1730S-S24P4S-A (24*10/100/1000BASE-T ports, 4*GE SFP ports, PoE+, AC power) - Hi-Care Repair,12month | Huawei | Áru | Alaptermék |  | 1 | 1 | Nem | db | 12 | 120 |  | 27 | 12821 | EUR | 31.8147 | Nem | LAN aktív eszközök - Nem menedzselhető desktop switch-ek | legalább 60 (hatvan), legfeljebb 120 (százhúsz) naptári nap | A rendelés előzetes konzultációt igényel
0102010102 | DKM0104HNET21 | 98010931 | S5735-S32ST4X (24*GE SFP ports, 8*10/100/1000BASE-T ports, 4*10GE SFP+ ports, without power module) | Huawei | Áru | Alaptermék |  | 1 | 1 | Nem | db | 12 | 120 |  | 27 | 918462 | EUR | 2279.0627 | Nem | LAN aktív eszközök - Menedzselhető switch-ek | legalább 60 (hatvan), legfeljebb 120 (százhúsz) naptári nap | A rendelés előzetes konzultációt igényel
0102080401 | DKM0104HNET21 | BYP33-63A | bypass 3/3 fázis 63A | Huawei | Áru | Kiegészítő |  | 1 | 1 | Nem | db | 12 | 120 |  | 27 | 223091 | EUR | 553.575 | Nem | Szünetmentes tápegységek - Rack kivitel | legalább 60 (hatvan), legfeljebb 120 (százhúsz) naptári nap | A rendelés előzetes konzultációt igényel
0102080401 | DKM0104HNET21 | ESS-72V12-9*2AHBPVBB | Huawei külső akkumulátor egység 2kVA UPS2000-A | Huawei | Áru | Kiegészítő |  | 1 | 1 | Nem | db | 12 | 120 |  | 27 | 248059 | EUR | 615.5304 | Nem | Szünetmentes tápegységek - Rack kivitel | legalább 60 (hatvan), legfeljebb 120 (százhúsz) naptári nap | A rendelés előzetes konzultációt igényel
0102080401 | DKM0104HNET21 | ESS-72V12-9AhBPVBB01 | Huawei külső akkumulátor egység 2kVA UPS2000-G | Huawei | Áru | Kiegészítő |  | 1 | 1 | Nem | db | 12 | 120 |  | 27 | 189210 | EUR | 469.5045 | Nem | Szünetmentes tápegységek - Rack kivitel | legalább 60 (hatvan), legfeljebb 120 (százhúsz) naptári nap | A rendelés előzetes konzultációt igényel
0190010201 | DKM0104HNET21 | HWB20210016 | Engineering Service Huawei Wifi Controller switch - Level C - Huawei gyártói implementáció - önállóegységként csak konzultációt követően rendelhető | Huawei | Szolgáltatás | Alaptermék |  | 1 | 1 | Nem | db | 12 | 30 |  | 27 | 11632990 | EUR | 28865.9794 | Nem | Vezeték nélküli megoldások - (Wireless Controllers) | legalább 30 (harminc) naptári nap | A rendelés előzetes konzultációt igényel
0190010201 | DKM0104HNET21 | HWB20210021 | Engineering Service Huawei USG6000 firewall - Level C - Huawei gyártói implementáció - önállóegységként csak konzultációt követően rendelhető | Huawei | Szolgáltatás | Alaptermék |  | 1 | 1 | Nem | db | 12 | 30 |  | 27 | 8724742 | EUR | 21649.4845 | Nem | WAN eszközök - Telephelyi elérést biztosító útválasztók | legalább 30 (harminc) naptári nap | A rendelés előzetes konzultációt igényel
0190010201 | DKM0104HNET21 | HWB20210022 | Engineering Service Huawei USG6000 firewall - Level D - Huawei gyártói implementáció - önállóegységként csak konzultációt követően rendelhető | Huawei | Szolgáltatás | Alaptermék |  | 1 | 1 | Nem | db | 12 | 30 |  | 27 | 11632990 | EUR | 28865.9794 | Nem | WAN eszközök - Telephelyi elérést biztosító útválasztók | legalább 30 (harminc) naptári nap | A rendelés előzetes konzultációt igényel
0190010201 | DKM0104HNET21 | HWB20210027 | Engineering Service Huawei E9600 series DWDM - Level B - Huawei gyártói implementáció - önállóegységként csak konzultációt követően rendelhető | Huawei | Szolgáltatás | Alaptermék |  | 1 | 1 | Nem | db | 12 | 30 |  | 27 | 8724742 | EUR | 21649.4845 | Nem | Optikai átviteli eszközök - DWDM támogató eszközök | legalább 30 (harminc) naptári nap | A rendelés előzetes konzultációt igényel
0190010301 | DKM0104HNET21 | HWB20210036 | Onsite Training per day for max 8 trainee - Level A - Huawei gyártói oktatás - önállóegységként csak konzultációt követően rendelhető | Huawei | Szolgáltatás | Alaptermék |  | 1 | 1 | Nem | db | 12 | 30 |  | 27 | 2326598 | EUR | 5773.1959 | Nem | LAN aktív eszközök - Menedzselhető switch-ek | legalább 30 (harminc) naptári nap | A rendelés előzetes konzultációt igényel
0102020201 | DKM0104HNET21 | S4015716 | Optical Transceiver(eSFP,1550nm,STM1,-5dBm~0dBm,-37dBm,Singlemode,LC,80Km) | Huawei | Áru | Alaptermék |  | 1 | 1 | Nem | db | 12 | 120 |  | 27 | 145788 | EUR | 361.7559 | Nem | WAN eszközök - Gerinchálózati útválasztók | legalább 60 (hatvan), legfeljebb 120 (százhúsz) naptári nap | A rendelés előzetes konzultációt igényel
0102020201 | DKM0104HNET21 | S4015755 | Optical Transceiver(eSFP,1310nm,STM1,-15dBm~-8dBm,-28dBm,Singlemode,LC,15Km) | Huawei | Áru | Alaptermék |  | 1 | 1 | Nem | db | 12 | 120 |  | 27 | 21174 | EUR | 52.5413 | Nem | WAN eszközök - Gerinchálózati útválasztók | legalább 60 (hatvan), legfeljebb 120 (százhúsz) naptári nap | A rendelés előzetes konzultációt igényel
0102020201 | DKM0104HNET21 | S4017484 | Optical Transceiver(SFP+,1550nm,9.95~11.1Gb/s,-4.7~4dBm,-14.1dBm,LC,SM,40km) | Huawei | Áru | Alaptermék |  | 1 | 1 | Nem | db | 12 | 120 |  | 27 | 640077 | EUR | 1588.2801 | Nem | WAN eszközök - Gerinchálózati útválasztók | legalább 60 (hatvan), legfeljebb 120 (százhúsz) naptári nap | A rendelés előzetes konzultációt igényel
0102080401 | DKM0104HNET21 | UPS2000-A-3KTTL-55M | Huawei 3kVA UPS tower, 2 db külső akkumulátoros szünetmentes tápegység | Huawei | Áru | Kiegészítő |  | 1 | 1 | Nem | db | 12 | 120 |  | 27 | 1005570 | EUR | 2495.2112 | Nem | Szünetmentes tápegységek - Rack kivitel | legalább 60 (hatvan), legfeljebb 120 (százhúsz) naptári nap | A rendelés előzetes konzultációt igényel
0102080401 | DKM0104HNET21 | UPS2000-A-3KTTS-7M | Huawei 3kVA UPS tower belső akkumulátoros szünetmentes tápegység | Huawei | Áru | Kiegészítő |  | 1 | 1 | Nem | db | 12 | 120 |  | 27 | 287769 | EUR | 714.0672 | Nem | Szünetmentes tápegységek - Rack kivitel | legalább 60 (hatvan), legfeljebb 120 (százhúsz) naptári nap | A rendelés előzetes konzultációt igényel
0102080401 | DKM0104HNET21 | UPS5000-E-PM25K-V4S-HU | UPS5000 E szériás 25 KVA teljesítményű UPS5000-E teljesítmény modul | Huawei | Áru | Kiegészítő |  | 1 | 1 | Nem | db | 12 | 120 |  | 27 | 2259990 | EUR | 5607.9149 | Nem | Szünetmentes tápegységek - Rack kivitel | legalább 60 (hatvan), legfeljebb 120 (százhúsz) naptári nap | A rendelés előzetes konzultációt igényel
0102080401 | DKM0104HNET21 | UPS5000-S-200K FM 100K | 200K cabinet 100kVA moduláris online szünetmentes tápegység akkumulátor nélkül | Huawei | Áru | Kiegészítő |  | 1 | 1 | Nem | db | 12 | 120 |  | 27 | 13199637 | EUR | 32753.442 | Nem | Szünetmentes tápegységek - Rack kivitel | legalább 60 (hatvan), legfeljebb 120 (százhúsz) naptári nap | A rendelés előzetes konzultációt igényel
0102080401 | DKM0104HNET21 | UPS5000-S-200K-FM-200K-Co-Care Basic 9x5xNBD-S Service-60Month(s) | 200K cabinet 200kVA moduláris online szünetmentes tápegység Garanciabővítés 5 évre | Huawei | Áru | Kiegészítő |  | 1 | 1 | Nem | db | 12 | 120 |  | 27 | 5084984 | EUR | 12617.8251 | Nem | Szünetmentes tápegységek - Rack kivitel | legalább 60 (hatvan), legfeljebb 120 (százhúsz) naptári nap | A rendelés előzetes konzultációt igényel
0102080401 | DKM0104HNET21 | UPS5000-S-200K-FM-50K-Co-Care Basic 9x5xNBD-S Service-60Month(s) | 200K cabinet 50kVA moduláris online szünetmentes tápegység Garanciabővítés 5 évre | Huawei | Áru | Kiegészítő |  | 1 | 1 | Nem | db | 12 | 120 |  | 27 | 1937134 | EUR | 4806.7842 | Nem | Szünetmentes tápegységek - Rack kivitel | legalább 60 (hatvan), legfeljebb 120 (százhúsz) naptári nap | A rendelés előzetes konzultációt igényel
0102080401 | DKM0104HNET21 | UPS5000-S-KSZV | UPS5000-S kiszállási díj munkaidóben Vidék | Huawei | Szolgáltatás | Kiegészítő |  | 1 | 1 | Nem | db | 12 | 30 |  | 27 | 254.7 | EUR | 0.6319 | Nem | Szünetmentes tápegységek - Rack kivitel | legalább 30 (harminc) naptári nap | A rendelés előzetes konzultációt igényel
0102080401 | DKM0104HNET21 | UPS5000-TE-MI | Huawei UPS technikusi óradíj munkaidőben | Huawei | Szolgáltatás | Kiegészítő |  | 1 | 1 | Nem | db | 12 | 30 |  | 27 | 12384 | EUR | 30.7283 | Nem | Szünetmentes tápegységek - Rack kivitel | legalább 30 (harminc) naptári nap | A rendelés előzetes konzultációt igényel
0102080401 | DKM0104HNET21 | UPS5000E-120K | cabinet | Huawei | Áru | Kiegészítő |  | 1 | 1 | Nem | db | 12 | 120 |  | 27 | 3874268 | EUR | 9613.5683 | Nem | Szünetmentes tápegységek - Rack kivitel | legalább 60 (hatvan), legfeljebb 120 (százhúsz) naptári nap | A rendelés előzetes konzultációt igényel
0102080401 | DKM0104HNET21 | UPS5000E-25K-BF, UPS/Battery All-in-one Cabinet-Co-Care Basic 9x5xNBD-S Service-60Month(s) | 25kVA teljesítményű belső akkumulátoros online szünetmentes tápegység Garanciabővítés 5 évre | Huawei | Áru | Kiegészítő |  | 1 | 1 | Nem | db | 12 | 120 |  | 27 | 628597 | EUR | 1559.7938 | Nem | Szünetmentes tápegységek - Rack kivitel | legalább 60 (hatvan), legfeljebb 120 (százhúsz) naptári nap | A rendelés előzetes konzultációt igényel
0102080401 | DKM0104HNET21 | UPS5000E-50K-BF, UPS/Battery All-in-one Cabinet-Co-Care Basic 9x5xNBD-S Service-60Month(s) | 50kVA teljesítményű belső akkumulátoros online szünetmentes tápegység Garanciabővítés 5 évre | Huawei | Áru | Kiegészítő |  | 1 | 1 | Nem | db | 12 | 120 |  | 27 | 941910 | EUR | 2337.2464 | Nem | Szünetmentes tápegységek - Rack kivitel | legalább 60 (hatvan), legfeljebb 120 (százhúsz) naptári nap | A rendelés előzetes konzultációt igényel
0102080401 | DKM0104HNET21 | UPSS0BASIC00 | UPS SNMP management basic software | Huawei | Áru | Kiegészítő |  | 1 | 1 | Nem | db | 12 | 120 |  | 27 | 290570 | EUR | 721.0176 | Nem | Szünetmentes tápegységek - Rack kivitel | legalább 60 (hatvan), legfeljebb 120 (százhúsz) naptári nap | A rendelés előzetes konzultációt igényel
0102080401 | DKM0104HNET21 | VRLA12-18-N | Zárt gondozásmentes akkumulátor NPP 12V 18Ah | Huawei | Áru | Kiegészítő |  | 1 | 1 | Nem | db | 12 | 120 |  | 27 | 17858 | EUR | 44.3133 | Nem | Szünetmentes tápegységek - Rack kivitel | legalább 60 (hatvan), legfeljebb 120 (százhúsz) naptári nap | A rendelés előzetes konzultációt igényel
0102080401 | DKM0104HNET21 | VRLA12-28 | Zárt gondozásmentes akkumulátor 12V 28Ah | Huawei | Áru | Kiegészítő |  | 1 | 1 | Nem | db | 12 | 120 |  | 27 | 24807 | EUR | 61.5564 | Nem | Szünetmentes tápegységek - Rack kivitel | legalább 60 (hatvan), legfeljebb 120 (százhúsz) naptári nap | A rendelés előzetes konzultációt igényel
0102080401 | DKM0104HNET21 | VRLA12-9-N | Zárt gondozásmentes akkumulátor NPP 12V 9Ah | Huawei | Áru | Kiegészítő |  | 1 | 1 | Nem | db | 12 | 120 |  | 27 | 8950 | EUR | 22.2093 | Nem | Szünetmentes tápegységek - Rack kivitel | legalább 60 (hatvan), legfeljebb 120 (százhúsz) naptári nap | A rendelés előzetes konzultációt igényel
0202110501 | DKM0104HNET21 | 33000031 | 10" 230 V-os 3-as csatlakozó 2,5m | KELine | Áru | Kiegészítő |  | 1 | 1 | Nem | db | 12 | 120 |  | 27 | 8638 | EUR | 21.4333 | Nem | Rack szekrények - Rack kiegészítők | legalább 60 (hatvan), legfeljebb 120 (százhúsz) naptári nap | A rendelés előzetes konzultációt igényel
0190080304 | DKM0104HNET21 | 3259 | ISDN Patch panel 25xRJ45/u, Cat.3 | KELine | Áru | Kiegészítő |  | 1 | 1 | Nem | db | 12 | 120 |  | 27 | 12434 | EUR | 30.853 | Nem | Passzív hálózati elemek - Végpont kiépítéshez szükséges elemek | legalább 60 (hatvan), legfeljebb 120 (százhúsz) naptári nap | A rendelés előzetes konzultációt igényel
0190080304 | DKM0104HNET21 | 601120-UP | Modulo45 süllyesztett aljzat 2 portos ,csatlakozó nélkül | KELine | Áru | Kiegészítő |  | 1 | 1 | Nem | db | 12 | 120 |  | 27 | 2118 | EUR | 5.2544 | Nem | Passzív hálózati elemek - Végpont kiépítéshez szükséges elemek | legalább 60 (hatvan), legfeljebb 120 (százhúsz) naptári nap | A rendelés előzetes konzultációt igényel
0190080304 | DKM0104HNET21 | 601122-AP | Modulo45 falon kívüli aljzat 2 portos ,csatlakozó nélkül | KELine | Áru | Kiegészítő |  | 1 | 1 | Nem | db | 12 | 120 |  | 27 | 3332 | EUR | 8.2668 | Nem | Passzív hálózati elemek - Végpont kiépítéshez szükséges elemek | legalább 60 (hatvan), legfeljebb 120 (százhúsz) naptári nap | A rendelés előzetes konzultációt igényel
0190080304 | DKM0104HNET21 | 601141-UP | Modulo50 süllyesztett aljzat 1 portos, csatlakozó nélkül | KELine | Áru | Kiegészítő |  | 1 | 1 | Nem | db | 12 | 120 |  | 27 | 1892 | EUR | 4.6946 | Nem | Passzív hálózati elemek - Végpont kiépítéshez szükséges elemek | legalább 60 (hatvan), legfeljebb 120 (százhúsz) naptári nap | A rendelés előzetes konzultációt igényel
0202110601 | DKM0104HNET21 | 620S09 | 19" elosztópanel 9x250V, kontrol LED-del1U, 2,3m | KELine | Áru | Kiegészítő |  | 1 | 1 | Nem | db | 12 | 120 |  | 27 | 7307 | EUR | 18.1327 | Nem | Rack szekrények - Rack kiegészítők | legalább 60 (hatvan), legfeljebb 120 (százhúsz) naptári nap | A rendelés előzetes konzultációt igényel
0190080304 | DKM0104HNET21 | 799053-Eca-RLX | Giga kábel UTP (U/UTP) 4x2xAWG24 Cat.5E, PVC, Euroclass Eca | KELine | Áru | Kiegészítő |  | 305 | 305 | Nem | m | 12 | 120 |  | 27 | 115 | EUR | 0.2854 | Nem | Passzív hálózati elemek - Végpont kiépítéshez szükséges elemek | legalább 60 (hatvan), legfeljebb 120 (százhúsz) naptári nap | A megadott nettó szerződéses ár 1 folyóméterre értendő; A rendelés előzetes konzultációt igényel
0190080304 | DKM0104HNET21 | CLTD08OM4-Eca | Fibre Optic Cable FO U-DQ(ZN)BH 8G 50/125 OM4 LSOH 1000N Euroclass Eca | KELine | Áru | Kiegészítő |  | 1 | 1 | Nem | m | 12 | 120 |  | 27 | 957.1 | EUR | 2.375 | Nem | Passzív hálózati elemek - Végpont kiépítéshez szükséges elemek | legalább 60 (hatvan), legfeljebb 120 (százhúsz) naptári nap | A megadott nettó szerződéses ár 1 folyóméterre értendő; A rendelés előzetes konzultációt igényel
0190080304 | DKM0104HNET21 | HN-DIN6-SCD | Kalapsínre rögzíthető optikai rendező 6xSC duplex, 6xLC quad, toldó számára, üres | KELine | Áru | Kiegészítő |  | 1 | 1 | Nem | db | 12 | 120 |  | 27 | 7326 | EUR | 18.1798 | Nem | Passzív hálózati elemek - Végpont kiépítéshez szükséges elemek | legalább 60 (hatvan), legfeljebb 120 (százhúsz) naptári nap | A rendelés előzetes konzultációt igényel
0190080304 | DKM0104HNET21 | KE-8603180 | Profi KNIPEX párhuzam fogó | KELine | Áru | Kiegészítő |  | 1 | 1 | Nem | db | 12 | 120 |  | 27 | 27375 | EUR | 67.9276 | Nem | Nyomvonal építési elemek - Nyomvonal kiépítéshez szükséges elemek | legalább 60 (hatvan), legfeljebb 120 (százhúsz) naptári nap | A rendelés előzetes konzultációt igényel
0190080304 | DKM0104HNET21 | KE-AD-C61S | LSA kábel toldó. Kategória 6A | KELine | Áru | Kiegészítő |  | 1 | 1 | Nem | db | 12 | 120 |  | 27 | 1661 | EUR | 4.1209 | Nem | Passzív hálózati elemek - Végpont kiépítéshez szükséges elemek | legalább 60 (hatvan), legfeljebb 120 (százhúsz) naptári nap | A rendelés előzetes konzultációt igényel
0190080304 | DKM0104HNET21 | KE-E2A-SM | E2000/APC-E2000/APC toldó monomódusú, green (LSH) | KELine | Áru | Kiegészítő |  | 1 | 1 | Nem | db | 12 | 120 |  | 27 | 2782 | EUR | 6.9033 | Nem | Passzív hálózati elemek - Végpont kiépítéshez szükséges elemek | legalább 60 (hatvan), legfeljebb 120 (százhúsz) naptári nap | A rendelés előzetes konzultációt igényel
0202110501 | DKM0104HNET21 | 032131 | LEGRAND rendező kazetta LCS3 | Legrand | Áru | Kiegészítő |  | 2 | 1 | Nem | db | 12 | 120 |  | 27 | 741.6 | EUR | 1.8402 | Nem | Nyomvonal építési elemek - Nyomvonal kiépítéshez szükséges elemek | legalább 60 (hatvan), legfeljebb 120 (százhúsz) naptári nap | A rendelés előzetes konzultációt igényel
0202110501 | DKM0104HNET21 | 032139 | LEGRAND HD lapos vakkazetta LCS3 | Legrand | Áru | Kiegészítő |  | 1 | 1 | Nem | db | 12 | 120 |  | 27 | 3288 | EUR | 8.1587 | Nem | Nyomvonal építési elemek - Nyomvonal kiépítéshez szükséges elemek | legalább 60 (hatvan), legfeljebb 120 (százhúsz) naptári nap | A rendelés előzetes konzultációt igényel
0202110501 | DKM0104HNET21 | 032144 | LEGRAND HD optikai kazetta 2xMTP-24xLC OS2 LCS3 | Legrand | Áru | Kiegészítő |  | 1 | 1 | Nem | db | 12 | 120 |  | 27 | 147672 | EUR | 366.4311 | Nem | Nyomvonal építési elemek - Nyomvonal kiépítéshez szükséges elemek | legalább 60 (hatvan), legfeljebb 120 (százhúsz) naptári nap | A rendelés előzetes konzultációt igényel
0202110501 | DKM0104HNET21 | 032147 | LEGRAND HD optikai kazetta kábel rendező készlet ajtóval és gyűrűkkel LCS3 | Legrand | Áru | Kiegészítő |  | 1 | 1 | Nem | db | 12 | 120 |  | 27 | 19156 | EUR | 47.5335 | Nem | Nyomvonal építési elemek - Nyomvonal kiépítéshez szükséges elemek | legalább 60 (hatvan), legfeljebb 120 (százhúsz) naptári nap | A rendelés előzetes konzultációt igényel
0202110501 | DKM0104HNET21 | 032162 | LEGRAND optikai patch panel fix 24xLC duplex multimódusú 1U-19" fekete LCS3 | Legrand | Áru | Kiegészítő |  | 1 | 1 | Nem | db | 12 | 120 |  | 27 | 18567 | EUR | 46.0731 | Nem | Nyomvonal építési elemek - Nyomvonal kiépítéshez szükséges elemek | legalább 60 (hatvan), legfeljebb 120 (százhúsz) naptári nap | A rendelés előzetes konzultációt igényel
0202110501 | DKM0104HNET21 | 032180 | LEGRAND HD optikai kazetta OM3 6xSC pigtailekkel és kuplungokkal LCS3 | Legrand | Áru | Kiegészítő |  | 1 | 1 | Nem | db | 12 | 120 |  | 27 | 37462 | EUR | 92.9581 | Nem | Nyomvonal építési elemek - Nyomvonal kiépítéshez szükséges elemek | legalább 60 (hatvan), legfeljebb 120 (százhúsz) naptári nap | A rendelés előzetes konzultációt igényel
0202110501 | DKM0104HNET21 | 032193 | LEGRAND UHD kazetta 1xMTP-8xLC OM4 multimódusú Kat.szám 0 321 90/91/20-höz LCS3 | Legrand | Áru | Kiegészítő |  | 1 | 1 | Nem | db | 12 | 120 |  | 27 | 97144 | EUR | 241.0514 | Nem | Nyomvonal építési elemek - Nyomvonal kiépítéshez szükséges elemek | legalább 60 (hatvan), legfeljebb 120 (százhúsz) naptári nap | A rendelés előzetes konzultációt igényel
0202110501 | DKM0104HNET21 | 032199 | LEGRAND UHD kazetta 8xLC/APC OS2 monomódusú Kat.szám 0 321 90/91/20-höz LCS3 | Legrand | Áru | Kiegészítő |  | 1 | 1 | Nem | db | 12 | 120 |  | 27 | 48572 | EUR | 120.5271 | Nem | Nyomvonal építési elemek - Nyomvonal kiépítéshez szükséges elemek | legalább 60 (hatvan), legfeljebb 120 (százhúsz) naptári nap | A rendelés előzetes konzultációt igényel
0202110501 | DKM0104HNET21 | 032215 | LEGRAND pigtail OM2 ST 2 méteres szállal LSZH (LSOH) LCS3 | Legrand | Áru | Kiegészítő |  | 10 | 1 | Nem | db | 12 | 120 |  | 27 | 1262 | EUR | 3.1316 | Nem | Nyomvonal építési elemek - Nyomvonal kiépítéshez szükséges elemek | legalább 60 (hatvan), legfeljebb 120 (százhúsz) naptári nap | A rendelés előzetes konzultációt igényel
0202110501 | DKM0104HNET21 | 032223 | LEGRAND pigtail OM3 SC 2 méteres szállal LSZH (LSOH) LCS3 | Legrand | Áru | Kiegészítő |  | 10 | 1 | Nem | db | 12 | 120 |  | 27 | 1262 | EUR | 3.1316 | Nem | Nyomvonal építési elemek - Nyomvonal kiépítéshez szükséges elemek | legalább 60 (hatvan), legfeljebb 120 (százhúsz) naptári nap | A rendelés előzetes konzultációt igényel
0202110501 | DKM0104HNET21 | 032245 | LEGRAND pigtail OS1/OS2 SC/APC 2 méteres szállal LSZH (LSOH) LCS3 | Legrand | Áru | Kiegészítő |  | 10 | 1 | Nem | db | 12 | 120 |  | 27 | 1191 | EUR | 2.9542 | Nem | Nyomvonal építési elemek - Nyomvonal kiépítéshez szükséges elemek | legalább 60 (hatvan), legfeljebb 120 (százhúsz) naptári nap | A rendelés előzetes konzultációt igényel
0202110501 | DKM0104HNET21 | 032432 | LEGRAND patch kábel optika OS2.HD: Fan-out/Fan-out 12xLC/12xLC duplex mikro kábel LSZH (LSOH) sárga 20 méter LCS3 | Legrand | Áru | Kiegészítő |  | 1 | 1 | Nem | db | 12 | 120 |  | 27 | 397271 | EUR | 985.7832 | Nem | Passzív hálózati elemek - Végpont kiépítéshez szükséges elemek | legalább 60 (hatvan), legfeljebb 120 (százhúsz) naptári nap | A rendelés előzetes konzultációt igényel
0202110501 | DKM0104HNET21 | 032452 | LEGRAND patch kábel optika OS2-MTP 12 üvegszál mikro kábel LSZH (LSOH) sárga 20 méter LCS3 | Legrand | Áru | Kiegészítő |  | 1 | 1 | Nem | db | 12 | 120 |  | 27 | 106842 | EUR | 265.1175 | Nem | Passzív hálózati elemek - Végpont kiépítéshez szükséges elemek | legalább 60 (hatvan), legfeljebb 120 (százhúsz) naptári nap | A rendelés előzetes konzultációt igényel
0202110501 | DKM0104HNET21 | 032537 | LEGRAND optikai kábel OM3 multimódusú univerzális (beltéri/kültéri) 4 üvegszál loose tube Dca-s2-d2-a1 2000m-kábeldob LCS3 | Legrand | Áru | Kiegészítő |  | 2000 | 1 | Nem | m | 12 | 120 |  | 27 | 373 | EUR | 0.9256 | Nem | Nyomvonal építési elemek - Nyomvonal kiépítéshez szükséges elemek | legalább 60 (hatvan), legfeljebb 120 (százhúsz) naptári nap | A megadott nettó szerződéses ár 1 folyóméterre értendő; A rendelés előzetes konzultációt igényel
0202110501 | DKM0104HNET21 | 032542 | LEGRAND optikai kábel OM3 multimódusú kültéri rozsdamentes 24 üvegszál loose tube 2000m-kábeldob LCS3 | Legrand | Áru | Kiegészítő |  | 2000 | 1 | Nem | m | 12 | 120 |  | 27 | 1606 | EUR | 3.9851 | Nem | Nyomvonal építési elemek - Nyomvonal kiépítéshez szükséges elemek | legalább 60 (hatvan), legfeljebb 120 (százhúsz) naptári nap | A megadott nettó szerződéses ár 1 folyóméterre értendő; A rendelés előzetes konzultációt igényel
0202110501 | DKM0104HNET21 | 032545 | LEGRAND optikai kábel OM4 multimódusú univerzális (beltéri/kültéri) 12 üvegszál loose tube Cca 2000m-kábeldob LCS3 | Legrand | Áru | Kiegészítő |  | 2000 | 1 | Nem | m | 12 | 120 |  | 27 | 2641 | EUR | 6.5542 | Nem | Nyomvonal építési elemek - Nyomvonal kiépítéshez szükséges elemek | legalább 60 (hatvan), legfeljebb 120 (százhúsz) naptári nap | A megadott nettó szerződéses ár 1 folyóméterre értendő; A rendelés előzetes konzultációt igényel
0202110501 | DKM0104HNET21 | 067344 | Céliane RJ45 aljzat, Cat 6 UTP | Legrand | Áru | Kiegészítő |  | 10 | 1 | Nem | db | 12 | 120 |  | 27 | 2067 | EUR | 5.1297 | Nem | Passzív hálózati elemek - Végpont kiépítéshez szükséges elemek | legalább 60 (hatvan), legfeljebb 120 (százhúsz) naptári nap | A rendelés előzetes konzultációt igényel
0202110501 | DKM0104HNET21 | 067346 | Céliane RJ45 aljzat, Cat 6A STP | Legrand | Áru | Kiegészítő |  | 10 | 1 | Nem | db | 12 | 120 |  | 27 | 4534 | EUR | 11.2515 | Nem | Passzív hálózati elemek - Végpont kiépítéshez szükséges elemek | legalább 60 (hatvan), legfeljebb 120 (százhúsz) naptári nap | A rendelés előzetes konzultációt igényel
0202110501 | DKM0104HNET21 | 069559-95 | Plexo 55 1XRJ45 aljzat Cat.6a STP, csapófedéllel | Legrand | Áru | Kiegészítő |  | 5 | 1 | Nem | db | 12 | 120 |  | 27 | 4724 | EUR | 11.7226 | Nem | Passzív hálózati elemek - Végpont kiépítéshez szükséges elemek | legalább 60 (hatvan), legfeljebb 120 (százhúsz) naptári nap | A rendelés előzetes konzultációt igényel
0202110501 | DKM0104HNET21 | 076502 | Program Mosaic RJ 45 informatikai csatlakozóaljzat, 2 x RJ 45 árnyékolatlan (UTP) Cat.5e, 2 modul széles, 45°-ban döntött aljzattal, fehér | Legrand | Áru | Kiegészítő |  | 5 | 1 | Nem | db | 12 | 120 |  | 27 | 2965 | EUR | 7.3578 | Nem | Passzív hálózati elemek - Végpont kiépítéshez szükséges elemek | legalább 60 (hatvan), legfeljebb 120 (százhúsz) naptári nap | A rendelés előzetes konzultációt igényel
0202110501 | DKM0104HNET21 | 076509 | Program Mosaic RJ 45 informatikai csatlakozóaljzat, 1 x RJ 45 árnyékolatlan (UTP) Cat.6A, 2 modul széles, 45°-ban döntött aljzattal, fehér | Legrand | Áru | Kiegészítő |  | 10 | 1 | Nem | db | 12 | 120 |  | 27 | 3596 | EUR | 8.9236 | Nem | Passzív hálózati elemek - Végpont kiépítéshez szükséges elemek | legalább 60 (hatvan), legfeljebb 120 (százhúsz) naptári nap | A rendelés előzetes konzultációt igényel
0202110501 | DKM0104HNET21 | 076544 | LCS2 Cat.6 UTP 2xRJ45 Program Mosaic aljzat DLP csatornához | Legrand | Áru | Kiegészítő |  | 5 | 1 | Nem | db | 12 | 120 |  | 27 | 4592 | EUR | 11.3956 | Nem | Passzív hálózati elemek - Végpont kiépítéshez szükséges elemek | legalább 60 (hatvan), legfeljebb 120 (százhúsz) naptári nap | A rendelés előzetes konzultációt igényel
0202110501 | DKM0104HNET21 | 076546 | LCS2 Cat.6 FTP 2xRJ45 Program Mosaic aljzat DLP csatornához | Legrand | Áru | Kiegészítő |  | 5 | 1 | Nem | db | 12 | 120 |  | 27 | 5818 | EUR | 14.4358 | Nem | Passzív hálózati elemek - Végpont kiépítéshez szükséges elemek | legalább 60 (hatvan), legfeljebb 120 (százhúsz) naptári nap | A rendelés előzetes konzultációt igényel
0202110501 | DKM0104HNET21 | 076552 | Program Mosaic LCS2 RJ45 aljzat Cat 5e FTP, 1 modul, fehér | Legrand | Áru | Kiegészítő |  | 10 | 1 | Nem | db | 12 | 120 |  | 27 | 2327 | EUR | 5.7754 | Nem | Passzív hálózati elemek - Végpont kiépítéshez szükséges elemek | legalább 60 (hatvan), legfeljebb 120 (százhúsz) naptári nap | A rendelés előzetes konzultációt igényel
0202110501 | DKM0104HNET21 | 076566 | Program Mosaic LCS2 RJ45 aljzat Cat 6 STP, Zamac fedéllel, 2 modul, fehér | Legrand | Áru | Kiegészítő |  | 10 | 1 | Nem | db | 12 | 120 |  | 27 | 4951 | EUR | 12.2852 | Nem | Passzív hálózati elemek - Végpont kiépítéshez szükséges elemek | legalább 60 (hatvan), legfeljebb 120 (százhúsz) naptári nap | A rendelés előzetes konzultációt igényel
0202110501 | DKM0104HNET21 | 078758 | Program Mosaic BNC-75 bemenet, 2m, fehér | Legrand | Áru | Kiegészítő |  | 1 | 1 | Nem | db | 12 | 120 |  | 27 | 5279 | EUR | 13.1 | Nem | Passzív hálózati elemek - Végpont kiépítéshez szükséges elemek | legalább 60 (hatvan), legfeljebb 120 (százhúsz) naptári nap | A rendelés előzetes konzultációt igényel
0202110501 | DKM0104HNET21 | 078772 | Program Mosaic HD15 bemenet, forrasztható, 1 modulos | Legrand | Áru | Kiegészítő |  | 1 | 1 | Nem | db | 12 | 120 |  | 27 | 4428 | EUR | 10.9882 | Nem | Passzív hálózati elemek - Végpont kiépítéshez szükséges elemek | legalább 60 (hatvan), legfeljebb 120 (százhúsz) naptári nap | A rendelés előzetes konzultációt igényel
0202110501 | DKM0104HNET21 | 079254 | Program Mosaic 3xRCA aljzat, 1m, alumínium | Legrand | Áru | Kiegészítő |  | 1 | 1 | Nem | db | 12 | 120 |  | 27 | 23451 | EUR | 58.192 | Nem | Passzív hálózati elemek - Végpont kiépítéshez szükséges elemek | legalább 60 (hatvan), legfeljebb 120 (százhúsz) naptári nap | A rendelés előzetes konzultációt igényel
0202110501 | DKM0104HNET21 | 079379 | Program Mosaic 3,5 mm-es Jack bemenet, elővezetékezett, 1 modulos, alumínium | Legrand | Áru | Kiegészítő |  | 1 | 1 | Nem | db | 12 | 120 |  | 27 | 7686 | EUR | 19.0722 | Nem | Passzív hálózati elemek - Végpont kiépítéshez szükséges elemek | legalább 60 (hatvan), legfeljebb 120 (százhúsz) naptári nap | A rendelés előzetes konzultációt igényel
0202110501 | DKM0104HNET21 | 079452 | Program Mosaic LCS2 RJ45 aljzat Cat.5e FTP, 1 mod, alumínium | Legrand | Áru | Kiegészítő |  | 10 | 1 | Nem | db | 12 | 120 |  | 27 | 3799 | EUR | 9.428 | Nem | Passzív hálózati elemek - Végpont kiépítéshez szükséges elemek | legalább 60 (hatvan), legfeljebb 120 (százhúsz) naptári nap | A rendelés előzetes konzultációt igényel
0202110501 | DKM0104HNET21 | 079486 | Program Mosaic RJ45 Cat 6 STP aljzat, 2 modulos, fekete | Legrand | Áru | Kiegészítő |  | 10 | 1 | Nem | db | 12 | 120 |  | 27 | 4429 | EUR | 10.991 | Nem | Passzív hálózati elemek - Végpont kiépítéshez szükséges elemek | legalább 60 (hatvan), legfeljebb 120 (százhúsz) naptári nap | A rendelés előzetes konzultációt igényel
0202110501 | DKM0104HNET21 | 079492 | Program Mosaic RJ 45 informatikai csatlakozóaljzat, 1 x RJ 45 árnyékolt (FTP) Cat.6, 2 modul széles, 90°-ban elforgatott, energiaoszlophoz, aluminium | Legrand | Áru | Kiegészítő |  | 10 | 1 | Nem | db | 12 | 120 |  | 27 | 3217 | EUR | 7.9814 | Nem | Passzív hálózati elemek - Végpont kiépítéshez szükséges elemek | legalább 60 (hatvan), legfeljebb 120 (százhúsz) naptári nap | A rendelés előzetes konzultációt igényel
0202110501 | DKM0104HNET21 | 086059 | Oteo RJ 45 Cat.5e UTP informatikai csatlakozóaljzat, 8 érintkezős, fehér RAL 9010 | Legrand | Áru | Kiegészítő |  | 10 | 1 | Nem | db | 12 | 120 |  | 27 | 3973 | EUR | 9.8576 | Nem | Passzív hálózati elemek - Végpont kiépítéshez szükséges elemek | legalább 60 (hatvan), legfeljebb 120 (százhúsz) naptári nap | A rendelés előzetes konzultációt igényel
0202110501 | DKM0104HNET21 | 086061 | Oteo RJ 45 Cat.5e FTP informatikai csatlakozóaljzat, 9 érintkezős, fehér RAL 9010 | Legrand | Áru | Kiegészítő |  | 10 | 1 | Nem | db | 12 | 120 |  | 27 | 3973 | EUR | 9.8576 | Nem | Passzív hálózati elemek - Végpont kiépítéshez szükséges elemek | legalább 60 (hatvan), legfeljebb 120 (százhúsz) naptári nap | A rendelés előzetes konzultációt igényel
0202110501 | DKM0104HNET21 | 090467 | Plexo 66 RJ 45 informatikai csatlakozóaljzat, 1 x Cat.6 FTP | Legrand | Áru | Kiegészítő |  | 1 | 1 | Nem | db | 12 | 120 |  | 27 | 12477 | EUR | 30.9611 | Nem | Passzív hálózati elemek - Végpont kiépítéshez szükséges elemek | legalább 60 (hatvan), legfeljebb 120 (százhúsz) naptári nap | A rendelés előzetes konzultációt igényel
0202110501 | DKM0104HNET21 | 132002 | LEGRAND optikai fali kábel OM3 beltéri 6 üvegszál LSZH (LSOH) 2x 6xSC szimplex pigtail-ekkel szerelve 20 méter tekercs LCS3 | Legrand | Áru | Kiegészítő |  | 1 | 1 | Nem | csomag | 12 | 120 |  | 27 | 128683 | EUR | 319.3133 | Nem | Nyomvonal építési elemek - Nyomvonal kiépítéshez szükséges elemek | legalább 60 (hatvan), legfeljebb 120 (százhúsz) naptári nap | A rendelés előzetes konzultációt igényel
0202110501 | DKM0104HNET21 | 132012 | LEGRAND optikai fali kábel OM3 beltéri 6 üvegszál LSZH (LSOH) 2x 6xSC szimplex pigtail-ekkel szerelve 120 méter kis dobon LCS3 | Legrand | Áru | Kiegészítő |  | 1 | 1 | Nem | csomag | 12 | 120 |  | 27 | 248969 | EUR | 617.789 | Nem | Nyomvonal építési elemek - Nyomvonal kiépítéshez szükséges elemek | legalább 60 (hatvan), legfeljebb 120 (százhúsz) naptári nap | A rendelés előzetes konzultációt igényel
0102080401 | DKM0104HNET21 | 646763 | LEGRAND hálózati állószekrény 19'' 42U SZÉL: 800 MÉLY: 600 MAG: 2026 komplett antracit szimpla üvegajtós MAX: 400 kg készreszerelt Linkeo | Legrand | Áru | Kiegészítő |  | 1 | 1 | Nem | db | 12 | 120 |  | 27 | 208924 | EUR | 518.4209 | Nem | Rack szekrények - Álló rack szekrények | legalább 60 (hatvan), legfeljebb 120 (százhúsz) naptári nap | A rendelés előzetes konzultációt igényel
0102080401 | DKM0104HNET21 | 646766 | LEGRAND hálózati állószekrény 19'' 42U SZÉL: 800 MÉLY: 600 MAG: 2026 komplett antracit dupla üvegajtós MAX: 400 kg készreszerelt Linkeo | Legrand | Áru | Kiegészítő |  | 1 | 1 | Nem | db | 12 | 120 |  | 27 | 224198 | EUR | 556.3214 | Nem | Rack szekrények - Álló rack szekrények | legalább 60 (hatvan), legfeljebb 120 (százhúsz) naptári nap | A rendelés előzetes konzultációt igényel
0102080401 | DKM0104HNET21 | 646767 | LEGRAND hálózati állószekrény 19'' 42U SZÉL: 800 MÉLY: 800 MAG: 2026 komplett antracit dupla üvegajtós MAX: 400 kg készreszerelt Linkeo | Legrand | Áru | Kiegészítő |  | 1 | 1 | Nem | db | 12 | 120 |  | 27 | 234229 | EUR | 581.2133 | Nem | Rack szekrények - Álló rack szekrények | legalább 60 (hatvan), legfeljebb 120 (százhúsz) naptári nap | A rendelés előzetes konzultációt igényel
0102080401 | DKM0104HNET21 | 646774 | LEGRAND hálózati állószekrény 19'' 47U SZÉL: 800 MÉLY: 1000 MAG: 2248 komplett antracit szimpla üvegajtós MAX: 400 kg készreszerelt Linkeo | Legrand | Áru | Kiegészítő |  | 1 | 1 | Nem | db | 12 | 120 |  | 27 | 291383 | EUR | 723.0351 | Nem | Rack szekrények - Álló rack szekrények | legalább 60 (hatvan), legfeljebb 120 (százhúsz) naptári nap | A rendelés előzetes konzultációt igényel
0202110501 | DKM0104HNET21 | 664873 | Niloé 1xRJ45 Cat6 UTP aljzat köröm nélkül bézs | Legrand | Áru | Kiegészítő |  | 10 | 1 | Nem | db | 12 | 120 |  | 27 | 3060 | EUR | 7.5934 | Nem | Passzív hálózati elemek - Végpont kiépítéshez szükséges elemek | legalább 60 (hatvan), legfeljebb 120 (százhúsz) naptári nap | A rendelés előzetes konzultációt igényel
0202110501 | DKM0104HNET21 | 696041-52 | OTEO F.K. 1XRJ45 CAT5E | Legrand | Áru | Kiegészítő |  | 5 | 1 | Nem | db | 12 | 120 |  | 27 | 3859 | EUR | 9.5749 | Nem | Passzív hálózati elemek - Végpont kiépítéshez szükséges elemek | legalább 60 (hatvan), legfeljebb 120 (százhúsz) naptári nap | A rendelés előzetes konzultációt igényel
0202110501 | DKM0104HNET21 | 753047-60 | Valena InMatic 2xRJ45 Cat. 6 STP csatlakozóaljzat mechanizmus | Legrand | Áru | Kiegészítő |  | 5 | 1 | Nem | db | 12 | 120 |  | 27 | 8236 | EUR | 20.4357 | Nem | Passzív hálózati elemek - Végpont kiépítéshez szükséges elemek | legalább 60 (hatvan), legfeljebb 120 (százhúsz) naptári nap | A rendelés előzetes konzultációt igényel
0202110501 | DKM0104HNET21 | 753140-60 | Valena Life 1xRJ45 Cat. 5e UTP csatlakozóaljzat fehér | Legrand | Áru | Kiegészítő |  | 5 | 1 | Nem | db | 12 | 120 |  | 27 | 2817 | EUR | 6.9892 | Nem | Passzív hálózati elemek - Végpont kiépítéshez szükséges elemek | legalább 60 (hatvan), legfeljebb 120 (százhúsz) naptári nap | A rendelés előzetes konzultációt igényel
0202110501 | DKM0104HNET21 | 753153-60 | Valena Life 1xRJ45 Cat. 5e FTP csatlakozóaljzat fehér | Legrand | Áru | Kiegészítő |  | 5 | 1 | Nem | db | 12 | 120 |  | 27 | 3091 | EUR | 7.671 | Nem | Passzív hálózati elemek - Végpont kiépítéshez szükséges elemek | legalább 60 (hatvan), legfeljebb 120 (százhúsz) naptári nap | A rendelés előzetes konzultációt igényel
0202110501 | DKM0104HNET21 | 753241-60 | Valena Life 2xRJ45 Cat. 5e UTP csatlakozóaljzat elefántcsont | Legrand | Áru | Kiegészítő |  | 5 | 1 | Nem | db | 12 | 120 |  | 27 | 4219 | EUR | 10.47 | Nem | Passzív hálózati elemek - Végpont kiépítéshez szükséges elemek | legalább 60 (hatvan), legfeljebb 120 (százhúsz) naptári nap | A rendelés előzetes konzultációt igényel
0202110501 | DKM0104HNET21 | 753342-60 | Valena Life 1xRJ45 Cat. 6 UTP csatlakozóaljzat alumínium | Legrand | Áru | Kiegészítő |  | 5 | 1 | Nem | db | 12 | 120 |  | 27 | 4108 | EUR | 10.1929 | Nem | Passzív hálózati elemek - Végpont kiépítéshez szükséges elemek | legalább 60 (hatvan), legfeljebb 120 (százhúsz) naptári nap | A rendelés előzetes konzultációt igényel
0202110501 | DKM0104HNET21 | 753343-60 | Valena Life 2xRJ45 Cat. 6 UTP csatlakozóaljzat alumínium | Legrand | Áru | Kiegészítő |  | 5 | 1 | Nem | db | 12 | 120 |  | 27 | 6003 | EUR | 14.8958 | Nem | Passzív hálózati elemek - Végpont kiépítéshez szükséges elemek | legalább 60 (hatvan), legfeljebb 120 (százhúsz) naptári nap | A rendelés előzetes konzultációt igényel
0202110501 | DKM0104HNET21 | 754745-60 | Valena Allure 3 pólusú XLR aljzat, male, burkolattal, Fehér | Legrand | Áru | Kiegészítő |  | 1 | 1 | Nem | db | 12 | 120 |  | 27 | 14041 | EUR | 34.8409 | Nem | Passzív hálózati elemek - Végpont kiépítéshez szükséges elemek | legalább 60 (hatvan), legfeljebb 120 (százhúsz) naptári nap | A rendelés előzetes konzultációt igényel
0202110501 | DKM0104HNET21 | 770083 | Valena HD15 csatlakozó, fehér | Legrand | Áru | Kiegészítő |  | 1 | 1 | Nem | db | 12 | 120 |  | 27 | 14498 | EUR | 35.9744 | Nem | Passzív hálózati elemek - Végpont kiépítéshez szükséges elemek | legalább 60 (hatvan), legfeljebb 120 (százhúsz) naptári nap | A rendelés előzetes konzultációt igényel
0202110501 | DKM0104HNET21 | 770230 | Valena 1xRJ45 LCS2 Cat5e UTP aljzat körömmel alumínium | Legrand | Áru | Kiegészítő |  | 10 | 1 | Nem | db | 12 | 120 |  | 27 | 4702 | EUR | 11.6672 | Nem | Passzív hálózati elemek - Végpont kiépítéshez szükséges elemek | legalább 60 (hatvan), legfeljebb 120 (százhúsz) naptári nap | A rendelés előzetes konzultációt igényel
0202110501 | DKM0104HNET21 | 770242 | Valena 1xRJ45 LCS2 Cat6 UTP aljzat alumínium | Legrand | Áru | Kiegészítő |  | 10 | 1 | Nem | db | 12 | 120 |  | 27 | 5404 | EUR | 13.4104 | Nem | Passzív hálózati elemek - Végpont kiépítéshez szükséges elemek | legalább 60 (hatvan), legfeljebb 120 (százhúsz) naptári nap | A rendelés előzetes konzultációt igényel
0202110501 | DKM0104HNET21 | 770272 | Valena RJ45 informatikai csatlakozóaljzat Cat.6A STP, alumínium | Legrand | Áru | Kiegészítő |  | 10 | 1 | Nem | db | 12 | 120 |  | 27 | 7606 | EUR | 18.8726 | Nem | Passzív hálózati elemek - Végpont kiépítéshez szükséges elemek | legalább 60 (hatvan), legfeljebb 120 (százhúsz) naptári nap | A rendelés előzetes konzultációt igényel
0202110501 | DKM0104HNET21 | 774138 | Valena 1xRJ45 LCS2 Cat5e UTP aljzat, elefántcsont | Legrand | Áru | Kiegészítő |  | 10 | 1 | Nem | db | 12 | 120 |  | 27 | 3900 | EUR | 9.6774 | Nem | Passzív hálózati elemek - Végpont kiépítéshez szükséges elemek | legalább 60 (hatvan), legfeljebb 120 (százhúsz) naptári nap | A rendelés előzetes konzultációt igényel
0202110501 | DKM0104HNET21 | 774146 | Valena 1xRJ45 LCS2 Cat6 UTP aljzat, körömmel elefántcsont | Legrand | Áru | Kiegészítő |  | 10 | 1 | Nem | db | 12 | 120 |  | 27 | 5533 | EUR | 13.7291 | Nem | Passzív hálózati elemek - Végpont kiépítéshez szükséges elemek | legalább 60 (hatvan), legfeljebb 120 (százhúsz) naptári nap | A rendelés előzetes konzultációt igényel
0202110501 | DKM0104HNET21 | 774172 | Valena RJ45 informatikai csatlakozóaljzat Cat.6A STP, elefántcsont | Legrand | Áru | Kiegészítő |  | 10 | 1 | Nem | db | 12 | 120 |  | 27 | 7606 | EUR | 18.8726 | Nem | Passzív hálózati elemek - Végpont kiépítéshez szükséges elemek | legalább 60 (hatvan), legfeljebb 120 (százhúsz) naptári nap | A rendelés előzetes konzultációt igényel
0202110501 | DKM0104HNET21 | 774242 | Valena 1xRJ45 LCS2 Cat6 UTP aljzat, fehér | Legrand | Áru | Kiegészítő |  | 10 | 1 | Nem | db | 12 | 120 |  | 27 | 5404 | EUR | 13.4104 | Nem | Passzív hálózati elemek - Végpont kiépítéshez szükséges elemek | legalább 60 (hatvan), legfeljebb 120 (százhúsz) naptári nap | A rendelés előzetes konzultációt igényel
0202110501 | DKM0104HNET21 | 774244 | Valena 1xRJ45 LCS2 Cat6 STP aljzat, fehér | Legrand | Áru | Kiegészítő |  | 10 | 1 | Nem | db | 12 | 120 |  | 27 | 7606 | EUR | 18.8726 | Nem | Passzív hálózati elemek - Végpont kiépítéshez szükséges elemek | legalább 60 (hatvan), legfeljebb 120 (százhúsz) naptári nap | A rendelés előzetes konzultációt igényel
0202110501 | DKM0104HNET21 | 775761 | Galea 1xRJ45 Cat5e UTP mechanizmus, LCS2 | Legrand | Áru | Kiegészítő |  | 10 | 1 | Nem | db | 12 | 120 |  | 27 | 4604 | EUR | 11.4233 | Nem | Passzív hálózati elemek - Végpont kiépítéshez szükséges elemek | legalább 60 (hatvan), legfeljebb 120 (százhúsz) naptári nap | A rendelés előzetes konzultációt igényel
0202110501 | DKM0104HNET21 | 5301341 | VX IT Gland plate, for WD: 600x1200 mm | Rittal | Áru | Kiegészítő |  | 1 | 1 | Nem | csomag | 12 | 120 |  | 27 | 22331 | EUR | 55.4124 | Nem | Rack szekrények - Rack kiegészítők | legalább 60 (hatvan), legfeljebb 120 (százhúsz) naptári nap | A rendelés előzetes konzultációt igényel
0202110501 | DKM0104HNET21 | 5301423 | VX IT Aluminium glazed door, ¦ for WxH 800x2000 mm RAL 9005/anodised | Rittal | Áru | Kiegészítő |  | 1 | 1 | Nem | db | 12 | 120 |  | 27 | 235158 | EUR | 583.519 | Nem | Rack szekrények - Rack kiegészítők | legalább 60 (hatvan), legfeljebb 120 (százhúsz) naptári nap | A rendelés előzetes konzultációt igényel
0202110501 | DKM0104HNET21 | 5301515 | VX IT Transport kit for empty enclosure | Rittal | Áru | Kiegészítő |  | 1 | 1 | Nem | csomag | 12 | 120 |  | 27 | 66399 | EUR | 164.7628 | Nem | Rack szekrények - Rack kiegészítők | legalább 60 (hatvan), legfeljebb 120 (százhúsz) naptári nap | A rendelés előzetes konzultációt igényel
0202110501 | DKM0104HNET21 | 5301561 | VX IT Sheet steel door, single, vented ¦ WH: 600x2000 mm, RAL 7035 | Rittal | Áru | Kiegészítő |  | 1 | 1 | Nem | db | 12 | 120 |  | 27 | 136611 | EUR | 338.984 | Nem | Rack szekrények - Rack kiegészítők | legalább 60 (hatvan), legfeljebb 120 (százhúsz) naptári nap | A rendelés előzetes konzultációt igényel
0202110501 | DKM0104HNET21 | 5301652 | VX IT Sheet steel door, vented ¦ vertically divided, WH: 800x2000 mm, RAL 7035 | Rittal | Áru | Kiegészítő |  | 1 | 1 | Nem | db | 12 | 120 |  | 27 | 191018 | EUR | 473.9912 | Nem | Rack szekrények - Rack kiegészítők | legalább 60 (hatvan), legfeljebb 120 (százhúsz) naptári nap | A rendelés előzetes konzultációt igényel
0202110501 | DKM0104HNET21 | 5302004 | VX IT Air baffle plate, WH: 600x2000, dy | Rittal | Áru | Kiegészítő |  | 1 | 1 | Nem | db | 12 | 120 |  | 27 | 80955 | EUR | 200.8813 | Nem | Rack szekrények - Rack kiegészítők | legalább 60 (hatvan), legfeljebb 120 (százhúsz) naptári nap | A rendelés előzetes konzultációt igényel
0202110501 | DKM0104HNET21 | 5302006 | VX IT Air baffle plate, WH: 600x2200, dy | Rittal | Áru | Kiegészítő |  | 1 | 1 | Nem | db | 12 | 120 |  | 27 | 85430 | EUR | 211.9859 | Nem | Rack szekrények - Rack kiegészítők | legalább 60 (hatvan), legfeljebb 120 (százhúsz) naptári nap | A rendelés előzetes konzultációt igényel
0202110501 | DKM0104HNET21 | 5302053 | IT Cable duct, vertical, for VX IT | Rittal | Áru | Kiegészítő |  | 1 | 1 | Nem | db | 12 | 120 |  | 27 | 65410 | EUR | 162.3074 | Nem | Rack szekrények - Rack kiegészítők | legalább 60 (hatvan), legfeljebb 120 (százhúsz) naptári nap | A rendelés előzetes konzultációt igényel
0202110501 | DKM0104HNET21 | 5302111 | VX IT depth rails, for standard 19" | Rittal | Áru | Kiegészítő |  | 1 | 1 | Nem | csomag | 12 | 120 |  | 27 | 36229 | EUR | 89.8986 | Nem | Rack szekrények - Rack kiegészítők | legalább 60 (hatvan), legfeljebb 120 (százhúsz) naptári nap | A rendelés előzetes konzultációt igényel
0202110501 | DKM0104HNET21 | 5302124 | VX IT Additional mounting for 19"-angles | Rittal | Áru | Kiegészítő |  | 1 | 1 | Nem | csomag | 12 | 120 |  | 27 | 12449 | EUR | 30.8918 | Nem | Rack szekrények - Rack kiegészítők | legalább 60 (hatvan), legfeljebb 120 (százhúsz) naptári nap | A rendelés előzetes konzultációt igényel
0202110501 | DKM0104HNET21 | 5302155 | VX IT Mounting angles dynamic 19" | Rittal | Áru | Kiegészítő |  | 1 | 1 | Nem | csomag | 12 | 120 |  | 27 | 49138 | EUR | 121.9294 | Nem | Rack szekrények - Rack kiegészítők | legalább 60 (hatvan), legfeljebb 120 (százhúsz) naptári nap | A rendelés előzetes konzultációt igényel
0202110501 | DKM0104HNET21 | 5302161 | VX IT depth rails, for 19"-profiles | Rittal | Áru | Kiegészítő |  | 1 | 1 | Nem | csomag | 12 | 120 |  | 27 | 44986 | EUR | 111.6284 | Nem | Rack szekrények - Rack kiegészítők | legalább 60 (hatvan), legfeljebb 120 (százhúsz) naptári nap | A rendelés előzetes konzultációt igényel
0202110501 | DKM0104HNET21 | 5302202 | IT Cable entry panel , 19", 1 U | Rittal | Áru | Kiegészítő |  | 1 | 1 | Nem | db | 12 | 120 |  | 27 | 13111 | EUR | 32.5324 | Nem | Rack szekrények - Rack kiegészítők | legalább 60 (hatvan), legfeljebb 120 (százhúsz) naptári nap | A rendelés előzetes konzultációt igényel
0102080401 | DKM0104HNET21 | 5306190 | VX IT szekrény üvegajtóval, IP 55, üres szekrény 800x2000x600mm | Rittal | Áru | Kiegészítő |  | 1 | 1 | Nem | db | 12 | 120 |  | 27 | 372167 | EUR | 923.4924 | Nem | Rack szekrények - Álló rack szekrények | legalább 60 (hatvan), legfeljebb 120 (százhúsz) naptári nap | A rendelés előzetes konzultációt igényel
0102080401 | DKM0104HNET21 | 5308813 | VX IT szekrény szellőzős ajtókkal, 19"-os dinamikus profilsínekkel 600x2000x1000mm, 42U | Rittal | Áru | Kiegészítő |  | 1 | 1 | Nem | db | 12 | 120 |  | 27 | 699932 | EUR | 1736.803 | Nem | Rack szekrények - Álló rack szekrények | legalább 60 (hatvan), legfeljebb 120 (százhúsz) naptári nap | A rendelés előzetes konzultációt igényel
0102080401 | DKM0104HNET21 | 5309136 | VX IT szekrény üvegajtóval, IP 55, 19"-os standard profilsínekkel 800x2000x1000mm, 42U | Rittal | Áru | Kiegészítő |  | 1 | 1 | Nem | db | 12 | 120 |  | 27 | 544081 | EUR | 1350.0776 | Nem | Rack szekrények - Álló rack szekrények | legalább 60 (hatvan), legfeljebb 120 (százhúsz) naptári nap | A rendelés előzetes konzultációt igényel
0102080401 | DKM0104HNET21 | 5309166 | VX IT szekrény szellőzős ajtókkal, 19"-os standard profilsínekkel, előszerelt, 800x2000x1000mm, 42U | Rittal | Áru | Kiegészítő |  | 1 | 1 | Nem | db | 12 | 120 |  | 27 | 863551 | EUR | 2142.8057 | Nem | Rack szekrények - Álló rack szekrények | legalább 60 (hatvan), legfeljebb 120 (százhúsz) naptári nap | A rendelés előzetes konzultációt igényel
0102080401 | DKM0104HNET21 | 5311816 | VX IT szekrény szellőzős ajtókkal, 19"-os dinamikus profilsínekkel 800x2000x1200mm, 42U | Rittal | Áru | Kiegészítő |  | 1 | 1 | Nem | db | 12 | 120 |  | 27 | 733257 | EUR | 1819.4962 | Nem | Rack szekrények - Álló rack szekrények | legalább 60 (hatvan), legfeljebb 120 (százhúsz) naptári nap | A rendelés előzetes konzultációt igényel
0102080401 | DKM0104HNET21 | 5312114 | VX IT szekrény szellőzős ajtókkal, 19"-os standard profilsínekkel, 800x2200x800mm, 47U | Rittal | Áru | Kiegészítő |  | 1 | 1 | Nem | db | 12 | 120 |  | 27 | 684380 | EUR | 1698.2125 | Nem | Rack szekrények - Álló rack szekrények | legalább 60 (hatvan), legfeljebb 120 (százhúsz) naptári nap | A rendelés előzetes konzultációt igényel
0102080401 | DKM0104HNET21 | 5314816 | VX IT szekrény szellőzős ajtókkal, 19"-os dinamikus profilsínekkel 800x2200x1000mm, 47U | Rittal | Áru | Kiegészítő |  | 1 | 1 | Nem | db | 12 | 120 |  | 27 | 754994 | EUR | 1873.4342 | Nem | Rack szekrények - Álló rack szekrények | legalább 60 (hatvan), legfeljebb 120 (százhúsz) naptári nap | A rendelés előzetes konzultációt igényel
0102080401 | DKM0104HNET21 | 5325190 | VX IT szekrény üvegajtóval, IP 55, üres szekrény 600x800x600mm | Rittal | Áru | Kiegészítő |  | 1 | 1 | Nem | db | 12 | 120 |  | 27 | 247676 | EUR | 614.5799 | Nem | Rack szekrények - Álló rack szekrények | legalább 60 (hatvan), legfeljebb 120 (százhúsz) naptári nap | A rendelés előzetes konzultációt igényel
0102020201 | DKM0104HNET21 | FPR3120-NGFW-K9 | Cisco Secure Firewall 3120 NGFW Appliance, 1U | Cisco | Áru | Alaptermék |  | 1 | 1 | Nem | db | 12 | 120 | www.cisco.com | 27 | 31292972 | USD | 80860.3916 | Nem | WAN eszközök - Gerinchálózati útválasztók | legalább 60 (hatvan), legfeljebb 120 (százhúsz) naptári nap | Csak előzetes konzultáció után konfigurációban rendelhető
0102020101 | DKM0104HNET21 | C8200L-1N-4T | Cisco Catalyst 8200L with 1-NIM slot and 4x1G WAN ports | Cisco | Áru | Alaptermék |  | 1 | 1 | Nem | db | 12 | 120 | www.cisco.com | 27 | 1165159 | USD | 3010.7468 | Nem | WAN eszközök - Telephelyi elérést biztosító útválasztók | legalább 60 (hatvan), legfeljebb 120 (százhúsz) naptári nap | Csak előzetes konzultáció után konfigurációban rendelhető
0102040101 | DKM0104HNET21 | CS-BRD55P-K9 | Cisco Board Pro 55 | Cisco | Áru | Kiegészítő |  | 1 | 1 | Nem | db | 12 | 120 | www.cisco.com | 27 | 15118866 | USD | 39066.837 | Nem | IP video rendszerek - IP videokonferencia eszköz | legalább 60 (hatvan), legfeljebb 120 (százhúsz) naptári nap | Csak előzetes konzultáció után konfigurációban rendelhető
0102040301 | DKM0104HNET21 | BE6K-M6-K9 | Cisco Business Edition 6000 (M6) Appliance, Export Restr SW | Cisco | Áru | Kiegészítő |  | 1 | 1 | Nem | db | 12 | 120 | www.cisco.com | 27 | 3765527 | USD | 9730.0431 | Nem | Beszéd átvitelt támogató IP alapú eszközök - Telefonközpontok és VoIP Gateway-ek | legalább 60 (hatvan), legfeljebb 120 (százhúsz) naptári nap | Önálló egységként csak konzultációt követően rendelhető
0102040101 | DKM0104HNET21 | CP-3905= | Cisco Unified SIP Phone 3905, Charcoal, Standard Handset | Cisco | Áru | Kiegészítő |  | 1 | 1 | Nem | db | 12 | 120 | www.cisco.com | 27 | 48286 | USD | 124.7688 | Nem | Beszéd átvitelt támogató IP alapú eszközök - IP alapú telefonok és konferencia állomások | legalább 60 (hatvan), legfeljebb 120 (százhúsz) naptári nap | Önálló egységként csak konzultációt követően rendelhető
0102020101 | DKM0104HNET21 | S0P10A | HPE MSR2003X AC Router | HPE | Áru | Alaptermék |  | 1 | 1 | Nem | db | 12 | 120 | www.arubanetworks.com | 27 | 1200257 | EUR | 2978.3064 | Nem | WAN eszközök - Telephelyi elérést biztosító útválasztók | legalább 60 (hatvan), legfeljebb 120 (százhúsz) naptári nap | Önálló egységként csak konzultációt követően rendelhető
0202110601 | DKM0104HNET21 | R0X43C | Aruba 6400 24p SFP+ 4SFP56 v2 Module | HPE | Áru | Alaptermék |  | 1 | 1 | Nem | db | 12 | 120 | www.arubanetworks.com | 27 | 9040660 | EUR | 22433.3989 | Nem | Vezeték nélküli megoldások - Vezérlő nélküli elérési pont (Controllerless Access Point) | legalább 60 (hatvan), legfeljebb 120 (százhúsz) naptári nap | Önálló egységként csak konzultációt követően rendelhető
0102080401 | DKM0104HNET21 | ESS-240-BP | Huawei külső akkumulátorfiók 6-20 kVA, akkumulátor nélkül | Huawei | Áru | Kiegészítő |  | 1 | 1 | Nem | db | 12 | 120 | https://e.huawei.com/en/ | 27 | 368302 | EUR | 913.9009 | Nem | Szünetmentes tápegységek - Rack kivitel | legalább 60 (hatvan), legfeljebb 120 (százhúsz) naptári nap
0102040101 | DKM0104HNET21 | 2170477 | Ideashare Key | Huawei | Áru | Kiegészítő |  | 1 | 1 | Nem | db | 12 | 120 | https://e.huawei.com/en/ | 27 | 115027 | EUR | 285.4259 | Nem | IP video rendszerek - IP videokonferencia eszköz | legalább 60 (hatvan), legfeljebb 120 (százhúsz) naptári nap
0102070101 | DKM0104HNET21 | 55150692 | HUAWEI IdeaHub Board 2,IHB2-75SU,Intelligent Collaboration Device 75-inch infrared screen,Jade white,overseas | Huawei | Áru | Alaptermék |  | 1 | 1 | Nem | db | 12 | 120 | https://e.huawei.com/en/ | 27 | 5660010 | EUR | 14044.6909 | Nem | Hálózat menedzsment megoldások - SNMP menedzselhető szoftverek | legalább 60 (hatvan), legfeljebb 120 (százhúsz) naptári nap
0102010102 | DKM0104HNET21 | 98012004 | S5735-L24T4S-A-V2 (24*10/100/1000BASE-T ports, 4*GE SFP ports, AC power) | Huawei | Áru | Alaptermék |  | 1 | 1 | Nem | db | 12 | 120 | https://e.huawei.com/en/ | 27 | 303030 | EUR | 751.9344 | Nem | LAN aktív eszközök - Menedzselhető switch-ek | legalább 60 (hatvan), legfeljebb 120 (százhúsz) naptári nap
0102010102 | DKM0104HNET21 | 98012033 | S5735-L48T4S-A-V2 (48*10/100/1000BASE-T ports, 4*GE SFP ports, AC power) | Huawei | Áru | Alaptermék |  | 1 | 1 | Nem | db | 12 | 120 | https://e.huawei.com/en/ | 27 | 544968 | EUR | 1352.278 | Nem | LAN aktív eszközök - Menedzselhető switch-ek | legalább 60 (hatvan), legfeljebb 120 (százhúsz) naptári nap
0102010102 | DKM0104HNET21 | 02354HBF | CE8851-32CQ8DQ-P switch with RTU bundle 1 (32*100GE QSFP28, 8*400G QSFPDD, 2*AC power modules, 6*fan modules, port-side intake, 8*400GE port RTU) | Huawei | Áru | Alaptermék |  | 1 | 1 | Nem | db | 12 | 120 | https://e.huawei.com/en/ | 27 | 6736138 | EUR | 16714.9817 | Nem | LAN aktív eszközök - Adatközponti switch-ek | legalább 60 (hatvan), legfeljebb 120 (százhúsz) naptári nap
0202110301 | DKM0104HNET21 | 6000022972 | AEG Protect Plus S300 40kVA 3/3 fázisú Szünetmentes áramellátó berendezés | AEG | Áru | Kiegészítő |  | 1 | 1 | Nem | db | 12 | 120 |  | 27 | 2830882 | EUR | 7024.5206 | Nem | Szünetmentes tápegységek - Rack kivitel | legalább 60 (hatvan), legfeljebb 120 (százhúsz) naptári nap | AEG 40kVA-es, VFI technológia, Kettős konverziós, On-line, bővíthető áthidalási idő, 3/3 fázis, trafómentes, IGBT töltős. Önálló egységként csak konzultációt követően rendelhető.
0202110301 | DKM0104HNET21 | 6000022976 | AEG Protect Plus S300 120kVA 3/3 fázisú Szünetmentes áramellátó berendezés | AEG | Áru | Kiegészítő |  | 1 | 1 | Nem | db | 12 | 120 |  | 27 | 7037908 | EUR | 17463.7928 | Nem | Szünetmentes tápegységek - Rack kivitel | legalább 60 (hatvan), legfeljebb 120 (százhúsz) naptári nap | AEG 120kVA-es, VFI technológia, Kettős konverziós, On-line, bővíthető áthidalási idő, 3/3 fázis, trafómentes, IGBT töltős. Önálló egységként csak konzultációt követően rendelhető.
0202110301 | DKM0104HNET21 | 6000022979 | AEG Protect Plus S300 250kVA 3/3 fázisú UPS Szünetmentes áramellátó berendezés | AEG | Áru | Kiegészítő |  | 1 | 1 | Nem | db | 12 | 120 |  | 27 | 12572380 | EUR | 31196.9737 | Nem | Szünetmentes tápegységek - Rack kivitel | legalább 60 (hatvan), legfeljebb 120 (százhúsz) naptári nap | AEG 250kVA-es, VFI technológia, Kettős konverziós, On-line, bővíthető áthidalási idő, 3/3 fázis, trafómentes, IGBT töltős. Önálló egységként csak konzultációt követően rendelhető.
0202110501 | DKM0104HNET21 | 8000022488_1 | Environmenetmanger only for SNMP PRO & Mini (környezetérzékelő) | AEG | Áru | Kiegészítő |  | 1 | 1 | Nem | db | 12 | 120 |  | 27 | 293235 | EUR | 727.63 | Nem | Rack szekrények - Rack kiegészítők | legalább 60 (hatvan), legfeljebb 120 (százhúsz) naptári nap | AEG Protect 4.33 / 8.31 / 8.33 UPS berendezéshez, Környezeti paraméterek érzékelését kezelő egység. Önálló egységként csak konzultációt követően rendelhető
0202110501 | DKM0104HNET21 | 8000022489 | Temp sensor for Environmenetmanger (hőmérséklet érzékelő) | AEG | Áru | Kiegészítő |  | 1 | 1 | Nem | db | 12 | 120 |  | 27 | 76715 | EUR | 190.3586 | Nem | Rack szekrények - Rack kiegészítők | legalább 60 (hatvan), legfeljebb 120 (százhúsz) naptári nap | AEG Protect 4.33 / 8.31 / 8.33 UPS berendezéshez, Hőmérséklet- és páratartalom érzékelő. Önálló egységként csak konzultációt követően rendelhető
0202110501 | DKM0104HNET21 | 8000022492_2 | Temperature and Humidity combisensor (0-100C, 0-100% rel. humidity) incl. RJ11/6_5 cable for Enviroment Manager | AEG | Áru | Kiegészítő |  | 1 | 1 | Nem | db | 12 | 120 |  | 27 | 145889 | EUR | 362.0081 | Nem | Rack szekrények - Rack kiegészítők | legalább 60 (hatvan), legfeljebb 120 (százhúsz) naptári nap | AEG Protect 4.33 / 8.31 / 8.33 UPS berendezéshez, Hőmérséklet- és páratartalom érzékelő 3. Önálló egységként csak konzultációt követően rendelhető
0202110501 | DKM0104HNET21 | AEG_BI | AEG BEBE IN | AEG | Szolgáltatás | Kiegészítő |  | 1 | 1 | Nem | db | 12 | 30 |  | 27 | 58131 | EUR | 144.2468 | Nem | Gyártói szolgáltatások | legalább 30 (harminc) naptári nap | A rendelés mennyisége függ a helyszíntől és a volumentől. Önálló egységként csak konzultációt követően rendelhető
0190010201 | DKM0104HNET21 | AEG_DOK | Dokumentáció | AEG | Szolgáltatás | Kiegészítő |  | 1 | 1 | Nem | db | 12 | 30 |  | 27 | 155017 | EUR | 384.658 | Nem | Gyártói szolgáltatások | legalább 30 (harminc) naptári nap | A rendelés mennyisége függ a helyszíntől és a volumentől. Önálló egységként csak konzultációt követően rendelhető
0190010201 | DKM0104HNET21 | AEG_ÉV_2 | Érintésvédelmi vizsgálat_2 | AEG | Szolgáltatás | Kiegészítő |  | 1 | 1 | Nem | db | 12 | 30 |  | 27 | 248027 | EUR | 615.4528 | Nem | Gyártói szolgáltatások | legalább 30 (harminc) naptári nap | A rendelés mennyisége függ a helyszíntől és a volumentől. Önálló egységként csak konzultációt követően rendelhető
0190020401 | DKM0104HNET21 | AEG_K_Bp_150_1/4_MI_40 | Karbantartás Budapest + 150km munkaidőben 1/4 éves, 10 - 40kVA között | AEG | Szolgáltatás | Kiegészítő |  | 1 | 1 | Nem | db | 12 | 30 |  | 27 | 209273 | EUR | 519.2883 | Nem | Gyártói szolgáltatások | legalább 30 (harminc) naptári nap | Karbantartás évi 4 alkalommal, negyedéves gyakorisággal. A rendelés mennyisége függ az UPS terméktípustól illetve teljesítménytől. Önálló egységként csak konzultációt követően rendelhető
0190020401 | DKM0104HNET21 | AEG_K_Bp_300_1/2_MIT_120 | Karbantartás Budapest + 300km munkaidőn túl 1/2 éves, 40 - 120kVA között | AEG | Szolgáltatás | Kiegészítő |  | 1 | 1 | Nem | db | 12 | 30 |  | 27 | 395294 | EUR | 980.878 | Nem | Gyártói szolgáltatások | legalább 30 (harminc) naptári nap | Karbantartás évi 2 alkalommal, féléves gyakorisággal. A rendelés mennyisége függ az UPS terméktípustól illetve teljesítménytől. Önálló egységként csak konzultációt követően rendelhető
0190020401 | DKM0104HNET21 | AEG_Sz_Bp_150_Eseti_40 | Szerviz eseti Budapest + 150km, 10 - 40kVA között | AEG | Szolgáltatás | Kiegészítő |  | 1 | 1 | Nem | db | 12 | 30 |  | 27 | 279031 | EUR | 692.3844 | Nem | Gyártói szolgáltatások | legalább 30 (harminc) naptári nap | A rendelés mennyisége függ az UPS terméktípustól illetve teljesítménytől. Önálló egységként csak konzultációt követően rendelhető
0190020401 | DKM0104HNET21 | AEG_Sz_Bp_150_Eseti_500 | Szerviz eseti Budapest + 150km, 120 - 500kVA között | AEG | Szolgáltatás | Kiegészítő |  | 1 | 1 | Nem | db | 12 | 30 |  | 27 | 348789 | EUR | 865.4805 | Nem | Gyártói szolgáltatások | legalább 30 (harminc) naptári nap | A rendelés mennyisége függ az UPS terméktípustól illetve teljesítménytől. Önálló egységként csak konzultációt követően rendelhető
0190020401 | DKM0104HNET21 | AEG_Sz_Bp_300_Eseti_120 | Szerviz eseti Budapest + 300km, 40 - 120kVA között | AEG | Szolgáltatás | Kiegészítő |  | 1 | 1 | Nem | db | 12 | 30 |  | 27 | 395294 | EUR | 980.878 | Nem | Gyártói szolgáltatások | legalább 30 (harminc) naptári nap | A rendelés mennyisége függ az UPS terméktípustól illetve teljesítménytől. Önálló egységként csak konzultációt követően rendelhető
0190020401 | DKM0104HNET21 | AEG_Sz_Bp_300_Eseti_500 | Szerviz eseti Budapest + 300km, 120 - 500kVA között | AEG | Szolgáltatás | Kiegészítő |  | 1 | 1 | Nem | db | 12 | 30 |  | 27 | 441799 | EUR | 1096.2754 | Nem | Gyártói szolgáltatások | legalább 30 (harminc) naptári nap | A rendelés mennyisége függ az UPS terméktípustól illetve teljesítménytől. Önálló egységként csak konzultációt követően rendelhető
0190020201 | DKM0104HNET21 | AEG_Terv | Tervezés | AEG | Szolgáltatás | Kiegészítő |  | 1 | 1 | Nem | db | 12 | 30 |  | 27 | 620068 | EUR | 1538.6293 | Nem | Gyártói szolgáltatások | legalább 30 (harminc) naptári nap | A rendelés mennyisége függ a tervezés volumenétől. Önálló egységként csak konzultációt követően rendelhető
0102010102 | DKM0104HNET21 | ACI-AD-XF2 | DCN Advantage software license for 10G+ Nexus 9K XF2 Leaf | Cisco | Áru | Alaptermék |  | 1 | 1 | Nem | db | 12 | 120 |  | 27 | 15967727 | USD | 41260.2755 | Nem | LAN aktív eszközök - Adatközponti switch-ek | legalább 60 (hatvan), legfeljebb 120 (százhúsz) naptári nap | A rendelés előzetes konzultációt igényel
0102010102 | DKM0104HNET21 | ACI-ES-XF | DCN Essential SW license for 10G+ Nexus 9K Leaf | Cisco | Áru | Alaptermék |  | 1 | 1 | Nem | db | 12 | 120 |  | 27 | 4838705 | USD | 12503.1132 | Nem | LAN aktív eszközök - Adatközponti switch-ek | legalább 60 (hatvan), legfeljebb 120 (százhúsz) naptári nap | A rendelés előzetes konzultációt igényel
0102020101 | DKM0104HNET21 | ACS-4220-RM-19 | 19 inch rack mount kit for Cisco ISR 4220 & VG400 | Cisco | Áru | Alaptermék |  | 1 | 1 | Nem | db | 12 | 120 |  | 27 | 32044 | USD | 82.8012 | Nem | WAN eszközök - Telephelyi elérést biztosító útválasztók | legalább 60 (hatvan), legfeljebb 120 (százhúsz) naptári nap | A rendelés előzetes konzultációt igényel
0102020201 | DKM0104HNET21 | ADV-AC-10G-SIA-3Y | 3 year Access Advanced SIA per 10G | Cisco | Áru | Alaptermék |  | 1 | 1 | Nem | db | 12 | 120 |  | 27 | 20898 | USD | 53.9993 | Nem | WAN eszközök - Gerinchálózati útválasztók | legalább 60 (hatvan), legfeljebb 120 (százhúsz) naptári nap | A rendelés előzetes konzultációt igényel
0102050301 | DKM0104HNET21 | AIR-ANT2524DB-R | 2.4 GHz 2 dBi/5 GHz 4 dBi Dipole Ant., Blk, RP-TNC | Cisco | Áru | Alaptermék |  | 1 | 1 | Nem | db | 12 | 120 |  | 27 | 12539 | USD | 32.3996 | Nem | Vezeték nélküli megoldások - Vezeték nélküli vezérlők (Wireless Controllers) | legalább 60 (hatvan), legfeljebb 120 (százhúsz) naptári nap | A rendelés előzetes konzultációt igényel
0102050301 | DKM0104HNET21 | AIR-ANT2547VG-N | 2.4 GHz 4dBi/5 GHz 7dBi Dual Band Omni Ant., Gray, N conn. | Cisco | Áru | Alaptermék |  | 1 | 1 | Nem | db | 12 | 120 |  | 27 | 108391 | USD | 280.0797 | Nem | Vezeték nélküli megoldások - Vezeték nélküli vezérlők (Wireless Controllers) | legalább 60 (hatvan), legfeljebb 120 (százhúsz) naptári nap | A rendelés előzetes konzultációt igényel
0102050301 | DKM0104HNET21 | AIR-ANT2568VG-N | 2.4 GHz 6dBi/5 GHz 8dBi Dual Band Omni Ant., Gray, N conn. | Cisco | Áru | Alaptermék |  | 1 | 1 | Nem | db | 12 | 120 |  | 27 | 122323 | USD | 316.0803 | Nem | Vezeték nélküli megoldások - Vezeték nélküli vezérlők (Wireless Controllers) | legalább 60 (hatvan), legfeljebb 120 (százhúsz) naptári nap | A rendelés előzetes konzultációt igényel
0102050201 | DKM0104HNET21 | AIR-AP1542I-E-K9 | 802.11ac W2 Value Outdoor AP, Internal Ant, E Reg Dom. | Cisco | Áru | Alaptermék |  | 1 | 1 | Nem | db | 12 | 120 |  | 27 | 316088 | USD | 816.764 | Nem | Vezeték nélküli megoldások - Vezeték nélküli vezérlők (Wireless Controllers) | legalább 60 (hatvan), legfeljebb 120 (százhúsz) naptári nap | A rendelés előzetes konzultációt igényel
0102050201 | DKM0104HNET21 | AIR-AP1815I-E-K9 | Cisco Aironet 1815i Series | Cisco | Áru | Alaptermék |  | 1 | 1 | Nem | db | 12 | 120 |  | 27 | 157289 | USD | 406.4321 | Nem | Vezeték nélküli megoldások - Vezeték nélküli vezérlők (Wireless Controllers) | legalább 60 (hatvan), legfeljebb 120 (százhúsz) naptári nap | A rendelés előzetes konzultációt igényel
0102050201 | DKM0104HNET21 | AIR-AP1815W-E-K9 | Cisco Aironet 1815w Series | Cisco | Áru | Alaptermék |  | 1 | 1 | Nem | db | 12 | 120 |  | 27 | 99278 | USD | 256.5317 | Nem | Vezeték nélküli megoldások - Vezeték nélküli vezérlők (Wireless Controllers) | legalább 60 (hatvan), legfeljebb 120 (százhúsz) naptári nap | A rendelés előzetes konzultációt igényel
0102050201 | DKM0104HNET21 | AIR-DCL-E-3Y | Wireless Cisco DNA Cloud Essential, 3Y Term Lic | Cisco | Áru | Alaptermék |  | 1 | 1 | Nem | db | 12 | 120 |  | 27 | 62695 | USD | 162.0013 | Nem | Vezeték nélküli megoldások - Vezeték nélküli vezérlők (Wireless Controllers) | legalább 60 (hatvan), legfeljebb 120 (százhúsz) naptári nap | A rendelés előzetes konzultációt igényel
0102010102 | DKM0104HNET21 | APICSD120GBKS4EVRF | 120 GB 2.5 inch Enterprise Value 6G SATA SSD REMANUFACTURED | Cisco | Áru | Alaptermék |  | 1 | 1 | Nem | db | 12 | 120 |  | 27 | 94737 | USD | 244.7992 | Nem | LAN aktív eszközök - Adatközponti switch-ek | legalább 60 (hatvan), legfeljebb 120 (százhúsz) naptári nap | A rendelés előzetes konzultációt igényel
0102020201 | DKM0104HNET21 | ASR-9006-AC-V2 | ASR 9006 AC Chassis with PEM Version 2 | Cisco | Áru | Alaptermék |  | 1 | 1 | Nem | db | 12 | 120 |  | 27 | 2915026 | USD | 7532.3664 | Nem | WAN eszközök - Gerinchálózati útválasztók | legalább 60 (hatvan), legfeljebb 120 (százhúsz) naptári nap | A rendelés előzetes konzultációt igényel
0102020201 | DKM0104HNET21 | ASR-9006-SYS | ASR-9006 Chassis | Cisco | Áru | Alaptermék |  | 1 | 1 | Nem | db | 12 | 120 |  | 27 | 2526434 | USD | 6528.2542 | Nem | WAN eszközök - Gerinchálózati útválasztók | legalább 60 (hatvan), legfeljebb 120 (százhúsz) naptári nap | A rendelés előzetes konzultációt igényel
0102020201 | DKM0104HNET21 | ASR-9010-DC-V2 | ASR 9010 DC Chassis with PEM Version 2 | Cisco | Áru | Alaptermék |  | 1 | 1 | Nem | db | 12 | 120 |  | 27 | 3919248 | USD | 10127.2552 | Nem | WAN eszközök - Gerinchálózati útválasztók | legalább 60 (hatvan), legfeljebb 120 (százhúsz) naptári nap | A rendelés előzetes konzultációt igényel
0102020201 | DKM0104HNET21 | ASR-9010-FAN-V2 | ASR-9010 Fan Tray Version 2 | Cisco | Áru | Alaptermék |  | 1 | 1 | Nem | db | 12 | 120 |  | 27 | 1072765 | USD | 2772.0013 | Nem | WAN eszközök - Gerinchálózati útválasztók | legalább 60 (hatvan), legfeljebb 120 (százhúsz) naptári nap | A rendelés előzetes konzultációt igényel
0102020201 | DKM0104HNET21 | ASR-920-12SZ-D | Cisco ASR 920 Series - 12 x1/10GE SFP, Dual DC Model | Cisco | Áru | Alaptermék |  | 1 | 1 | Nem | db | 12 | 120 |  | 27 | 3166672 | USD | 8182.6153 | Nem | WAN eszközök - Gerinchálózati útválasztók | legalább 60 (hatvan), legfeljebb 120 (százhúsz) naptári nap | A rendelés előzetes konzultációt igényel
0102020201 | DKM0104HNET21 | ASR-920-4SZ-A | Cisco ASR920 Series - 2GE and 4-10GE - AC model | Cisco | Áru | Alaptermék |  | 1 | 1 | Nem | db | 12 | 120 |  | 27 | 1333336 | USD | 3445.3136 | Nem | WAN eszközök - Gerinchálózati útválasztók | legalább 60 (hatvan), legfeljebb 120 (százhúsz) naptári nap | A rendelés előzetes konzultációt igényel
0102010102 | DKM0104HNET21 | C9200L-48T-4G-E | Catalyst 9200L 48-port data, 4 x 1G, Network Essentials | Cisco | Áru | Alaptermék |  | 1 | 1 | Nem | db | 12 | 120 |  | 27 | 1084851 | USD | 2803.2327 | Nem | LAN aktív eszközök - Menedzselhető switch-ek | legalább 60 (hatvan), legfeljebb 120 (százhúsz) naptári nap | A rendelés előzetes konzultációt igényel
0102010102 | DKM0104HNET21 | C9300-24S-A | Catalyst 9300 24 GE SFP Ports, modular uplink Switch | Cisco | Áru | Alaptermék |  | 1 | 1 | Nem | db | 12 | 120 |  | 27 | 7113804 | USD | 18381.9217 | Nem | LAN aktív eszközök - Menedzselhető switch-ek | legalább 60 (hatvan), legfeljebb 120 (százhúsz) naptári nap | A rendelés előzetes konzultációt igényel
0102010102 | DKM0104HNET21 | C9300-48P-E | Catalyst 9300 48-port PoE+, Network Essentials | Cisco | Áru | Alaptermék |  | 1 | 1 | Nem | db | 12 | 120 |  | 27 | 3133360 | USD | 8096.5383 | Nem | LAN aktív eszközök - Menedzselhető switch-ek | legalább 60 (hatvan), legfeljebb 120 (százhúsz) naptári nap | A rendelés előzetes konzultációt igényel
0102010102 | DKM0104HNET21 | C9300-48T-E | Catalyst 9300 48-port data only, Network Essentials | Cisco | Áru | Alaptermék |  | 1 | 1 | Nem | db | 12 | 120 |  | 27 | 2628237 | USD | 6791.311 | Nem | LAN aktív eszközök - Menedzselhető switch-ek | legalább 60 (hatvan), legfeljebb 120 (százhúsz) naptári nap | A rendelés előzetes konzultációt igényel
0102010102 | DKM0104HNET21 | C9300-48U-E | Catalyst 9300 48-port UPOE, Network Essentials | Cisco | Áru | Alaptermék |  | 1 | 1 | Nem | db | 12 | 120 |  | 27 | 3469977 | USD | 8966.3492 | Nem | LAN aktív eszközök - Menedzselhető switch-ek | legalább 60 (hatvan), legfeljebb 120 (százhúsz) naptári nap | A rendelés előzetes konzultációt igényel
0102010102 | DKM0104HNET21 | C9300-48UB-A | Catalyst 9300 48-port UPOE Deep Buffer, Network Advantage | Cisco | Áru | Alaptermék |  | 1 | 1 | Nem | db | 12 | 120 |  | 27 | 4193211 | USD | 10835.1709 | Nem | LAN aktív eszközök - Menedzselhető switch-ek | legalább 60 (hatvan), legfeljebb 120 (százhúsz) naptári nap | A rendelés előzetes konzultációt igényel
0102010102 | DKM0104HNET21 | C9300-48UN-E | Catalyst 9300 48-port of 5Gbps Network Essentials | Cisco | Áru | Alaptermék |  | 1 | 1 | Nem | db | 12 | 120 |  | 27 | 4127331 | USD | 10664.9386 | Nem | LAN aktív eszközök - Menedzselhető switch-ek | legalább 60 (hatvan), legfeljebb 120 (százhúsz) naptári nap | A rendelés előzetes konzultációt igényel
0102010102 | DKM0104HNET21 | C9300L-48T-4G-A | Catalyst 9300L 48p data, Network Advantage ,4x1G Uplink | Cisco | Áru | Alaptermék |  | 1 | 1 | Nem | db | 12 | 120 |  | 27 | 1974689 | USD | 5102.5556 | Nem | LAN aktív eszközök - Menedzselhető switch-ek | legalább 60 (hatvan), legfeljebb 120 (százhúsz) naptári nap | A rendelés előzetes konzultációt igényel
0102010102 | DKM0104HNET21 | C9300L-48T-4X-A | Catalyst 9300L 48p data, Network Advantage ,4x10G Uplink | Cisco | Áru | Alaptermék |  | 1 | 1 | Nem | db | 12 | 120 |  | 27 | 2469968 | USD | 6382.3465 | Nem | LAN aktív eszközök - Menedzselhető switch-ek | legalább 60 (hatvan), legfeljebb 120 (százhúsz) naptári nap | A rendelés előzetes konzultációt igényel
0102010102 | DKM0104HNET21 | C9300L-DNA-P-24-3Y | C9300L Cisco DNA Premier, 24-port, 3 Year Term license | Cisco | Áru | Alaptermék |  | 1 | 1 | Nem | db | 12 | 120 |  | 27 | 796910 | USD | 2059.2001 | Nem | LAN aktív eszközök - Menedzselhető switch-ek | legalább 60 (hatvan), legfeljebb 120 (százhúsz) naptári nap | A rendelés előzetes konzultációt igényel
0102010102 | DKM0104HNET21 | C9300L-STACK-KIT | Cisco Catalyst 9300L Stacking Kit | Cisco | Áru | Alaptermék |  | 1 | 1 | Nem | db | 12 | 120 |  | 27 | 404028 | USD | 1043.9993 | Nem | LAN aktív eszközök - Menedzselhető switch-ek | legalább 60 (hatvan), legfeljebb 120 (százhúsz) naptári nap | A rendelés előzetes konzultációt igényel
0102010102 | DKM0104HNET21 | C9400-DNA-A-3Y | Cisco Catalyst 9400 DNA Advantage 3 Year License | Cisco | Áru | Alaptermék |  | 1 | 1 | Nem | db | 12 | 120 |  | 27 | 3580525 | USD | 9252.0013 | Nem | LAN aktív eszközök - Menedzselhető switch-ek | legalább 60 (hatvan), legfeljebb 120 (százhúsz) naptári nap | A rendelés előzetes konzultációt igényel
0102010102 | DKM0104HNET21 | C9400-DNA-P-3Y | C9400 DNA Premier 3 Year Term License | Cisco | Áru | Alaptermék |  | 1 | 1 | Nem | db | 12 | 120 |  | 27 | 4527900 | USD | 11700 | Nem | LAN aktív eszközök - Menedzselhető switch-ek | legalább 60 (hatvan), legfeljebb 120 (százhúsz) naptári nap | A rendelés előzetes konzultációt igényel
0102010201 | DKM0104HNET21 | C9400-SUP-1/2 | Cisco Catalyst 9400 Series Redundant Supervisor 1 Module | Cisco | Áru | Alaptermék |  | 1 | 1 | Nem | db | 12 | 120 |  | 27 | 3978979 | USD | 10281.5997 | Nem | LAN aktív eszközök - Moduláris switch-ek | legalább 60 (hatvan), legfeljebb 120 (százhúsz) naptári nap | A rendelés előzetes konzultációt igényel
0102010102 | DKM0104HNET21 | C9500-16X-A | Catalyst 9500 16-port 10Gig switch, Advantage | Cisco | Áru | Alaptermék |  | 1 | 1 | Nem | db | 12 | 120 |  | 27 | 5315925 | USD | 13736.2396 | Nem | LAN aktív eszközök - Menedzselhető switch-ek | legalább 60 (hatvan), legfeljebb 120 (százhúsz) naptári nap | A rendelés előzetes konzultációt igényel
0102010102 | DKM0104HNET21 | D2OPS-FXD-3Y | DCN Day2 Ops Assurance and Insights for fixed, 3Y | Cisco | Áru | Alaptermék |  | 1 | 1 | Nem | db | 12 | 120 |  | 27 | 6180825 | USD | 15971.1251 | Nem | LAN aktív eszközök - Adatközponti switch-ek | legalább 60 (hatvan), legfeljebb 120 (százhúsz) naptári nap | A rendelés előzetes konzultációt igényel
0102010102 | DKM0104HNET21 | DN2-C480-8HDD | UCS C480 M5 Drive Module for 8x HDD | Cisco | Áru | Alaptermék |  | 1 | 1 | Nem | db | 12 | 120 |  | 27 | 222912 | USD | 576.0007 | Nem | LAN aktív eszközök - Menedzselhető switch-ek | legalább 60 (hatvan), legfeljebb 120 (százhúsz) naptári nap | A rendelés előzetes konzultációt igényel
0102010102 | DKM0104HNET21 | DN2-CPU-8180 | 2.5 GHz 8180/205W 28C/38.50MB Cache/DDR4 2666MHz | Cisco | Áru | Alaptermék |  | 1 | 1 | Nem | db | 12 | 120 |  | 27 | 8568180 | USD | 22140 | Nem | LAN aktív eszközök - Menedzselhető switch-ek | legalább 60 (hatvan), legfeljebb 120 (százhúsz) naptári nap | A rendelés előzetes konzultációt igényel
0102010102 | DKM0104HNET21 | DN2-HW-APL-L | Cisco DNA Center Appliance (Gen 2) - 56 Core | Cisco | Áru | Alaptermék |  | 1 | 1 | Nem | db | 12 | 120 |  | 27 | 48236765 | USD | 124642.8045 | Nem | LAN aktív eszközök - Menedzselhető switch-ek | legalább 60 (hatvan), legfeljebb 120 (százhúsz) naptári nap | A rendelés előzetes konzultációt igényel
0102010102 | DKM0104HNET21 | DN2-RAID-M5 | Cisco 12G Modular RAID controller with 2GB cache | Cisco | Áru | Alaptermék |  | 1 | 1 | Nem | db | 12 | 120 |  | 27 | 600748 | USD | 1552.3199 | Nem | LAN aktív eszközök - Menedzselhető switch-ek | legalább 60 (hatvan), legfeljebb 120 (százhúsz) naptári nap | A rendelés előzetes konzultációt igényel
0102010102 | DKM0104HNET21 | DN2-SD19TM1X-EV | 1.9TB 2.5 inch Enterprise Value 6G SATA SSD | Cisco | Áru | Alaptermék |  | 1 | 1 | Nem | db | 12 | 120 |  | 27 | 1365335 | USD | 3527.9987 | Nem | LAN aktív eszközök - Menedzselhető switch-ek | legalább 60 (hatvan), legfeljebb 120 (százhúsz) naptári nap | A rendelés előzetes konzultációt igényel
0102020101 | DKM0104HNET21 | DNA-C-100M-P-3Y | DNA Premier Cloud License, Agg 200M, 3Y | Cisco | Áru | Alaptermék |  | 1 | 1 | Nem | db | 12 | 120 |  | 27 | 6687393 | USD | 17280.0863 | Nem | WAN eszközök - Telephelyi elérést biztosító útválasztók | legalább 60 (hatvan), legfeljebb 120 (százhúsz) naptári nap | A rendelés előzetes konzultációt igényel
0102020101 | DKM0104HNET21 | DNA-C-250M-A-3Y | Cisco DNA Advantage Cloud Lic, Agg 500M, 3Y | Cisco | Áru | Alaptermék |  | 1 | 1 | Nem | db | 12 | 120 |  | 27 | 3900972 | USD | 10080.0299 | Nem | WAN eszközök - Telephelyi elérést biztosító útválasztók | legalább 60 (hatvan), legfeljebb 120 (százhúsz) naptári nap | A rendelés előzetes konzultációt igényel
0102020101 | DKM0104HNET21 | DNA-C-T2-A-3Y | Cisco DNA Advantage Cloud Lic 3Y - upto 1G (Aggr, 2G) | Cisco | Áru | Alaptermék |  | 1 | 1 | Nem | db | 12 | 120 |  | 27 | 3900972 | USD | 10080.0299 | Nem | WAN eszközök - Telephelyi elérést biztosító útválasztók | legalább 60 (hatvan), legfeljebb 120 (százhúsz) naptári nap | A rendelés előzetes konzultációt igényel
0102020101 | DKM0104HNET21 | DNA-P-10G-A-3Y | Cisco DNA Advantage On Premise Lic, Agg 20G, 3Y | Cisco | Áru | Alaptermék |  | 1 | 1 | Nem | db | 12 | 120 |  | 27 | 20062080 | USD | 51840 | Nem | WAN eszközök - Telephelyi elérést biztosító útválasztók | legalább 60 (hatvan), legfeljebb 120 (százhúsz) naptári nap | A rendelés előzetes konzultációt igényel
0102020101 | DKM0104HNET21 | FLSA1-BIN-1X10GE | ASR1001-X Built-In 10GE 1-port License | Cisco | Áru | Alaptermék |  | 1 | 1 | Nem | db | 12 | 120 |  | 27 | 2303830 | USD | 5953.0501 | Nem | WAN eszközök - Telephelyi elérést biztosító útválasztók | legalább 60 (hatvan), legfeljebb 120 (százhúsz) naptári nap | A rendelés előzetes konzultációt igényel
0102060101 | DKM0104HNET21 | FP-AMP-ADV-1Y-S1 | Cisco Advanced Malware Protection Adv 1YR, 1-99 Nodes | Cisco | Áru | Alaptermék |  | 1 | 1 | Nem | db | 12 | 120 |  | 27 | 26080 | USD | 67.3913 | Nem | Hálózat biztonsági megoldások - Hálózat biztonsági megoldások | legalább 60 (hatvan), legfeljebb 120 (százhúsz) naptári nap | A rendelés előzetes konzultációt igényel
0102060101 | DKM0104HNET21 | FP-AMP-CLOUD-SW | Cisco AMP Private Cloud Virtual Appliance | Cisco | Áru | Alaptermék |  | 1 | 1 | Nem | db | 12 | 120 |  | 27 | 42152659 | USD | 108921.5997 | Nem | Hálózat biztonsági megoldások - Hálózat biztonsági megoldások | legalább 60 (hatvan), legfeljebb 120 (százhúsz) naptári nap | A rendelés előzetes konzultációt igényel
0102060102 | DKM0104HNET21 | FPR1150-NGFW-K9 | Cisco Firepower 1150 NGFW Appliance, 1U | Cisco | Áru | Alaptermék |  | 1 | 1 | Nem | db | 12 | 120 |  | 27 | 4998500 | USD | 12916.0206 | Nem | Hálózat biztonsági megoldások - Hálózat biztonsági megoldások | legalább 60 (hatvan), legfeljebb 120 (százhúsz) naptári nap | A rendelés előzetes konzultációt igényel
0102060101 | DKM0104HNET21 | FPR2K-NM-6X10LR-F | Cisco Firepower 6 port 10G LR FTW Network Module | Cisco | Áru | Alaptermék |  | 1 | 1 | Nem | db | 12 | 120 |  | 27 | 11665178 | USD | 30142.5788 | Nem | Hálózat biztonsági megoldások - Hálózat biztonsági megoldások | legalább 60 (hatvan), legfeljebb 120 (százhúsz) naptári nap | A rendelés előzetes konzultációt igényel
0102060101 | DKM0104HNET21 | FPR2K-NM-6X10SR-F | Cisco Firepower 6 port 10G SR FTW Network Module | Cisco | Áru | Alaptermék |  | 1 | 1 | Nem | db | 12 | 120 |  | 27 | 9998509 | USD | 25835.9409 | Nem | Hálózat biztonsági megoldások - Hálózat biztonsági megoldások | legalább 60 (hatvan), legfeljebb 120 (százhúsz) naptári nap | A rendelés előzetes konzultációt igényel
0102060101 | DKM0104HNET21 | FPR4K-NM-8X1G-F | Cisco FirePower 8 port 1G Copper FTW Network Module | Cisco | Áru | Alaptermék |  | 1 | 1 | Nem | db | 12 | 120 |  | 27 | 3331830 | USD | 8609.3794 | Nem | Hálózat biztonsági megoldások - Hálózat biztonsági megoldások | legalább 60 (hatvan), legfeljebb 120 (százhúsz) naptári nap | A rendelés előzetes konzultációt igényel
0102060101 | DKM0104HNET21 | FPR4K-SSD200 | Firepower 4000 Series SSD for FPR-4110/4120 | Cisco | Áru | Alaptermék |  | 1 | 1 | Nem | db | 12 | 120 |  | 27 | 1670446 | USD | 4316.3989 | Nem | Hálózat biztonsági megoldások - Hálózat biztonsági megoldások | legalább 60 (hatvan), legfeljebb 120 (százhúsz) naptári nap | A rendelés előzetes konzultációt igényel
0102060101 | DKM0104HNET21 | FPR9K-NM-6X1SX-F | Cisco FirePower 6 port 1G SX Fiber FTW Network Module | Cisco | Áru | Alaptermék |  | 1 | 1 | Nem | db | 12 | 120 |  | 27 | 5331834 | USD | 13777.3482 | Nem | Hálózat biztonsági megoldások - Hálózat biztonsági megoldások | legalább 60 (hatvan), legfeljebb 120 (százhúsz) naptári nap | A rendelés előzetes konzultációt igényel
0102060101 | DKM0104HNET21 | FPR9K-SM-40= | Firepower 9000 Series Security Module - 40 | Cisco | Áru | Alaptermék |  | 1 | 1 | Nem | db | 12 | 120 |  | 27 | 65091581 | USD | 168195.3004 | Nem | Hálózat biztonsági megoldások - Hálózat biztonsági megoldások | legalább 60 (hatvan), legfeljebb 120 (százhúsz) naptári nap | A rendelés előzetes konzultációt igényel
0102060101 | DKM0104HNET21 | FPR9K-SM-44 | Firepower 9000 Series Ultra High Performance Security Module | Cisco | Áru | Alaptermék |  | 1 | 1 | Nem | db | 12 | 120 |  | 27 | 116665368 | USD | 301460.8994 | Nem | Hálózat biztonsági megoldások - Hálózat biztonsági megoldások | legalább 60 (hatvan), legfeljebb 120 (százhúsz) naptári nap | A rendelés előzetes konzultációt igényel
0102060101 | DKM0104HNET21 | FPR9K-SM-56= | Firepower 9000 Series Ultra High Performance Security Module | Cisco | Áru | Alaptermék |  | 1 | 1 | Nem | db | 12 | 120 |  | 27 | 115091672 | USD | 297394.5005 | Nem | Hálózat biztonsági megoldások - Hálózat biztonsági megoldások | legalább 60 (hatvan), legfeljebb 120 (százhúsz) naptári nap | A rendelés előzetes konzultációt igényel
0202110601 | DKM0104HNET21 | GLC-BX-D | 1000BASE-BX SFP, 1490NM | Cisco | Áru | Alaptermék |  | 1 | 1 | Nem | db | 12 | 120 |  | 27 | 362232 | USD | 936.0007 | Nem | LAN aktív eszközök - Menedzselhető switch-ek | legalább 60 (hatvan), legfeljebb 120 (százhúsz) naptári nap | A rendelés előzetes konzultációt igényel
0202110601 | DKM0104HNET21 | GLC-FE-100FX24= | 24 units of GLC-FE-100FX | Cisco | Áru | Alaptermék |  | 1 | 1 | Nem | db | 12 | 120 |  | 27 | 1253880 | USD | 3240 | Nem | LAN aktív eszközök - Menedzselhető switch-ek | legalább 60 (hatvan), legfeljebb 120 (százhúsz) naptári nap | A rendelés előzetes konzultációt igényel
0102060101 | DKM0104HNET21 | L-FPR9K-48T-URL-1Y | Cisco FPR9K SM-48 Threat Defense URL Filtering 1Y Subs | Cisco | Áru | Alaptermék |  | 1 | 1 | Nem | db | 12 | 120 |  | 27 | 20897721 | USD | 53999.2798 | Nem | Hálózat biztonsági megoldások - Hálózat biztonsági megoldások | legalább 60 (hatvan), legfeljebb 120 (százhúsz) naptári nap | A rendelés előzetes konzultációt igényel
0102060101 | DKM0104HNET21 | L-FPRTD-V-P-1Y | Cisco Defense Orchestrator for Firepower Virtual 1yr | Cisco | Áru | Alaptermék |  | 1 | 1 | Nem | db | 12 | 120 |  | 27 | 137926 | USD | 356.3989 | Nem | Hálózat biztonsági megoldások - Hálózat biztonsági megoldások | legalább 60 (hatvan), legfeljebb 120 (százhúsz) naptári nap | A rendelés előzetes konzultációt igényel
0102040101 | DKM0104HNET21 | L-KITPLUS-MS | MultiSite software option (embedded) for Room Kit Plus | Cisco | Áru | Kiegészítő |  | 1 | 1 | Nem | db | 12 | 120 |  | 27 | 919512 | USD | 2376.0007 | Nem | IP video rendszerek - IP videokonferencia eszköz | legalább 60 (hatvan), legfeljebb 120 (százhúsz) naptári nap | A rendelés előzetes konzultációt igényel
0102010102 | DKM0104HNET21 | L-NDB-FX-SWT-K9= | Tap/SPAN Agg lic for 1 Cisco Nexus Fixed Switch | Cisco | Áru | Alaptermék |  | 1 | 1 | Nem | db | 12 | 120 |  | 27 | 1229453 | USD | 3176.8802 | Nem | LAN aktív eszközök - Adatközponti switch-ek | legalább 60 (hatvan), legfeljebb 120 (százhúsz) naptári nap | A rendelés előzetes konzultációt igényel
0102060101 | DKM0104HNET21 | L-RD-COD-1G-1Y | Cisco 1G On-Demand Cloud DDoS Service - 1Y | Cisco | Áru | Alaptermék |  | 1 | 1 | Nem | db | 12 | 120 |  | 27 | 117697535 | USD | 304127.9987 | Nem | Hálózat biztonsági megoldások - Hálózat biztonsági megoldások | legalább 60 (hatvan), legfeljebb 120 (százhúsz) naptári nap | A rendelés előzetes konzultációt igényel
0102020201 | DKM0104HNET21 | L-SA9K-L3P-40G-BN | ASR 9000 Premium 40Gbps IP/MPLS/L3VPN Found Lic Bundle | Cisco | Áru | Alaptermék |  | 1 | 1 | Nem | db | 12 | 120 |  | 27 | 14210640 | USD | 36720 | Nem | WAN eszközök - Gerinchálózati útválasztók | legalább 60 (hatvan), legfeljebb 120 (százhúsz) naptári nap | A rendelés előzetes konzultációt igényel
0102060101 | DKM0104HNET21 | L-ST-SMC-VE-K9 | Cisco Stealthwatch Management Console Virtual Edition | Cisco | Áru | Alaptermék |  | 1 | 1 | Nem | db | 12 | 120 |  | 27 | 27865 | USD | 72.0013 | Nem | Hálózat biztonsági megoldások - Hálózat biztonsági megoldások | legalább 60 (hatvan), legfeljebb 120 (százhúsz) naptári nap | A rendelés előzetes konzultációt igényel
0102010102 | DKM0104HNET21 | L5-D-M93S-AXK9 | SAN Analytics solution license for MDS9300 5 year | Cisco | Áru | Alaptermék |  | 1 | 1 | Nem | db | 12 | 120 |  | 27 | 3266457 | USD | 8440.458 | Nem | LAN aktív eszközök - Adatközponti switch-ek | legalább 60 (hatvan), legfeljebb 120 (százhúsz) naptári nap | A rendelés előzetes konzultációt igényel
0102050201 | DKM0104HNET21 | LIC-C9800L-PERF | Cisco C9800 Series Wireless Controller upgrade license | Cisco | Áru | Alaptermék |  | 1 | 1 | Nem | db | 12 | 120 |  | 27 | 2786400 | USD | 7200 | Nem | Vezeték nélküli megoldások - Vezeték nélküli vezérlők (Wireless Controllers) | legalább 60 (hatvan), legfeljebb 120 (százhúsz) naptári nap | A rendelés előzetes konzultációt igényel
0102010102 | DKM0104HNET21 | LIC-MS220-48LP-1YR | EOS Meraki MS220-48LP Enterprise License and Support, 1YR | Cisco | Áru | Alaptermék |  | 1 | 1 | Nem | db | 12 | 120 |  | 27 | 78019 | USD | 201.5997 | Nem | LAN aktív eszközök - Menedzselhető switch-ek | legalább 60 (hatvan), legfeljebb 120 (százhúsz) naptári nap | A rendelés előzetes konzultációt igényel
0102010102 | DKM0104HNET21 | LIC-MS220-8P-1YR | EOS Meraki MS220-8P Enterprise License and Support, 1YR | Cisco | Áru | Alaptermék |  | 1 | 1 | Nem | db | 12 | 120 |  | 27 | 19505 | USD | 50.4016 | Nem | LAN aktív eszközök - Menedzselhető switch-ek | legalább 60 (hatvan), legfeljebb 120 (százhúsz) naptári nap | A rendelés előzetes konzultációt igényel
0102010102 | DKM0104HNET21 | LIC-MS225-48-1YR | Meraki MS225-48 Enterprise License and Support, 1YR | Cisco | Áru | Alaptermék |  | 1 | 1 | Nem | db | 12 | 120 |  | 27 | 96131 | USD | 248.4003 | Nem | LAN aktív eszközök - Menedzselhető switch-ek | legalább 60 (hatvan), legfeljebb 120 (százhúsz) naptári nap | A rendelés előzetes konzultációt igényel
0102010102 | DKM0104HNET21 | LIC-MS250-24-1YR | Meraki MS250-24 Enterprise License and Support, 1YR | Cisco | Áru | Alaptermék |  | 1 | 1 | Nem | db | 12 | 120 |  | 27 | 100310 | USD | 259.2001 | Nem | LAN aktív eszközök - Menedzselhető switch-ek | legalább 60 (hatvan), legfeljebb 120 (százhúsz) naptári nap | A rendelés előzetes konzultációt igényel
0102010102 | DKM0104HNET21 | MA-QSFP-100G-LR4 | Meraki LR4 QSFP 100G Transceiver | Cisco | Áru | Alaptermék |  | 1 | 1 | Nem | db | 12 | 120 |  | 27 | 8357806 | USD | 21596.3989 | Nem | LAN aktív eszközök - Menedzselhető switch-ek | legalább 60 (hatvan), legfeljebb 120 (százhúsz) naptári nap | A rendelés előzetes konzultációt igényel
0102010102 | DKM0104HNET21 | MA-QSFP-40G-SR-BD | Meraki SR-BD QSFP 40G Transceiver | Cisco | Áru | Alaptermék |  | 1 | 1 | Nem | db | 12 | 120 |  | 27 | 305111 | USD | 788.4003 | Nem | LAN aktív eszközök - Menedzselhető switch-ek | legalább 60 (hatvan), legfeljebb 120 (százhúsz) naptári nap | A rendelés előzetes konzultációt igényel
0102020101 | DKM0104HNET21 | MASR1002X-HD-320G | Cisco ASR1002-X 320GB HDD | Cisco | Áru | Alaptermék |  | 1 | 1 | Nem | db | 12 | 120 |  | 27 | 1671840 | USD | 4320 | Nem | WAN eszközök - Telephelyi elérést biztosító útválasztók | legalább 60 (hatvan), legfeljebb 120 (százhúsz) naptári nap | A rendelés előzetes konzultációt igényel
0102020101 | DKM0104HNET21 | MEM-4300-8GU16G | 8G to 16G DRAM Upgrade (8G+8G) for Cisco ISR 4330, 4350 | Cisco | Áru | Alaptermék |  | 1 | 1 | Nem | db | 12 | 120 |  | 27 | 557280 | USD | 1440 | Nem | WAN eszközök - Telephelyi elérést biztosító útválasztók | legalább 60 (hatvan), legfeljebb 120 (százhúsz) naptári nap | A rendelés előzetes konzultációt igényel
0102020101 | DKM0104HNET21 | MEM-4460-32G | 32G DRAM (1 DIMM) for Cisco ISR 4460 | Cisco | Áru | Alaptermék |  | 1 | 1 | Nem | db | 12 | 120 |  | 27 | 1113166 | USD | 2876.3989 | Nem | WAN eszközök - Telephelyi elérést biztosító útválasztók | legalább 60 (hatvan), legfeljebb 120 (százhúsz) naptári nap | A rendelés előzetes konzultációt igényel
0102050201 | DKM0104HNET21 | MG21-HW-WW | Meraki MG21 Cellular Gateway - Worldwide | Cisco | Áru | Alaptermék |  | 1 | 1 | Nem | db | 12 | 120 |  | 27 | 284972 | USD | 736.3624 | Nem | Vezeték nélküli megoldások - Vezeték nélküli elérési pont (Access Point) | legalább 60 (hatvan), legfeljebb 120 (százhúsz) naptári nap | A rendelés előzetes konzultációt igényel
0102010102 | DKM0104HNET21 | MS225-24-HW | Meraki MS225-24 L2 Stck Cld-Mngd 24x GigE Switch | Cisco | Áru | Alaptermék |  | 1 | 1 | Nem | db | 12 | 120 |  | 27 | 1338886 | USD | 3459.6548 | Nem | LAN aktív eszközök - Menedzselhető switch-ek | legalább 60 (hatvan), legfeljebb 120 (százhúsz) naptári nap | A rendelés előzetes konzultációt igényel
0102010102 | DKM0104HNET21 | MS250-48FP-HW | Meraki MS250-48FP L3 Stck Cld-Mngd 48x GigE 740W PoE Switch | Cisco | Áru | Alaptermék |  | 1 | 1 | Nem | db | 12 | 120 |  | 27 | 3338159 | USD | 8625.7351 | Nem | LAN aktív eszközök - Menedzselhető switch-ek | legalább 60 (hatvan), legfeljebb 120 (százhúsz) naptári nap | A rendelés előzetes konzultációt igényel
0102010102 | DKM0104HNET21 | MS350-24-HW | Meraki MS350-24 L3 Stck Cld-Mngd 24x GigE Switch | Cisco | Áru | Alaptermék |  | 1 | 1 | Nem | db | 12 | 120 |  | 27 | 1817707 | USD | 4696.9167 | Nem | LAN aktív eszközök - Menedzselhető switch-ek | legalább 60 (hatvan), legfeljebb 120 (százhúsz) naptári nap | A rendelés előzetes konzultációt igényel
0102010102 | DKM0104HNET21 | MS355-24X2-HW | Meraki MS355-L3 Stck Cld-Mngd 24xmG UPOE Switch | Cisco | Áru | Alaptermék |  | 1 | 1 | Nem | db | 12 | 120 |  | 27 | 4375255 | USD | 11305.5692 | Nem | LAN aktív eszközök - Menedzselhető switch-ek | legalább 60 (hatvan), legfeljebb 120 (százhúsz) naptári nap | A rendelés előzetes konzultációt igényel
0102010102 | DKM0104HNET21 | MS410-16-HW | Meraki MS410-16 Cld-Mngd 16x GigE SFP Switch | Cisco | Áru | Alaptermék |  | 1 | 1 | Nem | db | 12 | 120 |  | 27 | 2722786 | USD | 7035.6223 | Nem | LAN aktív eszközök - Menedzselhető switch-ek | legalább 60 (hatvan), legfeljebb 120 (százhúsz) naptári nap | A rendelés előzetes konzultációt igényel
0202110601 | DKM0104HNET21 | MV12W-HW | Meraki Wide Angle MV12 Mini Dome HD Camera - 256GB Storage | Cisco | Áru | Kiegészítő |  | 1 | 1 | Nem | db | 12 | 120 |  | 27 | 394978 | USD | 1020.614 | Nem | IP video rendszerek - IP kamerák | legalább 60 (hatvan), legfeljebb 120 (százhúsz) naptári nap | A rendelés előzetes konzultációt igényel
0202110601 | DKM0104HNET21 | MV22-HW | Meraki Varifocal MV22 Indoor HD Dome Camera - 256GB Storage | Cisco | Áru | Kiegészítő |  | 1 | 1 | Nem | db | 12 | 120 |  | 27 | 488289 | USD | 1261.7292 | Nem | IP video rendszerek - IP kamerák | legalább 60 (hatvan), legfeljebb 120 (százhúsz) naptári nap | A rendelés előzetes konzultációt igényel
0202110601 | DKM0104HNET21 | MV72-HW | Meraki Varifocal MV72 Outdoor HD Dome Camera - 256GB Storage | Cisco | Áru | Kiegészítő |  | 1 | 1 | Nem | db | 12 | 120 |  | 27 | 554169 | USD | 1431.9615 | Nem | IP video rendszerek - IP kamerák | legalább 60 (hatvan), legfeljebb 120 (százhúsz) naptári nap | A rendelés előzetes konzultációt igényel
0202110601 | DKM0104HNET21 | MV72X-HW | Meraki Varifocal MV72 Outdoor Dome Camera - 512GB Storage | Cisco | Áru | Kiegészítő |  | 1 | 1 | Nem | db | 12 | 120 |  | 27 | 691438 | USD | 1786.6611 | Nem | IP video rendszerek - IP kamerák | legalább 60 (hatvan), legfeljebb 120 (százhúsz) naptári nap | A rendelés előzetes konzultációt igényel
0102020101 | DKM0104HNET21 | MX64W-HW | Meraki MX64W Router/Security Appliance with 802.11ac | Cisco | Áru | Alaptermék |  | 1 | 1 | Nem | db | 12 | 120 |  | 27 | 319092 | USD | 824.527 | Nem | WAN eszközök - Telephelyi elérést biztosító útválasztók | legalább 60 (hatvan), legfeljebb 120 (százhúsz) naptári nap | A rendelés előzetes konzultációt igényel
0102010102 | DKM0104HNET21 | N93-LAN1K9-XF2 | NX-OS L3Enhanced XF2 license for Nexus 9300 (10G+) Platforms | Cisco | Áru | Alaptermék |  | 1 | 1 | Nem | db | 12 | 120 |  | 27 | 6509309 | USD | 16819.9203 | Nem | LAN aktív eszközök - Adatközponti switch-ek | legalább 60 (hatvan), legfeljebb 120 (százhúsz) naptári nap | A rendelés előzetes konzultációt igényel
0102010102 | DKM0104HNET21 | N93-LIC-BUN-P2= | N9300 LAN and ACI Software License Bundle PAK | Cisco | Áru | Alaptermék |  | 1 | 1 | Nem | db | 12 | 120 |  | 27 | 4179600 | USD | 10800 | Nem | LAN aktív eszközök - Adatközponti switch-ek | legalább 60 (hatvan), legfeljebb 120 (százhúsz) naptári nap | A rendelés előzetes konzultációt igényel
0102010102 | DKM0104HNET21 | N93XF-ACIC1E-1Y | N9300 XF Essentials Term - 1Y | Cisco | Áru | Alaptermék |  | 1 | 1 | Nem | db | 12 | 120 |  | 27 | 1904360 | USD | 4920.8264 | Nem | LAN aktív eszközök - Adatközponti switch-ek | legalább 60 (hatvan), legfeljebb 120 (százhúsz) naptári nap | A rendelés előzetes konzultációt igényel
0102010102 | DKM0104HNET21 | N93XF2-ACIC1E-5Y | N9300 XF2 Essentials Term - 5Y | Cisco | Áru | Alaptermék |  | 1 | 1 | Nem | db | 12 | 120 |  | 27 | 9195454 | USD | 23760.8629 | Nem | LAN aktív eszközök - Adatközponti switch-ek | legalább 60 (hatvan), legfeljebb 120 (százhúsz) naptári nap | A rendelés előzetes konzultációt igényel
0102010102 | DKM0104HNET21 | N9K-C93180YC-FX | Nexus 9300 with 48p 1/10/25G, 6p 40/100G, MACsec | Cisco | Áru | Alaptermék |  | 1 | 1 | Nem | db | 12 | 120 |  | 27 | 8809848 | USD | 22764.464 | Nem | LAN aktív eszközök - Adatközponti switch-ek | legalább 60 (hatvan), legfeljebb 120 (százhúsz) naptári nap | A rendelés előzetes konzultációt igényel
0102010102 | DKM0104HNET21 | N9K-C9336C-FX2-B2 | 2xNexus 9336C-FX2 w/ 8x 100G Optics | Cisco | Áru | Alaptermék |  | 1 | 1 | Nem | db | 12 | 120 |  | 27 | 20062080 | USD | 51840 | Nem | LAN aktív eszközök - Adatközponti switch-ek | legalább 60 (hatvan), legfeljebb 120 (százhúsz) naptári nap | A rendelés előzetes konzultációt igényel
0102010102 | DKM0104HNET21 | N9K-C93600CD-GX | Nexus 9300 with 28p 100G and 8p 400G | Cisco | Áru | Alaptermék |  | 1 | 1 | Nem | db | 12 | 120 |  | 27 | 12814038 | USD | 33111.2081 | Nem | LAN aktív eszközök - Adatközponti switch-ek | legalább 60 (hatvan), legfeljebb 120 (százhúsz) naptári nap | A rendelés előzetes konzultációt igényel
0102010102 | DKM0104HNET21 | N9K-C9364C-GX | Nexus 9K ACI & NX-OS Leaf/Spine, 64p 40/100G QSFP28 | Cisco | Áru | Alaptermék |  | 1 | 1 | Nem | db | 12 | 120 |  | 27 | 16658249 | USD | 43044.5702 | Nem | LAN aktív eszközök - Adatközponti switch-ek | legalább 60 (hatvan), legfeljebb 120 (százhúsz) naptári nap | A rendelés előzetes konzultációt igényel
0102010201 | DKM0104HNET21 | N9K-C9504-FM-E | Fabric Module for N9504 with 100G support, ACI and NX-OS | Cisco | Áru | Alaptermék |  | 1 | 1 | Nem | db | 12 | 120 |  | 27 | 4179600 | USD | 10800 | Nem | LAN aktív eszközök - Adatközponti switch-ek | legalább 60 (hatvan), legfeljebb 120 (százhúsz) naptári nap | A rendelés előzetes konzultációt igényel
0102010201 | DKM0104HNET21 | N9K-C9508 | Nexus 9508 Chassis with 8 linecard slots | Cisco | Áru | Alaptermék |  | 1 | 1 | Nem | db | 12 | 120 |  | 27 | 8407919 | USD | 21725.8878 | Nem | LAN aktív eszközök - Adatközponti switch-ek | legalább 60 (hatvan), legfeljebb 120 (százhúsz) naptári nap | A rendelés előzetes konzultációt igényel
0102010201 | DKM0104HNET21 | N9K-C9508-FM-E2 | Fabric Module for N9508 with 100G support, ACI and NX-OS | Cisco | Áru | Alaptermék |  | 1 | 1 | Nem | db | 12 | 120 |  | 27 | 6269400 | USD | 16200 | Nem | LAN aktív eszközök - Adatközponti switch-ek | legalább 60 (hatvan), legfeljebb 120 (százhúsz) naptári nap | A rendelés előzetes konzultációt igényel
0102010201 | DKM0104HNET21 | N9K-C9516-FAN | Fan Tray for Nexus 9516 chassis | Cisco | Áru | Alaptermék |  | 1 | 1 | Nem | db | 12 | 120 |  | 27 | 835920 | USD | 2160 | Nem | LAN aktív eszközök - Adatközponti switch-ek | legalább 60 (hatvan), legfeljebb 120 (százhúsz) naptári nap | A rendelés előzetes konzultációt igényel
0102010201 | DKM0104HNET21 | N9K-PAC-3000W-B | Nexus 9500 3000W AC PS, Port-side Intake | Cisco | Áru | Alaptermék |  | 1 | 1 | Nem | db | 12 | 120 |  | 27 | 835920 | USD | 2160 | Nem | LAN aktív eszközök - Adatközponti switch-ek | legalább 60 (hatvan), legfeljebb 120 (százhúsz) naptári nap | A rendelés előzetes konzultációt igényel
0102010201 | DKM0104HNET21 | N9K-SELECT-C95PDC | PID to Upgrade Power Supply: N9K-PDC-3000W-B | Cisco | Áru | Alaptermék |  | 1 | 1 | Nem | db | 12 | 120 |  | 27 | 557280 | USD | 1440 | Nem | LAN aktív eszközök - Adatközponti switch-ek | legalább 60 (hatvan), legfeljebb 120 (százhúsz) naptári nap | A rendelés előzetes konzultációt igényel
0102010201 | DKM0104HNET21 | N9K-SUP-B+ | Supervisor B+ for Nexus 9500 | Cisco | Áru | Alaptermék |  | 1 | 1 | Nem | db | 12 | 120 |  | 27 | 5572800 | USD | 14400 | Nem | LAN aktív eszközök - Adatközponti switch-ek | legalább 60 (hatvan), legfeljebb 120 (százhúsz) naptári nap | A rendelés előzetes konzultációt igényel
0102020201 | DKM0104HNET21 | NCS-5501-AGG-LIC | NCS 5500 Agg Lic for NC5501 | Cisco | Áru | Alaptermék |  | 1 | 1 | Nem | db | 12 | 120 |  | 27 | 4940996 | USD | 12767.4311 | Nem | WAN eszközök - Gerinchálózati útválasztók | legalább 60 (hatvan), legfeljebb 120 (százhúsz) naptári nap | A rendelés előzetes konzultációt igényel
0102020201 | DKM0104HNET21 | NCS-5501-SE-SYS | NCS-5501 SE HW Flexible Consumption (need Smart Licensing) | Cisco | Áru | Alaptermék |  | 1 | 1 | Nem | db | 12 | 120 |  | 27 | 22399180 | USD | 57879.0176 | Nem | WAN eszközök - Gerinchálózati útválasztók | legalább 60 (hatvan), legfeljebb 120 (százhúsz) naptári nap | A rendelés előzetes konzultációt igényel
0102020201 | DKM0104HNET21 | NCS-5508 | NCS5500 8 Slot Single Chassis | Cisco | Áru | Alaptermék |  | 1 | 1 | Nem | db | 12 | 120 |  | 27 | 4940996 | USD | 12767.4311 | Nem | WAN eszközök - Gerinchálózati útválasztók | legalább 60 (hatvan), legfeljebb 120 (százhúsz) naptári nap | A rendelés előzetes konzultációt igényel
0102020201 | DKM0104HNET21 | NCS-5516 | NCS5500 16 Slot Configured Chassis | Cisco | Áru | Alaptermék |  | 1 | 1 | Nem | db | 12 | 120 |  | 27 | 8234993 | USD | 21279.0508 | Nem | WAN eszközök - Gerinchálózati útválasztók | legalább 60 (hatvan), legfeljebb 120 (százhúsz) naptári nap | A rendelés előzetes konzultációt igényel
0102020201 | DKM0104HNET21 | NCS-55A1-24H-SYS | NCS-55A1-24H Base HW Flexible Consumption Need Smart Lic | Cisco | Áru | Alaptermék |  | 1 | 1 | Nem | db | 12 | 120 |  | 27 | 39527963 | USD | 102139.4391 | Nem | WAN eszközök - Gerinchálózati útválasztók | legalább 60 (hatvan), legfeljebb 120 (százhúsz) naptári nap | A rendelés előzetes konzultációt igényel
0102020201 | DKM0104HNET21 | NCS-55A1-24Q6-SYS | NCS55A1 Fixed Base HW Flexible Consumption Need Smart Lic | Cisco | Áru | Alaptermék |  | 1 | 1 | Nem | db | 12 | 120 |  | 27 | 19882009 | USD | 51374.6996 | Nem | WAN eszközök - Gerinchálózati útválasztók | legalább 60 (hatvan), legfeljebb 120 (százhúsz) naptári nap | A rendelés előzetes konzultációt igényel
0102010102 | DKM0104HNET21 | NCS-FAB-OPT | Bundle of 96 CXP-100G-SR12 | Cisco | Áru | Alaptermék |  | 1 | 1 | Nem | db | 12 | 120 |  | 27 | 221198325 | USD | 571571.8984 | Nem | LAN aktív eszközök - Adatközponti switch-ek | legalább 60 (hatvan), legfeljebb 120 (százhúsz) naptári nap | A rendelés előzetes konzultációt igényel
0102020201 | DKM0104HNET21 | NCS55A2-SW-BNDL | NCS 55A2 Chasis Software Bundle | Cisco | Áru | Alaptermék |  | 1 | 1 | Nem | db | 12 | 120 |  | 27 | 43077685 | USD | 111311.8487 | Nem | WAN eszközök - Gerinchálózati útválasztók | legalább 60 (hatvan), legfeljebb 120 (százhúsz) naptári nap | A rendelés előzetes konzultációt igényel
0102010102 | DKM0104HNET21 | NIA-FXD-1Y | Network Insights Advisor for fixed, APIC or DCNM, 1Y | Cisco | Áru | Alaptermék |  | 1 | 1 | Nem | db | 12 | 120 |  | 27 | 758180 | USD | 1959.1205 | Nem | LAN aktív eszközök - Adatközponti switch-ek | legalább 60 (hatvan), legfeljebb 120 (százhúsz) naptári nap | A rendelés előzetes konzultációt igényel
0102020101 | DKM0104HNET21 | NIM-1MFT-T1/E1 | 1 port Multiflex Trunk Voice/Clear-channel Data T1/E1 Module | Cisco | Áru | Alaptermék |  | 1 | 1 | Nem | db | 12 | 120 |  | 27 | 398455 | USD | 1029.5984 | Nem | WAN eszközök - Telephelyi elérést biztosító útválasztók | legalább 60 (hatvan), legfeljebb 120 (százhúsz) naptári nap | A rendelés előzetes konzultációt igényel
0102020101 | DKM0104HNET21 | NIM-2MFT-T1/E1 | 2 port Multiflex Trunk Voice/Clear-channel Data T1/E1 Module | Cisco | Áru | Alaptermék |  | 1 | 1 | Nem | db | 12 | 120 |  | 27 | 613008 | USD | 1583.9993 | Nem | WAN eszközök - Telephelyi elérést biztosító útválasztók | legalább 60 (hatvan), legfeljebb 120 (százhúsz) naptári nap | A rendelés előzetes konzultációt igényel
0102020101 | DKM0104HNET21 | NIM-4BRI-S/T | 4-port ISDN BRI S/T NIM Module | Cisco | Áru | Alaptermék |  | 1 | 1 | Nem | db | 12 | 120 |  | 27 | 445825 | USD | 1152.0013 | Nem | WAN eszközök - Telephelyi elérést biztosító útválasztók | legalább 60 (hatvan), legfeljebb 120 (százhúsz) naptári nap | A rendelés előzetes konzultációt igényel
0102020101 | DKM0104HNET21 | NIM-LTEA-EA | CAT6 LTE Advanced NIM for Europe and North America | Cisco | Áru | Alaptermék |  | 1 | 1 | Nem | db | 12 | 120 |  | 27 | 410995 | USD | 1062.0013 | Nem | WAN eszközök - Telephelyi elérést biztosító útválasztók | legalább 60 (hatvan), legfeljebb 120 (százhúsz) naptári nap | A rendelés előzetes konzultációt igényel
0102020101 | DKM0104HNET21 | NIM-PVDM-256 | NIM with 256 Channel DSP | Cisco | Áru | Alaptermék |  | 1 | 1 | Nem | db | 12 | 120 |  | 27 | 3037175 | USD | 7847.9987 | Nem | WAN eszközök - Telephelyi elérést biztosító útválasztók | legalább 60 (hatvan), legfeljebb 120 (százhúsz) naptári nap | A rendelés előzetes konzultációt igényel
0102020101 | DKM0104HNET21 | NIM-PVDM-32 | NIM PVDM with 32-channel DSP | Cisco | Áru | Alaptermék |  | 1 | 1 | Nem | db | 12 | 120 |  | 27 | 473688 | USD | 1223.9993 | Nem | WAN eszközök - Telephelyi elérést biztosító útválasztók | legalább 60 (hatvan), legfeljebb 120 (százhúsz) naptári nap | A rendelés előzetes konzultációt igényel
0102010102 | DKM0104HNET21 | NXA-FAN-30CFM-B= | Nexus Fan, 30CFM, port side intake airflow, Spare | Cisco | Áru | Alaptermék |  | 1 | 1 | Nem | db | 12 | 120 |  | 27 | 41795 | USD | 107.9987 | Nem | LAN aktív eszközök - Adatközponti switch-ek | legalább 60 (hatvan), legfeljebb 120 (százhúsz) naptári nap | A rendelés előzetes konzultációt igényel
0102010102 | DKM0104HNET21 | NXA-PDC-2KW-PE | Nexus 9K 2KW DC PS, Port-side Exhaust | Cisco | Áru | Alaptermék |  | 1 | 1 | Nem | db | 12 | 120 |  | 27 | 557280 | USD | 1440 | Nem | LAN aktív eszközök - Adatközponti switch-ek | legalább 60 (hatvan), legfeljebb 120 (százhúsz) naptári nap | A rendelés előzetes konzultációt igényel
0102010102 | DKM0104HNET21 | NXA-PDC-2KW-PI | Nexus 9K 2KW DC PS, Port-side Intake | Cisco | Áru | Alaptermék |  | 1 | 1 | Nem | db | 12 | 120 |  | 27 | 557280 | USD | 1440 | Nem | LAN aktív eszközök - Adatközponti switch-ek | legalább 60 (hatvan), legfeljebb 120 (százhúsz) naptári nap | A rendelés előzetes konzultációt igényel
0102010102 | DKM0104HNET21 | NXA-PDC-440W-PE | Nexus 9K 440W DC PS, Port-side Exhaust | Cisco | Áru | Alaptermék |  | 1 | 1 | Nem | db | 12 | 120 |  | 27 | 278640 | USD | 720 | Nem | LAN aktív eszközök - Adatközponti switch-ek | legalább 60 (hatvan), legfeljebb 120 (százhúsz) naptári nap | A rendelés előzetes konzultációt igényel
0102010102 | DKM0104HNET21 | NXOS-AD-XF2 | NX-OS Advantage license for Nexus 9300 (XF2 10G+) Platforms | Cisco | Áru | Alaptermék |  | 1 | 1 | Nem | db | 12 | 120 |  | 27 | 14320480 | USD | 37003.8234 | Nem | LAN aktív eszközök - Adatközponti switch-ek | legalább 60 (hatvan), legfeljebb 120 (százhúsz) naptári nap | A rendelés előzetes konzultációt igényel
0102020101 | DKM0104HNET21 | P-LTEA-EA | CAT6 LTE Advanced Pluggable for Europe and North America | Cisco | Áru | Alaptermék |  | 1 | 1 | Nem | db | 12 | 120 |  | 27 | 250775 | USD | 647.9987 | Nem | WAN eszközök - Telephelyi elérést biztosító útválasztók | legalább 60 (hatvan), legfeljebb 120 (százhúsz) naptári nap | A rendelés előzetes konzultációt igényel
0102020201 | DKM0104HNET21 | S-A9K-L3P-100G-F | ASR 9K Premium 100G IP/MPLS/L3VPN Found Lic - Full LC | Cisco | Áru | Alaptermék |  | 1 | 1 | Nem | db | 12 | 120 |  | 27 | 40375073 | USD | 104328.3538 | Nem | WAN eszközök - Gerinchálózati útválasztók | legalább 60 (hatvan), legfeljebb 120 (százhúsz) naptári nap | A rendelés előzetes konzultációt igényel
0102020201 | DKM0104HNET21 | S-A9K-L3P-4X1G | ASR 9000 Premium 4x1Gbps IP/MPLS/L3VPN Foundation License | Cisco | Áru | Alaptermék |  | 1 | 1 | Nem | db | 12 | 120 |  | 27 | 4250008 | USD | 10981.9316 | Nem | WAN eszközök - Gerinchálózati útválasztók | legalább 60 (hatvan), legfeljebb 120 (százhúsz) naptári nap | A rendelés előzetes konzultációt igényel
0102020201 | DKM0104HNET21 | S-A9K-LI-LIC-FC | ASR 9K Smart License Lawful Intercept - FCM | Cisco | Áru | Alaptermék |  | 1 | 1 | Nem | db | 12 | 120 |  | 27 | 5572800 | USD | 14400 | Nem | WAN eszközök - Gerinchálózati útválasztók | legalább 60 (hatvan), legfeljebb 120 (százhúsz) naptári nap | A rendelés előzetes konzultációt igényel
0102020201 | DKM0104HNET21 | S-A9K-NV-CLST-LIC | ASR 9K Smart License nV Cluster Per System | Cisco | Áru | Alaptermék |  | 1 | 1 | Nem | db | 12 | 120 |  | 27 | 5000009 | USD | 12919.9203 | Nem | WAN eszközök - Gerinchálózati útválasztók | legalább 60 (hatvan), legfeljebb 120 (százhúsz) naptári nap | A rendelés előzetes konzultációt igényel
0102010102 | DKM0104HNET21 | SD-IE-4GB= | IE 4GB SD Memory Card | Cisco | Áru | Alaptermék |  | 1 | 1 | Nem | db | 12 | 120 |  | 27 | 100310 | USD | 259.2001 | Nem | LAN aktív eszközök - Menedzselhető switch-ek | legalább 60 (hatvan), legfeljebb 120 (százhúsz) naptári nap | A rendelés előzetes konzultációt igényel
0202110601 | DKM0104HNET21 | SFP-10G-AOC10M | 10GBASE Active Optical SFP+ Cable, 10M | Cisco | Áru | Alaptermék |  | 1 | 1 | Nem | db | 12 | 120 |  | 27 | 72446 | USD | 187.1988 | Nem | LAN aktív eszközök - Menedzselhető switch-ek | legalább 60 (hatvan), legfeljebb 120 (százhúsz) naptári nap | A rendelés előzetes konzultációt igényel
0202110601 | DKM0104HNET21 | SFP-10G-BX40D-I | SFP+ Bidirectional for 40km, downstream | Cisco | Áru | Alaptermék |  | 1 | 1 | Nem | db | 12 | 120 |  | 27 | 3622320 | USD | 9360 | Nem | LAN aktív eszközök - Menedzselhető switch-ek | legalább 60 (hatvan), legfeljebb 120 (százhúsz) naptári nap | A rendelés előzetes konzultációt igényel
0202110601 | DKM0104HNET21 | SFP-10G-SR-S | 10GBASE-SR SFP Module, Enterprise-Class | Cisco | Áru | Alaptermék |  | 1 | 1 | Nem | db | 12 | 120 |  | 27 | 195048 | USD | 503.9993 | Nem | LAN aktív eszközök - Menedzselhető switch-ek | legalább 60 (hatvan), legfeljebb 120 (százhúsz) naptári nap | A rendelés előzetes konzultációt igényel
0202110601 | DKM0104HNET21 | SFP-10G-ZR-S | 10GBASE-ZR SFP Module, Enterprise-Class | Cisco | Áru | Alaptermék |  | 1 | 1 | Nem | db | 12 | 120 |  | 27 | 3037175 | USD | 7847.9987 | Nem | LAN aktív eszközök - Menedzselhető switch-ek | legalább 60 (hatvan), legfeljebb 120 (százhúsz) naptári nap | A rendelés előzetes konzultációt igényel
0202110601 | DKM0104HNET21 | SFP-H10GB-CU3M | 10GBASE-CU SFP+ Cable 3 Meter | Cisco | Áru | Alaptermék |  | 1 | 1 | Nem | db | 12 | 120 |  | 27 | 27865 | USD | 72.0013 | Nem | LAN aktív eszközök - Menedzselhető switch-ek | legalább 60 (hatvan), legfeljebb 120 (százhúsz) naptári nap | A rendelés előzetes konzultációt igényel
0202110601 | DKM0104HNET21 | SFP-H25G-CU2.5M= | 25GBASE-CU SFP28 Cable 2.5 Meter | Cisco | Áru | Alaptermék |  | 1 | 1 | Nem | db | 12 | 120 |  | 27 | 34830 | USD | 90 | Nem | LAN aktív eszközök - Menedzselhető switch-ek | legalább 60 (hatvan), legfeljebb 120 (százhúsz) naptári nap | A rendelés előzetes konzultációt igényel
0102020101 | DKM0104HNET21 | 300554-003 | EC-BW-UPG-100-500-1MO - Unity EC Lic, Upg 100-500, 1MO | HPE | Áru | Alaptermék |  | 1 | 1 | Nem | db | 12 | 120 |  | 27 | 85380 | EUR | 211.8607 | Nem | WAN eszközök - Telephelyi elérést biztosító útválasztók | legalább 60 (hatvan), legfeljebb 120 (százhúsz) naptári nap | A rendelés előzetes konzultációt igényel
0102020101 | DKM0104HNET21 | 300554-005 | EC-BW-UPG-100-2G-1MO - Unity EC Lic, Upg 100-2G, 1MO | HPE | Áru | Alaptermék |  | 1 | 1 | Nem | db | 12 | 120 |  | 27 | 311196 | EUR | 772.1995 | Nem | WAN eszközök - Telephelyi elérést biztosító útválasztók | legalább 60 (hatvan), legfeljebb 120 (százhúsz) naptári nap | A rendelés előzetes konzultációt igényel
0102020101 | DKM0104HNET21 | 300554-901 | EC-BW-UPG-50-100-HA-1MO - Unity EC BW HA, Upg 50-100,1MO | HPE | Áru | Alaptermék |  | 1 | 1 | Nem | db | 12 | 120 |  | 27 | 17555 | EUR | 43.5601 | Nem | WAN eszközök - Telephelyi elérést biztosító útválasztók | legalább 60 (hatvan), legfeljebb 120 (százhúsz) naptári nap | A rendelés előzetes konzultációt igényel
0102060202 | DKM0104HNET21 | 305460-A21 | HPE SSL VPN Database Appliance SB (Small Business) Addon, a mennyiség a rendszer méretétől függ | HPE | Áru | Alaptermék |  | 1 | 1 | Nem | db | 12 | 120 |  | 27 | 4764100 | EUR | 11821.5888 | Nem | Hálózat biztonsági megoldások - Hálózat biztonsági megoldások | legalább 60 (hatvan), legfeljebb 120 (százhúsz) naptári nap | A rendelés előzetes konzultációt igényel
0202110601 | DKM0104HNET21 | 373035-B21 | HPE KVM CAT5 1-pack Serial Interface Adapter | HPE | Áru | Alaptermék |  | 1 | 1 | Nem | db | 12 | 120 |  | 27 | 77001 | EUR | 191.0697 | Nem | Hálózat biztonsági megoldások - Hálózat biztonsági megoldások | legalább 60 (hatvan), legfeljebb 120 (százhúsz) naptári nap | A rendelés előzetes konzultációt igényel
0202110501 | DKM0104HNET21 | 379820-B21 | HPE Rack Cable Management Velcro Clips | HPE | Áru | Kiegészítő |  | 1 | 1 | Nem | db | 12 | 120 |  | 27 | 46679 | EUR | 115.8292 | Nem | Rack szekrények - Rack kiegészítők | legalább 60 (hatvan), legfeljebb 120 (százhúsz) naptári nap | A rendelés előzetes konzultációt igényel
0202110601 | DKM0104HNET21 | 487649-B21 | HPE BLc 10G SFP+ SFP+ 0.5m DAC Cable | HPE | Áru | Kiegészítő |  | 1 | 1 | Nem | db | 12 | 120 |  | 27 | 60245 | EUR | 149.4904 | Nem | Passzív hálózati elemek - Végpont kiépítéshez szükséges elemek | legalább 60 (hatvan), legfeljebb 120 (százhúsz) naptári nap | A rendelés előzetes konzultációt igényel
0102020101 | DKM0104HNET21 | 500210-004 | EC-XS - Unity EC-XS Chas | HPE | Áru | Alaptermék |  | 1 | 1 | Nem | db | 12 | 120 |  | 27 | 614812 | EUR | 1525.5888 | Nem | WAN eszközök - Telephelyi elérést biztosító útválasztók | legalább 60 (hatvan), legfeljebb 120 (százhúsz) naptári nap | A rendelés előzetes konzultációt igényel
0102020101 | DKM0104HNET21 | 500233-001 | EC-NX-NVM - Unity EC-XL, NX NVMe, 400GB MLC | HPE | Áru | Alaptermék |  | 1 | 1 | Nem | db | 12 | 120 |  | 27 | 1024954 | EUR | 2543.3101 | Nem | WAN eszközök - Telephelyi elérést biztosító útválasztók | legalább 60 (hatvan), legfeljebb 120 (százhúsz) naptári nap | A rendelés előzetes konzultációt igényel
0102020201 | DKM0104HNET21 | 500332-001 | EC-ORCH-AAS-S-1Y - Unity Orch Svc, Small, 1Yr | HPE | Áru | Alaptermék |  | 1 | 1 | Nem | db | 12 | 120 |  | 27 | 2854231 | EUR | 7082.459 | Nem | WAN eszközök - Gerinchálózati útválasztók | legalább 60 (hatvan), legfeljebb 120 (százhúsz) naptári nap | A rendelés előzetes konzultációt igényel
0102020201 | DKM0104HNET21 | 500341-001 | EC-ORCH-AAS-M-4Y - Unity Orch Svc, Medium, 4Yr | HPE | Áru | Alaptermék |  | 1 | 1 | Nem | db | 12 | 120 |  | 27 | 28539920 | EUR | 70818.6612 | Nem | WAN eszközök - Gerinchálózati útválasztók | legalább 60 (hatvan), legfeljebb 120 (százhúsz) naptári nap | A rendelés előzetes konzultációt igényel
0102020201 | DKM0104HNET21 | 500372-001R | EC-ORCH-AAS-L-1MO-R - Unity Orch Svc, Large, 1MO-R | HPE | Áru | Alaptermék |  | 1 | 1 | Nem | db | 12 | 120 |  | 27 | 1640565 | EUR | 4070.8798 | Nem | WAN eszközök - Gerinchálózati útválasztók | legalább 60 (hatvan), legfeljebb 120 (százhúsz) naptári nap | A rendelés előzetes konzultációt igényel
0102020101 | DKM0104HNET21 | 500406-001 | EC-SFP-LR - Unity SFP+, 1/10G LR | HPE | Áru | Alaptermék |  | 1 | 1 | Nem | db | 12 | 120 |  | 27 | 163976 | EUR | 406.8893 | Nem | WAN eszközök - Telephelyi elérést biztosító útválasztók | legalább 60 (hatvan), legfeljebb 120 (százhúsz) naptári nap | A rendelés előzetes konzultációt igényel
0102020101 | DKM0104HNET21 | 500425-004 | EC-M-B - Unity EC-M-B Chas | HPE | Áru | Alaptermék |  | 1 | 1 | Nem | db | 12 | 120 |  | 27 | 4715426 | EUR | 11700.8101 | Nem | WAN eszközök - Telephelyi elérést biztosító útválasztók | legalább 60 (hatvan), legfeljebb 120 (százhúsz) naptári nap | A rendelés előzetes konzultációt igényel
0102020101 | DKM0104HNET21 | 500431-004 | EC-XL-B-NM - Unity EC-XL-B-NM Chas | HPE | Áru | Alaptermék |  | 1 | 1 | Nem | db | 12 | 120 |  | 27 | 16524938 | EUR | 41004.8101 | Nem | WAN eszközök - Telephelyi elérést biztosító útválasztók | legalább 60 (hatvan), legfeljebb 120 (százhúsz) naptári nap | A rendelés előzetes konzultációt igényel
0102020201 | DKM0104HNET21 | 500470-001 | EC-ORCH-GEC-CORE - Orch GE, Core app, One-time | HPE | Áru | Alaptermék |  | 1 | 1 | Nem | db | 12 | 120 |  | 27 | 3690073 | EUR | 9156.5096 | Nem | WAN eszközök - Gerinchálózati útválasztók | legalább 60 (hatvan), legfeljebb 120 (százhúsz) naptári nap | A rendelés előzetes konzultációt igényel
0102020201 | DKM0104HNET21 | 500471-001 | EC-ORCH-GEC-S-1Y - Orch GE, Small, 1 Year | HPE | Áru | Alaptermék |  | 1 | 1 | Nem | db | 12 | 120 |  | 27 | 2854231 | EUR | 7082.459 | Nem | WAN eszközök - Gerinchálózati útválasztók | legalább 60 (hatvan), legfeljebb 120 (százhúsz) naptári nap | A rendelés előzetes konzultációt igényel
0102020201 | DKM0104HNET21 | 500474-001 | EC-ORCH-GEC-S-4Y - Orch GE, Small, 4 Year | HPE | Áru | Alaptermék |  | 1 | 1 | Nem | db | 12 | 120 |  | 27 | 11416128 | EUR | 28327.8607 | Nem | WAN eszközök - Gerinchálózati útválasztók | legalább 60 (hatvan), legfeljebb 120 (százhúsz) naptári nap | A rendelés előzetes konzultációt igényel
0102020201 | DKM0104HNET21 | 500487-001 | EC-ORCH-GEC-M-1MO - Orch GE, Medium, 1 Month | HPE | Áru | Alaptermék |  | 1 | 1 | Nem | db | 12 | 120 |  | 27 | 594864 | EUR | 1476.0888 | Nem | WAN eszközök - Gerinchálózati útválasztók | legalább 60 (hatvan), legfeljebb 120 (százhúsz) naptári nap | A rendelés előzetes konzultációt igényel
0102020201 | DKM0104HNET21 | 500534-001R | EC-ORCH-AAS-M-FRA-1MO-R - Unity Orch Svc, FRA, Medium, 1M | HPE | Áru | Alaptermék |  | 1 | 1 | Nem | db | 12 | 120 |  | 27 | 713758 | EUR | 1771.1107 | Nem | WAN eszközök - Gerinchálózati útválasztók | legalább 60 (hatvan), legfeljebb 120 (százhúsz) naptári nap | A rendelés előzetes konzultációt igényel
0102020201 | DKM0104HNET21 | 500540-001 | EC-ORCH-AAS-S-FRA-4Y - Orch AAS, Small, 4 Year, FRA | HPE | Áru | Alaptermék |  | 1 | 1 | Nem | db | 12 | 120 |  | 27 | 13699034 | EUR | 33992.6393 | Nem | WAN eszközök - Gerinchálózati útválasztók | legalább 60 (hatvan), legfeljebb 120 (százhúsz) naptári nap | A rendelés előzetes konzultációt igényel
0102020201 | DKM0104HNET21 | 500542-001 | EC-ORCH-AAS-S-FRA-1MO - Orch AAS, Small, 1 Month, FRA | HPE | Áru | Alaptermék |  | 1 | 1 | Nem | db | 12 | 120 |  | 27 | 285662 | EUR | 708.8388 | Nem | WAN eszközök - Gerinchálózati útválasztók | legalább 60 (hatvan), legfeljebb 120 (százhúsz) naptári nap | A rendelés előzetes konzultációt igényel
0190050101 | DKM0104HNET21 | HANECSC | HPE Aruba Network Engineer Consultation Service c szint '- HPE gyártói konzultáció | HPE | Szolgáltatás | Kiegészítő |  | 1 | 1 | Nem | óra | 12 | 30 |  | 27 | 152407 | EUR | 378.1803 | Nem | Gyártói szolgáltatások | legalább 30 (harminc) naptári nap | A rendelés előzetes konzultációt igényel
0190050101 | DKM0104HNET21 | HANECSC-C | HPE Aruba Network Engineer Consultation Service c szint '- HPE gyártói konzultáció | HPE | Szolgáltatás | Kiegészítő |  | 1 | 1 | Nem | nap | 12 | 30 |  | 27 | 152407 | EUR | 378.1803 | Nem | Gyártói szolgáltatások | legalább 30 (harminc) naptári nap | A rendelés előzetes konzultációt igényel
0190010201 | DKM0104HNET21 | HANISA | HPE Aruba Network Implementation Service a szint '- HPE gyártói implementáció | HPE | Szolgáltatás | Kiegészítő |  | 1 | 1 | Nem | óra | 12 | 30 |  | 27 | 51866 | EUR | 128.6995 | Nem | Gyártói szolgáltatások | legalább 30 (harminc) naptári nap | A rendelés előzetes konzultációt igényel
0190010201 | DKM0104HNET21 | HANISC-C | HPE Aruba Network Implementation Service c szint '- HPE gyártói implementáció | HPE | Szolgáltatás | Kiegészítő |  | 1 | 1 | Nem | alkalom | 12 | 30 |  | 27 | 152407 | EUR | 378.1803 | Nem | Gyártói szolgáltatások | legalább 30 (harminc) naptári nap | A rendelés előzetes konzultációt igényel
0190050101 | DKM0104HNET21 | HL915A1#010 | HPE Custom Storage Infra Optimization SVC | HPE | Szolgáltatás | Kiegészítő |  | 1 | 1 | Nem | óra | 12 | 30 |  | 27 | 446447 | EUR | 1107.8101 | Nem | Gyártói szolgáltatások | legalább 30 (harminc) naptári nap | A rendelés előzetes konzultációt igényel
0190010301 | DKM0104HNET21 | HM002A1 | HPE HPSD Firmware Update Implement SVC | HPE | Szolgáltatás | Kiegészítő |  | 1 | 1 | Nem | nap | 12 | 30 |  | 27 | 564941 | EUR | 1401.8388 | Nem | Gyártói szolgáltatások | legalább 30 (harminc) naptári nap | A rendelés előzetes konzultációt igényel
0190010201 | DKM0104HNET21 | HPETS2017_016 | HPE Technical Installation Startup SVC a szint '- HPE gyártói támogatás | HPE | Szolgáltatás | Kiegészítő |  | 1 | 1 | Nem | alkalom | 12 | 30 |  | 27 | 155599 | EUR | 386.1011 | Nem | Gyártói szolgáltatások | legalább 30 (harminc) naptári nap | A rendelés előzetes konzultációt igényel
0190010201 | DKM0104HNET21 | HPETS2017_020 | HPE Foundation Care NBD Service b szint '- HPE gyártói támogatás | HPE | Szolgáltatás | Kiegészítő |  | 1 | 1 | Nem | nap | 12 | 30 |  | 27 | 7980 | EUR | 19.8005 | Nem | Gyártói szolgáltatások | legalább 30 (harminc) naptári nap | A rendelés előzetes konzultációt igényel
0190010201 | DKM0104HNET21 | HPETS2017_026 | HPE NBD Proactive Care ADV SVC b szint '- HPE gyártói támogatás | HPE | Szolgáltatás | Kiegészítő |  | 1 | 1 | Nem | alkalom | 12 | 30 |  | 27 | 12368 | EUR | 30.6899 | Nem | Gyártói szolgáltatások | legalább 30 (harminc) naptári nap | A rendelés előzetes konzultációt igényel
0190010201 | DKM0104HNET21 | HPETS2017_034 | HPE Foundation Care 24x7 Service a szint '- HPE gyártói támogatás | HPE | Szolgáltatás | Kiegészítő |  | 1 | 1 | Nem | alkalom | 12 | 30 |  | 27 | 7181 | EUR | 17.8197 | Nem | Gyártói szolgáltatások | legalább 30 (harminc) naptári nap | A rendelés előzetes konzultációt igényel
0190020201 | DKM0104HNET21 | HPETS2017_037 | HPE 4 h 24x7 Proactive Care SVC a szint '- HPE gyártói támogatás | HPE | Szolgáltatás | Kiegészítő |  | 1 | 1 | Nem | óra | 12 | 30 |  | 27 | 8777 | EUR | 21.7787 | Nem | Gyártói szolgáltatások | legalább 30 (harminc) naptári nap | A rendelés előzetes konzultációt igényel
0190020201 | DKM0104HNET21 | HPETS2017_049 | HPE 4 h 24x7 Collaborative Support a szint '- HPE gyártói támogatás | HPE | Szolgáltatás | Kiegészítő |  | 1 | 1 | Nem | alkalom | 12 | 30 |  | 27 | 4788 | EUR | 11.8798 | Nem | Gyártói szolgáltatások | legalább 30 (harminc) naptári nap | A rendelés előzetes konzultációt igényel
0190020201 | DKM0104HNET21 | HPETS2017_054 | HPE Foundation Care CTR Service c szint '- HPE gyártói támogatás | HPE | Szolgáltatás | Kiegészítő |  | 1 | 1 | Nem | alkalom | 12 | 30 |  | 27 | 55457 | EUR | 137.6107 | Nem | Gyártói szolgáltatások | legalább 30 (harminc) naptári nap | A rendelés előzetes konzultációt igényel
0190020201 | DKM0104HNET21 | HPETS2017_074 | Next Day Exchange, HW Support b szint '- HPE gyártói támogatás | HPE | Szolgáltatás | Kiegészítő |  | 1 | 1 | Nem | db | 12 | 30 |  | 27 | 8777 | EUR | 21.7787 | Nem | Gyártói szolgáltatások | legalább 30 (harminc) naptári nap | A rendelés előzetes konzultációt igényel
0202110601 | DKM0104HNET21 | JH419A | HPE X150 100G QSFP28 SWDM4 100m MM XCVR | HPE | Áru | Alaptermék |  | 1 | 1 | Nem | db | 12 | 120 |  | 27 | 1041674 | EUR | 2584.7994 | Nem | LAN aktív eszközök - Adatközponti switch-ek | legalább 60 (hatvan), legfeljebb 120 (százhúsz) naptári nap | A rendelés előzetes konzultációt igényel
0102010201 | DKM0104HNET21 | JH431A | HPE 7500 44P G/4P 10G SE Mod | HPE | Áru | Alaptermék |  | 1 | 1 | Nem | db | 12 | 120 |  | 27 | 6306627 | EUR | 15649.1991 | Nem | LAN aktív eszközök - Moduláris switch-ek | legalább 60 (hatvan), legfeljebb 120 (százhúsz) naptári nap | A rendelés előzetes konzultációt igényel
0102010201 | DKM0104HNET21 | JH434A | HPE 10500 12P 40G M2SG Mod | HPE | Áru | Alaptermék |  | 1 | 1 | Nem | db | 12 | 120 |  | 27 | 9358144 | EUR | 23221.2005 | Nem | LAN aktív eszközök - Moduláris switch-ek | legalább 60 (hatvan), legfeljebb 120 (százhúsz) naptári nap | A rendelés előzetes konzultációt igényel
0102010102 | DKM0104HNET21 | JH565AA | Arista 7280R 48SFP+ 6Q28 SSD BF AC Swch | HPE | Áru | Alaptermék |  | 1 | 1 | Nem | db | 12 | 120 |  | 27 | 6215155 | EUR | 15422.2213 | Nem | LAN aktív eszközök - Adatközponti switch-ek | legalább 60 (hatvan), legfeljebb 120 (százhúsz) naptári nap | A rendelés előzetes konzultációt igényel
0102010201 | DKM0104HNET21 | JH663A | HPE HSR6800 1p Clear Channel T3 MIM Mod | HPE | Áru | Alaptermék |  | 1 | 1 | Nem | db | 12 | 120 |  | 27 | 2252609 | EUR | 5589.5993 | Nem | LAN aktív eszközök - Moduláris switch-ek | legalább 60 (hatvan), legfeljebb 120 (százhúsz) naptári nap | A rendelés előzetes konzultációt igényel
0102010201 | DKM0104HNET21 | JH669A | HPE 12900E v2 Main Processing Unit | HPE | Áru | Alaptermék |  | 1 | 1 | Nem | db | 12 | 120 |  | 27 | 5796913 | EUR | 14384.4003 | Nem | LAN aktív eszközök - Moduláris switch-ek | legalább 60 (hatvan), legfeljebb 120 (százhúsz) naptári nap | A rendelés előzetes konzultációt igényel
0202110601 | DKM0104HNET21 | JH672A | X150 100G QSFP28 eSR4 300m MM Transciever | HPE | Áru | Alaptermék |  | 1 | 1 | Nem | db | 12 | 120 |  | 27 | 1330384 | EUR | 3301.2 | Nem | LAN aktív eszközök - Adatközponti switch-ek | legalább 60 (hatvan), legfeljebb 120 (százhúsz) naptári nap | A rendelés előzetes konzultációt igényel
0102010201 | DKM0104HNET21 | JH821AA | Arista 7328X 4PSU 4Fab 1Sup FB DC Bndl | HPE | Áru | Alaptermék |  | 1 | 1 | Nem | db | 12 | 120 |  | 27 | 24335973 | EUR | 60387.0287 | Nem | LAN aktív eszközök - Adatközponti switch-ek | legalább 60 (hatvan), legfeljebb 120 (százhúsz) naptári nap | A rendelés előzetes konzultációt igényel
0102010201 | DKM0104HNET21 | JH954A | HPE FlexFabric 12901E 24p 10G/4p 100G HD 59xx Slot Module | HPE | Áru | Alaptermék |  | 1 | 1 | Nem | db | 12 | 120 |  | 27 | 15352366 | EUR | 38095.2001 | Nem | LAN aktív eszközök - Moduláris switch-ek | legalább 60 (hatvan), legfeljebb 120 (százhúsz) naptári nap | A rendelés előzetes konzultációt igényel
0102010102 | DKM0104HNET21 | JL070A | Aruba 2530 8 PoE+ Internal PS Swch | HPE | Áru | Alaptermék |  | 1 | 1 | Nem | db | 12 | 120 |  | 27 | 250505 | EUR | 621.5996 | Nem | LAN aktív eszközök - Menedzselhető switch-ek | legalább 60 (hatvan), legfeljebb 120 (százhúsz) naptári nap | A rendelés előzetes konzultációt igényel
0102010201 | DKM0104HNET21 | JL081A | Aruba 3810M/2930M 4 Smrt Rte PoE+ Module | HPE | Áru | Alaptermék |  | 1 | 1 | Nem | db | 12 | 120 |  | 27 | 703638 | EUR | 1746.001 | Nem | LAN aktív eszközök - Moduláris switch-ek | legalább 60 (hatvan), legfeljebb 120 (százhúsz) naptári nap | A rendelés előzetes konzultációt igényel
0102010102 | DKM0104HNET21 | JL261A | Aruba 2930F 24G PoE+ 4SFP Swch | HPE | Áru | Alaptermék |  | 1 | 1 | Nem | db | 12 | 120 |  | 27 | 951241 | EUR | 2360.4007 | Nem | LAN aktív eszközök - Menedzselhető switch-ek | legalább 60 (hatvan), legfeljebb 120 (százhúsz) naptári nap | A rendelés előzetes konzultációt igényel
0190070101 | DKM0104HNET21 | JW459AAEA | Aruba Central 1 MAS 3yr Sub E-STU | HPE | Áru | Alaptermék |  | 1 | 1 | Nem | db | 12 | 120 |  | 27 | 59047 | EUR | 146.5191 | Nem | Hálózat menedzsment megoldások - SNMP menedzselhető szoftverek | legalább 60 (hatvan), legfeljebb 120 (százhúsz) naptári nap | A rendelés előzetes konzultációt igényel
0102070201 | DKM0104HNET21 | JW492AAEA | Aruba PEF VIA Lic for 3400 Cntrlr E-LTU | HPE | Áru | Alaptermék |  | 1 | 1 | Nem | db | 12 | 120 |  | 27 | 995031 | EUR | 2469.0601 | Nem | Hálózat biztonsági megoldások - Hálózat biztonsági megoldások | legalább 60 (hatvan), legfeljebb 120 (százhúsz) naptári nap | A rendelés előzetes konzultációt igényel
0102070201 | DKM0104HNET21 | JW494AAEA | Aruba PEF VIA Lic for M3 Cntrlr E-LTU | HPE | Áru | Alaptermék |  | 1 | 1 | Nem | db | 12 | 120 |  | 27 | 995031 | EUR | 2469.0601 | Nem | Hálózat biztonsági megoldások - Hálózat biztonsági megoldások | legalább 60 (hatvan), legfeljebb 120 (százhúsz) naptári nap | A rendelés előzetes konzultációt igényel
0102070201 | DKM0104HNET21 | JW575AAEA | Aruba ClearPass OG 50K EP Lic E-LTU | HPE | Áru | Alaptermék |  | 1 | 1 | Nem | db | 12 | 120 |  | 27 | 91373705 | EUR | 226733.7596 | Nem | Hálózat menedzsment megoldások - AAA menedzsment szoftverek | legalább 60 (hatvan), legfeljebb 120 (százhúsz) naptári nap | A rendelés előzetes konzultációt igényel
0102070201 | DKM0104HNET21 | JW601AAEA | Aruba ClearPass Ent 25K EP Lic E-LTU | HPE | Áru | Alaptermék |  | 1 | 1 | Nem | db | 12 | 120 |  | 27 | 95942710 | EUR | 238071.2404 | Nem | Hálózat menedzsment megoldások - AAA menedzsment szoftverek | legalább 60 (hatvan), legfeljebb 120 (százhúsz) naptári nap | A rendelés előzetes konzultációt igényel
0202110601 | DKM0104HNET21 | JW630A | PD-9001GO-DC GE/802.3at Otdr Mdspn | HPE | Áru | Alaptermék |  | 1 | 1 | Nem | db | 12 | 120 |  | 27 | 269848 | EUR | 669.5987 | Nem | Vezeték nélküli megoldások - Vezeték nélküli elérési pont (Access Point) | legalább 60 (hatvan), legfeljebb 120 (százhúsz) naptári nap | A rendelés előzetes konzultációt igényel
0202110601 | DKM0104HNET21 | JW657AA | Aruba PSU-350-AC 350W AC Power Supply | HPE | Áru | Alaptermék |  | 1 | 1 | Nem | db | 12 | 120 |  | 27 | 193923 | EUR | 481.1994 | Nem | Vezeték nélküli megoldások - Vezeték nélküli vezérlők (Wireless Controllers) | legalább 60 (hatvan), legfeljebb 120 (százhúsz) naptári nap | A rendelés előzetes konzultációt igényel
0202110601 | DKM0104HNET21 | JW658AA | Aruba PSU-350-DC 350W DC Power Supply | HPE | Áru | Alaptermék |  | 1 | 1 | Nem | db | 12 | 120 |  | 27 | 388814 | EUR | 964.7988 | Nem | Vezeték nélküli megoldások - Vezeték nélküli vezérlők (Wireless Controllers) | legalább 60 (hatvan), legfeljebb 120 (százhúsz) naptári nap | A rendelés előzetes konzultációt igényel
0102050202 | DKM0104HNET21 | JW682AA | Aruba 7024 (RW) 32 AP Branch Cntlr | HPE | Áru | Alaptermék |  | 1 | 1 | Nem | db | 12 | 120 |  | 27 | 2343042 | EUR | 5814.0007 | Nem | Vezeték nélküli megoldások - Vezeték nélküli vezérlők (Wireless Controllers) | legalább 60 (hatvan), legfeljebb 120 (százhúsz) naptári nap | A rendelés előzetes konzultációt igényel
0202110601 | DKM0104HNET21 | JW789AA | Aruba AW-HW630-ENT AirWave Entrprse Srvr | HPE | Áru | Alaptermék |  | 1 | 1 | Nem | db | 12 | 120 |  | 27 | 13347142 | EUR | 33119.459 | Nem | Hálózat menedzsment megoldások - SNMP menedzselhető szoftverek | legalább 60 (hatvan), legfeljebb 120 (százhúsz) naptári nap | A rendelés előzetes konzultációt igényel
0202110601 | DKM0104HNET21 | JZ075AA | Aruba AW-HW-GLASS Hardware Appliance | HPE | Áru | Alaptermék |  | 1 | 1 | Nem | db | 12 | 120 |  | 27 | 20663745 | EUR | 51274.8005 | Nem | Vezeték nélküli megoldások - Vezérlő nélküli elérési pont (Controllerless Access Point) | legalább 60 (hatvan), legfeljebb 120 (százhúsz) naptári nap | A rendelés előzetes konzultációt igényel
0102020201 | DKM0104HNET21 | JZ398AA | Aruba MM-HW-10K-F1 FIPS/TAA Mob Mstr | HPE | Áru | Alaptermék |  | 1 | 1 | Nem | db | 12 | 120 |  | 27 | 23069655 | EUR | 57244.801 | Nem | Vezeték nélküli megoldások - Vezérlő nélküli elérési pont (Controllerless Access Point) | legalább 60 (hatvan), legfeljebb 120 (százhúsz) naptári nap | A rendelés előzetes konzultációt igényel
0102010201 | DKM0104HNET21 | K2Q16AB | HPE SN6010C 12-port 16Gb FC Switch | HPE | Áru | Alaptermék |  | 1 | 1 | Nem | db | 12 | 120 |  | 27 | 2627616 | EUR | 6520.1393 | Nem | Vezeték nélküli megoldások - Vezérlő nélküli elérési pont (Controllerless Access Point) | legalább 60 (hatvan), legfeljebb 120 (százhúsz) naptári nap | A rendelés előzetes konzultációt igényel
0202110601 | DKM0104HNET21 | LIC343A | Aruba AP 340 series LIC Type 4 | HPE | Áru | Alaptermék |  | 1 | 1 | Nem | db | 12 | 120 |  | 27 | 1018571 | EUR | 2527.4713 | Nem | Vezeték nélküli megoldások - Vezérlő nélküli elérési pont (Controllerless Access Point) | legalább 60 (hatvan), legfeljebb 120 (százhúsz) naptári nap | A rendelés előzetes konzultációt igényel
0202110601 | DKM0104HNET21 | LIC350A | Aruba AP 340 series LIC Type 11 | HPE | Áru | Alaptermék |  | 1 | 1 | Nem | db | 12 | 120 |  | 27 | 952740 | EUR | 2364.1202 | Nem | Vezeték nélküli megoldások - Vezérlő nélküli elérési pont (Controllerless Access Point) | legalább 60 (hatvan), legfeljebb 120 (százhúsz) naptári nap | A rendelés előzetes konzultációt igényel
0202110601 | DKM0104HNET21 | LICA12A | Aruba Licenc A12 | HPE | Áru | Alaptermék |  | 1 | 1 | Nem | db | 12 | 120 |  | 27 | 9660261 | EUR | 23970.8702 | Nem | Vezeték nélküli megoldások - Vezérlő nélküli elérési pont (Controllerless Access Point) | legalább 60 (hatvan), legfeljebb 120 (százhúsz) naptári nap | A rendelés előzetes konzultációt igényel
0202110601 | DKM0104HNET21 | LICA14A | Aruba Licenc A14 | HPE | Áru | Alaptermék |  | 1 | 1 | Nem | db | 12 | 120 |  | 27 | 8893839 | EUR | 22069.0792 | Nem | Vezeték nélküli megoldások - Vezérlő nélküli elérési pont (Controllerless Access Point) | legalább 60 (hatvan), legfeljebb 120 (százhúsz) naptári nap | A rendelés előzetes konzultációt igényel
0202110601 | DKM0104HNET21 | LICA18A | Aruba Licenc A18 | HPE | Áru | Alaptermék |  | 1 | 1 | Nem | db | 12 | 120 |  | 27 | 17573431 | EUR | 43606.5287 | Nem | Vezeték nélküli megoldások - Vezérlő nélküli elérési pont (Controllerless Access Point) | legalább 60 (hatvan), legfeljebb 120 (százhúsz) naptári nap | A rendelés előzetes konzultációt igényel
0202110601 | DKM0104HNET21 | LICA20A | Aruba Licenc A20 | HPE | Áru | Alaptermék |  | 1 | 1 | Nem | db | 12 | 120 |  | 27 | 11826668 | EUR | 29346.5697 | Nem | Vezeték nélküli megoldások - Vezérlő nélküli elérési pont (Controllerless Access Point) | legalább 60 (hatvan), legfeljebb 120 (százhúsz) naptári nap | A rendelés előzetes konzultációt igényel
0102010102 | DKM0104HNET21 | R2X01AA | Aruba Instant On AP12 (RW) 3x3 11ac Wave2 Indoor Access Point | HPE | Áru | Alaptermék |  | 1 | 1 | Nem | db | 12 | 120 |  | 27 | 63038 | EUR | 156.4208 | Nem | Vezeték nélküli megoldások - Vezérlő nélküli elérési pont (Controllerless Access Point) | legalább 60 (hatvan), legfeljebb 120 (százhúsz) naptári nap | A rendelés előzetes konzultációt igényel
0102010102 | DKM0104HNET21 | R2X11AA | Aruba Instant On AP17 (RW) 2x2 11ac Wave2 Outdoor Access Point | HPE | Áru | Alaptermék |  | 1 | 1 | Nem | db | 12 | 120 |  | 27 | 148018 | EUR | 367.291 | Nem | Vezeték nélküli megoldások - Vezérlő nélküli elérési pont (Controllerless Access Point) | legalább 60 (hatvan), legfeljebb 120 (százhúsz) naptári nap | A rendelés előzetes konzultációt igényel
0102010201 | DKM0104HNET21 | R3B00AB | HPE SN3700cM 32Q28 ONIE P2C DC Swch | HPE | Áru | Alaptermék |  | 1 | 1 | Nem | db | 12 | 120 |  | 27 | 15564218 | EUR | 38620.8893 | Nem | Vezeték nélküli megoldások - Vezérlő nélküli elérési pont (Controllerless Access Point) | legalább 60 (hatvan), legfeljebb 120 (százhúsz) naptári nap | A rendelés előzetes konzultációt igényel
0102050201 | DKM0104HNET21 | R3J18A | AP-MNT-D AP mount bracket individual D | HPE | Áru | Alaptermék |  | 1 | 1 | Nem | db | 12 | 120 |  | 27 | 11123 | EUR | 27.5995 | Nem | Vezeték nélküli megoldások - Vezérlő nélküli elérési pont (Controllerless Access Point) | legalább 60 (hatvan), legfeljebb 120 (százhúsz) naptári nap | A rendelés előzetes konzultációt igényel
0102010102 | DKM0104HNET21 | R3J26AA | Aruba Instant On AP11D (RW) Indoor AP with DC power Adapter and Cord (EU) Bundle | HPE | Áru | Alaptermék |  | 1 | 1 | Nem | db | 12 | 120 |  | 27 | 187117 | EUR | 464.3101 | Nem | Vezeték nélküli megoldások - Vezérlő nélküli elérési pont (Controllerless Access Point) | legalább 60 (hatvan), legfeljebb 120 (százhúsz) naptári nap | A rendelés előzetes konzultációt igényel
0102050201 | DKM0104HNET21 | R3P93A | Aruba AP-377EX (RW) Otdr 11ac Hazloc AP | HPE | Áru | Alaptermék |  | 1 | 1 | Nem | db | 12 | 120 |  | 27 | 921258 | EUR | 2285.9993 | Nem | Vezeték nélküli megoldások - Vezérlő nélküli elérési pont (Controllerless Access Point) | legalább 60 (hatvan), legfeljebb 120 (százhúsz) naptári nap | A rendelés előzetes konzultációt igényel
0202110601 | DKM0104HNET21 | R3R67AA | Aruba UXI Sensor QSFP28 5m DAC Cable | HPE | Áru | Alaptermék |  | 1 | 1 | Nem | db | 12 | 120 |  | 27 | 215842 | EUR | 535.5888 | Nem | Vezeték nélküli megoldások - Vezérlő nélküli elérési pont (Controllerless Access Point) | legalább 60 (hatvan), legfeljebb 120 (százhúsz) naptári nap | A rendelés előzetes konzultációt igényel
0202110601 | DKM0104HNET21 | R3W17A | Aruba 9004-LTE-MNT-19 Rack Mount Kit | HPE | Áru | Alaptermék |  | 1 | 1 | Nem | db | 12 | 120 |  | 27 | 81728 | EUR | 202.799 | Nem | Vezeték nélküli megoldások - Vezérlő nélküli elérési pont (Controllerless Access Point) | legalább 60 (hatvan), legfeljebb 120 (százhúsz) naptári nap | A rendelés előzetes konzultációt igényel
0102050201 | DKM0104HNET21 | R4W53A | Aruba AP-565 (RW) TAA Outdoor 11ax AP | HPE | Áru | Alaptermék |  | 1 | 1 | Nem | db | 12 | 120 |  | 27 | 630130 | EUR | 1563.5988 | Nem | Vezeték nélküli megoldások - Vezérlő nélküli elérési pont (Controllerless Access Point) | legalább 60 (hatvan), legfeljebb 120 (százhúsz) naptári nap | A rendelés előzetes konzultációt igényel
0202110601 | DKM0104HNET21 | R4Y93A | Aruba 90xx-LTE Outdoor Ant Ext Kit-35ft | HPE | Áru | Alaptermék |  | 1 | 1 | Nem | db | 12 | 120 |  | 27 | 167809 | EUR | 416.4006 | Nem | Vezeték nélküli megoldások - Vezérlő nélküli elérési pont (Controllerless Access Point) | legalább 60 (hatvan), legfeljebb 120 (százhúsz) naptári nap | A rendelés előzetes konzultációt igényel
0102050201 | DKM0104HNET21 | R6T34A | AP-MNT-MP10-B1 AP mount bracket 10-pk B1 | HPE | Áru | Alaptermék |  | 1 | 1 | Nem | db | 12 | 120 |  | 27 | 97204 | EUR | 241.2011 | Nem | Vezeték nélküli megoldások - Vezeték nélküli elérési pont (Access Point) | legalább 60 (hatvan), legfeljebb 120 (százhúsz) naptári nap | A rendelés előzetes konzultációt igényel
0102010201 | DKM0104HNET21 | 02120760 | Wide Voltage Fan Box | Huawei | Áru | Alaptermék |  | 1 | 1 | Nem | db | 12 | 120 |  | 27 | 214332 | EUR | 531.8424 | Nem | LAN aktív eszközök - Moduláris switch-ek | legalább 60 (hatvan), legfeljebb 120 (százhúsz) naptári nap | A rendelés előzetes konzultációt igényel
0102010201 | DKM0104HNET21 | 02121024 | Fan Box | Huawei | Áru | Alaptermék |  | 1 | 1 | Nem | db | 12 | 120 |  | 27 | 590507 | EUR | 1465.2782 | Nem | LAN aktív eszközök - Adatközponti switch-ek | legalább 60 (hatvan), legfeljebb 120 (százhúsz) naptári nap | A rendelés előzetes konzultációt igényel
0102010201 | DKM0104HNET21 | 02121352 | Fan Tray Assembly | Huawei | Áru | Alaptermék |  | 1 | 1 | Nem | db | 12 | 120 |  | 27 | 590507 | EUR | 1465.2782 | Nem | LAN aktív eszközök - Adatközponti switch-ek | legalább 60 (hatvan), legfeljebb 120 (százhúsz) naptári nap | A rendelés előzetes konzultációt igényel
0102010201 | DKM0104HNET21 | 02121723 | AC PDU | Huawei | Áru | Alaptermék |  | 1 | 1 | Nem | db | 12 | 120 |  | 27 | 153970 | EUR | 382.0585 | Nem | LAN aktív eszközök - Adatközponti switch-ek | legalább 60 (hatvan), legfeljebb 120 (százhúsz) naptári nap | A rendelés előzetes konzultációt igényel
0102010201 | DKM0104HNET21 | 02122582 | Fan Tray Assembly | Huawei | Áru | Alaptermék |  | 1 | 1 | Nem | db | 12 | 120 |  | 27 | 3149362 | EUR | 7814.7933 | Nem | LAN aktív eszközök - Adatközponti switch-ek | legalább 60 (hatvan), legfeljebb 120 (százhúsz) naptári nap | A rendelés előzetes konzultációt igényel
0102010201 | DKM0104HNET21 | 02122583 | Fan Tray Assembly | Huawei | Áru | Alaptermék |  | 1 | 1 | Nem | db | 12 | 120 |  | 27 | 7873424 | EUR | 19537.033 | Nem | LAN aktív eszközök - Adatközponti switch-ek | legalább 60 (hatvan), legfeljebb 120 (százhúsz) naptári nap | A rendelés előzetes konzultációt igényel
0102020101 | DKM0104HNET21 | 02220993 | 60W AC Power Module | Huawei | Áru | Alaptermék |  | 1 | 1 | Nem | db | 12 | 120 |  | 27 | 7479 | EUR | 18.5595 | Nem | WAN eszközök - Telephelyi elérést biztosító útválasztók | legalább 60 (hatvan), legfeljebb 120 (százhúsz) naptári nap | A rendelés előzetes konzultációt igényel
0102030201 | DKM0104HNET21 | 02233BGV | ETP4860 AC/HVDC Power Supply & Accessories | Huawei | Áru | Alaptermék |  | 1 | 1 | Nem | db | 12 | 120 |  | 27 | 490513 | EUR | 1217.1544 | Nem | Optikai átviteli eszközök - DWDM támogató eszközök | legalább 60 (hatvan), legfeljebb 120 (százhúsz) naptári nap | A rendelés előzetes konzultációt igényel
0102030201 | DKM0104HNET21 | 02301640_88134UJL-4D6_12 | Assembly Chassis(OptiXtrans E6608T,DC)-Hi-Care Standard,12month | Huawei | Áru | Alaptermék |  | 1 | 1 | Nem | db | 12 | 120 |  | 27 | 421743 | EUR | 1046.5081 | Nem | Optikai átviteli eszközök - DWDM támogató eszközök | legalább 60 (hatvan), legfeljebb 120 (százhúsz) naptári nap | A rendelés előzetes konzultációt igényel
0102030201 | DKM0104HNET21 | 02301643 | Assembly SubRack (OptiXtrans E9624) | Huawei | Áru | Alaptermék |  | 1 | 1 | Nem | db | 12 | 120 |  | 27 | 4822459 | EUR | 11966.4006 | Nem | Optikai átviteli eszközök - DWDM támogató eszközök | legalább 60 (hatvan), legfeljebb 120 (százhúsz) naptári nap | A rendelés előzetes konzultációt igényel
0102030201 | DKM0104HNET21 | 02301643_88134UFA-3CQ_12 | Assembly SubRack (OptiXtrans E9624)-Hi-Care Basic,12month | Huawei | Áru | Alaptermék |  | 1 | 1 | Nem | db | 12 | 120 |  | 27 | 562324 | EUR | 1395.3442 | Nem | Optikai átviteli eszközök - DWDM támogató eszközök | legalább 60 (hatvan), legfeljebb 120 (százhúsz) naptári nap | A rendelés előzetes konzultációt igényel
0102030201 | DKM0104HNET21 | 02301644_88134UJL-4BK_12 | Assembly SubRack (OptiXtrans E9612)-Hi-Care Standard,12month | Huawei | Áru | Alaptermék |  | 1 | 1 | Nem | db | 12 | 120 |  | 27 | 312402 | EUR | 775.1912 | Nem | Optikai átviteli eszközök - DWDM támogató eszközök | legalább 60 (hatvan), legfeljebb 120 (százhúsz) naptári nap | A rendelés előzetes konzultációt igényel
0102030201 | DKM0104HNET21 | 02301647_88134UJL-4AN_12 | DC908 Assembly Chassis, Tencent Only , DC(-48/-60Vdc), with PANEL (LCD),with SCC-Hi-Care Standard,12month | Huawei | Áru | Alaptermék |  | 1 | 1 | Nem | db | 12 | 120 |  | 27 | 499843 | EUR | 1240.306 | Nem | Optikai átviteli eszközök - DWDM támogató eszközök | legalább 60 (hatvan), legfeljebb 120 (százhúsz) naptári nap | A rendelés előzetes konzultációt igényel
0102030201 | DKM0104HNET21 | 02301649_88134UFA-4Q5_12 | DC908 Assembly Chassis, AC (220Vac), High-Voltage DC (240Vdc)-Hi-Care Basic,12month | Huawei | Áru | Alaptermék |  | 1 | 1 | Nem | db | 12 | 120 |  | 27 | 399875 | EUR | 992.2459 | Nem | Optikai átviteli eszközök - DWDM támogató eszközök | legalább 60 (hatvan), legfeljebb 120 (százhúsz) naptári nap | A rendelés előzetes konzultációt igényel
0102030201 | DKM0104HNET21 | 02301663_88134UFA-4Q5_12 | DC908 Assembly Chassis, AC (220Vac), High-Voltage DC (240Vdc), with PANEL(LCD), with SCC(Overseas)-Hi-Care Basic,12month | Huawei | Áru | Alaptermék |  | 1 | 1 | Nem | db | 12 | 120 |  | 27 | 399875 | EUR | 992.2459 | Nem | Optikai átviteli eszközök - DWDM támogató eszközök | legalább 60 (hatvan), legfeljebb 120 (százhúsz) naptári nap | A rendelés előzetes konzultációt igényel
0102030201 | DKM0104HNET21 | 02301745 | Assembly SubRack (OptiXtrans E9605)(AC,C13 standard) | Huawei | Áru | Alaptermék |  | 1 | 1 | Nem | db | 12 | 120 |  | 27 | 2803458 | EUR | 6956.471 | Nem | Optikai átviteli eszközök - DWDM támogató eszközök | legalább 60 (hatvan), legfeljebb 120 (százhúsz) naptári nap | A rendelés előzetes konzultációt igényel
0102030201 | DKM0104HNET21 | 02301745_88134UJL-4JG_12 | Assembly SubRack (OptiXtrans E9605)(AC,C13 standard)-Hi-Care Standard,12month | Huawei | Áru | Alaptermék |  | 1 | 1 | Nem | db | 12 | 120 |  | 27 | 312402 | EUR | 775.1912 | Nem | Optikai átviteli eszközök - DWDM támogató eszközök | legalább 60 (hatvan), legfeljebb 120 (százhúsz) naptári nap | A rendelés előzetes konzultációt igényel
0102010201 | DKM0104HNET21 | 02310MUH | QSFP+,40G,High Speed Direct-attach Cables,3m,QSFP+38M,CC8P0.32B(S),QSFP+38M,Used indoor | Huawei | Áru | Alaptermék |  | 1 | 1 | Nem | db | 12 | 120 |  | 27 | 68728 | EUR | 170.541 | Nem | LAN aktív eszközök - Moduláris switch-ek | legalább 60 (hatvan), legfeljebb 120 (százhúsz) naptári nap | A rendelés előzetes konzultációt igényel
0190020201 | DKM0104HNET21 | 02313CVH_88134UFA-4VR_12 | Server(Analyzer Computing&Storage)(2*20Core/2.1GHz CPU,8*32G Memory,12*1200GB SAS HDD,9460-8i(2G cache)+SuperCap,2*4*GE+3*2*10GE,2*900W AC) - Hi-Care Basic,12month | Huawei | Áru | Alaptermék |  | 1 | 1 | Nem | db | 12 | 120 |  | 27 | 114964 | EUR | 285.2705 | Nem | Hálózat menedzsment megoldások - SNMP menedzselhető szoftverek | legalább 60 (hatvan), legfeljebb 120 (százhúsz) naptári nap | A rendelés előzetes konzultációt igényel
0190020201 | DKM0104HNET21 | 02313CVH_88134UJL-4FS_12 | Server(Analyzer Computing&Storage)(2*20Core/2.1GHz CPU,8*32G Memory,12*1200GB SAS HDD,9460-8i(2G cache)+SuperCap,2*4*GE+3*2*10GE,2*900W AC) - Hi-Care Standard,12month | Huawei | Áru | Alaptermék |  | 1 | 1 | Nem | db | 12 | 120 |  | 27 | 143705 | EUR | 356.5874 | Nem | Hálózat menedzsment megoldások - SNMP menedzselhető szoftverek | legalább 60 (hatvan), legfeljebb 120 (százhúsz) naptári nap | A rendelés előzetes konzultációt igényel
0190020201 | DKM0104HNET21 | 02313DCK_88134UFA-4VR_12 | 2288X V5 384G Enterprise Configuration(2*Xeon Gold 5220R-24Core/2.2GHz CPU,12*32G Memory,12*1200GB SAS HDD,9460-8i(2G cache)+SuperCap,2*4 GE,2*2 10GE SFP+,2*900W AC) - Hi-Care Basic,12month | Huawei | Áru | Alaptermék |  | 1 | 1 | Nem | db | 12 | 120 |  | 27 | 114964 | EUR | 285.2705 | Nem | Hálózat menedzsment megoldások - SNMP menedzselhető szoftverek | legalább 60 (hatvan), legfeljebb 120 (százhúsz) naptári nap | A rendelés előzetes konzultációt igényel
0102040101 | DKM0104HNET21 | 02313FHE | HUAWEI IdeaHub Screen Touch Pen one box (including two pens) | Huawei | Áru | Kiegészítő |  | 1 | 1 | Nem | db | 12 | 120 |  | 27 | 6248 | EUR | 15.5027 | Nem | IP video rendszerek - IP videokonferencia eszköz | legalább 60 (hatvan), legfeljebb 120 (százhúsz) naptári nap | A rendelés előzetes konzultációt igényel
0102070101 | DKM0104HNET21 | 02313FSH | Network Stacking Scenario 48-Port XGE Switch(CE6863-A,48-Port 25GE SFP28/10G SFP+, 6*100GE QSFP28, 2*AC power modules, 2*FAN Box, port-side intake) | Huawei | Áru | Alaptermék |  | 1 | 1 | Nem | db | 12 | 120 |  | 27 | 3092433 | EUR | 7673.5312 | Nem | Hálózat menedzsment megoldások - SNMP menedzselhető szoftverek | legalább 60 (hatvan), legfeljebb 120 (százhúsz) naptári nap | A rendelés előzetes konzultációt igényel
0190020201 | DKM0104HNET21 | 02350AFW_88136MYG-718_12 | NE40E-X8A Integrated Chassis DC Components (Including 2 Fan Tray) - Hi-Care Repair,12month | Huawei | Áru | Alaptermék |  | 1 | 1 | Nem | db | 12 | 120 |  | 27 | 1124647 | EUR | 2790.6884 | Nem | WAN eszközök - Gerinchálózati útválasztók | legalább 60 (hatvan), legfeljebb 120 (százhúsz) naptári nap | A rendelés előzetes konzultációt igényel
0190020201 | DKM0104HNET21 | 02350AFX_88134UJL-716_12 | NE40E-X8A Integrated Chassis AC Components (Including 2 Fan Tray) - Hi-Care Standard,12month | Huawei | Áru | Alaptermék |  | 1 | 1 | Nem | db | 12 | 120 |  | 27 | 1874412 | EUR | 4651.1473 | Nem | WAN eszközök - Gerinchálózati útválasztók | legalább 60 (hatvan), legfeljebb 120 (százhúsz) naptári nap | A rendelés előzetes konzultációt igényel
0190020201 | DKM0104HNET21 | 02350AFX_88136MYG-718_12 | NE40E-X8A Integrated Chassis AC Components (Including 2 Fan Tray) - Hi-Care Repair,12month | Huawei | Áru | Alaptermék |  | 1 | 1 | Nem | db | 12 | 120 |  | 27 | 1124647 | EUR | 2790.6884 | Nem | WAN eszközök - Gerinchálózati útválasztók | legalább 60 (hatvan), legfeljebb 120 (százhúsz) naptári nap | A rendelés előzetes konzultációt igényel
0190020201 | DKM0104HNET21 | 02350AQQ_88136MYG-721_12 | NE40E-X16A Basic Configuration (Including NE40E-X16A Chassis, 2 MPUs, 4 SFUs(480G),7 DC Power,4 Fan Tray, without Software Charge and Document) - Hi-Care Repair,12month | Huawei | Áru | Alaptermék |  | 1 | 1 | Nem | db | 12 | 120 |  | 27 | 2249295 | EUR | 5581.3768 | Nem | WAN eszközök - Gerinchálózati útválasztók | legalább 60 (hatvan), legfeljebb 120 (százhúsz) naptári nap | A rendelés előzetes konzultációt igényel
0190020201 | DKM0104HNET21 | 02350AQR_88134UJL-719_12 | NE40E-X16A Basic Configuration (Including NE40E-X16A Chassis, 2 MPUs, 4 SFUs(480G), 10 AC Power,4 Fan Tray, without Software Charge and Document) - Hi-Care Standard,12month | Huawei | Áru | Alaptermék |  | 1 | 1 | Nem | db | 12 | 120 |  | 27 | 3748825 | EUR | 9302.2946 | Nem | WAN eszközök - Gerinchálózati útválasztók | legalább 60 (hatvan), legfeljebb 120 (százhúsz) naptári nap | A rendelés előzetes konzultációt igényel
0190020201 | DKM0104HNET21 | 02350AQR_88136MYG-721_12 | NE40E-X16A Basic Configuration (Including NE40E-X16A Chassis, 2 MPUs, 4 SFUs(480G), 10 AC Power,4 Fan Tray, without Software Charge and Document) - Hi-Care Repair,12month | Huawei | Áru | Alaptermék |  | 1 | 1 | Nem | db | 12 | 120 |  | 27 | 2249295 | EUR | 5581.3768 | Nem | WAN eszközök - Gerinchálózati útválasztók | legalább 60 (hatvan), legfeljebb 120 (százhúsz) naptári nap | A rendelés előzetes konzultációt igényel
0190020201 | DKM0104HNET21 | 02350AUC_88136MYG-721_12 | NE40E-X16A Basic Configuration (Including NE40E-X16A Chassis, 2 MPUs, 4 SFUs(1T),10 DC Power,6 Fan Tray, without Software Charge and Document) - Hi-Care Repair,12month | Huawei | Áru | Alaptermék |  | 1 | 1 | Nem | db | 12 | 120 |  | 27 | 2249295 | EUR | 5581.3768 | Nem | WAN eszközök - Gerinchálózati útválasztók | legalább 60 (hatvan), legfeljebb 120 (százhúsz) naptári nap | A rendelés előzetes konzultációt igényel
0190020201 | DKM0104HNET21 | 02350AUD_88136MYG-721_12 | NE40E-X16A Basic Configuration (Including NE40E-X16A Chassis, 2 MPUs, 4 SFUs(1 T), 14 AC Power, 6 Fan Tray,without Software Charge and Document) - Hi-Care Repair,12month | Huawei | Áru | Alaptermék |  | 1 | 1 | Nem | db | 12 | 120 |  | 27 | 2249295 | EUR | 5581.3768 | Nem | WAN eszközök - Gerinchálózati útválasztók | legalább 60 (hatvan), legfeljebb 120 (százhúsz) naptári nap | A rendelés előzetes konzultációt igényel
0102020201 | DKM0104HNET21 | 02350AUG | NE40E-X8A Basic Configuration (Including NE40E-X8A Chassis, 2 SRUs, 2 SFUs(1 T),6 DC Power,3 Fan Tray, without Software Charge and Document) | Huawei | Áru | Alaptermék |  | 1 | 1 | Nem | db | 12 | 120 |  | 27 | 113595762 | EUR | 281875.3409 | Nem | WAN eszközök - Gerinchálózati útválasztók | legalább 60 (hatvan), legfeljebb 120 (százhúsz) naptári nap | A rendelés előzetes konzultációt igényel
0190020201 | DKM0104HNET21 | 02350AUH_88134UJL-716_12 | NE40E-X8A Basic Configuration (Including NE40E-X8A Chassis, 2 SRUs, 2 SFUs(1 T), 8 AC Power, 3 Fan Tray,without Software Charge and Document) - Hi-Care Standard,12month | Huawei | Áru | Alaptermék |  | 1 | 1 | Nem | db | 12 | 120 |  | 27 | 1874412 | EUR | 4651.1473 | Nem | WAN eszközök - Gerinchálózati útválasztók | legalább 60 (hatvan), legfeljebb 120 (százhúsz) naptári nap | A rendelés előzetes konzultációt igényel
0190020201 | DKM0104HNET21 | 02350DLS_88134UFA-48C_12 | S5720-28P-SI bundle (24*10/100/1000BASE-T ports, 4 of which are 10/100/1000BASE-T+SFP combo ports, 4*GE SFP ports, 2*AC power supply) - Hi-Care Basic,12month | Huawei | Áru | Alaptermék |  | 1 | 1 | Nem | db | 12 | 120 |  | 27 | 47836 | EUR | 118.7008 | Nem | LAN aktív eszközök - Menedzselhető switch-ek | legalább 60 (hatvan), legfeljebb 120 (százhúsz) naptári nap | A rendelés előzetes konzultációt igényel
0190020201 | DKM0104HNET21 | 02352CHS_88136MYG-3P0_12 | CE6857-48S6CQ-EI switch(48*10GE SFP+,6*100GE QSFP28,2*AC power modules,4*fan modules,port-side exhaust) - Hi-Care Repair,12month | Huawei | Áru | Alaptermék |  | 1 | 1 | Nem | db | 12 | 120 |  | 27 | 165885 | EUR | 411.6257 | Nem | LAN aktív eszközök - Adatközponti switch-ek | legalább 60 (hatvan), legfeljebb 120 (százhúsz) naptári nap | A rendelés előzetes konzultációt igényel
0190020201 | DKM0104HNET21 | 02352CSC_88136MYG-3VV_12 | USG6510E-POE AC Host(10*GE RJ45+2*GE SFP,with the AC/DC adapter) - Hi-Care Repair,12month | Huawei | Áru | Alaptermék |  | 1 | 1 | Nem | db | 12 | 120 |  | 27 | 13684 | EUR | 33.9541 | Nem | Hálózat biztonsági megoldások - Hálózat biztonsági megoldások | legalább 60 (hatvan), legfeljebb 120 (százhúsz) naptári nap | A rendelés előzetes konzultációt igényel
0190020201 | DKM0104HNET21 | 02352GEH_88136MYG-721_12 | NE40E-X16A Integrated DC Chassis Components - Hi-Care Repair,12month | Huawei | Áru | Alaptermék |  | 1 | 1 | Nem | db | 12 | 120 |  | 27 | 2249295 | EUR | 5581.3768 | Nem | WAN eszközök - Gerinchálózati útválasztók | legalább 60 (hatvan), legfeljebb 120 (százhúsz) naptári nap | A rendelés előzetes konzultációt igényel
0190020201 | DKM0104HNET21 | 02352GEJ_88134UFA-718_12 | NE40E-X8A Integrated Chassis DC Components - Hi-Care Basic,12month | Huawei | Áru | Alaptermék |  | 1 | 1 | Nem | db | 12 | 120 |  | 27 | 1499530 | EUR | 3720.9179 | Nem | WAN eszközök - Gerinchálózati útválasztók | legalább 60 (hatvan), legfeljebb 120 (százhúsz) naptári nap | A rendelés előzetes konzultációt igényel
0190020201 | DKM0104HNET21 | 02352HMD_88134UJL-4MH_12 | USG6610E AC Host(12*GE RJ45+8*GE SFP+4*10GE SFP+,3 AC power) - Hi-Care Standard,12month | Huawei | Áru | Alaptermék |  | 1 | 1 | Nem | db | 12 | 120 |  | 27 | 151828 | EUR | 376.7432 | Nem | Hálózat biztonsági megoldások - Hálózat biztonsági megoldások | legalább 60 (hatvan), legfeljebb 120 (százhúsz) naptári nap | A rendelés előzetes konzultációt igényel
0190020201 | DKM0104HNET21 | 02352NUN_88134UJL-3WR_12 | CE6863-48S6CQ switch (48*25G SFP28, 6*100G QSFP28, without fan and power modules) - Hi-Care Standard,12month | Huawei | Áru | Alaptermék |  | 1 | 1 | Nem | db | 12 | 120 |  | 27 | 334270 | EUR | 829.4535 | Nem | LAN aktív eszközök - Adatközponti switch-ek | legalább 60 (hatvan), legfeljebb 120 (százhúsz) naptári nap | A rendelés előzetes konzultációt igényel
0190020201 | DKM0104HNET21 | 02352NUP_88136MYG-4BE_12 | CE6863-48S6CQ-B switch (48*25G SFP28, 6*100G QSFP28, 2*AC power modules, 4*fan modules, port-side intake) - Hi-Care Repair,12month | Huawei | Áru | Alaptermék |  | 1 | 1 | Nem | db | 12 | 120 |  | 27 | 200562 | EUR | 497.6721 | Nem | LAN aktív eszközök - Adatközponti switch-ek | legalább 60 (hatvan), legfeljebb 120 (százhúsz) naptári nap | A rendelés előzetes konzultációt igényel
0190020201 | DKM0104HNET21 | 02352QXC_88134UJL-719_12 | NE40E-X16A Basic Configuration (Including NE40E-X16A Chassis, 2 MPUs(B8), 4 SFUs(2T), 13 DC Power, 6 Fan Tray, without Software Charge and Document) - Hi-Care Standard,12month | Huawei | Áru | Alaptermék |  | 1 | 1 | Nem | db | 12 | 120 |  | 27 | 3748825 | EUR | 9302.2946 | Nem | WAN eszközök - Gerinchálózati útválasztók | legalább 60 (hatvan), legfeljebb 120 (százhúsz) naptári nap | A rendelés előzetes konzultációt igényel
0190020201 | DKM0104HNET21 | 02352QXC_88136MYG-721_12 | NE40E-X16A Basic Configuration (Including NE40E-X16A Chassis, 2 MPUs(B8), 4 SFUs(2T), 13 DC Power, 6 Fan Tray, without Software Charge and Document) - Hi-Care Repair,12month | Huawei | Áru | Alaptermék |  | 1 | 1 | Nem | db | 12 | 120 |  | 27 | 2249295 | EUR | 5581.3768 | Nem | WAN eszközök - Gerinchálózati útválasztók | legalább 60 (hatvan), legfeljebb 120 (százhúsz) naptári nap | A rendelés előzetes konzultációt igényel
0102010201 | DKM0104HNET21 | 02352RCR | CE16804 DC assembly chassis | Huawei | Áru | Alaptermék |  | 1 | 1 | Nem | db | 12 | 120 |  | 27 | 5511384 | EUR | 13675.8896 | Nem | LAN aktív eszközök - Adatközponti switch-ek | legalább 60 (hatvan), legfeljebb 120 (százhúsz) naptári nap | A rendelés előzetes konzultációt igényel
0102020201 | DKM0104HNET21 | 02353ANP | NetEngine 8000 M8 Integrated DC Chassis Components(Including 2*DC Power,Fan Box) | Huawei | Áru | Alaptermék |  | 1 | 1 | Nem | db | 12 | 120 |  | 27 | 3123118 | EUR | 7749.673 | Nem | WAN eszközök - Gerinchálózati útválasztók | legalább 60 (hatvan), legfeljebb 120 (százhúsz) naptári nap | A rendelés előzetes konzultációt igényel
0102020201 | DKM0104HNET21 | 02353DAH | NetEngine 8000 M1A Basic Configuration(Includes M1A Chassis,1*IPU,Fixed Interface(6*10GE+26*GE),2*DC Power,without Software and Document) | Huawei | Áru | Alaptermék |  | 1 | 1 | Nem | db | 12 | 120 |  | 27 | 4207026 | EUR | 10439.2695 | Nem | WAN eszközök - Gerinchálózati útválasztók | legalább 60 (hatvan), legfeljebb 120 (százhúsz) naptári nap | A rendelés előzetes konzultációt igényel
0102020201 | DKM0104HNET21 | 02353ELU | NE40E-X16A Basic Configuration (Including NE40E-X16A Chassis,2 B9 MPUs,4 SFUs(1T-G),10 DC Power,6 Fan Tray, without Software Charge and Document) | Huawei | Áru | Alaptermék |  | 1 | 1 | Nem | db | 12 | 120 |  | 27 | 185243762 | EUR | 459661.9416 | Nem | WAN eszközök - Gerinchálózati útválasztók | legalább 60 (hatvan), legfeljebb 120 (százhúsz) naptári nap | A rendelés előzetes konzultációt igényel
0190020201 | DKM0104HNET21 | 02353EMC_88136MYG-721_12 | NE40E-X16A Basic Configuration (Including NE40E-X16A Chassis, 2 B9 MPUs, 4 SFUs(2T-G), 13 DC Power, 6 Fan Tray, without Software Charge and Document) - Hi-Care Repair,12month | Huawei | Áru | Alaptermék |  | 1 | 1 | Nem | db | 12 | 120 |  | 27 | 2249295 | EUR | 5581.3768 | Nem | WAN eszközök - Gerinchálózati útválasztók | legalább 60 (hatvan), legfeljebb 120 (százhúsz) naptári nap | A rendelés előzetes konzultációt igényel
0190020201 | DKM0104HNET21 | 02353EMW_88134UFA-718_12 | NE40E-X8A Basic Configuration (Including NE40E-X8A Chassis, 2 SRUs(A13), 2 SFUs(2T-H), 6 AC/HVDC Power, 3 Fan Tray, without Software Charge and Document) - Hi-Care Basic,12month | Huawei | Áru | Alaptermék |  | 1 | 1 | Nem | db | 12 | 120 |  | 27 | 1499530 | EUR | 3720.9179 | Nem | WAN eszközök - Gerinchálózati útválasztók | legalább 60 (hatvan), legfeljebb 120 (százhúsz) naptári nap | A rendelés előzetes konzultációt igényel
0102020201 | DKM0104HNET21 | 02353ENB | NE40E-X8A Basic Configuration (Including NE40E-X8A Chassis, 2 SRUs(A13), 2 SFUs(2T-H), 8 DC Power, 3 Fan Tray, without Software Charge and Document) | Huawei | Áru | Alaptermék |  | 1 | 1 | Nem | db | 12 | 120 |  | 27 | 170240550 | EUR | 422433.1255 | Nem | WAN eszközök - Gerinchálózati útválasztók | legalább 60 (hatvan), legfeljebb 120 (százhúsz) naptári nap | A rendelés előzetes konzultációt igényel
0190020201 | DKM0104HNET21 | 02353GFC_88134UJL-3YM_12 | S6730-H24X6C Bundle (24*10GE SFP+ ports, 6*40GE/100GE QSFP30 ports, with license, without power module) - Hi-Care Standard,12month | Huawei | Áru | Alaptermék |  | 1 | 1 | Nem | db | 12 | 120 |  | 27 | 178069 | EUR | 441.8579 | Nem | LAN aktív eszközök - Menedzselhető switch-ek | legalább 60 (hatvan), legfeljebb 120 (százhúsz) naptári nap | A rendelés előzetes konzultációt igényel
0190020201 | DKM0104HNET21 | 02353GSF_88136MYG-4TC_12 | AirEngine8760R-X1(11ax outdoor,Dedicated 3rd Radio,8+8 dual bands,smart antenna,BLE,PSE) - Hi-Care Repair,12month | Huawei | Áru | Alaptermék |  | 1 | 1 | Nem | db | 12 | 120 |  | 27 | 54358 | EUR | 134.8825 | Nem | Vezeték nélküli megoldások - Vezeték nélküli elérési pont (Access Point) | legalább 60 (hatvan), legfeljebb 120 (százhúsz) naptári nap | A rendelés előzetes konzultációt igényel
0190020201 | DKM0104HNET21 | 02353GSJ_88134UFA-4TU_12 | AirEngine6760-X1(11ax indoor,4+6 dual bands,smart antenna,USB,IoT Slot,BLE,Optional RTU upgrade to 4+8/4+4+4/4+6+Scan) - Hi-Care Basic,12month | Huawei | Áru | Alaptermék |  | 1 | 1 | Nem | db | 12 | 120 |  | 27 | 24993 | EUR | 62.0164 | Nem | Vezeték nélküli megoldások - Vezeték nélküli elérési pont (Access Point) | legalább 60 (hatvan), legfeljebb 120 (százhúsz) naptári nap | A rendelés előzetes konzultációt igényel
0102050201 | DKM0104HNET21 | 02353GSK | AirEngine6760-X1E(11ax indoor,4+6 dual bands,external antenna,USB,IoT Slot,BLE,Optional RTU upgrade to 4+8/4+4+4/4+6+Scan) | Huawei | Áru | Alaptermék |  | 1 | 1 | Nem | db | 12 | 120 |  | 27 | 518989 | EUR | 1287.8145 | Nem | Vezeték nélküli megoldások - Vezeték nélküli elérési pont (Access Point) | legalább 60 (hatvan), legfeljebb 120 (százhúsz) naptári nap | A rendelés előzetes konzultációt igényel
0190020201 | DKM0104HNET21 | 02353GSK_88134UFA-4TU_12 | AirEngine6760-X1E(11ax indoor,4+6 dual bands,external antenna,USB,IoT Slot,BLE,Optional RTU upgrade to 4+8/4+4+4/4+6+Scan) - Hi-Care Basic,12month | Huawei | Áru | Alaptermék |  | 1 | 1 | Nem | db | 12 | 120 |  | 27 | 24993 | EUR | 62.0164 | Nem | Vezeték nélküli megoldások - Vezeték nélküli elérési pont (Access Point) | legalább 60 (hatvan), legfeljebb 120 (százhúsz) naptári nap | A rendelés előzetes konzultációt igényel
0102020201 | DKM0104HNET21 | 02353HHB | NetEngine 8000 M6 Basic Configuration (Includes NetEngine 8000 M6 Chassis,2*CXP-160, 2*DC Power,without Software Charge and Document) | Huawei | Áru | Alaptermék |  | 1 | 1 | Nem | db | 12 | 120 |  | 27 | 8267077 | EUR | 20513.8399 | Nem | WAN eszközök - Gerinchálózati útválasztók | legalább 60 (hatvan), legfeljebb 120 (százhúsz) naptári nap | A rendelés előzetes konzultációt igényel
0190020201 | DKM0104HNET21 | 02353KCN_88134UFA-4TV_12 | AirEngine6760R-51E(11ax outdoor,4+4 dual bands,external antenna,BLE) - Hi-Care Basic,12month | Huawei | Áru | Alaptermék |  | 1 | 1 | Nem | db | 12 | 120 |  | 27 | 44985 | EUR | 111.6257 | Nem | Vezeték nélküli megoldások - Vezeték nélküli elérési pont (Access Point) | legalább 60 (hatvan), legfeljebb 120 (százhúsz) naptári nap | A rendelés előzetes konzultációt igényel
0190020201 | DKM0104HNET21 | 02353KHS_88134UJL-49G_12 | AP7060DN-BUN8+1AC(8* AP7060DN,1*AC6508) - Hi-Care Standard,12month | Huawei | Áru | Alaptermék |  | 1 | 1 | Nem | db | 12 | 120 |  | 27 | 199938 | EUR | 496.1229 | Nem | Vezeték nélküli megoldások - Vezeték nélküli elérési pont (Access Point) | legalább 60 (hatvan), legfeljebb 120 (százhúsz) naptári nap | A rendelés előzetes konzultációt igényel
0102010201 | DKM0104HNET21 | 03023CLS | 36-Port-100GE Interface Card(FD,QSFP28) | Huawei | Áru | Alaptermék |  | 1 | 1 | Nem | db | 12 | 120 |  | 27 | 20820785 | EUR | 51664.4801 | Nem | LAN aktív eszközök - Adatközponti switch-ek | legalább 60 (hatvan), legfeljebb 120 (százhúsz) naptári nap | A rendelés előzetes konzultációt igényel
0190020201 | DKM0104HNET21 | 03023CLS_88134UJL-360_12 | 36-Port-100GE Interface Card(FD,QSFP28) - Hi-Care Standard,12month | Huawei | Áru | Alaptermék |  | 1 | 1 | Nem | db | 12 | 120 |  | 27 | 1062167 | EUR | 2635.6501 | Nem | LAN aktív eszközök - Adatközponti switch-ek | legalább 60 (hatvan), legfeljebb 120 (százhúsz) naptári nap | A rendelés előzetes konzultációt igényel
0102010201 | DKM0104HNET21 | 03023CLY | CE12800S Switch Fabric Unit F | Huawei | Áru | Alaptermék |  | 1 | 1 | Nem | db | 12 | 120 |  | 27 | 5817573 | EUR | 14435.664 | Nem | LAN aktív eszközök - Adatközponti switch-ek | legalább 60 (hatvan), legfeljebb 120 (százhúsz) naptári nap | A rendelés előzetes konzultációt igényel
0190020201 | DKM0104HNET21 | 03023XVC_88134UFA-365_12 | 24-Port-40GE Interface Card(FD,QSFP+) - Hi-Care Basic,12month | Huawei | Áru | Alaptermék |  | 1 | 1 | Nem | db | 12 | 120 |  | 27 | 449859 | EUR | 1116.2759 | Nem | LAN aktív eszközök - Adatközponti switch-ek | legalább 60 (hatvan), legfeljebb 120 (százhúsz) naptári nap | A rendelés előzetes konzultációt igényel
0102020201 | DKM0104HNET21 | 03025PHF | AC Power Interface Unit Converting Board | Huawei | Áru | Alaptermék |  | 1 | 1 | Nem | db | 12 | 120 |  | 27 | 89758 | EUR | 222.7248 | Nem | WAN eszközök - Gerinchálózati útválasztók | legalább 60 (hatvan), legfeljebb 120 (százhúsz) naptári nap | A rendelés előzetes konzultációt igényel
0102030201 | DKM0104HNET21 | 03026SUP | Super C-band OA base board with 2 pluggable ports | Huawei | Áru | Alaptermék |  | 1 | 1 | Nem | db | 12 | 120 |  | 27 | 1646067 | EUR | 4084.5333 | Nem | Optikai átviteli eszközök - DWDM támogató eszközök | legalább 60 (hatvan), legfeljebb 120 (százhúsz) naptári nap | A rendelés előzetes konzultációt igényel
0190020201 | DKM0104HNET21 | 03030PMN_88134UFA-656_12 | 24-Port 100/1000Base-X-SFP Flexible Card A(P101-A) - Hi-Care Basic,12month | Huawei | Áru | Alaptermék |  | 1 | 1 | Nem | db | 12 | 120 |  | 27 | 624804 | EUR | 1550.3824 | Nem | WAN eszközök - Gerinchálózati útválasztók | legalább 60 (hatvan), legfeljebb 120 (százhúsz) naptári nap | A rendelés előzetes konzultációt igényel
0190020201 | DKM0104HNET21 | 03030QDD_88134UJL-678_12 | 12-Port 10GBase LAN/WAN-SFP+ Flexible Card A(P240-A) - Hi-Care Standard,12month | Huawei | Áru | Alaptermék |  | 1 | 1 | Nem | db | 12 | 120 |  | 27 | 2811619 | EUR | 6976.721 | Nem | WAN eszközök - Gerinchálózati útválasztók | legalább 60 (hatvan), legfeljebb 120 (százhúsz) naptári nap | A rendelés előzetes konzultációt igényel
0190020201 | DKM0104HNET21 | 03030QDE_88136MYG-669_12 | 6-Port 10GBase LAN/WAN-SFP+ Flexible Card A(P120-A) - Hi-Care Repair,12month | Huawei | Áru | Alaptermék |  | 1 | 1 | Nem | db | 12 | 120 |  | 27 | 890346 | EUR | 2209.295 | Nem | WAN eszközök - Gerinchálózati útválasztók | legalább 60 (hatvan), legfeljebb 120 (százhúsz) naptári nap | A rendelés előzetes konzultációt igényel
0190020201 | DKM0104HNET21 | 03054692_88134UFA-682_12 | 24-Port 10GBase LAN/WAN-SFP+ Integrated Line Processing Unit (LPUI-240) - Hi-Care Basic,12month | Huawei | Áru | Alaptermék |  | 1 | 1 | Nem | db | 12 | 120 |  | 27 | 5248355 | EUR | 13023.2125 | Nem | WAN eszközök - Gerinchálózati útválasztók | legalább 60 (hatvan), legfeljebb 120 (százhúsz) naptári nap | A rendelés előzetes konzultációt igényel
0190020201 | DKM0104HNET21 | 03054693_88134UJL-681_12 | 1-Port 100GBase-CFP + 12-Port 10GBase LAN/WAN-SFP+ Integrated Line Processing Unit (LPUI-240) - Hi-Care Standard,12month | Huawei | Áru | Alaptermék |  | 1 | 1 | Nem | db | 12 | 120 |  | 27 | 6560443 | EUR | 16279.0156 | Nem | WAN eszközök - Gerinchálózati útválasztók | legalább 60 (hatvan), legfeljebb 120 (százhúsz) naptári nap | A rendelés előzetes konzultációt igényel
0190020201 | DKM0104HNET21 | 03055051_88134UFA-688_12 | 5-Port 10GBase LAN/WAN-SFP+ Integrated Line Processing Unit E(LPUI-51-E) - Hi-Care Basic,12month | Huawei | Áru | Alaptermék |  | 1 | 1 | Nem | db | 12 | 120 |  | 27 | 1686971 | EUR | 4186.0326 | Nem | WAN eszközök - Gerinchálózati útválasztók | legalább 60 (hatvan), legfeljebb 120 (százhúsz) naptári nap | A rendelés előzetes konzultációt igényel
0190020201 | DKM0104HNET21 | 03055052_88134UFA-689_12 | 2-Port 10GBase LAN/WAN-SFP+ + 24-Port 100/1000Base-X-SFP Integrated Line Processing Unit E(LPUI-51-E) - Hi-Care Basic,12month | Huawei | Áru | Alaptermék |  | 1 | 1 | Nem | db | 12 | 120 |  | 27 | 1562010 | EUR | 3875.9561 | Nem | WAN eszközök - Gerinchálózati útválasztók | legalább 60 (hatvan), legfeljebb 120 (százhúsz) naptári nap | A rendelés előzetes konzultációt igényel
0102020201 | DKM0104HNET21 | 03055189 | Flexible Card Line Processing Unit(LPUF-51,2 sub-slots) E | Huawei | Áru | Alaptermék |  | 1 | 1 | Nem | db | 12 | 120 |  | 27 | 36742565 | EUR | 91172.6167 | Nem | WAN eszközök - Gerinchálózati útválasztók | legalább 60 (hatvan), legfeljebb 120 (százhúsz) naptári nap | A rendelés előzetes konzultációt igényel
0190020201 | DKM0104HNET21 | 03056105_88134UFA-691_12 | 6-Port 40GBase-QSFP+ Integrated Line Processing Unit (LPUI-240) - Hi-Care Basic,12month | Huawei | Áru | Alaptermék |  | 1 | 1 | Nem | db | 12 | 120 |  | 27 | 6248041 | EUR | 15503.8244 | Nem | WAN eszközök - Gerinchálózati útválasztók | legalább 60 (hatvan), legfeljebb 120 (százhúsz) naptári nap | A rendelés előzetes konzultációt igényel
0190020201 | DKM0104HNET21 | 03056455_88134UJL-455_12 | 8 Channels GE/FE Optical Interface Board - Hi-Care Standard,12month | Huawei | Áru | Alaptermék |  | 1 | 1 | Nem | db | 12 | 120 |  | 27 | 74977 | EUR | 186.0464 | Nem | WAN eszközök - Gerinchálózati útválasztók | legalább 60 (hatvan), legfeljebb 120 (százhúsz) naptári nap | A rendelés előzetes konzultációt igényel
0190020201 | DKM0104HNET21 | 03056458_88134UJL-458_12 | 8 Channels GE/FE Electrical Interface Board - Hi-Care Standard,12month | Huawei | Áru | Alaptermék |  | 1 | 1 | Nem | db | 12 | 120 |  | 27 | 71853 | EUR | 178.2951 | Nem | WAN eszközök - Gerinchálózati útválasztók | legalább 60 (hatvan), legfeljebb 120 (százhúsz) naptári nap | A rendelés előzetes konzultációt igényel
0102020201 | DKM0104HNET21 | 03057086 | 2-Port 10GBase LAN/WAN-SFP+ + 24-Port 1000Base-X-SFP Integrated Line Processing Unit E(LPUI-52-E,Enhanced HQos) | Huawei | Áru | Alaptermék |  | 1 | 1 | Nem | db | 12 | 120 |  | 27 | 49296275 | EUR | 122323.2624 | Nem | WAN eszközök - Gerinchálózati útválasztók | legalább 60 (hatvan), legfeljebb 120 (százhúsz) naptári nap | A rendelés előzetes konzultációt igényel
0190020201 | DKM0104HNET21 | 03057087_88134UFA-707_12 | 10-Port 10GBase LAN/WAN-SFP+ Integrated Line Processing Unit E(LPUI-120-E) - Hi-Care Basic,12month | Huawei | Áru | Alaptermék |  | 1 | 1 | Nem | db | 12 | 120 |  | 27 | 3498903 | EUR | 8682.1417 | Nem | WAN eszközök - Gerinchálózati útválasztók | legalább 60 (hatvan), legfeljebb 120 (százhúsz) naptári nap | A rendelés előzetes konzultációt igényel
0190020201 | DKM0104HNET21 | 03057087_88136MYG-707_12 | 10-Port 10GBase LAN/WAN-SFP+ Integrated Line Processing Unit E(LPUI-120-E) - Hi-Care Repair,12month | Huawei | Áru | Alaptermék |  | 1 | 1 | Nem | db | 12 | 120 |  | 27 | 2624177 | EUR | 6511.6063 | Nem | WAN eszközök - Gerinchálózati útválasztók | legalább 60 (hatvan), legfeljebb 120 (százhúsz) naptári nap | A rendelés előzetes konzultációt igényel
0190020201 | DKM0104HNET21 | 03057141_88136MYG-469_12 | 2 Channel 10GE Optical Interface Board(SFP+) - Hi-Care Repair,12month | Huawei | Áru | Alaptermék |  | 1 | 1 | Nem | db | 12 | 120 |  | 27 | 93721 | EUR | 232.5574 | Nem | WAN eszközök - Gerinchálózati útválasztók | legalább 60 (hatvan), legfeljebb 120 (százhúsz) naptári nap | A rendelés előzetes konzultációt igényel
0190020201 | DKM0104HNET21 | 03057446_88134UJL-27A_12 | 1-Port 100GBase-CFP2 Integrated Line Processing Unit B(LPUI-120-B) - Hi-Care Standard,12month | Huawei | Áru | Alaptermék |  | 1 | 1 | Nem | db | 12 | 120 |  | 27 | 3124021 | EUR | 7751.9122 | Nem | WAN eszközök - Gerinchálózati útválasztók | legalább 60 (hatvan), legfeljebb 120 (százhúsz) naptári nap | A rendelés előzetes konzultációt igényel
0190020201 | DKM0104HNET21 | 03057446_88136MYG-2DF_12 | 1-Port 100GBase-CFP2 Integrated Line Processing Unit B(LPUI-120-B) - Hi-Care Repair,12month | Huawei | Áru | Alaptermék |  | 1 | 1 | Nem | db | 12 | 120 |  | 27 | 1874412 | EUR | 4651.1473 | Nem | WAN eszközök - Gerinchálózati útválasztók | legalább 60 (hatvan), legfeljebb 120 (százhúsz) naptári nap | A rendelés előzetes konzultációt igényel
0190020201 | DKM0104HNET21 | 03057447_88134UJL-27B_12 | 2-Port 100GBase-CFP2 Integrated Line Processing Unit (LPUI-240) - Hi-Care Standard,12month | Huawei | Áru | Alaptermék |  | 1 | 1 | Nem | db | 12 | 120 |  | 27 | 7341448 | EUR | 18216.9937 | Nem | WAN eszközök - Gerinchálózati útválasztók | legalább 60 (hatvan), legfeljebb 120 (százhúsz) naptári nap | A rendelés előzetes konzultációt igényel
0102020201 | DKM0104HNET21 | 03057448 | 1-Port 100GBase-CFP2 + 12-Port 10GBase LAN/WAN-SFP+ Integrated Line Processing Unit (LPUI-240) | Huawei | Áru | Alaptermék |  | 1 | 1 | Nem | db | 12 | 120 |  | 27 | 136253677 | EUR | 338098.4536 | Nem | WAN eszközök - Gerinchálózati útválasztók | legalább 60 (hatvan), legfeljebb 120 (százhúsz) naptári nap | A rendelés előzetes konzultációt igényel
0190020201 | DKM0104HNET21 | 03057448_88134UFA-2DH_12 | 1-Port 100GBase-CFP2 + 12-Port 10GBase LAN/WAN-SFP+ Integrated Line Processing Unit (LPUI-240) - Hi-Care Basic,12month | Huawei | Áru | Alaptermék |  | 1 | 1 | Nem | db | 12 | 120 |  | 27 | 5560757 | EUR | 13798.4037 | Nem | WAN eszközök - Gerinchálózati útválasztók | legalább 60 (hatvan), legfeljebb 120 (százhúsz) naptári nap | A rendelés előzetes konzultációt igényel
0190020201 | DKM0104HNET21 | 03057450_88136MYG-2DK_12 | 1-Port 100GBase-CFP2 + 12-Port 10GBase LAN/WAN-SFP+ Integrated Line Processing Unit B(LPUI-240-B) - Hi-Care Repair,12month | Huawei | Áru | Alaptermék |  | 1 | 1 | Nem | db | 12 | 120 |  | 27 | 3467663 | EUR | 8604.6225 | Nem | WAN eszközök - Gerinchálózati útválasztók | legalább 60 (hatvan), legfeljebb 120 (százhúsz) naptári nap | A rendelés előzetes konzultációt igényel
0190020201 | DKM0104HNET21 | 03057482_88134UFA-3BJ_12 | 1-Port 100GBase-QSFP28 Integrated Line Processing Unit (LPUI-120) - Hi-Care Basic,12month | Huawei | Áru | Alaptermék |  | 1 | 1 | Nem | db | 12 | 120 |  | 27 | 2999060 | EUR | 7441.8357 | Nem | WAN eszközök - Gerinchálózati útválasztók | legalább 60 (hatvan), legfeljebb 120 (százhúsz) naptári nap | A rendelés előzetes konzultációt igényel
0190020201 | DKM0104HNET21 | 03057485_88134UJL-31K_12 | 1-Port 100GBase QSFP28 + 12-Port 10GBase LAN/WAN-SFP+ Integrated Line Processing Unit (LPUI-240) - Hi-Care Standard,12month | Huawei | Áru | Alaptermék |  | 1 | 1 | Nem | db | 12 | 120 |  | 27 | 6950946 | EUR | 17248.0047 | Nem | WAN eszközök - Gerinchálózati útválasztók | legalább 60 (hatvan), legfeljebb 120 (százhúsz) naptári nap | A rendelés előzetes konzultációt igényel
0190020201 | DKM0104HNET21 | 03057485_88136MYG-3BN_12 | 1-Port 100GBase QSFP28 + 12-Port 10GBase LAN/WAN-SFP+ Integrated Line Processing Unit (LPUI-240) - Hi-Care Repair,12month | Huawei | Áru | Alaptermék |  | 1 | 1 | Nem | db | 12 | 120 |  | 27 | 4170568 | EUR | 10348.8028 | Nem | WAN eszközök - Gerinchálózati útválasztók | legalább 60 (hatvan), legfeljebb 120 (százhúsz) naptári nap | A rendelés előzetes konzultációt igényel
0102020201 | DKM0104HNET21 | 03057486 | 2-Port 100GBase-QSFP28 Integrated Line Processing Unit B(LPUI-240-B) | Huawei | Áru | Alaptermék |  | 1 | 1 | Nem | db | 12 | 120 |  | 27 | 119413335 | EUR | 296311.0049 | Nem | WAN eszközök - Gerinchálózati útválasztók | legalább 60 (hatvan), legfeljebb 120 (százhúsz) naptári nap | A rendelés előzetes konzultációt igényel
0190020201 | DKM0104HNET21 | 03057486_88136MYG-3BP_12 | 2-Port 100GBase-QSFP28 Integrated Line Processing Unit B(LPUI-240-B) - Hi-Care Repair,12month | Huawei | Áru | Alaptermék |  | 1 | 1 | Nem | db | 12 | 120 |  | 27 | 3655104 | EUR | 9069.7373 | Nem | WAN eszközök - Gerinchálózati útválasztók | legalább 60 (hatvan), legfeljebb 120 (százhúsz) naptári nap | A rendelés előzetes konzultációt igényel
0102010201 | DKM0104HNET21 | 03058883 | CE16808 Switch Fabric Unit F | Huawei | Áru | Alaptermék |  | 1 | 1 | Nem | db | 12 | 120 |  | 27 | 6736138 | EUR | 16714.9817 | Nem | LAN aktív eszközök - Adatközponti switch-ek | legalább 60 (hatvan), legfeljebb 120 (százhúsz) naptári nap | A rendelés előzetes konzultációt igényel
0102020201 | DKM0104HNET21 | 03059076 | 40-Port 100GBase-QSFP28 Integrated Line Processing Unit CM(LPUI-4T-CM) | Huawei | Áru | Alaptermék |  | 1 | 1 | Nem | db | 12 | 120 |  | 27 | 218312069 | EUR | 541717.293 | Nem | WAN eszközök - Gerinchálózati útválasztók | legalább 60 (hatvan), legfeljebb 120 (százhúsz) naptári nap | A rendelés előzetes konzultációt igényel
0190020201 | DKM0104HNET21 | 03059076_88136MYG-3C5_12 | 40-Port 100GBase-QSFP28 Integrated Line Processing Unit CM(LPUI-4T-CM) - Hi-Care Repair,12month | Huawei | Áru | Alaptermék |  | 1 | 1 | Nem | db | 12 | 120 |  | 27 | 9522015 | EUR | 23627.8295 | Nem | WAN eszközök - Gerinchálózati útválasztók | legalább 60 (hatvan), legfeljebb 120 (százhúsz) naptári nap | A rendelés előzetes konzultációt igényel
0190020201 | DKM0104HNET21 | 03059078_88134UFA-4YW_12 | 8-Port 400GBase-QSFP-DD + 8-Port 100GBase-QSFP28 Integrated Line Processing Unit CM(LPUI-4T-CM,Enable 8*100GE by default) - Hi-Care Basic,12month | Huawei | Áru | Alaptermék |  | 1 | 1 | Nem | db | 12 | 120 |  | 27 | 7497649 | EUR | 18604.5893 | Nem | WAN eszközök - Gerinchálózati útválasztók | legalább 60 (hatvan), legfeljebb 120 (százhúsz) naptári nap | A rendelés előzetes konzultációt igényel
0102020201 | DKM0104HNET21 | 03059252 | 2Tbps Switch Fabric Unit E1(SFUI-2T-E) | Huawei | Áru | Alaptermék |  | 1 | 1 | Nem | db | 12 | 120 |  | 27 | 134722737 | EUR | 334299.5954 | Nem | WAN eszközök - Gerinchálózati útválasztók | legalább 60 (hatvan), legfeljebb 120 (százhúsz) naptári nap | A rendelés előzetes konzultációt igényel
0190020201 | DKM0104HNET21 | 03059279_88134UJL-4K4_12 | 8-Port 400GBase-QSFP-DD + 8-Port 100GBase-QSFP28 Integrated Line Processing Unit L CM(LPUI-4T-L-CM,Enable 8*100GE by default) - Hi-Care Standard,12month | Huawei | Áru | Alaptermék |  | 1 | 1 | Nem | db | 12 | 120 |  | 27 | 3436423 | EUR | 8527.1034 | Nem | WAN eszközök - Gerinchálózati útválasztók | legalább 60 (hatvan), legfeljebb 120 (százhúsz) naptári nap | A rendelés előzetes konzultációt igényel
0102030201 | DKM0104HNET21 | 03059624_88134UFA-4P4_12 | 2*200G/400G Programable Line Service Processing Board (ULHA,SDFEC2@ 200G QPSK/400G 16QAM/etc.,Flex rate, Coherent, Tunable, Super C band,Flex grid) (2*400G Line Capacity Included)-Hi-Care Basic,12month | Huawei | Áru | Alaptermék |  | 1 | 1 | Nem | db | 12 | 120 |  | 27 | 10396741 | EUR | 25798.3649 | Nem | Optikai átviteli eszközök - DWDM támogató eszközök | legalább 60 (hatvan), legfeljebb 120 (százhúsz) naptári nap | A rendelés előzetes konzultációt igényel
0102030201 | DKM0104HNET21 | 03059624_88134UJL-49M_12 | 2*200G/400G Programable Line Service Processing Board (ULHA,SDFEC2@ 200G QPSK/400G 16QAM/etc.,Flex rate, Coherent, Tunable, Super C band,Flex grid) (2*400G Line Capacity Included)-Hi-Care Standard,12month | Huawei | Áru | Alaptermék |  | 1 | 1 | Nem | db | 12 | 120 |  | 27 | 12995926 | EUR | 32247.9548 | Nem | Optikai átviteli eszközök - DWDM támogató eszközök | legalább 60 (hatvan), legfeljebb 120 (százhúsz) naptári nap | A rendelés előzetes konzultációt igényel
0102030201 | DKM0104HNET21 | 03059629 | Dual 20 ports flexible wavelength selective multiplexing and demultiplexing board(Extended C_band,191.25~196.075THz,37.5GHz~400GHz)(20 dimensions included) | Huawei | Áru | Alaptermék |  | 1 | 1 | Nem | db | 12 | 120 |  | 27 | 136712159 | EUR | 339236.1268 | Nem | Optikai átviteli eszközök - DWDM támogató eszközök | legalább 60 (hatvan), legfeljebb 120 (százhúsz) naptári nap | A rendelés előzetes konzultációt igényel
0102020201 | DKM0104HNET21 | 03059662 | 2Tbps Switch Fabric Unit G(SFUI-2T-G) | Huawei | Áru | Alaptermék |  | 1 | 1 | Nem | db | 12 | 120 |  | 27 | 134722737 | EUR | 334299.5954 | Nem | WAN eszközök - Gerinchálózati útválasztók | legalább 60 (hatvan), legfeljebb 120 (százhúsz) naptári nap | A rendelés előzetes konzultációt igényel
0102030201 | DKM0104HNET21 | 03059707 | 4*100G or 1*400G Multiplexing Into 1*200G/400G Programmable Wavelength Conversion Board(SDFEC2,Coherent,Super C,Tunable,Flex) (Short Distance;200G Line Capacity Included,RTU Support) | Huawei | Áru | Alaptermék |  | 1 | 1 | Nem | db | 12 | 120 |  | 27 | 17826614 | EUR | 44234.7744 | Nem | Optikai átviteli eszközök - DWDM támogató eszközök | legalább 60 (hatvan), legfeljebb 120 (százhúsz) naptári nap | A rendelés előzetes konzultációt igényel
0102030201 | DKM0104HNET21 | 03059707_88134UJL-4AP_12 | 4*100G or 1*400G Multiplexing Into 1*200G/400G Programmable Wavelength Conversion Board(SDFEC2,Coherent,Super C,Tunable,Flex) (Short Distance;200G Line Capacity Included,RTU Support)-Hi-Care Standard,12month | Huawei | Áru | Alaptermék |  | 1 | 1 | Nem | db | 12 | 120 |  | 27 | 740941 | EUR | 1838.5628 | Nem | Optikai átviteli eszközök - DWDM támogató eszközök | legalább 60 (hatvan), legfeljebb 120 (százhúsz) naptári nap | A rendelés előzetes konzultációt igényel
0102010201 | DKM0104HNET21 | 03059854 | CE16808 Switch Fabric Unit J-P | Huawei | Áru | Alaptermék |  | 1 | 1 | Nem | db | 12 | 120 |  | 27 | 15156359 | EUR | 37608.8322 | Nem | LAN aktív eszközök - Adatközponti switch-ek | legalább 60 (hatvan), legfeljebb 120 (százhúsz) naptári nap | A rendelés előzetes konzultációt igényel
0102010201 | DKM0104HNET21 | 05161116 | S7700 V200R019C10 Basic Software Package(DVD) | Huawei | Áru | Alaptermék |  | 1 | 1 | Nem | db | 12 | 120 |  | 27 | 306 | EUR | 0.7593 | Nem | LAN aktív eszközök - Moduláris switch-ek | legalább 60 (hatvan), legfeljebb 120 (százhúsz) naptári nap | A rendelés előzetes konzultációt igényel
0102020201 | DKM0104HNET21 | 21141167 | ICT Cabinet 2U Blank Panel | Huawei | Áru | Alaptermék |  | 1 | 1 | Nem | db | 12 | 120 |  | 27 | 795.2 | EUR | 1.9732 | Nem | WAN eszközök - Gerinchálózati útválasztók | legalább 60 (hatvan), legfeljebb 120 (százhúsz) naptári nap | A rendelés előzetes konzultációt igényel
0102030201 | DKM0104HNET21 | 21243413 | Height Extension Frame(300mm Depth * 600mm Width * 400mm Height, black) | Huawei | Áru | Alaptermék |  | 1 | 1 | Nem | db | 12 | 120 |  | 27 | 33670 | EUR | 83.5495 | Nem | Optikai átviteli eszközök - DWDM támogató eszközök | legalább 60 (hatvan), legfeljebb 120 (százhúsz) naptári nap | A rendelés előzetes konzultációt igényel
0102030201 | DKM0104HNET21 | 21244314 | DC908 Fiber Distribution Part | Huawei | Áru | Alaptermék |  | 1 | 1 | Nem | db | 12 | 120 |  | 27 | 23148 | EUR | 57.4382 | Nem | Optikai átviteli eszközök - DWDM támogató eszközök | legalább 60 (hatvan), legfeljebb 120 (százhúsz) naptári nap | A rendelés előzetes konzultációt igényel
0102010102 | DKM0104HNET21 | 21540076 | Energy support structure-40m/s-70um-anchor bolts-4 bolts-diameter 18mm, length 0.8m-DKBA40703932.asm-14.5kg | Huawei | Áru | Alaptermék |  | 1 | 1 | Nem | db | 12 | 120 |  | 27 | 39274 | EUR | 97.4532 | Nem | LAN aktív eszközök - Menedzselhető switch-ek | legalább 60 (hatvan), legfeljebb 120 (százhúsz) naptári nap | A rendelés előzetes konzultációt igényel
0102010102 | DKM0104HNET21 | 21540156 | Energy support structure-40m/s-70um-anchor bolts-4 bolts-diameter 24mm, length 1.2m-DKBA4.070.4479-24.5kg | Huawei | Áru | Alaptermék |  | 1 | 1 | Nem | db | 12 | 120 |  | 27 | 72299 | EUR | 179.4008 | Nem | LAN aktív eszközök - Menedzselhető switch-ek | legalább 60 (hatvan), legfeljebb 120 (százhúsz) naptári nap | A rendelés előzetes konzultációt igényel
0102010102 | DKM0104HNET21 | 21540359 | 630W PV Module Pole for Video Surveillance-6m | Huawei | Áru | Alaptermék |  | 1 | 1 | Nem | db | 12 | 120 |  | 27 | 787253 | EUR | 1953.4808 | Nem | LAN aktív eszközök - Menedzselhető switch-ek | legalább 60 (hatvan), legfeljebb 120 (százhúsz) naptári nap | A rendelés előzetes konzultációt igényel
0102010201 | DKM0104HNET21 | 31180AFD | CloudEngine 12800 and 12800E Series Switches V200R005C00 Product Documentation | Huawei | Áru | Alaptermék |  | 1 | 1 | Nem | db | 12 | 120 |  | 27 | 73484 | EUR | 182.3412 | Nem | LAN aktív eszközök - Adatközponti switch-ek | legalább 60 (hatvan), legfeljebb 120 (százhúsz) naptári nap | A rendelés előzetes konzultációt igényel
0102020201 | DKM0104HNET21 | 31180BHS | HUAWEI NetEngine 8000 M14 and M8 Series Router Product Documentation | Huawei | Áru | Alaptermék |  | 1 | 1 | Nem | db | 12 | 120 |  | 27 | 73484 | EUR | 182.3412 | Nem | WAN eszközök - Gerinchálózati útválasztók | legalább 60 (hatvan), legfeljebb 120 (százhúsz) naptári nap | A rendelés előzetes konzultációt igényel
0102020201 | DKM0104HNET21 | 31180BJU | HUAWEI NetEngine 8000 X Series Router Product Documentation | Huawei | Áru | Alaptermék |  | 1 | 1 | Nem | db | 12 | 120 |  | 27 | 73484 | EUR | 182.3412 | Nem | WAN eszközök - Gerinchálózati útválasztók | legalább 60 (hatvan), legfeljebb 120 (százhúsz) naptári nap | A rendelés előzetes konzultációt igényel
0102020201 | DKM0104HNET21 | 31180BPU | HUAWEI NetEngine 8000 X Series Router Product Documentation | Huawei | Áru | Alaptermék |  | 1 | 1 | Nem | db | 12 | 120 |  | 27 | 73484 | EUR | 182.3412 | Nem | WAN eszközök - Gerinchálózati útválasztók | legalább 60 (hatvan), legfeljebb 120 (százhúsz) naptári nap | A rendelés előzetes konzultációt igényel
0190020201 | DKM0104HNET21 | 50010485_88134UFA-4CC_12 | AR651W,2*GE combo WAN,8*GE LAN,1*USB2.0,802.11b/g/n/ac,2*2MIMO,1*MIC slot - Hi-Care Basic,12month | Huawei | Áru | Alaptermék |  | 1 | 1 | Nem | db | 12 | 120 |  | 27 | 26555 | EUR | 65.8935 | Nem | WAN eszközök - Telephelyi elérést biztosító útválasztók | legalább 60 (hatvan), legfeljebb 120 (százhúsz) naptári nap | A rendelés előzetes konzultációt igényel
0190020201 | DKM0104HNET21 | 52240199_88134UFA-27Y_12 | Solar Module, 280W, 1650*992*35 mm - Hi-Care Basic,12month | Huawei | Áru | Alaptermék |  | 1 | 1 | Nem | db | 12 | 120 |  | 27 | 16557 | EUR | 41.0847 | Nem | LAN aktív eszközök - Menedzselhető switch-ek | legalább 60 (hatvan), legfeljebb 120 (százhúsz) naptári nap | A rendelés előzetes konzultációt igényel
0102010102 | DKM0104HNET21 | 52262218 | 3TNV88 Engine Filter Package | Huawei | Áru | Alaptermék |  | 1 | 1 | Nem | db | 12 | 120 |  | 27 | 1475826 | EUR | 3662.0995 | Nem | LAN aktív eszközök - Menedzselhető switch-ek | legalább 60 (hatvan), legfeljebb 120 (százhúsz) naptári nap | A rendelés előzetes konzultációt igényel
0102010201 | DKM0104HNET21 | 81400240 | IPV6 Function License | Huawei | Áru | Alaptermék |  | 1 | 1 | Nem | db | 12 | 120 |  | 27 | 918563 | EUR | 2279.3122 | Nem | LAN aktív eszközök - Moduláris switch-ek | legalább 60 (hatvan), legfeljebb 120 (százhúsz) naptári nap | A rendelés előzetes konzultációt igényel
0102020201 | DKM0104HNET21 | 81400370 | NetEngine40E&80E PPPoE/IPoE Function License | Huawei | Áru | Alaptermék |  | 1 | 1 | Nem | db | 12 | 120 |  | 27 | 9185640 | EUR | 22793.1521 | Nem | WAN eszközök - Gerinchálózati útválasztók | legalább 60 (hatvan), legfeljebb 120 (százhúsz) naptári nap | A rendelés előzetes konzultációt igényel
0102020201 | DKM0104HNET21 | 81400554 | NetEngine40E Radius-proxy Function License | Huawei | Áru | Alaptermék |  | 1 | 1 | Nem | db | 12 | 120 |  | 27 | 9185640 | EUR | 22793.1521 | Nem | WAN eszközök - Gerinchálózati útválasztók | legalább 60 (hatvan), legfeljebb 120 (százhúsz) naptári nap | A rendelés előzetes konzultációt igényel
0102010102 | DKM0104HNET21 | 81401080 | VXLAN enhanced function license(used in S5720HI and S5730HI series) | Huawei | Áru | Alaptermék |  | 1 | 1 | Nem | db | 12 | 120 |  | 27 | 183623 | EUR | 455.6396 | Nem | LAN aktív eszközök - Menedzselhető switch-ek | legalább 60 (hatvan), legfeljebb 120 (százhúsz) naptári nap | A rendelés előzetes konzultációt igényel
0102010102 | DKM0104HNET21 | 81401193 | 3-year intelligent video O&M license | Huawei | Áru | Alaptermék |  | 1 | 1 | Nem | db | 12 | 120 |  | 27 | 398140 | EUR | 987.9393 | Nem | LAN aktív eszközök - Menedzselhető switch-ek | legalább 60 (hatvan), legfeljebb 120 (százhúsz) naptári nap | A rendelés előzetes konzultációt igényel
0102010102 | DKM0104HNET21 | 81401194 | 5-year intelligent video O&M license | Huawei | Áru | Alaptermék |  | 1 | 1 | Nem | db | 12 | 120 |  | 27 | 663681 | EUR | 1646.8518 | Nem | LAN aktív eszközök - Menedzselhető switch-ek | legalább 60 (hatvan), legfeljebb 120 (százhúsz) naptári nap | A rendelés előzetes konzultációt igényel
0102020101 | DKM0104HNET21 | 81401323 | AR6200 Value-Added Data Package | Huawei | Áru | Alaptermék |  | 1 | 1 | Nem | db | 12 | 120 |  | 27 | 208209 | EUR | 516.6473 | Nem | WAN eszközök - Telephelyi elérést biztosító útválasztók | legalább 60 (hatvan), legfeljebb 120 (százhúsz) naptári nap | A rendelés előzetes konzultációt igényel
0102020101 | DKM0104HNET21 | 81401326 | AR6300 AC Express License | Huawei | Áru | Alaptermék |  | 1 | 1 | Nem | db | 12 | 120 |  | 27 | 1117587 | EUR | 2773.1682 | Nem | WAN eszközök - Telephelyi elérést biztosító útválasztók | legalább 60 (hatvan), legfeljebb 120 (százhúsz) naptári nap | A rendelés előzetes konzultációt igényel
0102020101 | DKM0104HNET21 | 81401329 | AR6200 Value-Added Security Package | Huawei | Áru | Alaptermék |  | 1 | 1 | Nem | db | 12 | 120 |  | 27 | 355177 | EUR | 881.3324 | Nem | WAN eszközök - Telephelyi elérést biztosító útválasztók | legalább 60 (hatvan), legfeljebb 120 (százhúsz) naptári nap | A rendelés előzetes konzultációt igényel
0102010201 | DKM0104HNET21 | 81401373 | S127E Series, VxLAN License, Per Device | Huawei | Áru | Alaptermék |  | 1 | 1 | Nem | db | 12 | 120 |  | 27 | 520522 | EUR | 1291.6168 | Nem | LAN aktív eszközök - Moduláris switch-ek | legalább 60 (hatvan), legfeljebb 120 (százhúsz) naptári nap | A rendelés előzetes konzultációt igényel
0102020201 | DKM0104HNET21 | 82400332 | NetEngine40E&80E DS-Lite Function License for VSU Series Units | Huawei | Áru | Alaptermék |  | 1 | 1 | Nem | db | 12 | 120 |  | 27 | 6123762 | EUR | 15195.4384 | Nem | WAN eszközök - Gerinchálózati útválasztók | legalább 60 (hatvan), legfeljebb 120 (százhúsz) naptári nap | A rendelés előzetes konzultációt igényel
0102020201 | DKM0104HNET21 | 82400379 | NetEngine40E L3VPN&EVPN Function License for LPUF-120-B | Huawei | Áru | Alaptermék |  | 1 | 1 | Nem | db | 12 | 120 |  | 27 | 24495043 | EUR | 60781.7454 | Nem | WAN eszközök - Gerinchálózati útválasztók | legalább 60 (hatvan), legfeljebb 120 (százhúsz) naptári nap | A rendelés előzetes konzultációt igényel
0190020201 | DKM0104HNET21 | 82400511_88136MYG-2L5_12 | WLAN Access Controller AP Resource License-512AP (with the X-series LPU used) - Hi-Care Repair,12month | Huawei | Áru | Alaptermék |  | 1 | 1 | Nem | db | 12 | 120 |  | 27 | 502718 | EUR | 1247.4393 | Nem | LAN aktív eszközök - Moduláris switch-ek | legalább 60 (hatvan), legfeljebb 120 (százhúsz) naptári nap | A rendelés előzetes konzultációt igényel
0102070101 | DKM0104HNET21 | 88035HFF | Basic Function Package for IP NE Management (per 50 equivalent NEs), Perpetual License | Huawei | Áru | Alaptermék |  | 1 | 1 | Nem | db | 12 | 120 |  | 27 | 15309437 | EUR | 37988.6764 | Nem | Hálózat menedzsment megoldások - SNMP menedzselhető szoftverek | legalább 60 (hatvan), legfeljebb 120 (százhúsz) naptári nap | A rendelés előzetes konzultációt igényel
0102060101 | DKM0104HNET21 | 88035HMT | IPS Update Service Subscribe 36 Months (Applies to USG6630E) | Huawei | Áru | Alaptermék |  | 1 | 1 | Nem | db | 12 | 120 |  | 27 | 4286503 | EUR | 10636.4843 | Nem | Hálózat biztonsági megoldások - Hálózat biztonsági megoldások | legalább 60 (hatvan), legfeljebb 120 (százhúsz) naptári nap | A rendelés előzetes konzultációt igényel
0102060101 | DKM0104HNET21 | 88035HMV | AV Update Service Subscribe 12 Months (Applies to USG6630E) | Huawei | Áru | Alaptermék |  | 1 | 1 | Nem | db | 12 | 120 |  | 27 | 1592210 | EUR | 3950.8924 | Nem | Hálózat biztonsági megoldások - Hálózat biztonsági megoldások | legalább 60 (hatvan), legfeljebb 120 (százhúsz) naptári nap | A rendelés előzetes konzultációt igényel
0102060101 | DKM0104HNET21 | 88035HMX | AV Update Service Subscribe 36 Months (Applies to USG6630E) | Huawei | Áru | Alaptermék |  | 1 | 1 | Nem | db | 12 | 120 |  | 27 | 4286503 | EUR | 10636.4843 | Nem | Hálózat biztonsági megoldások - Hálózat biztonsági megoldások | legalább 60 (hatvan), legfeljebb 120 (százhúsz) naptári nap | A rendelés előzetes konzultációt igényel
0102010102 | DKM0104HNET21 | 88035HTP | N1-Upgrade-Foundation to Advanced,S57SI Series,Per Device | Huawei | Áru | Alaptermék |  | 1 | 1 | Nem | db | 12 | 120 |  | 27 | 82613 | EUR | 204.9939 | Nem | LAN aktív eszközök - Menedzselhető switch-ek | legalább 60 (hatvan), legfeljebb 120 (százhúsz) naptári nap | A rendelés előzetes konzultációt igényel
0102070101 | DKM0104HNET21 | 88035JKB | VNF Lifecycle Management Function Package(per vCPU),Perpetual License | Huawei | Áru | Alaptermék |  | 1 | 1 | Nem | db | 12 | 120 |  | 27 | 198896 | EUR | 493.5373 | Nem | Hálózat menedzsment megoldások - SNMP menedzselhető szoftverek | legalább 60 (hatvan), legfeljebb 120 (százhúsz) naptári nap | A rendelés előzetes konzultációt igényel
0102060102 | DKM0104HNET21 | 88035KFH | IPS Update Service Subscribe 36 Months (Applies to USG6580E) | Huawei | Áru | Alaptermék |  | 1 | 1 | Nem | db | 12 | 120 |  | 27 | 1071657 | EUR | 2659.198 | Nem | Hálózat biztonsági megoldások - Hálózat biztonsági megoldások | legalább 60 (hatvan), legfeljebb 120 (százhúsz) naptári nap | A rendelés előzetes konzultációt igényel
0102060102 | DKM0104HNET21 | 88035KJT | Cloud Sandbox Inspection 12 Months (Applies to USG6530E) | Huawei | Áru | Alaptermék |  | 1 | 1 | Nem | db | 12 | 120 |  | 27 | 107164 | EUR | 265.9156 | Nem | Hálózat biztonsági megoldások - Hálózat biztonsági megoldások | legalább 60 (hatvan), legfeljebb 120 (százhúsz) naptári nap | A rendelés előzetes konzultációt igényel
0102060102 | DKM0104HNET21 | 88035KJU | Cloud Sandbox Inspection 36 Months (Applies to USG6530E) | Huawei | Áru | Alaptermék |  | 1 | 1 | Nem | db | 12 | 120 |  | 27 | 290877 | EUR | 721.7797 | Nem | Hálózat biztonsági megoldások - Hálózat biztonsági megoldások | legalább 60 (hatvan), legfeljebb 120 (százhúsz) naptári nap | A rendelés előzetes konzultációt igényel
0102060101 | DKM0104HNET21 | 88035LPJ | AV Update Service Subscribe 36 Months (Applies to USG6610E) | Huawei | Áru | Alaptermék |  | 1 | 1 | Nem | db | 12 | 120 |  | 27 | 1745286 | EUR | 4330.7338 | Nem | Hálózat biztonsági megoldások - Hálózat biztonsági megoldások | legalább 60 (hatvan), legfeljebb 120 (százhúsz) naptári nap | A rendelés előzetes konzultációt igényel
0102060101 | DKM0104HNET21 | 88035LQD | Cloud Sandbox Inspection 12 Months (Applies to USG6610E) | Huawei | Áru | Alaptermék |  | 1 | 1 | Nem | db | 12 | 120 |  | 27 | 642854 | EUR | 1595.1724 | Nem | Hálózat biztonsági megoldások - Hálózat biztonsági megoldások | legalább 60 (hatvan), legfeljebb 120 (százhúsz) naptári nap | A rendelés előzetes konzultációt igényel
0102060101 | DKM0104HNET21 | 88035LQH | Cloud Sandbox Inspection 12 Months (Applies to USG6650E) | Huawei | Áru | Alaptermék |  | 1 | 1 | Nem | db | 12 | 120 |  | 27 | 2143425 | EUR | 5318.6731 | Nem | Hálózat biztonsági megoldások - Hálózat biztonsági megoldások | legalább 60 (hatvan), legfeljebb 120 (százhúsz) naptári nap | A rendelés előzetes konzultációt igényel
0102060101 | DKM0104HNET21 | 88035MYK | Threat Protection Subscription 12 Months (Applies to USG6630E) | Huawei | Áru | Alaptermék |  | 1 | 1 | Nem | db | 12 | 120 |  | 27 | 3184418 | EUR | 7901.782 | Nem | Hálózat biztonsági megoldások - Hálózat biztonsági megoldások | legalább 60 (hatvan), legfeljebb 120 (százhúsz) naptári nap | A rendelés előzetes konzultációt igényel
0102020201 | DKM0104HNET21 | 88035NFF | NetEngine40E Slicing Function Package License (per 10G) | Huawei | Áru | Alaptermék |  | 1 | 1 | Nem | db | 12 | 120 |  | 27 | 1867747 | EUR | 4634.6081 | Nem | WAN eszközök - Gerinchálózati útválasztók | legalább 60 (hatvan), legfeljebb 120 (százhúsz) naptári nap | A rendelés előzetes konzultációt igényel
0102030201 | DKM0104HNET21 | 88036CVX | Centralized Cross Connect Capacity Expansion Fee(2.4T~4.8T) | Huawei | Áru | Alaptermék |  | 1 | 1 | Nem | db | 12 | 120 |  | 27 | 9819046 | EUR | 24364.8792 | Nem | Optikai átviteli eszközök - DWDM támogató eszközök | legalább 60 (hatvan), legfeljebb 120 (százhúsz) naptári nap | A rendelés előzetes konzultációt igényel
0102070101 | DKM0104HNET21 | 88036DDW | Basic Function Package for IP NE Management (per 5 equivalent NEs), Perpetual License | Huawei | Áru | Alaptermék |  | 1 | 1 | Nem | db | 12 | 120 |  | 27 | 2449503 | EUR | 6078.1704 | Nem | Hálózat menedzsment megoldások - SNMP menedzselhető szoftverek | legalább 60 (hatvan), legfeljebb 120 (százhúsz) naptári nap | A rendelés előzetes konzultációt igényel
0102020201 | DKM0104HNET21 | 88036FKY | N1-NetEngine 8000 F1 Series Subscribers Quantity(1k Subscribers) | Huawei | Áru | Alaptermék |  | 1 | 1 | Nem | db | 12 | 120 |  | 27 | 765385 | EUR | 1899.2185 | Nem | WAN eszközök - Gerinchálózati útválasztók | legalább 60 (hatvan), legfeljebb 120 (százhúsz) naptári nap | A rendelés előzetes konzultációt igényel
0102020201 | DKM0104HNET21 | 88036GAS | N1-NetEngine 8000 X8 Advanced SW License | Huawei | Áru | Alaptermék |  | 1 | 1 | Nem | db | 12 | 120 |  | 27 | 344155354 | EUR | 853983.5079 | Nem | WAN eszközök - Gerinchálózati útválasztók | legalább 60 (hatvan), legfeljebb 120 (százhúsz) naptári nap | A rendelés előzetes konzultációt igényel
0102020201 | DKM0104HNET21 | 88036GAW | N1-NetEngine 8000 X8 10G MACsec Port Function License | Huawei | Áru | Alaptermék |  | 1 | 1 | Nem | db | 12 | 120 |  | 27 | 211882123 | EUR | 525762.0912 | Nem | WAN eszközök - Gerinchálózati útválasztók | legalább 60 (hatvan), legfeljebb 120 (százhúsz) naptári nap | A rendelés előzetes konzultációt igényel
0102070101 | DKM0104HNET21 | 88036JKE | Cloud Management License,AR6300 Series,Basic Device Management In LAN-only,Per Device | Huawei | Áru | Alaptermék |  | 1 | 1 | Nem | db | 12 | 120 |  | 27 | 304964 | EUR | 756.7343 | Nem | Hálózat menedzsment megoldások - SNMP menedzselhető szoftverek | legalább 60 (hatvan), legfeljebb 120 (százhúsz) naptári nap | A rendelés előzetes konzultációt igényel
0102020201 | DKM0104HNET21 | 88036JPW | NetEngine40E Flexible card 4*622M POS Port Enable RTU | Huawei | Áru | Alaptermék |  | 1 | 1 | Nem | db | 12 | 120 |  | 27 | 11022769 | EUR | 27351.7847 | Nem | WAN eszközök - Gerinchálózati útválasztók | legalább 60 (hatvan), legfeljebb 120 (százhúsz) naptári nap | A rendelés előzetes konzultációt igényel
0102060102 | DKM0104HNET21 | 88036JWY | N1-USG6575E Advanced, Per Device | Huawei | Áru | Alaptermék |  | 1 | 1 | Nem | db | 12 | 120 |  | 27 | 318434 | EUR | 790.1591 | Nem | Hálózat biztonsági megoldások - Hálózat biztonsági megoldások | legalább 60 (hatvan), legfeljebb 120 (százhúsz) naptári nap | A rendelés előzetes konzultációt igényel
0102060101 | DKM0104HNET21 | 88036JXG | IPS Update Service Subscribe 12 Months (Applies to USG6605E) | Huawei | Áru | Alaptermék |  | 1 | 1 | Nem | db | 12 | 120 |  | 27 | 557117 | EUR | 1382.4243 | Nem | Hálózat biztonsági megoldások - Hálózat biztonsági megoldások | legalább 60 (hatvan), legfeljebb 120 (százhúsz) naptári nap | A rendelés előzetes konzultációt igényel
0102070101 | DKM0104HNET21 | 88036KSA | CampusInsight-Network Intelligent Analysis Application Analysis,Premium,Agile Distributed AP, Per Device | Huawei | Áru | Alaptermék |  | 1 | 1 | Nem | db | 12 | 120 |  | 27 | 86344 | EUR | 214.2529 | Nem | Hálózat menedzsment megoldások - SNMP menedzselhető szoftverek | legalább 60 (hatvan), legfeljebb 120 (százhúsz) naptári nap | A rendelés előzetes konzultációt igényel
0102010201 | DKM0104HNET21 | 88036KSK | N1-CloudCampus, Add-On Package, Access Management, Per 30 Endpoints | Huawei | Áru | Alaptermék |  | 1 | 1 | Nem | db | 12 | 120 |  | 27 | 19439 | EUR | 48.2347 | Nem | LAN aktív eszközök - Moduláris switch-ek | legalább 60 (hatvan), legfeljebb 120 (százhúsz) naptári nap | A rendelés előzetes konzultációt igényel
0102010201 | DKM0104HNET21 | 88036KSM | N1-CloudCampus, Add-On Package, Intelligent Application Analysis, X7 Series Modular Switch, Per Device | Huawei | Áru | Alaptermék |  | 1 | 1 | Nem | db | 12 | 120 |  | 27 | 376611 | EUR | 934.5195 | Nem | LAN aktív eszközök - Moduláris switch-ek | legalább 60 (hatvan), legfeljebb 120 (százhúsz) naptári nap | A rendelés előzetes konzultációt igényel
0102010102 | DKM0104HNET21 | 88036KVS | N1-CloudEngine 6800 Upgrade SW License:Foundation to Advanced | Huawei | Áru | Alaptermék |  | 1 | 1 | Nem | db | 12 | 120 |  | 27 | 612308 | EUR | 1519.3742 | Nem | LAN aktív eszközök - Adatközponti switch-ek | legalább 60 (hatvan), legfeljebb 120 (százhúsz) naptári nap | A rendelés előzetes konzultációt igényel
0102010102 | DKM0104HNET21 | 88036LGC | S5732-H series, 2.5G to 5G Electronic RTU License, 12-port | Huawei | Áru | Alaptermék |  | 1 | 1 | Nem | db | 12 | 120 |  | 27 | 306189 | EUR | 759.7744 | Nem | LAN aktív eszközök - Menedzselhető switch-ek | legalább 60 (hatvan), legfeljebb 120 (százhúsz) naptári nap | A rendelés előzetes konzultációt igényel
0102070101 | DKM0104HNET21 | 88060UNQ | Basic Northbound Interface for Manager(Includes SNMP, CORBA, XML, etc.),per 50 equivalent NEs,1 Year Subscription and Support | Huawei | Áru | Alaptermék |  | 1 | 1 | Nem | db | 12 | 120 |  | 27 | 306154 | EUR | 759.6885 | Nem | Hálózat menedzsment megoldások - SNMP menedzselhető szoftverek | legalább 60 (hatvan), legfeljebb 120 (százhúsz) naptári nap | A rendelés előzetes konzultációt igényel
0102020201 | DKM0104HNET21 | 88060UVY | N1-NetEngine 8000 M14 Series IPSec Port Function License SnS(1 year) | Huawei | Áru | Alaptermék |  | 1 | 1 | Nem | db | 12 | 120 |  | 27 | 290267 | EUR | 720.2666 | Nem | WAN eszközök - Gerinchálózati útválasztók | legalább 60 (hatvan), legfeljebb 120 (százhúsz) naptári nap | A rendelés előzetes konzultációt igényel
0102070101 | DKM0104HNET21 | 88060VAK | Value-added open APIs (Includes Rest, Kafka, etc.),per 5 equivalent NEs, 3 Year Subscription and Support | Huawei | Áru | Alaptermék |  | 1 | 1 | Nem | db | 12 | 120 |  | 27 | 187386 | EUR | 464.9789 | Nem | Hálózat menedzsment megoldások - SNMP menedzselhető szoftverek | legalább 60 (hatvan), legfeljebb 120 (százhúsz) naptári nap | A rendelés előzetes konzultációt igényel
0102070101 | DKM0104HNET21 | 88061AJG | MSP Cloud Management Network Intelligent Analysis Subscription Service,Foundation,S5700-S Series-48 Ports,Per Device,1 Year | Huawei | Áru | Alaptermék |  | 1 | 1 | Nem | db | 12 | 120 |  | 27 | 12860 | EUR | 31.9117 | Nem | Hálózat menedzsment megoldások - SNMP menedzselhető szoftverek | legalább 60 (hatvan), legfeljebb 120 (százhúsz) naptári nap | A rendelés előzetes konzultációt igényel
0102070101 | DKM0104HNET21 | 88061ALS | MSP Cloud Management Network Intelligent Analysis Subscription Service,Foundation,S6700S-S Series,Per Device,5 Year | Huawei | Áru | Alaptermék |  | 1 | 1 | Nem | db | 12 | 120 |  | 27 | 71647 | EUR | 177.7852 | Nem | Hálózat menedzsment megoldások - SNMP menedzselhető szoftverek | legalább 60 (hatvan), legfeljebb 120 (százhúsz) naptári nap | A rendelés előzetes konzultációt igényel
0102070101 | DKM0104HNET21 | 88061ALU | MSP Cloud Management Network Intelligent Analysis Subscription Service,Foundation,S6700S-EI Series,Per Device,3 Year | Huawei | Áru | Alaptermék |  | 1 | 1 | Nem | db | 12 | 120 |  | 27 | 68586 | EUR | 170.189 | Nem | Hálózat menedzsment megoldások - SNMP menedzselhető szoftverek | legalább 60 (hatvan), legfeljebb 120 (százhúsz) naptári nap | A rendelés előzetes konzultációt igényel
0102070101 | DKM0104HNET21 | 88061AML | MSP Cloud Management Network Intelligent Analysis Subscription Service,Foundation,Indoor AP,Per Device,3 Year | Huawei | Áru | Alaptermék |  | 1 | 1 | Nem | db | 12 | 120 |  | 27 | 18373 | EUR | 45.5908 | Nem | Hálózat menedzsment megoldások - SNMP menedzselhető szoftverek | legalább 60 (hatvan), legfeljebb 120 (százhúsz) naptári nap | A rendelés előzetes konzultációt igényel
0102070101 | DKM0104HNET21 | 88061AMM | MSP Cloud Management Network Intelligent Analysis Subscription Service,Foundation,Indoor AP,Per Device,5 Year | Huawei | Áru | Alaptermék |  | 1 | 1 | Nem | db | 12 | 120 |  | 27 | 27557 | EUR | 68.3793 | Nem | Hálózat menedzsment megoldások - SNMP menedzselhető szoftverek | legalább 60 (hatvan), legfeljebb 120 (százhúsz) naptári nap | A rendelés előzetes konzultációt igényel
0102070101 | DKM0104HNET21 | 88061CDF | MSP Cloud Management Subscription License,AR6300 Series,Basic Device Management In LAN-only,Per Device,3 Year | Huawei | Áru | Alaptermék |  | 1 | 1 | Nem | db | 12 | 120 |  | 27 | 274345 | EUR | 680.756 | Nem | Hálózat menedzsment megoldások - SNMP menedzselhető szoftverek | legalább 60 (hatvan), legfeljebb 120 (százhúsz) naptári nap | A rendelés előzetes konzultációt igényel
0102070101 | DKM0104HNET21 | 88061CDQ | Cloud Management License,AR6100 Series,Basic Device Management In LAN-only,Subscription And Support,Per Device,1 Year | Huawei | Áru | Alaptermék |  | 1 | 1 | Nem | db | 12 | 120 |  | 27 | 17148 | EUR | 42.5507 | Nem | Hálózat menedzsment megoldások - SNMP menedzselhető szoftverek | legalább 60 (hatvan), legfeljebb 120 (százhúsz) naptári nap | A rendelés előzetes konzultációt igényel
0102060102 | DKM0104HNET21 | 88061DQL | N1-USG6575E Advanced, SnS, Per Device, 1 Year | Huawei | Áru | Alaptermék |  | 1 | 1 | Nem | db | 12 | 120 |  | 27 | 79610 | EUR | 197.5446 | Nem | Hálózat biztonsági megoldások - Hálózat biztonsági megoldások | legalább 60 (hatvan), legfeljebb 120 (százhúsz) naptári nap | A rendelés előzetes konzultációt igényel
0102070101 | DKM0104HNET21 | 88061DVL | Cloud Management License,Agile Distributed AP,Subscription And Support,Per Device,3 Year | Huawei | Áru | Alaptermék |  | 1 | 1 | Nem | db | 12 | 120 |  | 27 | 162279 | EUR | 402.6771 | Nem | Hálózat menedzsment megoldások - SNMP menedzselhető szoftverek | legalább 60 (hatvan), legfeljebb 120 (százhúsz) naptári nap | A rendelés előzetes konzultációt igényel
0102070101 | DKM0104HNET21 | 88061DYC | Cloud Management License,AR6100 Series,Basic Device Management In LANWAN Convergence,Subscription And Support,Per Device,3 Year | Huawei | Áru | Alaptermék |  | 1 | 1 | Nem | db | 12 | 120 |  | 27 | 336807 | EUR | 835.7499 | Nem | Hálózat menedzsment megoldások - SNMP menedzselhető szoftverek | legalább 60 (hatvan), legfeljebb 120 (százhúsz) naptári nap | A rendelés előzetes konzultációt igényel
0102070101 | DKM0104HNET21 | 88061EAN | MSP Cloud Management Subscription License,AR6200 Series,Basic Device Management In LANWAN Convergence,Per Device,1 Year | Huawei | Áru | Alaptermék |  | 1 | 1 | Nem | db | 12 | 120 |  | 27 | 679738 | EUR | 1686.6949 | Nem | Hálózat menedzsment megoldások - SNMP menedzselhető szoftverek | legalább 60 (hatvan), legfeljebb 120 (százhúsz) naptári nap | A rendelés előzetes konzultációt igényel
0102070101 | DKM0104HNET21 | 88061EAU | CampusInsight-Network Intelligent Analysis, Foundation,Agile Distributed AP, SnS, Per Device, 1 Year | Huawei | Áru | Alaptermék |  | 1 | 1 | Nem | db | 12 | 120 |  | 27 | 26027 | EUR | 64.5826 | Nem | Hálózat menedzsment megoldások - SNMP menedzselhető szoftverek | legalább 60 (hatvan), legfeljebb 120 (százhúsz) naptári nap | A rendelés előzetes konzultációt igényel
0102070101 | DKM0104HNET21 | 88061EBX | MSP Cloud Management Network Intelligent Analysis Network Optimization and Self-healing Subscription Service,Premium,Agile Distributed AP,Per Device,3 Year | Huawei | Áru | Alaptermék |  | 1 | 1 | Nem | db | 12 | 120 |  | 27 | 55191 | EUR | 136.9499 | Nem | Hálózat menedzsment megoldások - SNMP menedzselhető szoftverek | legalább 60 (hatvan), legfeljebb 120 (százhúsz) naptári nap | A rendelés előzetes konzultációt igényel
0102010201 | DKM0104HNET21 | 88061ECF | N1-CloudCampus, Add-On Package, Access Management, Software Subscription and Support, Per 30 Endpoints | Huawei | Áru | Alaptermék |  | 1 | 1 | Nem | db | 12 | 120 |  | 27 | 3818 | EUR | 9.4751 | Nem | LAN aktív eszközök - Moduláris switch-ek | legalább 60 (hatvan), legfeljebb 120 (százhúsz) naptári nap | A rendelés előzetes konzultációt igényel
0102010201 | DKM0104HNET21 | 88061ECJ | N1-CloudCampus, Add-On Package, Intelligent Application Analysis, X7 Series Modular Switch, Software Subscription and Support, Per Device | Huawei | Áru | Alaptermék |  | 1 | 1 | Nem | db | 12 | 120 |  | 27 | 75324 | EUR | 186.9083 | Nem | LAN aktív eszközök - Moduláris switch-ek | legalább 60 (hatvan), legfeljebb 120 (százhúsz) naptári nap | A rendelés előzetes konzultációt igényel
0102010201 | DKM0104HNET21 | 88061EFB | N1-CloudEngine 12800 Upgrade SW License:Foundation to Advanced-Subscription and Support-1 Year | Huawei | Áru | Alaptermék |  | 1 | 1 | Nem | db | 12 | 120 |  | 27 | 1041039 | EUR | 2583.2225 | Nem | LAN aktív eszközök - Adatközponti switch-ek | legalább 60 (hatvan), legfeljebb 120 (százhúsz) naptári nap | A rendelés előzetes konzultációt igényel
0102050201 | DKM0104HNET21 | 88061EWL | N1-CloudCampus, Advanced, Agile Distributed 11ax AP, SnS, Per Device | Huawei | Áru | Alaptermék |  | 1 | 1 | Nem | db | 12 | 120 |  | 27 | 102876 | EUR | 255.2766 | Nem | Vezeték nélküli megoldások - Vezeték nélküli elérési pont (Access Point) | legalább 60 (hatvan), legfeljebb 120 (százhúsz) naptári nap | A rendelés előzetes konzultációt igényel
0102070101 | DKM0104HNET21 | 88063872 | eSight Video Surveillance Management License, 1 Year Subscription and Support, 1 Camera | Huawei | Áru | Alaptermék |  | 1 | 1 | Nem | db | 12 | 120 |  | 27 | 736 | EUR | 1.8263 | Nem | Hálózat menedzsment megoldások - SNMP menedzselhető szoftverek | legalább 60 (hatvan), legfeljebb 120 (százhúsz) naptári nap | A rendelés előzetes konzultációt igényel
0102070101 | DKM0104HNET21 | 88063878 | eSight Server Management License, 1 Year Subscription and Support, 1 Device | Huawei | Áru | Alaptermék |  | 1 | 1 | Nem | db | 12 | 120 |  | 27 | 13471 | EUR | 33.4276 | Nem | Hálózat menedzsment megoldások - SNMP menedzselhető szoftverek | legalább 60 (hatvan), legfeljebb 120 (százhúsz) naptári nap | A rendelés előzetes konzultációt igényel
0102070101 | DKM0104HNET21 | 88066047 | eSight Microwave Management License, 1 Year Subscription and Support, 1 Device | Huawei | Áru | Alaptermék |  | 1 | 1 | Nem | db | 12 | 120 |  | 27 | 6124 | EUR | 15.1951 | Nem | Hálózat menedzsment megoldások - SNMP menedzselhető szoftverek | legalább 60 (hatvan), legfeljebb 120 (százhúsz) naptári nap | A rendelés előzetes konzultációt igényel
0102070101 | DKM0104HNET21 | 88067645 | Cloud Management License,Indoor AP,Subscription And Support,Per Device,1 Year | Huawei | Áru | Alaptermék |  | 1 | 1 | Nem | db | 12 | 120 |  | 27 | 10715 | EUR | 26.588 | Nem | Hálózat menedzsment megoldások - SNMP menedzselhető szoftverek | legalább 60 (hatvan), legfeljebb 120 (százhúsz) naptári nap | A rendelés előzetes konzultációt igényel
0102070101 | DKM0104HNET21 | 88067654 | Cloud Management License,USG6600 Series,Subscription And Support,Per Device,1 Year | Huawei | Áru | Alaptermék |  | 1 | 1 | Nem | db | 12 | 120 |  | 27 | 422847 | EUR | 1049.249 | Nem | Hálózat menedzsment megoldások - SNMP menedzselhető szoftverek | legalább 60 (hatvan), legfeljebb 120 (százhúsz) naptári nap | A rendelés előzetes konzultációt igényel
0102070101 | DKM0104HNET21 | 88067658 | Cloud Management License,S6700-EI Series,Subscription And Support,Per Device,2 Year | Huawei | Áru | Alaptermék |  | 1 | 1 | Nem | db | 12 | 120 |  | 27 | 81447 | EUR | 202.1007 | Nem | Hálózat menedzsment megoldások - SNMP menedzselhető szoftverek | legalább 60 (hatvan), legfeljebb 120 (százhúsz) naptári nap | A rendelés előzetes konzultációt igényel
0102080401 | DKM0104HNET21 | UPS2000-G-15 RACKKIT | Rack sín 15 KVA | Huawei | Áru | Kiegészítő |  | 1 | 1 | Nem | db | 12 | 120 |  | 27 | 40581 | EUR | 100.6984 | Nem | Szünetmentes tápegységek - Rack kivitel | legalább 60 (hatvan), legfeljebb 120 (százhúsz) naptári nap | A rendelés előzetes konzultációt igényel
0102080401 | DKM0104HNET21 | UPS2000-G-15KRTL-0M | 15kVA RT, 2U, online, akkumulátor nélkül, 1/1-3/1-3/3 fázis szünetmentes tápegység | Huawei | Áru | Kiegészítő |  | 1 | 1 | Nem | db | 12 | 120 |  | 27 | 2073567 | EUR | 5145.3276 | Nem | Szünetmentes tápegységek - Rack kivitel | legalább 60 (hatvan), legfeljebb 120 (százhúsz) naptári nap | A rendelés előzetes konzultációt igényel
0102080401 | DKM0104HNET21 | UPS2000-G-20KRTL-44M | 20kVA RT 27U online, 44 perc akkumulátoros futásidő, 1/1-3/1-3/3 fázis szünetmentes tápegység | Huawei | Áru | Kiegészítő |  | 1 | 1 | Nem | db | 12 | 120 |  | 27 | 6504208 | EUR | 16139.4746 | Nem | Szünetmentes tápegységek - Rack kivitel | legalább 60 (hatvan), legfeljebb 120 (százhúsz) naptári nap | A rendelés előzetes konzultációt igényel
0102080401 | DKM0104HNET21 | UPS2000-G-2K-IEC-Co-Care Basic 9x5xNBD-S Service-60Month(s) | UPS2000-G-2K Garanciabővítés 5 évre | Huawei | Szolgáltatás | Kiegészítő |  | 1 | 1 | Nem | db | 12 | 30 |  | 27 | 143228 | EUR | 355.4041 | Nem | Szünetmentes tápegységek - Rack kivitel | legalább 30 (harminc) naptári nap | A rendelés előzetes konzultációt igényel
0102080401 | DKM0104HNET21 | UPS2000-G-6KRTL-55M | 6kVA RT 11U online, 55 perc akkumulátoros futásidő, 1/1 fázis szünetmentes tápegység | Huawei | Áru | Kiegészítő |  | 1 | 1 | Nem | db | 12 | 120 |  | 27 | 2119000 | EUR | 5258.0645 | Nem | Szünetmentes tápegységek - Rack kivitel | legalább 60 (hatvan), legfeljebb 120 (százhúsz) naptári nap | A rendelés előzetes konzultációt igényel
0102080401 | DKM0104HNET21 | UPS2000-G20-KAR | UPS2000-G 6-20K eseti karbantartás munkaidőben | Huawei | Szolgáltatás | Kiegészítő |  | 1 | 1 | Nem | db | 12 | 30 |  | 27 | 63338 | EUR | 157.1666 | Nem | Szünetmentes tápegységek - Rack kivitel | legalább 30 (harminc) naptári nap | A rendelés előzetes konzultációt igényel
0102080401 | DKM0104HNET21 | UPS2000-TE-MK | Huawei UPS technikusi óradíj munkaidőn kívül | Huawei | Szolgáltatás | Kiegészítő |  | 1 | 1 | Nem | db | 12 | 30 |  | 27 | 21229 | EUR | 52.6771 | Nem | Szünetmentes tápegységek - Rack kivitel | legalább 30 (harminc) naptári nap | A rendelés előzetes konzultációt igényel
0102080401 | DKM0104HNET21 | UPS5000-A-KAR | UPS5000-A eseti karbantartás munkaidőben | Huawei | Szolgáltatás | Kiegészítő |  | 1 | 1 | Nem | db | 12 | 30 |  | 27 | 137988 | EUR | 342.4011 | Nem | Szünetmentes tápegységek - Rack kivitel | legalább 30 (harminc) naptári nap | A rendelés előzetes konzultációt igényel
0102080401 | DKM0104HNET21 | UPS5000-E-200K-F200 Cabinet-Co-Care Basic 9x5xNBD-S Service-60Month(s) | 200K cabinet 200kVA moduláris online szünetmentes tápegység Garanciabővítés 5 évre | Huawei | Áru | Kiegészítő |  | 1 | 1 | Nem | db | 12 | 120 |  | 27 | 5735037 | EUR | 14230.8613 | Nem | Szünetmentes tápegységek - Rack kivitel | legalább 60 (hatvan), legfeljebb 120 (százhúsz) naptári nap | A rendelés előzetes konzultációt igényel
0202110501 | DKM0104HNET21 | RAC-CH-X26-X1 | Ventilátor egység 45W, RUA-hoz (3x ventilátor, termosztáttal) | KELine | Áru | Kiegészítő |  | 1 | 1 | Nem | db | 12 | 120 |  | 27 | 78375 | EUR | 194.4795 | Nem | Rack szekrények - Rack kiegészítők | legalább 60 (hatvan), legfeljebb 120 (százhúsz) naptári nap | A rendelés előzetes konzultációt igényel
0202110501 | DKM0104HNET21 | RAC-PO-X86-XN | 800x600 mm, alapzat (szűrővel) | KELine | Áru | Kiegészítő |  | 1 | 1 | Nem | db | 12 | 120 |  | 27 | 34696 | EUR | 86.0936 | Nem | Rack szekrények - Rack kiegészítők | legalább 60 (hatvan), legfeljebb 120 (százhúsz) naptári nap | A rendelés előzetes konzultációt igényel
0102080402 | DKM0104HNET21 | RBA-09-AS3-CAY-C1 | 10" egyrészes rack, 9U | KELine | Áru | Kiegészítő |  | 1 | 1 | Nem | db | 12 | 120 |  | 27 | 43260 | EUR | 107.344 | Nem | Rack szekrények - Fali rack szekrények | legalább 60 (hatvan), legfeljebb 120 (százhúsz) naptári nap | A rendelés előzetes konzultációt igényel
0102080402 | DKM0104HNET21 | RBA-15-AD6-CAY-A1 | Kétrészesrack, 15U / 615mm mély | KELine | Áru | Kiegészítő |  | 1 | 1 | Nem | db | 12 | 120 |  | 27 | 100690 | EUR | 249.8503 | Nem | Rack szekrények - Fali rack szekrények | legalább 60 (hatvan), legfeljebb 120 (százhúsz) naptári nap | A rendelés előzetes konzultációt igényel
0102080401 | DKM0104HNET21 | RDA-42-A61-BAY-A1-OZA | 42U, szerverszekrény 600x1000, Biztonsági üvegajtó, levehető zárható fém oldalfal és perforált hátlap, három pár perforált tartósín, szintezőláb készlet. RAL9005 Fekete max. terhelhetőség: 1800kg | KELine | Áru | Kiegészítő |  | 1 | 1 | Nem | db | 12 | 120 |  | 27 | 455199 | EUR | 1129.5256 | Nem | Rack szekrények - Álló rack szekrények | legalább 60 (hatvan), legfeljebb 120 (százhúsz) naptári nap | A rendelés előzetes konzultációt igényel
0102080401 | DKM0104HNET21 | RDA-42-A81-BAY-A1-OZA | 42U, szerverszekrény 800x1000, Biztonsági üvegajtó, levehető zárható fém oldalfal és perforált hátlap, három pár perforált tartósín, szintezőláb készlet. RAL9005 Fekete max. terhelhetőség: 1800kg | KELine | Áru | Kiegészítő |  | 1 | 1 | Nem | db | 12 | 120 |  | 27 | 528922 | EUR | 1312.4626 | Nem | Rack szekrények - Álló rack szekrények | legalább 60 (hatvan), legfeljebb 120 (százhúsz) naptári nap | A rendelés előzetes konzultációt igényel
0102080401 | DKM0104HNET21 | RMA-27-L61-BAY-A1 | 27U, szerverszekrény 600x1000, Perforált ajtóval, levehető zárható fém oldalfal és hátlap, három pár perforált tartósín, szintezőláb készlet. RAL9005 Fekete | KELine | Áru | Kiegészítő |  | 1 | 1 | Nem | db | 12 | 120 |  | 27 | 225477 | EUR | 559.4973 | Nem | Rack szekrények - Álló rack szekrények | legalább 60 (hatvan), legfeljebb 120 (százhúsz) naptári nap | A rendelés előzetes konzultációt igényel
0102080401 | DKM0104HNET21 | RMA-32-A88-CAY-A1 | Álló rack, 32U 800x800 Biztonsági üvegajtóval, levehető zárható fém oldalfal és hátlap, két pár perforált tartósín, szintezőláb készlet. RAL7035 | KELine | Áru | Kiegészítő |  | 1 | 1 | Nem | db | 12 | 120 |  | 27 | 235205 | EUR | 583.6354 | Nem | Rack szekrények - Álló rack szekrények | legalább 60 (hatvan), legfeljebb 120 (százhúsz) naptári nap | A rendelés előzetes konzultációt igényel
0102080401 | DKM0104HNET21 | RMA-42-A66-CAY-A1 | Álló rack, 42U 600x600 Biztonsági üvegajtóval, levehető zárható fém oldalfal és hátlap, két pár perforált tartósín, szintezőláb készlet. RAL7035 | KELine | Áru | Kiegészítő |  | 1 | 1 | Nem | db | 12 | 120 |  | 27 | 222026 | EUR | 550.9339 | Nem | Rack szekrények - Álló rack szekrények | legalább 60 (hatvan), legfeljebb 120 (százhúsz) naptári nap | A rendelés előzetes konzultációt igényel
0102080401 | DKM0104HNET21 | RMA-45-A88-CAY-A1 | Álló rack, 45U 800x800 Biztonsági üvegajtóval, levehető zárható fém oldalfal és hátlap, két pár perforált tartósín, szintezőláb készlet. RAL7035 | KELine | Áru | Kiegészítő |  | 1 | 1 | Nem | db | 12 | 120 |  | 27 | 276448 | EUR | 685.9744 | Nem | Rack szekrények - Álló rack szekrények | legalább 60 (hatvan), legfeljebb 120 (százhúsz) naptári nap | A rendelés előzetes konzultációt igényel
0102080401 | DKM0104HNET21 | RSX-45-XD8–CXX–A3 | Rendezőkeret, dupla, 45U | KELine | Áru | Kiegészítő |  | 1 | 1 | Nem | db | 12 | 120 |  | 27 | 150938 | EUR | 374.5372 | Nem | Rack szekrények - Álló rack szekrények | legalább 60 (hatvan), legfeljebb 120 (százhúsz) naptári nap | A rendelés előzetes konzultációt igényel
0102080401 | DKM0104HNET21 | RTA-42-L88-BAX-A1-GDA | 19" álló rack 42U/800x800 Perforált első egyszárnyú és dupla hátsó ajtóval, levehető zárható fém oldalfal,két pár perforált sín ,RAL9005 max terh. 1200Kg | KELine | Áru | Kiegészítő |  | 1 | 1 | Nem | db | 12 | 120 |  | 27 | 350108 | EUR | 868.7535 | Nem | Rack szekrények - Álló rack szekrények | legalább 60 (hatvan), legfeljebb 120 (százhúsz) naptári nap | A rendelés előzetes konzultációt igényel
0202110501 | DKM0104HNET21 | 132036 | LEGRAND optikai fali kábel OM3 beltéri 12 üvegszál LSZH (LSOH) 2x 12xSC szimplex pigtail-ekkel szerelve 160 méter nagydobon LCS3 | Legrand | Áru | Kiegészítő |  | 1 | 1 | Nem | csomag | 12 | 120 |  | 27 | 497927 | EUR | 1235.5504 | Nem | Nyomvonal építési elemek - Nyomvonal kiépítéshez szükséges elemek | legalább 60 (hatvan), legfeljebb 120 (százhúsz) naptári nap | A rendelés előzetes konzultációt igényel
0202110501 | DKM0104HNET21 | 132045 | LEGRAND optikai fali kábel OM3 beltéri 6 üvegszál LSZH (LSOH) 2x 6xLC szimplex pigtail-ekkel szerelve 50 méter tekercs LCS3 | Legrand | Áru | Kiegészítő |  | 1 | 1 | Nem | csomag | 12 | 120 |  | 27 | 162250 | EUR | 402.605 | Nem | Nyomvonal építési elemek - Nyomvonal kiépítéshez szükséges elemek | legalább 60 (hatvan), legfeljebb 120 (százhúsz) naptári nap | A rendelés előzetes konzultációt igényel
0202110501 | DKM0104HNET21 | 132060 | LEGRAND optikai fali kábel OM3 beltéri 6 üvegszál LSZH (LSOH) 2x 6xLC szimplex pigtail-ekkel szerelve 200 méter nagydobon LCS3 | Legrand | Áru | Kiegészítő |  | 1 | 1 | Nem | csomag | 12 | 120 |  | 27 | 349675 | EUR | 867.681 | Nem | Nyomvonal építési elemek - Nyomvonal kiépítéshez szükséges elemek | legalább 60 (hatvan), legfeljebb 120 (százhúsz) naptári nap | A rendelés előzetes konzultációt igényel
0202110501 | DKM0104HNET21 | 132063 | LEGRAND optikai fali kábel OM3 beltéri 6 üvegszál LSZH (LSOH) 2x 12xLC szimplex pigtail-ekkel szerelve 30 méter tekercs LCS3 | Legrand | Áru | Kiegészítő |  | 1 | 1 | Nem | csomag | 12 | 120 |  | 27 | 226592 | EUR | 562.2631 | Nem | Nyomvonal építési elemek - Nyomvonal kiépítéshez szükséges elemek | legalább 60 (hatvan), legfeljebb 120 (százhúsz) naptári nap | A rendelés előzetes konzultációt igényel
0102080401 | DKM0104HNET21 | 446170 | LEGRAND Minicube szekrény 32U SZÉL: 800 MÉLY: 1200 MAG: 2280 klímával pduval és upssel szerlt antracit üvegajtós 2kW LCS3 | Legrand | Áru | Kiegészítő |  | 1 | 1 | Nem | db | 12 | 120 |  | 27 | 2914313 | EUR | 7231.5458 | Nem | Rack szekrények - Álló rack szekrények | legalább 60 (hatvan), legfeljebb 120 (százhúsz) naptári nap | A rendelés előzetes konzultációt igényel
0202110501 | DKM0104HNET21 | 632726 | LEGRAND fali kábel réz Cat6 árnyékolt (F/UTP) 4 érpár (AWG24) PVC fehér Eca 305m-kartondoboz Linkeo | Legrand | Áru | Kiegészítő |  | 305 | 1 | Nem | m | 12 | 120 |  | 27 | 211.1 | EUR | 0.5238 | Nem | Nyomvonal építési elemek - Nyomvonal kiépítéshez szükséges elemek | legalább 60 (hatvan), legfeljebb 120 (százhúsz) naptári nap | A megadott nettó szerződéses ár 1 folyóméterre értendő; A rendelés előzetes konzultációt igényel
0102080402 | DKM0104HNET21 | 646238 | LEGRAND tetőventilátor+termosztát készlet 2 ventillátoros fali szekrényhez 160m3/óra Linkeo | Legrand | Áru | Kiegészítő |  | 1 | 1 | Nem | db | 12 | 120 |  | 27 | 21702 | EUR | 53.8521 | Nem | Rack szekrények - Fali rack szekrények | legalább 60 (hatvan), legfeljebb 120 (százhúsz) naptári nap | A rendelés előzetes konzultációt igényel
0102080402 | DKM0104HNET21 | 646245 | LEGRAND 19" profilsin pár 21U Linkeo | Legrand | Áru | Kiegészítő |  | 1 | 1 | Nem | db | 12 | 120 |  | 27 | 8205 | EUR | 20.3608 | Nem | Rack szekrények - Fali rack szekrények | legalább 60 (hatvan), legfeljebb 120 (százhúsz) naptári nap | A rendelés előzetes konzultációt igényel
0102080402 | DKM0104HNET21 | 646255 | LEGRAND fali rackszekrény 19'' 21U MAG: 1022 SZÉL: 600 MÉLY: 450 antracit egyrészes üvegajtós lapraszerelt levehető oldallapos MAX: 63 kg Linkeo | Legrand | Áru | Kiegészítő |  | 1 | 1 | Nem | db | 12 | 120 |  | 27 | 78475 | EUR | 194.7262 | Nem | Rack szekrények - Fali rack szekrények | legalább 60 (hatvan), legfeljebb 120 (százhúsz) naptári nap | A rendelés előzetes konzultációt igényel
0102080401 | DKM0104HNET21 | 646340 | LEGRAND Linkeo 19" profilsin pár 24U | Legrand | Áru | Kiegészítő |  | 1 | 1 | Nem | db | 12 | 120 |  | 27 | 6752 | EUR | 16.7553 | Nem | Rack szekrények - Álló rack szekrények | legalább 60 (hatvan), legfeljebb 120 (százhúsz) naptári nap | A rendelés előzetes konzultációt igényel
0202110501 | DKM0104HNET21 | 646520 | LEGRAND vizszintes rendezők 1U-19" gyűrűs aluminium kétirányú csavaros rögzítés átmenő kivágásokkal (kétirányú) Linkeo | Legrand | Áru | Kiegészítő |  | 1 | 1 | Nem | db | 12 | 120 |  | 27 | 3359 | EUR | 8.3361 | Nem | Rack szekrények - Rack kiegészítők | legalább 60 (hatvan), legfeljebb 120 (százhúsz) naptári nap | A rendelés előzetes konzultációt igényel
0202110501 | DKM0104HNET21 | 775976 | Galea Life 2xRJ45 LCS2 Cat 6 SFTP aljzat, csavaros | Legrand | Áru | Kiegészítő |  | 1 | 1 | Nem | db | 12 | 120 |  | 27 | 14700 | EUR | 36.476 | Nem | Passzív hálózati elemek - Végpont kiépítéshez szükséges elemek | legalább 60 (hatvan), legfeljebb 120 (százhúsz) naptári nap | A rendelés előzetes konzultációt igényel
0102080401 | DKM0104HNET21 | CLD32U6010HH | LEGRAND szerver szekrény 19'' 32U SZÉL: 600 MÉLY: 1000 MAG: 1608 fekete 80% perforált dupla ajtó/dupla hátlap MAX: 1500 kg Cloudmax/Estap | Legrand | Áru | Kiegészítő |  | 1 | 1 | Nem | db | 12 | 120 |  | 27 | 212761 | EUR | 527.9431 | Nem | Rack szekrények - Álló rack szekrények | legalább 60 (hatvan), legfeljebb 120 (százhúsz) naptári nap | A rendelés előzetes konzultációt igényel
0102080401 | DKM0104HNET21 | CLD42U6012GH | LEGRAND szerver szekrény 19'' 42U SZÉL: 600 MÉLY: 1200 MAG: 2052 fekete 80% perforált szimpla ajtó/dupla hátlap MAX: 1500 kg Cloudmax/Estap | Legrand | Áru | Kiegészítő |  | 1 | 1 | Nem | db | 12 | 120 |  | 27 | 257392 | EUR | 638.6903 | Nem | Rack szekrények - Álló rack szekrények | legalább 60 (hatvan), legfeljebb 120 (százhúsz) naptári nap | A rendelés előzetes konzultációt igényel
0102080401 | DKM0104HNET21 | CLD42U6012HH | LEGRAND szerver szekrény 19'' 42U SZÉL: 600 MÉLY: 1200 MAG: 2052 fekete 80% perforált dupla ajtó/dupla hátlap MAX: 1500 kg Cloudmax/Estap | Legrand | Áru | Kiegészítő |  | 1 | 1 | Nem | db | 12 | 120 |  | 27 | 267376 | EUR | 663.463 | Nem | Rack szekrények - Álló rack szekrények | legalább 60 (hatvan), legfeljebb 120 (százhúsz) naptári nap | A rendelés előzetes konzultációt igényel
0102080401 | DKM0104HNET21 | CLD42U8010HH | LEGRAND szerver szekrény 19'' 42U SZÉL: 800 MÉLY: 1000 MAG: 2052 fekete 80% perforált dupla ajtó/dupla hátlap MAX: 1500 kg Cloudmax/Estap | Legrand | Áru | Kiegészítő |  | 1 | 1 | Nem | db | 12 | 120 |  | 27 | 277360 | EUR | 688.2386 | Nem | Rack szekrények - Álló rack szekrények | legalább 60 (hatvan), legfeljebb 120 (százhúsz) naptári nap | A rendelés előzetes konzultációt igényel
0102080401 | DKM0104HNET21 | CLD42U8012DD | LEGRAND szerver szekrény 19'' 42U SZÉL: 800 MÉLY: 1200 MAG: 2274 fekete 63% perforált szimpla ajtó/szimpla hátlap MAX: 1500 kg Cloudmax/Estap | Legrand | Áru | Kiegészítő |  | 1 | 1 | Nem | db | 12 | 120 |  | 27 | 269174 | EUR | 667.9248 | Nem | Rack szekrények - Álló rack szekrények | legalább 60 (hatvan), legfeljebb 120 (százhúsz) naptári nap | A rendelés előzetes konzultációt igényel
0102080401 | DKM0104HNET21 | CLD42U8012DE | LEGRAND szerver szekrény 19'' 42U SZÉL: 800 MÉLY: 1200 MAG: 2052 fekete 63% perforált szimpla ajtó/dupla hátlap MAX: 1500 kg Cloudmax/Estap | Legrand | Áru | Kiegészítő |  | 1 | 1 | Nem | db | 12 | 120 |  | 27 | 275053 | EUR | 682.513 | Nem | Rack szekrények - Álló rack szekrények | legalább 60 (hatvan), legfeljebb 120 (százhúsz) naptári nap | A rendelés előzetes konzultációt igényel
0102080401 | DKM0104HNET21 | CLD47U8010GH | LEGRAND szerver szekrény 19'' 47U SZÉL: 800 MÉLY: 1000 MAG: 2274 fekete 80% perforált szimpla ajtó/dupla hátlap MAX: 1500 kg Cloudmax/Estap | Legrand | Áru | Kiegészítő |  | 1 | 1 | Nem | db | 12 | 120 |  | 27 | 312737 | EUR | 776.0226 | Nem | Rack szekrények - Álló rack szekrények | legalább 60 (hatvan), legfeljebb 120 (százhúsz) naptári nap | A rendelés előzetes konzultációt igényel
0102080401 | DKM0104HNET21 | CP6012 | LEGRAND Cloudmax lábazat 600x1200 | Legrand | Áru | Kiegészítő |  | 1 | 1 | Nem | db | 12 | 120 |  | 27 | 53781 | EUR | 133.4525 | Nem | Rack szekrények - Álló rack szekrények | legalább 60 (hatvan), legfeljebb 120 (százhúsz) naptári nap | A rendelés előzetes konzultációt igényel
0102080401 | DKM0104HNET21 | DOORF600F | LEGRAND Evoline ajtó 42U SZÉL: 600 szimpla tömör ajtó - F | Legrand | Áru | Kiegészítő |  | 1 | 1 | Nem | db | 12 | 120 |  | 27 | 19089 | EUR | 47.3673 | Nem | Rack szekrények - Álló rack szekrények | legalább 60 (hatvan), legfeljebb 120 (százhúsz) naptári nap | A rendelés előzetes konzultációt igényel
0202110601 | DKM0104HNET21 | DX-VBR | Legrand/Raritan rezgés érzékelő szükséges kiegészítő: 254-01-0032-00 | Legrand | Áru | Kiegészítő |  | 1 | 1 | Nem | db | 12 | 120 |  | 27 | 53365 | EUR | 132.4188 | Nem | Rack szekrények - Rack kiegészítők | legalább 60 (hatvan), legfeljebb 120 (százhúsz) naptári nap | A rendelés előzetes konzultációt igényel
0202110601 | DKM0104HNET21 | DX2-WSF-70-KIT | Legrand/Raritan vízbetörés érzékelő 7 méteres kábellel | Legrand | Áru | Kiegészítő |  | 1 | 1 | Nem | db | 12 | 120 |  | 27 | 38971 | EUR | 96.7021 | Nem | Rack szekrények - Rack kiegészítők | legalább 60 (hatvan), legfeljebb 120 (százhúsz) naptári nap | A rendelés előzetes konzultációt igényel
0202110501 | DKM0104HNET21 | E4S1U42H | LEGRAND tálca, fix 1U-19" 4 ponton rögzíthető, csavarral MAX: 100 kg | Legrand | Áru | Kiegészítő |  | 1 | 1 | Nem | db | 12 | 120 |  | 27 | 10562 | EUR | 26.2083 | Nem | Rack szekrények - Rack kiegészítők | legalább 60 (hatvan), legfeljebb 120 (százhúsz) naptári nap | A rendelés előzetes konzultációt igényel
0202110501 | DKM0104HNET21 | E4S1U45A | LEGRAND tálca, fix 1U-19" 4 ponton rögzíthető, csavarral, állítható mélység MÉLY: 450 MAX: 50 kg | Legrand | Áru | Kiegészítő |  | 1 | 1 | Nem | db | 12 | 120 |  | 27 | 6121 | EUR | 15.1896 | Nem | Rack szekrények - Rack kiegészítők | legalább 60 (hatvan), legfeljebb 120 (százhúsz) naptári nap | A rendelés előzetes konzultációt igényel
0202110501 | DKM0104HNET21 | EBPN1 | LEGRAND előlap acél, tömör 1U-19" csavaros rögzítés fekete | Legrand | Áru | Kiegészítő |  | 1 | 1 | Nem | db | 12 | 120 |  | 27 | 3734 | EUR | 9.2645 | Nem | Rack szekrények - Rack kiegészítők | legalább 60 (hatvan), legfeljebb 120 (százhúsz) naptári nap | A rendelés előzetes konzultációt igényel
0102080401 | DKM0104HNET21 | EC1U4V | LEGRAND ventilátor 1U-19" 2 ponton rögzíthető csavarral MÉLY: 300 4 ventillátoros + termosztát fekete Estap | Legrand | Áru | Kiegészítő |  | 1 | 1 | Nem | db | 12 | 120 |  | 27 | 40612 | EUR | 100.7732 | Nem | Rack szekrények - Álló rack szekrények | legalább 60 (hatvan), legfeljebb 120 (százhúsz) naptári nap | A rendelés előzetes konzultációt igényel
0102080402 | DKM0104HNET21 | ECSTW | LEGRAND Evoline gögőkészlet fali szekrényhez | Legrand | Áru | Kiegészítő |  | 1 | 1 | Nem | db | 12 | 120 |  | 27 | 10413 | EUR | 25.8397 | Nem | Rack szekrények - Fali rack szekrények | legalább 60 (hatvan), legfeljebb 120 (százhúsz) naptári nap | A rendelés előzetes konzultációt igényel
0102080401 | DKM0104HNET21 | EP8080 | LEGRAND Evoline lábazat 780x800 fekete | Legrand | Áru | Kiegészítő |  | 1 | 1 | Nem | db | 12 | 120 |  | 27 | 31590 | EUR | 78.3865 | Nem | Rack szekrények - Álló rack szekrények | legalább 60 (hatvan), legfeljebb 120 (százhúsz) naptári nap | A rendelés előzetes konzultációt igényel
0102080401 | DKM0104HNET21 | EPB20U | LEGRAND Evoline kinyitható hátsó rész 20U | Legrand | Áru | Kiegészítő |  | 1 | 1 | Nem | db | 12 | 120 |  | 27 | 55887 | EUR | 138.6764 | Nem | Rack szekrények - Álló rack szekrények | legalább 60 (hatvan), legfeljebb 120 (százhúsz) naptári nap | A rendelés előzetes konzultációt igényel
0102080401 | DKM0104HNET21 | EVCT47 | LEGRAND Evoline lapos perforált kábeltálca 47U | Legrand | Áru | Kiegészítő |  | 1 | 1 | Nem | db | 12 | 120 |  | 27 | 9431 | EUR | 23.401 | Nem | Rack szekrények - Álló rack szekrények | legalább 60 (hatvan), legfeljebb 120 (százhúsz) naptári nap | A rendelés előzetes konzultációt igényel
0102080401 | DKM0104HNET21 | EVO22U6060DD | LEGRAND hálózati rackszekrény, 19'' 22U SZÉL: 600 MÉLY: 600 MAG: 1004 szürke szimpla perforált ajtó elöl és hátul MAX: 1000 kg Evoline/Estap | Legrand | Áru | Kiegészítő |  | 1 | 1 | Nem | db | 12 | 120 |  | 27 | 124549 | EUR | 309.0539 | Nem | Rack szekrények - Álló rack szekrények | legalább 60 (hatvan), legfeljebb 120 (százhúsz) naptári nap | A rendelés előzetes konzultációt igényel
0102080401 | DKM0104HNET21 | EVO22U6060FP | LEGRAND hálózati rackszekrény, 19'' 22U SZÉL: 600 MÉLY: 600 MAG: 1004 szürke szimpla tömör fém ajtó / kidönthető hátlap MAX: 1000 kg Evoline/Estap | Legrand | Áru | Kiegészítő |  | 1 | 1 | Nem | db | 12 | 120 |  | 27 | 91573 | EUR | 227.2281 | Nem | Rack szekrények - Álló rack szekrények | legalább 60 (hatvan), legfeljebb 120 (százhúsz) naptári nap | A rendelés előzetes konzultációt igényel
0102080401 | DKM0104HNET21 | EVO32U8080FP | LEGRAND hálózati rackszekrény, 19'' 32U SZÉL: 800 MÉLY: 800 MAG: 1449 szürke szimpla tömör fém ajtó / kidönthető hátlap MAX: 1000 kg Evoline/Estap | Legrand | Áru | Kiegészítő |  | 1 | 1 | Nem | db | 12 | 120 |  | 27 | 128019 | EUR | 317.6643 | Nem | Rack szekrények - Álló rack szekrények | legalább 60 (hatvan), legfeljebb 120 (százhúsz) naptári nap | A rendelés előzetes konzultációt igényel
0102080401 | DKM0104HNET21 | EVO42U6010 | LEGRAND hálózati rackszekrény, 19'' 42U SZÉL: 600 MÉLY: 1000 MAG: 1894 szürke szimpla üvegajtó / kidönthető hátlap MAX: 1000 kg Evoline/Estap | Legrand | Áru | Kiegészítő |  | 1 | 1 | Nem | db | 12 | 120 |  | 27 | 158103 | EUR | 392.3152 | Nem | Rack szekrények - Álló rack szekrények | legalább 60 (hatvan), legfeljebb 120 (százhúsz) naptári nap | A rendelés előzetes konzultációt igényel
0102080401 | DKM0104HNET21 | EVO42U6080 | LEGRAND hálózati rackszekrény, 19'' 42U SZÉL: 600 MÉLY: 800 MAG: 1894 szürke szimpla üvegajtó / kidönthető hátlap MAX: 1000 kg Evoline/Estap | Legrand | Áru | Kiegészítő |  | 1 | 1 | Nem | db | 12 | 120 |  | 27 | 143639 | EUR | 356.4239 | Nem | Rack szekrények - Álló rack szekrények | legalább 60 (hatvan), legfeljebb 120 (százhúsz) naptári nap | A rendelés előzetes konzultációt igényel
0102080401 | DKM0104HNET21 | EVO42U8010 | LEGRAND hálózati rackszekrény, 19'' 42U SZÉL: 800 MÉLY: 1000 MAG: 1894 szürke dupla üvegajtó / kidönthető hátlap MAX: 1000 kg Evoline/Estap | Legrand | Áru | Kiegészítő |  | 1 | 1 | Nem | db | 12 | 120 |  | 27 | 171410 | EUR | 425.3353 | Nem | Rack szekrények - Álló rack szekrények | legalább 60 (hatvan), legfeljebb 120 (százhúsz) naptári nap | A rendelés előzetes konzultációt igényel
0102080401 | DKM0104HNET21 | EVO42U8010EE | LEGRAND hálózati rackszekrény, 19'' 42U SZÉL: 800 MÉLY: 1000 MAG: 1894 szürke dupla perforált ajtó elöl és hátul MAX: 1000 kg Evoline/Estap | Legrand | Áru | Kiegészítő |  | 1 | 1 | Nem | db | 12 | 120 |  | 27 | 207857 | EUR | 515.7743 | Nem | Rack szekrények - Álló rack szekrények | legalább 60 (hatvan), legfeljebb 120 (százhúsz) naptári nap | A rendelés előzetes konzultációt igényel
0102080401 | DKM0104HNET21 | EVO47U6060 | LEGRAND hálózati rackszekrény, 19'' 47U SZÉL: 600 MÉLY: 600 MAG: 2117 szürke szimpla üvegajtó / kidönthető hátlap MAX: 1000 kg Evoline/Estap | Legrand | Áru | Kiegészítő |  | 1 | 1 | Nem | db | 12 | 120 |  | 27 | 143063 | EUR | 354.9939 | Nem | Rack szekrények - Álló rack szekrények | legalább 60 (hatvan), legfeljebb 120 (százhúsz) naptári nap | A rendelés előzetes konzultációt igényel
0102080401 | DKM0104HNET21 | EVO47U6060DD | LEGRAND hálózati rackszekrény, 19'' 47U SZÉL: 800 MÉLY: 600 MAG: 2117 szürke szimpla perforált ajtó elöl és hátul MAX: 1000 kg Evoline/Estap | Legrand | Áru | Kiegészítő |  | 1 | 1 | Nem | db | 12 | 120 |  | 27 | 168516 | EUR | 418.1549 | Nem | Rack szekrények - Álló rack szekrények | legalább 60 (hatvan), legfeljebb 120 (százhúsz) naptári nap | A rendelés előzetes konzultációt igényel
0102080401 | DKM0104HNET21 | EVO47U8010 | LEGRAND hálózati rackszekrény, 19'' 47U SZÉL: 800 MÉLY: 1000 MAG: 2117 szürke dupla üvegajtó / kidönthető hátlap MAX: 1000 kg Evoline/Estap | Legrand | Áru | Kiegészítő |  | 1 | 1 | Nem | db | 12 | 120 |  | 27 | 184138 | EUR | 456.9172 | Nem | Rack szekrények - Álló rack szekrények | legalább 60 (hatvan), legfeljebb 120 (százhúsz) naptári nap | A rendelés előzetes konzultációt igényel
0102080401 | DKM0104HNET21 | EVO47U8010FP | LEGRAND hálózati rackszekrény, 19'' 47U SZÉL: 800 MÉLY: 1000 MAG: 2117 szürke szimpla tömör fém ajtó / kidönthető hátlap MAX: 1000 kg Evoline/Estap | Legrand | Áru | Kiegészítő |  | 1 | 1 | Nem | db | 12 | 120 |  | 27 | 176038 | EUR | 436.8196 | Nem | Rack szekrények - Álló rack szekrények | legalább 60 (hatvan), legfeljebb 120 (százhúsz) naptári nap | A rendelés előzetes konzultációt igényel
0102080401 | DKM0104HNET21 | EVO47U8080DD | LEGRAND hálózati rackszekrény, 19'' 47U SZÉL: 800 MÉLY: 800 MAG: 2117 szürke szimpla perforált ajtó elöl és hátul MAX: 1000 kg Evoline/Estap | Legrand | Áru | Kiegészítő |  | 1 | 1 | Nem | db | 12 | 120 |  | 27 | 189343 | EUR | 469.8343 | Nem | Rack szekrények - Álló rack szekrények | legalább 60 (hatvan), legfeljebb 120 (százhúsz) naptári nap | A rendelés előzetes konzultációt igényel
0102080402 | DKM0104HNET21 | EVO7U6045 | LEGRAND hálózati rackszekrény, 19'' 7U SZÉL: 600 MÉLY: 450 MAG: 405 szürke egyrészes, üvegajtós készre szerelt MAX: 65 kg Evoline | Legrand | Áru | Kiegészítő |  | 1 | 1 | Nem | db | 12 | 120 |  | 27 | 27770 | EUR | 68.9087 | Nem | Rack szekrények - Fali rack szekrények | legalább 60 (hatvan), legfeljebb 120 (százhúsz) naptári nap | A rendelés előzetes konzultációt igényel
0102080401 | DKM0104HNET21 | GRD16U6045FT | LEGRAND kültéri álló rack szekrény 16U SZÉL: 600 MÉLY: 450 IP65 dupla MAX: 450 kg Guardline | Legrand | Áru | Kiegészítő |  | 1 | 1 | Nem | db | 12 | 120 |  | 27 | 166012 | EUR | 411.9416 | Nem | Rack szekrények - Álló rack szekrények | legalább 60 (hatvan), legfeljebb 120 (százhúsz) naptári nap | A rendelés előzetes konzultációt igényel
0102080401 | DKM0104HNET21 | 5328190 | VX IT szekrény üvegajtóval, IP 55, üres szekrény 600x1800x800mm | Rittal | Áru | Kiegészítő |  | 1 | 1 | Nem | db | 12 | 120 |  | 27 | 358330 | EUR | 889.1559 | Nem | Rack szekrények - Álló rack szekrények | legalább 60 (hatvan), legfeljebb 120 (százhúsz) naptári nap | A rendelés előzetes konzultációt igényel
0102080401 | DKM0104HNET21 | 5329111 | VX IT szekrény szellőzős ajtókkal, 19"-os standard profilsínekkel, 600x2000x600mm, 42U | Rittal | Áru | Kiegészítő |  | 1 | 1 | Nem | db | 12 | 120 |  | 27 | 598748 | EUR | 1485.7277 | Nem | Rack szekrények - Álló rack szekrények | legalább 60 (hatvan), legfeljebb 120 (százhúsz) naptári nap | A rendelés előzetes konzultációt igényel
0202110501 | DKM0104HNET21 | 5501705 | Berendezés tálca 100kg M600-900 | Rittal | Áru | Kiegészítő |  | 1 | 1 | Nem | db | 12 | 120 |  | 27 | 40906 | EUR | 101.5048 | Nem | Rack szekrények - Rack kiegészítők | legalább 60 (hatvan), legfeljebb 120 (százhúsz) naptári nap | A rendelés előzetes konzultációt igényel
0202110501 | DKM0104HNET21 | 5501715 | Berendezés tálca kihúzhat 100kg M400-600 | Rittal | Áru | Kiegészítő |  | 1 | 1 | Nem | db | 12 | 120 |  | 27 | 72788 | EUR | 180.6147 | Nem | Rack szekrények - Rack kiegészítők | legalább 60 (hatvan), legfeljebb 120 (százhúsz) naptári nap | A rendelés előzetes konzultációt igényel
0202110501 | DKM0104HNET21 | 6002000 | CP BILLENTYŰZETFIÓK, 2U, 19" | Rittal | Áru | Kiegészítő |  | 1 | 1 | Nem | db | 12 | 120 |  | 27 | 83593 | EUR | 207.4271 | Nem | Rack szekrények - Rack kiegészítők | legalább 60 (hatvan), legfeljebb 120 (százhúsz) naptári nap | A rendelés előzetes konzultációt igényel
0202110501 | DKM0104HNET21 | 6003000 | CP TASZTATÚRA FIÓK, 19", 3U, EGÉRFELÜLETTEL | Rittal | Áru | Kiegészítő |  | 1 | 1 | Nem | db | 12 | 120 |  | 27 | 150456 | EUR | 373.34 | Nem | Rack szekrények - Rack kiegészítők | legalább 60 (hatvan), legfeljebb 120 (százhúsz) naptári nap | A rendelés előzetes konzultációt igényel
0202110501 | DKM0104HNET21 | 6108000 | CP RUGÓS ANYA, M5, 50 DB/CS. | Rittal | Áru | Kiegészítő |  | 1 | 1 | Nem | csomag | 12 | 120 |  | 27 | 12913 | EUR | 32.0419 | Nem | Rack szekrények - Rack kiegészítők | legalább 60 (hatvan), legfeljebb 120 (százhúsz) naptári nap | A rendelés előzetes konzultációt igényel
0202110501 | DKM0104HNET21 | 7066000 | DK TELESZKÓPSÍN,100KG,600MM MÉLY,1PÁR/CS | Rittal | Áru | Kiegészítő |  | 1 | 1 | Nem | db | 12 | 120 |  | 27 | 43281 | EUR | 107.3966 | Nem | Rack szekrények - Rack kiegészítők | legalább 60 (hatvan), legfeljebb 120 (százhúsz) naptári nap | A rendelés előzetes konzultációt igényel
0202110501 | DKM0104HNET21 | 7072230 | DK CSÚSZÓZÁR,16MM K.METSZET,200MM HOSSZÚ | Rittal | Áru | Kiegészítő |  | 1 | 1 | Nem | csomag | 12 | 120 |  | 27 | 4091 | EUR | 10.1513 | Nem | Rack szekrények - Rack kiegészítők | legalább 60 (hatvan), legfeljebb 120 (százhúsz) naptári nap | A rendelés előzetes konzultációt igényel
0202110501 | DKM0104HNET21 | 7094120 | EL KERESZTHORNYOS CSAVAR, M5x16, 50DB/CS | Rittal | Áru | Kiegészítő |  | 1 | 1 | Nem | csomag | 12 | 120 |  | 27 | 2470 | EUR | 6.1301 | Nem | Rack szekrények - Rack kiegészítők | legalább 60 (hatvan), legfeljebb 120 (százhúsz) naptári nap | A rendelés előzetes konzultációt igényel
0202110501 | DKM0104HNET21 | 7111310 | DK KÁBELKLIPSZ, 4,7 MM, 1CS/10DB | Rittal | Áru | Kiegészítő |  | 1 | 1 | Nem | csomag | 12 | 120 |  | 27 | 5995 | EUR | 14.8764 | Nem | Rack szekrények - Rack kiegészítők | legalább 60 (hatvan), legfeljebb 120 (százhúsz) naptári nap | A rendelés előzetes konzultációt igényel
0202110501 | DKM0104HNET21 | 7111350 | DK ÖNTAPADÓS TÉPŐZÁR, 70*16 MM, 10 DB/CS | Rittal | Áru | Kiegészítő |  | 1 | 1 | Nem | csomag | 12 | 120 |  | 27 | 9683 | EUR | 24.0273 | Nem | Rack szekrények - Rack kiegészítők | legalább 60 (hatvan), legfeljebb 120 (százhúsz) naptári nap | A rendelés előzetes konzultációt igényel
0202110501 | DKM0104HNET21 | 7119140 | DK 19 BER.TÁLCA,140MM,1 RÖGZÍTÉSI SÍK | Rittal | Áru | Kiegészítő |  | 1 | 1 | Nem | db | 12 | 120 |  | 27 | 9748 | EUR | 24.188 | Nem | Rack szekrények - Rack kiegészítők | legalább 60 (hatvan), legfeljebb 120 (százhúsz) naptári nap | A rendelés előzetes konzultációt igényel
0202110501 | DKM0104HNET21 | 7119400 | DK BER.TÁLCA, 2U, 400 MM | Rittal | Áru | Kiegészítő |  | 1 | 1 | Nem | db | 12 | 120 |  | 27 | 19762 | EUR | 49.0384 | Nem | Rack szekrények - Rack kiegészítők | legalább 60 (hatvan), legfeljebb 120 (százhúsz) naptári nap | A rendelés előzetes konzultációt igényel
0202110501 | DKM0104HNET21 | 7156035 | DK VAKPANEL, 6U, RAL 7035, 2 DB/CS | Rittal | Áru | Kiegészítő |  | 1 | 1 | Nem | csomag | 12 | 120 |  | 27 | 23906 | EUR | 59.3199 | Nem | Rack szekrények - Rack kiegészítők | legalább 60 (hatvan), legfeljebb 120 (százhúsz) naptári nap | A rendelés előzetes konzultációt igényel
0202110501 | DKM0104HNET21 | 7165035 | DK BERENDEZÉSTÁLCA,471X500,50 KG,RAL7035 | Rittal | Áru | Kiegészítő |  | 1 | 1 | Nem | csomag | 12 | 120 |  | 27 | 21343 | EUR | 52.9598 | Nem | Rack szekrények - Rack kiegészítők | legalább 60 (hatvan), legfeljebb 120 (százhúsz) naptári nap | A rendelés előzetes konzultációt igényel
0202110501 | DKM0104HNET21 | 7186035 | DK BERENDEZÉSTÁLCA, RAL7035 | Rittal | Áru | Kiegészítő |  | 1 | 1 | Nem | csomag | 12 | 120 |  | 27 | 25687 | EUR | 63.7402 | Nem | Rack szekrények - Rack kiegészítők | legalább 60 (hatvan), legfeljebb 120 (százhúsz) naptári nap | A rendelés előzetes konzultációt igényel
0202110501 | DKM0104HNET21 | 7220500 | DK MARADÉKHOSSZ-KÉSZLET,RAL 7035 | Rittal | Áru | Kiegészítő |  | 1 | 1 | Nem | db | 12 | 120 |  | 27 | 13044 | EUR | 32.3661 | Nem | Rack szekrények - Rack kiegészítők | legalább 60 (hatvan), legfeljebb 120 (százhúsz) naptári nap | A rendelés előzetes konzultációt igényel
0202110501 | DKM0104HNET21 | 7246030 | DK ADAPTER METRIKUS/COLOS,6SU,3U,2DB/CS | Rittal | Áru | Kiegészítő |  | 1 | 1 | Nem | csomag | 12 | 120 |  | 27 | 5535 | EUR | 13.7346 | Nem | Rack szekrények - Rack kiegészítők | legalább 60 (hatvan), legfeljebb 120 (százhúsz) naptári nap | A rendelés előzetes konzultációt igényel
0102080401 | DKM0104HNET21 | 7396000 | Adatrack elosztókeret, 36U | Rittal | Áru | Kiegészítő |  | 1 | 1 | Nem | db | 12 | 120 |  | 27 | 131747 | EUR | 326.915 | Nem | Rack szekrények - Álló rack szekrények | legalább 60 (hatvan), legfeljebb 120 (százhúsz) naptári nap | A rendelés előzetes konzultációt igényel
0202110501 | DKM0104HNET21 | 7495000 | DK KEREKEK DATA-RACK-HEZ, 4 KERÉK | Rittal | Áru | Kiegészítő |  | 1 | 1 | Nem | csomag | 12 | 120 |  | 27 | 66403 | EUR | 164.7711 | Nem | Rack szekrények - Rack kiegészítők | legalább 60 (hatvan), legfeljebb 120 (százhúsz) naptári nap | A rendelés előzetes konzultációt igényel
0102080402 | DKM0104HNET21 | 7501000 | VerticalBox, 5U, 300x550x600mm | Rittal | Áru | Kiegészítő |  | 1 | 1 | Nem | db | 12 | 120 |  | 27 | 113765 | EUR | 282.2941 | Nem | Rack szekrények - Fali rack szekrények | legalább 60 (hatvan), legfeljebb 120 (százhúsz) naptári nap | A rendelés előzetes konzultációt igényel
0202110501 | DKM0104HNET21 | 8620091 | VX 25 lábazati elem, szellőzős, 100x800m, 2db/cs | Rittal | Áru | Kiegészítő |  | 1 | 1 | Nem | csomag | 12 | 120 |  | 27 | 37088 | EUR | 92.0297 | Nem | Rack szekrények - Rack kiegészítők | legalább 60 (hatvan), legfeljebb 120 (százhúsz) naptári nap | A rendelés előzetes konzultációt igényel
0202110501 | DKM0104HNET21 | 8620094 | VX 25 lábazati elem, kefés, 100x1000mm, 2db/cs | Rittal | Áru | Kiegészítő |  | 1 | 1 | Nem | csomag | 12 | 120 |  | 27 | 32277 | EUR | 80.0909 | Nem | Rack szekrények - Rack kiegészítők | legalább 60 (hatvan), legfeljebb 120 (százhúsz) naptári nap | A rendelés előzetes konzultációt igényel
0202110501 | DKM0104HNET21 | 8620400 | VX Lábazatrögzítő, 2db/cs | Rittal | Áru | Kiegészítő |  | 1 | 1 | Nem | csomag | 12 | 120 |  | 27 | 6850 | EUR | 16.9965 | Nem | Rack szekrények - Rack kiegészítők | legalább 60 (hatvan), legfeljebb 120 (százhúsz) naptári nap | A rendelés előzetes konzultációt igényel
0202110501 | DKM0104HNET21 | 8640020 | VX 25 lábazati elem, 300x200mm, 2db/cs | Rittal | Áru | Kiegészítő |  | 1 | 1 | Nem | csomag | 12 | 120 |  | 27 | 55722 | EUR | 138.269 | Nem | Rack szekrények - Rack kiegészítők | legalább 60 (hatvan), legfeljebb 120 (százhúsz) naptári nap | A rendelés előzetes konzultációt igényel
0202110501 | DKM0104HNET21 | 8640023 | VX 25 lábazati elem, 800x200mm, 2db/cs | Rittal | Áru | Kiegészítő |  | 1 | 1 | Nem | csomag | 12 | 120 |  | 27 | 33138 | EUR | 82.2276 | Nem | Rack szekrények - Rack kiegészítők | legalább 60 (hatvan), legfeljebb 120 (százhúsz) naptári nap | A rendelés előzetes konzultációt igényel
0202110501 | DKM0104HNET21 | 8640030 | VX lábazati elem, 100x300mm, 2db/cs | Rittal | Áru | Kiegészítő |  | 1 | 1 | Nem | csomag | 12 | 120 |  | 27 | 8100 | EUR | 20.1003 | Nem | Rack szekrények - Rack kiegészítők | legalább 60 (hatvan), legfeljebb 120 (százhúsz) naptári nap | A rendelés előzetes konzultációt igényel
0202110501 | DKM0104HNET21 | 8640034 | VX 25 lábazati elem, 100x800mm, 2db/cs | Rittal | Áru | Kiegészítő |  | 1 | 1 | Nem | csomag | 12 | 120 |  | 27 | 14428 | EUR | 35.8026 | Nem | Rack szekrények - Rack kiegészítők | legalább 60 (hatvan), legfeljebb 120 (százhúsz) naptári nap | A rendelés előzetes konzultációt igényel
0202110501 | DKM0104HNET21 | 8800885 | TS SOROLÁS-LEFEDŐ, 800 MM | Rittal | Áru | Kiegészítő |  | 1 | 1 | Nem | csomag | 12 | 120 |  | 27 | 6850 | EUR | 16.9965 | Nem | Rack szekrények - Rack kiegészítők | legalább 60 (hatvan), legfeljebb 120 (százhúsz) naptári nap | A rendelés előzetes konzultációt igényel
0202110501 | DKM0104HNET21 | 9681586 | SV TETŐLEMEZ VX-HEZ SZÉxMÉ: 800x600 MM | Rittal | Áru | Kiegészítő |  | 1 | 1 | Nem | db | 12 | 120 |  | 27 | 32474 | EUR | 80.5814 | Nem | Rack szekrények - Rack kiegészítők | legalább 60 (hatvan), legfeljebb 120 (százhúsz) naptári nap | A rendelés előzetes konzultációt igényel
0202110501 | DKM0104HNET21 | 9681888 | SV TETŐLEMEZ VX-HEZ, IP 2X 800x800MM | Rittal | Áru | Kiegészítő |  | 1 | 1 | Nem | db | 12 | 120 |  | 27 | 37088 | EUR | 92.0297 | Nem | Rack szekrények - Rack kiegészítők | legalább 60 (hatvan), legfeljebb 120 (százhúsz) naptári nap | A rendelés előzetes konzultációt igényel
0190010401 | DKM0104HNET21 | Szolg_10 | ST/SC/LC csatlakozó szerelése | IMG | Szolgáltatás | Kiegészítő |  | 1 | 1 | Nem | db | 12 | 30 |  | 27 | 11900 |  |  | Nem | Nem gyártói szolgáltatások | legalább 30 (harminc) naptári nap | A rendelés előzetes konzultációt igényel
0190020201 | DKM0104HNET21 | Szolg_108 | Terméktámogatás - átalánydíjas 7 x 24 óra (100 alatti kliens) | IMG | Szolgáltatás | Kiegészítő |  | 1 | 1 | Nem | hónap | 12 | 30 |  | 27 | 3650000 |  |  | Nem | Nem gyártói szolgáltatások | legalább 30 (harminc) naptári nap | A rendelés előzetes konzultációt igényel
0190020201 | DKM0104HNET21 | Szolg_110 | Terméktámogatás - átalánydíjas 7 x 24 óra (500 fölötti kliens) | IMG | Szolgáltatás | Kiegészítő |  | 1 | 1 | Nem | hónap | 12 | 30 |  | 27 | 3650000 |  |  | Nem | Nem gyártói szolgáltatások | legalább 30 (harminc) naptári nap | A rendelés előzetes konzultációt igényel
0190020301 | DKM0104HNET21 | Szolg_113 | Help-desk/Ügyfélszolgálat - 7 x 24 | IMG | Szolgáltatás | Kiegészítő |  | 1 | 1 | Nem | hónap | 12 | 30 |  | 27 | 3650000 |  |  | Nem | Nem gyártói szolgáltatások | legalább 30 (harminc) naptári nap | A rendelés előzetes konzultációt igényel
0190080302 | DKM0104HNET21 | Szolg_14 | Rendszer integráció | IMG | Szolgáltatás | Kiegészítő |  | 1 | 1 | Nem | óra | 12 | 30 |  | 27 | 34460 |  |  | Nem | Nem gyártói szolgáltatások | legalább 30 (harminc) naptári nap | A rendelés előzetes konzultációt igényel
0190010201 | DKM0104HNET21 | Szolg_15 | Eszközök telepítése és konfigurálása | IMG | Szolgáltatás | Kiegészítő |  | 1 | 1 | Nem | óra | 12 | 30 |  | 27 | 28900 |  |  | Nem | Nem gyártói szolgáltatások | legalább 30 (harminc) naptári nap | A rendelés előzetes konzultációt igényel
0190010401 | DKM0104HNET21 | Szolg_20 | Cat5e STP végpont kiépítés SZÜKSÉGES ANYAGGAL (kábelhúzás, rendezőre bekötés, fali aljzatba szerelés, cimkézés, mérés) meglévő falon kívüli kábelcsatornába max. 50 m hosszon | IMG | Szolgáltatás | Kiegészítő |  | 1 | 1 | Nem | csomag | 12 | 30 |  | 27 | 20100 |  |  | Nem | Nem gyártói szolgáltatások | legalább 30 (harminc) naptári nap | A rendelés előzetes konzultációt igényel
0190010401 | DKM0104HNET21 | Szolg_21 | Cat5e STP végpont kiépítés SZÜKSÉGES ANYAGGAL (kábelhúzás, rendezőre bekötés, fali aljzatba szerelés, cimkézés, mérés) meglévő kábeltálcára max. 10 m hosszon | IMG | Szolgáltatás | Kiegészítő |  | 1 | 1 | Nem | csomag | 12 | 30 |  | 27 | 23900 |  |  | Nem | Nem gyártói szolgáltatások | legalább 30 (harminc) naptári nap | A rendelés előzetes konzultációt igényel
0190010401 | DKM0104HNET21 | Szolg_23 | Cat5e STP végpont kiépítés SZÜKSÉGES ANYAGGAL (kábelhúzás, rendezőre bekötés, fali aljzatba szerelés, cimkézés, mérés) meglévő kábeltálcára max. 50 m hosszon | IMG | Szolgáltatás | Kiegészítő |  | 1 | 1 | Nem | csomag | 12 | 30 |  | 27 | 29900 |  |  | Nem | Nem gyártói szolgáltatások | legalább 30 (harminc) naptári nap | A rendelés előzetes konzultációt igényel
0190010401 | DKM0104HNET21 | Szolg_33 | Cat5e STP végpont kiépítés SZÜKSÉGES ANYAGGAL, nyomvonal kiépítéssel (kábelhúzás, rendezőre bekötés, fali aljzatba szerelés, cimkézés) védőcsővel max. 10 m | IMG | Szolgáltatás | Kiegészítő |  | 1 | 1 | Nem | csomag | 12 | 30 |  | 27 | 20100 |  |  | Nem | Nem gyártói szolgáltatások | legalább 30 (harminc) naptári nap | A rendelés előzetes konzultációt igényel
0190010401 | DKM0104HNET21 | Szolg_41 | Cat5e UTP végpont kiépítés SZÜKSÉGES ANYAGGAL (kábelhúzás, rendezőre bekötés, fali aljzatba szerelés, cimkézés, mérés) meglévő kábeltálcára max. 10 m hosszon | IMG | Szolgáltatás | Kiegészítő |  | 1 | 1 | Nem | csomag | 12 | 30 |  | 27 | 29900 |  |  | Nem | Nem gyártói szolgáltatások | legalább 30 (harminc) naptári nap | A rendelés előzetes konzultációt igényel
0190010401 | DKM0104HNET21 | Szolg_44 | Cat5e UTP végpont kiépítés SZÜKSÉGES ANYAGGAL (kábelhúzás, rendezőre bekötés, fali aljzatba szerelés, cimkézés, mérés) meglévő védőcsőbe max. 10 m hosszon | IMG | Szolgáltatás | Kiegészítő |  | 1 | 1 | Nem | csomag | 12 | 30 |  | 27 | 15100 |  |  | Nem | Nem gyártói szolgáltatások | legalább 30 (harminc) naptári nap | A rendelés előzetes konzultációt igényel
0190010401 | DKM0104HNET21 | Szolg_54 | Cat5e UTP végpont kiépítés SZÜKSÉGES ANYAGGAL, nyomvonal kiépítéssel (kábelhúzás, rendezőre bekötés, fali aljzatba szerelés, cimkézés) védőcsővel max. 100 m | IMG | Szolgáltatás | Kiegészítő |  | 1 | 1 | Nem | csomag | 12 | 30 |  | 27 | 35900 |  |  | Nem | Nem gyártói szolgáltatások | legalább 30 (harminc) naptári nap | A rendelés előzetes konzultációt igényel
0190070101 | DKM0104HNET21 | Gar_Kit_Premium+_Lvl A | Garancia kiterjesztés Premium+ Lvl A | AEG | Szolgáltatás | Kiegészítő |  | 1 | 1 | Nem | db | 12 | 30 |  | 27 | 744081 | EUR | 1846.3557 | Nem | Gyártói szolgáltatások | legalább 30 (harminc) naptári nap | A rendelés mennyisége függ a garanciakiterjesztés hosszától illetve a terméktől. Önálló egységként csak konzultációt követően rendelhető
0190070101 | DKM0104HNET21 | Gar_Kit_Premium_Lvl E | Garancia kiterjesztés Premium Lvl E | AEG | Szolgáltatás | Kiegészítő |  | 1 | 1 | Nem | db | 12 | 30 |  | 27 | 775085 | EUR | 1923.2873 | Nem | Gyártói szolgáltatások | legalább 30 (harminc) naptári nap | A rendelés mennyisége függ a garanciakiterjesztés hosszától illetve a terméktől. Önálló egységként csak konzultációt követően rendelhető
0190070101 | DKM0104HNET21 | Gar_Kit_Standard_Lvl A | Garanciális kiterjesztés Standard Lvl A | AEG | Szolgáltatás | Kiegészítő |  | 1 | 1 | Nem | db | 12 | 30 |  | 27 | 384443 | EUR | 953.9519 | Nem | Gyártói szolgáltatások | legalább 30 (harminc) naptári nap | A rendelés mennyisége függ a garanciakiterjesztés hosszától illetve a terméktől. Önálló egységként csak konzultációt követően rendelhető
0102010201 | DKM0104HNET21 | JL826A | HPE 5140 24G SFP w/8G Combo 4SFP+ EI Switch Mod | HPE | Áru | Alaptermék |  | 1 | 1 | Nem | db | 12 | 120 | www.arubanetworks.com | 27 | 3708206 | EUR | 9201.5042 | Nem | LAN aktív eszközök - Menedzselhető switch-ek | legalább 60 (hatvan), legfeljebb 120 (százhúsz) naptári nap | Önálló egységként csak konzultációt követően rendelhető
0102010201 | DKM0104HNET21 | JL823A | HPE 5140 24G POE+ 2SFP+ 2XGT EI Switch Fabric mod | HPE | Áru | Alaptermék |  | 1 | 1 | Nem | db | 12 | 120 | www.arubanetworks.com | 27 | 4595938 | EUR | 11404.3137 | Nem | LAN aktív eszközök - Menedzselhető switch-ek | legalább 60 (hatvan), legfeljebb 120 (százhúsz) naptári nap | Önálló egységként csak konzultációt követően rendelhető
0102070201 | DKM0104HNET21 | JL857A | Aruba 8325-48Y8C FB 6 F 2 DC PS Bundle LTU | HPE | Áru | Alaptermék |  | 1 | 1 | Nem | db | 12 | 120 | www.arubanetworks.com | 27 | 173610200 | EUR | 430794.541 | Nem | LAN aktív eszközök - Menedzselhető switch-ek | legalább 60 (hatvan), legfeljebb 120 (százhúsz) naptári nap | Önálló egységként csak konzultációt követően rendelhető
0102050201 | DKM0104HNET21 | L-CP-M2E-78XX-CNV= | Convert 7800 series MPP (Wireless) phones to Enterprise Firmware | Cisco | Áru | Alaptermék |  | 1 | 1 | Nem | db | 12 | 120 |  | 27 | 65170 | USD | 168.3969 | Nem | Vezeték nélküli megoldások - Vezeték nélküli vezérlők (Wireless Controllers) | legalább 60 (hatvan), legfeljebb 120 (százhúsz) naptári nap
0102010102 | DKM0104HNET21 | JL728B | Aruba 6200F 48G CL4 PoE 4SFP+ 740W Switch | HPE | Áru | Alaptermék |  | 1 | 1 | Nem | db | 12 | 120 |  | 27 | 4672382 | EUR | 11594 | Nem | LAN aktív eszközök - Adatközponti switch-ek | legalább 60 (hatvan), legfeljebb 120 (százhúsz) naptári nap | Önálló egységként csak konzultációt követően rendelhető
0102020101 | DKM0104HNET21 | PSU-12VDC-70W-GR= | Powersupply - AC/DC, 12V, 6.25A, grey | Cisco | Áru | Alaptermék |  | 1 | 1 | Nem | db | 12 | 120 |  | 27 | 31347 | USD | 81 | Nem | WAN eszközök - Telephelyi elérést biztosító útválasztók | legalább 60 (hatvan), legfeljebb 120 (százhúsz) naptári nap | A rendelés előzetes konzultációt igényel
0102010102 | DKM0104HNET21 | IR1831-K9 | Cisco Catalyst IR1831 Rugged Series Router | Cisco | Áru | Alaptermék |  | 1 | 1 | Nem | db | 12 | 120 |  | 27 | 807669 | USD | 2087 | Nem | LAN aktív eszközök - Menedzselhető switch-ek | legalább 60 (hatvan), legfeljebb 120 (százhúsz) naptári nap | A rendelés előzetes konzultációt igényel
0102020101 | DKM0104HNET21 | 50010485-001 | AR651W,2*GE combo WAN,8*GE LAN,1*USB2.0,802.11b/g/n/ac,2*2MIMO,1*MIC slot | Huawei | Áru | Alaptermék |  | 1 | 1 | Nem | db | 12 | 120 | https://e.huawei.com/en/ | 27 | 474592 | EUR | 1177.6466 | Nem | WAN eszközök - Telephelyi elérést biztosító útválasztók | legalább 60 (hatvan), legfeljebb 120 (százhúsz) naptári nap | Önálló egységként csak konzultációt követően rendelhető
0102010102 | DKM0104HNET21 | 02354GCW-002 | CE6863E-48S6CQ switch (48*25GE SFP28, 6*100GE QSFP28, 2*AC power modules, 4*fan modules, port-side intake) | Huawei | Áru | Alaptermék |  | 1 | 1 | Nem | db | 12 | 120 | https://e.huawei.com/en/ | 27 | 6736138 | EUR | 16714.9817 | Nem | LAN aktív eszközök - Adatközponti switch-ek | legalább 60 (hatvan), legfeljebb 120 (százhúsz) naptári nap
0102020201 | DKM0104HNET21 | 02353AEV-001 | NetEngine 8000 F1A-8H20Q Basic Configuration Bundle (Includes F1A-8H20Q Chassis, Fixed Interface(8*100GE+20*25GE+28*10GE),2*AC Power,Port-side Intake,without Software and Document) | Huawei | Áru | Alaptermék |  | 1 | 1 | Nem | db | 12 | 120 | https://e.huawei.com/en/ | 27 | 81133706 | EUR | 201324.3321 | Nem | WAN eszközök - Gerinchálózati útválasztók | legalább 60 (hatvan), legfeljebb 120 (százhúsz) naptári nap | Önálló egységként csak konzultációt követően rendelhető
0102010102 | DKM0104HNET21 | 02352SVD-003 | S5731-H48P4XC (48*10/100/1000BASE-T ports, 4*10GE SFP+ ports, 1*expansion slot, PoE+, without power module) | Huawei | Áru | Alaptermék |  | 1 | 1 | Nem | db | 12 | 120 | https://e.huawei.com/en/ | 27 | 2327027 | EUR | 5774.2601 | Nem | LAN aktív eszközök - Menedzselhető switch-ek | legalább 60 (hatvan), legfeljebb 120 (százhúsz) naptári nap | Önálló egységként csak konzultációt követően rendelhető
0102010102 | DKM0104HNET21 | 02352QPT-007 | S5731-H48T4XC (48*10/100/1000BASE-T ports, 4*10GE SFP+ ports, 1*expansion slot, without power module) | Huawei | Áru | Alaptermék |  | 1 | 1 | Nem | db | 12 | 120 | https://e.huawei.com/en/ | 27 | 2173936 | EUR | 5394.3826 | Nem | LAN aktív eszközök - Menedzselhető switch-ek | legalább 60 (hatvan), legfeljebb 120 (százhúsz) naptári nap | Önálló egységként csak konzultációt követően rendelhető
0102010102 | DKM0104HNET21 | 02353SJY-021 | S5732-H24UM2CC 2.5&10G bundle (12*100M/1/2.5G ports, 12*100M/1/2.5/5/10G Ethernet ports, optional RTU upgrade to 5/10G, 4*25GE SFP28 ports, 2*100GE QSFP28 ports, 1*expansion slot, PoE++, with 1*AC power module) | Huawei | Áru | Alaptermék |  | 1 | 1 | Nem | db | 12 | 120 | https://e.huawei.com/en/ | 27 | 2602598 | EUR | 6458.059 | Nem | LAN aktív eszközök - Menedzselhető switch-ek | legalább 60 (hatvan), legfeljebb 120 (százhúsz) naptári nap | Önálló egységként csak konzultációt követően rendelhető
0102010102 | DKM0104HNET21 | 02352FSG-007 | S6730-H24X6C (24*10GE SFP+ ports, 6*40GE QSFP28 ports, optional license for upgrade to 6*100GE QSFP28, without power module) | Huawei | Áru | Alaptermék |  | 1 | 1 | Nem | db | 12 | 120 | https://e.huawei.com/en/ | 27 | 2908786 | EUR | 7217.8306 | Nem | LAN aktív eszközök - Menedzselhető switch-ek | legalább 60 (hatvan), legfeljebb 120 (százhúsz) naptári nap | Önálló egységként csak konzultációt követően rendelhető
0102010201 | DKM0104HNET21 | S0U62A | HPE Aruba Networking CX 5420 24p 10M/100M/1G Class4 PoE Module | HPE | Áru | Alaptermék |  | 1 | 1 | Nem | db | 12 | 120 |  | 27 | 1730079 | EUR | 4293 | Nem | LAN aktív eszközök - Moduláris switch-ek | legalább 60 (hatvan), legfeljebb 120 (százhúsz) naptári nap | Önálló egységként csak konzultációt követően rendelhető
0102050201 | DKM0104HNET21 | S1G74A | HPE Aruba Networking AP-754 (RW) Tri Radio 4x4 Wi-Fi 7 External Antennas Campus Access Point | HPE | Áru | Alaptermék |  | 1 | 1 | Nem | db | 12 | 120 |  | 27 | 833001 | EUR | 2067 | Nem | Vezeték nélküli megoldások - Vezérlő nélküli elérési pont (Controllerless Access Point) | legalább 60 (hatvan), legfeljebb 120 (százhúsz) naptári nap | Önálló egységként csak konzultációt követően rendelhető
0102010201 | DKM0104HNET21 | N9K-C93108TC-FX3 | Nexus 9300 with 48p 100M/1/10GT & 6p 40/100G QSFP28+ | Cisco | Áru | Alaptermék |  | 1 | 1 | Nem | db | 12 | 120 | 0 | 27 | 11600712 | USD | 29976 | Nem | LAN aktív eszközök - Adatközponti switch-ek | legalább 60 (hatvan), legfeljebb 120 (százhúsz) naptári nap | Önálló egységként csak konzultációt követően rendelhető
0102050201 | DKM0104HNET21 | S3M48A | HPE Aruba Networking BR-150 IP55 Kit | HPE | Áru | Alaptermék |  | 1 | 1 | Nem | db | 12 | 120 | 0 | 27 | 70525 | EUR | 175 | Nem | Vezeték nélküli megoldások - Vezeték nélküli elérési pont (Access Point) | legalább 60 (hatvan), legfeljebb 120 (százhúsz) naptári nap | Önálló egységként csak konzultációt követően rendelhető
0190020201 | DKM0104HNET21 | 50087136 | AirEngine6776-58TI(11be indoor,2+4+2 tri bands,smart antenna,USB,IoT Slot,BLE) | Huawei | Áru | Alaptermék |  | 1 | 1 | Nem | db | 12 | 120 | https://e.huawei.com/en/ | 27 | 656084 | EUR | 1628 | Nem | LAN aktív eszközök - Adatközponti switch-ek | legalább 60 (hatvan), legfeljebb 120 (százhúsz) naptári nap | Önálló egységként csak konzultációt követően rendelhető
0102050201 | DKM0104HNET21 | JZ346AA | Aruba AP-535 (RW) TAA Unified AP | Hewlett Packard Enterprise | Áru | Alaptermék |  | 1 | 1 | Nem | db | 12 | 120 | www.arubanetworks.com | 27 | 663016 | EUR | 1645.2001 | Nem | Vezeték nélküli megoldások - Vezérlő nélküli elérési pont (Controllerless Access Point) | legalább 60 (hatvan), legfeljebb 120 (százhúsz) naptári nap | A rendelés előzetes konzultációt igényel
0102050201 | DKM0104HNET21 | R4H17AA | Aruba AP-575 (RW) Outdoor 11ax AP | Hewlett Packard Enterprise | Áru | Alaptermék |  | 1 | 1 | Nem | db | 12 | 120 | www.arubanetworks.com | 27 | 817285 | EUR | 2028.0013 | Nem | Vezeték nélküli megoldások - Vezérlő nélküli elérési pont (Controllerless Access Point) | legalább 60 (hatvan), legfeljebb 120 (százhúsz) naptári nap | A rendelés előzetes konzultációt igényel
0102050201 | DKM0104HNET21 | R4H32AA | Aruba AP-575 (RW) TAA Outdoor 11ax AP | Hewlett Packard Enterprise | Áru | Alaptermék |  | 1 | 1 | Nem | db | 12 | 120 | www.arubanetworks.com | 27 | 1056665 | EUR | 2621.9987 | Nem | Vezeték nélküli megoldások - Vezérlő nélküli elérési pont (Controllerless Access Point) | legalább 60 (hatvan), legfeljebb 120 (százhúsz) naptári nap | A rendelés előzetes konzultációt igényel
0102020201 | DKM0104HNET21 | CTI-CMS-2K-M5V2-K9 | Cisco Meeting Server 2000 M5v2 | Cisco | Áru | Alaptermék |  | 1 | 1 | Nem | db | 12 | 120 | www.cisco.hu | 27 | 226724229 | USD | 585850.7202 | Nem | WAN eszközök - Gerinchálózati útválasztók | legalább 60 (hatvan), legfeljebb 120 (százhúsz) naptári nap
0202110501 | DKM0104HNET21 | 632901 | LEGRAND LinkeoC 10x 1xRJ45 csatlakozó készlet 45x45 burkolattal Cat.6A STP fehér | Legrand | Áru | Kiegészítő |  | 10 | 10 | Nem | db | 24 | 120 | https://www.legrand.hu | 27 | 5183 | EUR | 12.8617 | Nem | Passzív hálózati elemek - Végpont kiépítéshez szükséges elemek | legalább 60 (hatvan), legfeljebb 120 (százhúsz) naptári nap | Korábbi termék mennyiségi egysége darab volt, míg az új változat mennyiségi egysége készlet (amiben 10 darab van). A DKÜ rendszer sajátossága miatt a listaár 1 darabra van megadva és nem a gyártói kiszerelésre
0202110501 | DKM0104HNET21 | 632865 | LEGRAND patch kábel RJ45-RJ45 Cat6 árnyékolatlan (U/UTP) PVC 1,5 méter világos kék d: 5.6mm AWG26 LinkeoC | Legrand | Áru | Kiegészítő |  | 1 | 1 | Nem | db | 24 | 120 | https://www.legrand.hu | 27 | 748.3 | EUR | 1.8568 | Nem | Passzív hálózati elemek - Végpont kiépítéshez szükséges elemek | legalább 60 (hatvan), legfeljebb 120 (százhúsz) naptári nap | Önálló egységként csak konzultációt követően rendelhető
0102010201 | DKM0104HNET21 | CS-T10-TS-K9 | Cisco Webex Room Navigator - Table stand version - Spare | Cisco | Áru | Alaptermék |  | 1 | 1 | Nem | db | 12 | 120 | www.cisco.com | 27 | 835920 | USD | 2160 | Nem | LAN aktív eszközök - Adatközponti switch-ek | legalább 60 (hatvan), legfeljebb 120 (százhúsz) naptári nap | Önálló egységként csak konzultációt követően rendelhető
0102010102 | DKM0104HNET21 | CS-BAR-W-C-K9 | Carbon Cisco Webex Room Bar w/Wall Mounted Navigator Switch | Cisco | Áru | Alaptermék |  | 1 | 1 | Nem | db | 12 | 120 | www.cisco.com | 27 | 4004583 | USD | 10347.7597 | Nem | LAN aktív eszközök - Menedzselhető switch-ek | legalább 60 (hatvan), legfeljebb 120 (százhúsz) naptári nap | Önálló egységként csak konzultációt követően rendelhető
0102020201 | DKM0104HNET21 | CS-KITPRO-PTZ4K-K9 | Room Kit Pro PTZ 4K - Codec Pro, PTZ 4K, Room Navigator | Cisco | Áru | Alaptermék |  | 1 | 1 | Nem | db | 12 | 120 | www.cisco.com | 27 | 21376856 | USD | 55237.3548 | Nem | WAN eszközök - Gerinchálózati útválasztók | legalább 60 (hatvan), legfeljebb 120 (százhúsz) naptári nap | Önálló egységként csak konzultációt követően rendelhető
0102020201 | DKM0104HNET21 | C8500-12X | Cisco Catalyst 8500-12X Edge Platform | Cisco | Áru | Alaptermék |  | 1 | 1 | Nem | db | 12 | 120 | www.cisco.com | 27 | 64778351 | USD | 167385.921 | Nem | WAN eszközök - Gerinchálózati útválasztók | legalább 60 (hatvan), legfeljebb 120 (százhúsz) naptári nap | Önálló egységként csak konzultációt követően rendelhető
0102010102 | DKM0104HNET21 | JL703C | Aruba 8360-16Y2C v2 BF 3F 2AC Bundle | Hewlett Packard Enterprise | Áru | Alaptermék |  | 1 | 1 | Nem | db | 12 | 120 | www.arubanetworks.com | 27 | 7736633 | EUR | 19197.6 | Nem | LAN aktív eszközök - Adatközponti switch-ek | legalább 60 (hatvan), legfeljebb 120 (százhúsz) naptári nap | A rendelés előzetes konzultációt igényel
0202110601 | DKM0104HNET21 | JL483C | Aruba X474 4-post Rack Kit | HPE | Áru | Alaptermék |  | 1 | 1 | Nem | db | 12 | 120 | www.arubanetworks.com | 27 | 103974 | EUR | 258.0008 | Nem | Vezeték nélküli megoldások - Vezeték nélküli vezérlők (Wireless Controllers) | legalább 60 (hatvan), legfeljebb 120 (százhúsz) naptári nap | A rendelés előzetes konzultációt igényel
0202110601 | DKM0104HNET21 | R9M79A | Aruba Instant On 12V/18W Power Adaptor EU | HPE | Áru | Alaptermék |  | 1 | 1 | Nem | db | 12 | 120 | www.arubanetworks.com | 27 | 8221 | EUR | 20.3996 | Nem | Vezeték nélküli megoldások - Vezérlő nélküli elérési pont (Controllerless Access Point) | legalább 60 (hatvan), legfeljebb 120 (százhúsz) naptári nap | A rendelés előzetes konzultációt igényel
0102010201 | DKM0104HNET21 | R9J04A | HPE MSR3046 Router MPU | HPE | Áru | Alaptermék |  | 1 | 1 | Nem | db | 12 | 120 | www.arubanetworks.com | 27 | 13028185 | EUR | 32328.0013 | Nem | LAN aktív eszközök - Moduláris switch-ek | legalább 60 (hatvan), legfeljebb 120 (százhúsz) naptári nap | A rendelés előzetes konzultációt igényel
0202110601 | DKM0104HNET21 | R8R07AAE | Aruba UXI 5y Zebra Agent Cloud Sub E-STU | HPE | Áru | Alaptermék |  | 1 | 1 | Nem | db | 12 | 120 | www.arubanetworks.com | 27 | 8246710 | EUR | 20463.3005 | Nem | Vezeték nélküli megoldások - Vezérlő nélküli elérési pont (Controllerless Access Point) | legalább 60 (hatvan), legfeljebb 120 (százhúsz) naptári nap | A rendelés előzetes konzultációt igényel
0202110601 | DKM0104HNET21 | QSFP-100G-ZR4-S= | 100GBASE QSFP Transceiver, 80KM reach over SMF, Duplex LC | Cisco | Áru | Alaptermék |  | 1 | 1 | Nem | db | 12 | 120 |  | 27 | 18048134 | USD | 46636.004 | Nem | LAN aktív eszközök - Menedzselhető switch-ek | legalább 60 (hatvan), legfeljebb 120 (százhúsz) naptári nap | Önálló egységként csak konzultációt követően rendelhető
0202110601 | DKM0104HNET21 | RACKMNT-19-CMPACT | 19 in Rackmount for 9200CX switches | Cisco | Áru | Kiegészítő |  | 1 | 1 | Nem | db | 12 | 120 |  | 27 | 41795 | USD | 107.9987 | Nem | IP video rendszerek - IP kamerák | legalább 60 (hatvan), legfeljebb 120 (százhúsz) naptári nap | Önálló egységként csak konzultációt követően rendelhető
0102060101 | DKM0104HNET21 | L-FPR3105T-T-1Y | Cisco Secure Firewall 3105 Threat Defense License 1Y | Cisco | Áru | Alaptermék |  | 1 | 1 | Nem | db | 12 | 120 |  | 27 | 6269400 | USD | 16200 | Nem | Hálózat biztonsági megoldások - Hálózat biztonsági megoldások | legalább 60 (hatvan), legfeljebb 120 (százhúsz) naptári nap | Önálló egységként csak konzultációt követően rendelhető
0102020101 | DKM0104HNET21 | FTD-V-10S-BSE-K9 | Cisco Firepower TD Virtual Base Lic, 1 Gbps | Cisco | Áru | Alaptermék |  | 1 | 1 | Nem | db | 12 | 120 |  | 27 | 501552 | USD | 1296.0007 | Nem | WAN eszközök - Telephelyi elérést biztosító útválasztók | legalább 60 (hatvan), legfeljebb 120 (százhúsz) naptári nap | Önálló egységként csak konzultációt követően rendelhető
0102020101 | DKM0104HNET21 | FTD-V-30S-BSE-K9 | Cisco Firepower TD Virtual Base Lic, 5 Gbps | Cisco | Áru | Alaptermék |  | 1 | 1 | Nem | db | 12 | 120 |  | 27 | 3291243 | USD | 8504.5038 | Nem | WAN eszközök - Telephelyi elérést biztosító útválasztók | legalább 60 (hatvan), legfeljebb 120 (százhúsz) naptári nap | Önálló egységként csak konzultációt követően rendelhető
0102010102 | DKM0104HNET21 | L-FPR3110T-TC-1Y | Cisco Secure Firewall 3110 TD and URL License 1Y | Cisco | Áru | Alaptermék |  | 1 | 1 | Nem | db | 12 | 120 |  | 27 | 6966000 | USD | 18000 | Nem | LAN aktív eszközök - Adatközponti switch-ek | legalább 60 (hatvan), legfeljebb 120 (százhúsz) naptári nap | Önálló egységként csak konzultációt követően rendelhető
0102050301 | DKM0104HNET21 | IRM-P-BLANK | FRU Pluggable Blank | Cisco | Áru | Alaptermék |  | 1 | 1 | Nem | db | 12 | 120 |  | 27 | 30573 | USD | 79 | Nem | Vezeték nélküli megoldások - Antennák | legalább 60 (hatvan), legfeljebb 120 (százhúsz) naptári nap | Önálló egységként csak konzultációt követően rendelhető
0102010102 | DKM0104HNET21 | IE-3200-8T2S-E | Catalyst IE3200 w/ 8 GE Copper & 2 GE SFP, Fixed System, NE | Cisco | Áru | Alaptermék |  | 1 | 1 | Nem | db | 12 | 120 |  | 27 | 974853 | USD | 2519 | Nem | LAN aktív eszközök - Menedzselhető switch-ek | legalább 60 (hatvan), legfeljebb 120 (százhúsz) naptári nap | Önálló egységként csak konzultációt követően rendelhető
0102010102 | DKM0104HNET21 | IE-4000-8GS4G-E | IE4000 switch with 8 GE SFP and 4 GE combo uplink ports | Cisco | Áru | Alaptermék |  | 1 | 1 | Nem | db | 12 | 120 |  | 27 | 2077803 | USD | 5369 | Nem | LAN aktív eszközök - Menedzselhető switch-ek | legalább 60 (hatvan), legfeljebb 120 (százhúsz) naptári nap | Önálló egységként csak konzultációt követően rendelhető
0102010102 | DKM0104HNET21 | S0U52A | UXI G6EC | HPE | Áru | Alaptermék |  | 1 | 1 | Nem | db | 12 | 120 |  | 27 | 1506112 | EUR | 3737.25 | Nem | LAN aktív eszközök - Adatközponti switch-ek | legalább 60 (hatvan), legfeljebb 120 (százhúsz) naptári nap | Önálló egységként csak konzultációt követően rendelhető
0102010201 | DKM0104HNET21 | C9300X-12Y-A | Catalyst 9300X modular uplink Switch (LAN,VDC,TRS,EL2,DCNM,DCNMSAN,MPLS,SAN) | Cisco | Áru | Alaptermék |  | 1 | 1 | Nem | db | 12 | 120 | https://www.cisco.com | 27 | 7801920 | USD | 20160 | Nem | LAN aktív eszközök - Adatközponti switch-ek | legalább 60 (hatvan), legfeljebb 120 (százhúsz) naptári nap | Önálló egységként csak konzultációt követően rendelhető
0190020201 | DKM0104HNET21 | 50086827-001 | AirEngine 6776-56TP Access Point | Huawei | Áru | Alaptermék |  | 1 | 1 | Nem | db | 12 | 120 | https://e.huawei.com/en/ | 27 | 820368 | EUR | 2035.6529 | Nem | LAN aktív eszközök - Adatközponti switch-ek | legalább 60 (hatvan), legfeljebb 120 (százhúsz) naptári nap | Önálló egységként csak konzultációt követően rendelhető
0102050201 | DKM0104HNET21 | 02355CXW | AirEngine 8771-X1T Access Point | Huawei | Áru | Alaptermék |  | 1 | 1 | Nem | db | 12 | 120 | https://e.huawei.com/en/ | 27 | 1530940 | EUR | 3798.8582 | Nem | Vezeték nélküli megoldások - Vezeték nélküli elérési pont (Access Point) | legalább 60 (hatvan), legfeljebb 120 (százhúsz) naptári nap | Önálló egységként csak konzultációt követően rendelhető
0102050201 | DKM0104HNET21 | 88038XDG | N1-CloudCampus,Foundation,11be AP,Per Device | Huawei | Áru | Alaptermék |  | 1 | 1 | Nem | db | 12 | 120 | https://e.huawei.com/en/ | 27 | 47461 | EUR | 117.7696 | Nem | Vezeték nélküli megoldások - Vezeték nélküli elérési pont (Access Point) | legalább 60 (hatvan), legfeljebb 120 (százhúsz) naptári nap | Önálló egységként csak konzultációt követően rendelhető
0102050201 | DKM0104HNET21 | 88063NWL | N1-CloudCampus,Foundation,11be AP,SnS,Per Device | Huawei | Áru | Alaptermék |  | 1 | 1 | Nem | db | 12 | 120 | https://e.huawei.com/en/ | 27 | 9494 | EUR | 23.5589 | Nem | Vezeték nélküli megoldások - Vezeték nélküli elérési pont (Access Point) | legalább 60 (hatvan), legfeljebb 120 (százhúsz) naptári nap | Önálló egységként csak konzultációt követően rendelhető
0102020101 | DKM0104HNET21 | A-FLEX-CCX-S-C | On-Premises UCCX Standard Concurrent Agent | Cisco | Áru | Alaptermék |  | 1 | 1 | Nem | db | 12 | 120 | www.cisco.com | 27 | 4458240 | USD | 11520 | Nem | WAN eszközök - Telephelyi elérést biztosító útválasztók | legalább 60 (hatvan), legfeljebb 120 (százhúsz) naptári nap | Csak előzetes konzultáció után konfigurációban rendelhető
0102070101 | DKM0104HNET21 | 55150651 | HUAWEI IdeaHub S2,IHS2-75SA,Intelligent Collaboration Device 75-inch infrared screen,Jade white,overseas | Huawei | Áru | Alaptermék |  | 1 | 1 | Nem | db | 12 | 120 | https://e.huawei.com/en/ | 27 | 5660010 | EUR | 14044.6909 | Nem | Hálózat menedzsment megoldások - SNMP menedzselhető szoftverek | legalább 60 (hatvan), legfeljebb 120 (százhúsz) naptári nap
0102040101 | DKM0104HNET21 | 55150693 | HUAWEI IdeaHub Board 2,IHB2-86SU,Intelligent Collaboration Device 86-inch infrared screen,Jade white,overseas | Huawei | Áru | Kiegészítő |  | 1 | 1 | Nem | db | 12 | 120 | https://e.huawei.com/en/ | 27 | 5597676 | EUR | 13890.0155 | Nem | IP video rendszerek - IP videokonferencia eszköz | legalább 60 (hatvan), legfeljebb 120 (százhúsz) naptári nap
0102010102 | DKM0104HNET21 | 98012011 | S5735-L24T4XE-A-V2 (24*10/100/1000BASE-T ports, 4*10GE SFP+ ports, 2*12GE stack ports, AC power) | Huawei | Áru | Alaptermék |  | 1 | 1 | Nem | db | 12 | 120 | https://e.huawei.com/en/ | 27 | 621680 | EUR | 1542.6311 | Nem | LAN aktív eszközök - Menedzselhető switch-ek | legalább 60 (hatvan), legfeljebb 120 (százhúsz) naptári nap
0102010102 | DKM0104HNET21 | 98012016 | S5735-S24T4XE-V2 (24*10/100/1000BASE-T ports, 4*10GE SFP+ ports, 2*12GE stack ports, without power module) | Huawei | Áru | Alaptermék |  | 1 | 1 | Nem | db | 12 | 120 | https://e.huawei.com/en/ | 27 | 716442 | EUR | 1777.7713 | Nem | LAN aktív eszközök - Menedzselhető switch-ek | legalább 60 (hatvan), legfeljebb 120 (százhúsz) naptári nap
0102010201 | DKM0104HNET21 | R8Q68A | Aruba 6200M 24G CL4 PoE 4SFP+ Sw | HPE | Áru | Alaptermék |  | 1 | 1 | Nem | db | 12 | 120 | www.arubanetworks.com | 27 | 3000335 | EUR | 7445 | Nem | LAN aktív eszközök - Moduláris switch-ek | legalább 60 (hatvan), legfeljebb 120 (százhúsz) naptári nap | Csak előzetes konzultáció után konfigurációban rendelhető
0102080401 | DKM0104HNET21 | 6000021751_20_3/1 | AEG Protect Plus M400 10-20kVA 3/1 fázisú UPS Rendszerszekrény | AEG | Áru | Kiegészítő |  | 1 | 1 | Nem | db | 12 | 120 |  | 27 | 1215934 | EUR | 3017.2071 | Nem | Szünetmentes tápegységek - Rack kivitel | legalább 60 (hatvan), legfeljebb 120 (százhúsz) naptári nap | AEG 10 - 20kVA-ig bővíthető, VFI technológia, Kettős konverziós, On-line, bővíthető áthidalási idő, 3/1 fázis, központi (centrális) vezérlés rendszerszekrény. Önálló egységként csak konzultációt követően rendelhető.
0102080401 | DKM0104HNET21 | 6000021751_40_1/1 | AEG Protect Plus M400 10-40kVA 1/1 fázisú UPS Rendszerszekrény | AEG | Áru | Kiegészítő |  | 1 | 1 | Nem | db | 12 | 120 |  | 27 | 1658024 | EUR | 4114.203 | Nem | Szünetmentes tápegységek - Rack kivitel | legalább 60 (hatvan), legfeljebb 120 (százhúsz) naptári nap | AEG 10 - 40kVA-ig bővíthető, VFI technológia, Kettős konverziós, On-line, bővíthető áthidalási idő, 1/1 fázis, központi (centrális) vezérlés rendszerszekrény. Önálló egységként csak konzultációt követően rendelhető.
0202110301 | DKM0104HNET21 | 6000022968 | AEG Protect Plus S300 10kVA 3/3 fázisú Szünetmentes áramellátó berendezés | AEG | Áru | Kiegészítő |  | 1 | 1 | Nem | db | 12 | 120 |  | 27 | 1771380 | EUR | 4395.4828 | Nem | Szünetmentes tápegységek - Rack kivitel | legalább 60 (hatvan), legfeljebb 120 (százhúsz) naptári nap | AEG 10kVA-es, VFI technológia, Kettős konverziós, On-line, bővíthető áthidalási idő, 3/3 fázis, trafómentes, IGBT töltős. Önálló egységként csak konzultációt követően rendelhető.
0202110301 | DKM0104HNET21 | 6000022971 | AEG Protect Plus S300 30kVA 3/3 fázisú Szünetmentes áramellátó berendezés | AEG | Áru | Kiegészítő |  | 1 | 1 | Nem | db | 12 | 120 |  | 27 | 2601902 | EUR | 6456.3324 | Nem | Szünetmentes tápegységek - Rack kivitel | legalább 60 (hatvan), legfeljebb 120 (százhúsz) naptári nap | AEG 30kVA-es, VFI technológia, Kettős konverziós, On-line, bővíthető áthidalási idő, 3/3 fázis, trafómentes, IGBT töltős. Önálló egységként csak konzultációt követően rendelhető.
0202110501 | DKM0104HNET21 | AEG_BO | AEG BEBE OUT | AEG | Szolgáltatás | Kiegészítő |  | 1 | 1 | Nem | db | 12 | 30 |  | 27 | 96886 | EUR | 240.4113 | Nem | Gyártói szolgáltatások | legalább 30 (harminc) naptári nap | A rendelés mennyisége függ a helyszíntől és a volumentől. Önálló egységként csak konzultációt követően rendelhető
0190020401 | DKM0104HNET21 | AEG_K_Bp_150_1/2_MI_500 | Karbantartás Budapest + 150km munkaidőben 1/2 éves,, 120 - 500kVA között | AEG | Szolgáltatás | Kiegészítő |  | 1 | 1 | Nem | db | 12 | 30 |  | 27 | 302283 | EUR | 750.0831 | Nem | Gyártói szolgáltatások | legalább 30 (harminc) naptári nap | Karbantartás évi 2 alkalommal, féléves gyakorisággal. A rendelés mennyisége függ az UPS terméktípustól illetve teljesítménytől. Önálló egységként csak konzultációt követően rendelhető
0190020401 | DKM0104HNET21 | AEG_K_Bp_150_1/4_MIT_500 | Karbantartás Budapest + 150km munkaidőn túl 1/4 éves, 120 - 500kVA között | AEG | Szolgáltatás | Kiegészítő |  | 1 | 1 | Nem | db | 12 | 30 |  | 27 | 279031 | EUR | 692.3844 | Nem | Gyártói szolgáltatások | legalább 30 (harminc) naptári nap | Karbantartás évi 4 alkalommal, negyedéves gyakorisággal. A rendelés mennyisége függ az UPS terméktípustól illetve teljesítménytől. Önálló egységként csak konzultációt követően rendelhető
0190020401 | DKM0104HNET21 | AEG_K_Bp_300_1/2_MIT_40 | Karbantartás Budapest + 300km munkaidőn túl 1/2 éves, 10 - 40kVA között | AEG | Szolgáltatás | Kiegészítő |  | 1 | 1 | Nem | db | 12 | 30 |  | 27 | 372041 | EUR | 923.1792 | Nem | Gyártói szolgáltatások | legalább 30 (harminc) naptári nap | Karbantartás évi 2 alkalommal, féléves gyakorisággal. A rendelés mennyisége függ az UPS terméktípustól illetve teljesítménytől. Önálló egységként csak konzultációt követően rendelhető
0190020401 | DKM0104HNET21 | AEG_Sz_Bp_Eseti_500 | Szerviz eseti Budapest, 120 - 500kVA között | AEG | Szolgáltatás | Kiegészítő |  | 1 | 1 | Nem | db | 12 | 30 |  | 27 | 255778 | EUR | 634.6857 | Nem | Gyártói szolgáltatások | legalább 30 (harminc) naptári nap | A rendelés mennyisége függ az UPS terméktípustól illetve teljesítménytől. Önálló egységként csak konzultációt követően rendelhető
0102010102 | DKM0104HNET21 | ACI-BUNDLE-P1 | ACI Bundle Promotion for Limited Orderability | Cisco | Áru | Alaptermék |  | 1 | 1 | Nem | db | 12 | 120 |  | 27 | 23461209 | USD | 60623.2791 | Nem | LAN aktív eszközök - Adatközponti switch-ek | legalább 60 (hatvan), legfeljebb 120 (százhúsz) naptári nap | A rendelés előzetes konzultációt igényel
0102010102 | DKM0104HNET21 | ACI-UPG-ES-AD-XF2= | ACI Upgrade License: Ess to Adv (XF2 Platforms) | Cisco | Áru | Alaptermék |  | 1 | 1 | Nem | db | 12 | 120 |  | 27 | 8111706 | USD | 20960.4812 | Nem | LAN aktív eszközök - Adatközponti switch-ek | legalább 60 (hatvan), legfeljebb 120 (százhúsz) naptári nap | A rendelés előzetes konzultációt igényel
0102020201 | DKM0104HNET21 | ADV-AC-100G-SIA-ST | NCS 560 Advanced SIA per 100G 1-35 month term | Cisco | Áru | Alaptermék |  | 1 | 1 | Nem | db | 12 | 120 |  | 27 | 167185 | USD | 432.0013 | Nem | WAN eszközök - Gerinchálózati útválasztók | legalább 60 (hatvan), legfeljebb 120 (százhúsz) naptári nap | A rendelés előzetes konzultációt igényel
0102050201 | DKM0104HNET21 | AIR-ACC245LA-R | 2.4 and 5 GHz Lightning Arrestor, RP-TNC Connector | Cisco | Áru | Alaptermék |  | 1 | 1 | Nem | db | 12 | 120 |  | 27 | 74954 | USD | 193.6807 | Nem | Vezeték nélküli megoldások - Vezeték nélküli vezérlők (Wireless Controllers) | legalább 60 (hatvan), legfeljebb 120 (százhúsz) naptári nap | A rendelés előzetes konzultációt igényel
0102050201 | DKM0104HNET21 | AIR-AP1840I-E-K9C | Cisco Aironet ME AP1840I Series access point - E domain | Cisco | Áru | Alaptermék |  | 1 | 1 | Nem | db | 12 | 120 |  | 27 | 325537 | USD | 841.1815 | Nem | Vezeték nélküli megoldások - Vezeték nélküli vezérlők (Wireless Controllers) | legalább 60 (hatvan), legfeljebb 120 (százhúsz) naptári nap | A rendelés előzetes konzultációt igényel
0102050201 | DKM0104HNET21 | AIR-MOD-POE | AP1800 Power over Ethernet with 1G Ethernet module | Cisco | Áru | Alaptermék |  | 1 | 1 | Nem | db | 12 | 120 |  | 27 | 27865 | USD | 72.0013 | Nem | Vezeték nélküli megoldások - Vezeték nélküli vezérlők (Wireless Controllers) | legalább 60 (hatvan), legfeljebb 120 (százhúsz) naptári nap | A rendelés előzetes konzultációt igényel
0102010102 | DKM0104HNET21 | APIC-SERVER-M3 | APIC Appliance - Medium Configuration (Upto 1200 Edge Ports) | Cisco | Áru | Alaptermék |  | 1 | 1 | Nem | db | 12 | 120 |  | 27 | 5656671 | USD | 14616.7209 | Nem | LAN aktív eszközök - Adatközponti switch-ek | legalább 60 (hatvan), legfeljebb 120 (százhúsz) naptári nap | A rendelés előzetes konzultációt igényel
0102020201 | DKM0104HNET21 | ASR-920-10SZ-PD | Cisco ASR920 Series :10GE & 2-10GE Passively Cooled DC Model | Cisco | Áru | Alaptermék |  | 1 | 1 | Nem | db | 12 | 120 |  | 27 | 2333338 | USD | 6029.2964 | Nem | WAN eszközök - Gerinchálózati útválasztók | legalább 60 (hatvan), legfeljebb 120 (százhúsz) naptári nap | A rendelés előzetes konzultációt igényel
0102010102 | DKM0104HNET21 | C9200L-48T-4X-A | Catalyst 9200 48-port data only, 4 x 10G ,Network Advantage | Cisco | Áru | Alaptermék |  | 1 | 1 | Nem | db | 12 | 120 |  | 27 | 1569896 | USD | 4056.5782 | Nem | LAN aktív eszközök - Menedzselhető switch-ek | legalább 60 (hatvan), legfeljebb 120 (százhúsz) naptári nap | A rendelés előzetes konzultációt igényel
0102010102 | DKM0104HNET21 | C9200L-DNA-A-48-3Y | C9200L Cisco DNA Advantage, 48-port, 3 Year Term license | Cisco | Áru | Alaptermék |  | 1 | 1 | Nem | db | 12 | 120 |  | 27 | 1050473 | USD | 2714.4009 | Nem | LAN aktív eszközök - Menedzselhető switch-ek | legalább 60 (hatvan), legfeljebb 120 (százhúsz) naptári nap | A rendelés előzetes konzultációt igényel
0102010102 | DKM0104HNET21 | C9300-48T-A | Catalyst 9300 48-port data only, Network Advantage | Cisco | Áru | Alaptermék |  | 1 | 1 | Nem | db | 12 | 120 |  | 27 | 2628237 | USD | 6791.311 | Nem | LAN aktív eszközök - Menedzselhető switch-ek | legalább 60 (hatvan), legfeljebb 120 (százhúsz) naptári nap | A rendelés előzetes konzultációt igényel
0102010102 | DKM0104HNET21 | C9300-48UB-E | Catalyst 9300 48-port UPOE Deep Buffer, Network Essentials | Cisco | Áru | Alaptermék |  | 1 | 1 | Nem | db | 12 | 120 |  | 27 | 4193211 | USD | 10835.1709 | Nem | LAN aktív eszközök - Menedzselhető switch-ek | legalább 60 (hatvan), legfeljebb 120 (százhúsz) naptári nap | A rendelés előzetes konzultációt igényel
0102010102 | DKM0104HNET21 | C9300-48UXM-A | Catalyst 9300 48-port(12 mGig, 36 2.5Gbps) Network Advantage | Cisco | Áru | Alaptermék |  | 1 | 1 | Nem | db | 12 | 120 |  | 27 | 4008434 | USD | 10357.7099 | Nem | LAN aktív eszközök - Menedzselhető switch-ek | legalább 60 (hatvan), legfeljebb 120 (százhúsz) naptári nap | A rendelés előzetes konzultációt igényel
0102010102 | DKM0104HNET21 | C9300-DNA-E-48S-3Y | C9300 DNA Essentials, 48-port Fiber, 3 Year Term License | Cisco | Áru | Alaptermék |  | 1 | 1 | Nem | db | 12 | 120 |  | 27 | 312076 | USD | 806.3989 | Nem | LAN aktív eszközök - Menedzselhető switch-ek | legalább 60 (hatvan), legfeljebb 120 (százhúsz) naptári nap | A rendelés előzetes konzultációt igényel
0102010102 | DKM0104HNET21 | C9300L-24P-4G-E | Catalyst 9300L 24p PoE, Network Essentials ,4x1G Uplink | Cisco | Áru | Alaptermék |  | 1 | 1 | Nem | db | 12 | 120 |  | 27 | 1499094 | USD | 3873.6276 | Nem | LAN aktív eszközök - Menedzselhető switch-ek | legalább 60 (hatvan), legfeljebb 120 (százhúsz) naptári nap | A rendelés előzetes konzultációt igényel
0102010102 | DKM0104HNET21 | C9300L-24UXG-2Q-A | Catalyst 9300L 24p, 8mGig, Network Advantage ,2x40G Uplink | Cisco | Áru | Alaptermék |  | 1 | 1 | Nem | db | 12 | 120 |  | 27 | 3017873 | USD | 7798.1215 | Nem | LAN aktív eszközök - Menedzselhető switch-ek | legalább 60 (hatvan), legfeljebb 120 (százhúsz) naptári nap | A rendelés előzetes konzultációt igényel
0102010102 | DKM0104HNET21 | C9300L-24UXG-4X-E | Catalyst 9300L 24p, 8mGig, Network Essentials ,4x10G Uplink | Cisco | Áru | Alaptermék |  | 1 | 1 | Nem | db | 12 | 120 |  | 27 | 2687687 | USD | 6944.9286 | Nem | LAN aktív eszközök - Menedzselhető switch-ek | legalább 60 (hatvan), legfeljebb 120 (százhúsz) naptári nap | A rendelés előzetes konzultációt igényel
0102010102 | DKM0104HNET21 | C9300L-48PF-4X-E | Catalyst 9300L 48p Full PoE, Network Essentials,4x10G Uplink | Cisco | Áru | Alaptermék |  | 1 | 1 | Nem | db | 12 | 120 |  | 27 | 3262102 | USD | 8429.2035 | Nem | LAN aktív eszközök - Menedzselhető switch-ek | legalább 60 (hatvan), legfeljebb 120 (százhúsz) naptári nap | A rendelés előzetes konzultációt igényel
0102010102 | DKM0104HNET21 | C9300L-48T-4X-E | Catalyst 9300L 48p data, Network Essentials ,4x10G Uplink | Cisco | Áru | Alaptermék |  | 1 | 1 | Nem | db | 12 | 120 |  | 27 | 2469968 | USD | 6382.3465 | Nem | LAN aktív eszközök - Menedzselhető switch-ek | legalább 60 (hatvan), legfeljebb 120 (százhúsz) naptári nap | A rendelés előzetes konzultációt igényel
0102010102 | DKM0104HNET21 | C9400-DNA-E-3Y | Cisco Catalyst 9400 DNA Essential 3 Year License | Cisco | Áru | Alaptermék |  | 1 | 1 | Nem | db | 12 | 120 |  | 27 | 1022609 | USD | 2642.3996 | Nem | LAN aktív eszközök - Menedzselhető switch-ek | legalább 60 (hatvan), legfeljebb 120 (százhúsz) naptári nap | A rendelés előzetes konzultációt igényel
0102010201 | DKM0104HNET21 | C9400-LC-24S | Cisco Catalyst 9400 Series 24-Port Gigabit Ethernet(SFP) | Cisco | Áru | Alaptermék |  | 1 | 1 | Nem | db | 12 | 120 |  | 27 | 3900960 | USD | 10080 | Nem | LAN aktív eszközök - Moduláris switch-ek | legalább 60 (hatvan), legfeljebb 120 (százhúsz) naptári nap | A rendelés előzetes konzultációt igényel
0102010201 | DKM0104HNET21 | C9400-LC-48P | Cisco Catalyst 9400 Series 48-Port POE+ 10/100/1000 (RJ-45) | Cisco | Áru | Alaptermék |  | 1 | 1 | Nem | db | 12 | 120 |  | 27 | 2089800 | USD | 5400 | Nem | LAN aktív eszközök - Moduláris switch-ek | legalább 60 (hatvan), legfeljebb 120 (százhúsz) naptári nap | A rendelés előzetes konzultációt igényel
0102010201 | DKM0104HNET21 | C9400-PWR-3200AC | Cisco Catalyst 9400 Series 3200W AC Power Supply | Cisco | Áru | Alaptermék |  | 1 | 1 | Nem | db | 12 | 120 |  | 27 | 568425 | USD | 1468.7985 | Nem | LAN aktív eszközök - Moduláris switch-ek | legalább 60 (hatvan), legfeljebb 120 (százhúsz) naptári nap | A rendelés előzetes konzultációt igényel
0102010102 | DKM0104HNET21 | C9500-16X-2Q-E | Catalyst 9500 16-port 10G, 2-port 40G switch | Cisco | Áru | Alaptermék |  | 1 | 1 | Nem | db | 12 | 120 |  | 27 | 5315925 | USD | 13736.2396 | Nem | LAN aktív eszközök - Menedzselhető switch-ek | legalább 60 (hatvan), legfeljebb 120 (százhúsz) naptári nap | A rendelés előzetes konzultációt igényel
0202110601 | DKM0104HNET21 | CWDM-SFP10G-1570 | CWDM 1570 nm SFP+ 10 Gigabit Ethernet Transceiver Module | Cisco | Áru | Alaptermék |  | 1 | 1 | Nem | db | 12 | 120 |  | 27 | 3500006 | USD | 9043.9429 | Nem | LAN aktív eszközök - Menedzselhető switch-ek | legalább 60 (hatvan), legfeljebb 120 (százhúsz) naptári nap | A rendelés előzetes konzultációt igényel
0202110601 | DKM0104HNET21 | CWDM-SFP10G-1610 | CWDM 1610 nm SFP+ 10 Gigabit Ethernet Transceiver Module | Cisco | Áru | Alaptermék |  | 1 | 1 | Nem | db | 12 | 120 |  | 27 | 3500006 | USD | 9043.9429 | Nem | LAN aktív eszközök - Menedzselhető switch-ek | legalább 60 (hatvan), legfeljebb 120 (százhúsz) naptári nap | A rendelés előzetes konzultációt igényel
0202110601 | DKM0104HNET21 | CXP-100G-SR12 | CXP form factor, 100GBASE-SR10 compliant, no breakout | Cisco | Áru | Alaptermék |  | 1 | 1 | Nem | db | 12 | 120 |  | 27 | 2304289 | USD | 5954.235 | Nem | LAN aktív eszközök - Menedzselhető switch-ek | legalább 60 (hatvan), legfeljebb 120 (százhúsz) naptári nap | A rendelés előzetes konzultációt igényel
0102010102 | DKM0104HNET21 | DCNM-LAN-N77-K9 | DCNM for LAN Advanced Edt. for Nexus 7700 Chassis | Cisco | Áru | Alaptermék |  | 1 | 1 | Nem | db | 12 | 120 |  | 27 | 3618038 | USD | 9348.9346 | Nem | LAN aktív eszközök - Adatközponti switch-ek | legalább 60 (hatvan), legfeljebb 120 (százhúsz) naptári nap | A rendelés előzetes konzultációt igényel
0102010102 | DKM0104HNET21 | DCNM-LS-N77-K9 | DCNM for SAN and LAN Advanced Edt. for Nexus 7700 chassis | Cisco | Áru | Alaptermék |  | 1 | 1 | Nem | db | 12 | 120 |  | 27 | 9045096 | USD | 23372.3399 | Nem | LAN aktív eszközök - Adatközponti switch-ek | legalább 60 (hatvan), legfeljebb 120 (százhúsz) naptári nap | A rendelés előzetes konzultációt igényel
0102010102 | DKM0104HNET21 | DCNM-N7K-K9 | DCNM for LAN Enterprise License for one Nexus 7000 Chassis | Cisco | Áru | Alaptermék |  | 1 | 1 | Nem | db | 12 | 120 |  | 27 | 3618038 | USD | 9348.9346 | Nem | LAN aktív eszközök - Adatközponti switch-ek | legalább 60 (hatvan), legfeljebb 120 (százhúsz) naptári nap | A rendelés előzetes konzultációt igényel
0102010102 | DKM0104HNET21 | DCNM-SAN-M92-K9 | DCNM for SAN Adv. License for MDS 9200 Server-Based | Cisco | Áru | Alaptermék |  | 1 | 1 | Nem | db | 12 | 120 |  | 27 | 2323108 | USD | 6002.8643 | Nem | LAN aktív eszközök - Adatközponti switch-ek | legalább 60 (hatvan), legfeljebb 120 (százhúsz) naptári nap | A rendelés előzetes konzultációt igényel
0102010102 | DKM0104HNET21 | DCNM-SAN-M93-K9 | DCNM for SAN Adv. License for MDS 9300 Server-Based | Cisco | Áru | Alaptermék |  | 1 | 1 | Nem | db | 12 | 120 |  | 27 | 2317601 | USD | 5988.6326 | Nem | LAN aktív eszközök - Adatközponti switch-ek | legalább 60 (hatvan), legfeljebb 120 (százhúsz) naptári nap | A rendelés előzetes konzultációt igényel
0102010102 | DKM0104HNET21 | DCNM-SAN-M97-K9 | DCNM for SAN Adv. License for MDS 9700 Server-Based | Cisco | Áru | Alaptermék |  | 1 | 1 | Nem | db | 12 | 120 |  | 27 | 6968539 | USD | 18006.5616 | Nem | LAN aktív eszközök - Adatközponti switch-ek | legalább 60 (hatvan), legfeljebb 120 (százhúsz) naptári nap | A rendelés előzetes konzultációt igényel
0102010102 | DKM0104HNET21 | DCNM-SVR-11-K9= | DCNM V11 - SW for Server - Spare | Cisco | Áru | Alaptermék |  | 1 | 1 | Nem | db | 12 | 120 |  | 27 | 342507 | USD | 885.0315 | Nem | LAN aktív eszközök - Adatközponti switch-ek | legalább 60 (hatvan), legfeljebb 120 (százhúsz) naptári nap | A rendelés előzetes konzultációt igényel
0102010102 | DKM0104HNET21 | DN2-HW-APL | Cisco DNA Center Appliance (Gen 2) - 44 Core | Cisco | Áru | Alaptermék |  | 1 | 1 | Nem | db | 12 | 120 |  | 27 | 28821201 | USD | 74473.3886 | Nem | LAN aktív eszközök - Menedzselhető switch-ek | legalább 60 (hatvan), legfeljebb 120 (százhúsz) naptári nap | A rendelés előzetes konzultációt igényel
0102010102 | DKM0104HNET21 | DN2-MR-X32G2RS-H | 32GB DDR4-2666-MHz RDIMM/PC4-21300/dual rank/x4/1.2v | Cisco | Áru | Alaptermék |  | 1 | 1 | Nem | db | 12 | 120 |  | 27 | 562853 | USD | 1454.4009 | Nem | LAN aktív eszközök - Menedzselhető switch-ek | legalább 60 (hatvan), legfeljebb 120 (százhúsz) naptári nap | A rendelés előzetes konzultációt igényel
0102010102 | DKM0104HNET21 | DN2-RAID-M5HD | Cisco 12G Modular RAID controller with 4GB cache | Cisco | Áru | Alaptermék |  | 1 | 1 | Nem | db | 12 | 120 |  | 27 | 808055 | USD | 2087.9987 | Nem | LAN aktív eszközök - Menedzselhető switch-ek | legalább 60 (hatvan), legfeljebb 120 (százhúsz) naptári nap | A rendelés előzetes konzultációt igényel
0102020101 | DKM0104HNET21 | DNA-C-10M-P-3Y | DNA Premier Cloud License, Agg 20M, 3Y | Cisco | Áru | Alaptermék |  | 1 | 1 | Nem | db | 12 | 120 |  | 27 | 1950435 | USD | 5039.8838 | Nem | WAN eszközök - Telephelyi elérést biztosító útválasztók | legalább 60 (hatvan), legfeljebb 120 (százhúsz) naptári nap | A rendelés előzetes konzultációt igényel
0102020101 | DKM0104HNET21 | DNA-C-1G-A-3Y | Cisco DNA Advantage Cloud Lic, Agg 2G, 3Y | Cisco | Áru | Alaptermék |  | 1 | 1 | Nem | db | 12 | 120 |  | 27 | 6130068 | USD | 15839.9701 | Nem | WAN eszközök - Telephelyi elérést biztosító útválasztók | legalább 60 (hatvan), legfeljebb 120 (százhúsz) naptári nap | A rendelés előzetes konzultációt igényel
0102020101 | DKM0104HNET21 | DNA-C-25M-E-3Y | DNA Essentials Cloud License, Agg 50M, 3Y | Cisco | Áru | Alaptermék |  | 1 | 1 | Nem | db | 12 | 120 |  | 27 | 668769 | USD | 1728.085 | Nem | WAN eszközök - Telephelyi elérést biztosító útválasztók | legalább 60 (hatvan), legfeljebb 120 (százhúsz) naptári nap | A rendelés előzetes konzultációt igényel
0102020101 | DKM0104HNET21 | DNA-C-50M-E-3Y | Cisco DNA Essentials Cloud Lic, Agg 100M, 3Y | Cisco | Áru | Alaptermék |  | 1 | 1 | Nem | db | 12 | 120 |  | 27 | 835887 | USD | 2159.9137 | Nem | WAN eszközök - Telephelyi elérést biztosító útválasztók | legalább 60 (hatvan), legfeljebb 120 (százhúsz) naptári nap | A rendelés előzetes konzultációt igényel
0102020101 | DKM0104HNET21 | DNA-C-T1-A-5Y | Cisco DNA Advantage Cloud Lic 5Y - upto 100M (Aggr, 200M) | Cisco | Áru | Alaptermék |  | 1 | 1 | Nem | db | 12 | 120 |  | 27 | 2814208 | USD | 7271.8553 | Nem | WAN eszközök - Telephelyi elérést biztosító útválasztók | legalább 60 (hatvan), legfeljebb 120 (százhúsz) naptári nap | A rendelés előzetes konzultációt igényel
0102020101 | DKM0104HNET21 | DNA-C-T3-A-7Y | Cisco DNA Advantage Cloud Lic 7Y - upto 10G (Aggr, 20G) | Cisco | Áru | Alaptermék |  | 1 | 1 | Nem | db | 12 | 120 |  | 27 | 27585327 | USD | 71279.9137 | Nem | WAN eszközök - Telephelyi elérést biztosító útválasztók | legalább 60 (hatvan), legfeljebb 120 (százhúsz) naptári nap | A rendelés előzetes konzultációt igényel
0102020101 | DKM0104HNET21 | DNA-C-T3-P-3Y | Cisco DNA Premier Cloud Lic 3Y - upto 10G (Aggr, 20G) | Cisco | Áru | Alaptermék |  | 1 | 1 | Nem | db | 12 | 120 |  | 27 | 23907279 | USD | 61775.9144 | Nem | WAN eszközök - Telephelyi elérést biztosító útválasztók | legalább 60 (hatvan), legfeljebb 120 (százhúsz) naptári nap | A rendelés előzetes konzultációt igényel
0102020101 | DKM0104HNET21 | DNA-P-100M-E-3Y | Cisco DNA Essentials On Premise Lic, Agg 200M, 3Y | Cisco | Áru | Alaptermék |  | 1 | 1 | Nem | db | 12 | 120 |  | 27 | 1407154 | USD | 3636.0571 | Nem | WAN eszközök - Telephelyi elérést biztosító útválasztók | legalább 60 (hatvan), legfeljebb 120 (százhúsz) naptári nap | A rendelés előzetes konzultációt igényel
0102020101 | DKM0104HNET21 | DNA-P-1G-A-3Y | Cisco DNA Advantage On Premise Lic, Agg 2G, 3Y | Cisco | Áru | Alaptermék |  | 1 | 1 | Nem | db | 12 | 120 |  | 27 | 6130068 | USD | 15839.9701 | Nem | WAN eszközök - Telephelyi elérést biztosító útválasztók | legalább 60 (hatvan), legfeljebb 120 (százhúsz) naptári nap | A rendelés előzetes konzultációt igényel
0102020101 | DKM0104HNET21 | FLSA1-MACSEC10G-SV | ASR 1000 per 10GE port MACsec license Smart Version | Cisco | Áru | Alaptermék |  | 1 | 1 | Nem | db | 12 | 120 |  | 27 | 1974824 | USD | 5102.9041 | Nem | WAN eszközök - Telephelyi elérést biztosító útválasztók | legalább 60 (hatvan), legfeljebb 120 (százhúsz) naptári nap | A rendelés előzetes konzultációt igényel
0102020101 | DKM0104HNET21 | FLSASR1-IPSEC | IPSEC License for ASR1000 Series | Cisco | Áru | Alaptermék |  | 1 | 1 | Nem | db | 12 | 120 |  | 27 | 3291243 | USD | 8504.5038 | Nem | WAN eszközök - Telephelyi elérést biztosító útválasztók | legalább 60 (hatvan), legfeljebb 120 (százhúsz) naptári nap | A rendelés előzetes konzultációt igényel
0102060101 | DKM0104HNET21 | FPR2K-NM-8X1G-F | Cisco Firepower 8 port 1G Copper FTW Network Module | Cisco | Áru | Alaptermék |  | 1 | 1 | Nem | db | 12 | 120 |  | 27 | 3331830 | USD | 8609.3794 | Nem | Hálózat biztonsági megoldások - Hálózat biztonsági megoldások | legalább 60 (hatvan), legfeljebb 120 (százhúsz) naptári nap | A rendelés előzetes konzultációt igényel
0102060101 | DKM0104HNET21 | FPR4K-NM-4X40G= | Cisco FirePower 4 port QSFP+ Network Module | Cisco | Áru | Alaptermék |  | 1 | 1 | Nem | db | 12 | 120 |  | 27 | 26665206 | USD | 68902.3399 | Nem | Hálózat biztonsági megoldások - Hálózat biztonsági megoldások | legalább 60 (hatvan), legfeljebb 120 (százhúsz) naptári nap | A rendelés előzetes konzultációt igényel
0102060101 | DKM0104HNET21 | FPR9K-DNM-2X100G | Cisco FirePower 2 port 100G Network Module, Double Width | Cisco | Áru | Alaptermék |  | 1 | 1 | Nem | db | 12 | 120 |  | 27 | 41665233 | USD | 107662.1009 | Nem | Hálózat biztonsági megoldások - Hálózat biztonsági megoldások | legalább 60 (hatvan), legfeljebb 120 (százhúsz) naptári nap | A rendelés előzetes konzultációt igényel
0102060101 | DKM0104HNET21 | FPR9K-PS-AC | Firepower 9000 Series AC Power Supply | Cisco | Áru | Alaptermék |  | 1 | 1 | Nem | db | 12 | 120 |  | 27 | 8357806 | USD | 21596.3989 | Nem | Hálózat biztonsági megoldások - Hálózat biztonsági megoldások | legalább 60 (hatvan), legfeljebb 120 (százhúsz) naptári nap | A rendelés előzetes konzultációt igényel
0102060101 | DKM0104HNET21 | FPRTD-V-K9 | Cisco Firepower Threat Defense Virtual Appliance | Cisco | Áru | Alaptermék |  | 1 | 1 | Nem | db | 12 | 120 |  | 27 | 3475838 | USD | 8981.4935 | Nem | Hálózat biztonsági megoldások - Hálózat biztonsági megoldások | legalább 60 (hatvan), legfeljebb 120 (százhúsz) naptári nap | A rendelés előzetes konzultációt igényel
0202110601 | DKM0104HNET21 | GLC-BX-U-I= | 1000BASE-BX SFP, 1310NM, Industrial Temperature | Cisco | Áru | Alaptermék |  | 1 | 1 | Nem | db | 12 | 120 |  | 27 | 362232 | USD | 936.0007 | Nem | LAN aktív eszközök - Menedzselhető switch-ek | legalább 60 (hatvan), legfeljebb 120 (százhúsz) naptári nap | A rendelés előzetes konzultációt igényel
0202110601 | DKM0104HNET21 | GLC-FE-100BX-D | 100BASE-BX10-D SFP | Cisco | Áru | Alaptermék |  | 1 | 1 | Nem | db | 12 | 120 |  | 27 | 125390 | USD | 324.006 | Nem | LAN aktív eszközök - Menedzselhető switch-ek | legalább 60 (hatvan), legfeljebb 120 (százhúsz) naptári nap | A rendelés előzetes konzultációt igényel
0202110601 | DKM0104HNET21 | GLC-FE-100LX48= | 48 units of GLC-FE-100LX | Cisco | Áru | Alaptermék |  | 1 | 1 | Nem | db | 12 | 120 |  | 27 | 3622320 | USD | 9360 | Nem | LAN aktív eszközök - Menedzselhető switch-ek | legalább 60 (hatvan), legfeljebb 120 (százhúsz) naptári nap | A rendelés előzetes konzultációt igényel
0102010102 | DKM0104HNET21 | L-M9124PL8-4G= | MDS 9124, 8 port License | Cisco | Áru | Alaptermék |  | 1 | 1 | Nem | db | 12 | 120 |  | 27 | 657511 | USD | 1698.9944 | Nem | LAN aktív eszközök - Adatközponti switch-ek | legalább 60 (hatvan), legfeljebb 120 (százhúsz) naptári nap | A rendelés előzetes konzultációt igényel
0102010102 | DKM0104HNET21 | L-M9148PL8-8G= | MDS 9148 On-Demand Ports (8), Activation Lic for E-delivery | Cisco | Áru | Alaptermék |  | 1 | 1 | Nem | db | 12 | 120 |  | 27 | 2201255 | USD | 5687.9987 | Nem | LAN aktív eszközök - Adatközponti switch-ek | legalább 60 (hatvan), legfeljebb 120 (százhúsz) naptári nap | A rendelés előzetes konzultációt igényel
0102010102 | DKM0104HNET21 | L-M9222IIOA= | Cisco I/O Accelerator License for MDS 9222i, Spare | Cisco | Áru | Alaptermék |  | 1 | 1 | Nem | db | 12 | 120 |  | 27 | 17937085 | USD | 46349.0574 | Nem | LAN aktív eszközök - Adatközponti switch-ek | legalább 60 (hatvan), legfeljebb 120 (százhúsz) naptári nap | A rendelés előzetes konzultációt igényel
0102010102 | DKM0104HNET21 | L-M9250IDMMK9= | MDS 9250i Data Mobility Manager License, Spare, eDelivery | Cisco | Áru | Alaptermék |  | 1 | 1 | Nem | db | 12 | 120 |  | 27 | 20866273 | USD | 53918.0186 | Nem | LAN aktív eszközök - Adatközponti switch-ek | legalább 60 (hatvan), legfeljebb 120 (százhúsz) naptári nap | A rendelés előzetes konzultációt igényel
0102040101 | DKM0104HNET21 | L-PROF-SERIES-RM | Remote monitoring option for Profile series Endpoints | Cisco | Áru | Kiegészítő |  | 1 | 1 | Nem | db | 12 | 120 |  | 27 | 27865 | USD | 72.0013 | Nem | IP video rendszerek - IP videokonferencia eszköz | legalább 60 (hatvan), legfeljebb 120 (százhúsz) naptári nap | A rendelés előzetes konzultációt igényel
0102040101 | DKM0104HNET21 | L-ROOM-RM | Remote monitoring option for Cisco SPARK ROOM Systems | Cisco | Áru | Kiegészítő |  | 1 | 1 | Nem | db | 12 | 120 |  | 27 | 27865 | USD | 72.0013 | Nem | IP video rendszerek - IP videokonferencia eszköz | legalább 60 (hatvan), legfeljebb 120 (százhúsz) naptári nap | A rendelés előzetes konzultációt igényel
0102040101 | DKM0104HNET21 | L-ROOM70-MS | Cisco ROOM70 MultiSite- electronic delivery | Cisco | Áru | Kiegészítő |  | 1 | 1 | Nem | db | 12 | 120 |  | 27 | 1251094 | USD | 3232.8012 | Nem | IP video rendszerek - IP videokonferencia eszköz | legalább 60 (hatvan), legfeljebb 120 (százhúsz) naptári nap | A rendelés előzetes konzultációt igényel
0102060101 | DKM0104HNET21 | L-ST-FS-VE-K9 | Cisco Stealthwatch Flow Sensor, Virtual Edition | Cisco | Áru | Alaptermék |  | 1 | 1 | Nem | db | 12 | 120 |  | 27 | 168373 | USD | 435.0714 | Nem | Hálózat biztonsági megoldások - Hálózat biztonsági megoldások | legalább 60 (hatvan), legfeljebb 120 (százhúsz) naptári nap | A rendelés előzetes konzultációt igényel
0102010102 | DKM0104HNET21 | L1-D-M91S-AXK9= | SAN Analytics solution license for MDS9100 1 year | Cisco | Áru | Alaptermék |  | 1 | 1 | Nem | db | 12 | 120 |  | 27 | 664975 | USD | 1718.2808 | Nem | LAN aktív eszközök - Adatközponti switch-ek | legalább 60 (hatvan), legfeljebb 120 (százhúsz) naptári nap | A rendelés előzetes konzultációt igényel
0102020101 | DKM0104HNET21 | LIC-CGR1K-SW-PT | CGR 1000 Software License for SCADA protocol translation | Cisco | Áru | Alaptermék |  | 1 | 1 | Nem | db | 12 | 120 |  | 27 | 278640 | USD | 720 | Nem | WAN eszközök - Telephelyi elérést biztosító útválasztók | legalább 60 (hatvan), legfeljebb 120 (százhúsz) naptári nap | A rendelés előzetes konzultációt igényel
0102050201 | DKM0104HNET21 | LIC-CT8500-1A | 1 AP Adder License for Cisco 8500 Wireless Controller | Cisco | Áru | Alaptermék |  | 1 | 1 | Nem | db | 12 | 120 |  | 27 | 57115 | USD | 147.5838 | Nem | Vezeték nélküli megoldások - Vezeték nélküli vezérlők (Wireless Controllers) | legalább 60 (hatvan), legfeljebb 120 (százhúsz) naptári nap | A rendelés előzetes konzultációt igényel
0102050201 | DKM0104HNET21 | LIC-ENT-1YR | Meraki MR Enterprise License, 1YR | Cisco | Áru | Alaptermék |  | 1 | 1 | Nem | db | 12 | 120 |  | 27 | 41795 | USD | 107.9987 | Nem | Vezeték nélküli megoldások - Vezeték nélküli elérési pont (Access Point) | legalább 60 (hatvan), legfeljebb 120 (százhúsz) naptári nap | A rendelés előzetes konzultációt igényel
0102010102 | DKM0104HNET21 | LIC-MS220-24-1YR | EOS Meraki MS220-24 Enterprise License and Support, 1YR | Cisco | Áru | Alaptermék |  | 1 | 1 | Nem | db | 12 | 120 |  | 27 | 33436 | USD | 86.3989 | Nem | LAN aktív eszközök - Menedzselhető switch-ek | legalább 60 (hatvan), legfeljebb 120 (százhúsz) naptári nap | A rendelés előzetes konzultációt igényel
0102010102 | DKM0104HNET21 | LIC-MS225-24-1YR | Meraki MS225-24 Enterprise License and Support, 1YR | Cisco | Áru | Alaptermék |  | 1 | 1 | Nem | db | 12 | 120 |  | 27 | 69660 | USD | 180 | Nem | LAN aktív eszközök - Menedzselhető switch-ek | legalább 60 (hatvan), legfeljebb 120 (százhúsz) naptári nap | A rendelés előzetes konzultációt igényel
0102010102 | DKM0104HNET21 | LIC-MS225-48FP-1YR | Meraki MS225-48FP Enterprise License and Support, 1YR | Cisco | Áru | Alaptermék |  | 1 | 1 | Nem | db | 12 | 120 |  | 27 | 129567 | USD | 334.7992 | Nem | LAN aktív eszközök - Menedzselhető switch-ek | legalább 60 (hatvan), legfeljebb 120 (százhúsz) naptári nap | A rendelés előzetes konzultációt igényel
0102010102 | DKM0104HNET21 | MA-RCKMNT | Meraki MS390 4-post Rack Mount Kit | Cisco | Áru | Alaptermék |  | 1 | 1 | Nem | db | 12 | 120 |  | 27 | 73840 | USD | 190.7999 | Nem | LAN aktív eszközök - Menedzselhető switch-ek | legalább 60 (hatvan), legfeljebb 120 (százhúsz) naptári nap | A rendelés előzetes konzultációt igényel
0102020101 | DKM0104HNET21 | MEM-4400-4GU8G | 4G to 8G DRAM Upgrade (4G+4G) for Cisco ISR 4400 | Cisco | Áru | Alaptermék |  | 1 | 1 | Nem | db | 12 | 120 |  | 27 | 417960 | USD | 1080 | Nem | WAN eszközök - Telephelyi elérést biztosító útválasztók | legalább 60 (hatvan), legfeljebb 120 (százhúsz) naptári nap | A rendelés előzetes konzultációt igényel
0102020101 | DKM0104HNET21 | MEM-FLASH-8U32G | 8G to 32G Compact Flash Memory Upgrade for Cisco ISR 4450 | Cisco | Áru | Alaptermék |  | 1 | 1 | Nem | db | 12 | 120 |  | 27 | 696600 | USD | 1800 | Nem | WAN eszközök - Telephelyi elérést biztosító útválasztók | legalább 60 (hatvan), legfeljebb 120 (százhúsz) naptári nap | A rendelés előzetes konzultációt igényel
0102020201 | DKM0104HNET21 | MOD200RL-SE-UPG | MOD200RL-SE LC upgrade to MOD200-SE | Cisco | Áru | Alaptermék |  | 1 | 1 | Nem | db | 12 | 120 |  | 27 | 16666696 | USD | 43066.3989 | Nem | WAN eszközök - Gerinchálózati útválasztók | legalább 60 (hatvan), legfeljebb 120 (százhúsz) naptári nap | A rendelés előzetes konzultációt igényel
0102050201 | DKM0104HNET21 | MR76-HW | Meraki MR76 Wi-Fi 6 Outdoor AP | Cisco | Áru | Alaptermék |  | 1 | 1 | Nem | db | 12 | 120 |  | 27 | 491973 | USD | 1271.2479 | Nem | Vezeték nélküli megoldások - Vezeték nélküli elérési pont (Access Point) | legalább 60 (hatvan), legfeljebb 120 (százhúsz) naptári nap | A rendelés előzetes konzultációt igényel
0102010102 | DKM0104HNET21 | MS120-48-HW | Meraki MS120-48 1G L2 Cloud Managed 48x GigE Switch | Cisco | Áru | Alaptermék |  | 1 | 1 | Nem | db | 12 | 120 |  | 27 | 928900 | USD | 2400.2589 | Nem | LAN aktív eszközök - Menedzselhető switch-ek | legalább 60 (hatvan), legfeljebb 120 (százhúsz) naptári nap | A rendelés előzetes konzultációt igényel
0102010102 | DKM0104HNET21 | MS120-8LP-HW | Meraki MS120-8LP 1G L2 Cloud Managed 8x GigE 67W PoE Switch | Cisco | Áru | Alaptermék |  | 1 | 1 | Nem | db | 12 | 120 |  | 27 | 286688 | USD | 740.7965 | Nem | LAN aktív eszközök - Menedzselhető switch-ek | legalább 60 (hatvan), legfeljebb 120 (százhúsz) naptári nap | A rendelés előzetes konzultációt igényel
0102010102 | DKM0104HNET21 | MS250-48-HW | Meraki MS250-48 L3 Stck Cld-Mngd 48x GigE Switch | Cisco | Áru | Alaptermék |  | 1 | 1 | Nem | db | 12 | 120 |  | 27 | 2679675 | USD | 6924.225 | Nem | LAN aktív eszközök - Menedzselhető switch-ek | legalább 60 (hatvan), legfeljebb 120 (százhúsz) naptári nap | A rendelés előzetes konzultációt igényel
0102010102 | DKM0104HNET21 | MS350-24P-HW | Meraki MS350-24P L3 Stck Cld-Mngd 24x GigE 370W PoE Switch | Cisco | Áru | Alaptermék |  | 1 | 1 | Nem | db | 12 | 120 |  | 27 | 2067714 | USD | 5342.9306 | Nem | LAN aktív eszközök - Menedzselhető switch-ek | legalább 60 (hatvan), legfeljebb 120 (százhúsz) naptári nap | A rendelés előzetes konzultációt igényel
0102010102 | DKM0104HNET21 | MS390-48UX-HW | Meraki MS390 48 port 12mGig, 36m2.5G L3 UPOE Switch | Cisco | Áru | Alaptermék |  | 1 | 1 | Nem | db | 12 | 120 |  | 27 | 3889225 | USD | 10049.6781 | Nem | LAN aktív eszközök - Menedzselhető switch-ek | legalább 60 (hatvan), legfeljebb 120 (százhúsz) naptári nap | A rendelés előzetes konzultációt igényel
0102010102 | DKM0104HNET21 | MS410-32-HW | Meraki MS410-32 Cld-Mngd 32x GigE SFP Switch | Cisco | Áru | Alaptermék |  | 1 | 1 | Nem | db | 12 | 120 |  | 27 | 4804870 | USD | 12415.6854 | Nem | LAN aktív eszközök - Menedzselhető switch-ek | legalább 60 (hatvan), legfeljebb 120 (százhúsz) naptári nap | A rendelés előzetes konzultációt igényel
0202110601 | DKM0104HNET21 | MV32-HW | Meraki 360 degree MV32 Mini Dome Camera - 256GB Storage | Cisco | Áru | Kiegészítő |  | 1 | 1 | Nem | db | 12 | 120 |  | 27 | 493798 | USD | 1275.9642 | Nem | IP video rendszerek - IP kamerák | legalább 60 (hatvan), legfeljebb 120 (százhúsz) naptári nap | A rendelés előzetes konzultációt igényel
0102020101 | DKM0104HNET21 | MX67W-HW | Meraki MX67W Router/Security Appliance with 802.11ac | Cisco | Áru | Alaptermék |  | 1 | 1 | Nem | db | 12 | 120 |  | 27 | 335759 | USD | 867.5938 | Nem | WAN eszközök - Telephelyi elérést biztosító útválasztók | legalább 60 (hatvan), legfeljebb 120 (százhúsz) naptári nap | A rendelés előzetes konzultációt igényel
0102010102 | DKM0104HNET21 | N93-16Y-SSK9 | FCoE plus 16 port FC Storage Services License for Nexus 9300 | Cisco | Áru | Alaptermék |  | 1 | 1 | Nem | db | 12 | 120 |  | 27 | 1952793 | USD | 5045.9774 | Nem | LAN aktív eszközök - Adatközponti switch-ek | legalább 60 (hatvan), legfeljebb 120 (százhúsz) naptári nap | A rendelés előzetes konzultációt igényel
0102010102 | DKM0104HNET21 | N93-SERVICES1K9 | Nexus 9300 Network Services (ITD, IP Media Fabric) | Cisco | Áru | Alaptermék |  | 1 | 1 | Nem | db | 12 | 120 |  | 27 | 1139129 | USD | 2943.4849 | Nem | LAN aktív eszközök - Adatközponti switch-ek | legalább 60 (hatvan), legfeljebb 120 (százhúsz) naptári nap | A rendelés előzetes konzultációt igényel
0102010102 | DKM0104HNET21 | N93GF-ACIC1E-1Y | N9300 GF Essentials Term - 1Y | Cisco | Áru | Alaptermék |  | 1 | 1 | Nem | db | 12 | 120 |  | 27 | 1457610 | USD | 3766.4354 | Nem | LAN aktív eszközök - Adatközponti switch-ek | legalább 60 (hatvan), legfeljebb 120 (százhúsz) naptári nap | A rendelés előzetes konzultációt igényel
0102010102 | DKM0104HNET21 | N93XF2-ACIC1E-3Y | N9300 XF2 Essentials Term - 3Y | Cisco | Áru | Alaptermék |  | 1 | 1 | Nem | db | 12 | 120 |  | 27 | 7290059 | USD | 18837.3614 | Nem | LAN aktív eszközök - Adatközponti switch-ek | legalább 60 (hatvan), legfeljebb 120 (százhúsz) naptári nap | A rendelés előzetes konzultációt igényel
0102010201 | DKM0104HNET21 | N95-FNPV1K9 | FCOE NPV License for 9500 Series Switches | Cisco | Áru | Alaptermék |  | 1 | 1 | Nem | db | 12 | 120 |  | 27 | 1165899 | USD | 3012.6585 | Nem | LAN aktív eszközök - Adatközponti switch-ek | legalább 60 (hatvan), legfeljebb 120 (százhúsz) naptári nap | A rendelés előzetes konzultációt igényel
0102010102 | DKM0104HNET21 | N95-LAN-M8-16 | LAN Enterprise License for Nexus 9500 Platform 8/16 Slot | Cisco | Áru | Alaptermék |  | 1 | 1 | Nem | db | 12 | 120 |  | 27 | 9993424 | USD | 25822.8012 | Nem | LAN aktív eszközök - Adatközponti switch-ek | legalább 60 (hatvan), legfeljebb 120 (százhúsz) naptári nap | A rendelés előzetes konzultációt igényel
0102010102 | DKM0104HNET21 | N95M816-ACIC1A-5Y | N9300 M8/M16 Advantage Term - 5Y | Cisco | Áru | Alaptermék |  | 1 | 1 | Nem | db | 12 | 120 |  | 27 | 27921400 | USD | 72148.3206 | Nem | LAN aktív eszközök - Adatközponti switch-ek | legalább 60 (hatvan), legfeljebb 120 (százhúsz) naptári nap | A rendelés előzetes konzultációt igényel
0102010102 | DKM0104HNET21 | N95M816-ACIC1E-1Y | N9300 M8/M16 Essentials Term - 1Y | Cisco | Áru | Alaptermék |  | 1 | 1 | Nem | db | 12 | 120 |  | 27 | 8588777 | USD | 22193.2227 | Nem | LAN aktív eszközök - Adatközponti switch-ek | legalább 60 (hatvan), legfeljebb 120 (százhúsz) naptári nap | A rendelés előzetes konzultációt igényel
0102010102 | DKM0104HNET21 | N9K-C92348GC-X | Nexus 9200 with 48p 100M/1GT, 4p 10/25G & 2p 40/100G QSFP28 | Cisco | Áru | Alaptermék |  | 1 | 1 | Nem | db | 12 | 120 |  | 27 | 2562807 | USD | 6622.2403 | Nem | LAN aktív eszközök - Adatközponti switch-ek | legalább 60 (hatvan), legfeljebb 120 (százhúsz) naptári nap | A rendelés előzetes konzultációt igényel
0102010102 | DKM0104HNET21 | N9K-C93108-EX-B24C | 2xNexus 93108TC-EX w/ 8x 100G Optics | Cisco | Áru | Alaptermék |  | 1 | 1 | Nem | db | 12 | 120 |  | 27 | 16985895 | USD | 43891.2015 | Nem | LAN aktív eszközök - Adatközponti switch-ek | legalább 60 (hatvan), legfeljebb 120 (százhúsz) naptári nap | A rendelés előzetes konzultációt igényel
0102010102 | DKM0104HNET21 | N9K-C93108TC-EX | Nexus 9300 with 48p 10G BASE-T and 6p 100G QSFP28 | Cisco | Áru | Alaptermék |  | 1 | 1 | Nem | db | 12 | 120 |  | 27 | 7208093 | USD | 18625.5626 | Nem | LAN aktív eszközök - Adatközponti switch-ek | legalább 60 (hatvan), legfeljebb 120 (százhúsz) naptári nap | A rendelés előzetes konzultációt igényel
0102010102 | DKM0104HNET21 | N9K-C93108TC-FX-24 | Nexus 9300-FX w/ 24p 100M/1/10GT & 6p 40/100G | Cisco | Áru | Alaptermék |  | 1 | 1 | Nem | db | 12 | 120 |  | 27 | 7047721 | USD | 18211.165 | Nem | LAN aktív eszközök - Adatközponti switch-ek | legalább 60 (hatvan), legfeljebb 120 (százhúsz) naptári nap | A rendelés előzetes konzultációt igényel
0102010102 | DKM0104HNET21 | N9K-C9316D-GX | Nexus 9300 Series, 16p 400G | Cisco | Áru | Alaptermék |  | 1 | 1 | Nem | db | 12 | 120 |  | 27 | 13454739 | USD | 34766.7673 | Nem | LAN aktív eszközök - Adatközponti switch-ek | legalább 60 (hatvan), legfeljebb 120 (százhúsz) naptári nap | A rendelés előzetes konzultációt igényel
0102010102 | DKM0104HNET21 | N9K-C93180YC-EX-24 | Nexus 9300-EX w/24p 1/10/25G & 6p 40/100G | Cisco | Áru | Alaptermék |  | 1 | 1 | Nem | db | 12 | 120 |  | 27 | 5729335 | USD | 14804.4839 | Nem | LAN aktív eszközök - Adatközponti switch-ek | legalább 60 (hatvan), legfeljebb 120 (százhúsz) naptári nap | A rendelés előzetes konzultációt igényel
0102010102 | DKM0104HNET21 | N9K-C9336C-FX2 | Nexus 9300 Series, 36p 40/100G QSFP28 | Cisco | Áru | Alaptermék |  | 1 | 1 | Nem | db | 12 | 120 |  | 27 | 10411602 | USD | 26903.3654 | Nem | LAN aktív eszközök - Adatközponti switch-ek | legalább 60 (hatvan), legfeljebb 120 (százhúsz) naptári nap | A rendelés előzetes konzultációt igényel
0102010102 | DKM0104HNET21 | N9K-C9348-FX-B24C | 2 Nexus 9348GC-FXP w/ 8x 100G Optics | Cisco | Áru | Alaptermék |  | 1 | 1 | Nem | db | 12 | 120 |  | 27 | 9752400 | USD | 25200 | Nem | LAN aktív eszközök - Adatközponti switch-ek | legalább 60 (hatvan), legfeljebb 120 (százhúsz) naptári nap | A rendelés előzetes konzultációt igényel
0102010201 | DKM0104HNET21 | N9K-C9500-P-CV= | Nexus 9500 Power Supply slot cover | Cisco | Áru | Alaptermék |  | 1 | 1 | Nem | db | 12 | 120 |  | 27 | 13932 | USD | 36.0007 | Nem | LAN aktív eszközök - Adatközponti switch-ek | legalább 60 (hatvan), legfeljebb 120 (százhúsz) naptári nap | A rendelés előzetes konzultációt igényel
0102010201 | DKM0104HNET21 | N9K-C9504-RMK= | Nexus 9504 Rack Mount Kit | Cisco | Áru | Alaptermék |  | 1 | 1 | Nem | db | 12 | 120 |  | 27 | 41795 | USD | 107.9987 | Nem | LAN aktív eszközök - Adatközponti switch-ek | legalább 60 (hatvan), legfeljebb 120 (százhúsz) naptári nap | A rendelés előzetes konzultációt igényel
0102010201 | DKM0104HNET21 | N9K-C9508-FAN | Fan Tray for Nexus 9508 chassis, Port-side Intake | Cisco | Áru | Alaptermék |  | 1 | 1 | Nem | db | 12 | 120 |  | 27 | 487620 | USD | 1260 | Nem | LAN aktív eszközök - Adatközponti switch-ek | legalább 60 (hatvan), legfeljebb 120 (százhúsz) naptári nap | A rendelés előzetes konzultációt igényel
0102010201 | DKM0104HNET21 | N9K-C9508-FAN-PWR | Nexus 9508 Fabric Module Blank with Fan Power Connector | Cisco | Áru | Alaptermék |  | 1 | 1 | Nem | db | 12 | 120 |  | 27 | 835920 | USD | 2160 | Nem | LAN aktív eszközök - Adatközponti switch-ek | legalább 60 (hatvan), legfeljebb 120 (százhúsz) naptári nap | A rendelés előzetes konzultációt igényel
0102010201 | DKM0104HNET21 | N9K-PDC-3000W-B | Nexus 9500 3000W -48V DC PS, Port-side Intake | Cisco | Áru | Alaptermék |  | 1 | 1 | Nem | db | 12 | 120 |  | 27 | 1532520 | USD | 3960 | Nem | LAN aktív eszközök - Adatközponti switch-ek | legalább 60 (hatvan), legfeljebb 120 (százhúsz) naptári nap | A rendelés előzetes konzultációt igényel
0102010102 | DKM0104HNET21 | N9K-PUV-1200W | Nexus 9300 1200W, 200-277AC,240-380DC, Dual airflow PSU | Cisco | Áru | Alaptermék |  | 1 | 1 | Nem | db | 12 | 120 |  | 27 | 41795 | USD | 107.9987 | Nem | LAN aktív eszközök - Adatközponti switch-ek | legalább 60 (hatvan), legfeljebb 120 (százhúsz) naptári nap | A rendelés előzetes konzultációt igényel
0102020201 | DKM0104HNET21 | NCS-55A1-24H-B | NCS55A1 Fixed 24x100G chassis bundle | Cisco | Áru | Alaptermék |  | 1 | 1 | Nem | db | 12 | 120 |  | 27 | 79055927 | USD | 204278.8815 | Nem | WAN eszközök - Gerinchálózati útválasztók | legalább 60 (hatvan), legfeljebb 120 (százhúsz) naptári nap | A rendelés előzetes konzultációt igényel
0102020201 | DKM0104HNET21 | NCS-55A2-MOD-S | NCS55A2 - Fixed 24X10G + 16X25G & MPA Chassis | Cisco | Áru | Alaptermék |  | 1 | 1 | Nem | db | 12 | 120 |  | 27 | 21410980 | USD | 55325.5294 | Nem | WAN eszközök - Gerinchálózati útválasztók | legalább 60 (hatvan), legfeljebb 120 (százhúsz) naptári nap | A rendelés előzetes konzultációt igényel
0102020101 | DKM0104HNET21 | NIM-1CE1T1-PRI | 1 port Multiflex Trunk Voice/Channelized Data T1/E1 Module | Cisco | Áru | Alaptermék |  | 1 | 1 | Nem | db | 12 | 120 |  | 27 | 668735 | USD | 1727.9987 | Nem | WAN eszközök - Telephelyi elérést biztosító útválasztók | legalább 60 (hatvan), legfeljebb 120 (százhúsz) naptári nap | A rendelés előzetes konzultációt igényel
0102020101 | DKM0104HNET21 | NIM-8MFT-T1/E1 | 8 port Multiflex Trunk Voice/Clear-channel Data T1/E1 Module | Cisco | Áru | Alaptermék |  | 1 | 1 | Nem | db | 12 | 120 |  | 27 | 2452032 | USD | 6336.0007 | Nem | WAN eszközök - Telephelyi elérést biztosító útválasztók | legalább 60 (hatvan), legfeljebb 120 (százhúsz) naptári nap | A rendelés előzetes konzultációt igényel
0102020101 | DKM0104HNET21 | NIM-ES2-8 | 8-port Layer 2 GE Switch Network Interface Module | Cisco | Áru | Alaptermék |  | 1 | 1 | Nem | db | 12 | 120 |  | 27 | 236845 | USD | 612.0013 | Nem | WAN eszközök - Telephelyi elérést biztosító útválasztók | legalább 60 (hatvan), legfeljebb 120 (százhúsz) naptári nap | A rendelés előzetes konzultációt igényel
0102020101 | DKM0104HNET21 | NIM-VAB-A | Multi Mode VDSL2/ADSL/2/2+ NIM Annex A | Cisco | Áru | Alaptermék |  | 1 | 1 | Nem | db | 12 | 120 |  | 27 | 222912 | USD | 576.0007 | Nem | WAN eszközök - Telephelyi elérést biztosító útválasztók | legalább 60 (hatvan), legfeljebb 120 (százhúsz) naptári nap | A rendelés előzetes konzultációt igényel
0102010102 | DKM0104HNET21 | NIR-FXD-1Y | Network Insights Resources for fixed, APIC or DCNM, 1Y | Cisco | Áru | Alaptermék |  | 1 | 1 | Nem | db | 12 | 120 |  | 27 | 761523 | USD | 1967.7597 | Nem | LAN aktív eszközök - Adatközponti switch-ek | legalább 60 (hatvan), legfeljebb 120 (százhúsz) naptári nap | A rendelés előzetes konzultációt igényel
0102010102 | DKM0104HNET21 | NXA-PAC-500W-B= | Nexus sw 500W AC PSU, Reversed AF (port-side intake) | Cisco | Áru | Alaptermék |  | 1 | 1 | Nem | db | 12 | 120 |  | 27 | 167185 | USD | 432.0013 | Nem | LAN aktív eszközök - Adatközponti switch-ek | legalább 60 (hatvan), legfeljebb 120 (százhúsz) naptári nap | A rendelés előzetes konzultációt igényel
0102010201 | DKM0104HNET21 | NXOS-AD-M8-16 | NX-OS Advantage License for Modular Platforms Slot 8-16 | Cisco | Áru | Alaptermék |  | 1 | 1 | Nem | db | 12 | 120 |  | 27 | 21985532 | USD | 56810.1593 | Nem | LAN aktív eszközök - Adatközponti switch-ek | legalább 60 (hatvan), legfeljebb 120 (százhúsz) naptári nap | A rendelés előzetes konzultációt igényel
0102010102 | DKM0104HNET21 | NXOS-AD-XF | NX-OS Advantage License for Nexus 9300 (10G+) Platforms | Cisco | Áru | Alaptermék |  | 1 | 1 | Nem | db | 12 | 120 |  | 27 | 5370180 | USD | 13876.4354 | Nem | LAN aktív eszközök - Adatközponti switch-ek | legalább 60 (hatvan), legfeljebb 120 (százhúsz) naptári nap | A rendelés előzetes konzultációt igényel
0102010102 | DKM0104HNET21 | NXOS-ES-XF2 | NX-OS Essentials license for Nexus 9300 (XF2 10G+) Platforms | Cisco | Áru | Alaptermék |  | 1 | 1 | Nem | db | 12 | 120 |  | 27 | 6509309 | USD | 16819.9203 | Nem | LAN aktív eszközök - Adatközponti switch-ek | legalább 60 (hatvan), legfeljebb 120 (százhúsz) naptári nap | A rendelés előzetes konzultációt igényel
0102010102 | DKM0104HNET21 | P1-D-M91S-AXK9 | SAN Analytics solution license for MDS9100 1 year | Cisco | Áru | Alaptermék |  | 1 | 1 | Nem | db | 12 | 120 |  | 27 | 586624 | USD | 1515.8248 | Nem | LAN aktív eszközök - Adatközponti switch-ek | legalább 60 (hatvan), legfeljebb 120 (százhúsz) naptári nap | A rendelés előzetes konzultációt igényel
0102020201 | DKM0104HNET21 | S-A9K-L2P-4X1G | ASR 9000 Premium 4x1Gbps IP/MPLS/L2VPN Foundation License | Cisco | Áru | Alaptermék |  | 1 | 1 | Nem | db | 12 | 120 |  | 27 | 3683340 | USD | 9517.6734 | Nem | WAN eszközök - Gerinchálózati útválasztók | legalább 60 (hatvan), legfeljebb 120 (százhúsz) naptári nap | A rendelés előzetes konzultációt igényel
0102020201 | DKM0104HNET21 | S-A9K-L3B-10G | ASR 9000 Basic 10Gbps IP/MPLS/L3VPN Foundation License | Cisco | Áru | Alaptermék |  | 1 | 1 | Nem | db | 12 | 120 |  | 27 | 3400006 | USD | 8785.546 | Nem | WAN eszközök - Gerinchálózati útválasztók | legalább 60 (hatvan), legfeljebb 120 (százhúsz) naptári nap | A rendelés előzetes konzultációt igényel
0102020201 | DKM0104HNET21 | S-A9K-L3P-100G | ASR 9000 Premium 100G IP/MPLS/L3VPN Found Lic | Cisco | Áru | Alaptermék |  | 1 | 1 | Nem | db | 12 | 120 |  | 27 | 42500077 | USD | 109819.3196 | Nem | WAN eszközök - Gerinchálózati útválasztók | legalább 60 (hatvan), legfeljebb 120 (százhúsz) naptári nap | A rendelés előzetes konzultációt igényel
0102020201 | DKM0104HNET21 | S-A9K-MACSEC-100 | ASR 9000 MACSEC 100G Right to use license | Cisco | Áru | Alaptermék |  | 1 | 1 | Nem | db | 12 | 120 |  | 27 | 13333357 | USD | 34453.1198 | Nem | WAN eszközök - Gerinchálózati útválasztók | legalább 60 (hatvan), legfeljebb 120 (százhúsz) naptári nap | A rendelés előzetes konzultációt igényel
0102020201 | DKM0104HNET21 | S-A9K-MSEC-MPA-1G | ASR 9000 32x1GE MPA MACSEC Right to use license | Cisco | Áru | Alaptermék |  | 1 | 1 | Nem | db | 12 | 120 |  | 27 | 6000010 | USD | 15503.9031 | Nem | WAN eszközök - Gerinchálózati útválasztók | legalább 60 (hatvan), legfeljebb 120 (százhúsz) naptári nap | A rendelés előzetes konzultációt igényel
0102020201 | DKM0104HNET21 | S-A9K-NVSAT20-LIC | ASR 9K Smart License nV Host License for 20 nV Clients | Cisco | Áru | Alaptermék |  | 1 | 1 | Nem | db | 12 | 120 |  | 27 | 33333394 | USD | 86132.8012 | Nem | WAN eszközök - Gerinchálózati útválasztók | legalább 60 (hatvan), legfeljebb 120 (százhúsz) naptári nap | A rendelés előzetes konzultációt igényel
0102020201 | DKM0104HNET21 | S-A9K-OAM-RTU-F | ASR 9K OAM 10Gbps RTU Lic 10-pk Full LC Bundle | Cisco | Áru | Alaptermék |  | 1 | 1 | Nem | db | 12 | 120 |  | 27 | 2850005 | USD | 7364.3545 | Nem | WAN eszközök - Gerinchálózati útválasztók | legalább 60 (hatvan), legfeljebb 120 (százhúsz) naptári nap | A rendelés előzetes konzultációt igényel
0102020201 | DKM0104HNET21 | S-A9K-VXLNRTU-100 | ASR 9000 VxLAN 10Gbps Right to Use License 10-pack Bundle | Cisco | Áru | Alaptermék |  | 1 | 1 | Nem | db | 12 | 120 |  | 27 | 5000009 | USD | 12919.9203 | Nem | WAN eszközök - Gerinchálózati útválasztók | legalább 60 (hatvan), legfeljebb 120 (százhúsz) naptári nap | A rendelés előzetes konzultációt igényel
0102020201 | DKM0104HNET21 | S-XRV-F-IM-B-1G | IOS XRv 9000 1G throughput License for IP MPLS Base pkg | Cisco | Áru | Alaptermék |  | 1 | 1 | Nem | db | 12 | 120 |  | 27 | 351272 | USD | 907.6801 | Nem | WAN eszközök - Gerinchálózati útválasztók | legalább 60 (hatvan), legfeljebb 120 (százhúsz) naptári nap | A rendelés előzetes konzultációt igényel
0102020201 | DKM0104HNET21 | S-XRV-F-IM-P-1G3Y | IOS XRv 9000 1G throughput Lic IPMPLS L3VPN Prm pkg / 3 Yr | Cisco | Áru | Alaptermék |  | 1 | 1 | Nem | db | 12 | 120 |  | 27 | 398613 | USD | 1030.0066 | Nem | WAN eszközök - Gerinchálózati útválasztók | legalább 60 (hatvan), legfeljebb 120 (százhúsz) naptári nap | A rendelés előzetes konzultációt igényel
0202110601 | DKM0104HNET21 | SFP-10G-AOC1M | 10GBASE Active Optical SFP+ Cable, 1M | Cisco | Áru | Alaptermék |  | 1 | 1 | Nem | db | 12 | 120 |  | 27 | 58515 | USD | 151.2015 | Nem | LAN aktív eszközök - Menedzselhető switch-ek | legalább 60 (hatvan), legfeljebb 120 (százhúsz) naptári nap | A rendelés előzetes konzultációt igényel
0202110601 | DKM0104HNET21 | SFP-10G-BXU-I | SFP+ Bidirectional for 10km, upstream | Cisco | Áru | Alaptermék |  | 1 | 1 | Nem | db | 12 | 120 |  | 27 | 1448928 | USD | 3743.9993 | Nem | LAN aktív eszközök - Menedzselhető switch-ek | legalább 60 (hatvan), legfeljebb 120 (százhúsz) naptári nap | A rendelés előzetes konzultációt igényel
0202110601 | DKM0104HNET21 | SFP-10G-ER | 10GBASE-ER SFP Module | Cisco | Áru | Alaptermék |  | 1 | 1 | Nem | db | 12 | 120 |  | 27 | 2786400 | USD | 7200 | Nem | LAN aktív eszközök - Menedzselhető switch-ek | legalább 60 (hatvan), legfeljebb 120 (százhúsz) naptári nap | A rendelés előzetes konzultációt igényel
0202110601 | DKM0104HNET21 | SFP-10G-LR | 10GBASE-LR SFP Module | Cisco | Áru | Alaptermék |  | 1 | 1 | Nem | db | 12 | 120 |  | 27 | 1113166 | USD | 2876.3989 | Nem | LAN aktív eszközök - Menedzselhető switch-ek | legalább 60 (hatvan), legfeljebb 120 (százhúsz) naptári nap | A rendelés előzetes konzultációt igényel
0202110601 | DKM0104HNET21 | SFP-10G-LR-S | 10GBASE-LR SFP Module, Enterprise-Class | Cisco | Áru | Alaptermék |  | 1 | 1 | Nem | db | 12 | 120 |  | 27 | 557280 | USD | 1440 | Nem | LAN aktív eszközök - Menedzselhető switch-ek | legalább 60 (hatvan), legfeljebb 120 (százhúsz) naptári nap | A rendelés előzetes konzultációt igényel
0202110601 | DKM0104HNET21 | SFP-H10GB-CU1-5M | 10GBASE-CU SFP+ Cable 1.5 Meter | Cisco | Áru | Alaptermék |  | 1 | 1 | Nem | db | 12 | 120 |  | 27 | 27865 | USD | 72.0013 | Nem | LAN aktív eszközök - Menedzselhető switch-ek | legalább 60 (hatvan), legfeljebb 120 (százhúsz) naptári nap | A rendelés előzetes konzultációt igényel
0202110601 | DKM0104HNET21 | SFP-H25G-CU1M | 25GBASE-CU SFP28 Cable 1 Meter | Cisco | Áru | Alaptermék |  | 1 | 1 | Nem | db | 12 | 120 |  | 27 | 34830 | USD | 90 | Nem | LAN aktív eszközök - Menedzselhető switch-ek | legalább 60 (hatvan), legfeljebb 120 (százhúsz) naptári nap | A rendelés előzetes konzultációt igényel
0102020101 | DKM0104HNET21 | SL-1100-2P-SEC | Security License for Cisco ISR 1109 2P Series | Cisco | Áru | Alaptermék |  | 1 | 1 | Nem | db | 12 | 120 |  | 27 | 181115 | USD | 467.9987 | Nem | WAN eszközök - Telephelyi elérést biztosító útválasztók | legalább 60 (hatvan), legfeljebb 120 (százhúsz) naptári nap | A rendelés előzetes konzultációt igényel
0102020101 | DKM0104HNET21 | 300554-902 | EC-BW-UPG-100-200-HA-1MO - Unity EC BW HA, Upg 100-200,1MO | HPE | Áru | Alaptermék |  | 1 | 1 | Nem | db | 12 | 120 |  | 27 | 23938 | EUR | 59.3989 | Nem | WAN eszközök - Telephelyi elérést biztosító útválasztók | legalább 60 (hatvan), legfeljebb 120 (százhúsz) naptári nap | A rendelés előzetes konzultációt igényel
0102060201 | DKM0104HNET21 | 331083-A21 | HPE Ipsec VPN Database Appliance Base, a mennyiség a rendszer méretétől függ | HPE | Áru | Alaptermék |  | 1 | 1 | Nem | db | 12 | 120 |  | 27 | 4191579 | EUR | 10400.9399 | Nem | Vezeték nélküli megoldások - Vezeték nélküli vezérlők (Wireless Controllers) | legalább 60 (hatvan), legfeljebb 120 (százhúsz) naptári nap | A rendelés előzetes konzultációt igényel
0102060202 | DKM0104HNET21 | 341746-A21 | HPE SSL VPN Mobility Master MB (Medium Business) Addon, a mennyiség a rendszer méretétől függ | HPE | Áru | Alaptermék |  | 1 | 1 | Nem | db | 12 | 120 |  | 27 | 12659717 | EUR | 31413.6899 | Nem | Hálózat biztonsági megoldások - Hálózat biztonsági megoldások | legalább 60 (hatvan), legfeljebb 120 (százhúsz) naptári nap | A rendelés előzetes konzultációt igényel
0102060302 | DKM0104HNET21 | 354442-A21 | HPE IPS Mobility Controller Base, a mennyiség a rendszer méretétől függ | HPE | Áru | Alaptermék |  | 1 | 1 | Nem | db | 12 | 120 |  | 27 | 3783832 | EUR | 9389.1612 | Nem | Vezeték nélküli megoldások - Vezeték nélküli vezérlők (Wireless Controllers) | legalább 60 (hatvan), legfeljebb 120 (százhúsz) naptári nap | A rendelés előzetes konzultációt igényel
0102060101 | DKM0104HNET21 | 380980-A21 | HPE Enterprise Firewall Mobility Master EB (Enterprise Business) Addon, a mennyiség a rendszer méretétől függ | HPE | Áru | Alaptermék |  | 1 | 1 | Nem | db | 12 | 120 |  | 27 | 21380004 | EUR | 53052.1202 | Nem | Hálózat biztonsági megoldások - Hálózat biztonsági megoldások | legalább 60 (hatvan), legfeljebb 120 (százhúsz) naptári nap | A rendelés előzetes konzultációt igényel
0102060101 | DKM0104HNET21 | 386167-A21 | HPE Enterprise Firewall Mobility Controller SB (Small Business) Addon, a mennyiség a rendszer méretétől függ | HPE | Áru | Alaptermék |  | 1 | 1 | Nem | db | 12 | 120 |  | 27 | 3119147 | EUR | 7739.8197 | Nem | Hálózat biztonsági megoldások - Hálózat biztonsági megoldások | legalább 60 (hatvan), legfeljebb 120 (százhúsz) naptári nap | A rendelés előzetes konzultációt igényel
0102020101 | DKM0104HNET21 | 500225-001 | EC-NX-PSU-350W - Unity EC-M, NX PSU, VAC 350W | HPE | Áru | Alaptermék |  | 1 | 1 | Nem | db | 12 | 120 |  | 27 | 245765 | EUR | 609.8388 | Nem | WAN eszközök - Telephelyi elérést biztosító útválasztók | legalább 60 (hatvan), legfeljebb 120 (százhúsz) naptári nap | A rendelés előzetes konzultációt igényel
0102020101 | DKM0104HNET21 | 500298-004 | EC-US - Unity EC-US Chas | HPE | Áru | Alaptermék |  | 1 | 1 | Nem | db | 12 | 120 |  | 27 | 368648 | EUR | 914.7596 | Nem | WAN eszközök - Telephelyi elérést biztosító útválasztók | legalább 60 (hatvan), legfeljebb 120 (százhúsz) naptári nap | A rendelés előzetes konzultációt igényel
0102020201 | DKM0104HNET21 | 500334-001 | EC-ORCH-AAS-S-3Y - Unity Orch Svc, Small, 3Yr-R | HPE | Áru | Alaptermék |  | 1 | 1 | Nem | db | 12 | 120 |  | 27 | 8561896 | EUR | 21245.3989 | Nem | WAN eszközök - Gerinchálózati útválasztók | legalább 60 (hatvan), legfeljebb 120 (százhúsz) naptári nap | A rendelés előzetes konzultációt igényel
0102020201 | DKM0104HNET21 | 500336-001 | EC-ORCH-AAS-S-5Y - Unity Orch Svc, Small, 5Yr | HPE | Áru | Alaptermék |  | 1 | 1 | Nem | db | 12 | 120 |  | 27 | 14269960 | EUR | 35409.3292 | Nem | WAN eszközök - Gerinchálózati útválasztók | legalább 60 (hatvan), legfeljebb 120 (százhúsz) naptári nap | A rendelés előzetes konzultációt igényel
0102020201 | DKM0104HNET21 | 500339-001 | EC-ORCH-AAS-M-2Y - Unity Orch Svc, Medium, 2Yr | HPE | Áru | Alaptermék |  | 1 | 1 | Nem | db | 12 | 120 |  | 27 | 14269960 | EUR | 35409.3292 | Nem | WAN eszközök - Gerinchálózati útválasztók | legalább 60 (hatvan), legfeljebb 120 (százhúsz) naptári nap | A rendelés előzetes konzultációt igényel
0102020201 | DKM0104HNET21 | 500344-001 | EC-ORCH-AAS-L-1Y - Unity Orch Svc, Large, 1Yr | HPE | Áru | Alaptermék |  | 1 | 1 | Nem | db | 12 | 120 |  | 27 | 19682786 | EUR | 48840.6612 | Nem | WAN eszközök - Gerinchálózati útválasztók | legalább 60 (hatvan), legfeljebb 120 (százhúsz) naptári nap | A rendelés előzetes konzultációt igényel
0102020201 | DKM0104HNET21 | 500347-001 | EC-ORCH-AAS-L-4Y - Unity Orch Svc, Large, 4Yr | HPE | Áru | Alaptermék |  | 1 | 1 | Nem | db | 12 | 120 |  | 27 | 78730346 | EUR | 195360.6612 | Nem | WAN eszközök - Gerinchálózati útválasztók | legalább 60 (hatvan), legfeljebb 120 (százhúsz) naptári nap | A rendelés előzetes konzultációt igényel
0102020101 | DKM0104HNET21 | 500368-001 | EC-NX-RAIL-S - Unity EC-M/L/XL, NX Rails, Slid | HPE | Áru | Alaptermék |  | 1 | 1 | Nem | db | 12 | 120 |  | 27 | 81789 | EUR | 202.9495 | Nem | WAN eszközök - Telephelyi elérést biztosító útválasztók | legalább 60 (hatvan), legfeljebb 120 (százhúsz) naptári nap | A rendelés előzetes konzultációt igényel
0102020201 | DKM0104HNET21 | 500372-001 | EC-ORCH-AAS-L-1MO - Unity Orch Svc, Large, 1MO | HPE | Áru | Alaptermék |  | 1 | 1 | Nem | db | 12 | 120 |  | 27 | 1640565 | EUR | 4070.8798 | Nem | WAN eszközök - Gerinchálózati útválasztók | legalább 60 (hatvan), legfeljebb 120 (százhúsz) naptári nap | A rendelés előzetes konzultációt igényel
0102020101 | DKM0104HNET21 | 500404-001 | EC-NX-NVM-A1 - EC-XL, NX NVMe, 1.6TB Flash | HPE | Áru | Alaptermék |  | 1 | 1 | Nem | db | 12 | 120 |  | 27 | 902071 | EUR | 2238.3893 | Nem | WAN eszközök - Telephelyi elérést biztosító útválasztók | legalább 60 (hatvan), legfeljebb 120 (százhúsz) naptári nap | A rendelés előzetes konzultációt igényel
0102020101 | DKM0104HNET21 | 500413-004 | EC-L-P - Unity EC-L-P Chas | HPE | Áru | Alaptermék |  | 1 | 1 | Nem | db | 12 | 120 |  | 27 | 7626710 | EUR | 18924.8388 | Nem | WAN eszközök - Telephelyi elérést biztosító útválasztók | legalább 60 (hatvan), legfeljebb 120 (százhúsz) naptári nap | A rendelés előzetes konzultációt igényel
0102020201 | DKM0104HNET21 | 500473-001 | EC-ORCH-GEC-S-3Y - Orch GE, Small, 3 Year | HPE | Áru | Alaptermék |  | 1 | 1 | Nem | db | 12 | 120 |  | 27 | 8561896 | EUR | 21245.3989 | Nem | WAN eszközök - Gerinchálózati útválasztók | legalább 60 (hatvan), legfeljebb 120 (százhúsz) naptári nap | A rendelés előzetes konzultációt igényel
0102020201 | DKM0104HNET21 | 500478-001 | EC-ORCH-GEC-M-3Y - Orch GE, Medium, 3 Year | HPE | Áru | Alaptermék |  | 1 | 1 | Nem | db | 12 | 120 |  | 27 | 21404741 | EUR | 53113.5 | Nem | WAN eszközök - Gerinchálózati útválasztók | legalább 60 (hatvan), legfeljebb 120 (százhúsz) naptári nap | A rendelés előzetes konzultációt igényel
0102020201 | DKM0104HNET21 | 500485-001 | EC-ORCH-GEC-L-5Y - Orch GE, Large, 5 Year | HPE | Áru | Alaptermék |  | 1 | 1 | Nem | db | 12 | 120 |  | 27 | 98412733 | EUR | 244200.3292 | Nem | WAN eszközök - Gerinchálózati útválasztók | legalább 60 (hatvan), legfeljebb 120 (százhúsz) naptári nap | A rendelés előzetes konzultációt igényel
0102020201 | DKM0104HNET21 | 500486-001 | EC-ORCH-GEC-S-1MO - Orch GE, Small, 1 Month | HPE | Áru | Alaptermék |  | 1 | 1 | Nem | db | 12 | 120 |  | 27 | 238185 | EUR | 591.0287 | Nem | WAN eszközök - Gerinchálózati útválasztók | legalább 60 (hatvan), legfeljebb 120 (százhúsz) naptári nap | A rendelés előzetes konzultációt igényel
0102020201 | DKM0104HNET21 | 500538-001 | EC-ORCH-AAS-S-FRA-3Y - Orch AAS, Small, 3 Year, FRA | HPE | Áru | Alaptermék |  | 1 | 1 | Nem | db | 12 | 120 |  | 27 | 10274276 | EUR | 25494.4809 | Nem | WAN eszközök - Gerinchálózati útválasztók | legalább 60 (hatvan), legfeljebb 120 (százhúsz) naptári nap | A rendelés előzetes konzultációt igényel
0190080403 | DKM0104HNET21 | HANESC | HPE Aruba Network Consultation and Education Service c szint '- HPE gyártói konzultáció | HPE | Szolgáltatás | Kiegészítő |  | 1 | 1 | Nem | alkalom | 12 | 30 |  | 27 | 152407 | EUR | 378.1803 | Nem | Gyártói szolgáltatások | legalább 30 (harminc) naptári nap | A rendelés előzetes konzultációt igényel
0190010201 | DKM0104HNET21 | HANISB | HPE Aruba Network Implementation Service b szint '- HPE gyártói implementáció | HPE | Szolgáltatás | Kiegészítő |  | 1 | 1 | Nem | alkalom | 12 | 30 |  | 27 | 93359 | EUR | 231.6612 | Nem | Gyártói szolgáltatások | legalább 30 (harminc) naptári nap | A rendelés előzetes konzultációt igényel
0190010201 | DKM0104HNET21 | HANISD-C | HPE Aruba Network Implementation Service d szint '- HPE gyártói implementáció | HPE | Szolgáltatás | Kiegészítő |  | 1 | 1 | Nem | alkalom | 12 | 30 |  | 27 | 252149 | EUR | 625.6803 | Nem | Gyártói szolgáltatások | legalább 30 (harminc) naptári nap | A rendelés előzetes konzultációt igényel
0190080403 | DKM0104HNET21 | HANOSESD | HPE Aruba Network Onsite Education Service d szint '- HPE gyártói konzultáció | HPE | Szolgáltatás | Kiegészítő |  | 1 | 1 | Nem | alkalom | 12 | 30 |  | 27 | 252149 | EUR | 625.6803 | Nem | Gyártói szolgáltatások | legalább 30 (harminc) naptári nap | A rendelés előzetes konzultációt igényel
0190010301 | DKM0104HNET21 | HANOSSAESE | HPE Aruba Network Onsite Administrator Training Service a szint '- HPE gyártói konzultáció | HPE | Szolgáltatás | Kiegészítő |  | 1 | 1 | Nem | nap | 12 | 30 |  | 27 | 444453 | EUR | 1102.8607 | Nem | Gyártói szolgáltatások | legalább 30 (harminc) naptári nap | A rendelés előzetes konzultációt igényel
0190050101 | DKM0104HNET21 | HK411A1#002 | HPE CloudSystem Provider Enablement SVC | HPE | Szolgáltatás | Kiegészítő |  | 1 | 1 | Nem | alkalom | 12 | 30 |  | 27 | 446447 | EUR | 1107.8101 | Nem | Gyártói szolgáltatások | legalább 30 (harminc) naptári nap | A rendelés előzetes konzultációt igényel
0190050101 | DKM0104HNET21 | HK411A1#021 | HPE Platform Migration Implementation SVC | HPE | Szolgáltatás | Kiegészítő |  | 1 | 1 | Nem | alkalom | 12 | 30 |  | 27 | 446447 | EUR | 1107.8101 | Nem | Gyártói szolgáltatások | legalább 30 (harminc) naptári nap | A rendelés előzetes konzultációt igényel
0190010301 | DKM0104HNET21 | HM001A1 | HPE HPSD Firmware Update Analysis SVC | HPE | Szolgáltatás | Kiegészítő |  | 1 | 1 | Nem | alkalom | 12 | 30 |  | 27 | 564941 | EUR | 1401.8388 | Nem | Gyártói szolgáltatások | legalább 30 (harminc) naptári nap | A rendelés előzetes konzultációt igényel
0190010201 | DKM0104HNET21 | HPETS2017_033 | HPE Next Day Collaborative Support c szint '- HPE gyártói támogatás | HPE | Szolgáltatás | Kiegészítő |  | 1 | 1 | Nem | alkalom | 12 | 30 |  | 27 | 7580 | EUR | 18.8101 | Nem | Gyártói szolgáltatások | legalább 30 (harminc) naptári nap | A rendelés előzetes konzultációt igényel
0190020201 | DKM0104HNET21 | HPETS2017_039 | HPE 4 h 24x7 Proactive Care SVC c szint '- HPE gyártói támogatás | HPE | Szolgáltatás | Kiegészítő |  | 1 | 1 | Nem | alkalom | 12 | 30 |  | 27 | 51866 | EUR | 128.6995 | Nem | Gyártói szolgáltatások | legalább 30 (harminc) naptári nap | A rendelés előzetes konzultációt igényel
0190020201 | DKM0104HNET21 | HPETS2017_042 | HPE 4 h 24x7 Proactive Care ADV SVC c szint '- HPE gyártói támogatás | HPE | Szolgáltatás | Kiegészítő |  | 1 | 1 | Nem | alkalom | 12 | 30 |  | 27 | 62239 | EUR | 154.4399 | Nem | Gyártói szolgáltatások | legalább 30 (harminc) naptári nap | A rendelés előzetes konzultációt igényel
0190020201 | DKM0104HNET21 | HPETS2017_051 | HPE 4 h 24x7 Collaborative Support c szint '- HPE gyártói támogatás | HPE | Szolgáltatás | Kiegészítő |  | 1 | 1 | Nem | nap | 12 | 30 |  | 27 | 9176 | EUR | 22.7691 | Nem | Gyártói szolgáltatások | legalább 30 (harminc) naptári nap | A rendelés előzetes konzultációt igényel
0190020201 | DKM0104HNET21 | HPETS2017_062 | HPE 6h CTR HW Support b szint '- HPE gyártói támogatás | HPE | Szolgáltatás | Kiegészítő |  | 1 | 1 | Nem | db | 12 | 30 |  | 27 | 13565 | EUR | 33.6612 | Nem | Gyártói szolgáltatások | legalább 30 (harminc) naptári nap | A rendelés előzetes konzultációt igényel
0190020201 | DKM0104HNET21 | HPETS2017_069 | HPE 6 h Call-to-Repair HW Supp c szint '- HPE gyártói támogatás | HPE | Szolgáltatás | Kiegészítő |  | 1 | 1 | Nem | db | 12 | 30 |  | 27 | 13964 | EUR | 34.6489 | Nem | Gyártói szolgáltatások | legalább 30 (harminc) naptári nap | A rendelés előzetes konzultációt igényel
0190020201 | DKM0104HNET21 | HPETS2017_071 | HPE Standard Exchange, HW Support b szint '- HPE gyártói támogatás | HPE | Szolgáltatás | Kiegészítő |  | 1 | 1 | Nem | db | 12 | 30 |  | 27 | 7980 | EUR | 19.8005 | Nem | Gyártói szolgáltatások | legalább 30 (harminc) naptári nap | A rendelés előzetes konzultációt igényel
0190020201 | DKM0104HNET21 | HPETS2017_073 | Next Day Exchange, HW Support a szint '- HPE gyártói támogatás | HPE | Szolgáltatás | Kiegészítő |  | 1 | 1 | Nem | db | 12 | 30 |  | 27 | 4788 | EUR | 11.8798 | Nem | Gyártói szolgáltatások | legalább 30 (harminc) naptári nap | A rendelés előzetes konzultációt igényel
0190020201 | DKM0104HNET21 | HPETS2017_078 | Foundation Care NBD Exchange SVC, HW and SW Support c szint '- HPE gyártói támogatás | HPE | Szolgáltatás | Kiegészítő |  | 1 | 1 | Nem | db | 12 | 30 |  | 27 | 24736 | EUR | 61.3798 | Nem | Gyártói szolgáltatások | legalább 30 (harminc) naptári nap | A rendelés előzetes konzultációt igényel
0102010201 | DKM0104HNET21 | JH409A | HPE 5940 2p QSFP+ and 2p QSFP28 Mod | HPE | Áru | Alaptermék |  | 1 | 1 | Nem | db | 12 | 120 |  | 27 | 1949391 | EUR | 4837.1993 | Nem | LAN aktív eszközök - Moduláris switch-ek | legalább 60 (hatvan), legfeljebb 120 (százhúsz) naptári nap | A rendelés előzetes konzultációt igényel
0102010201 | DKM0104HNET21 | JH420A | HPE X150 100G QSFP28 PSM4 500m SM XCVR | HPE | Áru | Alaptermék |  | 1 | 1 | Nem | db | 12 | 120 |  | 27 | 1562028 | EUR | 3876.0004 | Nem | LAN aktív eszközök - Adatközponti switch-ek | legalább 60 (hatvan), legfeljebb 120 (százhúsz) naptári nap | A rendelés előzetes konzultációt igényel
0102010201 | DKM0104HNET21 | JH425A | HPE 12900E 18p 100G/18p 40G HF Mod | HPE | Áru | Alaptermék |  | 1 | 1 | Nem | db | 12 | 120 |  | 27 | 29053721 | EUR | 72093.601 | Nem | LAN aktív eszközök - Moduláris switch-ek | legalább 60 (hatvan), legfeljebb 120 (százhúsz) naptári nap | A rendelés előzetes konzultációt igényel
0102010201 | DKM0104HNET21 | JH432A | HPE 10500 32P 10G/4P 40G M2SG Mod | HPE | Áru | Alaptermék |  | 1 | 1 | Nem | db | 12 | 120 |  | 27 | 12902448 | EUR | 32015.9988 | Nem | LAN aktív eszközök - Moduláris switch-ek | legalább 60 (hatvan), legfeljebb 120 (százhúsz) naptári nap | A rendelés előzetes konzultációt igényel
0102010201 | DKM0104HNET21 | JH447A | HPE 12902E High Speed Fan Tray Assy | HPE | Áru | Alaptermék |  | 1 | 1 | Nem | db | 12 | 120 |  | 27 | 425084 | EUR | 1054.7999 | Nem | LAN aktív eszközök - Moduláris switch-ek | legalább 60 (hatvan), legfeljebb 120 (százhúsz) naptári nap | A rendelés előzetes konzultációt igényel
0102010201 | DKM0104HNET21 | JH547AA | Arista 7328X 4xPSU 4xFab 1xSup FB Bndl | HPE | Áru | Alaptermék |  | 1 | 1 | Nem | db | 12 | 120 |  | 27 | 22226220 | EUR | 55151.9112 | Nem | LAN aktív eszközök - Moduláris switch-ek | legalább 60 (hatvan), legfeljebb 120 (százhúsz) naptári nap | A rendelés előzetes konzultációt igényel
0102010102 | DKM0104HNET21 | JH562AA | Arista 7280R 48SFP+ 6QSFP28 FB AC Swch | HPE | Áru | Alaptermék |  | 1 | 1 | Nem | db | 12 | 120 |  | 27 | 5273186 | EUR | 13084.8292 | Nem | LAN aktív eszközök - Adatközponti switch-ek | legalább 60 (hatvan), legfeljebb 120 (százhúsz) naptári nap | A rendelés előzetes konzultációt igényel
0102010102 | DKM0104HNET21 | JH569AA | Arista 7280E 48SFP+ 4QSFP+ BF AC Swch | HPE | Áru | Alaptermék |  | 1 | 1 | Nem | db | 12 | 120 |  | 27 | 6591782 | EUR | 16356.7787 | Nem | LAN aktív eszközök - Adatközponti switch-ek | legalább 60 (hatvan), legfeljebb 120 (százhúsz) naptári nap | A rendelés előzetes konzultációt igényel
0102010102 | DKM0104HNET21 | JH576AA | Arista 7060X 32QSPF 2SFP+ FB AC Swch | HPE | Áru | Alaptermék |  | 1 | 1 | Nem | db | 12 | 120 |  | 27 | 5650213 | EUR | 14020.3798 | Nem | LAN aktív eszközök - Adatközponti switch-ek | legalább 60 (hatvan), legfeljebb 120 (százhúsz) naptári nap | A rendelés előzetes konzultációt igényel
0102010201 | DKM0104HNET21 | JH668A | HPE 12904E v2 Main Processing Unit | HPE | Áru | Alaptermék |  | 1 | 1 | Nem | db | 12 | 120 |  | 27 | 5796913 | EUR | 14384.4003 | Nem | LAN aktív eszközök - Moduláris switch-ek | legalább 60 (hatvan), legfeljebb 120 (százhúsz) naptári nap | A rendelés előzetes konzultációt igényel
0102070101 | DKM0104HNET21 | JH712AAE | Aruba IMC APM SW Mod 25-monitor E-LTU | HPE | Áru | Alaptermék |  | 1 | 1 | Nem | db | 12 | 120 |  | 27 | 3423888 | EUR | 8496.001 | Nem | Hálózat menedzsment megoldások - SNMP menedzselhető szoftverek | legalább 60 (hatvan), legfeljebb 120 (százhúsz) naptári nap | A rendelés előzetes konzultációt igényel
0102010102 | DKM0104HNET21 | JH791AA | Arista 7050X2 96XGT 8QSFP+ FB AC Swch | HPE | Áru | Alaptermék |  | 1 | 1 | Nem | db | 12 | 120 |  | 27 | 6591782 | EUR | 16356.7787 | Nem | LAN aktív eszközök - Adatközponti switch-ek | legalább 60 (hatvan), legfeljebb 120 (százhúsz) naptári nap | A rendelés előzetes konzultációt igényel
0202110601 | DKM0104HNET21 | JH859AA | Arista 7002 High Speed F-B Fan Module | HPE | Áru | Alaptermék |  | 1 | 1 | Nem | db | 12 | 120 |  | 27 | 28327 | EUR | 70.291 | Nem | LAN aktív eszközök - Adatközponti switch-ek | legalább 60 (hatvan), legfeljebb 120 (százhúsz) naptári nap | A rendelés előzetes konzultációt igényel
0102010201 | DKM0104HNET21 | JH951A | HPE 12901E 9.6Tbps Switch Chassis | HPE | Áru | Alaptermék |  | 1 | 1 | Nem | db | 12 | 120 |  | 27 | 18075517 | EUR | 44852.4 | Nem | LAN aktív eszközök - Moduláris switch-ek | legalább 60 (hatvan), legfeljebb 120 (százhúsz) naptári nap | A rendelés előzetes konzultációt igényel
0102010201 | DKM0104HNET21 | JL086A | Aruba X372 54VDC 680W PS | HPE | Áru | Alaptermék |  | 1 | 1 | Nem | db | 12 | 120 |  | 27 | 277103 | EUR | 687.6012 | Nem | LAN aktív eszközök - Moduláris switch-ek | legalább 60 (hatvan), legfeljebb 120 (százhúsz) naptári nap | A rendelés előzetes konzultációt igényel
0102010102 | DKM0104HNET21 | JL254A | Aruba 2930F 48G 4SFP+ Swch | HPE | Áru | Alaptermék |  | 1 | 1 | Nem | db | 12 | 120 |  | 27 | 1649076 | EUR | 4091.9992 | Nem | LAN aktív eszközök - Menedzselhető switch-ek | legalább 60 (hatvan), legfeljebb 120 (százhúsz) naptári nap | A rendelés előzetes konzultációt igényel
0102010102 | DKM0104HNET21 | JL258A | Aruba 2930F 8G PoE+ 2SFP+ Swch | HPE | Áru | Alaptermék |  | 1 | 1 | Nem | db | 12 | 120 |  | 27 | 588058 | EUR | 1459.2008 | Nem | LAN aktív eszközök - Menedzselhető switch-ek | legalább 60 (hatvan), legfeljebb 120 (százhúsz) naptári nap | A rendelés előzetes konzultációt igényel
0102010102 | DKM0104HNET21 | JL260A | Aruba 2930F 48G 4SFP Swch | HPE | Áru | Alaptermék |  | 1 | 1 | Nem | db | 12 | 120 |  | 27 | 1218188 | EUR | 3022.7996 | Nem | LAN aktív eszközök - Menedzselhető switch-ek | legalább 60 (hatvan), legfeljebb 120 (százhúsz) naptári nap | A rendelés előzetes konzultációt igényel
0190070101 | DKM0104HNET21 | JW440AAEA | Aruba ClearPass OG 2500 EP 5y Sub E-STU | HPE | Áru | Alaptermék |  | 1 | 1 | Nem | db | 12 | 120 |  | 27 | 12690837 | EUR | 31490.9112 | Nem | Hálózat menedzsment megoldások - AAA menedzsment szoftverek | legalább 60 (hatvan), legfeljebb 120 (százhúsz) naptári nap | A rendelés előzetes konzultációt igényel
0190070101 | DKM0104HNET21 | JW443AAEA | Aruba ClearPass OG 25K EP 5y Sub E-STU | HPE | Áru | Alaptermék |  | 1 | 1 | Nem | db | 12 | 120 |  | 27 | 63454184 | EUR | 157454.5505 | Nem | Hálózat menedzsment megoldások - AAA menedzsment szoftverek | legalább 60 (hatvan), legfeljebb 120 (százhúsz) naptári nap | A rendelés előzetes konzultációt igényel
0190070101 | DKM0104HNET21 | JW450AAEA | Aruba Central 1 IAP 1yr Sub E-STU | HPE | Áru | Alaptermék |  | 1 | 1 | Nem | db | 12 | 120 |  | 27 | 28725 | EUR | 71.2787 | Nem | Hálózat menedzsment megoldások - SNMP menedzselhető szoftverek | legalább 60 (hatvan), legfeljebb 120 (százhúsz) naptári nap | A rendelés előzetes konzultációt igényel
0202110601 | DKM0104HNET21 | JW474AAEA | Aruba Cntrlr Per AP RFProtect Lic E-LTU | HPE | Áru | Alaptermék |  | 1 | 1 | Nem | db | 12 | 120 |  | 27 | 15560 | EUR | 38.6107 | Nem | Vezeték nélküli megoldások - Vezeték nélküli vezérlők (Wireless Controllers) | legalább 60 (hatvan), legfeljebb 120 (százhúsz) naptári nap | A rendelés előzetes konzultációt igényel
0102070201 | DKM0104HNET21 | JW491AAEA | Aruba PEF VIA Lic for 3200 Cntrlr E-LTU | HPE | Áru | Alaptermék |  | 1 | 1 | Nem | db | 12 | 120 |  | 27 | 548584 | EUR | 1361.25 | Nem | Hálózat biztonsági megoldások - Hálózat biztonsági megoldások | legalább 60 (hatvan), legfeljebb 120 (százhúsz) naptári nap | A rendelés előzetes konzultációt igényel
0102070201 | DKM0104HNET21 | JW495AAEA | Aruba PEF VIA Lic for 7005 Cntrlr E-LTU | HPE | Áru | Alaptermék |  | 1 | 1 | Nem | db | 12 | 120 |  | 27 | 81389 | EUR | 201.959 | Nem | Hálózat biztonsági megoldások - Hálózat biztonsági megoldások | legalább 60 (hatvan), legfeljebb 120 (százhúsz) naptári nap | A rendelés előzetes konzultációt igényel
0102050202 | DKM0104HNET21 | JW560AAEA | Aruba AirWave FailOvr 100 Dev Lic E-LTU | HPE | Áru | Alaptermék |  | 1 | 1 | Nem | db | 12 | 120 |  | 27 | 547386 | EUR | 1358.2787 | Nem | Hálózat menedzsment megoldások - SNMP menedzselhető szoftverek | legalább 60 (hatvan), legfeljebb 120 (százhúsz) naptári nap | A rendelés előzetes konzultációt igényel
0202110601 | DKM0104HNET21 | JW566AAEA | Aruba AW FailOvr 2500 Dev Exp Lic E-LTU | HPE | Áru | Alaptermék |  | 1 | 1 | Nem | db | 12 | 120 |  | 27 | 1995 | EUR | 4.9495 | Nem | Hálózat menedzsment megoldások - SNMP menedzselhető szoftverek | legalább 60 (hatvan), legfeljebb 120 (százhúsz) naptári nap | A rendelés előzetes konzultációt igényel
0102070201 | DKM0104HNET21 | JW578AAEA | Aruba ClearPass OB 500 Dev Lic E-LTU | HPE | Áru | Alaptermék |  | 1 | 1 | Nem | db | 12 | 120 |  | 27 | 3452288 | EUR | 8566.4713 | Nem | Hálózat menedzsment megoldások - AAA menedzsment szoftverek | legalább 60 (hatvan), legfeljebb 120 (százhúsz) naptári nap | A rendelés előzetes konzultációt igényel
0102070201 | DKM0104HNET21 | JW593AAEA | Aruba ClearPass Gst 50K EP Lic E-LTU | HPE | Áru | Alaptermék |  | 1 | 1 | Nem | db | 12 | 120 |  | 27 | 60915937 | EUR | 151156.1708 | Nem | Hálózat menedzsment megoldások - AAA menedzsment szoftverek | legalább 60 (hatvan), legfeljebb 120 (százhúsz) naptári nap | A rendelés előzetes konzultációt igényel
0202110601 | DKM0104HNET21 | JW629A | PD-9001GR-AC 1p GE 802.3at Midspan | HPE | Áru | Alaptermék |  | 1 | 1 | Nem | db | 12 | 120 |  | 27 | 62239 | EUR | 154.4399 | Nem | Vezeték nélküli megoldások - Vezeték nélküli elérési pont (Access Point) | legalább 60 (hatvan), legfeljebb 120 (százhúsz) naptári nap | A rendelés előzetes konzultációt igényel
0102050201 | DKM0104HNET21 | JW629AA | PD-9001GR-AC 1p GE 802.3at Midspan | HPE | Áru | Alaptermék |  | 1 | 1 | Nem | db | 12 | 120 |  | 27 | 29524 | EUR | 73.2596 | Nem | Vezeték nélküli megoldások - Vezeték nélküli elérési pont (Access Point) | legalább 60 (hatvan), legfeljebb 120 (százhúsz) naptári nap | A rendelés előzetes konzultációt igényel
0102050201 | DKM0104HNET21 | JW700AA | PD-9001GO-NA 1p 802.3at NA Mdspn | HPE | Áru | Alaptermék |  | 1 | 1 | Nem | db | 12 | 120 |  | 27 | 271783 | EUR | 674.3986 | Nem | Vezeték nélküli megoldások - Vezeték nélküli elérési pont (Access Point) | legalább 60 (hatvan), legfeljebb 120 (százhúsz) naptári nap | A rendelés előzetes konzultációt igényel
0102050201 | DKM0104HNET21 | JW710AA | Aruba 7030 (RW) FIPS/TAA Branch Cntlr | HPE | Áru | Alaptermék |  | 1 | 1 | Nem | db | 12 | 120 |  | 27 | 3436945 | EUR | 8528.4004 | Nem | Vezeték nélküli megoldások - Vezeték nélküli vezérlők (Wireless Controllers) | legalább 60 (hatvan), legfeljebb 120 (százhúsz) naptári nap | A rendelés előzetes konzultációt igényel
0102050202 | DKM0104HNET21 | JW775AA | Aruba 7205-K12-64 (RW) K12 64 AP Bundle | HPE | Áru | Alaptermék |  | 1 | 1 | Nem | db | 12 | 120 |  | 27 | 8009867 | EUR | 19875.6014 | Nem | Vezeték nélküli megoldások - Vezeték nélküli vezérlők (Wireless Controllers) | legalább 60 (hatvan), legfeljebb 120 (százhúsz) naptári nap | A rendelés előzetes konzultációt igényel
0202110601 | DKM0104HNET21 | JW788AA | Aruba AW-HW630-PRO AirWave Pro Server | HPE | Áru | Alaptermék |  | 1 | 1 | Nem | db | 12 | 120 |  | 27 | 9993001 | EUR | 24796.5287 | Nem | Hálózat menedzsment megoldások - SNMP menedzselhető szoftverek | legalább 60 (hatvan), legfeljebb 120 (százhúsz) naptári nap | A rendelés előzetes konzultációt igényel
0102050201 | DKM0104HNET21 | JZ074AX9A | HPE OC20 802.11ac (RW) Access Point Bundle x9 | HPE | Áru | Alaptermék |  | 1 | 1 | Nem | db | 12 | 120 |  | 27 | 876537 | EUR | 2175.0287 | Nem | Vezeték nélküli megoldások - Vezérlő nélküli elérési pont (Controllerless Access Point) | legalább 60 (hatvan), legfeljebb 120 (százhúsz) naptári nap | A rendelés előzetes konzultációt igényel
0190010201 | DKM0104HNET21 | JZ119AAEA | Aruba 70xx Gateway Foundation 3yr Sub E-STU | HPE | Áru | Alaptermék |  | 1 | 1 | Nem | db | 12 | 120 |  | 27 | 940772 | EUR | 2334.4208 | Nem | Vezeték nélküli megoldások - Vezérlő nélküli elérési pont (Controllerless Access Point) | legalább 60 (hatvan), legfeljebb 120 (százhúsz) naptári nap | A rendelés előzetes konzultációt igényel
0102050201 | DKM0104HNET21 | JZ152AA | Aruba AP-318 (RW) Indr Hardened 11ac AP | HPE | Áru | Alaptermék |  | 1 | 1 | Nem | db | 12 | 120 |  | 27 | 515518 | EUR | 1279.2013 | Nem | Vezeték nélküli megoldások - Vezérlő nélküli elérési pont (Controllerless Access Point) | legalább 60 (hatvan), legfeljebb 120 (százhúsz) naptári nap | A rendelés előzetes konzultációt igényel
0102050202 | DKM0104HNET21 | JZ389AAE | Aruba MC-VA-50 (RWF1) Cntlr E-LTU | HPE | Áru | Alaptermék |  | 1 | 1 | Nem | db | 12 | 120 |  | 27 | 3024592 | EUR | 7505.1899 | Nem | Vezeték nélküli megoldások - Vezérlő nélküli elérési pont (Controllerless Access Point) | legalább 60 (hatvan), legfeljebb 120 (százhúsz) naptári nap | A rendelés előzetes konzultációt igényel
0102050202 | DKM0104HNET21 | JZ390AAE | Aruba MC-VA-250 (RWF1) Cntlr E-LTU | HPE | Áru | Alaptermék |  | 1 | 1 | Nem | db | 12 | 120 |  | 27 | 5563238 | EUR | 13804.5601 | Nem | Vezeték nélküli megoldások - Vezérlő nélküli elérési pont (Controllerless Access Point) | legalább 60 (hatvan), legfeljebb 120 (százhúsz) naptári nap | A rendelés előzetes konzultációt igényel
0202110601 | DKM0104HNET21 | LICA11A | Aruba Licenc A11 | HPE | Áru | Alaptermék |  | 1 | 1 | Nem | db | 12 | 120 |  | 27 | 21346092 | EUR | 52967.9713 | Nem | Vezeték nélküli megoldások - Vezérlő nélküli elérési pont (Controllerless Access Point) | legalább 60 (hatvan), legfeljebb 120 (százhúsz) naptári nap | A rendelés előzetes konzultációt igényel
0202110601 | DKM0104HNET21 | LICA21A | Aruba Licenc A21 | HPE | Áru | Alaptermék |  | 1 | 1 | Nem | db | 12 | 120 |  | 27 | 10915421 | EUR | 27085.4112 | Nem | Vezeték nélküli megoldások - Vezérlő nélküli elérési pont (Controllerless Access Point) | legalább 60 (hatvan), legfeljebb 120 (százhúsz) naptári nap | A rendelés előzetes konzultációt igényel
0202110601 | DKM0104HNET21 | LICA22A | Aruba Licenc A22 | HPE | Áru | Alaptermék |  | 1 | 1 | Nem | db | 12 | 120 |  | 27 | 25902728 | EUR | 64274.7596 | Nem | Vezeték nélküli megoldások - Vezérlő nélküli elérési pont (Controllerless Access Point) | legalább 60 (hatvan), legfeljebb 120 (százhúsz) naptári nap | A rendelés előzetes konzultációt igényel
0202110601 | DKM0104HNET21 | LICA41A | Aruba Licenc A41 | HPE | Áru | Alaptermék |  | 1 | 1 | Nem | db | 12 | 120 |  | 27 | 16607126 | EUR | 41208.75 | Nem | Vezeték nélküli megoldások - Vezérlő nélküli elérési pont (Controllerless Access Point) | legalább 60 (hatvan), legfeljebb 120 (százhúsz) naptári nap | A rendelés előzetes konzultációt igényel
0202110601 | DKM0104HNET21 | LICA46A | Aruba Licenc A46 | HPE | Áru | Alaptermék |  | 1 | 1 | Nem | db | 12 | 120 |  | 27 | 17493239 | EUR | 43407.541 | Nem | Vezeték nélküli megoldások - Vezérlő nélküli elérési pont (Controllerless Access Point) | legalább 60 (hatvan), legfeljebb 120 (százhúsz) naptári nap | A rendelés előzetes konzultációt igényel
0102010201 | DKM0104HNET21 | R3B01AB | HPE SN3700cM 32Q28 ONIE C2P DC Swch | HPE | Áru | Alaptermék |  | 1 | 1 | Nem | db | 12 | 120 |  | 27 | 15564218 | EUR | 38620.8893 | Nem | Vezeték nélküli megoldások - Vezérlő nélküli elérési pont (Controllerless Access Point) | legalább 60 (hatvan), legfeljebb 120 (százhúsz) naptári nap | A rendelés előzetes konzultációt igényel
0102010201 | DKM0104HNET21 | R3B07AB | HPE SN2410M 48S28 8Q28 O P2C DC Swch | HPE | Áru | Alaptermék |  | 1 | 1 | Nem | db | 12 | 120 |  | 27 | 11672266 | EUR | 28963.4399 | Nem | Vezeték nélküli megoldások - Vezérlő nélküli elérési pont (Controllerless Access Point) | legalább 60 (hatvan), legfeljebb 120 (százhúsz) naptári nap | A rendelés előzetes konzultációt igényel
0102010102 | DKM0104HNET21 | R3J22AA | Aruba Instant On AP11 (RW) Indoor AP with DC Power Adapter and Cord (EU) Bundle | HPE | Áru | Alaptermék |  | 1 | 1 | Nem | db | 12 | 120 |  | 27 | 56653 | EUR | 140.5792 | Nem | Vezeték nélküli megoldások - Vezérlő nélküli elérési pont (Controllerless Access Point) | legalább 60 (hatvan), legfeljebb 120 (százhúsz) naptári nap | A rendelés előzetes konzultációt igényel
0102050201 | DKM0104HNET21 | R3K01A | 48V/50W AC/DC pwr adptr 1.35/3.5mm | HPE | Áru | Alaptermék |  | 1 | 1 | Nem | db | 12 | 120 |  | 27 | 24663 | EUR | 61.1989 | Nem | Vezeték nélküli megoldások - Vezérlő nélküli elérési pont (Controllerless Access Point) | legalább 60 (hatvan), legfeljebb 120 (százhúsz) naptári nap | A rendelés előzetes konzultációt igényel
0202110601 | DKM0104HNET21 | R3R67A | Aruba UXI G-Series .11ac+Ethernet Sensor | HPE | Áru | Alaptermék |  | 1 | 1 | Nem | db | 12 | 120 |  | 27 | 222456 | EUR | 552.0009 | Nem | Vezeték nélküli megoldások - Vezérlő nélküli elérési pont (Controllerless Access Point) | legalább 60 (hatvan), legfeljebb 120 (százhúsz) naptári nap | A rendelés előzetes konzultációt igényel
0202110601 | DKM0104HNET21 | R3S69AA | Aruba UXI Sensor 802.11ac Ethernet 10G Fix-1 LTU | HPE | Áru | Alaptermék |  | 1 | 1 | Nem | db | 12 | 120 |  | 27 | 338326 | EUR | 839.5191 | Nem | Vezeték nélküli megoldások - Vezérlő nélküli elérési pont (Controllerless Access Point) | legalább 60 (hatvan), legfeljebb 120 (százhúsz) naptári nap | A rendelés előzetes konzultációt igényel
0202110601 | DKM0104HNET21 | R3T84A | Aruba UXI Mounting Kit | HPE | Áru | Alaptermék |  | 1 | 1 | Nem | db | 12 | 120 |  | 27 | 37721 | EUR | 93.601 | Nem | Vezeték nélküli megoldások - Vezérlő nélküli elérési pont (Controllerless Access Point) | legalább 60 (hatvan), legfeljebb 120 (százhúsz) naptári nap | A rendelés előzetes konzultációt igényel
0102050201 | DKM0104HNET21 | R3V59A | AP-505H-MNT2 Dual-gang Mount Kit | HPE | Áru | Alaptermék |  | 1 | 1 | Nem | db | 12 | 120 |  | 27 | 18860 | EUR | 46.7991 | Nem | Vezeték nélküli megoldások - Vezérlő nélküli elérési pont (Controllerless Access Point) | legalább 60 (hatvan), legfeljebb 120 (százhúsz) naptári nap | A rendelés előzetes konzultációt igényel
0102050201 | DKM0104HNET21 | R3V61A | AP-503H-MNT2 Dual-gang Mount Kit | HPE | Áru | Alaptermék |  | 1 | 1 | Nem | db | 12 | 120 |  | 27 | 18376 | EUR | 45.5992 | Nem | Vezeték nélküli megoldások - Vezérlő nélküli elérési pont (Controllerless Access Point) | legalább 60 (hatvan), legfeljebb 120 (százhúsz) naptári nap | A rendelés előzetes konzultációt igényel
0102050202 | DKM0104HNET21 | R3V74AAE | Aruba vGateway 2Gbps 3yr Sub E-STU | HPE | Áru | Alaptermék |  | 1 | 1 | Nem | óra | 12 | 120 |  | 27 | 5964239 | EUR | 14799.6009 | Nem | Vezeték nélküli megoldások - Vezérlő nélküli elérési pont (Controllerless Access Point) | legalább 60 (hatvan), legfeljebb 120 (százhúsz) naptári nap | A rendelés előzetes konzultációt igényel
0102050202 | DKM0104HNET21 | R3V76AAE | Aruba vGateway 4Gbps 1yr Sub E-STU | HPE | Áru | Alaptermék |  | 1 | 1 | Nem | óra | 12 | 120 |  | 27 | 3728073 | EUR | 9250.8009 | Nem | Vezeték nélküli megoldások - Vezérlő nélküli elérési pont (Controllerless Access Point) | legalább 60 (hatvan), legfeljebb 120 (százhúsz) naptári nap | A rendelés előzetes konzultációt igényel
0102050202 | DKM0104HNET21 | R4D93AAE | Aruba 90xx GW FBSec 1yr Sub E-STU | HPE | Áru | Alaptermék |  | 1 | 1 | Nem | db | 12 | 120 |  | 27 | 339971 | EUR | 843.601 | Nem | Vezeték nélküli megoldások - Vezérlő nélküli elérési pont (Controllerless Access Point) | legalább 60 (hatvan), legfeljebb 120 (százhúsz) naptári nap | A rendelés előzetes konzultációt igényel
0202110601 | DKM0104HNET21 | R4P18AAE | Aruba Central Svc 1 Token 1m Sub E-STU | HPE | Áru | Alaptermék |  | 1 | 1 | Nem | db | 12 | 120 |  | 27 | 1995 | EUR | 4.9495 | Nem | Vezeték nélküli megoldások - Vezérlő nélküli elérési pont (Controllerless Access Point) | legalább 60 (hatvan), legfeljebb 120 (százhúsz) naptári nap | A rendelés előzetes konzultációt igényel
0102050202 | DKM0104HNET21 | R4P20AAE | Aruba 7/90xx Gtwy FND Base 1mo Sub E-STU | HPE | Áru | Alaptermék |  | 1 | 1 | Nem | db | 12 | 120 |  | 27 | 8777 | EUR | 21.7787 | Nem | Vezeték nélküli megoldások - Vezérlő nélküli elérési pont (Controllerless Access Point) | legalább 60 (hatvan), legfeljebb 120 (százhúsz) naptári nap | A rendelés előzetes konzultációt igényel
0102050202 | DKM0104HNET21 | R4P21AAE | Aruba 72xx Gtwy FND 1mo Sub E-STU | HPE | Áru | Alaptermék |  | 1 | 1 | Nem | óra | 12 | 120 |  | 27 | 221827 | EUR | 550.4399 | Nem | Vezeték nélküli megoldások - Vezérlő nélküli elérési pont (Controllerless Access Point) | legalább 60 (hatvan), legfeljebb 120 (százhúsz) naptári nap | A rendelés előzetes konzultációt igényel
0102070101 | DKM0104HNET21 | R4X02AAE | Aruba 5yr UXI LTE Sub E-STU | HPE | Áru | Alaptermék |  | 1 | 1 | Nem | db | 12 | 120 |  | 27 | 190055 | EUR | 471.5996 | Nem | Vezeték nélküli megoldások - Vezérlő nélküli elérési pont (Controllerless Access Point) | legalább 60 (hatvan), legfeljebb 120 (százhúsz) naptári nap | A rendelés előzetes konzultációt igényel
0202110601 | DKM0104HNET21 | R4Y92A | Aruba 90xx-LTE Indoor Ant Ext Kit-40ft | HPE | Áru | Alaptermék |  | 1 | 1 | Nem | db | 12 | 120 |  | 27 | 57065 | EUR | 141.6002 | Nem | Vezeték nélküli megoldások - Vezérlő nélküli elérési pont (Controllerless Access Point) | legalább 60 (hatvan), legfeljebb 120 (százhúsz) naptári nap | A rendelés előzetes konzultációt igényel
0202110601 | DKM0104HNET21 | R6M37A | Aruba 90xx-LTE spare outdoor antenna | HPE | Áru | Alaptermék |  | 1 | 1 | Nem | db | 12 | 120 |  | 27 | 64802 | EUR | 160.7998 | Nem | Vezeték nélküli megoldások - Vezérlő nélküli elérési pont (Controllerless Access Point) | legalább 60 (hatvan), legfeljebb 120 (százhúsz) naptári nap | A rendelés előzetes konzultációt igényel
0102050201 | DKM0104HNET21 | R6P90A | Aruba Instant On AP22 flush mount sleeve | HPE | Áru | Alaptermék |  | 1 | 1 | Nem | db | 12 | 120 |  | 27 | 4388 | EUR | 10.8893 | Nem | Vezeték nélküli megoldások - Vezérlő nélküli elérési pont (Controllerless Access Point) | legalább 60 (hatvan), legfeljebb 120 (százhúsz) naptári nap | A rendelés előzetes konzultációt igényel
0202110601 | DKM0104HNET21 | R6Q99A | AP-MOD-SERU Console Adapter Module | HPE | Áru | Alaptermék |  | 1 | 1 | Nem | db | 12 | 120 |  | 27 | 29983 | EUR | 74.3986 | Nem | Vezeték nélküli megoldások - Vezeték nélküli elérési pont (Access Point) | legalább 60 (hatvan), legfeljebb 120 (százhúsz) naptári nap | A rendelés előzetes konzultációt igényel
0102070101 | DKM0104HNET21 | R6U58AAE | Aruba COP Campus GW Ctr Fd 1yr Sub E-STU | HPE | Áru | Alaptermék |  | 1 | 1 | Nem | db | 12 | 120 |  | 27 | 59483 | EUR | 147.6 | Nem | Hálózat menedzsment megoldások - SNMP menedzselhető szoftverek | legalább 60 (hatvan), legfeljebb 120 (százhúsz) naptári nap | A rendelés előzetes konzultációt igényel
0102070101 | DKM0104HNET21 | R6U59AAE | Aruba COP Campus GW Ctr Fd 3yr Sub E-STU | HPE | Áru | Alaptermék |  | 1 | 1 | Nem | db | 12 | 120 |  | 27 | 133473 | EUR | 331.1994 | Nem | Hálózat menedzsment megoldások - SNMP menedzselhető szoftverek | legalább 60 (hatvan), legfeljebb 120 (százhúsz) naptári nap | A rendelés előzetes konzultációt igényel
0102030201 | DKM0104HNET21 | 02116168 | A63B ETSI Cabinet (2200*600*300mm, LSZH) without subrack (2*E9624) | Huawei | Áru | Alaptermék |  | 1 | 1 | Nem | db | 12 | 120 |  | 27 | 1054513 | EUR | 2616.6584 | Nem | Optikai átviteli eszközök - DWDM támogató eszközök | legalább 60 (hatvan), legfeljebb 120 (százhúsz) naptári nap | A rendelés előzetes konzultációt igényel
0102020201 | DKM0104HNET21 | 02120724 | DC Power Distribution Unit | Huawei | Áru | Kiegészítő |  | 1 | 1 | Nem | db | 12 | 120 |  | 27 | 43290 | EUR | 107.4188 | Nem | Rack szekrények - Rack kiegészítők | legalább 60 (hatvan), legfeljebb 120 (százhúsz) naptári nap | A rendelés előzetes konzultációt igényel
0102010201 | DKM0104HNET21 | 02121616 | AC Power Distribution Unit | Huawei | Áru | Alaptermék |  | 1 | 1 | Nem | db | 12 | 120 |  | 27 | 49984 | EUR | 124.03 | Nem | LAN aktív eszközök - Adatközponti switch-ek | legalább 60 (hatvan), legfeljebb 120 (százhúsz) naptári nap | A rendelés előzetes konzultációt igényel
0102020201 | DKM0104HNET21 | 02122145 | DPD125-12-24 DC Power Distribution Box | Huawei | Áru | Kiegészítő |  | 1 | 1 | Nem | db | 12 | 120 |  | 27 | 787253 | EUR | 1953.4808 | Nem | Rack szekrények - Rack kiegészítők | legalább 60 (hatvan), legfeljebb 120 (százhúsz) naptári nap | A rendelés előzetes konzultációt igényel
0102010102 | DKM0104HNET21 | 02131692 | 300W AC Power Module | Huawei | Áru | Alaptermék |  | 1 | 1 | Nem | db | 12 | 120 |  | 27 | 44629 | EUR | 110.7416 | Nem | LAN aktív eszközök - Menedzselhető switch-ek | legalább 60 (hatvan), legfeljebb 120 (százhúsz) naptári nap | A rendelés előzetes konzultációt igényel
0102010102 | DKM0104HNET21 | 02230WVY | single-mode eSFP kit (for GE or 1.25G CPRI),10km | Huawei | Áru | Alaptermék |  | 1 | 1 | Nem | db | 12 | 120 |  | 27 | 77406 | EUR | 192.074 | Nem | LAN aktív eszközök - Menedzselhető switch-ek | legalább 60 (hatvan), legfeljebb 120 (százhúsz) naptári nap | A rendelés előzetes konzultációt igényel
0102030201 | DKM0104HNET21 | 02301633_88134UFA-4Q5_12 | DC908 Assembly Chassis, Ali Only, AC (220Vac), High-Voltage DC (240Vdc), with PANEL(LCD), with SCC-Hi-Care Basic,12month | Huawei | Áru | Alaptermék |  | 1 | 1 | Nem | db | 12 | 120 |  | 27 | 399875 | EUR | 992.2459 | Nem | Optikai átviteli eszközök - DWDM támogató eszközök | legalább 60 (hatvan), legfeljebb 120 (százhúsz) naptári nap | A rendelés előzetes konzultációt igényel
0102030201 | DKM0104HNET21 | 02301648 | DC908 Assembly Chassis, Ali Only , DC(-48/-60Vdc), with PANEL(LCD), with SCC | Huawei | Áru | Alaptermék |  | 1 | 1 | Nem | db | 12 | 120 |  | 27 | 1260205 | EUR | 3127.0591 | Nem | Optikai átviteli eszközök - DWDM támogató eszközök | legalább 60 (hatvan), legfeljebb 120 (százhúsz) naptári nap | A rendelés előzetes konzultációt igényel
0102030201 | DKM0104HNET21 | 02301648_88134UJL-4AN_12 | DC908 Assembly Chassis, Ali Only , DC(-48/-60Vdc), with PANEL(LCD), with SCC-Hi-Care Standard,12month | Huawei | Áru | Alaptermék |  | 1 | 1 | Nem | db | 12 | 120 |  | 27 | 499843 | EUR | 1240.306 | Nem | Optikai átviteli eszközök - DWDM támogató eszközök | legalább 60 (hatvan), legfeljebb 120 (százhúsz) naptári nap | A rendelés előzetes konzultációt igényel
0102060102 | DKM0104HNET21 | 02310CNF | Optical Transceiver,SFP+,10G,Single-mode Module(1550nm,40km,LC) | Huawei | Áru | Alaptermék |  | 1 | 1 | Nem | db | 12 | 120 |  | 27 | 640077 | EUR | 1588.2801 | Nem | Hálózat biztonsági megoldások - Hálózat biztonsági megoldások | legalább 60 (hatvan), legfeljebb 120 (százhúsz) naptári nap | A rendelés előzetes konzultációt igényel
0102020101 | DKM0104HNET21 | 02310DRN | 1-Port 4 Pair G.SHDSL WAN Interface Module | Huawei | Áru | Alaptermék |  | 1 | 1 | Nem | db | 12 | 120 |  | 27 | 278631 | EUR | 691.3923 | Nem | WAN eszközök - Telephelyi elérést biztosító útválasztók | legalább 60 (hatvan), legfeljebb 120 (százhúsz) naptári nap | A rendelés előzetes konzultációt igényel
0102020101 | DKM0104HNET21 | 02310JLJ | 1-Port VDSL2 over POTS WAN Interface Module | Huawei | Áru | Alaptermék |  | 1 | 1 | Nem | db | 12 | 120 |  | 27 | 223517 | EUR | 554.6336 | Nem | WAN eszközök - Telephelyi elérést biztosító útválasztók | legalább 60 (hatvan), legfeljebb 120 (százhúsz) naptári nap | A rendelés előzetes konzultációt igényel
0102010201 | DKM0104HNET21 | 02310MUG | QSFP+,40G,High Speed Direct-attach Cables,1m,QSFP+38M,CC8P0.254B(S),QSFP+38M,Used indoor | Huawei | Áru | Alaptermék |  | 1 | 1 | Nem | db | 12 | 120 |  | 27 | 68728 | EUR | 170.541 | Nem | LAN aktív eszközök - Moduláris switch-ek | legalább 60 (hatvan), legfeljebb 120 (százhúsz) naptári nap | A rendelés előzetes konzultációt igényel
0102010201 | DKM0104HNET21 | 02310MUM | QSFP+,4SFP+10G,High Speed Direct-attach Cables,5m,QSFP+38M,CC8P0.4B(S),4*SFP+20M,Used indoor | Huawei | Áru | Alaptermék |  | 1 | 1 | Nem | db | 12 | 120 |  | 27 | 186053 | EUR | 461.67 | Nem | LAN aktív eszközök - Moduláris switch-ek | legalább 60 (hatvan), legfeljebb 120 (százhúsz) naptári nap | A rendelés előzetes konzultációt igényel
0102010201 | DKM0104HNET21 | 02310MUP | SFP+,10G,High Speed Direct-attach Cables,3m,SFP+20M,CC2P0.254B(S),SFP+20M,Used indoor | Huawei | Áru | Alaptermék |  | 1 | 1 | Nem | db | 12 | 120 |  | 27 | 11802 | EUR | 29.2844 | Nem | LAN aktív eszközök - Moduláris switch-ek | legalább 60 (hatvan), legfeljebb 120 (százhúsz) naptári nap | A rendelés előzetes konzultációt igényel
0190020201 | DKM0104HNET21 | 02313DCK_88136MYG-4V6_12 | 2288X V5 384G Enterprise Configuration(2*Xeon Gold 5220R-24Core/2.2GHz CPU,12*32G Memory,12*1200GB SAS HDD,9460-8i(2G cache)+SuperCap,2*4 GE,2*2 10GE SFP+,2*900W AC) - Hi-Care Repair,12month | Huawei | Áru | Alaptermék |  | 1 | 1 | Nem | db | 12 | 120 |  | 27 | 86223 | EUR | 213.9536 | Nem | Hálózat menedzsment megoldások - SNMP menedzselhető szoftverek | legalább 60 (hatvan), legfeljebb 120 (százhúsz) naptári nap | A rendelés előzetes konzultációt igényel
0102020201 | DKM0104HNET21 | 02313EAU | AC Power Box | Huawei | Áru | Alaptermék |  | 1 | 1 | Nem | db | 12 | 120 |  | 27 | 267773 | EUR | 664.4496 | Nem | WAN eszközök - Gerinchálózati útválasztók | legalább 60 (hatvan), legfeljebb 120 (százhúsz) naptári nap | A rendelés előzetes konzultációt igényel
0102070101 | DKM0104HNET21 | 02313ECH | Network Stacking Scenario 48-Port XGE Switch(CE6865-A,48-Port 25GE SFP28/10G SFP+, 8*100GE QSFP28, 2*AC power modules, 2*FAN Box, port-side intake) | Huawei | Áru | Alaptermék |  | 1 | 1 | Nem | db | 12 | 120 |  | 27 | 2850496 | EUR | 7073.1903 | Nem | Hálózat menedzsment megoldások - SNMP menedzselhető szoftverek | legalább 60 (hatvan), legfeljebb 120 (százhúsz) naptári nap | A rendelés előzetes konzultációt igényel
0102060102 | DKM0104HNET21 | 02315204 | Optical Transceiver,eSFP,GE,Multi-mode Module(850nm,0.55km,LC) | Huawei | Áru | Alaptermék |  | 1 | 1 | Nem | db | 12 | 120 |  | 27 | 24645 | EUR | 61.1545 | Nem | Hálózat biztonsági megoldások - Hálózat biztonsági megoldások | legalább 60 (hatvan), legfeljebb 120 (százhúsz) naptári nap | A rendelés előzetes konzultációt igényel
0102010102 | DKM0104HNET21 | 02316783 | 150W AC Power Module(Gray) | Huawei | Áru | Alaptermék |  | 1 | 1 | Nem | db | 12 | 120 |  | 27 | 54894 | EUR | 136.2127 | Nem | LAN aktív eszközök - Menedzselhető switch-ek | legalább 60 (hatvan), legfeljebb 120 (százhúsz) naptári nap | A rendelés előzetes konzultációt igényel
0102060102 | DKM0104HNET21 | 02318170 | Optical Transceiver,SFP+,10G,Single-mode Module(1310nm,10km,LC) | Huawei | Áru | Alaptermék |  | 1 | 1 | Nem | db | 12 | 120 |  | 27 | 278732 | EUR | 691.6417 | Nem | Hálózat biztonsági megoldások - Hálózat biztonsági megoldások | legalább 60 (hatvan), legfeljebb 120 (százhúsz) naptári nap | A rendelés előzetes konzultációt igényel
0102020201 | DKM0104HNET21 | 02350AUC | NE40E-X16A Basic Configuration (Including NE40E-X16A Chassis, 2 MPUs, 4 SFUs(1T),10 DC Power,6 Fan Tray, without Software Charge and Document) | Huawei | Áru | Alaptermék |  | 1 | 1 | Nem | db | 12 | 120 |  | 27 | 185243762 | EUR | 459661.9416 | Nem | WAN eszközök - Gerinchálózati útválasztók | legalább 60 (hatvan), legfeljebb 120 (százhúsz) naptári nap | A rendelés előzetes konzultációt igényel
0190020201 | DKM0104HNET21 | 02350AUD_88134UFA-721_12 | NE40E-X16A Basic Configuration (Including NE40E-X16A Chassis, 2 MPUs, 4 SFUs(1 T), 14 AC Power, 6 Fan Tray,without Software Charge and Document) - Hi-Care Basic,12month | Huawei | Áru | Alaptermék |  | 1 | 1 | Nem | db | 12 | 120 |  | 27 | 2999060 | EUR | 7441.8357 | Nem | WAN eszközök - Gerinchálózati útválasztók | legalább 60 (hatvan), legfeljebb 120 (százhúsz) naptári nap | A rendelés előzetes konzultációt igényel
0190020201 | DKM0104HNET21 | 02350AUG_88136MYG-718_12 | NE40E-X8A Basic Configuration (Including NE40E-X8A Chassis, 2 SRUs, 2 SFUs(1 T),6 DC Power,3 Fan Tray, without Software Charge and Document) - Hi-Care Repair,12month | Huawei | Áru | Alaptermék |  | 1 | 1 | Nem | db | 12 | 120 |  | 27 | 1124647 | EUR | 2790.6884 | Nem | WAN eszközök - Gerinchálózati útválasztók | legalább 60 (hatvan), legfeljebb 120 (százhúsz) naptári nap | A rendelés előzetes konzultációt igényel
0190020201 | DKM0104HNET21 | 02350BDQ_88134UJL-3UD_12 | S5720-36PC-EI bundle (28*10/100/1000BASE-T ports, 4 of which are 10/100/1000BASE-T+SFP combo, 4*GE SFP, 1*expansion slot, 1*152W AC power) - Hi-Care Standard,12month | Huawei | Áru | Alaptermék |  | 1 | 1 | Nem | db | 12 | 120 |  | 27 | 101218 | EUR | 251.1612 | Nem | LAN aktív eszközök - Menedzselhető switch-ek | legalább 60 (hatvan), legfeljebb 120 (százhúsz) naptári nap | A rendelés előzetes konzultációt igényel
0190020201 | DKM0104HNET21 | 02350BDY_88134UFA-48J_12 | S5720-32P-EI-AC (24*10/100/1000BASE-T ports, 9*GE SFP ports, AC power supply, front access) - Hi-Care Basic,12month | Huawei | Áru | Alaptermék |  | 1 | 1 | Nem | db | 12 | 120 |  | 27 | 73477 | EUR | 182.3246 | Nem | LAN aktív eszközök - Menedzselhető switch-ek | legalább 60 (hatvan), legfeljebb 120 (százhúsz) naptári nap | A rendelés előzetes konzultációt igényel
0190020201 | DKM0104HNET21 | 02350BDY_88136MYG-48K_12 | S5720-32P-EI-AC (24*10/100/1000BASE-T ports, 8*GE SFP ports, AC power supply, front access) - Hi-Care Repair,12month | Huawei | Áru | Alaptermék |  | 1 | 1 | Nem | db | 12 | 120 |  | 27 | 55108 | EUR | 136.7448 | Nem | LAN aktív eszközök - Menedzselhető switch-ek | legalább 60 (hatvan), legfeljebb 120 (százhúsz) naptári nap | A rendelés előzetes konzultációt igényel
0190020201 | DKM0104HNET21 | 02350DLR_88134UFA-49A_12 | S5720S-52X-SI-AC (48*10/100/1000BASE-T ports, 4*11GE SFP+ ports, AC power supply) - Hi-Care Basic,12month | Huawei | Áru | Alaptermék |  | 1 | 1 | Nem | db | 12 | 120 |  | 27 | 68377 | EUR | 169.6708 | Nem | LAN aktív eszközök - Menedzselhető switch-ek | legalább 60 (hatvan), legfeljebb 120 (százhúsz) naptári nap | A rendelés előzetes konzultációt igényel
0190020201 | DKM0104HNET21 | 02350DLT_88134UFA-48E_12 | S5720-28X-SI bundle (24*10/100/1000BASE-T ports, 4 of which are 10/100/1000BASE-T+SFP combo ports, 4*10GE SFP+, 2*AC power supply) - Hi-Care Basic,12month | Huawei | Áru | Alaptermék |  | 1 | 1 | Nem | db | 12 | 120 |  | 27 | 56833 | EUR | 141.0237 | Nem | LAN aktív eszközök - Menedzselhető switch-ek | legalább 60 (hatvan), legfeljebb 120 (százhúsz) naptári nap | A rendelés előzetes konzultációt igényel
0190020201 | DKM0104HNET21 | 02350DLT_88136MYG-48F_12 | S5720-28X-SI bundle (24*10/100/1000BASE-T ports, 4 of which are 10/100/1000BASE-T+SFP combo ports, 4*10GE SFP+, 1*AC power supply) - Hi-Care Repair,12month | Huawei | Áru | Alaptermék |  | 1 | 1 | Nem | db | 12 | 120 |  | 27 | 42625 | EUR | 105.7699 | Nem | LAN aktív eszközök - Menedzselhető switch-ek | legalább 60 (hatvan), legfeljebb 120 (százhúsz) naptári nap | A rendelés előzetes konzultációt igényel
0190020201 | DKM0104HNET21 | 02350DLU_88136MYG-48W_12 | S5720-52P-SI bundle (48*10/100/1000BASE-T ports, 4*GE SFP ports, 1*AC power supply) - Hi-Care Repair,12month | Huawei | Áru | Alaptermék |  | 1 | 1 | Nem | db | 12 | 120 |  | 27 | 53872 | EUR | 133.677 | Nem | LAN aktív eszközök - Menedzselhető switch-ek | legalább 60 (hatvan), legfeljebb 120 (százhúsz) naptári nap | A rendelés előzetes konzultációt igényel
0190020201 | DKM0104HNET21 | 02350FRR_88136MYG-0D4_12 | USG9520 AC Standard Configuration(include X3 AC Chassis,2*MPU) - Hi-Care Repair,12month | Huawei | Áru | Alaptermék |  | 1 | 1 | Nem | db | 12 | 120 |  | 27 | 910402 | EUR | 2259.0622 | Nem | Hálózat biztonsági megoldások - Hálózat biztonsági megoldások | legalább 60 (hatvan), legfeljebb 120 (százhúsz) naptári nap | A rendelés előzetes konzultációt igényel
0190020201 | DKM0104HNET21 | 02350FRW_88134UFA-0D5_12 | USG9560 DC Basic Configuration(include X8 DC Chassis,2*SRU,2*SFU) - Hi-Care Basic,12month | Huawei | Áru | Alaptermék |  | 1 | 1 | Nem | db | 12 | 120 |  | 27 | 1690220 | EUR | 4194.0943 | Nem | Hálózat biztonsági megoldások - Hálózat biztonsági megoldások | legalább 60 (hatvan), legfeljebb 120 (százhúsz) naptári nap | A rendelés előzetes konzultációt igényel
0190020201 | DKM0104HNET21 | 02352CHR_88136MYG-3P0_12 | CE6857-48S6CQ-EI switch(48*10GE SFP+,6*100GE QSFP28,2*AC power modules,4*fan modules,port-side intake) - Hi-Care Repair,12month | Huawei | Áru | Alaptermék |  | 1 | 1 | Nem | db | 12 | 120 |  | 27 | 165885 | EUR | 411.6257 | Nem | LAN aktív eszközök - Adatközponti switch-ek | legalább 60 (hatvan), legfeljebb 120 (százhúsz) naptári nap | A rendelés előzetes konzultációt igényel
0190020201 | DKM0104HNET21 | 02352CHS_88134UFA-3P0_12 | CE6857-48S6CQ-EI switch(48*10GE SFP+,6*100GE QSFP28,2*AC power modules,4*fan modules,port-side exhaust) - Hi-Care Basic,12month | Huawei | Áru | Alaptermék |  | 1 | 1 | Nem | db | 12 | 120 |  | 27 | 221181 | EUR | 548.836 | Nem | LAN aktív eszközök - Adatközponti switch-ek | legalább 60 (hatvan), legfeljebb 120 (százhúsz) naptári nap | A rendelés előzetes konzultációt igényel
0190020201 | DKM0104HNET21 | 02352CQW_88134UJL-3NM_12 | AR6120,1*GE WAN,1*GE combo WAN,1*10GE SFP+,8*GE LAN,2*USB,2*SIC - Hi-Care Standard,12month | Huawei | Áru | Alaptermék |  | 1 | 1 | Nem | db | 12 | 120 |  | 27 | 44079 | EUR | 109.3781 | Nem | WAN eszközök - Telephelyi elérést biztosító útválasztók | legalább 60 (hatvan), legfeljebb 120 (százhúsz) naptári nap | A rendelés előzetes konzultációt igényel
0190020201 | DKM0104HNET21 | 02352CSC_88134UFA-3VV_12 | USG6510E-POE AC Host(10*GE RJ45+3*GE SFP,with the AC/DC adapter) - Hi-Care Basic,12month | Huawei | Áru | Alaptermék |  | 1 | 1 | Nem | db | 12 | 120 |  | 27 | 18245 | EUR | 45.2721 | Nem | Hálózat biztonsági megoldások - Hálózat biztonsági megoldások | legalább 60 (hatvan), legfeljebb 120 (százhúsz) naptári nap | A rendelés előzetes konzultációt igényel
0190020201 | DKM0104HNET21 | 02352FQA_88134UJL-3LG_12 | USG6630E AC Host(12*GE RJ45+12*10GE SFP+ + 2*40GE QSFP+,4 AC power) - Hi-Care Standard,12month | Huawei | Áru | Alaptermék |  | 1 | 1 | Nem | db | 12 | 120 |  | 27 | 244923 | EUR | 607.7486 | Nem | Hálózat biztonsági megoldások - Hálózat biztonsági megoldások | legalább 60 (hatvan), legfeljebb 120 (százhúsz) naptári nap | A rendelés előzetes konzultációt igényel
0190020201 | DKM0104HNET21 | 02352FSF_88136MYG-4D9_12 | S6730-H48X6C (48*10GE SFP+ ports, 6*40GE QSFP28 ports, optional license for upgrade to 6*100GE QSFP28, without power module) - Hi-Care Repair,12month | Huawei | Áru | Alaptermék |  | 1 | 1 | Nem | db | 12 | 120 |  | 27 | 151828 | EUR | 376.7432 | Nem | LAN aktív eszközök - Menedzselhető switch-ek | legalább 60 (hatvan), legfeljebb 120 (százhúsz) naptári nap | A rendelés előzetes konzultációt igényel
0102020201 | DKM0104HNET21 | 02352GEH | NE40E-X16A Integrated DC Chassis Components | Huawei | Áru | Alaptermék |  | 1 | 1 | Nem | db | 12 | 120 |  | 27 | 35089149 | EUR | 87069.8481 | Nem | WAN eszközök - Gerinchálózati útválasztók | legalább 60 (hatvan), legfeljebb 120 (százhúsz) naptári nap | A rendelés előzetes konzultációt igényel
0102020101 | DKM0104HNET21 | 02352MQU | AR6140-16G4XG, 4*GE WAN, 4*SFP+, 12*GE LAN, 1*USB2.0, 4*SIC | Huawei | Áru | Alaptermék |  | 1 | 1 | Nem | db | 12 | 120 |  | 27 | 1377846 | EUR | 3418.9724 | Nem | WAN eszközök - Telephelyi elérést biztosító útválasztók | legalább 60 (hatvan), legfeljebb 120 (százhúsz) naptári nap | A rendelés előzetes konzultációt igényel
0102020201 | DKM0104HNET21 | 02352PQM | NE40E-X16A Integrated AC/HVDC Chassis Components | Huawei | Áru | Alaptermék |  | 1 | 1 | Nem | db | 12 | 120 |  | 27 | 35089149 | EUR | 87069.8481 | Nem | WAN eszközök - Gerinchálózati útválasztók | legalább 60 (hatvan), legfeljebb 120 (százhúsz) naptári nap | A rendelés előzetes konzultációt igényel
0190020201 | DKM0104HNET21 | 02352QGF_88134UJL-3WS_12 | CE6881-48S6CQ switch (48*10G SFP+, 6*100G QSFP28, without fan and power modules) - Hi-Care Standard,12month | Huawei | Áru | Alaptermék |  | 1 | 1 | Nem | db | 12 | 120 |  | 27 | 276477 | EUR | 686.0464 | Nem | LAN aktív eszközök - Adatközponti switch-ek | legalább 60 (hatvan), legfeljebb 120 (százhúsz) naptári nap | A rendelés előzetes konzultációt igényel
0190020201 | DKM0104HNET21 | 02352QGG_88136MYG-4BF_12 | CE6881-48S6CQ-B switch (48*10G SFP+, 6*100G QSFP28, 2*AC power modules, 4*fan modules, port-side intake) - Hi-Care Repair,12month | Huawei | Áru | Alaptermék |  | 1 | 1 | Nem | db | 12 | 120 |  | 27 | 165885 | EUR | 411.6257 | Nem | LAN aktív eszközök - Adatközponti switch-ek | legalább 60 (hatvan), legfeljebb 120 (százhúsz) naptári nap | A rendelés előzetes konzultációt igényel
0190020201 | DKM0104HNET21 | 02352QGH_88136MYG-4BF_12 | CE6881-48S6CQ-F switch (48*10G SFP+, 6*100G QSFP28, 2*AC power modules, 4*fan modules, port-side exhaust) - Hi-Care Repair,12month | Huawei | Áru | Alaptermék |  | 1 | 1 | Nem | db | 12 | 120 |  | 27 | 165885 | EUR | 411.6257 | Nem | LAN aktív eszközök - Adatközponti switch-ek | legalább 60 (hatvan), legfeljebb 120 (százhúsz) naptári nap | A rendelés előzetes konzultációt igényel
0190020201 | DKM0104HNET21 | 02352QVG_88134UJL-3DX_12 | AC6508 mainframe (10*GE ports, 2*10GE SFP+ ports, with the AC/DC adapter) - Hi-Care Standard,12month | Huawei | Áru | Alaptermék |  | 1 | 1 | Nem | db | 12 | 120 |  | 27 | 62480 | EUR | 155.0382 | Nem | Vezeték nélküli megoldások - Vezeték nélküli vezérlők (Wireless Controllers) | legalább 60 (hatvan), legfeljebb 120 (százhúsz) naptári nap | A rendelés előzetes konzultációt igényel
0190020201 | DKM0104HNET21 | 02352QVG_88136MYG-3P3_12 | AC6508 mainframe (10*GE ports, 2*10GE SFP+ ports, with the AC/DC adapter) - Hi-Care Repair,12month | Huawei | Áru | Alaptermék |  | 1 | 1 | Nem | db | 12 | 120 |  | 27 | 37488 | EUR | 93.0218 | Nem | Vezeték nélküli megoldások - Vezeték nélküli vezérlők (Wireless Controllers) | legalább 60 (hatvan), legfeljebb 120 (százhúsz) naptári nap | A rendelés előzetes konzultációt igényel
0102020101 | DKM0104HNET21 | 02353BVK | AR6121, 2*GE combo WAN, 1*10GE(SFP+) WAN, 8*GE LAN, 1*GE combo LAN, 2*USB, 2*SIC | Huawei | Áru | Alaptermék |  | 1 | 1 | Nem | db | 12 | 120 |  | 27 | 548078 | EUR | 1359.9961 | Nem | WAN eszközök - Telephelyi elérést biztosító útválasztók | legalább 60 (hatvan), legfeljebb 120 (százhúsz) naptári nap | A rendelés előzetes konzultációt igényel
0190020201 | DKM0104HNET21 | 02353BVK_88134UJL-4B6_12 | AR6121, 2*GE combo WAN, 1*10GE(SFP+) WAN, 8*GE LAN, 1*GE combo LAN, 2*USB, 2*SIC - Hi-Care Standard,12month | Huawei | Áru | Alaptermék |  | 1 | 1 | Nem | db | 12 | 120 |  | 27 | 33115 | EUR | 82.1722 | Nem | WAN eszközök - Telephelyi elérést biztosító útválasztók | legalább 60 (hatvan), legfeljebb 120 (százhúsz) naptári nap | A rendelés előzetes konzultációt igényel
0102020201 | DKM0104HNET21 | 02353DAG | NetEngine 8000 M1A Basic Configuration (Includes M1A Chassis,1*IPU,Fixed Interface(4*10GE+12*GE),1*AC Power,without Software and Document) | Huawei | Áru | Alaptermék |  | 1 | 1 | Nem | db | 12 | 120 |  | 27 | 2899602 | EUR | 7195.0421 | Nem | WAN eszközök - Gerinchálózati útválasztók | legalább 60 (hatvan), legfeljebb 120 (százhúsz) naptári nap | A rendelés előzetes konzultációt igényel
0190020201 | DKM0104HNET21 | 02353EMC_88134UJL-719_12 | NE40E-X16A Basic Configuration (Including NE40E-X16A Chassis, 2 B9 MPUs, 4 SFUs(2T-G), 13 DC Power, 6 Fan Tray, without Software Charge and Document) - Hi-Care Standard,12month | Huawei | Áru | Alaptermék |  | 1 | 1 | Nem | db | 12 | 120 |  | 27 | 3748825 | EUR | 9302.2946 | Nem | WAN eszközök - Gerinchálózati útválasztók | legalább 60 (hatvan), legfeljebb 120 (százhúsz) naptári nap | A rendelés előzetes konzultációt igényel
0190020201 | DKM0104HNET21 | 02353EMG_88136MYG-721_12 | NE40E-X16A Basic Configuration (Including NE40E-X16A Chassis, 2 B9 MPUs, 4 SFUs(2T-G), 10 AC/HVDC Power, 6 Fan Tray, without Software Charge and Document) - Hi-Care Repair,12month | Huawei | Áru | Alaptermék |  | 1 | 1 | Nem | db | 12 | 120 |  | 27 | 2249295 | EUR | 5581.3768 | Nem | WAN eszközök - Gerinchálózati útválasztók | legalább 60 (hatvan), legfeljebb 120 (százhúsz) naptári nap | A rendelés előzetes konzultációt igényel
0190020201 | DKM0104HNET21 | 02353EMW_88134UJL-716_12 | NE40E-X8A Basic Configuration (Including NE40E-X8A Chassis, 2 SRUs(A13), 2 SFUs(2T-H), 6 AC/HVDC Power, 3 Fan Tray, without Software Charge and Document) - Hi-Care Standard,12month | Huawei | Áru | Alaptermék |  | 1 | 1 | Nem | db | 12 | 120 |  | 27 | 1874412 | EUR | 4651.1473 | Nem | WAN eszközök - Gerinchálózati útválasztók | legalább 60 (hatvan), legfeljebb 120 (százhúsz) naptári nap | A rendelés előzetes konzultációt igényel
0190020201 | DKM0104HNET21 | 02353EMW_88136MYG-718_12 | NE40E-X8A Basic Configuration (Including NE40E-X8A Chassis, 2 SRUs(A13), 2 SFUs(2T-H), 6 AC/HVDC Power, 3 Fan Tray, without Software Charge and Document) - Hi-Care Repair,12month | Huawei | Áru | Alaptermék |  | 1 | 1 | Nem | db | 12 | 120 |  | 27 | 1124647 | EUR | 2790.6884 | Nem | WAN eszközök - Gerinchálózati útválasztók | legalább 60 (hatvan), legfeljebb 120 (százhúsz) naptári nap | A rendelés előzetes konzultációt igényel
0190020201 | DKM0104HNET21 | 02353ENB_88134UFA-718_12 | NE40E-X8A Basic Configuration (Including NE40E-X8A Chassis, 2 SRUs(A13), 2 SFUs(2T-H), 8 DC Power, 3 Fan Tray, without Software Charge and Document) - Hi-Care Basic,12month | Huawei | Áru | Alaptermék |  | 1 | 1 | Nem | db | 12 | 120 |  | 27 | 1499530 | EUR | 3720.9179 | Nem | WAN eszközök - Gerinchálózati útválasztók | legalább 60 (hatvan), legfeljebb 120 (százhúsz) naptári nap | A rendelés előzetes konzultációt igényel
0190020201 | DKM0104HNET21 | 02353FWL_88136MYG-4D9_12 | S6730-H48X6C Bundle (48*10GE SFP+ ports, 6*40GE/100GE QSFP28 ports, with license, without power module) - Hi-Care Repair,12month | Huawei | Áru | Alaptermék |  | 1 | 1 | Nem | db | 12 | 120 |  | 27 | 151828 | EUR | 376.7432 | Nem | LAN aktív eszközök - Menedzselhető switch-ek | legalább 60 (hatvan), legfeljebb 120 (százhúsz) naptári nap | A rendelés előzetes konzultációt igényel
0190020201 | DKM0104HNET21 | 02353GSF_88134UJL-4E5_12 | AirEngine8760R-X1(11ax outdoor,Dedicated 3rd Radio,8+8 dual bands,smart antenna,BLE,PSE) - Hi-Care Standard,12month | Huawei | Áru | Alaptermék |  | 1 | 1 | Nem | db | 12 | 120 |  | 27 | 90597 | EUR | 224.806 | Nem | Vezeték nélküli megoldások - Vezeték nélküli elérési pont (Access Point) | legalább 60 (hatvan), legfeljebb 120 (százhúsz) naptári nap | A rendelés előzetes konzultációt igényel
0190020201 | DKM0104HNET21 | 02353GSJ_88134UJL-4E2_12 | AirEngine6760-X1(11ax indoor,4+6 dual bands,smart antenna,USB,IoT Slot,BLE,Optional RTU upgrade to 4+8/4+4+4/4+6+Scan) - Hi-Care Standard,12month | Huawei | Áru | Alaptermék |  | 1 | 1 | Nem | db | 12 | 120 |  | 27 | 31240 | EUR | 77.5191 | Nem | Vezeték nélküli megoldások - Vezeték nélküli elérési pont (Access Point) | legalább 60 (hatvan), legfeljebb 120 (százhúsz) naptári nap | A rendelés előzetes konzultációt igényel
0190020201 | DKM0104HNET21 | 02353KBE_88134UFA-4TW_12 | AirEngine5760-22W (11ax indoor,2+4 dual bands,smart antenna,USB,BLE,PSE) - Hi-Care Basic,12month | Huawei | Áru | Alaptermék |  | 1 | 1 | Nem | db | 12 | 120 |  | 27 | 14996 | EUR | 37.2104 | Nem | Vezeték nélküli megoldások - Vezeték nélküli elérési pont (Access Point) | legalább 60 (hatvan), legfeljebb 120 (százhúsz) naptári nap | A rendelés előzetes konzultációt igényel
0102050201 | DKM0104HNET21 | 02353KDQ | AirEngine5760-22WD(11ax indoor,2+4 dual bands, smart antenna,USB,BLE,PSE) | Huawei | Áru | Alaptermék |  | 1 | 1 | Nem | db | 12 | 120 |  | 27 | 300065 | EUR | 744.5793 | Nem | Vezeték nélküli megoldások - Vezeték nélküli elérési pont (Access Point) | legalább 60 (hatvan), legfeljebb 120 (százhúsz) naptári nap | A rendelés előzetes konzultációt igényel
0190020201 | DKM0104HNET21 | 02353KDQ_88134UFA-4TW_12 | AirEngine5760-22WD(11ax indoor,2+4 dual bands, smart antenna,USB,BLE,PSE) - Hi-Care Basic,12month | Huawei | Áru | Alaptermék |  | 1 | 1 | Nem | db | 12 | 120 |  | 27 | 14996 | EUR | 37.2104 | Nem | Vezeték nélküli megoldások - Vezeték nélküli elérési pont (Access Point) | legalább 60 (hatvan), legfeljebb 120 (százhúsz) naptári nap | A rendelés előzetes konzultációt igényel
0190020201 | DKM0104HNET21 | 02353KHS_88134UFA-4NY_12 | AP7060DN-BUN8+1AC(8* AP7060DN,1*AC6508) - Hi-Care Basic,12month | Huawei | Áru | Alaptermék |  | 1 | 1 | Nem | db | 12 | 120 |  | 27 | 159949 | EUR | 396.8961 | Nem | Vezeték nélküli megoldások - Vezeték nélküli elérési pont (Access Point) | legalább 60 (hatvan), legfeljebb 120 (százhúsz) naptári nap | A rendelés előzetes konzultációt igényel
0190020201 | DKM0104HNET21 | 03023CLT_88136MYG-361_12 | 36-Port-40GE Interface Card(FD,QSFP+) - Hi-Care Repair,12month | Huawei | Áru | Alaptermék |  | 1 | 1 | Nem | db | 12 | 120 |  | 27 | 374882 | EUR | 930.2295 | Nem | LAN aktív eszközök - Adatközponti switch-ek | legalább 60 (hatvan), legfeljebb 120 (százhúsz) naptári nap | A rendelés előzetes konzultációt igényel
0102010102 | DKM0104HNET21 | 03023CRP | CE8860:24 Port 10GE Base-T and 2 Port 100GE QSFP28 Interface Card | Huawei | Áru | Alaptermék |  | 1 | 1 | Nem | db | 12 | 120 |  | 27 | 2112699 | EUR | 5242.4288 | Nem | LAN aktív eszközök - Adatközponti switch-ek | legalább 60 (hatvan), legfeljebb 120 (százhúsz) naptári nap | A rendelés előzetes konzultációt igényel
0102030201 | DKM0104HNET21 | 03026TML | Interface board-with LCD | Huawei | Áru | Alaptermék |  | 1 | 1 | Nem | db | 12 | 120 |  | 27 | 48225 | EUR | 119.6652 | Nem | Optikai átviteli eszközök - DWDM támogató eszközök | legalább 60 (hatvan), legfeljebb 120 (százhúsz) naptári nap | A rendelés előzetes konzultációt igényel
0102010201 | DKM0104HNET21 | 03030NWB | Centralized Monitoring Board | Huawei | Áru | Alaptermék |  | 1 | 1 | Nem | db | 12 | 120 |  | 27 | 171464 | EUR | 425.4684 | Nem | LAN aktív eszközök - Moduláris switch-ek | legalább 60 (hatvan), legfeljebb 120 (százhúsz) naptári nap | A rendelés előzetes konzultációt igényel
0190020201 | DKM0104HNET21 | 03030PMC_88136MYG-640_12 | 5-Port 10GBase LAN/WAN-SFP+ Flexible Card A(P51-A, Occupy two slots) - Hi-Care Repair,12month | Huawei | Áru | Alaptermék |  | 1 | 1 | Nem | db | 12 | 120 |  | 27 | 843486 | EUR | 2093.0163 | Nem | WAN eszközök - Gerinchálózati útválasztók | legalább 60 (hatvan), legfeljebb 120 (százhúsz) naptári nap | A rendelés előzetes konzultációt igényel
0102020201 | DKM0104HNET21 | 03030PME | 2-Port 10GBase LAN/WAN-SFP+ Flexible Card A(P51-A) | Huawei | Áru | Alaptermék |  | 1 | 1 | Nem | db | 12 | 120 |  | 27 | 13778461 | EUR | 34189.7295 | Nem | WAN eszközök - Gerinchálózati útválasztók | legalább 60 (hatvan), legfeljebb 120 (százhúsz) naptári nap | A rendelés előzetes konzultációt igényel
0190020201 | DKM0104HNET21 | 03030PMK_88134UFA-654_12 | 5-Port 10GBase LAN/WAN-SFP+ Flexible Card A(P101-A) - Hi-Care Basic,12month | Huawei | Áru | Alaptermék |  | 1 | 1 | Nem | db | 12 | 120 |  | 27 | 1249608 | EUR | 3100.7649 | Nem | WAN eszközök - Gerinchálózati útválasztók | legalább 60 (hatvan), legfeljebb 120 (százhúsz) naptári nap | A rendelés előzetes konzultációt igényel
0190020201 | DKM0104HNET21 | 03030PMK_88134UJL-652_12 | 5-Port 10GBase LAN/WAN-SFP+ Flexible Card A(P101-A) - Hi-Care Standard,12month | Huawei | Áru | Alaptermék |  | 1 | 1 | Nem | db | 12 | 120 |  | 27 | 1562010 | EUR | 3875.9561 | Nem | WAN eszközök - Gerinchálózati útválasztók | legalább 60 (hatvan), legfeljebb 120 (százhúsz) naptári nap | A rendelés előzetes konzultációt igényel
0190020201 | DKM0104HNET21 | 03030PMN_88134UJL-654_12 | 24-Port 100/1000Base-X-SFP Flexible Card A(P101-A) - Hi-Care Standard,12month | Huawei | Áru | Alaptermék |  | 1 | 1 | Nem | db | 12 | 120 |  | 27 | 781005 | EUR | 1937.9781 | Nem | WAN eszközök - Gerinchálózati útválasztók | legalább 60 (hatvan), legfeljebb 120 (százhúsz) naptári nap | A rendelés előzetes konzultációt igényel
0190020201 | DKM0104HNET21 | 03030QDD_88136MYG-680_12 | 12-Port 10GBase LAN/WAN-SFP+ Flexible Card A(P240-A) - Hi-Care Repair,12month | Huawei | Áru | Alaptermék |  | 1 | 1 | Nem | db | 12 | 120 |  | 27 | 1686971 | EUR | 4186.0326 | Nem | WAN eszközök - Gerinchálózati útválasztók | legalább 60 (hatvan), legfeljebb 120 (százhúsz) naptári nap | A rendelés előzetes konzultációt igényel
0190020201 | DKM0104HNET21 | 03030QDF_88134UJL-677_12 | 1-Port 100GBase-CFP Flexible CardA (P240-A) - Hi-Care Standard,12month | Huawei | Áru | Alaptermék |  | 1 | 1 | Nem | db | 12 | 120 |  | 27 | 2811619 | EUR | 6976.721 | Nem | WAN eszközök - Gerinchálózati útválasztók | legalább 60 (hatvan), legfeljebb 120 (százhúsz) naptári nap | A rendelés előzetes konzultációt igényel
0190020201 | DKM0104HNET21 | 03030RFA_88136MYG-540_12 | 16-Port E1 Physical Interface Card(75ohm) - Hi-Care Repair,12month | Huawei | Áru | Alaptermék |  | 1 | 1 | Nem | db | 12 | 120 |  | 27 | 67479 | EUR | 167.4426 | Nem | WAN eszközök - Gerinchálózati útválasztók | legalább 60 (hatvan), legfeljebb 120 (százhúsz) naptári nap | A rendelés előzetes konzultációt igényel
0190020201 | DKM0104HNET21 | 03054691_88134UFA-681_12 | 2-Port 100GBase-CFP Integrated Line Processing Unit (LPUI-240) - Hi-Care Basic,12month | Huawei | Áru | Alaptermék |  | 1 | 1 | Nem | db | 12 | 120 |  | 27 | 5248355 | EUR | 13023.2125 | Nem | WAN eszközök - Gerinchálózati útválasztók | legalább 60 (hatvan), legfeljebb 120 (százhúsz) naptári nap | A rendelés előzetes konzultációt igényel
0190020201 | DKM0104HNET21 | 03054693_88134UFA-683_12 | 1-Port 100GBase-CFP + 12-Port 10GBase LAN/WAN-SFP+ Integrated Line Processing Unit (LPUI-240) - Hi-Care Basic,12month | Huawei | Áru | Alaptermék |  | 1 | 1 | Nem | db | 12 | 120 |  | 27 | 5248355 | EUR | 13023.2125 | Nem | WAN eszközök - Gerinchálózati útválasztók | legalább 60 (hatvan), legfeljebb 120 (százhúsz) naptári nap | A rendelés előzetes konzultációt igényel
0190020201 | DKM0104HNET21 | 03054694_88136MYG-684_12 | 2-Port 100GBase LAN-CFP Integrated Line Processing Unit B(LPUI-240-B) - Hi-Care Repair,12month | Huawei | Áru | Alaptermék |  | 1 | 1 | Nem | db | 12 | 120 |  | 27 | 3280222 | EUR | 8139.5078 | Nem | WAN eszközök - Gerinchálózati útválasztók | legalább 60 (hatvan), legfeljebb 120 (százhúsz) naptári nap | A rendelés előzetes konzultációt igényel
0102020201 | DKM0104HNET21 | 03055051 | 5-Port 10GBase LAN/WAN-SFP+ Integrated Line Processing Unit E(LPUI-51-E) | Huawei | Áru | Alaptermék |  | 1 | 1 | Nem | db | 12 | 120 |  | 27 | 41335385 | EUR | 102569.1941 | Nem | WAN eszközök - Gerinchálózati útválasztók | legalább 60 (hatvan), legfeljebb 120 (százhúsz) naptári nap | A rendelés előzetes konzultációt igényel
0190020201 | DKM0104HNET21 | 03055052_88134UJL-687_12 | 2-Port 10GBase LAN/WAN-SFP+ + 24-Port 100/1000Base-X-SFP Integrated Line Processing Unit E(LPUI-51-E) - Hi-Care Standard,12month | Huawei | Áru | Alaptermék |  | 1 | 1 | Nem | db | 12 | 120 |  | 27 | 1952513 | EUR | 4844.9451 | Nem | WAN eszközök - Gerinchálózati útválasztók | legalább 60 (hatvan), legfeljebb 120 (százhúsz) naptári nap | A rendelés előzetes konzultációt igényel
0190020201 | DKM0104HNET21 | 03055053_88134UJL-688_12 | 48-Port 100/1000Base-X-SFP Integrated Line Processing Unit E(LPUI-51-E) - Hi-Care Standard,12month | Huawei | Áru | Alaptermék |  | 1 | 1 | Nem | db | 12 | 120 |  | 27 | 1952513 | EUR | 4844.9451 | Nem | WAN eszközök - Gerinchálózati útválasztók | legalább 60 (hatvan), legfeljebb 120 (százhúsz) naptári nap | A rendelés előzetes konzultációt igényel
0190020201 | DKM0104HNET21 | 03055053_88136MYG-690_12 | 48-Port 100/1000Base-X-SFP Integrated Line Processing Unit E(LPUI-51-E) - Hi-Care Repair,12month | Huawei | Áru | Alaptermék |  | 1 | 1 | Nem | db | 12 | 120 |  | 27 | 1171508 | EUR | 2906.9671 | Nem | WAN eszközök - Gerinchálózati útválasztók | legalább 60 (hatvan), legfeljebb 120 (százhúsz) naptári nap | A rendelés előzetes konzultációt igényel
0102020201 | DKM0104HNET21 | 03055780 | 480Gbps Switch Fabric Unit B(SFUI-480-B) | Huawei | Áru | Alaptermék |  | 1 | 1 | Nem | db | 12 | 120 |  | 27 | 33680684 | EUR | 83574.8975 | Nem | WAN eszközök - Gerinchálózati útválasztók | legalább 60 (hatvan), legfeljebb 120 (százhúsz) naptári nap | A rendelés előzetes konzultációt igényel
0190020201 | DKM0104HNET21 | 03056455_88136MYG-457_12 | 8 Channels GE/FE Optical Interface Board - Hi-Care Repair,12month | Huawei | Áru | Alaptermék |  | 1 | 1 | Nem | db | 12 | 120 |  | 27 | 44985 | EUR | 111.6257 | Nem | WAN eszközök - Gerinchálózati útválasztók | legalább 60 (hatvan), legfeljebb 120 (százhúsz) naptári nap | A rendelés előzetes konzultációt igényel
0102020201 | DKM0104HNET21 | 03057447 | 2-Port 100GBase-CFP2 Integrated Line Processing Unit (LPUI-240) | Huawei | Áru | Alaptermék |  | 1 | 1 | Nem | db | 12 | 120 |  | 27 | 143908378 | EUR | 357092.7502 | Nem | WAN eszközök - Gerinchálózati útválasztók | legalább 60 (hatvan), legfeljebb 120 (százhúsz) naptári nap | A rendelés előzetes konzultációt igényel
0190020201 | DKM0104HNET21 | 03057447_88136MYG-2DG_12 | 2-Port 100GBase-CFP2 Integrated Line Processing Unit (LPUI-240) - Hi-Care Repair,12month | Huawei | Áru | Alaptermék |  | 1 | 1 | Nem | db | 12 | 120 |  | 27 | 4404869 | EUR | 10930.1962 | Nem | WAN eszközök - Gerinchálózati útválasztók | legalább 60 (hatvan), legfeljebb 120 (százhúsz) naptári nap | A rendelés előzetes konzultációt igényel
0102020201 | DKM0104HNET21 | 03057483 | 1-Port 100GBase-QSFP28 Integrated Line Processing Unit B(LPUI-120-B) | Huawei | Áru | Alaptermék |  | 1 | 1 | Nem | db | 12 | 120 |  | 27 | 61237607 | EUR | 151954.3593 | Nem | WAN eszközök - Gerinchálózati útválasztók | legalább 60 (hatvan), legfeljebb 120 (százhúsz) naptári nap | A rendelés előzetes konzultációt igényel
0190020201 | DKM0104HNET21 | 03057486_88134UJL-31L_12 | 2-Port 100GBase-QSFP28 Integrated Line Processing Unit B(LPUI-240-B) - Hi-Care Standard,12month | Huawei | Áru | Alaptermék |  | 1 | 1 | Nem | db | 12 | 120 |  | 27 | 6091840 | EUR | 15116.2288 | Nem | WAN eszközök - Gerinchálózati útválasztók | legalább 60 (hatvan), legfeljebb 120 (százhúsz) naptári nap | A rendelés előzetes konzultációt igényel
0102020201 | DKM0104HNET21 | 03059074 | 72-Port 25GE(SFP28)/10GE(SFP+)/GE(SFP) Integrated Line Processing Unit CM(LPUI-2T-CM) | Huawei | Áru | Alaptermék |  | 1 | 1 | Nem | db | 12 | 120 |  | 27 | 144520754 | EUR | 358612.2935 | Nem | WAN eszközök - Gerinchálózati útválasztók | legalább 60 (hatvan), legfeljebb 120 (százhúsz) naptári nap | A rendelés előzetes konzultációt igényel
0102020201 | DKM0104HNET21 | 03059078 | 8-Port 400GBase-QSFP-DD + 8-Port 100GBase-QSFP28 Integrated Line Processing Unit CM(LPUI-4T-CM,Enable 8*100GE by default) | Huawei | Áru | Alaptermék |  | 1 | 1 | Nem | db | 12 | 120 |  | 27 | 475510021 | EUR | 1179925.6097 | Nem | WAN eszközök - Gerinchálózati útválasztók | legalább 60 (hatvan), legfeljebb 120 (százhúsz) naptári nap | A rendelés előzetes konzultációt igényel
0102030201 | DKM0104HNET21 | 03059628 | 9-ports flexible wavelength selective multiplexing and demultiplexing board(Extended C_band,191.25~196.075THz,37.5GHz~400GHz)(9 dimensions included) | Huawei | Áru | Alaptermék |  | 1 | 1 | Nem | db | 12 | 120 |  | 27 | 39059752 | EUR | 96922.4615 | Nem | Optikai átviteli eszközök - DWDM támogató eszközök | legalább 60 (hatvan), legfeljebb 120 (százhúsz) naptári nap | A rendelés előzetes konzultációt igényel
0102030201 | DKM0104HNET21 | 03059629_88134UJL-4A0_12 | Dual 20 ports flexible wavelength selective multiplexing and demultiplexing board(Extended C_band,191.25~196.075THz,37.5GHz~400GHz)(20 dimensions included)-Hi-Care Standard,12month | Huawei | Áru | Alaptermék |  | 1 | 1 | Nem | db | 12 | 120 |  | 27 | 3436423 | EUR | 8527.1034 | Nem | Optikai átviteli eszközök - DWDM támogató eszközök | legalább 60 (hatvan), legfeljebb 120 (százhúsz) naptári nap | A rendelés előzetes konzultációt igényel
0102030201 | DKM0104HNET21 | 03059654 | 4*100G Multiplexing Into 2*200G/100G Programmable Wavelength Conversion Board(CFP2)(Short Distance;2*100G Line Capacity Included,RTU Support) | Huawei | Áru | Alaptermék |  | 1 | 1 | Nem | db | 12 | 120 |  | 27 | 9397531 | EUR | 23318.9364 | Nem | Optikai átviteli eszközök - DWDM támogató eszközök | legalább 60 (hatvan), legfeljebb 120 (százhúsz) naptári nap | A rendelés előzetes konzultációt igényel
0102010201 | DKM0104HNET21 | 05110GXL | CloudEngine 16800 V200R005C20 Software Package | Huawei | Áru | Alaptermék |  | 1 | 1 | Nem | db | 12 | 120 |  | 27 | 306 | EUR | 0.7593 | Nem | LAN aktív eszközök - Adatközponti switch-ek | legalább 60 (hatvan), legfeljebb 120 (százhúsz) naptári nap | A rendelés előzetes konzultációt igényel
0102010201 | DKM0104HNET21 | 05161075 | S7700 V200R019C00 Basic Software Package(DVD) | Huawei | Áru | Alaptermék |  | 1 | 1 | Nem | db | 12 | 120 |  | 27 | 306 | EUR | 0.7593 | Nem | LAN aktív eszközök - Moduláris switch-ek | legalább 60 (hatvan), legfeljebb 120 (százhúsz) naptári nap | A rendelés előzetes konzultációt igényel
0102010102 | DKM0104HNET21 | 21540067 | Energy support structure-40m/s-70um-anchor bolts-6 bolts-diameter 30mm, length 1.2m-DKBA4.070.4641-40kg | Huawei | Áru | Alaptermék |  | 1 | 1 | Nem | db | 12 | 120 |  | 27 | 153523 | EUR | 380.95 | Nem | LAN aktív eszközök - Menedzselhető switch-ek | legalább 60 (hatvan), legfeljebb 120 (százhúsz) naptári nap | A rendelés előzetes konzultációt igényel
0102050201 | DKM0104HNET21 | 27013719 | Directional Antenna,2400~2500&5150~5850MHz,13&13dBi,33deg/33deg&30deg/30deg,N/Female,4port,with mounting parts,pole/wall mounting | Huawei | Áru | Alaptermék |  | 1 | 1 | Nem | db | 12 | 120 |  | 27 | 99207 | EUR | 246.17 | Nem | Vezeték nélküli megoldások - Antennák | legalább 60 (hatvan), legfeljebb 120 (százhúsz) naptári nap | A rendelés előzetes konzultációt igényel
0102020201 | DKM0104HNET21 | 31180ATK | HUAWEI NE40E Series Universal Service Router Product Documentation | Huawei | Áru | Alaptermék |  | 1 | 1 | Nem | db | 12 | 120 |  | 27 | 73484 | EUR | 182.3412 | Nem | WAN eszközök - Gerinchálózati útválasztók | legalább 60 (hatvan), legfeljebb 120 (százhúsz) naptári nap | A rendelés előzetes konzultációt igényel
0102020201 | DKM0104HNET21 | 31180BHN | HUAWEI NetEngine 8000 M Series Router Product Documentation | Huawei | Áru | Alaptermék |  | 1 | 1 | Nem | db | 12 | 120 |  | 27 | 73484 | EUR | 182.3412 | Nem | WAN eszközök - Gerinchálózati útválasztók | legalább 60 (hatvan), legfeljebb 120 (százhúsz) naptári nap | A rendelés előzetes konzultációt igényel
0102020201 | DKM0104HNET21 | 31180BNE | HUAWEI NetEngine 8000 M1A and M6 Series Router Product Documentation | Huawei | Áru | Alaptermék |  | 1 | 1 | Nem | db | 12 | 120 |  | 27 | 73484 | EUR | 182.3412 | Nem | WAN eszközök - Gerinchálózati útválasztók | legalább 60 (hatvan), legfeljebb 120 (százhúsz) naptári nap | A rendelés előzetes konzultációt igényel
0102020101 | DKM0104HNET21 | 50010486 | AR657W,2*GE combo WAN,1*VDSL 35B WAN,8*GE LAN,1*USB2.0,802.11b/g/n/ac,2*2 MIMO,1*MIC slot | Huawei | Áru | Alaptermék |  | 1 | 1 | Nem | db | 12 | 120 |  | 27 | 639931 | EUR | 1587.9171 | Nem | WAN eszközök - Telephelyi elérést biztosító útválasztók | legalább 60 (hatvan), legfeljebb 120 (százhúsz) naptári nap | A rendelés előzetes konzultációt igényel
0190020201 | DKM0104HNET21 | 50010486_88136MYG-4BQ_12 | AR657W,2*GE combo WAN,1*VDSL 35B WAN,8*GE LAN,1*USB2.0,802.11b/g/n/ac,2*2 MIMO,1*MIC slot - Hi-Care Repair,12month | Huawei | Áru | Alaptermék |  | 1 | 1 | Nem | db | 12 | 120 |  | 27 | 19917 | EUR | 49.4208 | Nem | WAN eszközök - Telephelyi elérést biztosító útválasztók | legalább 60 (hatvan), legfeljebb 120 (százhúsz) naptári nap | A rendelés előzetes konzultációt igényel
0190020201 | DKM0104HNET21 | 52240200_88134UJL-21C_12 | Solar Module, 280W, 1650*992*35 mm - Hi-Care Standard,12month | Huawei | Áru | Alaptermék |  | 1 | 1 | Nem | db | 12 | 120 |  | 27 | 18432 | EUR | 45.7377 | Nem | LAN aktív eszközök - Menedzselhető switch-ek | legalább 60 (hatvan), legfeljebb 120 (százhúsz) naptári nap | A rendelés előzetes konzultációt igényel
0102010102 | DKM0104HNET21 | 52240201 | Solar Module, 280W, 1645*992*35 mm | Huawei | Áru | Alaptermék |  | 1 | 1 | Nem | db | 12 | 120 |  | 27 | 236086 | EUR | 585.822 | Nem | LAN aktív eszközök - Menedzselhető switch-ek | legalább 60 (hatvan), legfeljebb 120 (százhúsz) naptári nap | A rendelés előzetes konzultációt igényel
0102020201 | DKM0104HNET21 | 81400208 | NetEngine40E&80E Cross-chassis HAG Function License | Huawei | Áru | Alaptermék |  | 1 | 1 | Nem | db | 12 | 120 |  | 27 | 3827353 | EUR | 9497.1539 | Nem | WAN eszközök - Gerinchálózati útválasztók | legalább 60 (hatvan), legfeljebb 120 (százhúsz) naptári nap | A rendelés előzetes konzultációt igényel
0102010201 | DKM0104HNET21 | 81400651 | SVF Function License(with S7700 used) | Huawei | Áru | Alaptermék |  | 1 | 1 | Nem | db | 12 | 120 |  | 27 | 1530940 | EUR | 3798.8582 | Nem | LAN aktív eszközök - Moduláris switch-ek | legalább 60 (hatvan), legfeljebb 120 (százhúsz) naptári nap | A rendelés előzetes konzultációt igényel
0102010102 | DKM0104HNET21 | 81400654 | SVF Function License(used in S5720HI and S5730HI series) | Huawei | Áru | Alaptermék |  | 1 | 1 | Nem | db | 12 | 120 |  | 27 | 612308 | EUR | 1519.3742 | Nem | LAN aktív eszközök - Menedzselhető switch-ek | legalább 60 (hatvan), legfeljebb 120 (százhúsz) naptári nap | A rendelés előzetes konzultációt igényel
0102010102 | DKM0104HNET21 | 81400858 | SVF Function License(used in S6720EI and S6720HI series) | Huawei | Áru | Alaptermék |  | 1 | 1 | Nem | db | 12 | 120 |  | 27 | 612378 | EUR | 1519.5488 | Nem | LAN aktív eszközök - Menedzselhető switch-ek | legalább 60 (hatvan), legfeljebb 120 (százhúsz) naptári nap | A rendelés előzetes konzultációt igényel
0102010102 | DKM0104HNET21 | 81401371 | S57 Series, VxLAN License, Per Device | Huawei | Áru | Alaptermék |  | 1 | 1 | Nem | db | 12 | 120 |  | 27 | 183713 | EUR | 455.8641 | Nem | LAN aktív eszközök - Menedzselhető switch-ek | legalább 60 (hatvan), legfeljebb 120 (százhúsz) naptári nap | A rendelés előzetes konzultációt igényel
0102010201 | DKM0104HNET21 | 81401374 | S127E Series, 800G Capacity Right to Use License,Per Device | Huawei | Áru | Alaptermék |  | 1 | 1 | Nem | db | 12 | 120 |  | 27 | 4592821 | EUR | 11396.5774 | Nem | LAN aktív eszközök - Moduláris switch-ek | legalább 60 (hatvan), legfeljebb 120 (százhúsz) naptári nap | A rendelés előzetes konzultációt igényel
0102020201 | DKM0104HNET21 | 82400240 | NetEngine40E&80E 2M NAT Session License | Huawei | Áru | Alaptermék |  | 1 | 1 | Nem | db | 12 | 120 |  | 27 | 12247521 | EUR | 30390.8713 | Nem | WAN eszközök - Gerinchálózati útválasztók | legalább 60 (hatvan), legfeljebb 120 (százhúsz) naptári nap | A rendelés előzetes konzultációt igényel
0102020201 | DKM0104HNET21 | 82400378 | NetEngine40E L3VPN&EVPN Function License for LPUI-120-B | Huawei | Áru | Alaptermék |  | 1 | 1 | Nem | db | 12 | 120 |  | 27 | 15309402 | EUR | 37988.5905 | Nem | WAN eszközök - Gerinchálózati útválasztók | legalább 60 (hatvan), legfeljebb 120 (százhúsz) naptári nap | A rendelés előzetes konzultációt igényel
0102020201 | DKM0104HNET21 | 82400381 | NetEngine40E L3VPN&EVPN Function License for LPUF-240-B | Huawei | Áru | Alaptermék |  | 1 | 1 | Nem | db | 12 | 120 |  | 27 | 36742565 | EUR | 91172.6167 | Nem | WAN eszközök - Gerinchálózati útválasztók | legalább 60 (hatvan), legfeljebb 120 (százhúsz) naptári nap | A rendelés előzetes konzultációt igényel
0190020201 | DKM0104HNET21 | 82400512_88134UJL-2EE_12 | WLAN Access Controller AP Resource License-128AP (with the X-series LPU used) - Hi-Care Standard,12month | Huawei | Áru | Alaptermék |  | 1 | 1 | Nem | db | 12 | 120 |  | 27 | 258669 | EUR | 641.8579 | Nem | LAN aktív eszközök - Moduláris switch-ek | legalább 60 (hatvan), legfeljebb 120 (százhúsz) naptári nap | A rendelés előzetes konzultációt igényel
0190020201 | DKM0104HNET21 | 82400512_88136MYG-2L6_12 | WLAN Access Controller AP Resource License-128AP (with the X-series LPU used) - Hi-Care Repair,12month | Huawei | Áru | Alaptermék |  | 1 | 1 | Nem | db | 12 | 120 |  | 27 | 155201 | EUR | 385.1153 | Nem | LAN aktív eszközök - Moduláris switch-ek | legalább 60 (hatvan), legfeljebb 120 (százhúsz) naptári nap | A rendelés előzetes konzultációt igényel
0102010201 | DKM0104HNET21 | 82400513 | WLAN Access Controller AP Resource License-64AP (with the X-series LPU used) | Huawei | Áru | Alaptermék |  | 1 | 1 | Nem | db | 12 | 120 |  | 27 | 2112699 | EUR | 5242.4288 | Nem | LAN aktív eszközök - Moduláris switch-ek | legalább 60 (hatvan), legfeljebb 120 (százhúsz) naptári nap | A rendelés előzetes konzultációt igényel
0190020201 | DKM0104HNET21 | 82400514_88136MYG-2L8_12 | WLAN Access Controller AP Resource License-16AP (with the X-series LPU used) - Hi-Care Repair,12month | Huawei | Áru | Alaptermék |  | 1 | 1 | Nem | db | 12 | 120 |  | 27 | 19401 | EUR | 48.1405 | Nem | LAN aktív eszközök - Moduláris switch-ek | legalább 60 (hatvan), legfeljebb 120 (százhúsz) naptári nap | A rendelés előzetes konzultációt igényel
0102010201 | DKM0104HNET21 | 82400515 | X-series LPU FIB Resource License-128K | Huawei | Áru | Alaptermék |  | 1 | 1 | Nem | db | 12 | 120 |  | 27 | 995111 | EUR | 2469.2578 | Nem | LAN aktív eszközök - Moduláris switch-ek | legalább 60 (hatvan), legfeljebb 120 (százhúsz) naptári nap | A rendelés előzetes konzultációt igényel
0102010102 | DKM0104HNET21 | 82400589 | WLAN access controller AP resource license-128AP(used in S5720HI and S5730HI series) | Huawei | Áru | Alaptermék |  | 1 | 1 | Nem | db | 12 | 120 |  | 27 | 2930332 | EUR | 7271.2948 | Nem | LAN aktív eszközök - Menedzselhető switch-ek | legalább 60 (hatvan), legfeljebb 120 (százhúsz) naptári nap | A rendelés előzetes konzultációt igényel
0102010102 | DKM0104HNET21 | 82400590 | WLAN access controller AP resource license-16AP(used in S5720HI and S5730HI series) | Huawei | Áru | Alaptermék |  | 1 | 1 | Nem | db | 12 | 120 |  | 27 | 477628 | EUR | 1185.1818 | Nem | LAN aktív eszközök - Menedzselhető switch-ek | legalább 60 (hatvan), legfeljebb 120 (százhúsz) naptári nap | A rendelés előzetes konzultációt igényel
0102070101 | DKM0104HNET21 | 88035HLD | CampusInsight-Network Intelligent Analysis, Foundation, X7 Series Modular Switch, Per Device | Huawei | Áru | Alaptermék |  | 1 | 1 | Nem | db | 12 | 120 |  | 27 | 575632 | EUR | 1428.3671 | Nem | Hálózat menedzsment megoldások - SNMP menedzselhető szoftverek | legalább 60 (hatvan), legfeljebb 120 (százhúsz) naptári nap | A rendelés előzetes konzultációt igényel
0102060101 | DKM0104HNET21 | 88035HMU | IPS Update Service Subscribe 36 Months (Applies to USG6680E) | Huawei | Áru | Alaptermék |  | 1 | 1 | Nem | db | 12 | 120 |  | 27 | 7685438 | EUR | 19070.5659 | Nem | Hálózat biztonsági megoldások - Hálózat biztonsági megoldások | legalább 60 (hatvan), legfeljebb 120 (százhúsz) naptári nap | A rendelés előzetes konzultációt igényel
0102060101 | DKM0104HNET21 | 88035HNL | Cloud Sandbox Inspection 36 Months (Applies to USG6630E) | Huawei | Áru | Alaptermék |  | 1 | 1 | Nem | db | 12 | 120 |  | 27 | 4286503 | EUR | 10636.4843 | Nem | Hálózat biztonsági megoldások - Hálózat biztonsági megoldások | legalább 60 (hatvan), legfeljebb 120 (százhúsz) naptári nap | A rendelés előzetes konzultációt igényel
0102070101 | DKM0104HNET21 | 88035HPX | CampusInsight-Network Intelligent Analysis, Foundation, AirEngine AP, Per Device | Huawei | Áru | Alaptermék |  | 1 | 1 | Nem | db | 12 | 120 |  | 27 | 21739 | EUR | 53.9436 | Nem | Hálózat menedzsment megoldások - SNMP menedzselhető szoftverek | legalább 60 (hatvan), legfeljebb 120 (százhúsz) naptári nap | A rendelés előzetes konzultációt igényel
0102010201 | DKM0104HNET21 | 88035HQJ | N1-Upgrade-Foundation to Advanced,S77 Series,Per Device | Huawei | Áru | Alaptermék |  | 1 | 1 | Nem | db | 12 | 120 |  | 27 | 1003380 | EUR | 2489.7766 | Nem | LAN aktív eszközök - Moduláris switch-ek | legalább 60 (hatvan), legfeljebb 120 (százhúsz) naptári nap | A rendelés előzetes konzultációt igényel
0102070101 | DKM0104HNET21 | 88035JJF | CampusInsight-Network Intelligent Analysis Application Analysis,Premium,X7 Series Modular Switch,Per Device | Huawei | Áru | Alaptermék |  | 1 | 1 | Nem | db | 12 | 120 |  | 27 | 376611 | EUR | 934.5195 | Nem | Hálózat menedzsment megoldások - SNMP menedzselhető szoftverek | legalább 60 (hatvan), legfeljebb 120 (százhúsz) naptári nap | A rendelés előzetes konzultációt igényel
0102060102 | DKM0104HNET21 | 88035KHB | URL Update Service Subscribe 36 Months (Applies to USG6580E) | Huawei | Áru | Alaptermék |  | 1 | 1 | Nem | db | 12 | 120 |  | 27 | 1071657 | EUR | 2659.198 | Nem | Hálózat biztonsági megoldások - Hálózat biztonsági megoldások | legalább 60 (hatvan), legfeljebb 120 (százhúsz) naptári nap | A rendelés előzetes konzultációt igényel
0102060101 | DKM0104HNET21 | 88035LNT | IPS Update Service Subscribe 36 Months (Applies to USG6610E) | Huawei | Áru | Alaptermék |  | 1 | 1 | Nem | db | 12 | 120 |  | 27 | 1745286 | EUR | 4330.7338 | Nem | Hálózat biztonsági megoldások - Hálózat biztonsági megoldások | legalább 60 (hatvan), legfeljebb 120 (százhúsz) naptári nap | A rendelés előzetes konzultációt igényel
0102060101 | DKM0104HNET21 | 88035LQB | URL Update Service Subscribe 12 Months (Applies to USG6650E) | Huawei | Áru | Alaptermék |  | 1 | 1 | Nem | db | 12 | 120 |  | 27 | 2143425 | EUR | 5318.6731 | Nem | Hálózat biztonsági megoldások - Hálózat biztonsági megoldások | legalább 60 (hatvan), legfeljebb 120 (százhúsz) naptári nap | A rendelés előzetes konzultációt igényel
0102060102 | DKM0104HNET21 | 88035LRX | Flow Probe Function (Applies to USG6580E) | Huawei | Áru | Alaptermék |  | 1 | 1 | Nem | db | 12 | 120 |  | 27 | 398046 | EUR | 987.7065 | Nem | Hálózat biztonsági megoldások - Hálózat biztonsági megoldások | legalább 60 (hatvan), legfeljebb 120 (százhúsz) naptári nap | A rendelés előzetes konzultációt igényel
0102060101 | DKM0104HNET21 | 88035LSE | Flow Probe Function (Applies to USG6680E) | Huawei | Áru | Alaptermék |  | 1 | 1 | Nem | db | 12 | 120 |  | 27 | 2847718 | EUR | 7066.2981 | Nem | Hálózat biztonsági megoldások - Hálózat biztonsági megoldások | legalább 60 (hatvan), legfeljebb 120 (százhúsz) naptári nap | A rendelés előzetes konzultációt igényel
0102070101 | DKM0104HNET21 | 88035MFH | NCE-IP Geo redundancy system (per 50 equivalent NEs), Perpetual License | Huawei | Áru | Alaptermék |  | 1 | 1 | Nem | db | 12 | 120 |  | 27 | 9185661 | EUR | 22793.2047 | Nem | Hálózat menedzsment megoldások - SNMP menedzselhető szoftverek | legalább 60 (hatvan), legfeljebb 120 (százhúsz) naptári nap | A rendelés előzetes konzultációt igényel
0102060102 | DKM0104HNET21 | 88035MXU | Threat Protection Subscription 12 Months (Applies to USG6530E) | Huawei | Áru | Alaptermék |  | 1 | 1 | Nem | db | 12 | 120 |  | 27 | 214332 | EUR | 531.8424 | Nem | Hálózat biztonsági megoldások - Hálózat biztonsági megoldások | legalább 60 (hatvan), legfeljebb 120 (százhúsz) naptári nap | A rendelés előzetes konzultációt igényel
0102060101 | DKM0104HNET21 | 88035MYL | Threat Protection Subscription 36 Months (Applies to USG6630E) | Huawei | Áru | Alaptermék |  | 1 | 1 | Nem | db | 12 | 120 |  | 27 | 8603900 | EUR | 21349.6286 | Nem | Hálózat biztonsági megoldások - Hálózat biztonsági megoldások | legalább 60 (hatvan), legfeljebb 120 (százhúsz) naptári nap | A rendelés előzetes konzultációt igényel
0102060101 | DKM0104HNET21 | 88035MYM | Threat Protection Subscription 12 Months (Applies to USG6650E) | Huawei | Áru | Alaptermék |  | 1 | 1 | Nem | db | 12 | 120 |  | 27 | 4286503 | EUR | 10636.4843 | Nem | Hálózat biztonsági megoldások - Hálózat biztonsági megoldások | legalább 60 (hatvan), legfeljebb 120 (százhúsz) naptári nap | A rendelés előzetes konzultációt igényel
0102030201 | DKM0104HNET21 | 88036CWC | Line Card SDH encapsulation capability (per board) | Huawei | Áru | Alaptermék |  | 1 | 1 | Nem | db | 12 | 120 |  | 27 | 2571979 | EUR | 6382.0807 | Nem | Optikai átviteli eszközök - DWDM támogató eszközök | legalább 60 (hatvan), legfeljebb 120 (százhúsz) naptári nap | A rendelés előzetes konzultációt igényel
0102070101 | DKM0104HNET21 | 88036DDY | Basic Function Package for IP Network Control (per 5 equivalent NEs), Perpetual License | Huawei | Áru | Alaptermék |  | 1 | 1 | Nem | db | 12 | 120 |  | 27 | 5094968 | EUR | 12642.6006 | Nem | Hálózat menedzsment megoldások - SNMP menedzselhető szoftverek | legalább 60 (hatvan), legfeljebb 120 (százhúsz) naptári nap | A rendelés előzetes konzultációt igényel
0102020201 | DKM0104HNET21 | 88036HPQ | 8-Port 400GBase-QSFP-DD + 8-Port 100GBase-QSFP28 Integrated Line Processing Unit L CM Enable RTU Setup Bundle(Including 2*400G L Port Enable RTU) | Huawei | Áru | Alaptermék |  | 1 | 1 | Nem | db | 12 | 120 |  | 27 | 94158946 | EUR | 233645.0283 | Nem | WAN eszközök - Gerinchálózati útválasztók | legalább 60 (hatvan), legfeljebb 120 (százhúsz) naptári nap | A rendelés előzetes konzultációt igényel
0102060102 | DKM0104HNET21 | 88036JWP | URL Update Service Subscribe 36 Months (Applies to USG6575E) | Huawei | Áru | Alaptermék |  | 1 | 1 | Nem | db | 12 | 120 |  | 27 | 1044100 | EUR | 2590.8186 | Nem | Hálózat biztonsági megoldások - Hálózat biztonsági megoldások | legalább 60 (hatvan), legfeljebb 120 (százhúsz) naptári nap | A rendelés előzetes konzultációt igényel
0102060102 | DKM0104HNET21 | 88036JWW | Flow Probe Function (Applies to USG6575E) | Huawei | Áru | Alaptermék |  | 1 | 1 | Nem | db | 12 | 120 |  | 27 | 385796 | EUR | 957.3107 | Nem | Hálózat biztonsági megoldások - Hálózat biztonsági megoldások | legalább 60 (hatvan), legfeljebb 120 (százhúsz) naptári nap | A rendelés előzetes konzultációt igényel
0102070101 | DKM0104HNET21 | 88036KRH | Cloud Management License,AR6300 Series,Management In LANWAN Convergence,Per Device | Huawei | Áru | Alaptermék |  | 1 | 1 | Nem | db | 12 | 120 |  | 27 | 1837129 | EUR | 4558.6326 | Nem | Hálózat menedzsment megoldások - SNMP menedzselhető szoftverek | legalább 60 (hatvan), legfeljebb 120 (százhúsz) naptári nap | A rendelés előzetes konzultációt igényel
0102010102 | DKM0104HNET21 | 88036KSH | N1-CloudCampus, Add-On Package, Intelligent Application Analysis, X7 Series Fixed Switch, Per Device | Huawei | Áru | Alaptermék |  | 1 | 1 | Nem | db | 12 | 120 |  | 27 | 55191 | EUR | 136.9499 | Nem | LAN aktív eszközök - Menedzselhető switch-ek | legalább 60 (hatvan), legfeljebb 120 (százhúsz) naptári nap | A rendelés előzetes konzultációt igényel
0102010201 | DKM0104HNET21 | 88036KVK | N1-CloudEngine 12800 Upgrade SW License:Management to Advanced | Huawei | Áru | Alaptermék |  | 1 | 1 | Nem | db | 12 | 120 |  | 27 | 7960890 | EUR | 19754.0683 | Nem | LAN aktív eszközök - Adatközponti switch-ek | legalább 60 (hatvan), legfeljebb 120 (százhúsz) naptári nap | A rendelés előzetes konzultációt igényel
0102010102 | DKM0104HNET21 | 88036KVR | N1-CloudEngine 6800 Upgrade SW License:Management to Advanced | Huawei | Áru | Alaptermék |  | 1 | 1 | Nem | db | 12 | 120 |  | 27 | 2296502 | EUR | 5698.5173 | Nem | LAN aktív eszközök - Adatközponti switch-ek | legalább 60 (hatvan), legfeljebb 120 (százhúsz) naptári nap | A rendelés előzetes konzultációt igényel
0102060102 | DKM0104HNET21 | 88036LAA | AI Detection Model Upgrades Available in 12 Months (Applies to USG6575E-B) | Huawei | Áru | Alaptermék |  | 1 | 1 | Nem | db | 12 | 120 |  | 27 | 398140 | EUR | 987.9393 | Nem | Hálózat biztonsági megoldások - Hálózat biztonsági megoldások | legalább 60 (hatvan), legfeljebb 120 (százhúsz) naptári nap | A rendelés előzetes konzultációt igényel
0102060102 | DKM0104HNET21 | 88036LAD | Advanced Threat Protection Subscription 12 Months (Applies to USG6575E-B Overseas) | Huawei | Áru | Alaptermék |  | 1 | 1 | Nem | db | 12 | 120 |  | 27 | 1071540 | EUR | 2658.907 | Nem | Hálózat biztonsági megoldások - Hálózat biztonsági megoldások | legalább 60 (hatvan), legfeljebb 120 (százhúsz) naptári nap | A rendelés előzetes konzultációt igényel
0102060101 | DKM0104HNET21 | 88036LAH | AI Detection Model Upgrades Available in 36 Months (Applies to USG6605E-B) | Huawei | Áru | Alaptermék |  | 1 | 1 | Nem | db | 12 | 120 |  | 27 | 1530770 | EUR | 3798.437 | Nem | Hálózat biztonsági megoldások - Hálózat biztonsági megoldások | legalább 60 (hatvan), legfeljebb 120 (százhúsz) naptári nap | A rendelés előzetes konzultációt igényel
0102060101 | DKM0104HNET21 | 88036LAP | AI Detection Model Upgrades Available in 36 Months (Applies to USG6615E) | Huawei | Áru | Alaptermék |  | 1 | 1 | Nem | db | 12 | 120 |  | 27 | 1775832 | EUR | 4406.532 | Nem | Hálózat biztonsági megoldások - Hálózat biztonsági megoldások | legalább 60 (hatvan), legfeljebb 120 (százhúsz) naptári nap | A rendelés előzetes konzultációt igényel
0102070101 | DKM0104HNET21 | 88060VTB | Basic Function Package for IP Network Analysis (per 5 equivalent NEs), 1 Year Subscription and Support | Huawei | Áru | Alaptermék |  | 1 | 1 | Nem | db | 12 | 120 |  | 27 | 293940 | EUR | 729.3787 | Nem | Hálózat menedzsment megoldások - SNMP menedzselhető szoftverek | legalább 60 (hatvan), legfeljebb 120 (százhúsz) naptári nap | A rendelés előzetes konzultációt igényel
0102070101 | DKM0104HNET21 | 88060YMX | iMaster NCE-Fabric Software Platform-SnS-3 Year | Huawei | Áru | Alaptermék |  | 1 | 1 | Nem | db | 12 | 120 |  | 27 | 1561559 | EUR | 3874.8365 | Nem | Hálózat menedzsment megoldások - SNMP menedzselhető szoftverek | legalább 60 (hatvan), legfeljebb 120 (százhúsz) naptári nap | A rendelés előzetes konzultációt igényel
0102070101 | DKM0104HNET21 | 88060YNG | iMaster NCE-Fabric Per 10G vSwitch Control-SnS-1 Year | Huawei | Áru | Alaptermék |  | 1 | 1 | Nem | db | 12 | 120 |  | 27 | 15307 | EUR | 37.9836 | Nem | Hálózat menedzsment megoldások - SNMP menedzselhető szoftverek | legalább 60 (hatvan), legfeljebb 120 (százhúsz) naptári nap | A rendelés előzetes konzultációt igényel
0102070101 | DKM0104HNET21 | 88060YNH | iMaster NCE-Fabric Per 10G vSwitch Control-SnS-3 Year | Huawei | Áru | Alaptermék |  | 1 | 1 | Nem | db | 12 | 120 |  | 27 | 39193 | EUR | 97.2536 | Nem | Hálózat menedzsment megoldások - SNMP menedzselhető szoftverek | legalább 60 (hatvan), legfeljebb 120 (százhúsz) naptári nap | A rendelés előzetes konzultációt igényel
0102070101 | DKM0104HNET21 | 88060YTM | Cloud Management License,Free Mobility Function,Subscription And Support,Per Device,1 Year | Huawei | Áru | Alaptermék |  | 1 | 1 | Nem | db | 12 | 120 |  | 27 | 128598 | EUR | 319.1026 | Nem | Hálózat menedzsment megoldások - SNMP menedzselhető szoftverek | legalább 60 (hatvan), legfeljebb 120 (százhúsz) naptári nap | A rendelés előzetes konzultációt igényel
0102020201 | DKM0104HNET21 | 88061AEV | N1-NetEngine 8000 X4 Series Media Fabric Function License SnS(1 year) | Huawei | Áru | Alaptermék |  | 1 | 1 | Nem | db | 12 | 120 |  | 27 | 30847222 | EUR | 76543.9752 | Nem | WAN eszközök - Gerinchálózati útválasztók | legalább 60 (hatvan), legfeljebb 120 (százhúsz) naptári nap | A rendelés előzetes konzultációt igényel
0102070101 | DKM0104HNET21 | 88061AJQ | MSP Cloud Management Network Intelligent Analysis Subscription Service,Foundation,S5700-EI Series-48 Ports,Per Device,5 Year | Huawei | Áru | Alaptermék |  | 1 | 1 | Nem | db | 12 | 120 |  | 27 | 42254 | EUR | 104.8498 | Nem | Hálózat menedzsment megoldások - SNMP menedzselhető szoftverek | legalább 60 (hatvan), legfeljebb 120 (százhúsz) naptári nap | A rendelés előzetes konzultációt igényel
0102070101 | DKM0104HNET21 | 88061AJR | MSP Cloud Management Network Intelligent Analysis Subscription Service,Foundation,S5700-H Series,Per Device,1 Year | Huawei | Áru | Alaptermék |  | 1 | 1 | Nem | db | 12 | 120 |  | 27 | 12556 | EUR | 31.1551 | Nem | Hálózat menedzsment megoldások - SNMP menedzselhető szoftverek | legalább 60 (hatvan), legfeljebb 120 (százhúsz) naptári nap | A rendelés előzetes konzultációt igényel
0102070101 | DKM0104HNET21 | 88061AKA | MSP Cloud Management Network Intelligent Analysis Subscription Service,Foundation,S6700-S Series,Per Device,5 Year | Huawei | Áru | Alaptermék |  | 1 | 1 | Nem | db | 12 | 120 |  | 27 | 71647 | EUR | 177.7852 | Nem | Hálózat menedzsment megoldások - SNMP menedzselhető szoftverek | legalább 60 (hatvan), legfeljebb 120 (százhúsz) naptári nap | A rendelés előzetes konzultációt igényel
0102070101 | DKM0104HNET21 | 88061AKN | MSP Cloud Management Network Intelligent Analysis Subscription Service,Foundation,S12700 Series,Per Device,5 Year | Huawei | Áru | Alaptermék |  | 1 | 1 | Nem | db | 12 | 120 |  | 27 | 1244655 | EUR | 3088.4741 | Nem | Hálózat menedzsment megoldások - SNMP menedzselhető szoftverek | legalább 60 (hatvan), legfeljebb 120 (százhúsz) naptári nap | A rendelés előzetes konzultációt igényel
0102070101 | DKM0104HNET21 | 88061AKP | MSP Cloud Management Network Intelligent Analysis Subscription Service,Foundation,S5700S-LI Series-8 Ports,Per Device,1 Year | Huawei | Áru | Alaptermék |  | 1 | 1 | Nem | db | 12 | 120 |  | 27 | 3677 | EUR | 9.1232 | Nem | Hálózat menedzsment megoldások - SNMP menedzselhető szoftverek | legalább 60 (hatvan), legfeljebb 120 (százhúsz) naptári nap | A rendelés előzetes konzultációt igényel
0102070101 | DKM0104HNET21 | 88061AKW | MSP Cloud Management Network Intelligent Analysis Subscription Service,Foundation,S5700S-LI Series-48 Ports,Per Device,3 Year | Huawei | Áru | Alaptermék |  | 1 | 1 | Nem | db | 12 | 120 |  | 27 | 20820 | EUR | 51.6628 | Nem | Hálózat menedzsment megoldások - SNMP menedzselhető szoftverek | legalább 60 (hatvan), legfeljebb 120 (százhúsz) naptári nap | A rendelés előzetes konzultációt igényel
0102070101 | DKM0104HNET21 | 88061AKY | MSP Cloud Management Network Intelligent Analysis Subscription Service,Foundation,S5700S-S Series-24 Ports,Per Device,1 Year | Huawei | Áru | Alaptermék |  | 1 | 1 | Nem | db | 12 | 120 |  | 27 | 8573 | EUR | 21.2726 | Nem | Hálózat menedzsment megoldások - SNMP menedzselhető szoftverek | legalább 60 (hatvan), legfeljebb 120 (százhúsz) naptári nap | A rendelés előzetes konzultációt igényel
0102070101 | DKM0104HNET21 | 88061ALA | MSP Cloud Management Network Intelligent Analysis Subscription Service,Foundation,S5700S-S Series-24 Ports,Per Device,3 Year | Huawei | Áru | Alaptermék |  | 1 | 1 | Nem | db | 12 | 120 |  | 27 | 17148 | EUR | 42.5507 | Nem | Hálózat menedzsment megoldások - SNMP menedzselhető szoftverek | legalább 60 (hatvan), legfeljebb 120 (százhúsz) naptári nap | A rendelés előzetes konzultációt igényel
0102070101 | DKM0104HNET21 | 88061AMN | MSP Cloud Management Network Intelligent Analysis Subscription Service,Foundation,Outdoor AP,Per Device,1 Year | Huawei | Áru | Alaptermék |  | 1 | 1 | Nem | db | 12 | 120 |  | 27 | 16228 | EUR | 40.2672 | Nem | Hálózat menedzsment megoldások - SNMP menedzselhető szoftverek | legalább 60 (hatvan), legfeljebb 120 (százhúsz) naptári nap | A rendelés előzetes konzultációt igényel
0102070101 | DKM0104HNET21 | 88061ANG | MSP Cloud Management Network Intelligent Analysis Subscription Service,Foundation,AirEngine-Outdoor,Per Device,5 Year | Huawei | Áru | Alaptermék |  | 1 | 1 | Nem | db | 12 | 120 |  | 27 | 48683 | EUR | 120.8015 | Nem | Hálózat menedzsment megoldások - SNMP menedzselhető szoftverek | legalább 60 (hatvan), legfeljebb 120 (százhúsz) naptári nap | A rendelés előzetes konzultációt igényel
0102070101 | DKM0104HNET21 | 88061CDR | Cloud Management License,AR6100 Series,Basic Device Management In LAN-only,Subscription And Support,Per Device,2 Year | Huawei | Áru | Alaptermék |  | 1 | 1 | Nem | db | 12 | 120 |  | 27 | 31844 | EUR | 79.0184 | Nem | Hálózat menedzsment megoldások - SNMP menedzselhető szoftverek | legalább 60 (hatvan), legfeljebb 120 (százhúsz) naptári nap | A rendelés előzetes konzultációt igényel
0102070101 | DKM0104HNET21 | 88061CDW | Cloud Management License,AR6300 Series,Basic Device Management In LAN-only,Subscription And Support,Per Device,1 Year | Huawei | Áru | Alaptermék |  | 1 | 1 | Nem | db | 12 | 120 |  | 27 | 60932 | EUR | 151.1972 | Nem | Hálózat menedzsment megoldások - SNMP menedzselhető szoftverek | legalább 60 (hatvan), legfeljebb 120 (százhúsz) naptári nap | A rendelés előzetes konzultációt igényel
0102070101 | DKM0104HNET21 | 88061CDY | Cloud Management License,AR6300 Series,Basic Device Management In LAN-only,Subscription And Support,Per Device,3 Year | Huawei | Áru | Alaptermék |  | 1 | 1 | Nem | db | 12 | 120 |  | 27 | 155236 | EUR | 385.2012 | Nem | Hálózat menedzsment megoldások - SNMP menedzselhető szoftverek | legalább 60 (hatvan), legfeljebb 120 (százhúsz) naptári nap | A rendelés előzetes konzultációt igényel
0102060101 | DKM0104HNET21 | 88061DQT | N1-USG6605E Foundation, SnS, Per Device, 1 Year | Huawei | Áru | Alaptermék |  | 1 | 1 | Nem | db | 12 | 120 |  | 27 | 48943 | EUR | 121.4472 | Nem | Hálózat biztonsági megoldások - Hálózat biztonsági megoldások | legalább 60 (hatvan), legfeljebb 120 (százhúsz) naptári nap | A rendelés előzetes konzultációt igényel
0102060101 | DKM0104HNET21 | 88061DQU | N1-USG6605E Advanced, SnS, Per Device, 1 Year | Huawei | Áru | Alaptermék |  | 1 | 1 | Nem | db | 12 | 120 |  | 27 | 116283 | EUR | 288.5434 | Nem | Hálózat biztonsági megoldások - Hálózat biztonsági megoldások | legalább 60 (hatvan), legfeljebb 120 (százhúsz) naptári nap | A rendelés előzetes konzultációt igényel
0102020201 | DKM0104HNET21 | 88061DRL | N1-NetEngine 8000 M8 Series BNG Function License SnS(1 year) | Huawei | Áru | Alaptermék |  | 1 | 1 | Nem | db | 12 | 120 |  | 27 | 3061881 | EUR | 7597.7192 | Nem | WAN eszközök - Gerinchálózati útválasztók | legalább 60 (hatvan), legfeljebb 120 (százhúsz) naptári nap | A rendelés előzetes konzultációt igényel
0102070101 | DKM0104HNET21 | 88061DXS | MSP Cloud Management Subscription License,Agile Distributed AP,Per Device,3 Year | Huawei | Áru | Alaptermék |  | 1 | 1 | Nem | db | 12 | 120 |  | 27 | 286591 | EUR | 711.1434 | Nem | Hálózat menedzsment megoldások - SNMP menedzselhető szoftverek | legalább 60 (hatvan), legfeljebb 120 (százhúsz) naptári nap | A rendelés előzetes konzultációt igényel
0102050201 | DKM0104HNET21 | 88061EWJ | N1-CloudCampus, Add-On Package, Intelligent Application Analysis, Agile Distributed 11ax AP , Software Subscription and Support, Per Device | Huawei | Áru | Alaptermék |  | 1 | 1 | Nem | db | 12 | 120 |  | 27 | 17008 | EUR | 42.2043 | Nem | Vezeték nélküli megoldások - Vezeték nélküli elérési pont (Access Point) | legalább 60 (hatvan), legfeljebb 120 (százhúsz) naptári nap | A rendelés előzetes konzultációt igényel
0102010102 | DKM0104HNET21 | 88061HXP | N1-CloudEngine 8800 AI Fabric RDMA Application Acceleration Function 2-SnS-Year | Huawei | Áru | Alaptermék |  | 1 | 1 | Nem | db | 12 | 120 |  | 27 | 642854 | EUR | 1595.1724 | Nem | LAN aktív eszközök - Adatközponti switch-ek | legalább 60 (hatvan), legfeljebb 120 (százhúsz) naptári nap | A rendelés előzetes konzultációt igényel
0102010102 | DKM0104HNET21 | 88061HXT | N1-CloudEngine 8800 AI Fabric Value-added Package for the iNOF Storage Scenarios-SnS-Year | Huawei | Áru | Alaptermék |  | 1 | 1 | Nem | db | 12 | 120 |  | 27 | 1837271 | EUR | 4558.9846 | Nem | LAN aktív eszközök - Adatközponti switch-ek | legalább 60 (hatvan), legfeljebb 120 (százhúsz) naptári nap | A rendelés előzetes konzultációt igényel
0102070101 | DKM0104HNET21 | 88063869 | eSight Network Traffic Analysis License, 1 Year Subscription and Support, 1 Device | Huawei | Áru | Alaptermék |  | 1 | 1 | Nem | db | 12 | 120 |  | 27 | 306189 | EUR | 759.7744 | Nem | Hálózat menedzsment megoldások - SNMP menedzselhető szoftverek | legalább 60 (hatvan), legfeljebb 120 (százhúsz) naptári nap | A rendelés előzetes konzultációt igényel
0102070101 | DKM0104HNET21 | 88063947 | eSight IPSec VPN Management License, 1 Year Subscription and Support, 1 Device | Huawei | Áru | Alaptermék |  | 1 | 1 | Nem | db | 12 | 120 |  | 27 | 11024 | EUR | 27.3556 | Nem | Hálózat menedzsment megoldások - SNMP menedzselhető szoftverek | legalább 60 (hatvan), legfeljebb 120 (százhúsz) naptári nap | A rendelés előzetes konzultációt igényel
0102070101 | DKM0104HNET21 | 88067648 | Cloud Management License,Outdoor AP,Subscription And Support,Per Device,1 Year | Huawei | Áru | Alaptermék |  | 1 | 1 | Nem | db | 12 | 120 |  | 27 | 18678 | EUR | 46.3474 | Nem | Hálózat menedzsment megoldások - SNMP menedzselhető szoftverek | legalább 60 (hatvan), legfeljebb 120 (százhúsz) naptári nap | A rendelés előzetes konzultációt igényel
0102070101 | DKM0104HNET21 | 88067650 | Cloud Management License,Outdoor AP,Subscription And Support,Per Device,3 Year | Huawei | Áru | Alaptermék |  | 1 | 1 | Nem | db | 12 | 120 |  | 27 | 47766 | EUR | 118.5262 | Nem | Hálózat menedzsment megoldások - SNMP menedzselhető szoftverek | legalább 60 (hatvan), legfeljebb 120 (százhúsz) naptári nap | A rendelés előzetes konzultációt igényel
0102080401 | DKM0104HNET21 | UPS2000-G-1KRTL-14M | Huawei 1kVA UPS rack/tower, 1 db külső akkumulátoros szünetmentes tápegység | Huawei | Áru | Kiegészítő |  | 1 | 1 | Nem | db | 12 | 120 |  | 27 | 341686 | EUR | 847.855 | Nem | Szünetmentes tápegységek - Rack kivitel | legalább 60 (hatvan), legfeljebb 120 (százhúsz) naptári nap | A rendelés előzetes konzultációt igényel
0102080401 | DKM0104HNET21 | UPS2000-G-20KRTL-0M | 20kVA RT 2U online, akkumulátor nélkül, 1/1-3/1-3/3 fázis szünetmentes tápegység | Huawei | Áru | Kiegészítő |  | 1 | 1 | Nem | db | 12 | 120 |  | 27 | 2314911 | EUR | 5744.1969 | Nem | Szünetmentes tápegységek - Rack kivitel | legalább 60 (hatvan), legfeljebb 120 (százhúsz) naptári nap | A rendelés előzetes konzultációt igényel
0102080401 | DKM0104HNET21 | UPS2000-G-20KRTL-17M | 20kVA RT 15U online, 17 perc akkumulátoros futásidő, 1/1-3/1-3/3 fázis szünetmentes tápegység | Huawei | Áru | Kiegészítő |  | 1 | 1 | Nem | db | 12 | 120 |  | 27 | 4409560 | EUR | 10941.8357 | Nem | Szünetmentes tápegységek - Rack kivitel | legalább 60 (hatvan), legfeljebb 120 (százhúsz) naptári nap | A rendelés előzetes konzultációt igényel
0102080401 | DKM0104HNET21 | UPS2000-G-6KRTL-0M | 6kVA RT, 2U, online, akkumulátor nélkül, 1/1 fázis szünetmentes tápegység | Huawei | Áru | Kiegészítő |  | 1 | 1 | Nem | db | 12 | 120 |  | 27 | 548010 | EUR | 1359.8271 | Nem | Szünetmentes tápegységek - Rack kivitel | legalább 60 (hatvan), legfeljebb 120 (százhúsz) naptári nap | A rendelés előzetes konzultációt igényel
0102080401 | DKM0104HNET21 | UPS2000-G20-ÜH | UPS2000-G 6-20K üzembe helyezés munkaidőben | Huawei | Szolgáltatás | Kiegészítő |  | 1 | 1 | Nem | db | 12 | 30 |  | 27 | 132680 | EUR | 329.2318 | Nem | Szünetmentes tápegységek - Rack kivitel | legalább 30 (harminc) naptári nap | A rendelés előzetes konzultációt igényel
0102080401 | DKM0104HNET21 | UPS2000-TERV | UPS2000 rendszer tervezés | Huawei | Szolgáltatás | Kiegészítő |  | 1 | 1 | Nem | db | 12 | 30 |  | 27 | 44227 | EUR | 109.7439 | Nem | Szünetmentes tápegységek - Rack kivitel | legalább 30 (harminc) naptári nap | A rendelés előzetes konzultációt igényel
0102080401 | DKM0104HNET21 | UPS2000A3-KSZV | UPS2000-A kiszállási díj munkaidóben Vidék | Huawei | Szolgáltatás | Kiegészítő |  | 1 | 1 | Nem | db | 12 | 30 |  | 27 | 254.7 | EUR | 0.6319 | Nem | Szünetmentes tápegységek - Rack kivitel | legalább 30 (harminc) naptári nap | A rendelés előzetes konzultációt igényel
0102080401 | DKM0104HNET21 | UPS2000G3-KSZB | UPS2000-G 1-3K kiszállási díj munkaidóben Budapest-Pest megye | Huawei | Szolgáltatás | Kiegészítő |  | 1 | 1 | Nem | db | 12 | 30 |  | 27 | 21229 | EUR | 52.6771 | Nem | Szünetmentes tápegységek - Rack kivitel | legalább 30 (harminc) naptári nap | A rendelés előzetes konzultációt igényel
0102080401 | DKM0104HNET21 | UPS5000-A-30KTTL | 30 KVA, online UPS, tower kivitel, akkumulátor nélkül | Huawei | Áru | Kiegészítő |  | 1 | 1 | Nem | db | 12 | 120 |  | 27 | 3650212 | EUR | 9057.5989 | Nem | Szünetmentes tápegységek - Rack kivitel | legalább 60 (hatvan), legfeljebb 120 (százhúsz) naptári nap | A rendelés előzetes konzultációt igényel
0102080401 | DKM0104HNET21 | UPS5000-A-30KTTL-Co-Care Basic 9x5xNBD-S Service-60Month(s) | UPS5000-A-30KTTL Garanciabővítés 5 évre | Huawei | Szolgáltatás | Kiegészítő |  | 1 | 1 | Nem | db | 12 | 30 |  | 27 | 2069506 | EUR | 5135.2511 | Nem | Szünetmentes tápegységek - Rack kivitel | legalább 30 (harminc) naptári nap | A rendelés előzetes konzultációt igényel
0102080401 | DKM0104HNET21 | UPS5000-A-SUPB | UPS5000-A szerviz support szolgáltatás 7x24h következő munkanapi megjelenés | Huawei | Szolgáltatás | Kiegészítő |  | 1 | 1 | Nem | db | 12 | 30 |  | 27 | 260777 | EUR | 647.0901 | Nem | Szünetmentes tápegységek - Rack kivitel | legalább 30 (harminc) naptári nap | A rendelés előzetes konzultációt igényel
0102080401 | DKM0104HNET21 | UPS5000-A-ÜH-HU | UPS5000 üzembe helyezés munkaidőben | Huawei | Szolgáltatás | Kiegészítő |  | 1 | 1 | Nem | db | 12 | 30 |  | 27 | 212289 | EUR | 526.7709 | Nem | Szünetmentes tápegységek - Rack kivitel | legalább 30 (harminc) naptári nap | A rendelés előzetes konzultációt igényel
0102080401 | DKM0104HNET21 | UPS5000-E 60K-F120-HU | UPS5000 E szériás 120K cabinet - 60kVA online moduláris szünetmentes tápegység akkumulátor nélkül | Huawei | Áru | Kiegészítő |  | 1 | 1 | Nem | db | 12 | 120 |  | 27 | 7248116 | EUR | 17985.4007 | Nem | Szünetmentes tápegységek - Rack kivitel | legalább 60 (hatvan), legfeljebb 120 (százhúsz) naptári nap | A rendelés előzetes konzultációt igényel
0102080401 | DKM0104HNET21 | UPS5000-E PM 25K-V4S | 25 KVA teljesítményű UPS5000-E-BF teljesítmény modul | Huawei | Áru | Kiegészítő |  | 1 | 1 | Nem | db | 12 | 120 |  | 27 | 2152157 | EUR | 5340.3392 | Nem | Szünetmentes tápegységek - Rack kivitel | legalább 60 (hatvan), legfeljebb 120 (százhúsz) naptári nap | A rendelés előzetes konzultációt igényel
0202110501 | DKM0104HNET21 | RAC-CH-X03-X3 | Tető vagy alapzat ventilátor 30W (2x ventilátor, termosztáttal) | KELine | Áru | Kiegészítő |  | 1 | 1 | Nem | db | 12 | 120 |  | 27 | 56292 | EUR | 139.6824 | Nem | Rack szekrények - Rack kiegészítők | legalább 60 (hatvan), legfeljebb 120 (százhúsz) naptári nap | A rendelés előzetes konzultációt igényel
0202110501 | DKM0104HNET21 | RAC-CH-X04-X3 | Tető vagy alapzat ventilátor 60W (4x ventilátor, termosztáttal) | KELine | Áru | Kiegészítő |  | 1 | 1 | Nem | db | 12 | 120 |  | 27 | 76617 | EUR | 190.1175 | Nem | Rack szekrények - Rack kiegészítők | legalább 60 (hatvan), legfeljebb 120 (százhúsz) naptári nap | A rendelés előzetes konzultációt igényel
0202110501 | DKM0104HNET21 | RAC-PO-X68-XN | 600x800 mm, alapzat (szűrővel) | KELine | Áru | Kiegészítő |  | 1 | 1 | Nem | db | 12 | 120 |  | 27 | 35800 | EUR | 88.8344 | Nem | Rack szekrények - Rack kiegészítők | legalább 60 (hatvan), legfeljebb 120 (százhúsz) naptári nap | A rendelés előzetes konzultációt igényel
0202110501 | DKM0104HNET21 | RAX-CH-X07-X9 | Ventilátor 230V,50Hz, 0.09 A, 15W 160m3/h, RFA, és RUA-hoz | KELine | Áru | Kiegészítő |  | 1 | 1 | Nem | db | 12 | 120 |  | 27 | 16529 | EUR | 41.0154 | Nem | Rack szekrények - Rack kiegészítők | legalább 60 (hatvan), legfeljebb 120 (százhúsz) naptári nap | A rendelés előzetes konzultációt igényel
0202110501 | DKM0104HNET21 | RAX-D3-X48-X3 | Kábel vezető gyűrű 40x80mm | KELine | Áru | Kiegészítő |  | 1 | 1 | Nem | db | 12 | 120 |  | 27 | 1736 | EUR | 4.3066 | Nem | Rack szekrények - Rack kiegészítők | legalább 60 (hatvan), legfeljebb 120 (százhúsz) naptári nap | A rendelés előzetes konzultációt igényel
0202110501 | DKM0104HNET21 | RAX-MS-X84-X1 | 19" Földelő sín DIN sínre szerelt kivitelben vizszintes, 36 kapoccsal | KELine | Áru | Kiegészítő |  | 1 | 1 | Nem | db | 12 | 120 |  | 27 | 13547 | EUR | 33.616 | Nem | Rack szekrények - Rack kiegészítők | legalább 60 (hatvan), legfeljebb 120 (százhúsz) naptári nap | A rendelés előzetes konzultációt igényel
0202110501 | DKM0104HNET21 | RAX-VP-X70-X1 | Oldalsó kábelmanagement sín 800x600-as szekrényhez | KELine | Áru | Kiegészítő |  | 1 | 1 | Nem | db | 12 | 120 |  | 27 | 4768 | EUR | 11.8307 | Nem | Rack szekrények - Rack kiegészítők | legalább 60 (hatvan), legfeljebb 120 (százhúsz) naptári nap | A rendelés előzetes konzultációt igényel
0102080402 | DKM0104HNET21 | RBA-12-AD6-CAY-A1 | Kétrészesrack, 12U / 615mm mély | KELine | Áru | Kiegészítő |  | 1 | 1 | Nem | db | 12 | 120 |  | 27 | 93292 | EUR | 231.4932 | Nem | Rack szekrények - Fali rack szekrények | legalább 60 (hatvan), legfeljebb 120 (százhúsz) naptári nap | A rendelés előzetes konzultációt igényel
0102080402 | DKM0104HNET21 | RFA-12-A95-CAY-A15 | 19" fali szerver szekrény 12U+5U 835 mm magas 900 mm széles 540 mm mély | KELine | Áru | Kiegészítő |  | 1 | 1 | Nem | db | 12 | 120 |  | 27 | 192636 | EUR | 478.0041 | Nem | Rack szekrények - Rack kiegészítők | legalább 60 (hatvan), legfeljebb 120 (százhúsz) naptári nap | A rendelés előzetes konzultációt igényel
0102080401 | DKM0104HNET21 | RMA-15-A68-CAY-A1 | Álló rack, 15U 600x800 Biztonsági üvegajtóval, levehető zárható fém oldalfal és hátlap, két pár perforált tartósín, szintezőláb készlet. RAL7035 | KELine | Áru | Kiegészítő |  | 1 | 1 | Nem | db | 12 | 120 |  | 27 | 168876 | EUR | 419.0472 | Nem | Rack szekrények - Álló rack szekrények | legalább 60 (hatvan), legfeljebb 120 (százhúsz) naptári nap | A rendelés előzetes konzultációt igényel
0102080401 | DKM0104HNET21 | RMA-22-A66-CAY-A1 | Álló rack, 22U 600x600 Biztonsági üvegajtóval, levehető zárható fém oldalfal és hátlap, két pár perforált tartósín, szintezőláb készlet. RAL7035 | KELine | Áru | Kiegészítő |  | 1 | 1 | Nem | db | 12 | 120 |  | 27 | 182230 | EUR | 452.1838 | Nem | Rack szekrények - Álló rack szekrények | legalább 60 (hatvan), legfeljebb 120 (százhúsz) naptári nap | A rendelés előzetes konzultációt igényel
0102080401 | DKM0104HNET21 | RMA-22-A81-BAY-A1 | 22U, szerverszekrény 800x1000, Biztonsági üvegajtóval, levehető zárható fém oldalfal és hátlap, három pár perforált tartósín, szintezőláb készlet. RAL9005 Fekete | KELine | Áru | Kiegészítő |  | 1 | 1 | Nem | db | 12 | 120 |  | 27 | 234825 | EUR | 582.6932 | Nem | Rack szekrények - Álló rack szekrények | legalább 60 (hatvan), legfeljebb 120 (százhúsz) naptári nap | A rendelés előzetes konzultációt igényel
0102080401 | DKM0104HNET21 | RMA-22-A88-CAY-A1 | Álló rack, 22U 800x800 Biztonsági üvegajtóval, levehető zárható fém oldalfal és hátlap, két pár perforált tartósín, szintezőláb készlet. RAL7035 | KELine | Áru | Kiegészítő |  | 1 | 1 | Nem | db | 12 | 120 |  | 27 | 220409 | EUR | 546.9211 | Nem | Rack szekrények - Álló rack szekrények | legalább 60 (hatvan), legfeljebb 120 (százhúsz) naptári nap | A rendelés előzetes konzultációt igényel
0102080401 | DKM0104HNET21 | RMA-22-L81-BAY-A1 | 22U, szerverszekrény 800x1000, Perforált ajtóval, levehető zárható fém oldalfal és hátlap, három pár perforált tartósín, szintezőláb készlet. RAL9005 Fekete | KELine | Áru | Kiegészítő |  | 1 | 1 | Nem | db | 12 | 120 |  | 27 | 234825 | EUR | 582.6932 | Nem | Rack szekrények - Álló rack szekrények | legalább 60 (hatvan), legfeljebb 120 (százhúsz) naptári nap | A rendelés előzetes konzultációt igényel
0102080402 | DKM0104HNET21 | RUA-15-AS5-CAY-A1 | Egyrészes rack, 15U / 495mm mély levehető, zárható oldalfalakkal | KELine | Áru | Kiegészítő |  | 1 | 1 | Nem | db | 12 | 120 |  | 27 | 73198 | EUR | 181.6317 | Nem | Rack szekrények - Fali rack szekrények | legalább 60 (hatvan), legfeljebb 120 (százhúsz) naptári nap | A rendelés előzetes konzultációt igényel
0202110501 | DKM0104HNET21 | 032102 | LEGRAND patch modul 12xSC duplex multimódusú 19''-1U LCS3 | Legrand | Áru | Kiegészítő |  | 2 | 1 | Nem | db | 12 | 120 |  | 27 | 37136 | EUR | 92.1489 | Nem | Nyomvonal építési elemek - Nyomvonal kiépítéshez szükséges elemek | legalább 60 (hatvan), legfeljebb 120 (százhúsz) naptári nap | A rendelés előzetes konzultációt igényel
0202110501 | DKM0104HNET21 | 032112 | LEGRAND optikai patch modul 3xSC/APC duplex monomódusú címkével és címketartóval fekete LCS3 | Legrand | Áru | Kiegészítő |  | 1 | 1 | Nem | db | 12 | 120 |  | 27 | 3713 | EUR | 9.2146 | Nem | Nyomvonal építési elemek - Nyomvonal kiépítéshez szükséges elemek | legalább 60 (hatvan), legfeljebb 120 (százhúsz) naptári nap | A rendelés előzetes konzultációt igényel
0202110501 | DKM0104HNET21 | 032116 | LEGRAND optikai patch modul 6xLC/APC duplex monomódusú címkével és címketartóval fekete LCS3 | Legrand | Áru | Kiegészítő |  | 1 | 1 | Nem | db | 12 | 120 |  | 27 | 5571 | EUR | 13.8233 | Nem | Nyomvonal építési elemek - Nyomvonal kiépítéshez szükséges elemek | legalább 60 (hatvan), legfeljebb 120 (százhúsz) naptári nap | A rendelés előzetes konzultációt igényel
0202110501 | DKM0104HNET21 | 132026 | LEGRAND optikai fali kábel OM3 beltéri 12 üvegszál LSZH (LSOH) 2x 12xSC szimplex pigtail-ekkel szerelve 60 méter kis dobon LCS3 | Legrand | Áru | Kiegészítő |  | 1 | 1 | Nem | csomag | 12 | 120 |  | 27 | 296522 | EUR | 735.7859 | Nem | Nyomvonal építési elemek - Nyomvonal kiépítéshez szükséges elemek | legalább 60 (hatvan), legfeljebb 120 (százhúsz) naptári nap | A rendelés előzetes konzultációt igényel
0202110501 | DKM0104HNET21 | 132030 | LEGRAND optikai fali kábel OM3 beltéri 12 üvegszál LSZH (LSOH) 2x 12xSC szimplex pigtail-ekkel szerelve 100 méter kis dobon LCS3 | Legrand | Áru | Kiegészítő |  | 1 | 1 | Nem | csomag | 12 | 120 |  | 27 | 369252 | EUR | 916.2593 | Nem | Nyomvonal építési elemek - Nyomvonal kiépítéshez szükséges elemek | legalább 60 (hatvan), legfeljebb 120 (százhúsz) naptári nap | A rendelés előzetes konzultációt igényel
0202110501 | DKM0104HNET21 | 132041 | LEGRAND optikai fali kábel OM3 beltéri 6 üvegszál LSZH (LSOH) 2x 6xLC szimplex pigtail-ekkel szerelve 10 méter tekercs LCS3 | Legrand | Áru | Kiegészítő |  | 1 | 1 | Nem | csomag | 12 | 120 |  | 27 | 117496 | EUR | 291.553 | Nem | Nyomvonal építési elemek - Nyomvonal kiépítéshez szükséges elemek | legalább 60 (hatvan), legfeljebb 120 (százhúsz) naptári nap | A rendelés előzetes konzultációt igényel
0202110501 | DKM0104HNET21 | 132052 | LEGRAND optikai fali kábel OM3 beltéri 6 üvegszál LSZH (LSOH) 2x 6xLC szimplex pigtail-ekkel szerelve 120 méter kis dobon LCS3 | Legrand | Áru | Kiegészítő |  | 1 | 1 | Nem | csomag | 12 | 120 |  | 27 | 248969 | EUR | 617.789 | Nem | Nyomvonal építési elemek - Nyomvonal kiépítéshez szükséges elemek | legalább 60 (hatvan), legfeljebb 120 (százhúsz) naptári nap | A rendelés előzetes konzultációt igényel
0202110501 | DKM0104HNET21 | 132058 | LEGRAND optikai fali kábel OM3 beltéri 6 üvegszál LSZH (LSOH) 2x 6xLC szimplex pigtail-ekkel szerelve 180 méter nagydobon LCS3 | Legrand | Áru | Kiegészítő |  | 1 | 1 | Nem | csomag | 12 | 120 |  | 27 | 330088 | EUR | 819.0777 | Nem | Nyomvonal építési elemek - Nyomvonal kiépítéshez szükséges elemek | legalább 60 (hatvan), legfeljebb 120 (százhúsz) naptári nap | A rendelés előzetes konzultációt igényel
0202110501 | DKM0104HNET21 | 132062 | LEGRAND optikai fali kábel OM3 beltéri 6 üvegszál LSZH (LSOH) 2x 12xLC szimplex pigtail-ekkel szerelve 20 méter tekercs LCS3 | Legrand | Áru | Kiegészítő |  | 1 | 1 | Nem | csomag | 12 | 120 |  | 27 | 204214 | EUR | 506.7343 | Nem | Nyomvonal építési elemek - Nyomvonal kiépítéshez szükséges elemek | legalább 60 (hatvan), legfeljebb 120 (százhúsz) naptári nap | A rendelés előzetes konzultációt igényel
0202110501 | DKM0104HNET21 | 132065 | LEGRAND optikai fali kábel OM3 beltéri 6 üvegszál LSZH (LSOH) 2x 12xLC szimplex pigtail-ekkel szerelve 50 méter tekercs LCS3 | Legrand | Áru | Kiegészítő |  | 1 | 1 | Nem | csomag | 12 | 120 |  | 27 | 262957 | EUR | 652.4997 | Nem | Nyomvonal építési elemek - Nyomvonal kiépítéshez szükséges elemek | legalább 60 (hatvan), legfeljebb 120 (százhúsz) naptári nap | A rendelés előzetes konzultációt igényel
0202110501 | DKM0104HNET21 | 632716 | LEGRAND fali kábel réz Cat5e árnyékolatlan (U/UTP) 4 érpár (AWG25) LSZH (LSOH) barna Eca 305m-kartondoboz Linkep | Legrand | Áru | Kiegészítő |  | 305 | 1 | Nem | m | 12 | 120 |  | 27 | 138.5 | EUR | 0.3436 | Nem | Nyomvonal építési elemek - Nyomvonal kiépítéshez szükséges elemek | legalább 60 (hatvan), legfeljebb 120 (százhúsz) naptári nap | A megadott nettó szerződéses ár 1 folyóméterre értendő; A rendelés előzetes konzultációt igényel
0202110501 | DKM0104HNET21 | 632724 | LEGRAND fali kábel réz Cat6 árnyékolatlan (U/UTP) 4 érpár (AWG23) PVC fehér Eca 305m-kartondoboz Linkeo | Legrand | Áru | Kiegészítő |  | 305 | 1 | Nem | m | 12 | 120 |  | 27 | 161.9 | EUR | 0.4018 | Nem | Nyomvonal építési elemek - Nyomvonal kiépítéshez szükséges elemek | legalább 60 (hatvan), legfeljebb 120 (százhúsz) naptári nap | A megadott nettó szerződéses ár 1 folyóméterre értendő; A rendelés előzetes konzultációt igényel
0202110501 | DKM0104HNET21 | 632796 | LEGRAND Linkeo süllyesztett szerelvény 1xRJ45 keystone port fogadására döntött fehér burkolattal és kerettel címketartóval | Legrand | Áru | Kiegészítő |  | 12 | 1 | Nem | db | 12 | 120 |  | 27 | 507.1 | EUR | 1.2582 | Nem | Passzív hálózati elemek - Végpont kiépítéshez szükséges elemek | legalább 60 (hatvan), legfeljebb 120 (százhúsz) naptári nap | A rendelés előzetes konzultációt igényel
0102080402 | DKM0104HNET21 | 646205 | LEGRAND fali rackszekrény 19'' 21U MAG: 1022 SZÉL: 600 MÉLY: 450 antracit egyrészes üvegajtós készre szerelt MAX: 63 kg Linkeo | Legrand | Áru | Kiegészítő |  | 1 | 1 | Nem | db | 12 | 120 |  | 27 | 70308 | EUR | 174.4624 | Nem | Rack szekrények - Fali rack szekrények | legalább 60 (hatvan), legfeljebb 120 (százhúsz) naptári nap | A rendelés előzetes konzultációt igényel
0102080402 | DKM0104HNET21 | 646212 | LEGRAND fali rackszekrény 19'' 12U MAG: 626 SZÉL: 600 MÉLY: 600 antracit egyrészes üvegajtós készre szerelt MAX: 36 kg Linkeo | Legrand | Áru | Kiegészítő |  | 1 | 1 | Nem | db | 12 | 120 |  | 27 | 46047 | EUR | 114.2612 | Nem | Rack szekrények - Fali rack szekrények | legalább 60 (hatvan), legfeljebb 120 (százhúsz) naptári nap | A rendelés előzetes konzultációt igényel
0102080402 | DKM0104HNET21 | 646250 | LEGRAND fali rackszekrény 19'' 6U MAG: 362 SZÉL: 600 MÉLY: 450 antracit egyrészes üvegajtós lapraszerelt levehető oldallapos MAX: 18 kg Linkeo | Legrand | Áru | Kiegészítő |  | 1 | 1 | Nem | db | 12 | 120 |  | 27 | 64490 | EUR | 160.0238 | Nem | Rack szekrények - Fali rack szekrények | legalább 60 (hatvan), legfeljebb 120 (százhúsz) naptári nap | A rendelés előzetes konzultációt igényel
0102080402 | DKM0104HNET21 | 646260 | LEGRAND fali rackszekrény 19'' 6U MAG: 362 SZÉL: 600 MÉLY: 600 antracit egyrészes üvegajtós lapraszerelt levehető oldallapos MAX: 18 kg Linkeo | Legrand | Áru | Kiegészítő |  | 1 | 1 | Nem | db | 12 | 120 |  | 27 | 66967 | EUR | 166.1706 | Nem | Rack szekrények - Fali rack szekrények | legalább 60 (hatvan), legfeljebb 120 (százhúsz) naptári nap | A rendelés előzetes konzultációt igényel
0102080402 | DKM0104HNET21 | 646265 | LEGRAND fali rackszekrény 19'' 21U MAG: 1022 SZÉL: 600 MÉLY: 600 antracit egyrészes üvegajtós lapraszerelt levehető oldallapos MAX: 63 kg Linkeo | Legrand | Áru | Kiegészítő |  | 1 | 1 | Nem | db | 12 | 120 |  | 27 | 80830 | EUR | 200.5709 | Nem | Rack szekrények - Fali rack szekrények | legalább 60 (hatvan), legfeljebb 120 (százhúsz) naptári nap | A rendelés előzetes konzultációt igényel
0102080401 | DKM0104HNET21 | 646341 | LEGRAND Linkeo 19" profilsin pár 33U | Legrand | Áru | Kiegészítő |  | 1 | 1 | Nem | db | 12 | 120 |  | 27 | 8831 | EUR | 21.9128 | Nem | Rack szekrények - Álló rack szekrények | legalább 60 (hatvan), legfeljebb 120 (százhúsz) naptári nap | A rendelés előzetes konzultációt igényel
0102080401 | DKM0104HNET21 | 646342 | LEGRAND Linkeo 19" profilsin pár 42U | Legrand | Áru | Kiegészítő |  | 1 | 1 | Nem | db | 12 | 120 |  | 27 | 9999 | EUR | 24.8116 | Nem | Rack szekrények - Álló rack szekrények | legalább 60 (hatvan), legfeljebb 120 (százhúsz) naptári nap | A rendelés előzetes konzultációt igényel
0102080401 | DKM0104HNET21 | 646415 | LEGRAND Linkeo PDU tartó sín 42U | Legrand | Áru | Kiegészítő |  | 1 | 1 | Nem | db | 12 | 120 |  | 27 | 8572 | EUR | 21.2698 | Nem | Rack szekrények - Álló rack szekrények | legalább 60 (hatvan), legfeljebb 120 (százhúsz) naptári nap | A rendelés előzetes konzultációt igényel
0102080401 | DKM0104HNET21 | 646421 | LEGRAND Linkeo függőleges rendező perforált tálcás 42U | Legrand | Áru | Kiegészítő |  | 1 | 1 | Nem | db | 12 | 120 |  | 27 | 20526 | EUR | 50.9339 | Nem | Rack szekrények - Álló rack szekrények | legalább 60 (hatvan), legfeljebb 120 (százhúsz) naptári nap | A rendelés előzetes konzultációt igényel
0102080401 | DKM0104HNET21 | 646426 | LEGRAND Linkeo függőleges tüskés patch rendező 42U SZÉL: 800 | Legrand | Áru | Kiegészítő |  | 1 | 1 | Nem | db | 12 | 120 |  | 27 | 57392 | EUR | 142.4121 | Nem | Rack szekrények - Álló rack szekrények | legalább 60 (hatvan), legfeljebb 120 (százhúsz) naptári nap | A rendelés előzetes konzultációt igényel
0102080401 | DKM0104HNET21 | 646428 | LEGRAND Linkeo kefés kábelbevezető | Legrand | Áru | Kiegészítő |  | 1 | 1 | Nem | db | 12 | 120 |  | 27 | 6436 | EUR | 15.9711 | Nem | Rack szekrények - Álló rack szekrények | legalább 60 (hatvan), legfeljebb 120 (százhúsz) naptári nap | A rendelés előzetes konzultációt igényel
0102080401 | DKM0104HNET21 | 646431 | LEGRAND Linkeo tetőventillátor+termosztát készlet 4 ventillátoros 360m3/m3 | Legrand | Áru | Kiegészítő |  | 1 | 1 | Nem | db | 12 | 120 |  | 27 | 37318 | EUR | 92.6006 | Nem | Rack szekrények - Álló rack szekrények | legalább 60 (hatvan), legfeljebb 120 (százhúsz) naptári nap | A rendelés előzetes konzultációt igényel
0102080401 | DKM0104HNET21 | B42U6080 | LEGRAND hálózati rack szekrény, 19'' 42U SZÉL: 600 MÉLY: 800 MAG: 1894 szürke ajtó és háltap nélkül MAX: 1000 kg Evoline/Estap | Legrand | Áru | Kiegészítő |  | 1 | 1 | Nem | db | 12 | 120 |  | 27 | 115144 | EUR | 285.7167 | Nem | Rack szekrények - Álló rack szekrények | legalább 60 (hatvan), legfeljebb 120 (százhúsz) naptári nap | A rendelés előzetes konzultációt igényel
0102080401 | DKM0104HNET21 | CLD32U6012HH | LEGRAND szerver szekrény 19'' 32U SZÉL: 600 MÉLY: 1200 MAG: 1608 fekete 80% perforált dupla ajtó/dupla hátlap MAX: 1500 kg Cloudmax/Estap | Legrand | Áru | Kiegészítő |  | 1 | 1 | Nem | db | 12 | 120 |  | 27 | 230374 | EUR | 571.6467 | Nem | Rack szekrények - Álló rack szekrények | legalább 60 (hatvan), legfeljebb 120 (százhúsz) naptári nap | A rendelés előzetes konzultációt igényel
0102080401 | DKM0104HNET21 | CLD42U8012GH | LEGRAND szerver szekrény 19'' 42U SZÉL: 800 MÉLY: 1200 MAG: 2052 fekete 80% perforált szimpla ajtó/dupla hátlap MAX: 1500 kg Cloudmax/Estap | Legrand | Áru | Kiegészítő |  | 1 | 1 | Nem | db | 12 | 120 |  | 27 | 284479 | EUR | 705.9029 | Nem | Rack szekrények - Álló rack szekrények | legalább 60 (hatvan), legfeljebb 120 (százhúsz) naptári nap | A rendelés előzetes konzultációt igényel
0102080401 | DKM0104HNET21 | DOORF600D | LEGRAND Evoline ajtó 42U SZÉL: 600 szimpla perforált - D | Legrand | Áru | Kiegészítő |  | 1 | 1 | Nem | db | 12 | 120 |  | 27 | 33867 | EUR | 84.0372 | Nem | Rack szekrények - Álló rack szekrények | legalább 60 (hatvan), legfeljebb 120 (százhúsz) naptári nap | A rendelés előzetes konzultációt igényel
0102080401 | DKM0104HNET21 | DOORF800B | LEGRAND Evoline ajtó 42U SZÉL: 800 szimpla üvegajtó teljes fém kerettel - B | Legrand | Áru | Kiegészítő |  | 1 | 1 | Nem | db | 12 | 120 |  | 27 | 35099 | EUR | 87.094 | Nem | Rack szekrények - Álló rack szekrények | legalább 60 (hatvan), legfeljebb 120 (százhúsz) naptári nap | A rendelés előzetes konzultációt igényel
0202110601 | DKM0104HNET21 | DX2-T2H1 | Legrand/Raritan hőmérséklet és páratartalom + hőmérséklet érzékelők | Legrand | Áru | Kiegészítő |  | 1 | 1 | Nem | db | 12 | 120 |  | 27 | 44588 | EUR | 110.6391 | Nem | Rack szekrények - Rack kiegészítők | legalább 60 (hatvan), legfeljebb 120 (százhúsz) naptári nap | A rendelés előzetes konzultációt igényel
0202110601 | DKM0104HNET21 | DX2-T2H2 | Legrand/Raritan hőmérséklet és páratartalom x2 érzékelők | Legrand | Áru | Kiegészítő |  | 1 | 1 | Nem | db | 12 | 120 |  | 27 | 69515 | EUR | 172.4947 | Nem | Rack szekrények - Rack kiegészítők | legalább 60 (hatvan), legfeljebb 120 (százhúsz) naptári nap | A rendelés előzetes konzultációt igényel
0202110601 | DKM0104HNET21 | DX2-WSC-100-KIT | Legrand/Raritan vízbetörés érzékelő 10 méteres kábellel vízbetörés helyét is képes jelezni | Legrand | Áru | Kiegészítő |  | 1 | 1 | Nem | db | 12 | 120 |  | 27 | 248916 | EUR | 617.6588 | Nem | Rack szekrények - Rack kiegészítők | legalább 60 (hatvan), legfeljebb 120 (százhúsz) naptári nap | A rendelés előzetes konzultációt igényel
0202110501 | DKM0104HNET21 | E4S1U82SS | LEGRAND tálca, kihúzható 1U-19" 4 ponton rögzíthető, csavarral, HCM MÉLY: 825 MAX: 65 kg | Legrand | Áru | Kiegészítő |  | 1 | 1 | Nem | db | 12 | 120 |  | 27 | 23719 | EUR | 58.8571 | Nem | Rack szekrények - Rack kiegészítők | legalább 60 (hatvan), legfeljebb 120 (százhúsz) naptári nap | A rendelés előzetes konzultációt igényel
0202110501 | DKM0104HNET21 | EBPN2 | LEGRAND előlap acél, tömör 2U-19" csavaros rögzítés fekete | Legrand | Áru | Kiegészítő |  | 1 | 1 | Nem | db | 12 | 120 |  | 27 | 4254 | EUR | 10.5559 | Nem | Rack szekrények - Rack kiegészítők | legalább 60 (hatvan), legfeljebb 120 (százhúsz) naptári nap | A rendelés előzetes konzultációt igényel
0202110501 | DKM0104HNET21 | EBPN5 | LEGRAND előlap acél, tömör 5U-19" csavaros rögzítés fekete | Legrand | Áru | Kiegészítő |  | 1 | 1 | Nem | db | 12 | 120 |  | 27 | 4949 | EUR | 12.2797 | Nem | Rack szekrények - Rack kiegészítők | legalább 60 (hatvan), legfeljebb 120 (százhúsz) naptári nap | A rendelés előzetes konzultációt igényel
0202110501 | DKM0104HNET21 | EBPN6 | LEGRAND előlap acél, tömör 6U-19" csavaros rögzítés fekete | Legrand | Áru | Kiegészítő |  | 1 | 1 | Nem | db | 12 | 120 |  | 27 | 5121 | EUR | 12.7065 | Nem | Rack szekrények - Rack kiegészítők | legalább 60 (hatvan), legfeljebb 120 (százhúsz) naptári nap | A rendelés előzetes konzultációt igényel
0102080402 | DKM0104HNET21 | EBR12U | LEGRAND Evoline 19" profilsin pár 12U fali szekrényhez | Legrand | Áru | Kiegészítő |  | 1 | 1 | Nem | db | 12 | 120 |  | 27 | 4824 | EUR | 11.9693 | Nem | Rack szekrények - Fali rack szekrények | legalább 60 (hatvan), legfeljebb 120 (százhúsz) naptári nap | A rendelés előzetes konzultációt igényel
0102080402 | DKM0104HNET21 | EDR16UF | LEGRAND Evoline tartalék teliajtó 16U | Legrand | Áru | Kiegészítő |  | 1 | 1 | Nem | db | 12 | 120 |  | 27 | 10209 | EUR | 25.3326 | Nem | Rack szekrények - Fali rack szekrények | legalább 60 (hatvan), legfeljebb 120 (százhúsz) naptári nap | A rendelés előzetes konzultációt igényel
0102080402 | DKM0104HNET21 | ELEVL | LEGRAND Evoline lábazat, állítható fali szekrényhez | Legrand | Áru | Kiegészítő |  | 1 | 1 | Nem | db | 12 | 120 |  | 27 | 2893 | EUR | 7.1777 | Nem | Rack szekrények - Fali rack szekrények | legalább 60 (hatvan), legfeljebb 120 (százhúsz) naptári nap | A rendelés előzetes konzultációt igényel
0202110501 | DKM0104HNET21 | ELF1UA | LEGRAND világító készletek 1U-19" csavaros rögzítés ajtókapcsolóval | Legrand | Áru | Kiegészítő |  | 1 | 1 | Nem | db | 12 | 120 |  | 27 | 24299 | EUR | 60.2954 | Nem | Rack szekrények - Rack kiegészítők | legalább 60 (hatvan), legfeljebb 120 (százhúsz) naptári nap | A rendelés előzetes konzultációt igényel
0102080401 | DKM0104HNET21 | EVCT22 | LEGRAND Evoline lapos perforált kábeltálca 22U | Legrand | Áru | Kiegészítő |  | 1 | 1 | Nem | db | 12 | 120 |  | 27 | 6192 | EUR | 15.3642 | Nem | Rack szekrények - Álló rack szekrények | legalább 60 (hatvan), legfeljebb 120 (százhúsz) naptári nap | A rendelés előzetes konzultációt igényel
0102080401 | DKM0104HNET21 | EVCT45 | LEGRAND Evoline lapos perforált kábeltálca 45U | Legrand | Áru | Kiegészítő |  | 1 | 1 | Nem | db | 12 | 120 |  | 27 | 8447 | EUR | 20.9594 | Nem | Rack szekrények - Álló rack szekrények | legalább 60 (hatvan), legfeljebb 120 (százhúsz) naptári nap | A rendelés előzetes konzultációt igényel
0102080402 | DKM0104HNET21 | EVO12U6060 | LEGRAND hálózati rackszekrény, 19'' 12U SZÉL: 600 MÉLY: 600 MAG: 626 szürke egyrészes, üvegajtós készre szerelt MAX: 65 kg Evoline | Legrand | Áru | Kiegészítő |  | 1 | 1 | Nem | db | 12 | 120 |  | 27 | 36447 | EUR | 90.439 | Nem | Rack szekrények - Fali rack szekrények | legalább 60 (hatvan), legfeljebb 120 (százhúsz) naptári nap | A rendelés előzetes konzultációt igényel
0102080401 | DKM0104HNET21 | EVO22U6080DD | LEGRAND hálózati rackszekrény, 19'' 22U SZÉL: 600 MÉLY: 800 MAG: 1004 szürke szimpla perforált ajtó elöl és hátul MAX: 1000 kg Evoline/Estap | Legrand | Áru | Kiegészítő |  | 1 | 1 | Nem | db | 12 | 120 |  | 27 | 132070 | EUR | 327.7159 | Nem | Rack szekrények - Álló rack szekrények | legalább 60 (hatvan), legfeljebb 120 (százhúsz) naptári nap | A rendelés előzetes konzultációt igényel
0102080401 | DKM0104HNET21 | EVO26U6080DD | LEGRAND hálózati rackszekrény, 19'' 26U SZÉL: 600 MÉLY: 800 MAG: 1182 szürke szimpla perforált ajtó elöl és hátul MAX: 1000 kg Evoline/Estap | Legrand | Áru | Kiegészítő |  | 1 | 1 | Nem | db | 12 | 120 |  | 27 | 140169 | EUR | 347.8134 | Nem | Rack szekrények - Álló rack szekrények | legalább 60 (hatvan), legfeljebb 120 (százhúsz) naptári nap | A rendelés előzetes konzultációt igényel
0102080401 | DKM0104HNET21 | EVO32U6080 | LEGRAND hálózati rackszekrény, 19'' 32U SZÉL: 600 MÉLY: 800 MAG: 1449 szürke szimpla üvegajtó / kidönthető hátlap MAX: 1000 kg Evoline/Estap | Legrand | Áru | Kiegészítő |  | 1 | 1 | Nem | db | 12 | 120 |  | 27 | 128597 | EUR | 319.0999 | Nem | Rack szekrények - Álló rack szekrények | legalább 60 (hatvan), legfeljebb 120 (százhúsz) naptári nap | A rendelés előzetes konzultációt igényel
0102080401 | DKM0104HNET21 | EVO42U6010FP | LEGRAND hálózati rackszekrény, 19'' 42U SZÉL: 600 MÉLY: 1000 MAG: 1894 szürke szimpla tömör fém ajtó / kidönthető hátlap MAX: 1000 kg Evoline/Estap | Legrand | Áru | Kiegészítő |  | 1 | 1 | Nem | db | 12 | 120 |  | 27 | 149540 | EUR | 371.0675 | Nem | Rack szekrények - Álló rack szekrények | legalább 60 (hatvan), legfeljebb 120 (százhúsz) naptári nap | A rendelés előzetes konzultációt igényel
0102080401 | DKM0104HNET21 | EVO45U8010DD | LEGRAND hálózati rackszekrény, 19'' 44U SZÉL: 800 MÉLY: 1000 MAG: 1983 szürke szimpla perforált ajtó elöl és hátul MAX: 1000 kg Evoline/Estap | Legrand | Áru | Kiegészítő |  | 1 | 1 | Nem | db | 12 | 120 |  | 27 | 203809 | EUR | 505.7283 | Nem | Rack szekrények - Álló rack szekrények | legalább 60 (hatvan), legfeljebb 120 (százhúsz) naptári nap | A rendelés előzetes konzultációt igényel
0102080402 | DKM0104HNET21 | EVO7U6060 | LEGRAND hálózati rackszekrény, 19'' 7U SZÉL: 600 MÉLY: 600 MAG: 405 szürke egyrészes, üvegajtós készre szerelt MAX: 65 kg Evoline | Legrand | Áru | Kiegészítő |  | 1 | 1 | Nem | db | 12 | 120 |  | 27 | 31241 | EUR | 77.5219 | Nem | Rack szekrények - Fali rack szekrények | legalább 60 (hatvan), legfeljebb 120 (százhúsz) naptári nap | A rendelés előzetes konzultációt igényel
0102080402 | DKM0104HNET21 | GRD12U6045W | LEGRAND kültéri fali rack szekrény 12U SZÉL: 600 MÉLY: 450 IP65 szimpla MAX: 450 kg Guardline | Legrand | Áru | Kiegészítő |  | 1 | 1 | Nem | db | 12 | 120 |  | 27 | 131875 | EUR | 327.2337 | Nem | Rack szekrények - Fali rack szekrények | legalább 60 (hatvan), legfeljebb 120 (százhúsz) naptári nap | A rendelés előzetes konzultációt igényel
0102080402 | DKM0104HNET21 | GRD18U6060W | LEGRAND kültéri fali rack szekrény 18U SZÉL: 600 MÉLY: 600 IP65 szimpla MAX: 450 kg Guardline | Legrand | Áru | Kiegészítő |  | 1 | 1 | Nem | db | 12 | 120 |  | 27 | 148353 | EUR | 368.1216 | Nem | Rack szekrények - Fali rack szekrények | legalább 60 (hatvan), legfeljebb 120 (százhúsz) naptári nap | A rendelés előzetes konzultációt igényel
0102080401 | DKM0104HNET21 | 5331190 | VX IT szekrény üvegajtóval, IP 55, üres szekrény 600x2200x800mm | Rittal | Áru | Kiegészítő |  | 1 | 1 | Nem | db | 12 | 120 |  | 27 | 425521 | EUR | 1055.8835 | Nem | Rack szekrények - Álló rack szekrények | legalább 60 (hatvan), legfeljebb 120 (százhúsz) naptári nap | A rendelés előzetes konzultációt igényel
0102080401 | DKM0104HNET21 | 5380830 | VX IT kábelrendező szekrény, 300x2000x1000mm | Rittal | Áru | Kiegészítő |  | 1 | 1 | Nem | db | 12 | 120 |  | 27 | 394682 | EUR | 979.3593 | Nem | Rack szekrények - Álló rack szekrények | legalább 60 (hatvan), legfeljebb 120 (százhúsz) naptári nap | A rendelés előzetes konzultációt igényel
0202110501 | DKM0104HNET21 | 5501450 | Csúsztató Sín 80kg M700 | Rittal | Áru | Kiegészítő |  | 1 | 1 | Nem | csomag | 12 | 120 |  | 27 | 16336 | EUR | 40.536 | Nem | Rack szekrények - Rack kiegészítők | legalább 60 (hatvan), legfeljebb 120 (százhúsz) naptári nap | A rendelés előzetes konzultációt igényel
0202110501 | DKM0104HNET21 | 5501655 | Berendezés tálca 50kg M400-600 | Rittal | Áru | Kiegészítő |  | 1 | 1 | Nem | db | 12 | 120 |  | 27 | 28322 | EUR | 70.2777 | Nem | Rack szekrények - Rack kiegészítők | legalább 60 (hatvan), legfeljebb 120 (százhúsz) naptári nap | A rendelés előzetes konzultációt igényel
0202110501 | DKM0104HNET21 | 5501685 | Berendezés tálca kihúzható 50kg M600-900 | Rittal | Áru | Kiegészítő |  | 1 | 1 | Nem | db | 12 | 120 |  | 27 | 66862 | EUR | 165.9101 | Nem | Rack szekrények - Rack kiegészítők | legalább 60 (hatvan), legfeljebb 120 (százhúsz) naptári nap | A rendelés előzetes konzultációt igényel
0202110501 | DKM0104HNET21 | 5502020 | Szell.modul TS IT max 6 vent. RAL7035 | Rittal | Áru | Kiegészítő |  | 1 | 1 | Nem | db | 12 | 120 |  | 27 | 86166 | EUR | 213.8122 | Nem | Rack szekrények - Rack kiegészítők | legalább 60 (hatvan), legfeljebb 120 (százhúsz) naptári nap | A rendelés előzetes konzultációt igényel
0202110501 | DKM0104HNET21 | 5502245 | KÁBELVEZETŐ PANEL, 1U, RAL9005 | Rittal | Áru | Kiegészítő |  | 1 | 1 | Nem | db | 12 | 120 |  | 27 | 13973 | EUR | 34.6719 | Nem | Rack szekrények - Rack kiegészítők | legalább 60 (hatvan), legfeljebb 120 (százhúsz) naptári nap | A rendelés előzetes konzultációt igényel
0202110501 | DKM0104HNET21 | 5502305 | FIÓK, 19", 2U, 427mm, RAL9005 | Rittal | Áru | Kiegészítő |  | 1 | 1 | Nem | db | 12 | 120 |  | 27 | 66664 | EUR | 165.4196 | Nem | Rack szekrények - Rack kiegészítők | legalább 60 (hatvan), legfeljebb 120 (százhúsz) naptári nap | A rendelés előzetes konzultációt igényel
0202110501 | DKM0104HNET21 | 7000672 | TE SZÁLLÍTÓGÖRGŐ, 4 DB | Rittal | Áru | Kiegészítő |  | 1 | 1 | Nem | csomag | 12 | 120 |  | 27 | 33399 | EUR | 82.8761 | Nem | Rack szekrények - Rack kiegészítők | legalább 60 (hatvan), legfeljebb 120 (százhúsz) naptári nap | A rendelés előzetes konzultációt igényel
0202110501 | DKM0104HNET21 | 7000685 | DK KÁBELTÁLCA A SZERELŐKERETEN | Rittal | Áru | Kiegészítő |  | 1 | 1 | Nem | db | 12 | 120 |  | 27 | 27934 | EUR | 69.316 | Nem | Rack szekrények - Rack kiegészítők | legalább 60 (hatvan), legfeljebb 120 (százhúsz) naptári nap | A rendelés előzetes konzultációt igényel
0202110501 | DKM0104HNET21 | 7030611 | CMC III Online comforthandle VX RAL9005 | Rittal | Áru | Kiegészítő |  | 1 | 1 | Nem | db | 12 | 120 |  | 27 | 111349 | EUR | 276.2997 | Nem | Rack szekrények - Rack kiegészítők | legalább 60 (hatvan), legfeljebb 120 (százhúsz) naptári nap | A rendelés előzetes konzultációt igényel
0202110501 | DKM0104HNET21 | 7061000 | DK TELESZKÓPSÍN,50KG,400MM MÉLY TÁLCÁHOZ | Rittal | Áru | Kiegészítő |  | 1 | 1 | Nem | csomag | 12 | 120 |  | 27 | 26873 | EUR | 66.6833 | Nem | Rack szekrények - Rack kiegészítők | legalább 60 (hatvan), legfeljebb 120 (százhúsz) naptári nap | A rendelés előzetes konzultációt igényel
0202110501 | DKM0104HNET21 | 7094100 | KERESZTHORNYOS CSAVAR, M6x16mm, 50 DB/CS | Rittal | Áru | Kiegészítő |  | 1 | 1 | Nem | csomag | 12 | 120 |  | 27 | 1609 | EUR | 3.9935 | Nem | Rack szekrények - Rack kiegészítők | legalább 60 (hatvan), legfeljebb 120 (százhúsz) naptári nap | A rendelés előzetes konzultációt igényel
0202110501 | DKM0104HNET21 | 7094110 | HORNYOS CSAVAR, M6x16MM, 50DB/CS | Rittal | Áru | Kiegészítő |  | 1 | 1 | Nem | csomag | 12 | 120 |  | 27 | 1609 | EUR | 3.9935 | Nem | Rack szekrények - Rack kiegészítők | legalább 60 (hatvan), legfeljebb 120 (százhúsz) naptári nap | A rendelés előzetes konzultációt igényel
0202110501 | DKM0104HNET21 | 7111214 | DK KÁBELLÉTRA, 1U, 19", 10DB/CS | Rittal | Áru | Kiegészítő |  | 1 | 1 | Nem | csomag | 12 | 120 |  | 27 | 25560 | EUR | 63.4242 | Nem | Rack szekrények - Rack kiegészítők | legalább 60 (hatvan), legfeljebb 120 (százhúsz) naptári nap | A rendelés előzetes konzultációt igényel
0202110501 | DKM0104HNET21 | 7111900 | DK KÁBELVEZETŐ HUROK, 125x85 10db/cs | Rittal | Áru | Kiegészítő |  | 1 | 1 | Nem | csomag | 12 | 120 |  | 27 | 26412 | EUR | 65.5387 | Nem | Rack szekrények - Rack kiegészítők | legalább 60 (hatvan), legfeljebb 120 (százhúsz) naptári nap | A rendelés előzetes konzultációt igényel
0202110501 | DKM0104HNET21 | 7115000 | DK RÖGZÍTŐCSAP TÁLCÁHOZ,4 DB/CS. | Rittal | Áru | Kiegészítő |  | 1 | 1 | Nem | csomag | 12 | 120 |  | 27 | 7444 | EUR | 18.4708 | Nem | Rack szekrények - Rack kiegészítők | legalább 60 (hatvan), legfeljebb 120 (százhúsz) naptári nap | A rendelés előzetes konzultációt igényel
0202110501 | DKM0104HNET21 | 7161700 | DK TELESZKÓPSÍN, 700 MM,1 PÁR/CS. | Rittal | Áru | Kiegészítő |  | 1 | 1 | Nem | csomag | 12 | 120 |  | 27 | 33138 | EUR | 82.2276 | Nem | Rack szekrények - Rack kiegészítők | legalább 60 (hatvan), legfeljebb 120 (százhúsz) naptári nap | A rendelés előzetes konzultációt igényel
0202110501 | DKM0104HNET21 | 7166035 | DK BERENDEZÉSTÁLCA,RAL7035,50 KG,LYUKASZ | Rittal | Áru | Kiegészítő |  | 1 | 1 | Nem | csomag | 12 | 120 |  | 27 | 23262 | EUR | 57.7209 | Nem | Rack szekrények - Rack kiegészítők | legalább 60 (hatvan), legfeljebb 120 (százhúsz) naptári nap | A rendelés előzetes konzultációt igényel
0202110501 | DKM0104HNET21 | 7186735 | DK BERENDEZÉSTÁLCA, 700 MM | Rittal | Áru | Kiegészítő |  | 1 | 1 | Nem | csomag | 12 | 120 |  | 27 | 28393 | EUR | 70.455 | Nem | Rack szekrények - Rack kiegészítők | legalább 60 (hatvan), legfeljebb 120 (százhúsz) naptári nap | A rendelés előzetes konzultációt igényel
0202110501 | DKM0104HNET21 | 7220600 | DK RENDEZŐHUROK, 4 DB/CS. | Rittal | Áru | Kiegészítő |  | 1 | 1 | Nem | csomag | 12 | 120 |  | 27 | 18385 | EUR | 45.6213 | Nem | Rack szekrények - Rack kiegészítők | legalább 60 (hatvan), legfeljebb 120 (százhúsz) naptári nap | A rendelés előzetes konzultációt igényel
0202110501 | DKM0104HNET21 | 7282135 | DK 19'' BILLENTYŰZETFIÓK 2 HE | Rittal | Áru | Kiegészítő |  | 1 | 1 | Nem | db | 12 | 120 |  | 27 | 63178 | EUR | 156.7703 | Nem | Rack szekrények - Rack kiegészítők | legalább 60 (hatvan), legfeljebb 120 (százhúsz) naptári nap | A rendelés előzetes konzultációt igényel
0102080401 | DKM0104HNET21 | 7400000 | Adatrack elosztókeret, 40U | Rittal | Áru | Kiegészítő |  | 1 | 1 | Nem | db | 12 | 120 |  | 27 | 138993 | EUR | 344.8952 | Nem | Rack szekrények - Álló rack szekrények | legalább 60 (hatvan), legfeljebb 120 (százhúsz) naptári nap | A rendelés előzetes konzultációt igényel
0202110501 | DKM0104HNET21 | 7464035 | DK BERENDEZÉSTÁLCA, 100 KG, 471*400MM | Rittal | Áru | Kiegészítő |  | 1 | 1 | Nem | csomag | 12 | 120 |  | 27 | 28393 | EUR | 70.455 | Nem | Rack szekrények - Rack kiegészítők | legalább 60 (hatvan), legfeljebb 120 (százhúsz) naptári nap | A rendelés előzetes konzultációt igényel
0202110501 | DKM0104HNET21 | 7466035 | DK POLC,100 LG TEHERBÍRÁS,471X45X600 MM | Rittal | Áru | Kiegészítő |  | 1 | 1 | Nem | csomag | 12 | 120 |  | 27 | 36693 | EUR | 91.0487 | Nem | Rack szekrények - Rack kiegészítők | legalább 60 (hatvan), legfeljebb 120 (százhúsz) naptári nap | A rendelés előzetes konzultációt igényel
0202110501 | DKM0104HNET21 | 7484035 | DK BER.TÁLCA,100 KG,LYUKASZTOTT,671X400 | Rittal | Áru | Kiegészítő |  | 1 | 1 | Nem | csomag | 12 | 120 |  | 27 | 36693 | EUR | 91.0487 | Nem | Rack szekrények - Rack kiegészítők | legalább 60 (hatvan), legfeljebb 120 (százhúsz) naptári nap | A rendelés előzetes konzultációt igényel
0202110501 | DKM0104HNET21 | 7486735 | DK BERENDEZÉSTÁLCA, 100 KG,700 MM MÉLY | Rittal | Áru | Kiegészítő |  | 1 | 1 | Nem | csomag | 12 | 120 |  | 27 | 47435 | EUR | 117.7059 | Nem | Rack szekrények - Rack kiegészítők | legalább 60 (hatvan), legfeljebb 120 (százhúsz) naptári nap | A rendelés előzetes konzultációt igényel
0102080402 | DKM0104HNET21 | 7507000 | FlatBox, 6U, 600x358x400mm | Rittal | Áru | Kiegészítő |  | 1 | 1 | Nem | db | 12 | 120 |  | 27 | 122190 | EUR | 303.2009 | Nem | Rack szekrények - Fali rack szekrények | legalább 60 (hatvan), legfeljebb 120 (százhúsz) naptári nap | A rendelés előzetes konzultációt igényel
0202110501 | DKM0104HNET21 | 8617507 | VX SOROLÓTÖMÍTÉS, 8m/cs | Rittal | Áru | Kiegészítő |  | 1 | 1 | Nem | csomag | 12 | 120 |  | 27 | 6589 | EUR | 16.3507 | Nem | Rack szekrények - Rack kiegészítők | legalább 60 (hatvan), legfeljebb 120 (százhúsz) naptári nap | A rendelés előzetes konzultációt igényel
0202110501 | DKM0104HNET21 | 8617730 | VX Szerelősín 18x39 mm | Rittal | Áru | Kiegészítő |  | 1 | 1 | Nem | csomag | 12 | 120 |  | 27 | 16400 | EUR | 40.6939 | Nem | Rack szekrények - Rack kiegészítők | legalább 60 (hatvan), legfeljebb 120 (százhúsz) naptári nap | A rendelés előzetes konzultációt igényel
0202110501 | DKM0104HNET21 | 8618110 | VX 25 záróelem, 4db/cs | Rittal | Áru | Kiegészítő |  | 1 | 1 | Nem | csomag | 12 | 120 |  | 27 | 6850 | EUR | 16.9965 | Nem | Rack szekrények - Rack kiegészítők | legalább 60 (hatvan), legfeljebb 120 (százhúsz) naptári nap | A rendelés előzetes konzultációt igényel
0202110501 | DKM0104HNET21 | 8620093 | VX 25 lábazati elem, kefés, 100x800mm, 2db/cs | Rittal | Áru | Kiegészítő |  | 1 | 1 | Nem | csomag | 12 | 120 |  | 27 | 29966 | EUR | 74.3571 | Nem | Rack szekrények - Rack kiegészítők | legalább 60 (hatvan), legfeljebb 120 (százhúsz) naptári nap | A rendelés előzetes konzultációt igényel
0202110501 | DKM0104HNET21 | 8640007 | VX 25 lábazati elem, 1200x100mm, 2db/cs | Rittal | Áru | Kiegészítő |  | 1 | 1 | Nem | csomag | 12 | 120 |  | 27 | 22854 | EUR | 56.7093 | Nem | Rack szekrények - Rack kiegészítők | legalább 60 (hatvan), legfeljebb 120 (százhúsz) naptári nap | A rendelés előzetes konzultációt igényel
0202110501 | DKM0104HNET21 | 8640043 | VX 25 lábazati elem, 200x600mm, 2db/cs | Rittal | Áru | Kiegészítő |  | 1 | 1 | Nem | csomag | 12 | 120 |  | 27 | 14951 | EUR | 37.0995 | Nem | Rack szekrények - Rack kiegészítők | legalább 60 (hatvan), legfeljebb 120 (százhúsz) naptári nap | A rendelés előzetes konzultációt igényel
0190020201 | DKM0104HNET21 | Szolg_104 | Rendszertámogatás - 7 x 24 | IMG | Szolgáltatás | Kiegészítő |  | 1 | 1 | Nem | óra | 12 | 30 |  | 27 | 34900 |  |  | Nem | Nem gyártói szolgáltatások | legalább 30 (harminc) naptári nap | A rendelés előzetes konzultációt igényel
0190020201 | DKM0104HNET21 | Szolg_106 | Terméktámogatás - átalánydíjas 5 x 8 óra (100-500 kliens) | IMG | Szolgáltatás | Kiegészítő |  | 1 | 1 | Nem | hónap | 12 | 30 |  | 27 | 1422100 |  |  | Nem | Nem gyártói szolgáltatások | legalább 30 (harminc) naptári nap | A rendelés előzetes konzultációt igényel
0190010401 | DKM0104HNET21 | Szolg_11 | Vezetékes hálózati kiépítése | IMG | Szolgáltatás | Kiegészítő |  | 1 | 1 | Nem | óra | 12 | 30 |  | 27 | 12100 |  |  | Nem | Nem gyártói szolgáltatások | legalább 30 (harminc) naptári nap | A rendelés előzetes konzultációt igényel
0190050101 | DKM0104HNET21 | Szolg_118 | Szakértői konzultáció | IMG | Szolgáltatás | Kiegészítő |  | 1 | 1 | Nem | óra | 12 | 30 |  | 27 | 22940 |  |  | Nem | Nem gyártói szolgáltatások | legalább 30 (harminc) naptári nap | A rendelés előzetes konzultációt igényel
0190010401 | DKM0104HNET21 | Szolg_38 | Cat5e UTP végpont kiépítés SZÜKSÉGES ANYAGGAL (kábelhúzás, rendezőre bekötés, fali aljzatba szerelés, cimkézés, mérés) meglévő falon kívüli kábelcsatornába max. 10 m hosszon | IMG | Szolgáltatás | Kiegészítő |  | 1 | 1 | Nem | csomag | 12 | 30 |  | 27 | 17900 |  |  | Nem | Nem gyártói szolgáltatások | legalább 30 (harminc) naptári nap | A rendelés előzetes konzultációt igényel
0190010401 | DKM0104HNET21 | Szolg_39 | Cat5e UTP végpont kiépítés SZÜKSÉGES ANYAGGAL (kábelhúzás, rendezőre bekötés, fali aljzatba szerelés, cimkézés, mérés) meglévő falon kívüli kábelcsatornába max. 100 m hosszon | IMG | Szolgáltatás | Kiegészítő |  | 1 | 1 | Nem | csomag | 12 | 30 |  | 27 | 25100 |  |  | Nem | Nem gyártói szolgáltatások | legalább 30 (harminc) naptári nap | A rendelés előzetes konzultációt igényel
0190010401 | DKM0104HNET21 | Szolg_40 | Cat5e UTP végpont kiépítés SZÜKSÉGES ANYAGGAL (kábelhúzás, rendezőre bekötés, fali aljzatba szerelés, cimkézés, mérés) meglévő falon kívüli kábelcsatornába max. 50 m hosszon | IMG | Szolgáltatás | Kiegészítő |  | 1 | 1 | Nem | csomag | 12 | 30 |  | 27 | 20100 |  |  | Nem | Nem gyártói szolgáltatások | legalább 30 (harminc) naptári nap | A rendelés előzetes konzultációt igényel
0190010401 | DKM0104HNET21 | Szolg_45 | Cat5e UTP végpont kiépítés SZÜKSÉGES ANYAGGAL (kábelhúzás, rendezőre bekötés, fali aljzatba szerelés, cimkézés, mérés) meglévő védőcsőbe max. 100 m hosszon | IMG | Szolgáltatás | Kiegészítő |  | 1 | 1 | Nem | csomag | 12 | 30 |  | 27 | 29900 |  |  | Nem | Nem gyártói szolgáltatások | legalább 30 (harminc) naptári nap | A rendelés előzetes konzultációt igényel
0190010401 | DKM0104HNET21 | Szolg_46 | Cat5e UTP végpont kiépítés SZÜKSÉGES ANYAGGAL (kábelhúzás, rendezőre bekötés, fali aljzatba szerelés, cimkézés, mérés) meglévő védőcsőbe max. 50 m hosszon | IMG | Szolgáltatás | Kiegészítő |  | 1 | 1 | Nem | csomag | 12 | 30 |  | 27 | 20100 |  |  | Nem | Nem gyártói szolgáltatások | legalább 30 (harminc) naptári nap | A rendelés előzetes konzultációt igényel
0190010401 | DKM0104HNET21 | Szolg_5 | Optikai kábel behúzása, rögzítése | IMG | Szolgáltatás | Kiegészítő |  | 1 | 1 | Nem | óra | 12 | 30 |  | 27 | 15100 |  |  | Nem | Nem gyártói szolgáltatások | legalább 30 (harminc) naptári nap | A rendelés előzetes konzultációt igényel
0190010401 | DKM0104HNET21 | Szolg_55 | Cat5e UTP végpont kiépítés SZÜKSÉGES ANYAGGAL, nyomvonal kiépítéssel (kábelhúzás, rendezőre bekötés, fali aljzatba szerelés, cimkézés) védőcsővel max. 50 m | IMG | Szolgáltatás | Kiegészítő |  | 1 | 1 | Nem | csomag | 12 | 30 |  | 27 | 25100 |  |  | Nem | Nem gyártói szolgáltatások | legalább 30 (harminc) naptári nap | A rendelés előzetes konzultációt igényel
0190010401 | DKM0104HNET21 | Szolg_56 | Cat5e UTP végpont szerelés nyomvonalépítés nélkül (rendezőre bekötés, fali aljzatba szerelés, cimkézés) | IMG | Szolgáltatás | Kiegészítő |  | 1 | 1 | Nem | db | 12 | 30 |  | 27 | 17900 |  |  | Nem | Nem gyártói szolgáltatások | legalább 30 (harminc) naptári nap | A rendelés előzetes konzultációt igényel
0202110101 | DKM0104HNET21 | 6000001397 | Licence standard (licensz) | AEG | Áru | Kiegészítő |  | 1 | 1 | Nem | db | 12 | 120 |  | 27 | 9320 | EUR | 23.1266 | Nem | Szünetmentes tápegységek - Rack kivitel | legalább 60 (hatvan), legfeljebb 120 (százhúsz) naptári nap | Önálló egységként csak konzultációt követően rendelhető
0202110301 | DKM0104HNET21 | 6000004341 | Protect C S 10000VA UPS Szünetmentes áramellátó berendezés | AEG | Áru | Kiegészítő |  | 1 | 1 | Nem | db | 12 | 120 |  | 27 | 1356399 | EUR | 3365.7549 | Nem | Szünetmentes tápegységek - Rack kivitel | legalább 60 (hatvan), legfeljebb 120 (százhúsz) naptári nap | AEG 10kVA-es torony UPS, VFI technológia, Kettős konverziós, On-line, bővíthető áthidalási idő, 1/1 fázis, erősített töltővel. Önálló egységként csak konzultációt követően rendelhető.
0202110101 | DKM0104HNET21 | 6000006831 | PDU 10-2 túlfeszültségvédett dugalj | AEG | Áru | Kiegészítő |  | 1 | 1 | Nem | db | 12 | 120 |  | 27 | 24938 | EUR | 61.8806 | Nem | Szünetmentes tápegységek - PDU | legalább 60 (hatvan), legfeljebb 120 (százhúsz) naptári nap | Önálló egységként csak konzultációt követően rendelhető
0102080401 | DKM0104HNET21 | 6100009177 | Akkuszekrény V3 | AEG | Áru | Kiegészítő |  | 1 | 1 | Nem | db | 12 | 120 |  | 27 | 831279 | EUR | 2062.7259 | Nem | Rack szekrények - Rack kiegészítők | legalább 60 (hatvan), legfeljebb 120 (százhúsz) naptári nap | Önálló egységként csak konzultációt követően rendelhető
0202110501 | DKM0104HNET21 | 8000043361 | Com-Server for UPS with CAN for remote monitoring via network (virtual com ports) | AEG | Áru | Kiegészítő |  | 1 | 1 | Nem | db | 12 | 120 |  | 27 | 352689 | EUR | 875.158 | Nem | Rack szekrények - Rack kiegészítők | legalább 60 (hatvan), legfeljebb 120 (százhúsz) naptári nap | Önálló egységként csak konzultációt követően rendelhető
0102080401 | DKM0104HNET21 | 8000061007 | AEG Protect Plus M600 600 kVA (20 modules) Empty Cabinet with dual input kit and surge protection rendszerszekrény | AEG | Áru | Kiegészítő |  | 1 | 1 | Nem | db | 12 | 120 |  | 27 | 13436487 | EUR | 33341.1595 | Nem | Rack szekrények - Álló rack szekrények | legalább 60 (hatvan), legfeljebb 120 (százhúsz) naptári nap | AEG 600kVA-ig bővíthető, VFI technológia, Kettős konverziós, On-line, bővíthető áthidalási idő, 3/3 fázis, központi (centrális) vezérlés, rendszerszekrény. Önálló egységként csak konzultációt követően rendelhető.
0202110501 | DKM0104HNET21 | 8000061846 | LBS - Load Bus Synchronization | AEG | Áru | Kiegészítő |  | 1 | 1 | Nem | db | 12 | 120 |  | 27 | 1586986 | EUR | 3937.9309 | Nem | Rack szekrények - Rack kiegészítők | legalább 60 (hatvan), legfeljebb 120 (százhúsz) naptári nap | Önálló egységként csak konzultációt követően rendelhető
0202110501 | DKM0104HNET21 | 1000000212_1 | AEG Protect 8.31 30kVA UPS parallel operation for inverter (price per unit) párhuzamos üzem | AEG | Áru | Kiegészítő |  | 1 | 1 | Nem | db | 12 | 120 |  | 27 | 295709 | EUR | 733.7684 | Nem | Szünetmentes tápegységek - Rack kivitel | legalább 60 (hatvan), legfeljebb 120 (százhúsz) naptári nap | Önálló egységként csak konzultációt követően rendelhető
0202110501 | DKM0104HNET21 | 1000000212_2 | AEG Protect 8.31 40kVA UPS parallel operation for inverter (price per unit) párhuzamos üzem | AEG | Áru | Kiegészítő |  | 1 | 1 | Nem | db | 12 | 120 |  | 27 | 295709 | EUR | 733.7684 | Nem | Szünetmentes tápegységek - Rack kivitel | legalább 60 (hatvan), legfeljebb 120 (százhúsz) naptári nap | Önálló egységként csak konzultációt követően rendelhető
0202110301 | DKM0104HNET21 | 1000003151 | AEG Protect 8.31 40kVA 3/1 fázisú UPS Szünetmentes áramellátó berendezés | AEG | Áru | Kiegészítő |  | 1 | 1 | Nem | db | 12 | 120 |  | 27 | 6188757 | EUR | 15356.7177 | Nem | Szünetmentes tápegységek - Rack kivitel | legalább 60 (hatvan), legfeljebb 120 (százhúsz) naptári nap | AEG 40kVA-es, VFI technológia, Kettős konverziós, On-line, bővíthető áthidalási idő, 3/1 fázis, szabályozási körön belüli kimeneti leválasztó trafóval rendelkezik, tirisztoros töltős, szolár csatlakozási lehetőséggel. Önálló egységként csak konzultációt követően rendelhető.
0202110301 | DKM0104HNET21 | 1000003152 | AEG Protect 8.31 60kVA 3/1 fázisú UPS Szünetmentes áramellátó berendezés | AEG | Áru | Kiegészítő |  | 1 | 1 | Nem | db | 12 | 120 |  | 27 | 7554813 | EUR | 18746.4333 | Nem | Szünetmentes tápegységek - Rack kivitel | legalább 60 (hatvan), legfeljebb 120 (százhúsz) naptári nap | AEG 60kVA-es, VFI technológia, Kettős konverziós, On-line, bővíthető áthidalási idő, 3/1 fázis, szabályozási körön belüli kimeneti leválasztó trafóval rendelkezik, tirisztoros töltős, szolár csatlakozási lehetőséggel. Önálló egységként csak konzultációt követően rendelhető.
0202110501 | DKM0104HNET21 | 1000003345 | IP31 30kVA védelem | AEG | Áru | Kiegészítő |  | 1 | 1 | Nem | db | 12 | 120 |  | 27 | 377854 | EUR | 937.6039 | Nem | Szünetmentes tápegységek - Rack kivitel | legalább 60 (hatvan), legfeljebb 120 (százhúsz) naptári nap | Önálló egységként csak konzultációt követően rendelhető
0202110501 | DKM0104HNET21 | 29433088_20 | Input filter 20kVA bemeneti szűrő | AEG | Áru | Kiegészítő |  | 1 | 1 | Nem | db | 12 | 120 |  | 27 | 578645 | EUR | 1435.8441 | Nem | Szünetmentes tápegységek - Rack kivitel | legalább 60 (hatvan), legfeljebb 120 (százhúsz) naptári nap | Önálló egységként csak konzultációt követően rendelhető
0202110501 | DKM0104HNET21 | 29433089_40 | Input filter 40kVA bemeneti szűrő | AEG | Áru | Kiegészítő |  | 1 | 1 | Nem | db | 12 | 120 |  | 27 | 712255 | EUR | 1767.3817 | Nem | Szünetmentes tápegységek - Rack kivitel | legalább 60 (hatvan), legfeljebb 120 (százhúsz) naptári nap | Önálló egységként csak konzultációt követően rendelhető
0202110501 | DKM0104HNET21 | 29433095_120 | Parallel operation for inverter (price per unit) párhuzamos üzem 120kVA | AEG | Áru | Kiegészítő |  | 1 | 1 | Nem | db | 12 | 120 |  | 27 | 620890 | EUR | 1540.669 | Nem | Szünetmentes tápegységek - Rack kivitel | legalább 60 (hatvan), legfeljebb 120 (százhúsz) naptári nap | Önálló egységként csak konzultációt követően rendelhető
0202110501 | DKM0104HNET21 | 6000007365 | Extension cable for 8'20878 and 8'22493 (bővítő kábel) | AEG | Áru | Kiegészítő |  | 1 | 1 | Nem | db | 12 | 120 |  | 27 | 21663 | EUR | 53.7551 | Nem | Rack szekrények - Rack kiegészítők | legalább 60 (hatvan), legfeljebb 120 (százhúsz) naptári nap | Önálló egységként csak konzultációt követően rendelhető
0202110301 | DKM0104HNET21 | 6000021749_3/1 | AEG Protect Plus M400 10kVA 3/1 fázisú teljesítménymodul | AEG | Áru | Kiegészítő |  | 1 | 1 | Nem | db | 12 | 120 |  | 27 | 995267 | EUR | 2469.6458 | Nem | Szünetmentes tápegységek - Rack kivitel | legalább 60 (hatvan), legfeljebb 120 (százhúsz) naptári nap | AEG 10kVA-es teljesítménymodul M400-hoz, VFI technológia, Kettős konverziós, On-line, 3/1 fázisú teljesítménymodul, szekrénytípusonként 2 - 4db teljesítménymodul. Önálló egységként csak konzultációt követően rendelhető.
0202110501 | DKM0104HNET21 | 4L20010000J11H_C_P | 32 darab 65 vagy 75Ah PANASONIC akkumulátor elhelyezésére alkalmas akkumulátor állvány | CENTIEL | Áru | Kiegészítő |  | 1 | 1 | Nem | db | 12 | 120 |  | 27 | 303560 | EUR | 753.2507 | Nem | Rack szekrények - Rack kiegészítők | legalább 60 (hatvan), legfeljebb 120 (százhúsz) naptári nap | Önálló egységként csak konzultációt követően rendelhető
0202110101 | DKM0104HNET21 | 4O2624506156-Centiel | CENTIEL UPS szoftver csomag II. konfigurálás | CENTIEL | Szolgáltatás | Kiegészítő |  | 1 | 1 | Nem | db | 12 | 30 |  | 27 | 992109 | EUR | 2461.8086 | Nem | Gyártói szolgáltatások | legalább 30 (harminc) naptári nap | Önálló egységként csak konzultációt követően rendelhető
0102080401 | DKM0104HNET21 | 6100009177-Centiel | Akkuszekrény V3 | CENTIEL | Áru | Kiegészítő |  | 1 | 1 | Nem | db | 12 | 120 |  | 27 | 809964 | EUR | 2009.8354 | Nem | Rack szekrények - Rack kiegészítők | legalább 60 (hatvan), legfeljebb 120 (százhúsz) naptári nap | Önálló egységként csak konzultációt követően rendelhető
0190010201 | DKM0104HNET21 | CENTIEL_ÉV_2 | Érintésvédelmi vizsgálat_2 | CENTIEL | Szolgáltatás | Kiegészítő |  | 1 | 1 | Nem | db | 12 | 30 |  | 27 | 248027 | EUR | 615.4528 | Nem | Gyártói szolgáltatások | legalább 30 (harminc) naptári nap | Önálló egységként csak konzultációt követően rendelhető
0190020401 | DKM0104HNET21 | CENTIEL_K_Bp_150_1/2_MIT_500 | Karbantartás Budapest + 150km munkaidőn túl 1/2 éves, 120 - 500kVA között | CENTIEL | Szolgáltatás | Kiegészítő |  | 1 | 1 | Nem | db | 12 | 30 |  | 27 | 325536 | EUR | 807.7818 | Nem | Gyártói szolgáltatások | legalább 30 (harminc) naptári nap | Karbantartás évi 2 alkalommal, féléves gyakorisággal. A rendelés mennyisége függ az UPS terméktípustól illetve teljesítménytől. Önálló egységként csak konzultációt követően rendelhető
0190020401 | DKM0104HNET21 | CENTIEL_K_Bp_150_1/4_MI_40 | Karbantartás Budapest + 150km munkaidőben 1/4 éves, 10 - 40kVA között | CENTIEL | Szolgáltatás | Kiegészítő |  | 1 | 1 | Nem | db | 12 | 30 |  | 27 | 209273 | EUR | 519.2883 | Nem | Gyártói szolgáltatások | legalább 30 (harminc) naptári nap | Karbantartás évi 4 alkalommal, negyedéves gyakorisággal. A rendelés mennyisége függ az UPS terméktípustól illetve teljesítménytől. Önálló egységként csak konzultációt követően rendelhető
0190020401 | DKM0104HNET21 | CENTIEL_K_Bp_300_1/2_MIT_40 | Karbantartás Budapest + 300km munkaidőn túl 1/2 éves, 10 - 40kVA között | CENTIEL | Szolgáltatás | Kiegészítő |  | 1 | 1 | Nem | db | 12 | 30 |  | 27 | 372041 | EUR | 923.1792 | Nem | Gyártói szolgáltatások | legalább 30 (harminc) naptári nap | Karbantartás évi 2 alkalommal, féléves gyakorisággal. A rendelés mennyisége függ az UPS terméktípustól illetve teljesítménytől. Önálló egységként csak konzultációt követően rendelhető
0190020401 | DKM0104HNET21 | CENTIEL_K_Bp_300_1/2_MIT_500 | Karbantartás Budapest + 300km munkaidőn túl 1/2 éves, 120 - 500kVA között | CENTIEL | Szolgáltatás | Kiegészítő |  | 1 | 1 | Nem | db | 12 | 30 |  | 27 | 418546 | EUR | 1038.5767 | Nem | Gyártói szolgáltatások | legalább 30 (harminc) naptári nap | Karbantartás évi 2 alkalommal, féléves gyakorisággal. A rendelés mennyisége függ az UPS terméktípustól illetve teljesítménytől. Önálló egységként csak konzultációt követően rendelhető
0190020401 | DKM0104HNET21 | CENTIEL_K_Bp_300_1/4_MI_120 | Karbantartás Budapest + 300km munkaidőben 1/4 éves, 40 - 120kVA között | CENTIEL | Szolgáltatás | Kiegészítő |  | 1 | 1 | Nem | db | 12 | 30 |  | 27 | 325536 | EUR | 807.7818 | Nem | Gyártói szolgáltatások | legalább 30 (harminc) naptári nap | Karbantartás évi 4 alkalommal, negyedéves gyakorisággal. A rendelés mennyisége függ az UPS terméktípustól illetve teljesítménytől. Önálló egységként csak konzultációt követően rendelhető
0190020401 | DKM0104HNET21 | CENTIEL_K_Bp_300_1/4_MI_500 | Karbantartás Budapest + 300km munkaidőben 1/4 éves, 120 - 500kVA között | CENTIEL | Szolgáltatás | Kiegészítő |  | 1 | 1 | Nem | db | 12 | 30 |  | 27 | 348789 | EUR | 865.4805 | Nem | Gyártói szolgáltatások | legalább 30 (harminc) naptári nap | Karbantartás évi 4 alkalommal, negyedéves gyakorisággal. A rendelés mennyisége függ az UPS terméktípustól illetve teljesítménytől. Önálló egységként csak konzultációt követően rendelhető
0190020201 | DKM0104HNET21 | CENTIEL_MÓD | Mérnökóra dij | CENTIEL | Szolgáltatás | Kiegészítő |  | 1 | 1 | Nem | óra | 12 | 30 |  | 27 | 62007 | EUR | 153.8632 | Nem | Gyártói szolgáltatások | legalább 30 (harminc) naptári nap | Önálló egységként csak konzultációt követően rendelhető
0190020201 | DKM0104HNET21 | CENTIEL_Sz_F | Szoftver frissítés | CENTIEL | Szolgáltatás | Kiegészítő |  | 1 | 1 | Nem | db | 12 | 30 |  | 27 | 310034 | EUR | 769.316 | Nem | Gyártói szolgáltatások | legalább 30 (harminc) naptári nap | A rendelés mennyisége függ az UPS rendszer teljesítményétől. Önálló egységként csak konzultációt követően rendelhető
0190020201 | DKM0104HNET21 | CENTIEL_ÜH_1 | Üzembe helyzezési díj 1 | CENTIEL | Szolgáltatás | Kiegészítő |  | 1 | 1 | Nem | db | 12 | 30 |  | 27 | 186021 | EUR | 461.5896 | Nem | Gyártói szolgáltatások | legalább 30 (harminc) naptári nap | UPS üzembe helyezés 1-es teljesítménylépcső, a rendelés mennyisége függ a telepítendő UPS teljesíményétől és az akkumulátortelep méretétől Önálló egységként csak konzultációt követően rendelhető
0102020201 | DKM0104HNET21 | A9K-48P10G-AIP-SE | Adv IP License for full scale VRFs for 48-port 10G/1G SE LC | Cisco | Áru | Alaptermék |  | 1 | 1 | Nem | db | 12 | 120 |  | 27 | 32389176 | USD | 83692.9605 | Nem | WAN eszközök - Gerinchálózati útválasztók | legalább 60 (hatvan), legfeljebb 120 (százhúsz) naptári nap | A rendelés előzetes konzultációt igényel
0102020201 | DKM0104HNET21 | A9K-48X10GE-1G-SE | ASR 9000 48-port 10GE & 1GE dual rate SE LC | Cisco | Áru | Alaptermék |  | 1 | 1 | Nem | db | 12 | 120 |  | 27 | 113362114 | USD | 292925.3601 | Nem | WAN eszközök - Gerinchálózati útválasztók | legalább 60 (hatvan), legfeljebb 120 (százhúsz) naptári nap | A rendelés előzetes konzultációt igényel
0102020201 | DKM0104HNET21 | A9K-8HG-FLEX-FC | ASR 9000 800G Flexible Consumption Combo Line Card - 5th Gen | Cisco | Áru | Alaptermék |  | 1 | 1 | Nem | db | 12 | 120 |  | 27 | 129556702 | USD | 334771.8387 | Nem | WAN eszközök - Gerinchálózati útválasztók | legalább 60 (hatvan), legfeljebb 120 (százhúsz) naptári nap | A rendelés előzetes konzultációt igényel
0102020201 | DKM0104HNET21 | A9K-9001-OPT-LIC | ASR 9001 Advanced Optical License | Cisco | Áru | Alaptermék |  | 1 | 1 | Nem | db | 12 | 120 |  | 27 | 4000008 | USD | 10335.9376 | Nem | WAN eszközök - Gerinchálózati útválasztók | legalább 60 (hatvan), legfeljebb 120 (százhúsz) naptári nap | A rendelés előzetes konzultációt igényel
0102020201 | DKM0104HNET21 | A9K-BNG-LIC-8K | BNG License Unit for 8,000 subscribers | Cisco | Áru | Alaptermék |  | 1 | 1 | Nem | db | 12 | 120 |  | 27 | 5182268 | USD | 13390.8729 | Nem | WAN eszközök - Gerinchálózati útválasztók | legalább 60 (hatvan), legfeljebb 120 (százhúsz) naptári nap | A rendelés előzetes konzultációt igényel
0102020201 | DKM0104HNET21 | A9K-DDOS-LIC-40G | DDoS software license for 40G scrubbing | Cisco | Áru | Alaptermék |  | 1 | 1 | Nem | db | 12 | 120 |  | 27 | 400000724 | USD | 1033593.6011 | Nem | WAN eszközök - Gerinchálózati útválasztók | legalább 60 (hatvan), legfeljebb 120 (százhúsz) naptári nap | A rendelés előzetes konzultációt igényel
0102020201 | DKM0104HNET21 | A9K-MOD200-SE | 200G Modular Linecard, Service Edge Optimized | Cisco | Áru | Alaptermék |  | 1 | 1 | Nem | db | 12 | 120 |  | 27 | 56681057 | USD | 146462.6784 | Nem | WAN eszközök - Gerinchálózati útválasztók | legalább 60 (hatvan), legfeljebb 120 (százhúsz) naptári nap | A rendelés előzetes konzultációt igényel
0102020201 | DKM0104HNET21 | A9K-MPA-20X10G-FC | ASR 9000 20-port 10GE Modular Port Adapter FCM | Cisco | Áru | Alaptermék |  | 1 | 1 | Nem | db | 12 | 120 |  | 27 | 26316205 | USD | 68000.531 | Nem | WAN eszközök - Gerinchálózati útválasztók | legalább 60 (hatvan), legfeljebb 120 (százhúsz) naptári nap | A rendelés előzetes konzultációt igényel
0102020201 | DKM0104HNET21 | A9K-MPA-2X100GE | ASR 9000 2-port 100GE Modular Port Adapter | Cisco | Áru | Alaptermék |  | 1 | 1 | Nem | db | 12 | 120 |  | 27 | 52632410 | USD | 136001.0587 | Nem | WAN eszközök - Gerinchálózati útválasztók | legalább 60 (hatvan), legfeljebb 120 (százhúsz) naptári nap | A rendelés előzetes konzultációt igényel
0102020201 | DKM0104HNET21 | ASR-9900-SFC-FILR | ASR 99xx Switch Fabric Card Slot Filler | Cisco | Áru | Alaptermék |  | 1 | 1 | Nem | db | 12 | 120 |  | 27 | 208980 | USD | 540 | Nem | WAN eszközök - Gerinchálózati útválasztók | legalább 60 (hatvan), legfeljebb 120 (százhúsz) naptári nap | A rendelés előzetes konzultációt igényel
0102020201 | DKM0104HNET21 | ASR-9901-120G | ASR 9901 Chassis PayG 120G Base HW PID | Cisco | Áru | Alaptermék |  | 1 | 1 | Nem | db | 12 | 120 |  | 27 | 29376904 | USD | 75909.313 | Nem | WAN eszközök - Gerinchálózati útválasztók | legalább 60 (hatvan), legfeljebb 120 (százhúsz) naptári nap | A rendelés előzetes konzultációt igényel
0102020201 | DKM0104HNET21 | ASR-9903-FAN | ASR 9903 Fan Tray | Cisco | Áru | Alaptermék |  | 1 | 1 | Nem | db | 12 | 120 |  | 27 | 278640 | USD | 720 | Nem | WAN eszközök - Gerinchálózati útválasztók | legalább 60 (hatvan), legfeljebb 120 (százhúsz) naptári nap | A rendelés előzetes konzultációt igényel
0102020201 | DKM0104HNET21 | ASR-9904 | ASR-9904 2 Line Card Slot Chassis | Cisco | Áru | Alaptermék |  | 1 | 1 | Nem | db | 12 | 120 |  | 27 | 4243140 | USD | 10964.1852 | Nem | WAN eszközök - Gerinchálózati útválasztók | legalább 60 (hatvan), legfeljebb 120 (százhúsz) naptári nap | A rendelés előzetes konzultációt igényel
0102020201 | DKM0104HNET21 | ASR-9910-AIRREF | ASR 9910 Air Reflector | Cisco | Áru | Alaptermék |  | 1 | 1 | Nem | db | 12 | 120 |  | 27 | 111455 | USD | 287.9987 | Nem | WAN eszközök - Gerinchálózati útválasztók | legalább 60 (hatvan), legfeljebb 120 (százhúsz) naptári nap | A rendelés előzetes konzultációt igényel
0102020201 | DKM0104HNET21 | ASR-9922 | ASR 9922 20 Line Card Slot Chassis | Cisco | Áru | Alaptermék |  | 1 | 1 | Nem | db | 12 | 120 |  | 27 | 37312251 | USD | 96414.0856 | Nem | WAN eszközök - Gerinchálózati útválasztók | legalább 60 (hatvan), legfeljebb 120 (százhúsz) naptári nap | A rendelés előzetes konzultációt igényel
0102020101 | DKM0104HNET21 | ASR10002T+20X1GERF | ASR1000 2-port 10GE, 20-port GE Line Card REMANUFACTURED | Cisco | Áru | Alaptermék |  | 1 | 1 | Nem | db | 12 | 120 |  | 27 | 8325805 | USD | 21513.7073 | Nem | WAN eszközök - Telephelyi elérést biztosító útválasztók | legalább 60 (hatvan), legfeljebb 120 (százhúsz) naptári nap | A rendelés előzetes konzultációt igényel
0102020201 | DKM0104HNET21 | ASR920-10G-2 | Cisco ASR920 Series - 2 ports 10GE license | Cisco | Áru | Alaptermék |  | 1 | 1 | Nem | db | 12 | 120 |  | 27 | 500001 | USD | 1291.9914 | Nem | WAN eszközök - Gerinchálózati útválasztók | legalább 60 (hatvan), legfeljebb 120 (százhúsz) naptári nap | A rendelés előzetes konzultációt igényel
0102020101 | DKM0104HNET21 | C-SM-40T8M2X | Cisco Catalyst Edge SM 40-port 1G, 8-port 2.5 mGigabit Ether | Cisco | Áru | Alaptermék |  | 1 | 1 | Nem | db | 12 | 120 |  | 27 | 1670446 | USD | 4316.3989 | Nem | WAN eszközök - Telephelyi elérést biztosító útválasztók | legalább 60 (hatvan), legfeljebb 120 (százhúsz) naptári nap | A rendelés előzetes konzultációt igényel
0102010102 | DKM0104HNET21 | C1000-16P-2G-L | Catalyst 1000 16port GE, POE, 2x1G SFP | Cisco | Áru | Alaptermék |  | 1 | 1 | Nem | db | 12 | 120 |  | 27 | 460438 | USD | 1189.761 | Nem | LAN aktív eszközök - Menedzselhető switch-ek | legalább 60 (hatvan), legfeljebb 120 (százhúsz) naptári nap | A rendelés előzetes konzultációt igényel
0102010102 | DKM0104HNET21 | C1000-24P-4X-L | Catalyst 1000 24 port GE, POE, 4 x 10G SFP | Cisco | Áru | Alaptermék |  | 1 | 1 | Nem | db | 12 | 120 |  | 27 | 1013657 | USD | 2619.2698 | Nem | LAN aktív eszközök - Menedzselhető switch-ek | legalább 60 (hatvan), legfeljebb 120 (százhúsz) naptári nap | A rendelés előzetes konzultációt igényel
0102010102 | DKM0104HNET21 | C1000-48P-4X-L | Catalyst 1000 48 port GE, POE, 4x10G SFP | Cisco | Áru | Alaptermék |  | 1 | 1 | Nem | db | 12 | 120 |  | 27 | 1683873 | USD | 4351.0919 | Nem | LAN aktív eszközök - Menedzselhető switch-ek | legalább 60 (hatvan), legfeljebb 120 (százhúsz) naptári nap | A rendelés előzetes konzultációt igényel
0102010102 | DKM0104HNET21 | C1000-8FP-2G-L | Catalyst 1000 8port GE, Full POE, 2x1G SFP | Cisco | Áru | Alaptermék |  | 1 | 1 | Nem | db | 12 | 120 |  | 27 | 444164 | USD | 1147.7099 | Nem | LAN aktív eszközök - Menedzselhető switch-ek | legalább 60 (hatvan), legfeljebb 120 (százhúsz) naptári nap | A rendelés előzetes konzultációt igényel
0102010102 | DKM0104HNET21 | C1000-8P-2G-L | Catalyst 1000 8port GE, POE, 2x1G SFP | Cisco | Áru | Alaptermék |  | 1 | 1 | Nem | db | 12 | 120 |  | 27 | 259385 | USD | 670.2456 | Nem | LAN aktív eszközök - Menedzselhető switch-ek | legalább 60 (hatvan), legfeljebb 120 (százhúsz) naptári nap | A rendelés előzetes konzultációt igényel
0102010102 | DKM0104HNET21 | C1000-8P-E-2G-L | Catalyst 1000 8port GE, POE, Ext PS, 2x1G SFP | Cisco | Áru | Alaptermék |  | 1 | 1 | Nem | db | 12 | 120 |  | 27 | 233479 | USD | 603.3057 | Nem | LAN aktív eszközök - Menedzselhető switch-ek | legalább 60 (hatvan), legfeljebb 120 (százhúsz) naptári nap | A rendelés előzetes konzultációt igényel
0102020101 | DKM0104HNET21 | C1101-4PLTEP | ISR 1101 4P GE Ethernet and LTE Secure Router with Pluggable | Cisco | Áru | Alaptermék |  | 1 | 1 | Nem | db | 12 | 120 |  | 27 | 427497 | USD | 1104.6432 | Nem | WAN eszközök - Telephelyi elérést biztosító útválasztók | legalább 60 (hatvan), legfeljebb 120 (százhúsz) naptári nap | A rendelés előzetes konzultációt igényel
0102020101 | DKM0104HNET21 | C1109-4PLTE2P | ISR 1109 M2M 4P GE Ethernet, LTE Adv and DUAL Pluggables | Cisco | Áru | Alaptermék |  | 1 | 1 | Nem | db | 12 | 120 |  | 27 | 559651 | USD | 1446.1268 | Nem | WAN eszközök - Telephelyi elérést biztosító útválasztók | legalább 60 (hatvan), legfeljebb 120 (százhúsz) naptári nap | A rendelés előzetes konzultációt igényel
0102010102 | DKM0104HNET21 | C9500-32QC-A | Catalyst 9500 32-port 40/100G only, Advantage | Cisco | Áru | Alaptermék |  | 1 | 1 | Nem | db | 12 | 120 |  | 27 | 9872656 | USD | 25510.7401 | Nem | LAN aktív eszközök - Menedzselhető switch-ek | legalább 60 (hatvan), legfeljebb 120 (százhúsz) naptári nap | A rendelés előzetes konzultációt igényel
0102010102 | DKM0104HNET21 | C9500-DNA-E-A-3 | 9500 DNA Essentials to Advantage 3 Year License | Cisco | Áru | Alaptermék |  | 1 | 1 | Nem | db | 12 | 120 |  | 27 | 3287952 | USD | 8496.0007 | Nem | LAN aktív eszközök - Menedzselhető switch-ek | legalább 60 (hatvan), legfeljebb 120 (százhúsz) naptári nap | A rendelés előzetes konzultációt igényel
0102010201 | DKM0104HNET21 | C9600-SUP-1 | Cisco Catalyst 9600 Series Supervisor 1 Module | Cisco | Áru | Alaptermék |  | 1 | 1 | Nem | db | 12 | 120 |  | 27 | 10866960 | USD | 28080 | Nem | LAN aktív eszközök - Moduláris switch-ek | legalább 60 (hatvan), legfeljebb 120 (százhúsz) naptári nap | A rendelés előzetes konzultációt igényel
0102010102 | DKM0104HNET21 | C9K-PWR-1600WDCR/2 | 1600W DC Config 4 Power Supply front to back cooling | Cisco | Áru | Alaptermék |  | 1 | 1 | Nem | db | 12 | 120 |  | 27 | 835920 | USD | 2160 | Nem | LAN aktív eszközök - Menedzselhető switch-ek | legalább 60 (hatvan), legfeljebb 120 (százhúsz) naptári nap | A rendelés előzetes konzultációt igényel
0190080302 | DKM0104HNET21 | CIS-GY-TEL-A-N | Gyártói telepítés A | Cisco | Szolgáltatás | Kiegészítő |  | 1 | 1 | Nem | óra | 12 | 30 |  | 27 | 2420 |  |  | Nem | Gyártói szolgáltatások | legalább 30 (harminc) naptári nap | A rendelés előzetes konzultációt igényel
0190020501 | DKM0104HNET21 | CIS58NBD-C-N | Gyártói Support 5x8xNBD Kategória C | Cisco | Szolgáltatás | Kiegészítő |  | 1 | 1 | Nem | hónap | 12 | 30 |  | 27 | 126000 |  |  | Nem | Gyártói szolgáltatások | legalább 30 (harminc) naptári nap | A rendelés előzetes konzultációt igényel
0190020501 | DKM0104HNET21 | CIS7244-A-N | Gyártói Support 7x24x4 Kategória A | Cisco | Szolgáltatás | Kiegészítő |  | 1 | 1 | Nem | hónap | 12 | 30 |  | 27 | 33000 |  |  | Nem | Gyártói szolgáltatások | legalább 30 (harminc) naptári nap | A rendelés előzetes konzultációt igényel
0102010102 | DKM0104HNET21 | CNAEL-LEAF-5Y-SD | CNAE License to assure Leaf 5 YR Term, Std Option | Cisco | Áru | Alaptermék |  | 1 | 1 | Nem | db | 12 | 120 |  | 27 | 6966055 | USD | 18000.1427 | Nem | LAN aktív eszközök - Adatközponti switch-ek | legalább 60 (hatvan), legfeljebb 120 (százhúsz) naptári nap | A rendelés előzetes konzultációt igényel
0102020101 | DKM0104HNET21 | DNA-P-25M-P-3Y | DNA Premier OnPrem License, Agg 50M, 3Y | Cisco | Áru | Alaptermék |  | 1 | 1 | Nem | db | 12 | 120 |  | 27 | 3204315 | USD | 8279.8838 | Nem | WAN eszközök - Telephelyi elérést biztosító útválasztók | legalább 60 (hatvan), legfeljebb 120 (százhúsz) naptári nap | A rendelés előzetes konzultációt igényel
0102010102 | DKM0104HNET21 | DS-9132T-2X-PROMO | MDS 9132T Bundle of 2 with DCNM and Analytics licences | Cisco | Áru | Alaptermék |  | 1 | 1 | Nem | db | 12 | 120 |  | 27 | 7523280 | USD | 19440 | Nem | LAN aktív eszközök - Adatközponti switch-ek | legalább 60 (hatvan), legfeljebb 120 (százhúsz) naptári nap | A rendelés előzetes konzultációt igényel
0102010102 | DKM0104HNET21 | DS-C9132T-24PISK9 | MDS 9132T 32G 1RU FC Enterprise switch,24 FC ports,24x16G SW | Cisco | Áru | Alaptermék |  | 1 | 1 | Nem | db | 12 | 120 |  | 27 | 6819998 | USD | 17622.7348 | Nem | LAN aktív eszközök - Adatközponti switch-ek | legalább 60 (hatvan), legfeljebb 120 (százhúsz) naptári nap | A rendelés előzetes konzultációt igényel
0102010102 | DKM0104HNET21 | DS-C9148T-24EK9 | MDS 9148T 32G 48-Port FC switch, w/ 24 active ports, exhaust | Cisco | Áru | Alaptermék |  | 1 | 1 | Nem | db | 12 | 120 |  | 27 | 7074577 | USD | 18280.5609 | Nem | LAN aktív eszközök - Adatközponti switch-ek | legalább 60 (hatvan), legfeljebb 120 (százhúsz) naptári nap | A rendelés előzetes konzultációt igényel
0102010102 | DKM0104HNET21 | DS-C9148T-24PITK9 | MDS 9148T 32G FC switch, w/ 24 active ports +32G SW, intake | Cisco | Áru | Alaptermék |  | 1 | 1 | Nem | db | 12 | 120 |  | 27 | 8523505 | USD | 22024.5602 | Nem | LAN aktív eszközök - Adatközponti switch-ek | legalább 60 (hatvan), legfeljebb 120 (százhúsz) naptári nap | A rendelés előzetes konzultációt igényel
0102010102 | DKM0104HNET21 | DS-C9396T-48IK9 | MDS 9396T 32G 96-Port FC switch, w/ 48 active ports, intake | Cisco | Áru | Alaptermék |  | 1 | 1 | Nem | db | 12 | 120 |  | 27 | 21697911 | USD | 56066.9532 | Nem | LAN aktív eszközök - Adatközponti switch-ek | legalább 60 (hatvan), legfeljebb 120 (százhúsz) naptári nap | A rendelés előzetes konzultációt igényel
0102010102 | DKM0104HNET21 | DS-CWDM-1610= | 1610 NM CWDM Gigabit Ethernet and 2 Gbps FC SFP | Cisco | Áru | Alaptermék |  | 1 | 1 | Nem | db | 12 | 120 |  | 27 | 1630045 | USD | 4212.0013 | Nem | LAN aktív eszközök - Adatközponti switch-ek | legalább 60 (hatvan), legfeljebb 120 (százhúsz) naptári nap | A rendelés előzetes konzultációt igényel
0102010102 | DKM0104HNET21 | DS-X9824960SRK9= | MDS 9700 24-port 40Gbps FCoE Module, 24 QSFP-40G-SR4, spare | Cisco | Áru | Alaptermék |  | 1 | 1 | Nem | db | 12 | 120 |  | 27 | 46442514 | USD | 120006.4952 | Nem | LAN aktív eszközök - Adatközponti switch-ek | legalább 60 (hatvan), legfeljebb 120 (százhúsz) naptári nap | A rendelés előzetes konzultációt igényel
0202110601 | DKM0104HNET21 | DWDM-SFP-3504= | DWDM SFP 1535.04 nm SFP (BUILD-TO-ORDER) | Cisco | Áru | Alaptermék |  | 1 | 1 | Nem | db | 12 | 120 |  | 27 | 1670446 | USD | 4316.3989 | Nem | LAN aktív eszközök - Menedzselhető switch-ek | legalább 60 (hatvan), legfeljebb 120 (százhúsz) naptári nap | A rendelés előzetes konzultációt igényel
0202110601 | DKM0104HNET21 | DWDM-SFP-3582= | DWDM SFP 1535.82 nm SFP (BUILD-TO-ORDER) | Cisco | Áru | Alaptermék |  | 1 | 1 | Nem | db | 12 | 120 |  | 27 | 1670446 | USD | 4316.3989 | Nem | LAN aktív eszközök - Menedzselhető switch-ek | legalább 60 (hatvan), legfeljebb 120 (százhúsz) naptári nap | A rendelés előzetes konzultációt igényel
0202110601 | DKM0104HNET21 | DWDM-SFP-4453= | DWDM SFP 1544.53 nm SFP (BUILD-TO-ORDER) | Cisco | Áru | Alaptermék |  | 1 | 1 | Nem | db | 12 | 120 |  | 27 | 1670446 | USD | 4316.3989 | Nem | LAN aktív eszközök - Menedzselhető switch-ek | legalább 60 (hatvan), legfeljebb 120 (százhúsz) naptári nap | A rendelés előzetes konzultációt igényel
0202110601 | DKM0104HNET21 | DWDM-SFP-5172= | DWDM SFP 1551.72 nm SFP (BUILD-TO-ORDER) | Cisco | Áru | Alaptermék |  | 1 | 1 | Nem | db | 12 | 120 |  | 27 | 1670446 | USD | 4316.3989 | Nem | LAN aktív eszközök - Menedzselhető switch-ek | legalább 60 (hatvan), legfeljebb 120 (százhúsz) naptári nap | A rendelés előzetes konzultációt igényel
0102050201 | DKM0104HNET21 | IW-6300H-DC-E-K9 | Industrial Wireless AP 6300, DC input, Hazloc, E Domain | Cisco | Áru | Alaptermék |  | 1 | 1 | Nem | db | 12 | 120 |  | 27 | 1967593 | USD | 5084.2184 | Nem | Vezeték nélküli megoldások - Vezeték nélküli elérési pont (Access Point) | legalább 60 (hatvan), legfeljebb 120 (százhúsz) naptári nap | A rendelés előzetes konzultációt igényel
0102060101 | DKM0104HNET21 | L-CES-O365I-1Y-S1 | Cisco CES O365 Inbound Security 1YR, 100-199 Users | Cisco | Áru | Alaptermék |  | 1 | 1 | Nem | db | 12 | 120 |  | 27 | 6107 | USD | 15.7816 | Nem | Hálózat biztonsági megoldások - Hálózat biztonsági megoldások | legalább 60 (hatvan), legfeljebb 120 (százhúsz) naptári nap | A rendelés előzetes konzultációt igényel
0102060101 | DKM0104HNET21 | L-CES-O365P-1Y-S1 | Cisco CES O365 Premium Security 1YR, 100-199 Users | Cisco | Áru | Alaptermék |  | 1 | 1 | Nem | db | 12 | 120 |  | 27 | 10232 | USD | 26.4388 | Nem | Hálózat biztonsági megoldások - Hálózat biztonsági megoldások | legalább 60 (hatvan), legfeljebb 120 (százhúsz) naptári nap | A rendelés előzetes konzultációt igényel
0102060101 | DKM0104HNET21 | L-CESP-AT200-1Y-S1 | CES, AMP, TG-Premium File Analysis 200/Day 1Y,100-199 Users | Cisco | Áru | Alaptermék |  | 1 | 1 | Nem | db | 12 | 120 |  | 27 | 14523 | USD | 37.5274 | Nem | Hálózat biztonsági megoldások - Hálózat biztonsági megoldások | legalább 60 (hatvan), legfeljebb 120 (százhúsz) naptári nap | A rendelés előzetes konzultációt igényel
0102010102 | DKM0104HNET21 | L-D-M97S-AXK9 | SAN Analytics solution license for MDS9700 3 year | Cisco | Áru | Alaptermék |  | 1 | 1 | Nem | db | 12 | 120 |  | 27 | 6756773 | USD | 17459.3628 | Nem | LAN aktív eszközök - Adatközponti switch-ek | legalább 60 (hatvan), legfeljebb 120 (százhúsz) naptári nap | A rendelés előzetes konzultációt igényel
0102010102 | DKM0104HNET21 | L-DCNM-N93-K9= | DCNM LAN Enterprise Lic for one Nexus 9300 Chassis eDelivery | Cisco | Áru | Alaptermék |  | 1 | 1 | Nem | db | 12 | 120 |  | 27 | 361803 | USD | 934.8921 | Nem | LAN aktív eszközök - Adatközponti switch-ek | legalább 60 (hatvan), legfeljebb 120 (százhúsz) naptári nap | A rendelés előzetes konzultációt igényel
0102010102 | DKM0104HNET21 | L-DCNM-S-M92-K9 | DCNM SAN License for MDS 9200 | Cisco | Áru | Alaptermék |  | 1 | 1 | Nem | db | 12 | 120 |  | 27 | 2323108 | USD | 6002.8643 | Nem | LAN aktív eszközök - Adatközponti switch-ek | legalább 60 (hatvan), legfeljebb 120 (százhúsz) naptári nap | A rendelés előzetes konzultációt igényel
0102010102 | DKM0104HNET21 | L-DCNM-S-M93-K9= | DCNM SAN Adv. Feat. for MDS 9300, eDelivery | Cisco | Áru | Alaptermék |  | 1 | 1 | Nem | db | 12 | 120 |  | 27 | 2317601 | USD | 5988.6326 | Nem | LAN aktív eszközök - Adatközponti switch-ek | legalább 60 (hatvan), legfeljebb 120 (százhúsz) naptári nap | A rendelés előzetes konzultációt igényel
0102060101 | DKM0104HNET21 | L-FPR1010T-T-1Y | Cisco FPR1010 Threat Defense Threat Protection 1Y Subs | Cisco | Áru | Alaptermék |  | 1 | 1 | Nem | db | 12 | 120 |  | 27 | 66874 | USD | 172.8012 | Nem | Hálózat biztonsági megoldások - Hálózat biztonsági megoldások | legalább 60 (hatvan), legfeljebb 120 (százhúsz) naptári nap | A rendelés előzetes konzultációt igényel
0102060101 | DKM0104HNET21 | L-FPR1140T-AMP-1Y | Cisco FPR1140 Threat Defense Malware Protection 1Y Subs | Cisco | Áru | Alaptermék |  | 1 | 1 | Nem | db | 12 | 120 |  | 27 | 417960 | USD | 1080 | Nem | Hálózat biztonsági megoldások - Hálózat biztonsági megoldások | legalább 60 (hatvan), legfeljebb 120 (százhúsz) naptári nap | A rendelés előzetes konzultációt igényel
0102060101 | DKM0104HNET21 | L-FPR4112T-T-1Y | Cisco FPR4112 Threat Defense Threat Protection 1Y Subs | Cisco | Áru | Alaptermék |  | 1 | 1 | Nem | db | 12 | 120 |  | 27 | 6269400 | USD | 16200 | Nem | Hálózat biztonsági megoldások - Hálózat biztonsági megoldások | legalább 60 (hatvan), legfeljebb 120 (százhúsz) naptári nap | A rendelés előzetes konzultációt igényel
0102060101 | DKM0104HNET21 | L-FPR4120T-T-1Y | Cisco FPR4120 Threat Defense Threat Protection 1Y Subs | Cisco | Áru | Alaptermék |  | 1 | 1 | Nem | db | 12 | 120 |  | 27 | 10449000 | USD | 27000 | Nem | Hálózat biztonsági megoldások - Hálózat biztonsági megoldások | legalább 60 (hatvan), legfeljebb 120 (százhúsz) naptári nap | A rendelés előzetes konzultációt igényel
0102060101 | DKM0104HNET21 | L-FPR4125T-AMP-1Y | Cisco FPR4125 Threat Defense Malware Protection 1Y Subs | Cisco | Áru | Alaptermék |  | 1 | 1 | Nem | db | 12 | 120 |  | 27 | 13235400 | USD | 34200 | Nem | Hálózat biztonsági megoldások - Hálózat biztonsági megoldások | legalább 60 (hatvan), legfeljebb 120 (százhúsz) naptári nap | A rendelés előzetes konzultációt igényel
0102060101 | DKM0104HNET21 | L-FPR4K-ASASC-10= | Cisco Firepower 4100 - Add 10 Security Context Licenses | Cisco | Áru | Alaptermék |  | 1 | 1 | Nem | db | 12 | 120 |  | 27 | 1531126 | USD | 3956.3989 | Nem | Hálózat biztonsági megoldások - Hálózat biztonsági megoldások | legalább 60 (hatvan), legfeljebb 120 (százhúsz) naptári nap | A rendelés előzetes konzultációt igényel
0102010102 | DKM0104HNET21 | M93ENTDCNMEX-K9= | Ent. + DCNM SAN Adv. Feat. for MDS 9300 Switch based, EMC | Cisco | Áru | Alaptermék |  | 1 | 1 | Nem | db | 12 | 120 |  | 27 | 3048575 | USD | 7877.4544 | Nem | LAN aktív eszközök - Adatközponti switch-ek | legalább 60 (hatvan), legfeljebb 120 (százhúsz) naptári nap | A rendelés előzetes konzultációt igényel
0102010102 | DKM0104HNET21 | M93XK9-A-1Y | MDS Advantage Subscription M9300 1Y | Cisco | Áru | Alaptermék |  | 1 | 1 | Nem | db | 12 | 120 |  | 27 | 1310723 | USD | 3386.8802 | Nem | LAN aktív eszközök - Adatközponti switch-ek | legalább 60 (hatvan), legfeljebb 120 (százhúsz) naptári nap | A rendelés előzetes konzultációt igényel
0102010102 | DKM0104HNET21 | M93XK9-SD-1Y | MDS SA + DCNM Subscription M9300 1Y | Cisco | Áru | Alaptermék |  | 1 | 1 | Nem | db | 12 | 120 |  | 27 | 1474562 | USD | 3810.239 | Nem | LAN aktív eszközök - Adatközponti switch-ek | legalább 60 (hatvan), legfeljebb 120 (százhúsz) naptári nap | A rendelés előzetes konzultációt igényel
0102010102 | DKM0104HNET21 | M97XK9-P-3Y | MDS Premier Subscription M9700 3Y | Cisco | Áru | Alaptermék |  | 1 | 1 | Nem | db | 12 | 120 |  | 27 | 20814408 | USD | 53783.9993 | Nem | LAN aktív eszközök - Adatközponti switch-ek | legalább 60 (hatvan), legfeljebb 120 (százhúsz) naptári nap | A rendelés előzetes konzultációt igényel
0102050301 | DKM0104HNET21 | MA-ANT-3-A6 | Meraki Indoor Dual-band Dipole Ant, 6-pack for MR46E/MR53E | Cisco | Áru | Alaptermék |  | 1 | 1 | Nem | db | 12 | 120 |  | 27 | 55449 | USD | 143.2791 | Nem | Vezeték nélküli megoldások - Antennák | legalább 60 (hatvan), legfeljebb 120 (százhúsz) naptári nap | A rendelés előzetes konzultációt igényel
0102050301 | DKM0104HNET21 | MA-ANT-3-E6 | Meraki Indoor Dual-band Wide Patch Ant, 6port MR46E/MR53E | Cisco | Áru | Alaptermék |  | 1 | 1 | Nem | db | 12 | 120 |  | 27 | 166906 | USD | 431.2811 | Nem | Vezeték nélküli megoldások - Antennák | legalább 60 (hatvan), legfeljebb 120 (százhúsz) naptári nap | A rendelés előzetes konzultációt igényel
0102010102 | DKM0104HNET21 | MA-CBL-100G-1M | Meraki 100GbE QSFP Cable, 1 Meter | Cisco | Áru | Alaptermék |  | 1 | 1 | Nem | db | 12 | 120 |  | 27 | 167185 | USD | 432.0013 | Nem | LAN aktív eszközök - Menedzselhető switch-ek | legalább 60 (hatvan), legfeljebb 120 (százhúsz) naptári nap | A rendelés előzetes konzultációt igényel
0102010102 | DKM0104HNET21 | MA-CBL-100G-3M | Meraki 100GbE QSFP Cable, 3 Meter | Cisco | Áru | Alaptermék |  | 1 | 1 | Nem | db | 12 | 120 |  | 27 | 167185 | USD | 432.0013 | Nem | LAN aktív eszközök - Menedzselhető switch-ek | legalább 60 (hatvan), legfeljebb 120 (százhúsz) naptári nap | A rendelés előzetes konzultációt igényel
0102050201 | DKM0104HNET21 | MA-INJ-4-US | Meraki MR 802.3at PoE Injector (US Plug) | Cisco | Áru | Alaptermék |  | 1 | 1 | Nem | db | 12 | 120 |  | 27 | 41517 | USD | 107.2785 | Nem | Vezeték nélküli megoldások - Vezeték nélküli elérési pont (Access Point) | legalább 60 (hatvan), legfeljebb 120 (százhúsz) naptári nap | A rendelés előzetes konzultációt igényel
0102050301 | DKM0104HNET21 | MA-MNT-ANT-4 | Meraki Vertical Mounting Bracket - C & D Series Omni Antenna | Cisco | Áru | Alaptermék |  | 1 | 1 | Nem | db | 12 | 120 |  | 27 | 27586 | USD | 71.2811 | Nem | Vezeték nélküli megoldások - Antennák | legalább 60 (hatvan), legfeljebb 120 (százhúsz) naptári nap | A rendelés előzetes konzultációt igényel
0102050201 | DKM0104HNET21 | MA-MNT-MR-1 | Meraki Replacement Mounting Kit for MR12/MR16 | Cisco | Áru | Alaptermék |  | 1 | 1 | Nem | db | 12 | 120 |  | 27 | 13654 | USD | 35.2805 | Nem | Vezeték nélküli megoldások - Vezeték nélküli elérési pont (Access Point) | legalább 60 (hatvan), legfeljebb 120 (százhúsz) naptári nap | A rendelés előzetes konzultációt igényel
0202110601 | DKM0104HNET21 | MA-MNT-MV-10 | Meraki Wall Mount Arm for MV72 | Cisco | Áru | Kiegészítő |  | 1 | 1 | Nem | db | 12 | 120 |  | 27 | 69381 | USD | 179.2798 | Nem | IP video rendszerek - IP kamerák | legalább 60 (hatvan), legfeljebb 120 (százhúsz) naptári nap | A rendelés előzetes konzultációt igényel
0102020101 | DKM0104HNET21 | MA-PWR-30WAC | Meraki MX64 Replacement Power Adapter (30 WAC) | Cisco | Áru | Alaptermék |  | 1 | 1 | Nem | db | 12 | 120 |  | 27 | 18112 | USD | 46.8005 | Nem | WAN eszközök - Telephelyi elérést biztosító útválasztók | legalább 60 (hatvan), legfeljebb 120 (százhúsz) naptári nap | A rendelés előzetes konzultációt igényel
0102020101 | DKM0104HNET21 | MA-PWR-50WAC | Meraki Z3 Replacement Power Adapter (50 WAC) | Cisco | Áru | Alaptermék |  | 1 | 1 | Nem | db | 12 | 120 |  | 27 | 27865 | USD | 72.0013 | Nem | WAN eszközök - Telephelyi elérést biztosító útválasztók | legalább 60 (hatvan), legfeljebb 120 (százhúsz) naptári nap | A rendelés előzetes konzultációt igényel
0102020101 | DKM0104HNET21 | MA-PWR-CORD-AR | Meraki AC Power Cord for MX and MS (AR Plug) | Cisco | Áru | Alaptermék |  | 1 | 1 | Nem | db | 12 | 120 |  | 27 | 5294 | USD | 13.6807 | Nem | WAN eszközök - Telephelyi elérést biztosító útválasztók | legalább 60 (hatvan), legfeljebb 120 (százhúsz) naptári nap | A rendelés előzetes konzultációt igényel
0102010201 | DKM0104HNET21 | N77-C7718-RMK= | Nexus 7700 - 18 Slot Chassis Rack Mount Kit | Cisco | Áru | Alaptermék |  | 1 | 1 | Nem | db | 12 | 120 |  | 27 | 69660 | USD | 180 | Nem | LAN aktív eszközök - Adatközponti switch-ek | legalább 60 (hatvan), legfeljebb 120 (százhúsz) naptári nap | A rendelés előzetes konzultációt igényel
0102010201 | DKM0104HNET21 | N77-F312CK-26 | Nexus 7700 F3-Series 12 Port 100GbE (CPAK) | Cisco | Áru | Alaptermék |  | 1 | 1 | Nem | db | 12 | 120 |  | 27 | 25077600 | USD | 64800 | Nem | LAN aktív eszközök - Adatközponti switch-ek | legalább 60 (hatvan), legfeljebb 120 (százhúsz) naptári nap | A rendelés előzetes konzultációt igényel
0102010201 | DKM0104HNET21 | N77-SBUN-P2 | Includes LAN, VDC, EL2, TRS & DCNM LAN Licenses - Promotion | Cisco | Áru | Alaptermék |  | 1 | 1 | Nem | db | 12 | 120 |  | 27 | 13932000 | USD | 36000 | Nem | LAN aktív eszközök - Adatközponti switch-ek | legalább 60 (hatvan), legfeljebb 120 (százhúsz) naptári nap | A rendelés előzetes konzultációt igényel
0102010201 | DKM0104HNET21 | N7K-C7004-5LSB-P1 | Inc N7004 LAN,ADV,TRS,EL2,DCNM License - Promotion | Cisco | Áru | Alaptermék |  | 1 | 1 | Nem | db | 12 | 120 |  | 27 | 8359200 | USD | 21600 | Nem | LAN aktív eszközök - Adatközponti switch-ek | legalább 60 (hatvan), legfeljebb 120 (százhúsz) naptári nap | A rendelés előzetes konzultációt igényel
0102010201 | DKM0104HNET21 | N7K-C7004-FAN= | Nexus 7000 - 4 Slot Fan | Cisco | Áru | Alaptermék |  | 1 | 1 | Nem | db | 12 | 120 |  | 27 | 835920 | USD | 2160 | Nem | LAN aktív eszközök - Adatközponti switch-ek | legalább 60 (hatvan), legfeljebb 120 (százhúsz) naptári nap | A rendelés előzetes konzultációt igényel
0102010201 | DKM0104HNET21 | N7K-C7004-SBUN-P1 | Inc N7004 LAN,ADV,TRS,EL2,DCNM,DCNMSAN,MPLS,SAN,XL - Promo | Cisco | Áru | Alaptermék |  | 1 | 1 | Nem | db | 12 | 120 |  | 27 | 11145600 | USD | 28800 | Nem | LAN aktív eszközök - Adatközponti switch-ek | legalább 60 (hatvan), legfeljebb 120 (százhúsz) naptári nap | A rendelés előzetes konzultációt igényel
0102010201 | DKM0104HNET21 | N7K-C7009-BSK= | Nexus 7009 Bottom Support Kit | Cisco | Áru | Alaptermék |  | 1 | 1 | Nem | db | 12 | 120 |  | 27 | 167185 | USD | 432.0013 | Nem | LAN aktív eszközök - Adatközponti switch-ek | legalább 60 (hatvan), legfeljebb 120 (százhúsz) naptári nap | A rendelés előzetes konzultációt igényel
0102010201 | DKM0104HNET21 | N7K-C7009-FAB-2 | Nexus 7000 - 9 Slot Chassis - 110Gbps/Slot Fabric Module | Cisco | Áru | Alaptermék |  | 1 | 1 | Nem | db | 12 | 120 |  | 27 | 4179600 | USD | 10800 | Nem | LAN aktív eszközök - Adatközponti switch-ek | legalább 60 (hatvan), legfeljebb 120 (százhúsz) naptári nap | A rendelés előzetes konzultációt igényel
0102010201 | DKM0104HNET21 | N7K-C7009-FAN= | Nexus 7000 - 9 Slot Fan | Cisco | Áru | Alaptermék |  | 1 | 1 | Nem | db | 12 | 120 |  | 27 | 835920 | USD | 2160 | Nem | LAN aktív eszközök - Adatközponti switch-ek | legalább 60 (hatvan), legfeljebb 120 (százhúsz) naptári nap | A rendelés előzetes konzultációt igényel
0102010201 | DKM0104HNET21 | N7K-C7010-ACC-KIT= | Nexus 7010 Accessory Kit, Spare | Cisco | Áru | Alaptermék |  | 1 | 1 | Nem | db | 12 | 120 |  | 27 | 222912 | USD | 576.0007 | Nem | LAN aktív eszközök - Adatközponti switch-ek | legalább 60 (hatvan), legfeljebb 120 (százhúsz) naptári nap | A rendelés előzetes konzultációt igényel
0102010201 | DKM0104HNET21 | N7K-C7018-SBUN-P1 | Inc. LAN,ADV,TRS,EL2,DCNM,DCNMSAN,MPLS,SAN,XL - Promotion | Cisco | Áru | Alaptermék |  | 1 | 1 | Nem | db | 12 | 120 |  | 27 | 26470800 | USD | 68400 | Nem | LAN aktív eszközök - Adatközponti switch-ek | legalább 60 (hatvan), legfeljebb 120 (százhúsz) naptári nap | A rendelés előzetes konzultációt igényel
0102010102 | DKM0104HNET21 | N7K-C7018-XL | Nexus 7018 Scalable Feature License | Cisco | Áru | Alaptermék |  | 1 | 1 | Nem | db | 12 | 120 |  | 27 | 20898000 | USD | 54000 | Nem | LAN aktív eszközök - Adatközponti switch-ek | legalább 60 (hatvan), legfeljebb 120 (százhúsz) naptári nap | A rendelés előzetes konzultációt igényel
0102010201 | DKM0104HNET21 | N7K-F248XT-25E | Nexus 7000 F2-Series 48 Port 1/10GBase-T (RJ-45) Enhanced | Cisco | Áru | Alaptermék |  | 1 | 1 | Nem | db | 12 | 120 |  | 27 | 13932000 | USD | 36000 | Nem | LAN aktív eszközök - Adatközponti switch-ek | legalább 60 (hatvan), legfeljebb 120 (százhúsz) naptári nap | A rendelés előzetes konzultációt igényel
0102010201 | DKM0104HNET21 | N7K-MODULE-BLANK= | Nexus 7000 Module Blank Slot Cover | Cisco | Áru | Alaptermék |  | 1 | 1 | Nem | db | 12 | 120 |  | 27 | 27865 | USD | 72.0013 | Nem | LAN aktív eszközök - Adatközponti switch-ek | legalább 60 (hatvan), legfeljebb 120 (százhúsz) naptári nap | A rendelés előzetes konzultációt igényel
0102010102 | DKM0104HNET21 | N7K-SAN1K9 | Nexus 7000 SAN Enterprise License | Cisco | Áru | Alaptermék |  | 1 | 1 | Nem | db | 12 | 120 |  | 27 | 4179600 | USD | 10800 | Nem | LAN aktív eszközök - Adatközponti switch-ek | legalább 60 (hatvan), legfeljebb 120 (százhúsz) naptári nap | A rendelés előzetes konzultációt igényel
0102020201 | DKM0104HNET21 | NC55P-ADVL2-5502T | NCS 5500 L2VPN Lic for NCS-5502 | Cisco | Áru | Alaptermék |  | 1 | 1 | Nem | db | 12 | 120 |  | 27 | 80000144 | USD | 206718.7189 | Nem | WAN eszközök - Gerinchálózati útválasztók | legalább 60 (hatvan), legfeljebb 120 (százhúsz) naptári nap | A rendelés előzetes konzultációt igényel
0102020201 | DKM0104HNET21 | NC55P-ADVL3-96HT | NCS 5500 L3VPN Lic for 96X100G in Base LC or Chassis | Cisco | Áru | Alaptermék |  | 1 | 1 | Nem | db | 12 | 120 |  | 27 | 160000290 | USD | 413437.4411 | Nem | WAN eszközök - Gerinchálózati útválasztók | legalább 60 (hatvan), legfeljebb 120 (százhúsz) naptári nap | A rendelés előzetes konzultációt igényel
0102020201 | DKM0104HNET21 | NC55P-BDL-50S | NCS 5500 SW 4 License Bundlefor NCS 5500 Scale Per 50G BW | Cisco | Áru | Alaptermék |  | 1 | 1 | Nem | db | 12 | 120 |  | 27 | 2507760 | USD | 6480 | Nem | WAN eszközök - Gerinchálózati útválasztók | legalább 60 (hatvan), legfeljebb 120 (százhúsz) naptári nap | A rendelés előzetes konzultációt igényel
0102020201 | DKM0104HNET21 | NC55P-BDL-5502TU | NCS 5500 SW 4 Lic Bundle for NCS-5502-U40/U100 Base Config | Cisco | Áru | Alaptermék |  | 1 | 1 | Nem | db | 12 | 120 |  | 27 | 55728000 | USD | 144000 | Nem | WAN eszközök - Gerinchálózati útválasztók | legalább 60 (hatvan), legfeljebb 120 (százhúsz) naptári nap | A rendelés előzetes konzultációt igényel
0102020201 | DKM0104HNET21 | NC55P-BDL-5502TX | NCS 5500 SW 4 Lic Bundle for NCS-5502-U40/U100 800G Upg | Cisco | Áru | Alaptermék |  | 1 | 1 | Nem | db | 12 | 120 |  | 27 | 19504800 | USD | 50400 | Nem | WAN eszközök - Gerinchálózati útválasztók | legalább 60 (hatvan), legfeljebb 120 (százhúsz) naptári nap | A rendelés előzetes konzultációt igényel
0102020201 | DKM0104HNET21 | NC55P-CRAG-5501SU | NCS 5500 Core and Aggregation Lic for NCS-5501-SE-U | Cisco | Áru | Alaptermék |  | 1 | 1 | Nem | db | 12 | 120 |  | 27 | 4666675 | USD | 12058.5928 | Nem | WAN eszközök - Gerinchálózati útválasztók | legalább 60 (hatvan), legfeljebb 120 (százhúsz) naptári nap | A rendelés előzetes konzultációt igényel
0102020201 | DKM0104HNET21 | NC55P-CRAG-5501SX | NCS 5500 Core and Agg Lic for NCS-5501-SE-U 80G/100G BW Upg | Cisco | Áru | Alaptermék |  | 1 | 1 | Nem | db | 12 | 120 |  | 27 | 1083335 | USD | 2799.3163 | Nem | WAN eszközök - Gerinchálózati útválasztók | legalább 60 (hatvan), legfeljebb 120 (százhúsz) naptári nap | A rendelés előzetes konzultációt igényel
0102020201 | DKM0104HNET21 | NC55P-CRAGR-5502T | NCS 5500 Core and Aggregation Lic for NCS-5502 | Cisco | Áru | Alaptermék |  | 1 | 1 | Nem | db | 12 | 120 |  | 27 | 53333429 | USD | 137812.4793 | Nem | WAN eszközök - Gerinchálózati útválasztók | legalább 60 (hatvan), legfeljebb 120 (százhúsz) naptári nap | A rendelés előzetes konzultációt igényel
0102020201 | DKM0104HNET21 | NC55P-PEER-1818T | NCS 5500 Peering Lic for NC55-18H18F | Cisco | Áru | Alaptermék |  | 1 | 1 | Nem | db | 12 | 120 |  | 27 | 16000029 | USD | 41343.7438 | Nem | WAN eszközök - Gerinchálózati útválasztók | legalább 60 (hatvan), legfeljebb 120 (százhúsz) naptári nap | A rendelés előzetes konzultációt igényel
0102020201 | DKM0104HNET21 | NC55P-PEER-36HTU | NCS 5500 Peering Lic for NC55-36X100G-U for 36X50G Bandwidth | Cisco | Áru | Alaptermék |  | 1 | 1 | Nem | db | 12 | 120 |  | 27 | 20000037 | USD | 51679.6814 | Nem | WAN eszközök - Gerinchálózati útválasztók | legalább 60 (hatvan), legfeljebb 120 (százhúsz) naptári nap | A rendelés előzetes konzultációt igényel
0102020201 | DKM0104HNET21 | NC55P-PEER-50S | NCS 5500 Peering Lic for NCS 5500 SE Per 50G Bandwidth | Cisco | Áru | Alaptermék |  | 1 | 1 | Nem | db | 12 | 120 |  | 27 | 1000001 | USD | 2583.9827 | Nem | WAN eszközök - Gerinchálózati útválasztók | legalább 60 (hatvan), legfeljebb 120 (százhúsz) naptári nap | A rendelés előzetes konzultációt igényel
0102020201 | DKM0104HNET21 | NC55P-PEER-5501S | NCS 5500 Peering Lic for NCS-5501-SE | Cisco | Áru | Alaptermék |  | 1 | 1 | Nem | db | 12 | 120 |  | 27 | 13333357 | USD | 34453.1198 | Nem | WAN eszközök - Gerinchálózati útválasztók | legalább 60 (hatvan), legfeljebb 120 (százhúsz) naptári nap | A rendelés előzetes konzultációt igényel
0202110601 | DKM0104HNET21 | QSFP-H40G-CU5M | 40GBASE-CR4 Passive Copper Cable, 5m | Cisco | Áru | Alaptermék |  | 1 | 1 | Nem | db | 12 | 120 |  | 27 | 104490 | USD | 270 | Nem | LAN aktív eszközök - Menedzselhető switch-ek | legalább 60 (hatvan), legfeljebb 120 (százhúsz) naptári nap | A rendelés előzetes konzultációt igényel
0102020201 | DKM0104HNET21 | S-A9K-20HG-AIP-TR | ASR 9000 Full scale VRF Lic - 2T Packet Transport 5th Gen | Cisco | Áru | Alaptermék |  | 1 | 1 | Nem | db | 12 | 120 |  | 27 | 133333575 | USD | 344531.2015 | Nem | WAN eszközök - Gerinchálózati útválasztók | legalább 60 (hatvan), legfeljebb 120 (százhúsz) naptári nap | A rendelés előzetes konzultációt igényel
0102020201 | DKM0104HNET21 | S-A9K-400G-F-ENBL | ASR 9903 Enablement License for 400G Port on 2T PEC | Cisco | Áru | Alaptermék |  | 1 | 1 | Nem | db | 12 | 120 |  | 27 | 6666679 | USD | 17226.5616 | Nem | WAN eszközök - Gerinchálózati útválasztók | legalább 60 (hatvan), legfeljebb 120 (százhúsz) naptári nap | A rendelés előzetes konzultációt igényel
0102020201 | DKM0104HNET21 | S-A9K-400G-OPTLIC | ASR 9K Smart License Advanced Optical for 4x100GE Linecard | Cisco | Áru | Alaptermék |  | 1 | 1 | Nem | db | 12 | 120 |  | 27 | 38867011 | USD | 100431.5533 | Nem | WAN eszközök - Gerinchálózati útválasztók | legalább 60 (hatvan), legfeljebb 120 (százhúsz) naptári nap | A rendelés előzetes konzultációt igényel
0102020201 | DKM0104HNET21 | S-A9K-800G-OPTLIC | ASR 9K Smart License Advanced Optical for 8x100GE Linecard | Cisco | Áru | Alaptermék |  | 1 | 1 | Nem | db | 12 | 120 |  | 27 | 80000144 | USD | 206718.7189 | Nem | WAN eszközök - Gerinchálózati útválasztók | legalább 60 (hatvan), legfeljebb 120 (százhúsz) naptári nap | A rendelés előzetes konzultációt igényel
0102020201 | DKM0104HNET21 | S-A9K-9901-VRF-LC | ASR 9K Smart License I-VRF for 9901 System, up to 8 VRFs | Cisco | Áru | Alaptermék |  | 1 | 1 | Nem | db | 12 | 120 |  | 27 | 5000009 | USD | 12919.9203 | Nem | WAN eszközök - Gerinchálózati útválasztók | legalább 60 (hatvan), legfeljebb 120 (százhúsz) naptári nap | A rendelés előzetes konzultációt igényel
0102020201 | DKM0104HNET21 | S-A9K-DWDM-RTU-10 | ASR 9000 IPoDWDM 10Gbps Right to Use License | Cisco | Áru | Alaptermék |  | 1 | 1 | Nem | db | 12 | 120 |  | 27 | 1000001 | USD | 2583.9827 | Nem | WAN eszközök - Gerinchálózati útválasztók | legalább 60 (hatvan), legfeljebb 120 (százhúsz) naptári nap | A rendelés előzetes konzultációt igényel
0102020201 | DKM0104HNET21 | S-A9K-EVPNRTU-100 | ASR 9000 E-VPN 10Gbps Right to Use License 10-pack Bundle | Cisco | Áru | Alaptermék |  | 1 | 1 | Nem | db | 12 | 120 |  | 27 | 5000009 | USD | 12919.9203 | Nem | WAN eszközök - Gerinchálózati útválasztók | legalább 60 (hatvan), legfeljebb 120 (százhúsz) naptári nap | A rendelés előzetes konzultációt igényel
0102020201 | DKM0104HNET21 | S-A9K-HQOSRTU-100 | ASR 9000 H-QoS 10Gbps Right to Use License 10-pack Bundle | Cisco | Áru | Alaptermék |  | 1 | 1 | Nem | db | 12 | 120 |  | 27 | 12500023 | USD | 32299.8009 | Nem | WAN eszközök - Gerinchálózati útválasztók | legalább 60 (hatvan), legfeljebb 120 (százhúsz) naptári nap | A rendelés előzetes konzultációt igényel
0102020201 | DKM0104HNET21 | S-A9K-IPB-100G-X | ASR 9000 Basic 100Gbps IP/MPLS Foundation License-X | Cisco | Áru | Alaptermék |  | 1 | 1 | Nem | db | 12 | 120 |  | 27 | 28333385 | USD | 73212.8808 | Nem | WAN eszközök - Gerinchálózati útválasztók | legalább 60 (hatvan), legfeljebb 120 (százhúsz) naptári nap | A rendelés előzetes konzultációt igényel
0102020201 | DKM0104HNET21 | S-A9K-L2L3P-100G | ASR 9000 Premium 100G L2VPN/L3VPN Found Lic | Cisco | Áru | Alaptermék |  | 1 | 1 | Nem | db | 12 | 120 |  | 27 | 45333415 | USD | 117140.6074 | Nem | WAN eszközök - Gerinchálózati útválasztók | legalább 60 (hatvan), legfeljebb 120 (százhúsz) naptári nap | A rendelés előzetes konzultációt igényel
0102020101 | DKM0104HNET21 | SL-1K-4P-APP-SV | AppX License for Cisco ISR 1100 4P Series w/ Smart Licensing | Cisco | Áru | Alaptermék |  | 1 | 1 | Nem | db | 12 | 120 |  | 27 | 125388 | USD | 323.9993 | Nem | WAN eszközök - Telephelyi elérést biztosító útválasztók | legalább 60 (hatvan), legfeljebb 120 (százhúsz) naptári nap | A rendelés előzetes konzultációt igényel
0102020101 | DKM0104HNET21 | SL-1K-8P-APP-SV | AppX License for ISR 1100 8P Series w/ Smart Licensing | Cisco | Áru | Alaptermék |  | 1 | 1 | Nem | db | 12 | 120 |  | 27 | 125388 | USD | 323.9993 | Nem | WAN eszközök - Telephelyi elérést biztosító útválasztók | legalább 60 (hatvan), legfeljebb 120 (százhúsz) naptári nap | A rendelés előzetes konzultációt igényel
0102020101 | DKM0104HNET21 | SL-1K-8P-SEC-SV | Security License for ISR 1K 8P Series w/ Smart Licensing | Cisco | Áru | Alaptermék |  | 1 | 1 | Nem | db | 12 | 120 |  | 27 | 181115 | USD | 467.9987 | Nem | WAN eszközök - Telephelyi elérést biztosító útválasztók | legalább 60 (hatvan), legfeljebb 120 (százhúsz) naptári nap | A rendelés előzetes konzultációt igényel
0102020101 | DKM0104HNET21 | SLASR1-AIS-SV | Cisco ASR1K Advanced IP Services License - Smart Version | Cisco | Áru | Alaptermék |  | 1 | 1 | Nem | db | 12 | 120 |  | 27 | 4113955 | USD | 10630.375 | Nem | WAN eszközök - Telephelyi elérést biztosító útválasztók | legalább 60 (hatvan), legfeljebb 120 (százhúsz) naptári nap | A rendelés előzetes konzultációt igényel
0102020101 | DKM0104HNET21 | SM-X-PVDM-1000 | Up to 1024-channel DSP module for 4xxx family | Cisco | Áru | Alaptermék |  | 1 | 1 | Nem | db | 12 | 120 |  | 27 | 7662600 | USD | 19800 | Nem | WAN eszközök - Telephelyi elérést biztosító útválasztók | legalább 60 (hatvan), legfeljebb 120 (százhúsz) naptári nap | A rendelés előzetes konzultációt igényel
0102020101 | DKM0104HNET21 | SPA-1XOC12-POS-V2 | SPA-2XOC12-POS with a license to use 1 port | Cisco | Áru | Alaptermék |  | 1 | 1 | Nem | db | 12 | 120 |  | 27 | 4291055 | USD | 11087.9987 | Nem | WAN eszközök - Telephelyi elérést biztosító útválasztók | legalább 60 (hatvan), legfeljebb 120 (százhúsz) naptári nap | A rendelés előzetes konzultációt igényel
0102020101 | DKM0104HNET21 | SPA-1XOC48POS/RPR | 1-port OC48/STM16 POS/RPR Shared Port Adapters | Cisco | Áru | Alaptermék |  | 1 | 1 | Nem | db | 12 | 120 |  | 27 | 13215753 | USD | 34149.2333 | Nem | WAN eszközök - Telephelyi elérést biztosító útválasztók | legalább 60 (hatvan), legfeljebb 120 (százhúsz) naptári nap | A rendelés előzetes konzultációt igényel
0102020101 | DKM0104HNET21 | SPA-4XT3/E3-V2 | 4-port Clear Channel T3/E3 Shared Port Adapter, Version 2 | Cisco | Áru | Alaptermék |  | 1 | 1 | Nem | db | 12 | 120 |  | 27 | 5912311 | USD | 15277.2884 | Nem | WAN eszközök - Telephelyi elérést biztosító útválasztók | legalább 60 (hatvan), legfeljebb 120 (százhúsz) naptári nap | A rendelés előzetes konzultációt igényel
0102040101 | DKM0104HNET21 | SPVAC-H450-W-EU= | SolutionsPlus: Jabra Handset 450 for Cisco -White-EU | Cisco | Áru | Kiegészítő |  | 1 | 1 | Nem | db | 12 | 120 |  | 27 | 55449 | USD | 143.2791 | Nem | IP video rendszerek - IP videokonferencia eszköz | legalább 60 (hatvan), legfeljebb 120 (százhúsz) naptári nap | A rendelés előzetes konzultációt igényel
0102060101 | DKM0104HNET21 | ST-FS4240-K9 | Cisco Stealthwatch Flow Sensor 4240 | Cisco | Áru | Alaptermék |  | 1 | 1 | Nem | db | 12 | 120 |  | 27 | 64915642 | USD | 167740.6771 | Nem | Hálózat biztonsági megoldások - Hálózat biztonsági megoldások | legalább 60 (hatvan), legfeljebb 120 (százhúsz) naptári nap | A rendelés előzetes konzultációt igényel
0102010102 | DKM0104HNET21 | UCS-6324-40G | 6324 Fabric Interconnect License for 40G Scalability Port | Cisco | Áru | Alaptermék |  | 1 | 1 | Nem | db | 12 | 120 |  | 27 | 968331 | USD | 2502.1474 | Nem | LAN aktív eszközök - Adatközponti switch-ek | legalább 60 (hatvan), legfeljebb 120 (százhúsz) naptári nap | A rendelés előzetes konzultációt igényel
0102010102 | DKM0104HNET21 | UCS-EP-MDS9132T-E2 | MDS 9132T 32G FC 16-port expansion pack + 16G SW SFP+ | Cisco | Áru | Alaptermék |  | 1 | 1 | Nem | db | 12 | 120 |  | 27 | 2411908 | USD | 6232.3199 | Nem | LAN aktív eszközök - Adatközponti switch-ek | legalább 60 (hatvan), legfeljebb 120 (százhúsz) naptári nap | A rendelés előzetes konzultációt igényel
0102010102 | DKM0104HNET21 | UCS-EP-MDS9132T-L3 | MDS 9132T 32G FC 8-port upgrade pack with 32G SW SFP+ | Cisco | Áru | Alaptermék |  | 1 | 1 | Nem | db | 12 | 120 |  | 27 | 2479895 | USD | 6407.9987 | Nem | LAN aktív eszközök - Adatközponti switch-ek | legalább 60 (hatvan), legfeljebb 120 (százhúsz) naptári nap | A rendelés előzetes konzultációt igényel
0102010102 | DKM0104HNET21 | UCS-FI-6332-16UP-U | UCS 6332-16UP 1RU FI/No PSU/24 QSFP+ 16UP/4x40G Lic/8xUP Lic | Cisco | Áru | Alaptermék |  | 1 | 1 | Nem | db | 12 | 120 |  | 27 | 9835679 | USD | 25415.1908 | Nem | LAN aktív eszközök - Adatközponti switch-ek | legalább 60 (hatvan), legfeljebb 120 (százhúsz) naptári nap | A rendelés előzetes konzultációt igényel
0190020501 | DKM0104HNET21 | 300329-005R | EC-L-B-MAINT-4Y-R - Unity EC-L-B Chas, 4YR-Maint-R | HPE | Szolgáltatás | Kiegészítő |  | 1 | 1 | Nem | db | 12 | 30 |  | 27 | 4310471 | EUR | 10695.959 | Nem | Gyártói szolgáltatások | legalább 30 (harminc) naptári nap | A rendelés előzetes konzultációt igényel
0190020501 | DKM0104HNET21 | 300329-006 | EC-L-B-MAINT-5Y - Unity EC-L-B Chas, 5YR-Maint | HPE | Szolgáltatás | Kiegészítő |  | 1 | 1 | Nem | db | 12 | 30 |  | 27 | 5388090 | EUR | 13369.9495 | Nem | Gyártói szolgáltatások | legalább 30 (harminc) naptári nap | A rendelés előzetes konzultációt igényel
0190020501 | DKM0104HNET21 | 300330-004 | EC-L-P-MAINT-3Y - Unity EC-L-P Chas, 3YR-Maint | HPE | Szolgáltatás | Kiegészítő |  | 1 | 1 | Nem | db | 12 | 30 |  | 27 | 2745712 | EUR | 6813.1803 | Nem | Gyártói szolgáltatások | legalább 30 (harminc) naptári nap | A rendelés előzetes konzultációt igényel
0190020501 | DKM0104HNET21 | 300331-001 | EC-L-B-NM-MAINT-1Y - Unity EC-L-B, Ext NM, 1YR-Maint | HPE | Szolgáltatás | Kiegészítő |  | 1 | 1 | Nem | db | 12 | 30 |  | 27 | 1417142 | EUR | 3516.4809 | Nem | Gyártói szolgáltatások | legalább 30 (harminc) naptári nap | A rendelés előzetes konzultációt igényel
0190020501 | DKM0104HNET21 | 300331-002R | EC-L-B-NM-MAINT-1MO-R - Unity EC-L-B ExtNM, 1MO-Maint-R | HPE | Szolgáltatás | Kiegészítő |  | 1 | 1 | Nem | db | 12 | 30 |  | 27 | 118096 | EUR | 293.041 | Nem | Gyártói szolgáltatások | legalább 30 (harminc) naptári nap | A rendelés előzetes konzultációt igényel
0190020501 | DKM0104HNET21 | 300331-003R | EC-L-B-NM-MAINT-2Y-R - Unity EC-L-B Chas, Ext NM, 2YR- | HPE | Szolgáltatás | Kiegészítő |  | 1 | 1 | Nem | db | 12 | 30 |  | 27 | 2834282 | EUR | 7032.959 | Nem | Gyártói szolgáltatások | legalább 30 (harminc) naptári nap | A rendelés előzetes konzultációt igényel
0190020501 | DKM0104HNET21 | 300331-006 | EC-L-B-NM-MAINT-5Y - Unity EC-L-B, Ext NM, 5YR-Maint | HPE | Szolgáltatás | Kiegészítő |  | 1 | 1 | Nem | db | 12 | 30 |  | 27 | 7085707 | EUR | 17582.3989 | Nem | Gyártói szolgáltatások | legalább 30 (harminc) naptári nap | A rendelés előzetes konzultációt igényel
0190020501 | DKM0104HNET21 | 300332-004 | EC-L-P-NM-MAINT-3Y - Unity EC-L-P, Ext NM, 3YR-Maint | HPE | Szolgáltatás | Kiegészítő |  | 1 | 1 | Nem | db | 12 | 30 |  | 27 | 3631425 | EUR | 9010.9809 | Nem | Gyártói szolgáltatások | legalább 30 (harminc) naptári nap | A rendelés előzetes konzultációt igényel
0190020501 | DKM0104HNET21 | 300332-005R | EC-L-P-NM-MAINT-4Y-R - Unity EC-L-P Chas, Ext NM, 4YR- | HPE | Szolgáltatás | Kiegészítő |  | 1 | 1 | Nem | db | 12 | 30 |  | 27 | 4841900 | EUR | 12014.6393 | Nem | Gyártói szolgáltatások | legalább 30 (harminc) naptári nap | A rendelés előzetes konzultációt igényel
0190020501 | DKM0104HNET21 | 300335-001 | EC-XL-B-NM-MAINT-1Y - Unity EC-XL-B, ExtNM, 1YR-Maint | HPE | Szolgáltatás | Kiegészítő |  | 1 | 1 | Nem | db | 12 | 30 |  | 27 | 1983280 | EUR | 4921.291 | Nem | Gyártói szolgáltatások | legalább 30 (harminc) naptári nap | A rendelés előzetes konzultációt igényel
0190020501 | DKM0104HNET21 | 300335-003 | EC-XL-B-NM-MAINT-2Y - Unity EC-XL-B, ExtNM, 2YR-Maint | HPE | Szolgáltatás | Kiegészítő |  | 1 | 1 | Nem | db | 12 | 30 |  | 27 | 3966160 | EUR | 9841.5888 | Nem | Gyártói szolgáltatások | legalább 30 (harminc) naptári nap | A rendelés előzetes konzultációt igényel
0190020501 | DKM0104HNET21 | 300335-005 | EC-XL-B-NM-MAINT-4Y - Unity EC-XL-B, ExtNM, 4YR-Maint | HPE | Szolgáltatás | Kiegészítő |  | 1 | 1 | Nem | db | 12 | 30 |  | 27 | 7932322 | EUR | 19683.1803 | Nem | Gyártói szolgáltatások | legalább 30 (harminc) naptári nap | A rendelés előzetes konzultációt igényel
0190020501 | DKM0104HNET21 | 300335-006 | EC-XL-B-NM-MAINT-5Y - Unity EC-XL-B, ExtNM, 5YR-Maint | HPE | Szolgáltatás | Kiegészítő |  | 1 | 1 | Nem | db | 12 | 30 |  | 27 | 9915203 | EUR | 24603.4809 | Nem | Gyártói szolgáltatások | legalább 30 (harminc) naptári nap | A rendelés előzetes konzultációt igényel
0190020501 | DKM0104HNET21 | 300337-004 | EC-L-MAINT-3Y - Unity EC-L Chas, 3YR-Maint | HPE | Szolgáltatás | Kiegészítő |  | 1 | 1 | Nem | db | 12 | 30 |  | 27 | 2804759 | EUR | 6959.6995 | Nem | Gyártói szolgáltatások | legalább 30 (harminc) naptári nap | A rendelés előzetes konzultációt igényel
0190020501 | DKM0104HNET21 | 300338-002R | EC-L-NM-MAINT-1MO-R - Unity EC-L, Ext NM, 1MO-Maint-R | HPE | Szolgáltatás | Kiegészítő |  | 1 | 1 | Nem | db | 12 | 30 |  | 27 | 102535 | EUR | 254.4303 | Nem | Gyártói szolgáltatások | legalább 30 (harminc) naptári nap | A rendelés előzetes konzultációt igényel
0190020501 | DKM0104HNET21 | 300338-003R | EC-L-NM-MAINT-2Y-R - Unity EC-L Chas, Ext NM, 2YR-Ma | HPE | Szolgáltatás | Kiegészítő |  | 1 | 1 | Nem | db | 12 | 30 |  | 27 | 2460448 | EUR | 6105.3292 | Nem | Gyártói szolgáltatások | legalább 30 (harminc) naptári nap | A rendelés előzetes konzultációt igényel
0190020501 | DKM0104HNET21 | 300339-002 | EC-XL-MAINT-1MO - Unity EC-XL Chas, 1MO-Maint | HPE | Szolgáltatás | Kiegészítő |  | 1 | 1 | Nem | db | 12 | 30 |  | 27 | 110914 | EUR | 275.2213 | Nem | Gyártói szolgáltatások | legalább 30 (harminc) naptári nap | A rendelés előzetes konzultációt igényel
0102020201 | DKM0104HNET21 | 500594-004 | EC-ORCH-GEC-FRA-S-4Y - Unity Orch GE, S, FRA, 4Yr | HPE | Áru | Alaptermék |  | 1 | 1 | Nem | db | 12 | 120 |  | 27 | 13699034 | EUR | 33992.6393 | Nem | WAN eszközök - Gerinchálózati útválasztók | legalább 60 (hatvan), legfeljebb 120 (százhúsz) naptári nap | A rendelés előzetes konzultációt igényel
0102020201 | DKM0104HNET21 | 500595-003 | EC-ORCH-GEC-FRA-M-3Y - Unity Orch GE, M, FRA, 3Yr | HPE | Áru | Alaptermék |  | 1 | 1 | Nem | db | 12 | 120 |  | 27 | 25685688 | EUR | 63736.1995 | Nem | WAN eszközök - Gerinchálózati útválasztók | legalább 60 (hatvan), legfeljebb 120 (százhúsz) naptári nap | A rendelés előzetes konzultációt igényel
0102020201 | DKM0104HNET21 | 500599-001 | EC-ORCH-GEC-FRA-L-1MO - Unity Orch GE, L, FRA, 1Mo | HPE | Áru | Alaptermék |  | 1 | 1 | Nem | db | 12 | 120 |  | 27 | 1968518 | EUR | 4884.6612 | Nem | WAN eszközök - Gerinchálózati útválasztók | legalább 60 (hatvan), legfeljebb 120 (százhúsz) naptári nap | A rendelés előzetes konzultációt igényel
0102020201 | DKM0104HNET21 | 500599-001R | EC-ORCH-GEC-FRA-L-1MO-R - Unity Orch GE, L, FRA, 1Mo-R | HPE | Áru | Alaptermék |  | 1 | 1 | Nem | db | 12 | 120 |  | 27 | 1968518 | EUR | 4884.6612 | Nem | WAN eszközök - Gerinchálózati útválasztók | legalább 60 (hatvan), legfeljebb 120 (százhúsz) naptári nap | A rendelés előzetes konzultációt igényel
0102020201 | DKM0104HNET21 | 500611-001 | EC-ORCH-AAS-S-L-FRA-UPG-1MO - Unity Orch Svc, FRA, S-L, 1MO | HPE | Áru | Alaptermék |  | 1 | 1 | Nem | db | 12 | 120 |  | 27 | 1682855 | EUR | 4175.8197 | Nem | WAN eszközök - Gerinchálózati útválasztók | legalább 60 (hatvan), legfeljebb 120 (százhúsz) naptári nap | A rendelés előzetes konzultációt igényel
0102060201 | DKM0104HNET21 | 506391-A21 | HPE Ipsec VPN Mobility Controller MB (Medium Business) Addon, a mennyiség a rendszer méretétől függ | HPE | Áru | Alaptermék |  | 1 | 1 | Nem | db | 12 | 120 |  | 27 | 10762615 | EUR | 26706.2404 | Nem | Vezeték nélküli megoldások - Vezeték nélküli vezérlők (Wireless Controllers) | legalább 60 (hatvan), legfeljebb 120 (százhúsz) naptári nap | A rendelés előzetes konzultációt igényel
0102060101 | DKM0104HNET21 | 508891-A21 | HPE Enterprise Firewall Database Appliance SB (Small Business) Addon, a mennyiség a rendszer méretétől függ | HPE | Áru | Alaptermék |  | 1 | 1 | Nem | db | 12 | 120 |  | 27 | 5181024 | EUR | 12856.1393 | Nem | Hálózat biztonsági megoldások - Hálózat biztonsági megoldások | legalább 60 (hatvan), legfeljebb 120 (százhúsz) naptári nap | A rendelés előzetes konzultációt igényel
0102060302 | DKM0104HNET21 | 541918-A21 | HPE IPS Database Appliance EB (Enterprise Business) Addon, a mennyiség a rendszer méretétől függ | HPE | Áru | Alaptermék |  | 1 | 1 | Nem | db | 12 | 120 |  | 27 | 47573980 | EUR | 118049.5792 | Nem | Vezeték nélküli megoldások - Vezeték nélküli vezérlők (Wireless Controllers) | legalább 60 (hatvan), legfeljebb 120 (százhúsz) naptári nap | A rendelés előzetes konzultációt igényel
0102060101 | DKM0104HNET21 | 568545-A21 | HPE Enterprise Firewall Mobility Master Base, a mennyiség a rendszer méretétől függ | HPE | Áru | Alaptermék |  | 1 | 1 | Nem | db | 12 | 120 |  | 27 | 2162018 | EUR | 5364.8101 | Nem | Hálózat biztonsági megoldások - Hálózat biztonsági megoldások | legalább 60 (hatvan), legfeljebb 120 (százhúsz) naptári nap | A rendelés előzetes konzultációt igényel
0102060101 | DKM0104HNET21 | 657552-A21 | HPE Enterprise Firewall Database Appliance EB (Enterprise Business) Addon, a mennyiség a rendszer méretétől függ | HPE | Áru | Alaptermék |  | 1 | 1 | Nem | db | 12 | 120 |  | 27 | 48276965 | EUR | 119793.959 | Nem | Hálózat biztonsági megoldások - Hálózat biztonsági megoldások | legalább 60 (hatvan), legfeljebb 120 (százhúsz) naptári nap | A rendelés előzetes konzultációt igényel
0102060201 | DKM0104HNET21 | 829966-A21 | HPE Ipsec VPN Mobility Master Base, a mennyiség a rendszer méretétől függ | HPE | Áru | Alaptermék |  | 1 | 1 | Nem | db | 12 | 120 |  | 27 | 1510500 | EUR | 3748.1393 | Nem | Vezeték nélküli megoldások - Vezeték nélküli vezérlők (Wireless Controllers) | legalább 60 (hatvan), legfeljebb 120 (százhúsz) naptári nap | A rendelés előzetes konzultációt igényel
0202110601 | DKM0104HNET21 | 844477-B21 | HPE 25Gb SFP28 to SFP28 3m DAC | HPE | Áru | Kiegészítő |  | 1 | 1 | Nem | db | 12 | 120 |  | 27 | 120489 | EUR | 298.9809 | Nem | Passzív hálózati elemek - Végpont kiépítéshez szükséges elemek | legalább 60 (hatvan), legfeljebb 120 (százhúsz) naptári nap | A rendelés előzetes konzultációt igényel
0202110601 | DKM0104HNET21 | 845406-B21 | HPE 100Gb QSFP28 to QSFP28 3m DAC | HPE | Áru | Kiegészítő |  | 1 | 1 | Nem | db | 12 | 120 |  | 27 | 233397 | EUR | 579.1489 | Nem | Passzív hálózati elemek - Végpont kiépítéshez szükséges elemek | legalább 60 (hatvan), legfeljebb 120 (százhúsz) naptári nap | A rendelés előzetes konzultációt igényel
0102060102 | DKM0104HNET21 | 899919-A21 | HPE Branch Office Firewall Database Appliance Base, a mennyiség a rendszer méretétől függ | HPE | Áru | Alaptermék |  | 1 | 1 | Nem | db | 12 | 120 |  | 27 | 4006856 | EUR | 9942.5697 | Nem | Hálózat biztonsági megoldások - Hálózat biztonsági megoldások | legalább 60 (hatvan), legfeljebb 120 (százhúsz) naptári nap | A rendelés előzetes konzultációt igényel
0202110501 | DKM0104HNET21 | AF040A | HPE Standard Series Rack Grounding Kit | HPE | Áru | Kiegészítő |  | 1 | 1 | Nem | db | 12 | 120 |  | 27 | 20747 | EUR | 51.4809 | Nem | Rack szekrények - Rack kiegészítők | legalább 60 (hatvan), legfeljebb 120 (százhúsz) naptári nap | A rendelés előzetes konzultációt igényel
0202110501 | DKM0104HNET21 | AF049A | HPE Standard Series Rack Stabilizer Kit | HPE | Áru | Kiegészítő |  | 1 | 1 | Nem | db | 12 | 120 |  | 27 | 92162 | EUR | 228.6899 | Nem | Rack szekrények - Rack kiegészítők | legalább 60 (hatvan), legfeljebb 120 (százhúsz) naptári nap | A rendelés előzetes konzultációt igényel
0202110601 | DKM0104HNET21 | AF526A | HPE Intelligent 11kVA/60309/C19/INTL PDU | HPE | Áru | Kiegészítő |  | 1 | 1 | Nem | db | 12 | 120 |  | 27 | 410142 | EUR | 1017.7213 | Nem | Szünetmentes tápegységek - PDU | legalább 60 (hatvan), legfeljebb 120 (százhúsz) naptári nap | A rendelés előzetes konzultációt igényel
0202110601 | DKM0104HNET21 | AF528A | HP 5xC13 Outlets Power and UID LEDs Pair Standard Extension Bar | HPE | Áru | Alaptermék |  | 1 | 1 | Nem | db | 12 | 120 |  | 27 | 70219 | EUR | 174.2404 | Nem | LAN aktív eszközök - Adatközponti switch-ek | legalább 60 (hatvan), legfeljebb 120 (százhúsz) naptári nap | A rendelés előzetes konzultációt igényel
0202110601 | DKM0104HNET21 | AF547A | HP 5xC13 Intelligent PDU Extension Bar G2 Kit | HPE | Áru | Alaptermék |  | 1 | 1 | Nem | db | 12 | 120 |  | 27 | 246962 | EUR | 612.8101 | Nem | LAN aktív eszközök - Menedzselhető switch-ek | legalább 60 (hatvan), legfeljebb 120 (százhúsz) naptári nap | A rendelés előzetes konzultációt igényel
0202110601 | DKM0104HNET21 | AF613A | HPE 1x4 KVM Console 6ft USB Cable | HPE | Áru | Alaptermék |  | 1 | 1 | Nem | db | 12 | 120 |  | 27 | 14363 | EUR | 35.6393 | Nem | LAN aktív eszközök - Menedzselhető switch-ek | legalább 60 (hatvan), legfeljebb 120 (százhúsz) naptári nap | A rendelés előzetes konzultációt igényel
0202110601 | DKM0104HNET21 | AF628A | HPE KVM Console USB Interface Adapter | HPE | Áru | Alaptermék |  | 1 | 1 | Nem | db | 12 | 120 |  | 27 | 51467 | EUR | 127.709 | Nem | LAN aktív eszközök - Menedzselhető switch-ek | legalább 60 (hatvan), legfeljebb 120 (százhúsz) naptári nap | A rendelés előzetes konzultációt igényel
0202110601 | DKM0104HNET21 | AF650A | HPE USB Remote Access Key for G3 KVM Console Switches | HPE | Áru | Alaptermék |  | 1 | 1 | Nem | db | 12 | 120 |  | 27 | 442856 | EUR | 1098.8989 | Nem | LAN aktív eszközök - Menedzselhető switch-ek | legalább 60 (hatvan), legfeljebb 120 (százhúsz) naptári nap | A rendelés előzetes konzultációt igényel
0190020201 | DKM0104HNET21 | HPETS2017_084 | Next Business Day Proactive Care Exchange Service c szint '- HPE gyártói támogatás | HPE | Szolgáltatás | Kiegészítő |  | 1 | 1 | Nem | db | 12 | 30 |  | 27 | 40695 | EUR | 100.9809 | Nem | Gyártói szolgáltatások | legalább 30 (harminc) naptári nap | A rendelés előzetes konzultációt igényel
0190020201 | DKM0104HNET21 | HPETS2017_091 | HPE Datacenter Care / IA Scv a szint '- HPE gyártói támogatás | HPE | Szolgáltatás | Kiegészítő |  | 1 | 1 | Nem | óra | 12 | 30 |  | 27 | 40296 | EUR | 99.9904 | Nem | Gyártói szolgáltatások | legalább 30 (harminc) naptári nap | A rendelés előzetes konzultációt igényel
0190020201 | DKM0104HNET21 | HPETS2017_095 | HPE Datacenter Care / OSS Scv b szint '- HPE gyártói támogatás | HPE | Szolgáltatás | Kiegészítő |  | 1 | 1 | Nem | hónap | 12 | 30 |  | 27 | 88173 | EUR | 218.791 | Nem | Gyártói szolgáltatások | legalább 30 (harminc) naptári nap | A rendelés előzetes konzultációt igényel
0190020201 | DKM0104HNET21 | HPETS2017_096 | HPE Datacenter Care / OSS Scv c szint '- HPE gyártói támogatás | HPE | Szolgáltatás | Kiegészítő |  | 1 | 1 | Nem | hónap | 12 | 30 |  | 27 | 218635 | EUR | 542.5191 | Nem | Gyártói szolgáltatások | legalább 30 (harminc) naptári nap | A rendelés előzetes konzultációt igényel
0190020201 | DKM0104HNET21 | HPETS2017_099 | HPE Flexible Capacity Svc c szint '- HPE gyártói támogatás | HPE | Szolgáltatás | Kiegészítő |  | 1 | 1 | Nem | hónap | 12 | 30 |  | 27 | 161183 | EUR | 399.959 | Nem | Gyártói szolgáltatások | legalább 30 (harminc) naptári nap | A rendelés előzetes konzultációt igényel
0190020201 | DKM0104HNET21 | HPETS2017_115 | HPE Deployment and Startup Services a szint '- HPE gyártói támogatás | HPE | Szolgáltatás | Kiegészítő |  | 1 | 1 | Nem | hónap | 12 | 30 |  | 27 | 7980 | EUR | 19.8005 | Nem | Gyártói szolgáltatások | legalább 30 (harminc) naptári nap | A rendelés előzetes konzultációt igényel
0190020201 | DKM0104HNET21 | HPETS2017_121 | HPE Performance analysis Svc a szint '- HPE gyártói támogatás | HPE | Szolgáltatás | Kiegészítő |  | 1 | 1 | Nem | hónap | 12 | 30 |  | 27 | 35109 | EUR | 87.1202 | Nem | Gyártói szolgáltatások | legalább 30 (harminc) naptári nap | A rendelés előzetes konzultációt igényel
0190020201 | DKM0104HNET21 | HPETS2017_123 | HPE Performance analysis Svc c szint '- HPE gyártói támogatás | HPE | Szolgáltatás | Kiegészítő |  | 1 | 1 | Nem | hónap | 12 | 30 |  | 27 | 252149 | EUR | 625.6803 | Nem | Gyártói szolgáltatások | legalább 30 (harminc) naptári nap | A rendelés előzetes konzultációt igényel
0190020201 | DKM0104HNET21 | HPETS2017_156 | HPE SW OpenCall 9x5 a szint '- HPE gyártói támogatás | HPE | Szolgáltatás | Kiegészítő |  | 1 | 1 | Nem | hónap | 12 | 30 |  | 27 | 3989 | EUR | 9.8989 | Nem | Gyártói szolgáltatások | legalább 30 (harminc) naptári nap | A rendelés előzetes konzultációt igényel
0190020201 | DKM0104HNET21 | HPETS2017_159 | HPE SW OpenCall 24x7 a szint '- HPE gyártói támogatás | HPE | Szolgáltatás | Kiegészítő |  | 1 | 1 | Nem | hónap | 12 | 30 |  | 27 | 7181 | EUR | 17.8197 | Nem | Gyártói szolgáltatások | legalább 30 (harminc) naptári nap | A rendelés előzetes konzultációt igényel
0190020201 | DKM0104HNET21 | HPETS2017_168 | HPE SW Enterprise Standard a szint '- HPE gyártói támogatás | HPE | Szolgáltatás | Kiegészítő |  | 1 | 1 | Nem | hónap | 12 | 30 |  | 27 | 7580 | EUR | 18.8101 | Nem | Gyártói szolgáltatások | legalább 30 (harminc) naptári nap | A rendelés előzetes konzultációt igényel
0190020201 | DKM0104HNET21 | HPETS2017_173 | HPE Standard ServiceONE Partner Supp c szint '- HPE gyártói támogatás | HPE | Szolgáltatás | Kiegészítő |  | 1 | 1 | Nem | hónap | 12 | 30 |  | 27 | 15161 | EUR | 37.6202 | Nem | Gyártói szolgáltatások | legalább 30 (harminc) naptári nap | A rendelés előzetes konzultációt igényel
0190020201 | DKM0104HNET21 | HPETS2017_174 | HPE NBD ServiceONE Partner Supp a szint '- HPE gyártói támogatás | HPE | Szolgáltatás | Kiegészítő |  | 1 | 1 | Nem | hónap | 12 | 30 |  | 27 | 7181 | EUR | 17.8197 | Nem | Gyártói szolgáltatások | legalább 30 (harminc) naptári nap | A rendelés előzetes konzultációt igényel
0190020201 | DKM0104HNET21 | HPETS2017_204 | HPE License Subscription Service a szint '- HPE gyártói támogatás | HPE | Szolgáltatás | Kiegészítő |  | 1 | 1 | Nem | db | 12 | 30 |  | 27 | 16357 | EUR | 40.5888 | Nem | Gyártói szolgáltatások | legalább 30 (harminc) naptári nap | A rendelés előzetes konzultációt igényel
0190020201 | DKM0104HNET21 | HPETS2017_209 | HPE Software Update Installation Service c szint '- HPE gyártói támogatás | HPE | Szolgáltatás | Kiegészítő |  | 1 | 1 | Nem | hónap | 12 | 30 |  | 27 | 79794 | EUR | 198 | Nem | Gyártói szolgáltatások | legalább 30 (harminc) naptári nap | A rendelés előzetes konzultációt igényel
0190020201 | DKM0104HNET21 | HPETS2017_210 | HPE Installation Custom Service a szint '- HPE gyártói támogatás | HPE | Szolgáltatás | Kiegészítő |  | 1 | 1 | Nem | hónap | 12 | 30 |  | 27 | 52265 | EUR | 129.6899 | Nem | Gyártói szolgáltatások | legalább 30 (harminc) naptári nap | A rendelés előzetes konzultációt igényel
0190020201 | DKM0104HNET21 | HPETS2017_215 | HPE Per Event Service c szint '- HPE gyártói támogatás | HPE | Szolgáltatás | Kiegészítő |  | 1 | 1 | Nem | óra | 12 | 30 |  | 27 | 80991 | EUR | 200.9713 | Nem | Gyártói szolgáltatások | legalább 30 (harminc) naptári nap | A rendelés előzetes konzultációt igényel
0190020201 | DKM0104HNET21 | HPETS2017_222 | HPE Assessment of Cluster Consistency SVC a szint '- HPE gyártói támogatás | HPE | Szolgáltatás | Kiegészítő |  | 1 | 1 | Nem | óra | 12 | 30 |  | 27 | 63437 | EUR | 157.4112 | Nem | Gyártói szolgáltatások | legalább 30 (harminc) naptári nap | A rendelés előzetes konzultációt igényel
0190020201 | DKM0104HNET21 | HPETS2017_229 | HPE BCS Customer Support Team Day SVC b szint '- HPE gyártói támogatás | HPE | Szolgáltatás | Kiegészítő |  | 1 | 1 | Nem | óra | 12 | 30 |  | 27 | 79794 | EUR | 198 | Nem | Gyártói szolgáltatások | legalább 30 (harminc) naptári nap | A rendelés előzetes konzultációt igényel
0102010201 | DKM0104HNET21 | J9987A | Aruba 24p 1000BASE-T v3 zl2 Mod | HPE | Áru | Alaptermék |  | 1 | 1 | Nem | db | 12 | 120 |  | 27 | 1407759 | EUR | 3493.1992 | Nem | LAN aktív eszközök - Moduláris switch-ek | legalább 60 (hatvan), legfeljebb 120 (százhúsz) naptári nap | A rendelés előzetes konzultációt igényel
0102010201 | DKM0104HNET21 | J9988A | Aruba 24p 1GbE SFP v3 zl2 Mod | HPE | Áru | Alaptermék |  | 1 | 1 | Nem | db | 12 | 120 |  | 27 | 1666002 | EUR | 4134.0012 | Nem | LAN aktív eszközök - Moduláris switch-ek | legalább 60 (hatvan), legfeljebb 120 (százhúsz) naptári nap | A rendelés előzetes konzultációt igényel
0102010201 | DKM0104HNET21 | JC633A | HPE 10508 Spare Fan Assembly | HPE | Áru | Alaptermék |  | 1 | 1 | Nem | db | 12 | 120 |  | 27 | 421699 | EUR | 1046.4001 | Nem | LAN aktív eszközök - Moduláris switch-ek | legalább 60 (hatvan), legfeljebb 120 (százhúsz) naptári nap | A rendelés előzetes konzultációt igényel
0102010201 | DKM0104HNET21 | JC634A | HPE 10508-V Spare Fan Assembly | HPE | Áru | Alaptermék |  | 1 | 1 | Nem | db | 12 | 120 |  | 27 | 550820 | EUR | 1366.7997 | Nem | LAN aktív eszközök - Moduláris switch-ek | legalább 60 (hatvan), legfeljebb 120 (százhúsz) naptári nap | A rendelés előzetes konzultációt igényel
0102010102 | DKM0104HNET21 | JC684A | HPE X600 1G Compact Flash Card | HPE | Áru | Alaptermék |  | 1 | 1 | Nem | db | 12 | 120 |  | 27 | 132990 | EUR | 329.9994 | Nem | LAN aktív eszközök - Menedzselhető switch-ek | legalább 60 (hatvan), legfeljebb 120 (százhúsz) naptári nap | A rendelés előzetes konzultációt igényel
0102010201 | DKM0104HNET21 | JC751A | HPE 10504 880Gbps Type B Fabric Module | HPE | Áru | Alaptermék |  | 1 | 1 | Nem | db | 12 | 120 |  | 27 | 1890392 | EUR | 4690.7992 | Nem | LAN aktív eszközök - Menedzselhető switch-ek | legalább 60 (hatvan), legfeljebb 120 (százhúsz) naptári nap | A rendelés előzetes konzultációt igényel
0202110601 | DKM0104HNET21 | JC784C | HPE X240 10G SFP+ 7m DAC Cable | HPE | Áru | Kiegészítő |  | 1 | 1 | Nem | db | 12 | 120 |  | 27 | 144596 | EUR | 358.7989 | Nem | Passzív hálózati elemek - Végpont kiépítéshez szükséges elemek | legalább 60 (hatvan), legfeljebb 120 (százhúsz) naptári nap | A rendelés előzetes konzultációt igényel
0202110601 | DKM0104HNET21 | JD089B | HPE X120 1G SFP RJ45 T Transceiver | HPE | Áru | Alaptermék |  | 1 | 1 | Nem | db | 12 | 120 |  | 27 | 144112 | EUR | 357.5989 | Nem | LAN aktív eszközök - Menedzselhető switch-ek | legalább 60 (hatvan), legfeljebb 120 (százhúsz) naptári nap | A rendelés előzetes konzultációt igényel
0202110601 | DKM0104HNET21 | JD097C | HPE X240 10G SFP+ SFP+ 3m DAC Cable | HPE | Áru | Kiegészítő |  | 1 | 1 | Nem | db | 12 | 120 |  | 27 | 110745 | EUR | 274.8005 | Nem | Passzív hálózati elemek - Végpont kiépítéshez szükséges elemek | legalább 60 (hatvan), legfeljebb 120 (százhúsz) naptári nap | A rendelés előzetes konzultációt igényel
0202110601 | DKM0104HNET21 | JD175A | HPE X260 E1 (2) BNC 75 ohm 3m Rtr Cable | HPE | Áru | Kiegészítő |  | 1 | 1 | Nem | db | 12 | 120 |  | 27 | 51262 | EUR | 127.2004 | Nem | Passzív hálózati elemek - Végpont kiépítéshez szükséges elemek | legalább 60 (hatvan), legfeljebb 120 (százhúsz) naptári nap | A rendelés előzetes konzultációt igényel
0202110601 | DKM0104HNET21 | JD183A | HPE RPS 800 Redundant Power Supply | HPE | Áru | Alaptermék |  | 1 | 1 | Nem | db | 12 | 120 |  | 27 | 490854 | EUR | 1217.9997 | Nem | LAN aktív eszközök - Menedzselhető switch-ek | legalább 60 (hatvan), legfeljebb 120 (százhúsz) naptári nap | A rendelés előzetes konzultációt igényel
0202110601 | DKM0104HNET21 | JD184A | HPE X290 500 C 1m RPS Cable | HPE | Áru | Kiegészítő |  | 1 | 1 | Nem | db | 12 | 120 |  | 27 | 18376 | EUR | 45.5992 | Nem | Passzív hálózati elemek - Végpont kiépítéshez szükséges elemek | legalább 60 (hatvan), legfeljebb 120 (százhúsz) naptári nap | A rendelés előzetes konzultációt igényel
0102010201 | DKM0104HNET21 | JD212A | HPE 7503 Spare Fan Assembly | HPE | Áru | Alaptermék |  | 1 | 1 | Nem | db | 12 | 120 |  | 27 | 193923 | EUR | 481.1994 | Nem | LAN aktív eszközök - Moduláris switch-ek | legalább 60 (hatvan), legfeljebb 120 (százhúsz) naptári nap | A rendelés előzetes konzultációt igényel
0102010201 | DKM0104HNET21 | JD214A | HPE 7506 Spare Fan Assembly | HPE | Áru | Alaptermék |  | 1 | 1 | Nem | db | 12 | 120 |  | 27 | 258242 | EUR | 640.7992 | Nem | LAN aktív eszközök - Moduláris switch-ek | legalább 60 (hatvan), legfeljebb 120 (százhúsz) naptári nap | A rendelés előzetes konzultációt igényel
0202110601 | DKM0104HNET21 | JD523A | HPE X200 V.35 DTE 3m Serial Port Cable | HPE | Áru | Kiegészítő |  | 1 | 1 | Nem | db | 12 | 120 |  | 27 | 13541 | EUR | 33.5994 | Nem | Passzív hálózati elemek - Végpont kiépítéshez szükséges elemek | legalább 60 (hatvan), legfeljebb 120 (százhúsz) naptári nap | A rendelés előzetes konzultációt igényel
0202110601 | DKM0104HNET21 | JD557A | HPE MSR 1-port Enhanced Serial SIC Mod | HPE | Áru | Alaptermék |  | 1 | 1 | Nem | db | 12 | 120 |  | 27 | 116064 | EUR | 288.0002 | Nem | WAN eszközök - Telephelyi elérést biztosító útválasztók | legalább 60 (hatvan), legfeljebb 120 (százhúsz) naptári nap | A rendelés előzetes konzultációt igényel
0102070101 | DKM0104HNET21 | JF410AAE | HPE IMC MVM SW Module w/50-node E-LTU | HPE | Áru | Alaptermék |  | 1 | 1 | Nem | db | 12 | 120 |  | 27 | 9116344 | EUR | 22621.2005 | Nem | Hálózat menedzsment megoldások - SNMP menedzselhető szoftverek | legalább 60 (hatvan), legfeljebb 120 (százhúsz) naptári nap | A rendelés előzetes konzultációt igényel
0202110601 | DKM0104HNET21 | JG081C | HPE X240 10G SFP+ SFP+ 5m DAC Cable | HPE | Áru | Kiegészítő |  | 1 | 1 | Nem | db | 12 | 120 |  | 27 | 127670 | EUR | 316.7997 | Nem | Passzív hálózati elemek - Végpont kiépítéshez szükséges elemek | legalább 60 (hatvan), legfeljebb 120 (százhúsz) naptári nap | A rendelés előzetes konzultációt igényel
0202110601 | DKM0104HNET21 | JG327A | HPE X240 40G QSFP+ QSFP+ 3m DAC Cable | HPE | Áru | Kiegészítő |  | 1 | 1 | Nem | db | 12 | 120 |  | 27 | 225841 | EUR | 560.4007 | Nem | Passzív hálózati elemek - Végpont kiépítéshez szükséges elemek | legalább 60 (hatvan), legfeljebb 120 (százhúsz) naptári nap | A rendelés előzetes konzultációt igényel
0102020101 | DKM0104HNET21 | JG411A | HPE MSR2003 AC Router | HPE | Áru | Alaptermék |  | 1 | 1 | Nem | db | 12 | 120 |  | 27 | 412995 | EUR | 1024.8005 | Nem | WAN eszközök - Telephelyi elérést biztosító útválasztók | legalább 60 (hatvan), legfeljebb 120 (százhúsz) naptári nap | A rendelés előzetes konzultációt igényel
0202110601 | DKM0104HNET21 | JG425A | HPE MSR 8p 1000BASE-X HMIM Mod | HPE | Áru | Alaptermék |  | 1 | 1 | Nem | db | 12 | 120 |  | 27 | 899980 | EUR | 2233.2003 | Nem | WAN eszközök - Telephelyi elérést biztosító útválasztók | legalább 60 (hatvan), legfeljebb 120 (százhúsz) naptári nap | A rendelés előzetes konzultációt igényel
0202110601 | DKM0104HNET21 | JG428A | HPE MSR 1p OC-3/STM 1 CPOS HMIM Mod | HPE | Áru | Alaptermék |  | 1 | 1 | Nem | db | 12 | 120 |  | 27 | 11129668 | EUR | 27617.041 | Nem | WAN eszközök - Telephelyi elérést biztosító útválasztók | legalább 60 (hatvan), legfeljebb 120 (százhúsz) naptári nap | A rendelés előzetes konzultációt igényel
0202110601 | DKM0104HNET21 | JG443A | HPE MSR 8p Sync/Async Srl HMIM Mod | HPE | Áru | Alaptermék |  | 1 | 1 | Nem | db | 12 | 120 |  | 27 | 658663 | EUR | 1634.4003 | Nem | WAN eszközök - Telephelyi elérést biztosító útválasztók | legalább 60 (hatvan), legfeljebb 120 (százhúsz) naptári nap | A rendelés előzetes konzultációt igényel
0102070101 | DKM0104HNET21 | JG546AAE | HPE IMC Basic SW Platform 50-node E-LTU | HPE | Áru | Alaptermék |  | 1 | 1 | Nem | db | 12 | 120 |  | 27 | 794555 | EUR | 1971.5996 | Nem | Hálózat menedzsment megoldások - SNMP menedzselhető szoftverek | legalább 60 (hatvan), legfeljebb 120 (százhúsz) naptári nap | A rendelés előzetes konzultációt igényel
0102010102 | DKM0104HNET21 | JL263A | Aruba 2930F 24G PoE+ 4SFP+ T Swch | HPE | Áru | Alaptermék |  | 1 | 1 | Nem | db | 12 | 120 |  | 27 | 1709042 | EUR | 4240.7992 | Nem | LAN aktív eszközök - Menedzselhető switch-ek | legalább 60 (hatvan), legfeljebb 120 (százhúsz) naptári nap | A rendelés előzetes konzultációt igényel
0202110601 | DKM0104HNET21 | JL275A | HPE X150 100G QSFP28 LC LR4 10km SM XCVR | HPE | Áru | Alaptermék |  | 1 | 1 | Nem | db | 12 | 120 |  | 27 | 11494688 | EUR | 28522.7996 | Nem | LAN aktív eszközök - Adatközponti switch-ek | legalább 60 (hatvan), legfeljebb 120 (százhúsz) naptári nap | A rendelés előzetes konzultációt igényel
0202110601 | DKM0104HNET21 | JL276A | HPE X2A0 100G QSFP28 7m AOC Cable | HPE | Áru | Kiegészítő |  | 1 | 1 | Nem | db | 12 | 120 |  | 27 | 841464 | EUR | 2088.0002 | Nem | Passzív hálózati elemek - Végpont kiépítéshez szükséges elemek | legalább 60 (hatvan), legfeljebb 120 (százhúsz) naptári nap | A rendelés előzetes konzultációt igényel
0202110601 | DKM0104HNET21 | JL288A | HPE X2A0 40G QSFP+ 10m AOC Cable | HPE | Áru | Kiegészítő |  | 1 | 1 | Nem | db | 12 | 120 |  | 27 | 559525 | EUR | 1388.3993 | Nem | Passzív hálózati elemek - Végpont kiépítéshez szükséges elemek | legalább 60 (hatvan), legfeljebb 120 (százhúsz) naptári nap | A rendelés előzetes konzultációt igényel
0202110601 | DKM0104HNET21 | JL306A | HPE X140 40G QSFP+ LC ER4 40km SM XCVR | HPE | Áru | Alaptermék |  | 1 | 1 | Nem | db | 12 | 120 |  | 27 | 13315442 | EUR | 33040.7992 | Nem | LAN aktív eszközök - Adatközponti switch-ek | legalább 60 (hatvan), legfeljebb 120 (százhúsz) naptári nap | A rendelés előzetes konzultációt igényel
0102010201 | DKM0104HNET21 | JL325A | Aruba 2930 2-port Stacking Module | HPE | Áru | Alaptermék |  | 1 | 1 | Nem | db | 12 | 120 |  | 27 | 315779 | EUR | 783.5697 | Nem | LAN aktív eszközök - Moduláris switch-ek | legalább 60 (hatvan), legfeljebb 120 (százhúsz) naptári nap | A rendelés előzetes konzultációt igényel
0202110601 | DKM0104HNET21 | JL338A | HPE 2.5m C19 to CEI 23-50 16A Pwr Cord | HPE | Áru | Kiegészítő |  | 1 | 1 | Nem | db | 12 | 120 |  | 27 | 34820 | EUR | 86.4012 | Nem | Passzív hálózati elemek - Végpont kiépítéshez szükséges elemek | legalább 60 (hatvan), legfeljebb 120 (százhúsz) naptári nap | A rendelés előzetes konzultációt igényel
0202110601 | DKM0104HNET21 | JL348A | HPE 2.5m C19 to ZA/3 16Amp CN Pwr Cord | HPE | Áru | Kiegészítő |  | 1 | 1 | Nem | db | 12 | 120 |  | 27 | 31435 | EUR | 78.0013 | Nem | Passzív hálózati elemek - Végpont kiépítéshez szükséges elemek | legalább 60 (hatvan), legfeljebb 120 (százhúsz) naptári nap | A rendelés előzetes konzultációt igényel
0202110601 | DKM0104HNET21 | JL352A | HPE 2.5m C15 to 6/15AJ 200V JP Pwr Cord | HPE | Áru | Kiegészítő |  | 1 | 1 | Nem | db | 12 | 120 |  | 27 | 26598 | EUR | 65.9988 | Nem | Passzív hálózati elemek - Végpont kiépítéshez szükséges elemek | legalább 60 (hatvan), legfeljebb 120 (százhúsz) naptári nap | A rendelés előzetes konzultációt igényel
0102010102 | DKM0104HNET21 | JL354A | Aruba 2540 24G 4SFP+ Switch | HPE | Áru | Alaptermék |  | 1 | 1 | Nem | db | 12 | 120 |  | 27 | 751422 | EUR | 1864.5697 | Nem | LAN aktív eszközök - Menedzselhető switch-ek | legalább 60 (hatvan), legfeljebb 120 (százhúsz) naptári nap | A rendelés előzetes konzultációt igényel
0102020201 | DKM0104HNET21 | JL375A | Aruba 8400 Base Cbl Mgr X462 Bndl | HPE | Áru | Alaptermék |  | 1 | 1 | Nem | db | 12 | 120 |  | 27 | 9873177 | EUR | 24499.1991 | Nem | Vezeték nélküli megoldások - Vezeték nélküli vezérlők (Wireless Controllers) | legalább 60 (hatvan), legfeljebb 120 (százhúsz) naptári nap | A rendelés előzetes konzultációt igényel
0102010201 | DKM0104HNET21 | JL479A | Aruba 8320 48 10/6 40 X472 5 2 Bdl | HPE | Áru | Alaptermék |  | 1 | 1 | Nem | db | 12 | 120 |  | 27 | 9157449 | EUR | 22723.1986 | Nem | LAN aktív eszközök - Moduláris switch-ek | legalább 60 (hatvan), legfeljebb 120 (százhúsz) naptári nap | A rendelés előzetes konzultációt igényel
0202110601 | DKM0104HNET21 | JL487A | Aruba 25G SFP28 to SFP28 0.65m DAC | HPE | Áru | Kiegészítő |  | 1 | 1 | Nem | db | 12 | 120 |  | 27 | 84146 | EUR | 208.7989 | Nem | Passzív hálózati elemek - Végpont kiépítéshez szükséges elemek | legalább 60 (hatvan), legfeljebb 120 (százhúsz) naptári nap | A rendelés előzetes konzultációt igényel
0102010102 | DKM0104HNET21 | JL557A | Aruba 2930F 48GPoE+4SFP 740W Swch | HPE | Áru | Alaptermék |  | 1 | 1 | Nem | db | 12 | 120 |  | 27 | 2024833 | EUR | 5024.3986 | Nem | LAN aktív eszközök - Menedzselhető switch-ek | legalább 60 (hatvan), legfeljebb 120 (százhúsz) naptári nap | A rendelés előzetes konzultációt igényel
0102010102 | DKM0104HNET21 | JL579A | Aruba 8320 32p 40G QSFP+ Bdle | HPE | Áru | Alaptermék |  | 1 | 1 | Nem | db | 12 | 120 |  | 27 | 10494604 | EUR | 26041.2011 | Nem | LAN aktív eszközök - Menedzselhető switch-ek | legalább 60 (hatvan), legfeljebb 120 (százhúsz) naptári nap | A rendelés előzetes konzultációt igényel
0102010102 | DKM0104HNET21 | JL629A | Aruba 8325-48Y8C Back-to-Front Fan | HPE | Áru | Alaptermék |  | 1 | 1 | Nem | db | 12 | 120 |  | 27 | 104458 | EUR | 259.2008 | Nem | LAN aktív eszközök - Adatközponti switch-ek | legalább 60 (hatvan), legfeljebb 120 (százhúsz) naptári nap | A rendelés előzetes konzultációt igényel
0102010102 | DKM0104HNET21 | JL631A | Aruba 8325-32C Back-to-Front Fan | HPE | Áru | Alaptermék |  | 1 | 1 | Nem | db | 12 | 120 |  | 27 | 104458 | EUR | 259.2008 | Nem | LAN aktív eszközök - Adatközponti switch-ek | legalább 60 (hatvan), legfeljebb 120 (százhúsz) naptári nap | A rendelés előzetes konzultációt igényel
0102010102 | DKM0104HNET21 | JL693A | Aruba 2930F 12G PoE+ Swch | HPE | Áru | Alaptermék |  | 1 | 1 | Nem | db | 12 | 120 |  | 27 | 811964 | EUR | 2014.7988 | Nem | LAN aktív eszközök - Menedzselhető switch-ek | legalább 60 (hatvan), legfeljebb 120 (százhúsz) naptári nap | A rendelés előzetes konzultációt igényel
0102050201 | DKM0104HNET21 | JW176A | Aruba AP-274 Otdr Dual 3x3:3 802.11ac AP | HPE | Áru | Alaptermék |  | 1 | 1 | Nem | db | 12 | 120 |  | 27 | 623844 | EUR | 1547.9991 | Nem | Vezeték nélküli megoldások - Vezeték nélküli elérési pont (Access Point) | legalább 60 (hatvan), legfeljebb 120 (százhúsz) naptári nap | A rendelés előzetes konzultációt igényel
0102050201 | DKM0104HNET21 | JW186AA | Aruba AP-325 Dual 4x4:4 802.11ac AP | HPE | Áru | Alaptermék |  | 1 | 1 | Nem | db | 12 | 120 |  | 27 | 283268 | EUR | 702.8989 | Nem | Vezeték nélküli megoldások - Vezeték nélküli elérési pont (Access Point) | legalább 60 (hatvan), legfeljebb 120 (százhúsz) naptári nap | A rendelés előzetes konzultációt igényel
0102050201 | DKM0104HNET21 | JW214AA | Aruba IAP-205 (RW) FIPS/TAA Instant AP | HPE | Áru | Alaptermék |  | 1 | 1 | Nem | db | 12 | 120 |  | 27 | 171956 | EUR | 426.6899 | Nem | Vezeték nélküli megoldások - Vezeték nélküli elérési pont (Access Point) | legalább 60 (hatvan), legfeljebb 120 (százhúsz) naptári nap | A rendelés előzetes konzultációt igényel
0102050201 | DKM0104HNET21 | JW216AA | Aruba IAP-205H (RW) Instnt 2x2:2 11ac AP | HPE | Áru | Alaptermék |  | 1 | 1 | Nem | db | 12 | 120 |  | 27 | 141235 | EUR | 350.459 | Nem | Vezeték nélküli megoldások - Vezeték nélküli elérési pont (Access Point) | legalább 60 (hatvan), legfeljebb 120 (százhúsz) naptári nap | A rendelés előzetes konzultációt igényel
0102050201 | DKM0104HNET21 | JW251AA | Aruba IAP-274 (RW) FIPS/TAA Otdr Inst AP | HPE | Áru | Alaptermék |  | 1 | 1 | Nem | db | 12 | 120 |  | 27 | 405353 | EUR | 1005.8388 | Nem | Vezeték nélküli megoldások - Vezeték nélküli elérési pont (Access Point) | legalább 60 (hatvan), legfeljebb 120 (százhúsz) naptári nap | A rendelés előzetes konzultációt igényel
0102050201 | DKM0104HNET21 | JW254AA | Aruba IAP-275 (RW) Outdoor Instant AP | HPE | Áru | Alaptermék |  | 1 | 1 | Nem | db | 12 | 120 |  | 27 | 405353 | EUR | 1005.8388 | Nem | Vezeték nélküli megoldások - Vezeték nélküli elérési pont (Access Point) | legalább 60 (hatvan), legfeljebb 120 (százhúsz) naptári nap | A rendelés előzetes konzultációt igényel
0102050201 | DKM0104HNET21 | JW292AA | Aruba RAP-3WN (RW) 2.4G FIPS/TAA 11n RAP | HPE | Áru | Alaptermék |  | 1 | 1 | Nem | db | 12 | 120 |  | 27 | 70219 | EUR | 174.2404 | Nem | Vezeték nélküli megoldások - Vezeték nélküli elérési pont (Access Point) | legalább 60 (hatvan), legfeljebb 120 (százhúsz) naptári nap | A rendelés előzetes konzultációt igényel
0102050202 | DKM0104HNET21 | JW314AA | Aruba LS-BT1-50 Bluetooth 50pk Batt Tag | HPE | Áru | Alaptermék |  | 1 | 1 | Nem | db | 12 | 120 |  | 27 | 761634 | EUR | 1889.9112 | Nem | Vezeték nélküli megoldások - Vezeték nélküli elérési pont (Access Point) | legalább 60 (hatvan), legfeljebb 120 (százhúsz) naptári nap | A rendelés előzetes konzultációt igényel
0102050202 | DKM0104HNET21 | JW316AA | Aruba LS-BT1USB-50 Bluetooth 50pk USB | HPE | Áru | Alaptermék |  | 1 | 1 | Nem | db | 12 | 120 |  | 27 | 406151 | EUR | 1007.8197 | Nem | Vezeték nélküli megoldások - Vezeték nélküli elérési pont (Access Point) | legalább 60 (hatvan), legfeljebb 120 (százhúsz) naptári nap | A rendelés előzetes konzultációt igényel
0102070201 | DKM0104HNET21 | JW338AAELA | Aruba ClearPass 500K Virtual App E-LTU | HPE | Áru | Alaptermék |  | 1 | 1 | Nem | db | 12 | 120 |  | 27 | 435350478 | EUR | 1080274.1393 | Nem | Hálózat menedzsment megoldások - AAA menedzsment szoftverek | legalább 60 (hatvan), legfeljebb 120 (százhúsz) naptári nap | A rendelés előzetes konzultációt igényel
0190070101 | DKM0104HNET21 | JW362AAEA | Aruba ClearPass Ent 25K EP 5y Sub E-STU | HPE | Áru | Alaptermék |  | 1 | 1 | Nem | db | 12 | 120 |  | 27 | 133253586 | EUR | 330654.0601 | Nem | Hálózat menedzsment megoldások - AAA menedzsment szoftverek | legalább 60 (hatvan), legfeljebb 120 (százhúsz) naptári nap | A rendelés előzetes konzultációt igényel
0190070101 | DKM0104HNET21 | JW366AAEA | Aruba ClearPass OB 500 Dev 1y Sub E-STU | HPE | Áru | Alaptermék |  | 1 | 1 | Nem | db | 12 | 120 |  | 27 | 1523267 | EUR | 3779.8197 | Nem | Hálózat menedzsment megoldások - AAA menedzsment szoftverek | legalább 60 (hatvan), legfeljebb 120 (százhúsz) naptári nap | A rendelés előzetes konzultációt igényel
0190070101 | DKM0104HNET21 | JW371AAEA | Aruba ClearPass OB 25K Dev 1y Sub E-STU | HPE | Áru | Alaptermék |  | 1 | 1 | Nem | db | 12 | 120 |  | 27 | 34316208 | EUR | 85151.8798 | Nem | Hálózat menedzsment megoldások - AAA menedzsment szoftverek | legalább 60 (hatvan), legfeljebb 120 (százhúsz) naptári nap | A rendelés előzetes konzultációt igényel
0190070101 | DKM0104HNET21 | JW372AAEA | Aruba ClearPass OB 50K Dev 1y Sub E-STU | HPE | Áru | Alaptermék |  | 1 | 1 | Nem | db | 12 | 120 |  | 27 | 57464048 | EUR | 142590.6899 | Nem | Hálózat menedzsment megoldások - AAA menedzsment szoftverek | legalább 60 (hatvan), legfeljebb 120 (százhúsz) naptári nap | A rendelés előzetes konzultációt igényel
0190070101 | DKM0104HNET21 | JW415AAEA | Aruba ClearPass Gst 10K EP 5y Sub E-STU | HPE | Áru | Alaptermék |  | 1 | 1 | Nem | db | 12 | 120 |  | 27 | 28224734 | EUR | 70036.5601 | Nem | Hálózat menedzsment megoldások - AAA menedzsment szoftverek | legalább 60 (hatvan), legfeljebb 120 (százhúsz) naptári nap | A rendelés előzetes konzultációt igényel
0190070101 | DKM0104HNET21 | JW416AAEA | Aruba ClearPass Gst 25K EP 5y Sub E-STU | HPE | Áru | Alaptermék |  | 1 | 1 | Nem | db | 12 | 120 |  | 27 | 56448669 | EUR | 140071.1393 | Nem | Hálózat menedzsment megoldások - AAA menedzsment szoftverek | legalább 60 (hatvan), legfeljebb 120 (százhúsz) naptári nap | A rendelés előzetes konzultációt igényel
0102050201 | DKM0104HNET21 | JW799AA | Aruba AP-334 Dual 4x4:4 11ac 2.5GbE AP | HPE | Áru | Alaptermék |  | 1 | 1 | Nem | db | 12 | 120 |  | 27 | 663016 | EUR | 1645.2001 | Nem | Vezeték nélküli megoldások - Vezeték nélküli elérési pont (Access Point) | legalább 60 (hatvan), legfeljebb 120 (százhúsz) naptári nap | A rendelés előzetes konzultációt igényel
0202110601 | DKM0104HNET21 | JX931AA | Aruba 7008 (RW) FIPS/TAA Branch Cntlr | HPE | Áru | Alaptermék |  | 1 | 1 | Nem | db | 12 | 120 |  | 27 | 1267999 | EUR | 3146.4001 | Nem | Vezeték nélküli megoldások - Vezeték nélküli vezérlők (Wireless Controllers) | legalább 60 (hatvan), legfeljebb 120 (százhúsz) naptári nap | A rendelés előzetes konzultációt igényel
0102050201 | DKM0104HNET21 | JX952AA | Aruba AP-207 Dual 2x2:2 802.11ac AP | HPE | Áru | Alaptermék |  | 1 | 1 | Nem | db | 12 | 120 |  | 27 | 80193 | EUR | 198.9904 | Nem | Vezeték nélküli megoldások - Vezeték nélküli elérési pont (Access Point) | legalább 60 (hatvan), legfeljebb 120 (százhúsz) naptári nap | A rendelés előzetes konzultációt igényel
0102050201 | DKM0104HNET21 | JX958AA | Aruba IAP-207 (RW) FIPS/TAA Instant AP | HPE | Áru | Alaptermék |  | 1 | 1 | Nem | db | 12 | 120 |  | 27 | 100940 | EUR | 250.4713 | Nem | Vezeték nélküli megoldások - Vezeték nélküli elérési pont (Access Point) | legalább 60 (hatvan), legfeljebb 120 (százhúsz) naptári nap | A rendelés előzetes konzultációt igényel
0102050201 | DKM0104HNET21 | JX968AA | Aruba AP-365 (RW) FIPS/TAA Otdr AP | HPE | Áru | Alaptermék |  | 1 | 1 | Nem | db | 12 | 120 |  | 27 | 628196 | EUR | 1558.7989 | Nem | Vezeték nélküli megoldások - Vezeték nélküli elérési pont (Access Point) | legalább 60 (hatvan), legfeljebb 120 (százhúsz) naptári nap | A rendelés előzetes konzultációt igényel
0102050201 | DKM0104HNET21 | JX975AA | Aruba AP-367 (RW) FIPS/TAA Otdr AP | HPE | Áru | Alaptermék |  | 1 | 1 | Nem | db | 12 | 120 |  | 27 | 628196 | EUR | 1558.7989 | Nem | Vezeték nélküli megoldások - Vezeték nélküli elérési pont (Access Point) | legalább 60 (hatvan), legfeljebb 120 (százhúsz) naptári nap | A rendelés előzetes konzultációt igényel
0202110501 | DKM0104HNET21 | JX993AA | AP-MNT-HP Mount Adapter | HPE | Áru | Alaptermék |  | 1 | 1 | Nem | db | 12 | 120 |  | 27 | 9974 | EUR | 24.75 | Nem | Vezeték nélküli megoldások - Vezérlő nélküli elérési pont (Controllerless Access Point) | legalább 60 (hatvan), legfeljebb 120 (százhúsz) naptári nap | A rendelés előzetes konzultációt igényel
0202110601 | DKM0104HNET21 | JY027AAEA | Aruba VMC-TACT8 PEFV E-LTU | HPE | Áru | Alaptermék |  | 1 | 1 | Nem | db | 12 | 120 |  | 27 | 81389 | EUR | 201.959 | Nem | Vezeték nélküli megoldások - Vezérlő nélküli elérési pont (Controllerless Access Point) | legalább 60 (hatvan), legfeljebb 120 (százhúsz) naptári nap | A rendelés előzetes konzultációt igényel
0202110601 | DKM0104HNET21 | JY928AAEA | Aruba Central Svc 1 Token 1y Sub E-STU | HPE | Áru | Alaptermék |  | 1 | 1 | Nem | db | 12 | 120 |  | 27 | 5187 | EUR | 12.8702 | Nem | Vezeték nélküli megoldások - Vezérlő nélküli elérési pont (Controllerless Access Point) | legalább 60 (hatvan), legfeljebb 120 (százhúsz) naptári nap | A rendelés előzetes konzultációt igényel
0202110601 | DKM0104HNET21 | JZ012A | PSU-550-AC 550W AC Power Supply | HPE | Áru | Alaptermék |  | 1 | 1 | Nem | db | 12 | 120 |  | 27 | 333685 | EUR | 828.0013 | Nem | Vezeték nélküli megoldások - Vezérlő nélküli elérési pont (Controllerless Access Point) | legalább 60 (hatvan), legfeljebb 120 (százhúsz) naptári nap | A rendelés előzetes konzultációt igényel
0102070101 | DKM0104HNET21 | JZ017AAE | Aruba Central 5yr E-Rate Bndl E-STU | HPE | Áru | Alaptermék |  | 1 | 1 | Nem | db | 12 | 120 |  | 27 | 98147 | EUR | 243.541 | Nem | Vezeték nélküli megoldások - Vezérlő nélküli elérési pont (Controllerless Access Point) | legalább 60 (hatvan), legfeljebb 120 (százhúsz) naptári nap | A rendelés előzetes konzultációt igényel
0102050201 | DKM0104HNET21 | JZ031AX12A | Aruba AP-345 (RW) Unified AP Bndl X12 | HPE | Áru | Alaptermék |  | 1 | 1 | Nem | db | 12 | 120 |  | 27 | 6326467 | EUR | 15698.4303 | Nem | Vezeték nélküli megoldások - Vezérlő nélküli elérési pont (Controllerless Access Point) | legalább 60 (hatvan), legfeljebb 120 (százhúsz) naptári nap | A rendelés előzetes konzultációt igényel
0102050201 | DKM0104HNET21 | JZ031AX4A | Aruba AP-345 (RW) Unified AP Bndl X4 | HPE | Áru | Alaptermék |  | 1 | 1 | Nem | db | 12 | 120 |  | 27 | 2108955 | EUR | 5233.1393 | Nem | Vezeték nélküli megoldások - Vezérlő nélküli elérési pont (Controllerless Access Point) | legalább 60 (hatvan), legfeljebb 120 (százhúsz) naptári nap | A rendelés előzetes konzultációt igényel
0102080401 | DKM0104HNET21 | P9K07AA | HPE 42U 600x1075mm Adv G2 Kit Pllt Rack | HPE | Áru | Alaptermék |  | 1 | 1 | Nem | db | 12 | 120 |  | 27 | 531428 | EUR | 1318.6803 | Nem | Vezeték nélküli megoldások - Vezérlő nélküli elérési pont (Controllerless Access Point) | legalább 60 (hatvan), legfeljebb 120 (százhúsz) naptári nap | A rendelés előzetes konzultációt igényel
0102080401 | DKM0104HNET21 | P9K08AA | HPE 42U 600x1075mm Adv G2 Kit Shck Rack | HPE | Áru | Alaptermék |  | 1 | 1 | Nem | db | 12 | 120 |  | 27 | 731711 | EUR | 1815.6612 | Nem | Vezeték nélküli megoldások - Vezérlő nélküli elérési pont (Controllerless Access Point) | legalább 60 (hatvan), legfeljebb 120 (százhúsz) naptári nap | A rendelés előzetes konzultációt igényel
0102080401 | DKM0104HNET21 | P9K10A | HPE 42U 600x1200mm Adv G2 Kit Shock Rack | HPE | Áru | Alaptermék |  | 1 | 1 | Nem | db | 12 | 120 |  | 27 | 962316 | EUR | 2387.8798 | Nem | Vezeték nélküli megoldások - Vezérlő nélküli elérési pont (Controllerless Access Point) | legalább 60 (hatvan), legfeljebb 120 (százhúsz) naptári nap | A rendelés előzetes konzultációt igényel
0102080401 | DKM0104HNET21 | P9K15AA | HPE 42U 800x1200mm Adv G2 Kit Pllt Rack | HPE | Áru | Alaptermék |  | 1 | 1 | Nem | db | 12 | 120 |  | 27 | 929600 | EUR | 2306.6995 | Nem | Vezeték nélküli megoldások - Vezérlő nélküli elérési pont (Controllerless Access Point) | legalább 60 (hatvan), legfeljebb 120 (százhúsz) naptári nap | A rendelés előzetes konzultációt igényel
0102080401 | DKM0104HNET21 | P9K21A | HPE 48U 800x1075mm Adv G2 Kit Pllt Rack | HPE | Áru | Alaptermék |  | 1 | 1 | Nem | db | 12 | 120 |  | 27 | 852599 | EUR | 2115.6298 | Nem | Vezeték nélküli megoldások - Vezérlő nélküli elérési pont (Controllerless Access Point) | legalább 60 (hatvan), legfeljebb 120 (százhúsz) naptári nap | A rendelés előzetes konzultációt igényel
0102080401 | DKM0104HNET21 | P9K39A | HPE 42U 600x1200 Ent G2 Pallet Rack | HPE | Áru | Alaptermék |  | 1 | 1 | Nem | db | 12 | 120 |  | 27 | 789960 | EUR | 1960.1995 | Nem | Vezeték nélküli megoldások - Vezérlő nélküli elérési pont (Controllerless Access Point) | legalább 60 (hatvan), legfeljebb 120 (százhúsz) naptári nap | A rendelés előzetes konzultációt igényel
0102080401 | DKM0104HNET21 | P9K55A | HPE 48U 800x1075 Ent G2 NW Pallet Rack | HPE | Áru | Alaptermék |  | 1 | 1 | Nem | db | 12 | 120 |  | 27 | 1316202 | EUR | 3266.0096 | Nem | Vezeték nélküli megoldások - Vezérlő nélküli elérési pont (Controllerless Access Point) | legalább 60 (hatvan), legfeljebb 120 (százhúsz) naptári nap | A rendelés előzetes konzultációt igényel
0202110501 | DKM0104HNET21 | P9L16AA | HPE G2 Rack 42U 1200mm Side Panel Kit | HPE | Áru | Alaptermék |  | 1 | 1 | Nem | db | 12 | 120 |  | 27 | 223822 | EUR | 555.3893 | Nem | Vezeték nélküli megoldások - Vezérlő nélküli elérési pont (Controllerless Access Point) | legalább 60 (hatvan), legfeljebb 120 (százhúsz) naptári nap | A rendelés előzetes konzultációt igényel
0202110501 | DKM0104HNET21 | P9L17AA | HPE G2 Rack 48U 1075mm Side Panel Kit | HPE | Áru | Alaptermék |  | 1 | 1 | Nem | db | 12 | 120 |  | 27 | 140039 | EUR | 347.4904 | Nem | Vezeték nélküli megoldások - Vezérlő nélküli elérési pont (Controllerless Access Point) | legalább 60 (hatvan), legfeljebb 120 (százhúsz) naptári nap | A rendelés előzetes konzultációt igényel
0202110601 | DKM0104HNET21 | P9M86AA | SO M-Series AC Power Supply Unit | HPE | Áru | Alaptermék |  | 1 | 1 | Nem | db | 12 | 120 |  | 27 | 300425 | EUR | 745.4713 | Nem | Vezeték nélküli megoldások - Vezérlő nélküli elérési pont (Controllerless Access Point) | legalább 60 (hatvan), legfeljebb 120 (százhúsz) naptári nap | A rendelés előzetes konzultációt igényel
0102030101 | DKM0104HNET21 | P9N03AA | SO 8G CWDM 1490nm 70km SFP+ Module | HPE | Áru | Alaptermék |  | 1 | 1 | Nem | db | 12 | 120 |  | 27 | 2024374 | EUR | 5023.2596 | Nem | Vezeték nélküli megoldások - Vezérlő nélküli elérési pont (Controllerless Access Point) | legalább 60 (hatvan), legfeljebb 120 (százhúsz) naptári nap | A rendelés előzetes konzultációt igényel
0102030101 | DKM0104HNET21 | P9N06AA | SO 8G CWDM 1550nm 70km SFP+ Module | HPE | Áru | Alaptermék |  | 1 | 1 | Nem | db | 12 | 120 |  | 27 | 2024374 | EUR | 5023.2596 | Nem | Vezeték nélküli megoldások - Vezérlő nélküli elérési pont (Controllerless Access Point) | legalább 60 (hatvan), legfeljebb 120 (százhúsz) naptári nap | A rendelés előzetes konzultációt igényel
0102030101 | DKM0104HNET21 | P9N08AA | SO 8G CWDM 1590nm 70km SFP+ Module | HPE | Áru | Alaptermék |  | 1 | 1 | Nem | db | 12 | 120 |  | 27 | 2024374 | EUR | 5023.2596 | Nem | Vezeték nélküli megoldások - Vezérlő nélküli elérési pont (Controllerless Access Point) | legalább 60 (hatvan), legfeljebb 120 (százhúsz) naptári nap | A rendelés előzetes konzultációt igényel
0102030101 | DKM0104HNET21 | P9N09AA | SO 8G CWDM 1610nm 70km SFP+ Module | HPE | Áru | Alaptermék |  | 1 | 1 | Nem | db | 12 | 120 |  | 27 | 2024374 | EUR | 5023.2596 | Nem | Vezeték nélküli megoldások - Vezérlő nélküli elérési pont (Controllerless Access Point) | legalább 60 (hatvan), legfeljebb 120 (százhúsz) naptári nap | A rendelés előzetes konzultációt igényel
0102030201 | DKM0104HNET21 | P9N13AA | SO 8G DWDM 1558.17nm 40km SFP+ Module | HPE | Áru | Alaptermék |  | 1 | 1 | Nem | db | 12 | 120 |  | 27 | 1502920 | EUR | 3729.3292 | Nem | Vezeték nélküli megoldások - Vezérlő nélküli elérési pont (Controllerless Access Point) | legalább 60 (hatvan), legfeljebb 120 (százhúsz) naptári nap | A rendelés előzetes konzultációt igényel
0102030201 | DKM0104HNET21 | P9N20AA | SO 8G DWDM 1552.52nm 40km SFP+ Module | HPE | Áru | Alaptermék |  | 1 | 1 | Nem | db | 12 | 120 |  | 27 | 1502920 | EUR | 3729.3292 | Nem | Vezeték nélküli megoldások - Vezérlő nélküli elérési pont (Controllerless Access Point) | legalább 60 (hatvan), legfeljebb 120 (százhúsz) naptári nap | A rendelés előzetes konzultációt igényel
0102030201 | DKM0104HNET21 | P9N23AA | SO 8G DWDM 1550.12nm 40km SFP+ Module | HPE | Áru | Alaptermék |  | 1 | 1 | Nem | db | 12 | 120 |  | 27 | 1502920 | EUR | 3729.3292 | Nem | Vezeték nélküli megoldások - Vezérlő nélküli elérési pont (Controllerless Access Point) | legalább 60 (hatvan), legfeljebb 120 (százhúsz) naptári nap | A rendelés előzetes konzultációt igényel
0102030201 | DKM0104HNET21 | P9N39AA | SO 16G DWDM 1557.36nm 40km SFP+ Module | HPE | Áru | Alaptermék |  | 1 | 1 | Nem | db | 12 | 120 |  | 27 | 1859200 | EUR | 4613.3989 | Nem | Vezeték nélküli megoldások - Vezérlő nélküli elérési pont (Controllerless Access Point) | legalább 60 (hatvan), legfeljebb 120 (százhúsz) naptári nap | A rendelés előzetes konzultációt igényel
0102030201 | DKM0104HNET21 | P9N42AA | SO 16G DWDM 1554.94nm 40km SFP+ Module | HPE | Áru | Alaptermék |  | 1 | 1 | Nem | db | 12 | 120 |  | 27 | 1859200 | EUR | 4613.3989 | Nem | Vezeték nélküli megoldások - Vezérlő nélküli elérési pont (Controllerless Access Point) | legalább 60 (hatvan), legfeljebb 120 (százhúsz) naptári nap | A rendelés előzetes konzultációt igényel
0102030201 | DKM0104HNET21 | P9N43AA | SO 16G DWDM 1554.13nm 40km SFP+ Module | HPE | Áru | Alaptermék |  | 1 | 1 | Nem | db | 12 | 120 |  | 27 | 1859200 | EUR | 4613.3989 | Nem | Vezeték nélküli megoldások - Vezérlő nélküli elérési pont (Controllerless Access Point) | legalább 60 (hatvan), legfeljebb 120 (százhúsz) naptári nap | A rendelés előzetes konzultációt igényel
0202110601 | DKM0104HNET21 | P9Q36AA | HPE G2 Basic Mdlr 3.6kVA/(2) C19 WW PDU | HPE | Áru | Alaptermék |  | 1 | 1 | Nem | db | 12 | 120 |  | 27 | 49073 | EUR | 121.7691 | Nem | Vezeték nélküli megoldások - Vezérlő nélküli elérési pont (Controllerless Access Point) | legalább 60 (hatvan), legfeljebb 120 (százhúsz) naptári nap | A rendelés előzetes konzultációt igényel
0202110601 | DKM0104HNET21 | P9Q37AA | HPE G2 Basic 3.6kVA/(12) C13 WW PDU | HPE | Áru | Alaptermék |  | 1 | 1 | Nem | db | 12 | 120 |  | 27 | 72214 | EUR | 179.1899 | Nem | Vezeték nélküli megoldások - Vezérlő nélküli elérési pont (Controllerless Access Point) | legalább 60 (hatvan), legfeljebb 120 (százhúsz) naptári nap | A rendelés előzetes konzultációt igényel
0202110601 | DKM0104HNET21 | P9Q45AA | HPE G2 Basic 7.3kVA/(20) C13 INTL PDU | HPE | Áru | Alaptermék |  | 1 | 1 | Nem | db | 12 | 120 |  | 27 | 137645 | EUR | 341.5505 | Nem | Vezeték nélküli megoldások - Vezérlő nélküli elérési pont (Controllerless Access Point) | legalább 60 (hatvan), legfeljebb 120 (százhúsz) naptári nap | A rendelés előzetes konzultációt igényel
0202110601 | DKM0104HNET21 | P9Q65A | HPE G2 Basic 3Ph 22kVA/(36) C13 INTL PDU | HPE | Áru | Alaptermék |  | 1 | 1 | Nem | db | 12 | 120 |  | 27 | 442856 | EUR | 1098.8989 | Nem | Vezeték nélküli megoldások - Vezérlő nélküli elérési pont (Controllerless Access Point) | legalább 60 (hatvan), legfeljebb 120 (százhúsz) naptári nap | A rendelés előzetes konzultációt igényel
0202110601 | DKM0104HNET21 | P9Q65AA | HPE G2 Basic 3Ph 22kVA/(36) C13 INTL PDU | HPE | Áru | Alaptermék |  | 1 | 1 | Nem | db | 12 | 120 |  | 27 | 442856 | EUR | 1098.8989 | Nem | Vezeték nélküli megoldások - Vezérlő nélküli elérési pont (Controllerless Access Point) | legalább 60 (hatvan), legfeljebb 120 (százhúsz) naptári nap | A rendelés előzetes konzultációt igényel
0202110601 | DKM0104HNET21 | P9Q67A | HPE G2 PDU Ext Bar Kit with C13 C19 | HPE | Áru | Alaptermék |  | 1 | 1 | Nem | db | 12 | 120 |  | 27 | 53861 | EUR | 133.6489 | Nem | Vezeték nélküli megoldások - Vezérlő nélküli elérési pont (Controllerless Access Point) | legalább 60 (hatvan), legfeljebb 120 (százhúsz) naptári nap | A rendelés előzetes konzultációt igényel
0202110601 | DKM0104HNET21 | P9S16A | HPE G2 Swtd 7.3kVA/60309 2U INTL PDU | HPE | Áru | Alaptermék |  | 1 | 1 | Nem | db | 12 | 120 |  | 27 | 517464 | EUR | 1284.0287 | Nem | Vezeték nélküli megoldások - Vezérlő nélküli elérési pont (Controllerless Access Point) | legalább 60 (hatvan), legfeljebb 120 (százhúsz) naptári nap | A rendelés előzetes konzultációt igényel
0202110601 | DKM0104HNET21 | Q0F35AA | SO Mounting Bracket for M Series Module | HPE | Áru | Alaptermék |  | 1 | 1 | Nem | db | 12 | 120 |  | 27 | 32716 | EUR | 81.1803 | Nem | Vezeték nélküli megoldások - Vezérlő nélküli elérési pont (Controllerless Access Point) | legalább 60 (hatvan), legfeljebb 120 (százhúsz) naptári nap | A rendelés előzetes konzultációt igényel
0102030101 | DKM0104HNET21 | Q0F88AA | SO 10GbE CWDM 1590nm 70km SFP+ Module | HPE | Áru | Alaptermék |  | 1 | 1 | Nem | db | 12 | 120 |  | 27 | 734902 | EUR | 1823.5792 | Nem | Vezeték nélküli megoldások - Vezérlő nélküli elérési pont (Controllerless Access Point) | legalább 60 (hatvan), legfeljebb 120 (százhúsz) naptári nap | A rendelés előzetes konzultációt igényel
0102030201 | DKM0104HNET21 | Q0G03AA | SO 16G DWDM 1535.04nm 40km SFP+ Module | HPE | Áru | Alaptermék |  | 1 | 1 | Nem | db | 12 | 120 |  | 27 | 1859200 | EUR | 4613.3989 | Nem | Vezeték nélküli megoldások - Vezérlő nélküli elérési pont (Controllerless Access Point) | legalább 60 (hatvan), legfeljebb 120 (százhúsz) naptári nap | A rendelés előzetes konzultációt igényel
0102030201 | DKM0104HNET21 | Q0G05AA | SO 16G DWDM 1533.47nm 40km SFP+ Module | HPE | Áru | Alaptermék |  | 1 | 1 | Nem | db | 12 | 120 |  | 27 | 1859200 | EUR | 4613.3989 | Nem | Vezeték nélküli megoldások - Vezérlő nélküli elérési pont (Controllerless Access Point) | legalább 60 (hatvan), legfeljebb 120 (százhúsz) naptári nap | A rendelés előzetes konzultációt igényel
0102030201 | DKM0104HNET21 | Q0G26AA | SO 8G DWDM 1532.68nm 40km SFP+ Module | HPE | Áru | Alaptermék |  | 1 | 1 | Nem | db | 12 | 120 |  | 27 | 1503319 | EUR | 3730.3197 | Nem | Vezeték nélküli megoldások - Vezérlő nélküli elérési pont (Controllerless Access Point) | legalább 60 (hatvan), legfeljebb 120 (százhúsz) naptári nap | A rendelés előzetes konzultációt igényel
0102030201 | DKM0104HNET21 | Q0G27AA | SO 8G DWDM 1531.90nm 40km SFP+ Module | HPE | Áru | Alaptermék |  | 1 | 1 | Nem | db | 12 | 120 |  | 27 | 1503319 | EUR | 3730.3197 | Nem | Vezeték nélküli megoldások - Vezérlő nélküli elérési pont (Controllerless Access Point) | legalább 60 (hatvan), legfeljebb 120 (százhúsz) naptári nap | A rendelés előzetes konzultációt igényel
0102030201 | DKM0104HNET21 | Q0G45AA | SO 16-ch DWDM MUX/DEMUX Tx 40km Device | HPE | Áru | Alaptermék |  | 1 | 1 | Nem | db | 12 | 120 |  | 27 | 17352402 | EUR | 43058.0697 | Nem | Vezeték nélküli megoldások - Vezérlő nélküli elérési pont (Controllerless Access Point) | legalább 60 (hatvan), legfeljebb 120 (százhúsz) naptári nap | A rendelés előzetes konzultációt igényel
0202110601 | DKM0104HNET21 | Q0P68A | HPE C13/C14 WW 10A 1.4m Blk Lckng PC | HPE | Áru | Alaptermék |  | 1 | 1 | Nem | db | 12 | 120 |  | 27 | 14363 | EUR | 35.6393 | Nem | Vezeték nélküli megoldások - Vezérlő nélküli elérési pont (Controllerless Access Point) | legalább 60 (hatvan), legfeljebb 120 (százhúsz) naptári nap | A rendelés előzetes konzultációt igényel
0202110601 | DKM0104HNET21 | Q0P68AA | HPE C13/C14 WW 10A 1.4m Blk Lckng PC | HPE | Áru | Alaptermék |  | 1 | 1 | Nem | db | 12 | 120 |  | 27 | 14363 | EUR | 35.6393 | Nem | Vezeték nélküli megoldások - Vezérlő nélküli elérési pont (Controllerless Access Point) | legalább 60 (hatvan), legfeljebb 120 (százhúsz) naptári nap | A rendelés előzetes konzultációt igényel
0202110601 | DKM0104HNET21 | Q0P71A | HPE C19/C20 WW 16A 1.2m Blk Lckng PC | HPE | Áru | Alaptermék |  | 1 | 1 | Nem | db | 12 | 120 |  | 27 | 21146 | EUR | 52.4713 | Nem | Vezeték nélküli megoldások - Vezérlő nélküli elérési pont (Controllerless Access Point) | legalább 60 (hatvan), legfeljebb 120 (százhúsz) naptári nap | A rendelés előzetes konzultációt igényel
0102070101 | DKM0104HNET21 | R6U61AAE | Aruba COP Campus GW Ctr Fd 7yr Sub E-STU | HPE | Áru | Alaptermék |  | 1 | 1 | Nem | db | 12 | 120 |  | 27 | 265496 | EUR | 658.7989 | Nem | Hálózat menedzsment megoldások - SNMP menedzselhető szoftverek | legalább 60 (hatvan), legfeljebb 120 (százhúsz) naptári nap | A rendelés előzetes konzultációt igényel
0102070101 | DKM0104HNET21 | R6U66AAE | Aruba COP AP Fnd 7yr Sub E-STU | HPE | Áru | Alaptermék |  | 1 | 1 | Nem | db | 12 | 120 |  | 27 | 265496 | EUR | 658.7989 | Nem | Hálózat menedzsment megoldások - SNMP menedzselhető szoftverek | legalább 60 (hatvan), legfeljebb 120 (százhúsz) naptári nap | A rendelés előzetes konzultációt igényel
0102070101 | DKM0104HNET21 | R6U74AAE | Aruba COP 25xx or 8-16p F 3yr Sub E-STU | HPE | Áru | Alaptermék |  | 1 | 1 | Nem | db | 12 | 120 |  | 27 | 152335 | EUR | 378.0013 | Nem | Hálózat menedzsment megoldások - SNMP menedzselhető szoftverek | legalább 60 (hatvan), legfeljebb 120 (százhúsz) naptári nap | A rendelés előzetes konzultációt igényel
0202110601 | DKM0104HNET21 | SWCHLIC102A | Generic Aruba Switch LIC TYPE 102 | HPE | Áru | Alaptermék |  | 1 | 1 | Nem | db | 12 | 120 |  | 27 | 16712854 | EUR | 41471.1011 | Nem | LAN aktív eszközök - Menedzselhető switch-ek | legalább 60 (hatvan), legfeljebb 120 (százhúsz) naptári nap | A rendelés előzetes konzultációt igényel
0202110601 | DKM0104HNET21 | SWCHLIC110A | Generic Aruba Switch LIC TYPE 110 | HPE | Áru | Alaptermék |  | 1 | 1 | Nem | db | 12 | 120 |  | 27 | 18016688 | EUR | 44706.4208 | Nem | LAN aktív eszközök - Menedzselhető switch-ek | legalább 60 (hatvan), legfeljebb 120 (százhúsz) naptári nap | A rendelés előzetes konzultációt igényel
0202110601 | DKM0104HNET21 | SWCHLIC117A | Generic Aruba Switch LIC TYPE 117 | HPE | Áru | Alaptermék |  | 1 | 1 | Nem | db | 12 | 120 |  | 27 | 15228286 | EUR | 37787.3101 | Nem | LAN aktív eszközök - Menedzselhető switch-ek | legalább 60 (hatvan), legfeljebb 120 (százhúsz) naptári nap | A rendelés előzetes konzultációt igényel
0202110601 | DKM0104HNET21 | SWCHLIC12A | Generic Aruba Switch LIC TYPE 12 | HPE | Áru | Alaptermék |  | 1 | 1 | Nem | db | 12 | 120 |  | 27 | 10966089 | EUR | 27211.1393 | Nem | LAN aktív eszközök - Menedzselhető switch-ek | legalább 60 (hatvan), legfeljebb 120 (százhúsz) naptári nap | A rendelés előzetes konzultációt igényel
0202110601 | DKM0104HNET21 | SWCHLIC16A | Generic Aruba Switch LIC TYPE 16 | HPE | Áru | Alaptermék |  | 1 | 1 | Nem | db | 12 | 120 |  | 27 | 16735196 | EUR | 41526.541 | Nem | LAN aktív eszközök - Menedzselhető switch-ek | legalább 60 (hatvan), legfeljebb 120 (százhúsz) naptári nap | A rendelés előzetes konzultációt igényel
0202110601 | DKM0104HNET21 | SWCHLIC25A | Generic Aruba Switch LIC TYPE 25 | HPE | Áru | Alaptermék |  | 1 | 1 | Nem | db | 12 | 120 |  | 27 | 15020023 | EUR | 37270.5287 | Nem | LAN aktív eszközök - Menedzselhető switch-ek | legalább 60 (hatvan), legfeljebb 120 (százhúsz) naptári nap | A rendelés előzetes konzultációt igényel
0202110601 | DKM0104HNET21 | SWCHLIC63A | Generic Aruba Switch LIC TYPE 63 | HPE | Áru | Alaptermék |  | 1 | 1 | Nem | db | 12 | 120 |  | 27 | 14288313 | EUR | 35454.8702 | Nem | LAN aktív eszközök - Menedzselhető switch-ek | legalább 60 (hatvan), legfeljebb 120 (százhúsz) naptári nap | A rendelés előzetes konzultációt igényel
0202110601 | DKM0104HNET21 | SWCHLIC67A | Generic Aruba Switch LIC TYPE 67 | HPE | Áru | Alaptermék |  | 1 | 1 | Nem | db | 12 | 120 |  | 27 | 22166375 | EUR | 55003.4112 | Nem | LAN aktív eszközök - Menedzselhető switch-ek | legalább 60 (hatvan), legfeljebb 120 (százhúsz) naptári nap | A rendelés előzetes konzultációt igényel
0202110601 | DKM0104HNET21 | SWCHLIC69A | Generic Aruba Switch LIC TYPE 69 | HPE | Áru | Alaptermék |  | 1 | 1 | Nem | db | 12 | 120 |  | 27 | 18685760 | EUR | 46366.6489 | Nem | LAN aktív eszközök - Menedzselhető switch-ek | legalább 60 (hatvan), legfeljebb 120 (százhúsz) naptári nap | A rendelés előzetes konzultációt igényel
0202110601 | DKM0104HNET21 | SWCHLIC87A | Generic Aruba Switch LIC TYPE 87 | HPE | Áru | Alaptermék |  | 1 | 1 | Nem | db | 12 | 120 |  | 27 | 14662946 | EUR | 36384.4809 | Nem | LAN aktív eszközök - Menedzselhető switch-ek | legalább 60 (hatvan), legfeljebb 120 (százhúsz) naptári nap | A rendelés előzetes konzultációt igényel
0102020201 | DKM0104HNET21 | 02310WUT | High Speed Transceiver,QSFP+,1310nm,41.25Gbps,-7dBm,2.3dBm,-11.5dBm,LC,SMF,10km | Huawei | Áru | Alaptermék |  | 1 | 1 | Nem | db | 12 | 120 |  | 27 | 1937934 | EUR | 4808.7684 | Nem | WAN eszközök - Gerinchálózati útválasztók | legalább 60 (hatvan), legfeljebb 120 (százhúsz) naptári nap | A rendelés előzetes konzultációt igényel
0102010102 | DKM0104HNET21 | 02310YQP | 600W AC&240V DC Power Module(Power panel side intake) | Huawei | Áru | Alaptermék |  | 1 | 1 | Nem | db | 12 | 120 |  | 27 | 98183 | EUR | 243.6315 | Nem | LAN aktív eszközök - Adatközponti switch-ek | legalább 60 (hatvan), legfeljebb 120 (százhúsz) naptári nap | A rendelés előzetes konzultációt igényel
0102020201 | DKM0104HNET21 | 02311FAP | High Speed Transceiver,CFP2,1310nm,103.125Gb/s,-2.9dBm,2.9dBm,-21.4dBm,Straight LC,SMF,40km,OMA,100GBASE-ER4 | Huawei | Áru | Alaptermék |  | 1 | 1 | Nem | db | 12 | 120 |  | 27 | 14145912 | EUR | 35101.5187 | Nem | WAN eszközök - Gerinchálózati útválasztók | legalább 60 (hatvan), legfeljebb 120 (százhúsz) naptári nap | A rendelés előzetes konzultációt igényel
0190020201 | DKM0104HNET21 | 02311FAP_88136MYG-2DR_12 | High Speed Transceiver,CFP2,1310nm,103.125Gb/s,-2.9dBm,2.9dBm,-21.4dBm,Straight LC,SMF,40km,OMA,100GBASE-ER4 - Hi-Care Repair,12month | Huawei | Áru | Alaptermék |  | 1 | 1 | Nem | db | 12 | 120 |  | 27 | 1050983 | EUR | 2607.8982 | Nem | WAN eszközök - Gerinchálózati útválasztók | legalább 60 (hatvan), legfeljebb 120 (százhúsz) naptári nap | A rendelés előzetes konzultációt igényel
0190020201 | DKM0104HNET21 | 02311GBW_88134UJL-879_12 | 100GBase-SR4 Optical Transceiver,QSFP28,100G,Multi-mode (850nm,0.1km,MPO) - Hi-Care Standard,12month | Huawei | Áru | Alaptermék |  | 1 | 1 | Nem | db | 12 | 120 |  | 27 | 53421 | EUR | 132.5574 | Nem | LAN aktív eszközök - Adatközponti switch-ek | legalább 60 (hatvan), legfeljebb 120 (százhúsz) naptári nap | A rendelés előzetes konzultációt igényel
0102010102 | DKM0104HNET21 | 02311GLL | 1200W AC&240V DC Power Module(Power panel side intake) | Huawei | Áru | Alaptermék |  | 1 | 1 | Nem | db | 12 | 120 |  | 27 | 94479 | EUR | 234.4391 | Nem | LAN aktív eszközök - Adatközponti switch-ek | legalább 60 (hatvan), legfeljebb 120 (százhúsz) naptári nap | A rendelés előzetes konzultációt igényel
0102010201 | DKM0104HNET21 | 02311KNR | 25GBase-SR Optical Transceiver-SFP28-25G Multi-mode(850nm,0.1km,LC) | Huawei | Áru | Alaptermék |  | 1 | 1 | Nem | db | 12 | 120 |  | 27 | 304765 | EUR | 756.241 | Nem | LAN aktív eszközök - Moduláris switch-ek | legalább 60 (hatvan), legfeljebb 120 (százhúsz) naptári nap | A rendelés előzetes konzultációt igényel
0102060101 | DKM0104HNET21 | 02312BSS | High Speed Transceiver,QSFP28,1310nm,100G,-4.3dBm,4.5dBm,-8.6dBm,LC,SMF,10km | Huawei | Áru | Alaptermék |  | 1 | 1 | Nem | db | 12 | 120 |  | 27 | 6429928 | EUR | 15955.1574 | Nem | Hálózat biztonsági megoldások - Hálózat biztonsági megoldások | legalább 60 (hatvan), legfeljebb 120 (százhúsz) naptári nap | A rendelés előzetes konzultációt igényel
0190020201 | DKM0104HNET21 | 02312BSS_88134UFA-3BF_12 | High Speed Transceiver,QSFP28,1310nm,100G,-4.3dBm,4.5dBm,-8.6dBm,LC,SMF,10km - Hi-Care Basic,12month | Huawei | Áru | Alaptermék |  | 1 | 1 | Nem | db | 12 | 120 |  | 27 | 596063 | EUR | 1479.0655 | Nem | WAN eszközök - Gerinchálózati útválasztók | legalább 60 (hatvan), legfeljebb 120 (százhúsz) naptári nap | A rendelés előzetes konzultációt igényel
0102010102 | DKM0104HNET21 | 02312EKC | 350W DC Power Module(Front to Back,Power panel side intake) | Huawei | Áru | Alaptermék |  | 1 | 1 | Nem | db | 12 | 120 |  | 27 | 100415 | EUR | 249.1686 | Nem | LAN aktív eszközök - Adatközponti switch-ek | legalább 60 (hatvan), legfeljebb 120 (százhúsz) naptári nap | A rendelés előzetes konzultációt igényel
0102080401 | DKM0104HNET21 | 02312EQT-001 | SmartLi-Lithium battery cabinet-standard configuration (without monitor) | Huawei | Áru | Kiegészítő |  | 1 | 1 | Nem | db | 12 | 120 |  | 27 | 6139284 | EUR | 15233.9541 | Nem | Szünetmentes tápegységek - Rack kivitel | legalább 60 (hatvan), legfeljebb 120 (százhúsz) naptári nap | A rendelés előzetes konzultációt igényel
0102020201 | DKM0104HNET21 | 02312EVX | BiDi Transceiver,QSFP28,1295nm(TX)/1309nm(RX),50G,1.5dBm,8dBm,-13.5dBm,LC-SMF-40km | Huawei | Áru | Alaptermék |  | 1 | 1 | Nem | db | 12 | 120 |  | 27 | 4546838 | EUR | 11282.477 | Nem | WAN eszközök - Gerinchálózati útválasztók | legalább 60 (hatvan), legfeljebb 120 (százhúsz) naptári nap | A rendelés előzetes konzultációt igényel
0102020201 | DKM0104HNET21 | 02312HCM | High Speed Transceiver,QSFP-DD LR8-8*56Gb/s PAM4(1310nm)-425Gb/s--2.8dbm-5.3dbm--9.1dbm-LC-SMF-10km | Huawei | Áru | Alaptermék |  | 1 | 1 | Nem | db | 12 | 120 |  | 27 | 29577766 | EUR | 73393.9613 | Nem | WAN eszközök - Gerinchálózati útválasztók | legalább 60 (hatvan), legfeljebb 120 (százhúsz) naptári nap | A rendelés előzetes konzultációt igényel
0190020201 | DKM0104HNET21 | 02312HCM_88136MYG-51M_12 | High Speed Transceiver,QSFP-DD LR8-8*56Gb/s PAM4(1310nm)-425Gb/s--2.8dbm-5.3dbm--9.1dbm-LC-SMF-10km - Hi-Care Repair,12month | Huawei | Áru | Alaptermék |  | 1 | 1 | Nem | db | 12 | 120 |  | 27 | 899718 | EUR | 2232.5518 | Nem | WAN eszközök - Gerinchálózati útválasztók | legalább 60 (hatvan), legfeljebb 120 (százhúsz) naptári nap | A rendelés előzetes konzultációt igényel
0190020201 | DKM0104HNET21 | 02312HCU-001_88134UFA-3ME_12 | Function Module, EG8084P-300H1, 220Vac Single-Phase or 110Vac Dual-Live Wire or PV Input, PoE 53Vdc/2.8A, 12Vdc/4A, 24Vac/3A, Natural Heat Dissipation - Hi-Care Basic,12month | Huawei | Áru | Alaptermék |  | 1 | 1 | Nem | db | 12 | 120 |  | 27 | 82787 | EUR | 205.4262 | Nem | LAN aktív eszközök - Menedzselhető switch-ek | legalább 60 (hatvan), legfeljebb 120 (százhúsz) naptári nap | A rendelés előzetes konzultációt igényel
0190020201 | DKM0104HNET21 | 02312JCX_88134UFA-3FK_12 | NetEngine40E 20-Port 100GBase-QSFP28 FlexE/MACsec Integrated Line Processing Unit CM L3 bundle(Including LPUI-2T-CM, 20*100G Port Enable RTU, 20*100G L3VPN Port License) - Hi-Care Basic,12month | Huawei | Áru | Alaptermék |  | 1 | 1 | Nem | db | 12 | 120 |  | 27 | 4873472 | EUR | 12092.983 | Nem | WAN eszközök - Gerinchálózati útválasztók | legalább 60 (hatvan), legfeljebb 120 (százhúsz) naptári nap | A rendelés előzetes konzultációt igényel
0190020201 | DKM0104HNET21 | 02312NDL_88136MYG-4YJ_12 | High Speed Transceiver,CFP2,C extend band tunable,50GHz ITU grid,134.7Gbit/s,-10dBm~1dBm,-30dBm,LC,SMF - Hi-Care Repair,12month | Huawei | Áru | Alaptermék |  | 1 | 1 | Nem | db | 12 | 120 |  | 27 | 937206 | EUR | 2325.5737 | Nem | WAN eszközök - Gerinchálózati útválasztók | legalább 60 (hatvan), legfeljebb 120 (százhúsz) naptári nap | A rendelés előzetes konzultációt igényel
0190020201 | DKM0104HNET21 | 02312NTA_88134UJL-4AJ_12 | Function Module, S5735-S4T2X-IA150G1, 220Vac Single-Phase Input, 144W Max Combined Output Power (12Vdc/26Vac), Natural Heat Dissipation - Hi-Care Standard,12month | Huawei | Áru | Alaptermék |  | 1 | 1 | Nem | db | 12 | 120 |  | 27 | 55607 | EUR | 137.9836 | Nem | LAN aktív eszközök - Menedzselhető switch-ek | legalább 60 (hatvan), legfeljebb 120 (százhúsz) naptári nap | A rendelés előzetes konzultációt igényel
0190020201 | DKM0104HNET21 | 02312NTA-001_88134UJL-4AJ_12 | Function Module, S5735-S8P2X-IA200G1, 220Vac Single-Phase Input, 160W Max Combined Output Power (54.5Vdc/12Vdc/26Vac), Natural Heat Dissipation - Hi-Care Standard,12month | Huawei | Áru | Alaptermék |  | 1 | 1 | Nem | db | 12 | 120 |  | 27 | 55607 | EUR | 137.9836 | Nem | LAN aktív eszközök - Menedzselhető switch-ek | legalább 60 (hatvan), legfeljebb 120 (százhúsz) naptári nap | A rendelés előzetes konzultációt igényel
0190020201 | DKM0104HNET21 | 02312NTA-003_88134UFA-4Q2_12 | Function Module, T672E-150G2, 220Vac Single-Phase Input, 144W Max Combined Output Power (12Vdc/25Vac), Natural Heat Dissipation - Hi-Care Basic,12month | Huawei | Áru | Alaptermék |  | 1 | 1 | Nem | db | 12 | 120 |  | 27 | 49984 | EUR | 124.03 | Nem | LAN aktív eszközök - Menedzselhető switch-ek | legalább 60 (hatvan), legfeljebb 120 (százhúsz) naptári nap | A rendelés előzetes konzultációt igényel
0190020201 | DKM0104HNET21 | 02312NTB_88134UFA-4TC_12 | Function Module, S7006-300H1, 220Vac Single-Phase or 110Vac Dual-Live Wire or PV Input, PoE 53Vdc/2.5A, 12Vdc/4A, 24Vac/4A, Natural Heat Dissipation - Hi-Care Basic,12month | Huawei | Áru | Alaptermék |  | 1 | 1 | Nem | db | 12 | 120 |  | 27 | 80913 | EUR | 200.776 | Nem | LAN aktív eszközök - Menedzselhető switch-ek | legalább 60 (hatvan), legfeljebb 120 (százhúsz) naptári nap | A rendelés előzetes konzultációt igényel
0190020201 | DKM0104HNET21 | 02312QTL_88134UFA-4UW_12 | 100GBase-4WDM-40 Optical Transceiver,QSFP28,100G,Single-mode module (1310nm,40km,LC) - Hi-Care Basic,12month | Huawei | Áru | Alaptermék |  | 1 | 1 | Nem | db | 12 | 120 |  | 27 | 999687 | EUR | 2480.6119 | Nem | LAN aktív eszközök - Adatközponti switch-ek | legalább 60 (hatvan), legfeljebb 120 (százhúsz) naptári nap | A rendelés előzetes konzultációt igényel
0102020201 | DKM0104HNET21 | 02312QXK | AC Power Box | Huawei | Áru | Alaptermék |  | 1 | 1 | Nem | db | 12 | 120 |  | 27 | 267697 | EUR | 664.2612 | Nem | WAN eszközök - Gerinchálózati útválasztók | legalább 60 (hatvan), legfeljebb 120 (százhúsz) naptári nap | A rendelés előzetes konzultációt igényel
0102080401 | DKM0104HNET21 | 02312TDM | SmartLi-Lithium battery cabinet-full configuration (with monitor) | Huawei | Áru | Kiegészítő |  | 1 | 1 | Nem | db | 12 | 120 |  | 27 | 6314556 | EUR | 15668.8726 | Nem | Szünetmentes tápegységek - Rack kivitel | legalább 60 (hatvan), legfeljebb 120 (százhúsz) naptári nap | A rendelés előzetes konzultációt igényel
0102080401 | DKM0104HNET21 | 02312TDM-002 | SmartLi-Lithium battery cabinet-standard configuration (with monitor)-with gas in cylinder | Huawei | Áru | Kiegészítő |  | 1 | 1 | Nem | db | 12 | 120 |  | 27 | 6498579 | EUR | 16125.5071 | Nem | Szünetmentes tápegységek - Rack kivitel | legalább 60 (hatvan), legfeljebb 120 (százhúsz) naptári nap | A rendelés előzetes konzultációt igényel
0102020201 | DKM0104HNET21 | 02312VKF | 72-Port 25GE(SFP28)/10GE(SFP+)/GE(SFP) Integrated Line Processing Unit CM Bundle(Including LPUI-2T-CM,72*10G Port Enable RTU) | Huawei | Áru | Alaptermék |  | 1 | 1 | Nem | db | 12 | 120 |  | 27 | 294859079 | EUR | 731660.2455 | Nem | WAN eszközök - Gerinchálózati útválasztók | legalább 60 (hatvan), legfeljebb 120 (százhúsz) naptári nap | A rendelés előzetes konzultációt igényel
0102020201 | DKM0104HNET21 | 02350FWN | NE40E-X3A Basic Configuration (Including NE40E-X3A Chassis,2 MPUs,2 DC Power,without Software Charge and Document) | Huawei | Áru | Alaptermék |  | 1 | 1 | Nem | db | 12 | 120 |  | 27 | 30618804 | EUR | 75977.181 | Nem | WAN eszközök - Gerinchálózati útválasztók | legalább 60 (hatvan), legfeljebb 120 (százhúsz) naptári nap | A rendelés előzetes konzultációt igényel
0190020201 | DKM0104HNET21 | 02350FWN_88134UFA-711_12 | NE40E-X3A Basic Configuration (Including NE40E-X3A Chassis,2 MPUs,2 DC Power,without Software Charge and Document) - Hi-Care Basic,12month | Huawei | Áru | Alaptermék |  | 1 | 1 | Nem | db | 12 | 120 |  | 27 | 499843 | EUR | 1240.306 | Nem | WAN eszközök - Gerinchálózati útválasztók | legalább 60 (hatvan), legfeljebb 120 (százhúsz) naptári nap | A rendelés előzetes konzultációt igényel
0190020201 | DKM0104HNET21 | 02350FWN_88134UJL-709_12 | NE40E-X3A Basic Configuration (Including NE40E-X3A Chassis,2 MPUs,2 DC Power,without Software Charge and Document) - Hi-Care Standard,12month | Huawei | Áru | Alaptermék |  | 1 | 1 | Nem | db | 12 | 120 |  | 27 | 624804 | EUR | 1550.3824 | Nem | WAN eszközök - Gerinchálózati útválasztók | legalább 60 (hatvan), legfeljebb 120 (százhúsz) naptári nap | A rendelés előzetes konzultációt igényel
0190020201 | DKM0104HNET21 | 02350FWP_88134UJL-709_12 | NE40E-X3A Basic Configuration (Including NE40E-X3A Chassis,2 MPUs,2 AC Power,without Software Charge and Document) - Hi-Care Standard,12month | Huawei | Áru | Alaptermék |  | 1 | 1 | Nem | db | 12 | 120 |  | 27 | 624804 | EUR | 1550.3824 | Nem | WAN eszközök - Gerinchálózati útválasztók | legalább 60 (hatvan), legfeljebb 120 (százhúsz) naptári nap | A rendelés előzetes konzultációt igényel
0102010102 | DKM0104HNET21 | 02350KJA | Fan box(B,FAN panel side exhaust) | Huawei | Áru | Alaptermék |  | 1 | 1 | Nem | db | 12 | 120 |  | 27 | 196836 | EUR | 488.427 | Nem | LAN aktív eszközök - Adatközponti switch-ek | legalább 60 (hatvan), legfeljebb 120 (százhúsz) naptári nap | A rendelés előzetes konzultációt igényel
0102010102 | DKM0104HNET21 | 02350RXD | CE6870-48S6CQ-EI Switch(48-Port 10GE SFP+,6-Port 100GE QSFP28,2*AC Power Module,2*FAN Box,Port-side Exhaust) | Huawei | Áru | Alaptermék |  | 1 | 1 | Nem | db | 12 | 120 |  | 27 | 6123775 | EUR | 15195.4717 | Nem | LAN aktív eszközök - Adatközponti switch-ek | legalább 60 (hatvan), legfeljebb 120 (százhúsz) naptári nap | A rendelés előzetes konzultációt igényel
0190020201 | DKM0104HNET21 | 02350SRU_88136MYG-397_12 | CE6870-48S6CQ-EI Switch(48-Port 10GE SFP+,6-Port 100GE QSFP28,Without Fan and Power Module) - Hi-Care Repair,12month | Huawei | Áru | Alaptermék |  | 1 | 1 | Nem | db | 12 | 120 |  | 27 | 247422 | EUR | 613.9508 | Nem | LAN aktív eszközök - Adatközponti switch-ek | legalább 60 (hatvan), legfeljebb 120 (százhúsz) naptári nap | A rendelés előzetes konzultációt igényel
0102010201 | DKM0104HNET21 | 02350WPW | CE12804S Bundle3 (AC Assembly Chassis,2*MPUA-S,2*SFUF-S,2*PHD-3000WA) | Huawei | Áru | Alaptermék |  | 1 | 1 | Nem | db | 12 | 120 |  | 27 | 15309402 | EUR | 37988.5905 | Nem | LAN aktív eszközök - Adatközponti switch-ek | legalább 60 (hatvan), legfeljebb 120 (százhúsz) naptári nap | A rendelés előzetes konzultációt igényel
0190020201 | DKM0104HNET21 | 02350WTS_88136MYG-330_12 | CE12816 Bundle3 (AC Assembly Chassis,2*MPUA,4*SFU16F,4*PHD-3000WA) - Hi-Care Repair,12month | Huawei | Áru | Alaptermék |  | 1 | 1 | Nem | db | 12 | 120 |  | 27 | 1686971 | EUR | 4186.0326 | Nem | LAN aktív eszközök - Adatközponti switch-ek | legalább 60 (hatvan), legfeljebb 120 (százhúsz) naptári nap | A rendelés előzetes konzultációt igényel
0190020201 | DKM0104HNET21 | 02351ECK_88134UJL-719_12 | NE40E-X16A Basic Configuration (Including NE40E-X16A Chassis, 2 MPUs, 4 SFUs(1T), 14 HVDC Power,6 Fan Tray,without Software Charge and Document) - Hi-Care Standard,12month | Huawei | Áru | Alaptermék |  | 1 | 1 | Nem | db | 12 | 120 |  | 27 | 3748825 | EUR | 9302.2946 | Nem | WAN eszközök - Gerinchálózati útválasztók | legalább 60 (hatvan), legfeljebb 120 (százhúsz) naptári nap | A rendelés előzetes konzultációt igényel
0102020201 | DKM0104HNET21 | 02351ECP | NE40E-X8A Basic Configuration (Including NE40E-X8A Chassis,2 SRUs,2 SFUs(1T),8 HVDC Power,3 Fan Tray,without Software Charge and Document) | Huawei | Áru | Alaptermék |  | 1 | 1 | Nem | db | 12 | 120 |  | 27 | 113595762 | EUR | 281875.3409 | Nem | WAN eszközök - Gerinchálózati útválasztók | legalább 60 (hatvan), legfeljebb 120 (százhúsz) naptári nap | A rendelés előzetes konzultációt igényel
0102010102 | DKM0104HNET21 | 02351GCJ | CE6870-48T6CQ-EI Switch(48-Port 10GE RJ45,6-Port 100GE QSFP28,2*AC Power Module,2*FAN Box,Port-side Exhaust) | Huawei | Áru | Alaptermék |  | 1 | 1 | Nem | db | 12 | 120 |  | 27 | 6889160 | EUR | 17094.6902 | Nem | LAN aktív eszközök - Adatközponti switch-ek | legalább 60 (hatvan), legfeljebb 120 (százhúsz) naptári nap | A rendelés előzetes konzultációt igényel
0190020201 | DKM0104HNET21 | 02351GCJ_88134UFA-404_12 | CE6870-48T6CQ-EI Switch(48-Port 10GE RJ45,6-Port 100GE QSFP28,2*AC Power Module,2*FAN Box,Port-side Exhaust) - Hi-Care Basic,12month | Huawei | Áru | Alaptermék |  | 1 | 1 | Nem | db | 12 | 120 |  | 27 | 307556 | EUR | 763.1665 | Nem | LAN aktív eszközök - Adatközponti switch-ek | legalább 60 (hatvan), legfeljebb 120 (százhúsz) naptári nap | A rendelés előzetes konzultációt igényel
0102010102 | DKM0104HNET21 | 02351GCK | CE6870-48T6CQ-EI Switch(48-Port 10GE RJ45,6-Port 100GE QSFP28,2*AC Power Module,2*FAN Box,Port-side Intake) | Huawei | Áru | Alaptermék |  | 1 | 1 | Nem | db | 12 | 120 |  | 27 | 6889160 | EUR | 17094.6902 | Nem | LAN aktív eszközök - Adatközponti switch-ek | legalább 60 (hatvan), legfeljebb 120 (százhúsz) naptári nap | A rendelés előzetes konzultációt igényel
0190020201 | DKM0104HNET21 | 02351KDV_88134UJL-30N_12 | AP7052DN Mainframe(11ac Wave2,Indoor,4X4 Dual-Band,IoT Expansion,Built-in Antenna) - Hi-Care Standard,12month | Huawei | Áru | Alaptermék |  | 1 | 1 | Nem | db | 12 | 120 |  | 27 | 28116 | EUR | 69.7678 | Nem | Vezeték nélküli megoldások - Vezeték nélküli elérési pont (Access Point) | legalább 60 (hatvan), legfeljebb 120 (százhúsz) naptári nap | A rendelés előzetes konzultációt igényel
0190020201 | DKM0104HNET21 | 02351KDX_88134UFA-3B2_12 | AP7152DN Mainframe(11ac Wave2,Indoor,4X4 Dual-Band,IoT Expansion,External Antenna) - Hi-Care Basic,12month | Huawei | Áru | Alaptermék |  | 1 | 1 | Nem | db | 12 | 120 |  | 27 | 22493 | EUR | 55.8142 | Nem | Vezeték nélküli megoldások - Vezeték nélküli elérési pont (Access Point) | legalább 60 (hatvan), legfeljebb 120 (százhúsz) naptári nap | A rendelés előzetes konzultációt igényel
0190020201 | DKM0104HNET21 | 02351LKB_88136MYG-3HT_12 | S5730-44C-PWH-HI (24*10/100/1000BASE-T ports, 4*10GE SFP+ ports, 2*expansion slots, PoE++, without power module) - Hi-Care Repair,12month | Huawei | Áru | Alaptermék |  | 1 | 1 | Nem | db | 12 | 120 |  | 27 | 62887 | EUR | 156.047 | Nem | LAN aktív eszközök - Menedzselhető switch-ek | legalább 60 (hatvan), legfeljebb 120 (százhúsz) naptári nap | A rendelés előzetes konzultációt igényel
0190020201 | DKM0104HNET21 | 02351LVC_88134UFA-2GD_12 | CE6856-48T6Q-HI Switch(48-Port 10GE RJ45,6-Port 40GE QSFP+,Without Fan and Power Module) - Hi-Care Basic,12month | Huawei | Áru | Alaptermék |  | 1 | 1 | Nem | db | 12 | 120 |  | 27 | 274914 | EUR | 682.1694 | Nem | LAN aktív eszközök - Adatközponti switch-ek | legalább 60 (hatvan), legfeljebb 120 (százhúsz) naptári nap | A rendelés előzetes konzultációt igényel
0190020201 | DKM0104HNET21 | 02351NKG_88134UFA-327_12 | CE12804 Bundle8 (AC Assembly Chassis,2*MPUA,5*SFU04G,4*PHD-3000WA) - Hi-Care Basic,12month | Huawei | Áru | Alaptermék |  | 1 | 1 | Nem | db | 12 | 120 |  | 27 | 1259605 | EUR | 3125.5709 | Nem | LAN aktív eszközök - Adatközponti switch-ek | legalább 60 (hatvan), legfeljebb 120 (százhúsz) naptári nap | A rendelés előzetes konzultációt igényel
0102020201 | DKM0104HNET21 | 02351PGN | NE40E-X16A Basic Configuration (Including NE40E-X16A Chassis, 2 MPUs, 4 SFUs(480G),10 HVDC Power,4 Fan Tray, without Software Charge and Document) | Huawei | Áru | Alaptermék |  | 1 | 1 | Nem | db | 12 | 120 |  | 27 | 105634873 | EUR | 262121.2726 | Nem | WAN eszközök - Gerinchálózati útválasztók | legalább 60 (hatvan), legfeljebb 120 (százhúsz) naptári nap | A rendelés előzetes konzultációt igényel
0190020201 | DKM0104HNET21 | 02352RCR_88136MYG-4BH_12 | CE16804 DC assembly chassis - Hi-Care Repair,12month | Huawei | Áru | Alaptermék |  | 1 | 1 | Nem | db | 12 | 120 |  | 27 | 607309 | EUR | 1506.9698 | Nem | LAN aktív eszközök - Adatközponti switch-ek | legalább 60 (hatvan), legfeljebb 120 (százhúsz) naptári nap | A rendelés előzetes konzultációt igényel
0102010201 | DKM0104HNET21 | 02352RCS | CE16808 DC assembly chassis | Huawei | Áru | Alaptermék |  | 1 | 1 | Nem | db | 12 | 120 |  | 27 | 7348512 | EUR | 18234.5222 | Nem | LAN aktív eszközök - Adatközponti switch-ek | legalább 60 (hatvan), legfeljebb 120 (százhúsz) naptári nap | A rendelés előzetes konzultációt igényel
0102010201 | DKM0104HNET21 | 02352RCW | CE16816 AC/HVDC assembly chassis | Huawei | Áru | Alaptermék |  | 1 | 1 | Nem | db | 12 | 120 |  | 27 | 12247521 | EUR | 30390.8713 | Nem | LAN aktív eszközök - Adatközponti switch-ek | legalább 60 (hatvan), legfeljebb 120 (százhúsz) naptári nap | A rendelés előzetes konzultációt igényel
0190020201 | DKM0104HNET21 | 02352RLR_88136MYG-718_12 | NE40E-X8A Basic Configuration (Including NE40E-X8A Chassis, 2 SRUs(A16), 2 SFUs(2T), 8 DC Power, 3 Fan Tray, without Software Charge and Document) - Hi-Care Repair,12month | Huawei | Áru | Alaptermék |  | 1 | 1 | Nem | db | 12 | 120 |  | 27 | 1124647 | EUR | 2790.6884 | Nem | WAN eszközök - Gerinchálózati útválasztók | legalább 60 (hatvan), legfeljebb 120 (százhúsz) naptári nap | A rendelés előzetes konzultációt igényel
0102020201 | DKM0104HNET21 | 02352RXJ | NE40E-X8A Basic Configuration (Including NE40E-X8A Chassis, 2 SRUs(A16), 2 SFUs(2T-F), 6 AC/HVDC Power, 3 Fan Tray, without Software Charge and Document) | Huawei | Áru | Alaptermék |  | 1 | 1 | Nem | db | 12 | 120 |  | 27 | 170240550 | EUR | 422433.1255 | Nem | WAN eszközök - Gerinchálózati útválasztók | legalább 60 (hatvan), legfeljebb 120 (százhúsz) naptári nap | A rendelés előzetes konzultációt igényel
0190020201 | DKM0104HNET21 | 02352TLG_88134UFA-4MC_12 | CE6820-48S6CQ-B switch (48*10G SFP+, 6*100G QSFP28, 2*AC power modules, 4*fan modules, port-side intake) - Hi-Care Basic,12month | Huawei | Áru | Alaptermék |  | 1 | 1 | Nem | db | 12 | 120 |  | 27 | 64730 | EUR | 160.6197 | Nem | LAN aktív eszközök - Adatközponti switch-ek | legalább 60 (hatvan), legfeljebb 120 (százhúsz) naptári nap | A rendelés előzetes konzultációt igényel
0190020201 | DKM0104HNET21 | 02352TLG_88134UJL-47H_12 | CE6820-48S6CQ-B switch (48*10G SFP+, 6*100G QSFP28, 2*AC power modules, 4*fan modules, port-side intake) - Hi-Care Standard,12month | Huawei | Áru | Alaptermék |  | 1 | 1 | Nem | db | 12 | 120 |  | 27 | 80913 | EUR | 200.776 | Nem | LAN aktív eszközök - Adatközponti switch-ek | legalább 60 (hatvan), legfeljebb 120 (százhúsz) naptári nap | A rendelés előzetes konzultációt igényel
0190020201 | DKM0104HNET21 | 02352TND_88134UFA-328_12 | CE12808 Bundle13 (AC Assembly Chassis,2*MPUB,5*SFU08G,4*PHD-3000WA) - Hi-Care Basic,12month | Huawei | Áru | Alaptermék |  | 1 | 1 | Nem | db | 12 | 120 |  | 27 | 1463541 | EUR | 3631.6151 | Nem | LAN aktív eszközök - Adatközponti switch-ek | legalább 60 (hatvan), legfeljebb 120 (százhúsz) naptári nap | A rendelés előzetes konzultációt igényel
0190020201 | DKM0104HNET21 | 02352UNK_88134UJL-42X_12 | AR6140-9G-2AC AC host, 5*GE RJ45, 4*GE SFP, 1*USB 3.0, 4*SIC - Hi-Care Standard,12month | Huawei | Áru | Alaptermék |  | 1 | 1 | Nem | db | 12 | 120 |  | 27 | 73102 | EUR | 181.3934 | Nem | WAN eszközök - Telephelyi elérést biztosító útválasztók | legalább 60 (hatvan), legfeljebb 120 (százhúsz) naptári nap | A rendelés előzetes konzultációt igényel
0190020201 | DKM0104HNET21 | 02352UTL_88134UFA-4C5_12 | CE16804 AC Bundle0 (AC/HVDC Assembly Chassis, 2* MPUD,3*SFU04F,2*3000W AC & HVDC, full Fans) - Hi-Care Basic,12month | Huawei | Áru | Alaptermék |  | 1 | 1 | Nem | db | 12 | 120 |  | 27 | 809746 | EUR | 2009.295 | Nem | LAN aktív eszközök - Adatközponti switch-ek | legalább 60 (hatvan), legfeljebb 120 (százhúsz) naptári nap | A rendelés előzetes konzultációt igényel
0102010201 | DKM0104HNET21 | 02352UTN | CE16804 AC Bundle1 (AC/HVDC Assembly Chassis, 2* MPUD,4*SFU04F,4*3000W AC & HVDC, full Fans) | Huawei | Áru | Alaptermék |  | 1 | 1 | Nem | db | 12 | 120 |  | 27 | 18371283 | EUR | 45586.3097 | Nem | LAN aktív eszközök - Adatközponti switch-ek | legalább 60 (hatvan), legfeljebb 120 (százhúsz) naptári nap | A rendelés előzetes konzultációt igényel
0102010201 | DKM0104HNET21 | 02352UTP | CE16804 AC Bundle2 (AC/HVDC Assembly Chassis, 2* MPUD,5*SFU04G,4*3000W AC & HVDC, full Fans) | Huawei | Áru | Alaptermék |  | 1 | 1 | Nem | db | 12 | 120 |  | 27 | 32149744 | EUR | 79776.0392 | Nem | LAN aktív eszközök - Adatközponti switch-ek | legalább 60 (hatvan), legfeljebb 120 (százhúsz) naptári nap | A rendelés előzetes konzultációt igényel
0102010201 | DKM0104HNET21 | 02352UTQ | CE16808 AC Bundle0 (AC/HVDC Assembly Chassis, 2* MPUD,3*SFU08F,2*3000W AC & HVDC, full Fans) | Huawei | Áru | Alaptermék |  | 1 | 1 | Nem | db | 12 | 120 |  | 27 | 20820785 | EUR | 51664.4801 | Nem | LAN aktív eszközök - Adatközponti switch-ek | legalább 60 (hatvan), legfeljebb 120 (százhúsz) naptári nap | A rendelés előzetes konzultációt igényel
0102010201 | DKM0104HNET21 | 02352UTR | CE16808 AC Bundle1 (AC/HVDC Assembly Chassis, 2* MPUD,4*SFU08F,4*3000W AC & HVDC, full Fans) | Huawei | Áru | Alaptermék |  | 1 | 1 | Nem | db | 12 | 120 |  | 27 | 25107420 | EUR | 62301.2914 | Nem | LAN aktív eszközök - Adatközponti switch-ek | legalább 60 (hatvan), legfeljebb 120 (százhúsz) naptári nap | A rendelés előzetes konzultációt igényel
0190020201 | DKM0104HNET21 | 02352UTR_88136MYG-4BJ_12 | CE16808 AC Bundle1 (AC/HVDC Assembly Chassis, 2* MPUD,4*SFU08F,4*3000W AC & HVDC, full Fans) - Hi-Care Repair,12month | Huawei | Áru | Alaptermék |  | 1 | 1 | Nem | db | 12 | 120 |  | 27 | 809746 | EUR | 2009.295 | Nem | LAN aktív eszközök - Adatközponti switch-ek | legalább 60 (hatvan), legfeljebb 120 (százhúsz) naptári nap | A rendelés előzetes konzultációt igényel
0190020201 | DKM0104HNET21 | 02352UTS_88136MYG-4BJ_12 | CE16808 AC Bundle2 (AC/HVDC Assembly Chassis, 2* MPUD,5*SFU08G,4*3000W AC & HVDC, full Fans) - Hi-Care Repair,12month | Huawei | Áru | Alaptermék |  | 1 | 1 | Nem | db | 12 | 120 |  | 27 | 809746 | EUR | 2009.295 | Nem | LAN aktív eszközök - Adatközponti switch-ek | legalább 60 (hatvan), legfeljebb 120 (százhúsz) naptári nap | A rendelés előzetes konzultációt igényel
0102020201 | DKM0104HNET21 | 02352YYM | NetEngine 8000 M14 Basic Configuration (Includes NetEngine 8000 M14 Chassis,2*IPU-2T, 2*DC Power,without Software Charge and Document) | Huawei | Áru | Alaptermék |  | 1 | 1 | Nem | db | 12 | 120 |  | 27 | 101023679 | EUR | 250679.1043 | Nem | WAN eszközök - Gerinchálózati útválasztók | legalább 60 (hatvan), legfeljebb 120 (százhúsz) naptári nap | A rendelés előzetes konzultációt igényel
0102020201 | DKM0104HNET21 | 02353ABK | NetEngine 8000 M14 Integrated AC Chassis Components(Including 4*AC Power,Fan Box) | Huawei | Áru | Alaptermék |  | 1 | 1 | Nem | db | 12 | 120 |  | 27 | 7128056 | EUR | 17687.4848 | Nem | WAN eszközök - Gerinchálózati útválasztók | legalább 60 (hatvan), legfeljebb 120 (százhúsz) naptári nap | A rendelés előzetes konzultációt igényel
0102060102 | DKM0104HNET21 | 02353AEJ | USG6565E AC Host(2*GE WAN+8*GE Combo+2*10GE SFP+,1 AC power) | Huawei | Áru | Alaptermék |  | 1 | 1 | Nem | db | 12 | 120 |  | 27 | 1485014 | EUR | 3684.8991 | Nem | Hálózat biztonsági megoldások - Hálózat biztonsági megoldások | legalább 60 (hatvan), legfeljebb 120 (százhúsz) naptári nap | A rendelés előzetes konzultációt igényel
0190020201 | DKM0104HNET21 | 03032TGS_88136MYG-467_12 | 4 Channels C37.94 Optical Interface and 4 Channels CoDir64K Electric Interface Board - Hi-Care Repair,12month | Huawei | Áru | Alaptermék |  | 1 | 1 | Nem | db | 12 | 120 |  | 27 | 93721 | EUR | 232.5574 | Nem | WAN eszközök - Gerinchálózati útválasztók | legalább 60 (hatvan), legfeljebb 120 (százhúsz) naptári nap | A rendelés előzetes konzultációt igényel
0190020201 | DKM0104HNET21 | 03032VFA_88134UFA-3JT_12 | 6 Channels E&M Interface Board - Hi-Care Basic,12month | Huawei | Áru | Alaptermék |  | 1 | 1 | Nem | db | 12 | 120 |  | 27 | 187441 | EUR | 465.1147 | Nem | WAN eszközök - Gerinchálózati útválasztók | legalább 60 (hatvan), legfeljebb 120 (százhúsz) naptári nap | A rendelés előzetes konzultációt igényel
0190020201 | DKM0104HNET21 | 03032VFA_88136MYG-3JT_12 | 6 Channels E&M Interface Board - Hi-Care Repair,12month | Huawei | Áru | Alaptermék |  | 1 | 1 | Nem | db | 12 | 120 |  | 27 | 140581 | EUR | 348.836 | Nem | WAN eszközök - Gerinchálózati útválasztók | legalább 60 (hatvan), legfeljebb 120 (százhúsz) naptári nap | A rendelés előzetes konzultációt igényel
0190020201 | DKM0104HNET21 | 03032WVS_88134UFA-3N6_12 | 12-Port 10GBase LAN/WAN-SFP+ Flexible Card E(P241-E) - Hi-Care Basic,12month | Huawei | Áru | Alaptermék |  | 1 | 1 | Nem | db | 12 | 120 |  | 27 | 2686658 | EUR | 6666.6445 | Nem | WAN eszközök - Gerinchálózati útválasztók | legalább 60 (hatvan), legfeljebb 120 (százhúsz) naptári nap | A rendelés előzetes konzultációt igényel
0102030201 | DKM0104HNET21 | 03032XUG_88134UJL-49N_12 | 200G CFP2A24(Metro+,SDFEC2@200G e16QAM/100G QPSK/etc.,flex rate, Coherent,Tunable,Extended C Band,-10dBm-1dBm,-18dBm,Flexgrid)-Hi-Care Standard,12month | Huawei | Áru | Alaptermék |  | 1 | 1 | Nem | db | 12 | 120 |  | 27 | 470679 | EUR | 1167.9387 | Nem | Optikai átviteli eszközök - DWDM támogató eszközök | legalább 60 (hatvan), legfeljebb 120 (százhúsz) naptári nap | A rendelés előzetes konzultációt igényel
0190020201 | DKM0104HNET21 | 03032YGD_88134UFA-4ES_12 | 48-Port 10GE SFP+ interface card (X7E,SFP+) - Hi-Care Basic,12month | Huawei | Áru | Alaptermék |  | 1 | 1 | Nem | db | 12 | 120 |  | 27 | 280412 | EUR | 695.8125 | Nem | LAN aktív eszközök - Moduláris switch-ek | legalább 60 (hatvan), legfeljebb 120 (százhúsz) naptári nap | A rendelés előzetes konzultációt igényel
0102030201 | DKM0104HNET21 | 03032YHF_88134UJL-3DA_12 | 200G CFPT23(LHD, SDFEC2@200G e16QAM/100G QPSK/etc.,flex rate, Coherent,Tunable,Extended C Band,-10dBm-4dBm,-18dBm,Flexgrid)-Hi-Care Standard,12month | Huawei | Áru | Alaptermék |  | 1 | 1 | Nem | db | 12 | 120 |  | 27 | 573039 | EUR | 1421.9322 | Nem | Optikai átviteli eszközök - DWDM támogató eszközök | legalább 60 (hatvan), legfeljebb 120 (százhúsz) naptári nap | A rendelés előzetes konzultációt igényel
0102030201 | DKM0104HNET21 | 03032YVX_88134UFA-3NH_12 | 100G CFPT52(ULH,SDFEC2,Coherent,Tunable,Extended C Band,-5dBm-0dBm,-16dBm,Fixed)-Hi-Care Basic,12month | Huawei | Áru | Alaptermék |  | 1 | 1 | Nem | db | 12 | 120 |  | 27 | 305453 | EUR | 757.9481 | Nem | Optikai átviteli eszközök - DWDM támogató eszközök | legalább 60 (hatvan), legfeljebb 120 (százhúsz) naptári nap | A rendelés előzetes konzultációt igényel
0102030201 | DKM0104HNET21 | 03033AEA_88134UJL-3DD_12 | 100G CFPT51(SLH,SDFEC2,Coherent,Tunable,Extended C Band,-10dBm-4dBm,-18dBm,Fixed)-Hi-Care Standard,12month | Huawei | Áru | Alaptermék |  | 1 | 1 | Nem | db | 12 | 120 |  | 27 | 469197 | EUR | 1164.2612 | Nem | Optikai átviteli eszközök - DWDM támogató eszközök | legalább 60 (hatvan), legfeljebb 120 (százhúsz) naptári nap | A rendelés előzetes konzultációt igényel
0190020201 | DKM0104HNET21 | 03033ATD_88134UJL-40H_12 | 48-port GE SFP interface card (X8S,SFP) - Hi-Care Standard,12month | Huawei | Áru | Alaptermék |  | 1 | 1 | Nem | db | 12 | 120 |  | 27 | 266166 | EUR | 660.4617 | Nem | LAN aktív eszközök - Moduláris switch-ek | legalább 60 (hatvan), legfeljebb 120 (százhúsz) naptári nap | A rendelés előzetes konzultációt igényel
0102010201 | DKM0104HNET21 | 03033BAD | 48-Port 10GE SFP+ interface card (X6S,SFP+) | Huawei | Áru | Alaptermék |  | 1 | 1 | Nem | db | 12 | 120 |  | 27 | 5297055 | EUR | 13144.0583 | Nem | LAN aktív eszközök - Moduláris switch-ek | legalább 60 (hatvan), legfeljebb 120 (százhúsz) naptári nap | A rendelés előzetes konzultációt igényel
0190020201 | DKM0104HNET21 | 03033BAH_88134UFA-4EJ_12 | 48-Port 10GE SFP+ interface card (X7E,SFP+) - Hi-Care Basic,12month | Huawei | Áru | Alaptermék |  | 1 | 1 | Nem | db | 12 | 120 |  | 27 | 311902 | EUR | 773.9497 | Nem | LAN aktív eszközök - Moduláris switch-ek | legalább 60 (hatvan), legfeljebb 120 (százhúsz) naptári nap | A rendelés előzetes konzultációt igényel
0190020201 | DKM0104HNET21 | 03033BLK_88134UJL-42F_12 | 4-Port 25GE(SFP28)/10GE(SFP+) MACsec Physical Interface Card (PIC) - Hi-Care Standard,12month | Huawei | Áru | Alaptermék |  | 1 | 1 | Nem | db | 12 | 120 |  | 27 | 479850 | EUR | 1190.6939 | Nem | WAN eszközök - Gerinchálózati útválasztók | legalább 60 (hatvan), legfeljebb 120 (százhúsz) naptári nap | A rendelés előzetes konzultációt igényel
0190020201 | DKM0104HNET21 | 03033BLM_88134UJL-4DM_12 | 8-Port 25GE(SFP28)/10GE(SFP+) MACsec Physical Interface Card (PIC) - Hi-Care Standard,12month | Huawei | Áru | Alaptermék |  | 1 | 1 | Nem | db | 12 | 120 |  | 27 | 624804 | EUR | 1550.3824 | Nem | WAN eszközök - Gerinchálózati útválasztók | legalább 60 (hatvan), legfeljebb 120 (százhúsz) naptári nap | A rendelés előzetes konzultációt igényel
0190020201 | DKM0104HNET21 | 03033BLN_88136MYG-4FN_12 | 10-Port 10GE/GE LAN/WAN-SFP+ MACsec Physical Interface Card(PIC) - Hi-Care Repair,12month | Huawei | Áru | Alaptermék |  | 1 | 1 | Nem | db | 12 | 120 |  | 27 | 359887 | EUR | 893.0191 | Nem | WAN eszközök - Gerinchálózati útválasztók | legalább 60 (hatvan), legfeljebb 120 (százhúsz) naptári nap | A rendelés előzetes konzultációt igényel
0102030201 | DKM0104HNET21 | 03033CUC | 200G CFP2A15(Metro,SDFEC@200G 16QAM/SDFEC2 @100G QPSK/etc.,flex rate, Coherent,Tunable,Extended C Band,-10dBm-1dBm,-18dBm,Fixed) | Huawei | Áru | Alaptermék |  | 1 | 1 | Nem | db | 12 | 120 |  | 27 | 21143510 | EUR | 52465.2866 | Nem | Optikai átviteli eszközök - DWDM támogató eszközök | legalább 60 (hatvan), legfeljebb 120 (százhúsz) naptári nap | A rendelés előzetes konzultációt igényel
0102010201 | DKM0104HNET21 | 03033CVS | 6-port 100GE QSFP28 interface card (X6E,QSFP28) | Huawei | Áru | Alaptermék |  | 1 | 1 | Nem | db | 12 | 120 |  | 27 | 11451434 | EUR | 28415.4695 | Nem | LAN aktív eszközök - Moduláris switch-ek | legalább 60 (hatvan), legfeljebb 120 (százhúsz) naptári nap | A rendelés előzetes konzultációt igényel
0102030201 | DKM0104HNET21 | 03033DAB | 2*200G/100G Programmable Line Service Processing Board (CFP,OTN) | Huawei | Áru | Alaptermék |  | 1 | 1 | Nem | db | 12 | 120 |  | 27 | 95857678 | EUR | 237860.2428 | Nem | Optikai átviteli eszközök - DWDM támogató eszközök | legalább 60 (hatvan), legfeljebb 120 (százhúsz) naptári nap | A rendelés előzetes konzultációt igényel
0102030201 | DKM0104HNET21 | 03033FSS | 60-Channel Multiplexer&Demultiplexer Board With VOA(Super C_Even ,196.60THz~190.70THz,100GHz)(Extended C,RTU Extension Supported) | Huawei | Áru | Alaptermék |  | 1 | 1 | Nem | db | 12 | 120 |  | 27 | 3713398 | EUR | 9214.3859 | Nem | Optikai átviteli eszközök - DWDM támogató eszközök | legalább 60 (hatvan), legfeljebb 120 (százhúsz) naptári nap | A rendelés előzetes konzultációt igényel
0102030201 | DKM0104HNET21 | 03033FSS_88134UJL-4CY_12 | 60-Channel Multiplexer&Demultiplexer Board With VOA(Super C_Even ,196.60THz~190.70THz,100GHz)(Extended C,RTU Extension Supported)-Hi-Care Standard,12month | Huawei | Áru | Alaptermék |  | 1 | 1 | Nem | db | 12 | 120 |  | 27 | 274914 | EUR | 682.1694 | Nem | Optikai átviteli eszközök - DWDM támogató eszközök | legalább 60 (hatvan), legfeljebb 120 (százhúsz) naptári nap | A rendelés előzetes konzultációt igényel
0102030201 | DKM0104HNET21 | 03033FSU_88134UJL-4D0_12 | 40-Channel Multiplexer&Demultiplexer Board With VOA(Super C_Even ,196.5625THz~190.7125THz,150GHz)(Extended C,RTU Extension Supported)-Hi-Care Standard,12month | Huawei | Áru | Alaptermék |  | 1 | 1 | Nem | db | 12 | 120 |  | 27 | 274914 | EUR | 682.1694 | Nem | Optikai átviteli eszközök - DWDM támogató eszközök | legalább 60 (hatvan), legfeljebb 120 (százhúsz) naptári nap | A rendelés előzetes konzultációt igényel
0190020201 | DKM0104HNET21 | 03033FXE_88134UJL-45Q_12 | 10-port 100/1000Base-X-SFP MACsec Physical Interface Card(PIC) - Hi-Care Standard,12month | Huawei | Áru | Alaptermék |  | 1 | 1 | Nem | db | 12 | 120 |  | 27 | 132772 | EUR | 329.459 | Nem | WAN eszközök - Gerinchálózati útválasztók | legalább 60 (hatvan), legfeljebb 120 (százhúsz) naptári nap | A rendelés előzetes konzultációt igényel
0190020201 | DKM0104HNET21 | 03033FXF_88134UFA-4KE_12 | 4-Port 10GE(SFP+)/GE(SFP) MACsec Physical Interface Card(PIC) - Hi-Care Basic,12month | Huawei | Áru | Alaptermék |  | 1 | 1 | Nem | db | 12 | 120 |  | 27 | 299906 | EUR | 744.183 | Nem | WAN eszközök - Gerinchálózati útválasztók | legalább 60 (hatvan), legfeljebb 120 (százhúsz) naptári nap | A rendelés előzetes konzultációt igényel
0190020201 | DKM0104HNET21 | 03033GGF_88136MYG-4N1_12 | 4-Port Channelized STM-1c POS-SFP Physical Interface Card(PIC) - Hi-Care Repair,12month | Huawei | Áru | Alaptermék |  | 1 | 1 | Nem | db | 12 | 120 |  | 27 | 243674 | EUR | 604.6503 | Nem | WAN eszközök - Gerinchálózati útválasztók | legalább 60 (hatvan), legfeljebb 120 (százhúsz) naptári nap | A rendelés előzetes konzultációt igényel
0102030201 | DKM0104HNET21 | 03033GHB | 20*10GE or 2*100GE Service Multiplexing Into 1*200G/100G Programable Wavelength Conversion Board(CFP2)(100G Line Capacity Included, RTU Extension Supported) | Huawei | Áru | Alaptermék |  | 1 | 1 | Nem | db | 12 | 120 |  | 27 | 69556614 | EUR | 172597.0569 | Nem | Optikai átviteli eszközök - DWDM támogató eszközök | legalább 60 (hatvan), legfeljebb 120 (százhúsz) naptári nap | A rendelés előzetes konzultációt igényel
0190020201 | DKM0104HNET21 | 03033GMU_88134UJL-2AX_12 | 20-Port 100/1000Base-X-CSFP/10-Port 100/1000Base-X-SFP Physical Interface Card(PIC) - Hi-Care Standard,12month | Huawei | Áru | Alaptermék |  | 1 | 1 | Nem | db | 12 | 120 |  | 27 | 185880 | EUR | 461.2404 | Nem | WAN eszközök - Gerinchálózati útválasztók | legalább 60 (hatvan), legfeljebb 120 (százhúsz) naptári nap | A rendelés előzetes konzultációt igényel
0102030201 | DKM0104HNET21 | 03033HCF | 10 x ANY-rate MUX 2xOTU2 Wavelength Conversion board | Huawei | Áru | Alaptermék |  | 1 | 1 | Nem | db | 12 | 120 |  | 27 | 4954148 | EUR | 12293.1715 | Nem | Optikai átviteli eszközök - DWDM támogató eszközök | legalább 60 (hatvan), legfeljebb 120 (százhúsz) naptári nap | A rendelés előzetes konzultációt igényel
0102030201 | DKM0104HNET21 | 03033HEB | 2*100G Tributary Service Processing Board(QSFP28) | Huawei | Áru | Alaptermék |  | 1 | 1 | Nem | db | 12 | 120 |  | 27 | 33055980 | EUR | 82024.7644 | Nem | Optikai átviteli eszközök - DWDM támogató eszközök | legalább 60 (hatvan), legfeljebb 120 (százhúsz) naptári nap | A rendelés előzetes konzultációt igényel
0102030201 | DKM0104HNET21 | 03033HED | 2*200G/100G Programable Hybrid Line Service Processing Board(CFP,OTN & SDH) | Huawei | Áru | Alaptermék |  | 1 | 1 | Nem | db | 12 | 120 |  | 27 | 97366014 | EUR | 241603.0124 | Nem | Optikai átviteli eszközök - DWDM támogató eszközök | legalább 60 (hatvan), legfeljebb 120 (százhúsz) naptári nap | A rendelés előzetes konzultációt igényel
0102030201 | DKM0104HNET21 | 03033HEX | 1*400G PID Line Service Processing Extended Board(Band1, single-fiber bidirectional) | Huawei | Áru | Alaptermék |  | 1 | 1 | Nem | db | 12 | 120 |  | 27 | 124438668 | EUR | 308780.8142 | Nem | Optikai átviteli eszközök - DWDM támogató eszközök | legalább 60 (hatvan), legfeljebb 120 (százhúsz) naptári nap | A rendelés előzetes konzultációt igényel
0102010201 | DKM0104HNET21 | 03033JNA | 48-port 10/100/1000BASE-T interface card (X5E,RJ45) | Huawei | Áru | Alaptermék |  | 1 | 1 | Nem | db | 12 | 120 |  | 27 | 4317251 | EUR | 10712.7813 | Nem | LAN aktív eszközök - Moduláris switch-ek | legalább 60 (hatvan), legfeljebb 120 (százhúsz) naptári nap | A rendelés előzetes konzultációt igényel
0190020201 | DKM0104HNET21 | 03033JNB_88134UFA-4EB_12 | 48-port 10/100/1000BASE-T interface card (X5S,RJ46) - Hi-Care Basic,12month | Huawei | Áru | Alaptermék |  | 1 | 1 | Nem | db | 12 | 120 |  | 27 | 176945 | EUR | 439.0699 | Nem | LAN aktív eszközök - Moduláris switch-ek | legalább 60 (hatvan), legfeljebb 120 (százhúsz) naptári nap | A rendelés előzetes konzultációt igényel
0190020201 | DKM0104HNET21 | 03033KLP_88134UJL-278_12 | 12-Port 12GBASE-X Interface Card(SA,SFP+) - Hi-Care Standard,12month | Huawei | Áru | Alaptermék |  | 1 | 1 | Nem | db | 12 | 120 |  | 27 | 404874 | EUR | 1004.6503 | Nem | LAN aktív eszközök - Moduláris switch-ek | legalább 60 (hatvan), legfeljebb 120 (százhúsz) naptári nap | A rendelés előzetes konzultációt igényel
0190020201 | DKM0104HNET21 | 03033LDS_88134UJL-3XX_12 | 48-port 10/100/1000BASE-T PoE interface card (X5E, RJ47, PoE++) - Hi-Care Standard,12month | Huawei | Áru | Alaptermék |  | 1 | 1 | Nem | db | 12 | 120 |  | 27 | 127836 | EUR | 317.2098 | Nem | LAN aktív eszközök - Moduláris switch-ek | legalább 60 (hatvan), legfeljebb 120 (százhúsz) naptári nap | A rendelés előzetes konzultációt igényel
0102030201 | DKM0104HNET21 | 03033PKE | FOADM Line Board(Super C,Gain15~23dB,Max 22.5dBm,Gain16~25dB,MAX 23.8dBm) | Huawei | Áru | Alaptermék |  | 1 | 1 | Nem | db | 12 | 120 |  | 27 | 12204106 | EUR | 30283.1421 | Nem | Optikai átviteli eszközök - DWDM támogató eszközök | legalább 60 (hatvan), legfeljebb 120 (százhúsz) naptári nap | A rendelés előzetes konzultációt igényel
0190020201 | DKM0104HNET21 | 03033WKV_88136MYG-255_12 | 48-port 10/100/1000BASE-T interface card (EA1, RJ45) - Hi-Care Repair,12month | Huawei | Áru | Alaptermék |  | 1 | 1 | Nem | db | 12 | 120 |  | 27 | 55670 | EUR | 138.1388 | Nem | LAN aktív eszközök - Moduláris switch-ek | legalább 60 (hatvan), legfeljebb 120 (százhúsz) naptári nap | A rendelés előzetes konzultációt igényel
0190020201 | DKM0104HNET21 | 03033WKY_88134UFA-257_12 | 48-port 10/100/1000BASE-T interface card (EC1, RJ46) - Hi-Care Basic,12month | Huawei | Áru | Alaptermék |  | 1 | 1 | Nem | db | 12 | 120 |  | 27 | 88972 | EUR | 220.7738 | Nem | LAN aktív eszközök - Moduláris switch-ek | legalább 60 (hatvan), legfeljebb 120 (százhúsz) naptári nap | A rendelés előzetes konzultációt igényel
0102030201 | DKM0104HNET21 | 03050AJN_88134UJL-4A0_12 | Dual 20 ports flexible wavelength selective multiplexing and demultiplexing board(Super C_band,190.65~196.675THz,37.5GHz~400GHz)(20 dimensions included)-Hi-Care Standard,12month | Huawei | Áru | Alaptermék |  | 1 | 1 | Nem | db | 12 | 120 |  | 27 | 3436423 | EUR | 8527.1034 | Nem | Optikai átviteli eszközök - DWDM támogató eszközök | legalább 60 (hatvan), legfeljebb 120 (százhúsz) naptári nap | A rendelés előzetes konzultációt igényel
0102020201 | DKM0104HNET21 | 03054681 | 12-Port 10GBase LAN/WAN-SFP+ Integrated Line Processing Unit(LPUI-120) | Huawei | Áru | Alaptermék |  | 1 | 1 | Nem | db | 12 | 120 |  | 27 | 73485129 | EUR | 182345.2333 | Nem | WAN eszközök - Gerinchálózati útválasztók | legalább 60 (hatvan), legfeljebb 120 (százhúsz) naptári nap | A rendelés előzetes konzultációt igényel
0190020201 | DKM0104HNET21 | 03057487_88134UJL-31M_12 | 1-Port 100GBase-QSFP28 + 12-Port 10GBase LAN/WAN-SFP+ Integrated Line Processing Unit B(LPUI-240-B) - Hi-Care Standard,12month | Huawei | Áru | Alaptermék |  | 1 | 1 | Nem | db | 12 | 120 |  | 27 | 5779438 | EUR | 14341.0376 | Nem | WAN eszközök - Gerinchálózati útválasztók | legalább 60 (hatvan), legfeljebb 120 (százhúsz) naptári nap | A rendelés előzetes konzultációt igényel
0190020201 | DKM0104HNET21 | 03057600_88134UJL-31S_12 | 2-Port 100GBase-QSFP28 + 24-Port 10GBase LAN/WAN-SFP+ Integrated Line Processing Unit B(LPUI-480-B) - Hi-Care Standard,12month | Huawei | Áru | Alaptermék |  | 1 | 1 | Nem | db | 12 | 120 |  | 27 | 10621670 | EUR | 26356.5015 | Nem | WAN eszközök - Gerinchálózati útválasztók | legalább 60 (hatvan), legfeljebb 120 (százhúsz) naptári nap | A rendelés előzetes konzultációt igényel
0102020201 | DKM0104HNET21 | 03057842 | Flexible Card Line Processing Unit E(LPUF-480-E) | Huawei | Áru | Alaptermék |  | 1 | 1 | Nem | db | 12 | 120 |  | 27 | 137784617 | EUR | 341897.3118 | Nem | WAN eszközök - Gerinchálózati útválasztók | legalább 60 (hatvan), legfeljebb 120 (százhúsz) naptári nap | A rendelés előzetes konzultációt igényel
0102020201 | DKM0104HNET21 | 03057844 | Flexible Card Line Processing Unit(LPUF-480) | Huawei | Áru | Alaptermék |  | 1 | 1 | Nem | db | 12 | 120 |  | 27 | 122475216 | EUR | 303908.7241 | Nem | WAN eszközök - Gerinchálózati útválasztók | legalább 60 (hatvan), legfeljebb 120 (százhúsz) naptári nap | A rendelés előzetes konzultációt igényel
0102020201 | DKM0104HNET21 | 03057846 | 48-Port 10GBase LAN/WAN-SFP+ Integrated Line Processing Unit (LPUI-480) | Huawei | Áru | Alaptermék |  | 1 | 1 | Nem | db | 12 | 120 |  | 27 | 244950430 | EUR | 607817.4454 | Nem | WAN eszközök - Gerinchálózati útválasztók | legalább 60 (hatvan), legfeljebb 120 (százhúsz) naptári nap | A rendelés előzetes konzultációt igényel
0190020201 | DKM0104HNET21 | 03057849_88134UFA-728_12 | 48-Port 10GBase LAN/WAN-SFP+ Integrated Line Processing Unit B(LPUI-480-B) - Hi-Care Basic,12month | Huawei | Áru | Alaptermék |  | 1 | 1 | Nem | db | 12 | 120 |  | 27 | 8497336 | EUR | 21085.2012 | Nem | WAN eszközök - Gerinchálózati útválasztók | legalább 60 (hatvan), legfeljebb 120 (százhúsz) naptári nap | A rendelés előzetes konzultációt igényel
0102020201 | DKM0104HNET21 | 03057850 | 2-Port 100GBase-CFP2 + 24-Port 10GBase LAN/WAN-SFP+ Integrated Line Processing Unit B(LPUI-480-B) | Huawei | Áru | Alaptermék |  | 1 | 1 | Nem | db | 12 | 120 |  | 27 | 208207866 | EUR | 516644.8287 | Nem | WAN eszközök - Gerinchálózati útválasztók | legalább 60 (hatvan), legfeljebb 120 (százhúsz) naptári nap | A rendelés előzetes konzultációt igényel
0102020201 | DKM0104HNET21 | 03057895 | 4-Port 100GBase-QSFP28 Integrated Line Processing Unit B(LPUI-480-B) | Huawei | Áru | Alaptermék |  | 1 | 1 | Nem | db | 12 | 120 |  | 27 | 208207866 | EUR | 516644.8287 | Nem | WAN eszközök - Gerinchálózati útválasztók | legalább 60 (hatvan), legfeljebb 120 (százhúsz) naptári nap | A rendelés előzetes konzultációt igényel
0102020201 | DKM0104HNET21 | 03058631 | Main Processing Unit B9(32G Memory) | Huawei | Áru | Alaptermék |  | 1 | 1 | Nem | db | 12 | 120 |  | 27 | 17605814 | EUR | 43686.8834 | Nem | WAN eszközök - Gerinchálózati útválasztók | legalább 60 (hatvan), legfeljebb 120 (százhúsz) naptári nap | A rendelés előzetes konzultációt igényel
0190020201 | DKM0104HNET21 | 03058870_88134UJL-43L_12 | 18-port 100GE interface card (FD-G, QSFP28) - Hi-Care Standard,12month | Huawei | Áru | Alaptermék |  | 1 | 1 | Nem | db | 12 | 120 |  | 27 | 468603 | EUR | 1162.7868 | Nem | LAN aktív eszközök - Adatközponti switch-ek | legalább 60 (hatvan), legfeljebb 120 (százhúsz) naptári nap | A rendelés előzetes konzultációt igényel
0190020201 | DKM0104HNET21 | 03058871_88136MYG-4BL_12 | 36-port 40GE interface card (FD-G, QSFP+) - Hi-Care Repair,12month | Huawei | Áru | Alaptermék |  | 1 | 1 | Nem | db | 12 | 120 |  | 27 | 281162 | EUR | 697.6721 | Nem | LAN aktív eszközök - Adatközponti switch-ek | legalább 60 (hatvan), legfeljebb 120 (százhúsz) naptári nap | A rendelés előzetes konzultációt igényel
0190020201 | DKM0104HNET21 | 03058872_88136MYG-4GM_12 | 24-port 40GE interface card (FD-G, QSFP+) - Hi-Care Repair,12month | Huawei | Áru | Alaptermék |  | 1 | 1 | Nem | db | 12 | 120 |  | 27 | 281162 | EUR | 697.6721 | Nem | LAN aktív eszközök - Adatközponti switch-ek | legalább 60 (hatvan), legfeljebb 120 (százhúsz) naptári nap | A rendelés előzetes konzultációt igényel
0102010201 | DKM0104HNET21 | 03058877 | CE16800 Main Processing Unit D (full-width) | Huawei | Áru | Alaptermék |  | 1 | 1 | Nem | db | 12 | 120 |  | 27 | 7654702 | EUR | 18994.2966 | Nem | LAN aktív eszközök - Adatközponti switch-ek | legalább 60 (hatvan), legfeljebb 120 (százhúsz) naptári nap | A rendelés előzetes konzultációt igényel
0102030201 | DKM0104HNET21 | 34061329 | BiDi Transceiver,CSFP,1310(Tx)/1490(Rx)nm,1.25Gb/s,-9dBm,-3dBm,-24dBm,LC,SMF,10km | Huawei | Áru | Alaptermék |  | 1 | 1 | Nem | db | 12 | 120 |  | 27 | 74977 | EUR | 186.0464 | Nem | Optikai átviteli eszközök - DWDM támogató eszközök | legalább 60 (hatvan), legfeljebb 120 (százhúsz) naptári nap | A rendelés előzetes konzultációt igényel
0102030201 | DKM0104HNET21 | 34061362 | 150km OSC Transceiver(OTDR 2.0) | Huawei | Áru | Alaptermék |  | 1 | 1 | Nem | db | 12 | 120 |  | 27 | 313537 | EUR | 778.0069 | Nem | Optikai átviteli eszközök - DWDM támogató eszközök | legalább 60 (hatvan), legfeljebb 120 (százhúsz) naptári nap | A rendelés előzetes konzultációt igényel
0102030201 | DKM0104HNET21 | 34061493_88134UFA-2FR_12 | High Speed Transceiver,QSFP28,850nm,128GFC,-8.4dBm,2.4dBm,-10.3dBm,MPO,MM,0.1km,OM4-Hi-Care Basic,12month | Huawei | Áru | Alaptermék |  | 1 | 1 | Nem | db | 12 | 120 |  | 27 | 23617 | EUR | 58.6022 | Nem | Optikai átviteli eszközök - DWDM támogató eszközök | legalább 60 (hatvan), legfeljebb 120 (százhúsz) naptári nap | A rendelés előzetes konzultációt igényel
0102030201 | DKM0104HNET21 | 34061529 | Optical Transceiver,SFP+,1555.75nm,9.95G~11.1Gbps,-1~3dBm,-16dBm,LC,SMF,40km | Huawei | Áru | Alaptermék |  | 1 | 1 | Nem | db | 12 | 120 |  | 27 | 938160 | EUR | 2327.9404 | Nem | Optikai átviteli eszközök - DWDM támogató eszközök | legalább 60 (hatvan), legfeljebb 120 (százhúsz) naptári nap | A rendelés előzetes konzultációt igényel
0102030201 | DKM0104HNET21 | 34061536 | Optical Transceiver,SFP+,1550.12nm,9.95G~11.1Gbps,-1~3dBm,-16dBm,LC,SMF,40km | Huawei | Áru | Alaptermék |  | 1 | 1 | Nem | db | 12 | 120 |  | 27 | 938160 | EUR | 2327.9404 | Nem | Optikai átviteli eszközök - DWDM támogató eszközök | legalább 60 (hatvan), legfeljebb 120 (százhúsz) naptári nap | A rendelés előzetes konzultációt igényel
0102030201 | DKM0104HNET21 | 34061545 | Optical Transceiver,SFP+,1542.94nm,9.95G~11.1Gbps,-1~3dBm,-16dBm,LC,SMF,40km | Huawei | Áru | Alaptermék |  | 1 | 1 | Nem | db | 12 | 120 |  | 27 | 938160 | EUR | 2327.9404 | Nem | Optikai átviteli eszközök - DWDM támogató eszközök | legalább 60 (hatvan), legfeljebb 120 (százhúsz) naptári nap | A rendelés előzetes konzultációt igényel
0102030201 | DKM0104HNET21 | 34061546 | Optical Transceiver,SFP+,1542.14nm,9.95G~11.1Gbps,-1~3dBm,-16dBm,LC,SMF,40km | Huawei | Áru | Alaptermék |  | 1 | 1 | Nem | db | 12 | 120 |  | 27 | 938160 | EUR | 2327.9404 | Nem | Optikai átviteli eszközök - DWDM támogató eszközök | legalább 60 (hatvan), legfeljebb 120 (százhúsz) naptári nap | A rendelés előzetes konzultációt igényel
0102030201 | DKM0104HNET21 | 34061556 | Optical Transceiver,SFP+,1534.25nm,9.95G~11.1Gbps,-1~3dBm,-16dBm,LC,SMF,40km | Huawei | Áru | Alaptermék |  | 1 | 1 | Nem | db | 12 | 120 |  | 27 | 938160 | EUR | 2327.9404 | Nem | Optikai átviteli eszközök - DWDM támogató eszközök | legalább 60 (hatvan), legfeljebb 120 (százhúsz) naptári nap | A rendelés előzetes konzultációt igényel
0102030201 | DKM0104HNET21 | 34061557 | Optical Transceiver,SFP+,1533.47nm,9.95G~11.1Gbps,-1~3dBm,-16dBm,LC,SMF,40km | Huawei | Áru | Alaptermék |  | 1 | 1 | Nem | db | 12 | 120 |  | 27 | 938160 | EUR | 2327.9404 | Nem | Optikai átviteli eszközök - DWDM támogató eszközök | legalább 60 (hatvan), legfeljebb 120 (százhúsz) naptári nap | A rendelés előzetes konzultációt igényel
0102030201 | DKM0104HNET21 | 45060021 | DCM ,1528~1568nm(compensate LEAF(100%) fiber),-244~-215ps/nm@1545nm(compensate 60km),<=6.2dB,0.3dB,0.8ps,LC/UPC,266*238*44mm | Huawei | Áru | Alaptermék |  | 1 | 1 | Nem | db | 12 | 120 |  | 27 | 6488432 | EUR | 16100.327 | Nem | Optikai átviteli eszközök - DWDM támogató eszközök | legalább 60 (hatvan), legfeljebb 120 (százhúsz) naptári nap | A rendelés előzetes konzultációt igényel
0102030201 | DKM0104HNET21 | 45080024 | Dispersion Compensation Grating,3.7dB,1528~1568nm(compensation G.655 fiber),-603ps/nm@1545(compensation 160km),LC/PC,235*234*28mm | Huawei | Áru | Alaptermék |  | 1 | 1 | Nem | db | 12 | 120 |  | 27 | 11085875 | EUR | 27508.3749 | Nem | Optikai átviteli eszközök - DWDM támogató eszközök | legalább 60 (hatvan), legfeljebb 120 (százhúsz) naptári nap | A rendelés előzetes konzultációt igényel
0190020201 | DKM0104HNET21 | 50010481_88134UFA-4QS_12 | AR611W, 1*GE COMBO WAN, 4*GE LAN, 1*USB 2.0, Wi-Fi 2.4G+5G - Hi-Care Basic,12month | Huawei | Áru | Alaptermék |  | 1 | 1 | Nem | db | 12 | 120 |  | 27 | 14509 | EUR | 36.0021 | Nem | WAN eszközök - Telephelyi elérést biztosító útválasztók | legalább 60 (hatvan), legfeljebb 120 (százhúsz) naptári nap | A rendelés előzetes konzultációt igényel
0102010201 | DKM0104HNET21 | 88032HEV | Anti-Virus Update Service Subscribe 12 Months,With HW General Security Platform Software | Huawei | Áru | Alaptermék |  | 1 | 1 | Nem | db | 12 | 120 |  | 27 | 1445207 | EUR | 3586.1213 | Nem | LAN aktív eszközök - Moduláris switch-ek | legalább 60 (hatvan), legfeljebb 120 (százhúsz) naptári nap | A rendelés előzetes konzultációt igényel
0102010201 | DKM0104HNET21 | 88032HEW | Anti-Virus Update Service Subscribe 36 Months,With HW General Security Platform Software | Huawei | Áru | Alaptermék |  | 1 | 1 | Nem | db | 12 | 120 |  | 27 | 3251717 | EUR | 8068.7756 | Nem | LAN aktív eszközök - Moduláris switch-ek | legalább 60 (hatvan), legfeljebb 120 (százhúsz) naptári nap | A rendelés előzetes konzultációt igényel
0102010102 | DKM0104HNET21 | 88032ULY | CloudEngine 6800 FCOE NPV Function | Huawei | Áru | Alaptermék |  | 1 | 1 | Nem | db | 12 | 120 |  | 27 | 979901 | EUR | 2431.5154 | Nem | LAN aktív eszközök - Adatközponti switch-ek | legalább 60 (hatvan), legfeljebb 120 (százhúsz) naptári nap | A rendelés előzetes konzultációt igényel
0102010102 | DKM0104HNET21 | 88032VLS | CE6800 Function License Bundle 1 | Huawei | Áru | Alaptermék |  | 1 | 1 | Nem | db | 12 | 120 |  | 27 | 6123775 | EUR | 15195.4717 | Nem | LAN aktív eszközök - Adatközponti switch-ek | legalább 60 (hatvan), legfeljebb 120 (százhúsz) naptári nap | A rendelés előzetes konzultációt igényel
0102030201 | DKM0104HNET21 | 88032XBP | OSN 1800-Optical Channel Connection License Per 100G Port | Huawei | Áru | Alaptermék |  | 1 | 1 | Nem | db | 12 | 120 |  | 27 | 59369860 | EUR | 147319.7511 | Nem | Optikai átviteli eszközök - DWDM támogató eszközök | legalább 60 (hatvan), legfeljebb 120 (százhúsz) naptári nap | A rendelés előzetes konzultációt igényel
0102010201 | DKM0104HNET21 | 88033ERR | Software Customized Development Fee(Man/Day) | Huawei | Áru | Alaptermék |  | 1 | 1 | Nem | db | 12 | 120 |  | 27 | 551140 | EUR | 1367.5923 | Nem | LAN aktív eszközök - Moduláris switch-ek | legalább 60 (hatvan), legfeljebb 120 (százhúsz) naptári nap | A rendelés előzetes konzultációt igényel
0102070101 | DKM0104HNET21 | 88034GEH | eSight Network Traffic Analysis License, 1 Device | Huawei | Áru | Alaptermék |  | 1 | 1 | Nem | db | 12 | 120 |  | 27 | 1530940 | EUR | 3798.8582 | Nem | Hálózat menedzsment megoldások - SNMP menedzselhető szoftverek | legalább 60 (hatvan), legfeljebb 120 (százhúsz) naptári nap | A rendelés előzetes konzultációt igényel
0102010102 | DKM0104HNET21 | 88034SCT | CloudEngine 8800 AI Fabric Function | Huawei | Áru | Alaptermék |  | 1 | 1 | Nem | db | 12 | 120 |  | 27 | 5878810 | EUR | 14587.6178 | Nem | LAN aktív eszközök - Adatközponti switch-ek | legalább 60 (hatvan), legfeljebb 120 (százhúsz) naptári nap | A rendelés előzetes konzultációt igényel
0102050101 | DKM0104HNET21 | 88034UWA | Access Controller AP Resource License(8 AP) | Huawei | Áru | Alaptermék |  | 1 | 1 | Nem | db | 12 | 120 |  | 27 | 373549 | EUR | 926.9205 | Nem | Vezeték nélküli megoldások - Vezeték nélküli vezérlők (Wireless Controllers) | legalább 60 (hatvan), legfeljebb 120 (százhúsz) naptári nap | A rendelés előzetes konzultációt igényel
0102010201 | DKM0104HNET21 | 88034VBD | CE12800 MACsec Function | Huawei | Áru | Alaptermék |  | 1 | 1 | Nem | db | 12 | 120 |  | 27 | 1530940 | EUR | 3798.8582 | Nem | LAN aktív eszközök - Adatközponti switch-ek | legalább 60 (hatvan), legfeljebb 120 (százhúsz) naptári nap | A rendelés előzetes konzultációt igényel
0102070101 | DKM0104HNET21 | 88035APL | eSight eLTE Management License, 1000 modules | Huawei | Áru | Alaptermék |  | 1 | 1 | Nem | db | 12 | 120 |  | 27 | 1530940 | EUR | 3798.8582 | Nem | Hálózat menedzsment megoldások - SNMP menedzselhető szoftverek | legalább 60 (hatvan), legfeljebb 120 (százhúsz) naptári nap | A rendelés előzetes konzultációt igényel
0102060101 | DKM0104HNET21 | 88035CTX | Quantity of SSL VPN Concurrent Users(1000 Users) | Huawei | Áru | Alaptermék |  | 1 | 1 | Nem | db | 12 | 120 |  | 27 | 1714740 | EUR | 4254.9385 | Nem | Hálózat biztonsági megoldások - Hálózat biztonsági megoldások | legalább 60 (hatvan), legfeljebb 120 (százhúsz) naptári nap | A rendelés előzetes konzultációt igényel
0102060101 | DKM0104HNET21 | 88035CUD | Quantity of Virtual Firewall (20 Vsys) | Huawei | Áru | Alaptermék |  | 1 | 1 | Nem | db | 12 | 120 |  | 27 | 1203443 | EUR | 2986.21 | Nem | Hálózat biztonsági megoldások - Hálózat biztonsági megoldások | legalább 60 (hatvan), legfeljebb 120 (százhúsz) naptári nap | A rendelés előzetes konzultációt igényel
0102060101 | DKM0104HNET21 | 88035CUG | Quantity of Virtual Firewall (100 Vsys) | Huawei | Áru | Alaptermék |  | 1 | 1 | Nem | db | 12 | 120 |  | 27 | 5715570 | EUR | 14182.5546 | Nem | Hálózat biztonsági megoldások - Hálózat biztonsági megoldások | legalább 60 (hatvan), legfeljebb 120 (százhúsz) naptári nap | A rendelés előzetes konzultációt igényel
0102060102 | DKM0104HNET21 | 88035CXG | URL Update Service Subscribe 12 Months (Applies to USG6515E) | Huawei | Áru | Alaptermék |  | 1 | 1 | Nem | db | 12 | 120 |  | 27 | 91857 | EUR | 227.932 | Nem | Hálózat biztonsági megoldások - Hálózat biztonsági megoldások | legalább 60 (hatvan), legfeljebb 120 (százhúsz) naptári nap | A rendelés előzetes konzultációt igényel
0102060101 | DKM0104HNET21 | 88035CYJ | Cloud Sandbox Inspection 36 Months (Applies to USG6620E) | Huawei | Áru | Alaptermék |  | 1 | 1 | Nem | db | 12 | 120 |  | 27 | 2725188 | EUR | 6762.252 | Nem | Hálózat biztonsági megoldások - Hálózat biztonsági megoldások | legalább 60 (hatvan), legfeljebb 120 (százhúsz) naptári nap | A rendelés előzetes konzultációt igényel
0102070101 | DKM0104HNET21 | 88035FME | MPLS Network Optimization Function Package (per 100G port), Perpetual License | Huawei | Áru | Alaptermék |  | 1 | 1 | Nem | db | 12 | 120 |  | 27 | 612308 | EUR | 1519.3742 | Nem | Hálózat menedzsment megoldások - SNMP menedzselhető szoftverek | legalább 60 (hatvan), legfeljebb 120 (százhúsz) naptári nap | A rendelés előzetes konzultációt igényel
0102010102 | DKM0104HNET21 | 88035FYT | N1-CloudCampus,Foundation,S57LI Series,Per Device | Huawei | Áru | Alaptermék |  | 1 | 1 | Nem | db | 12 | 120 |  | 27 | 42001 | EUR | 104.2207 | Nem | LAN aktív eszközök - Menedzselhető switch-ek | legalább 60 (hatvan), legfeljebb 120 (százhúsz) naptári nap | A rendelés előzetes konzultációt igényel
0102020201 | DKM0104HNET21 | 88035WBD | NetEngine40E SRv6 Function License(per 50GE) | Huawei | Áru | Alaptermék |  | 1 | 1 | Nem | db | 12 | 120 |  | 27 | 3704877 | EUR | 9193.2435 | Nem | WAN eszközök - Gerinchálózati útválasztók | legalább 60 (hatvan), legfeljebb 120 (százhúsz) naptári nap | A rendelés előzetes konzultációt igényel
0102060101 | DKM0104HNET21 | 88035WCG | N1-USG6655E Foundation, Per Device | Huawei | Áru | Alaptermék |  | 1 | 1 | Nem | db | 12 | 120 |  | 27 | 716442 | EUR | 1777.7713 | Nem | Hálózat biztonsági megoldások - Hálózat biztonsági megoldások | legalább 60 (hatvan), legfeljebb 120 (százhúsz) naptári nap | A rendelés előzetes konzultációt igényel
0102060101 | DKM0104HNET21 | 88035WCH | N1-USG6655E Advanced, Per Device | Huawei | Áru | Alaptermék |  | 1 | 1 | Nem | db | 12 | 120 |  | 27 | 1763683 | EUR | 4376.3857 | Nem | Hálózat biztonsági megoldások - Hálózat biztonsági megoldások | legalább 60 (hatvan), legfeljebb 120 (százhúsz) naptári nap | A rendelés előzetes konzultációt igényel
0102010201 | DKM0104HNET21 | 88035XAV | S7700 Basic SW,V200R019C00 | Huawei | Áru | Alaptermék |  | 1 | 1 | Nem | db | 12 | 120 |  | 27 | 1377846 | EUR | 3418.9724 | Nem | LAN aktív eszközök - Moduláris switch-ek | legalább 60 (hatvan), legfeljebb 120 (százhúsz) naptári nap | A rendelés előzetes konzultációt igényel
0102020201 | DKM0104HNET21 | 88035YMV | N1-NetEngine 8000 F1 Series Time Synchronization Function License | Huawei | Áru | Alaptermék |  | 1 | 1 | Nem | db | 12 | 120 |  | 27 | 4225394 | EUR | 10484.8492 | Nem | WAN eszközök - Gerinchálózati útválasztók | legalább 60 (hatvan), legfeljebb 120 (százhúsz) naptári nap | A rendelés előzetes konzultációt igényel
0102070101 | DKM0104HNET21 | 88036ANR | Function Package for IP Network Control (per 20 equivalent NEs),Perpetual License | Huawei | Áru | Alaptermék |  | 1 | 1 | Nem | db | 12 | 120 |  | 27 | 20379874 | EUR | 50570.4079 | Nem | Hálózat menedzsment megoldások - SNMP menedzselhető szoftverek | legalább 60 (hatvan), legfeljebb 120 (százhúsz) naptári nap | A rendelés előzetes konzultációt igényel
0102020201 | DKM0104HNET21 | 88036APJ | NetEngine40E SRv6 Function License(for non-CM board) | Huawei | Áru | Alaptermék |  | 1 | 1 | Nem | db | 12 | 120 |  | 27 | 10104204 | EUR | 25072.467 | Nem | WAN eszközök - Gerinchálózati útválasztók | legalább 60 (hatvan), legfeljebb 120 (százhúsz) naptári nap | A rendelés előzetes konzultációt igényel
0102020201 | DKM0104HNET21 | 88036BBG | N1-NetEngine 8000 M6 Series Port Slicing Function License | Huawei | Áru | Alaptermék |  | 1 | 1 | Nem | db | 12 | 120 |  | 27 | 1858559 | EUR | 4611.8086 | Nem | WAN eszközök - Gerinchálózati útválasztók | legalább 60 (hatvan), legfeljebb 120 (százhúsz) naptári nap | A rendelés előzetes konzultációt igényel
0102070101 | DKM0104HNET21 | 88036BGX | Value-added open APIs (Includes REST, Kafka, etc.),per 20 equivalent NEs, Perpetual License | Huawei | Áru | Alaptermék |  | 1 | 1 | Nem | db | 12 | 120 |  | 27 | 1469702 | EUR | 3646.9044 | Nem | Hálózat menedzsment megoldások - SNMP menedzselhető szoftverek | legalább 60 (hatvan), legfeljebb 120 (százhúsz) naptári nap | A rendelés előzetes konzultációt igényel
0102030201 | DKM0104HNET21 | 88036CEV | Optical Doctor Management System Software Fee Per Port(100G) | Huawei | Áru | Alaptermék |  | 1 | 1 | Nem | db | 12 | 120 |  | 27 | 64331 | EUR | 159.6303 | Nem | Optikai átviteli eszközök - DWDM támogató eszközök | legalább 60 (hatvan), legfeljebb 120 (százhúsz) naptári nap | A rendelés előzetes konzultációt igényel
0102070101 | DKM0104HNET21 | 88036CHX | NCE Lite Geo redundancy system(per site), Perpetual License | Huawei | Áru | Alaptermék |  | 1 | 1 | Nem | db | 12 | 120 |  | 27 | 20208412 | EUR | 50144.9424 | Nem | Hálózat menedzsment megoldások - SNMP menedzselhető szoftverek | legalább 60 (hatvan), legfeljebb 120 (százhúsz) naptári nap | A rendelés előzetes konzultációt igényel
0102050201 | DKM0104HNET21 | 88036LMU | N1-CloudCampus, Advanced, Agile Distributed 11ax AP, Per Device | Huawei | Áru | Alaptermék |  | 1 | 1 | Nem | db | 12 | 120 |  | 27 | 516234 | EUR | 1280.9777 | Nem | Vezeték nélküli megoldások - Vezeték nélküli elérési pont (Access Point) | legalább 60 (hatvan), legfeljebb 120 (százhúsz) naptári nap | A rendelés előzetes konzultációt igényel
0102010102 | DKM0104HNET21 | 88036QEM | N1-CloudEngine 8800 AI Fabric Value-added Package for the iNOF Storage Scenarios | Huawei | Áru | Alaptermék |  | 1 | 1 | Nem | db | 12 | 120 |  | 27 | 9185661 | EUR | 22793.2047 | Nem | LAN aktív eszközök - Adatközponti switch-ek | legalább 60 (hatvan), legfeljebb 120 (százhúsz) naptári nap | A rendelés előzetes konzultációt igényel
0102070101 | DKM0104HNET21 | 88036QKP | POL Management Basic Package,Per ONU | Huawei | Áru | Alaptermék |  | 1 | 1 | Nem | db | 12 | 120 |  | 27 | 17008 | EUR | 42.2043 | Nem | Hálózat menedzsment megoldások - SNMP menedzselhető szoftverek | legalább 60 (hatvan), legfeljebb 120 (százhúsz) naptári nap | A rendelés előzetes konzultációt igényel
0102020201 | DKM0104HNET21 | 88060ABS | NE40E 100G Advanced Sofware Support and Service,3 year | Huawei | Áru | Alaptermék |  | 1 | 1 | Nem | db | 12 | 120 |  | 27 | 4753569 | EUR | 11795.4578 | Nem | WAN eszközök - Gerinchálózati útválasztók | legalább 60 (hatvan), legfeljebb 120 (százhúsz) naptári nap | A rendelés előzetes konzultációt igényel
0102070101 | DKM0104HNET21 | 88060AES | Cloud Management License,S5700-EI Series-24 Ports,Subscription And Support,Per Device,2 Year | Huawei | Áru | Alaptermék |  | 1 | 1 | Nem | db | 12 | 120 |  | 27 | 19903 | EUR | 49.3875 | Nem | Hálózat menedzsment megoldások - SNMP menedzselhető szoftverek | legalább 60 (hatvan), legfeljebb 120 (százhúsz) naptári nap | A rendelés előzetes konzultációt igényel
0102010102 | DKM0104HNET21 | 88060BSP | N1-CloudFabric Advanced SW License for CloudEngine 8800-SnS-Year | Huawei | Áru | Alaptermék |  | 1 | 1 | Nem | db | 12 | 120 |  | 27 | 716480 | EUR | 1777.8655 | Nem | LAN aktív eszközök - Adatközponti switch-ek | legalább 60 (hatvan), legfeljebb 120 (százhúsz) naptári nap | A rendelés előzetes konzultációt igényel
0102070101 | DKM0104HNET21 | 88060DDA | Basic Function Package for IP Network Analysis (per 50 equivalent NEs),1 Year Subscription and Support | Huawei | Áru | Alaptermék |  | 1 | 1 | Nem | db | 12 | 120 |  | 27 | 3674195 | EUR | 9117.1101 | Nem | Hálózat menedzsment megoldások - SNMP menedzselhető szoftverek | legalább 60 (hatvan), legfeljebb 120 (százhúsz) naptári nap | A rendelés előzetes konzultációt igényel
0102070101 | DKM0104HNET21 | 88060DDR | MPLS Network Optimization Function Package (per <=2.5G Port),1 Year Subscription and Support | Huawei | Áru | Alaptermék |  | 1 | 1 | Nem | db | 12 | 120 |  | 27 | 3055 | EUR | 7.5795 | Nem | Hálózat menedzsment megoldások - SNMP menedzselhető szoftverek | legalább 60 (hatvan), legfeljebb 120 (százhúsz) naptári nap | A rendelés előzetes konzultációt igényel
0102070101 | DKM0104HNET21 | 88060DFG | Basic Function Package for IP Network Analysis (per 50 equivalent NEs),3 Years Subscription and Support | Huawei | Áru | Alaptermék |  | 1 | 1 | Nem | db | 12 | 120 |  | 27 | 9369285 | EUR | 23248.8471 | Nem | Hálózat menedzsment megoldások - SNMP menedzselhető szoftverek | legalább 60 (hatvan), legfeljebb 120 (százhúsz) naptári nap | A rendelés előzetes konzultációt igényel
0102010102 | DKM0104HNET21 | 88060DUS | N1-CloudCampus,Advanced,S57LI Series,SnS,Per Device,1Year | Huawei | Áru | Alaptermék |  | 1 | 1 | Nem | db | 12 | 120 |  | 27 | 24645 | EUR | 61.1545 | Nem | LAN aktív eszközök - Menedzselhető switch-ek | legalább 60 (hatvan), legfeljebb 120 (százhúsz) naptári nap | A rendelés előzetes konzultációt igényel
0102070101 | DKM0104HNET21 | 88060FHV | Basic Function Package for IP Network Control (per 50 equivalent NEs), 3 Year Subscription and Support | Huawei | Áru | Alaptermék |  | 1 | 1 | Nem | db | 12 | 120 |  | 27 | 15615591 | EUR | 38748.3649 | Nem | Hálózat menedzsment megoldások - SNMP menedzselhető szoftverek | legalább 60 (hatvan), legfeljebb 120 (százhúsz) naptári nap | A rendelés előzetes konzultációt igényel
0102010201 | DKM0104HNET21 | 88060FQP | N1-CloudCampus,Foundation,S77 Series,SnS,Per Device,1Year | Huawei | Áru | Alaptermék |  | 1 | 1 | Nem | db | 12 | 120 |  | 27 | 137782 | EUR | 341.8911 | Nem | LAN aktív eszközök - Moduláris switch-ek | legalább 60 (hatvan), legfeljebb 120 (százhúsz) naptári nap | A rendelés előzetes konzultációt igényel
0102010102 | DKM0104HNET21 | 88060FSW | N1-Upgrade-Foundation to Advanced,S57SI Series,SnS,Per Device,1Year | Huawei | Áru | Alaptermék |  | 1 | 1 | Nem | db | 12 | 120 |  | 27 | 16661 | EUR | 41.3424 | Nem | LAN aktív eszközök - Menedzselhető switch-ek | legalább 60 (hatvan), legfeljebb 120 (százhúsz) naptári nap | A rendelés előzetes konzultációt igényel
0102070101 | DKM0104HNET21 | 88060FVN | CampusInsight-Network Intelligent Analysis Application Analysis,Premium,AirEngine AP,SnS,Per Device,1 Year | Huawei | Áru | Alaptermék |  | 1 | 1 | Nem | db | 12 | 120 |  | 27 | 2755 | EUR | 6.8368 | Nem | Hálózat menedzsment megoldások - SNMP menedzselhető szoftverek | legalább 60 (hatvan), legfeljebb 120 (százhúsz) naptári nap | A rendelés előzetes konzultációt igényel
0102070101 | DKM0104HNET21 | 88060FXB | IP Service Provisioning Automation Function Package(per 50 equivalent NEs) , 1 Year Subscription and Support | Huawei | Áru | Alaptermék |  | 1 | 1 | Nem | db | 12 | 120 |  | 27 | 6613551 | EUR | 16410.797 | Nem | Hálózat menedzsment megoldások - SNMP menedzselhető szoftverek | legalább 60 (hatvan), legfeljebb 120 (százhúsz) naptári nap | A rendelés előzetes konzultációt igényel
0102020101 | DKM0104HNET21 | 88060QBP | Subscription And Support,N1 SD-WAN Foundation,AR6300,Per Device | Huawei | Áru | Alaptermék |  | 1 | 1 | Nem | db | 12 | 120 |  | 27 | 275571 | EUR | 683.7989 | Nem | WAN eszközök - Telephelyi elérést biztosító útválasztók | legalább 60 (hatvan), legfeljebb 120 (százhúsz) naptári nap | A rendelés előzetes konzultációt igényel
0102010201 | DKM0104HNET21 | 88060QCY | N1- CloudEngine 16800 Basic Function -SnS-Year | Huawei | Áru | Alaptermék |  | 1 | 1 | Nem | db | 12 | 120 |  | 27 | 468468 | EUR | 1162.4515 | Nem | LAN aktív eszközök - Adatközponti switch-ek | legalább 60 (hatvan), legfeljebb 120 (százhúsz) naptári nap | A rendelés előzetes konzultációt igényel
0102010102 | DKM0104HNET21 | 88060RHK | N1-CloudCampus,Foundation,S67XX-S Series,SnS,Per Device | Huawei | Áru | Alaptermék |  | 1 | 1 | Nem | db | 12 | 120 |  | 27 | 53890 | EUR | 133.7213 | Nem | LAN aktív eszközök - Menedzselhető switch-ek | legalább 60 (hatvan), legfeljebb 120 (százhúsz) naptári nap | A rendelés előzetes konzultációt igényel
0102070101 | DKM0104HNET21 | 88060SFJ | Big Data Analysis License, Per Server Node,1 Year Subscription And Support | Huawei | Áru | Alaptermék |  | 1 | 1 | Nem | db | 12 | 120 |  | 27 | 835894 | EUR | 2074.1797 | Nem | Hálózat menedzsment megoldások - SNMP menedzselhető szoftverek | legalább 60 (hatvan), legfeljebb 120 (százhúsz) naptári nap | A rendelés előzetes konzultációt igényel
0102020201 | DKM0104HNET21 | 88060THW | N1-NetEngine 8000 M14 Series BNG Function License SnS(1 year) | Huawei | Áru | Alaptermék |  | 1 | 1 | Nem | db | 12 | 120 |  | 27 | 3061881 | EUR | 7597.7192 | Nem | WAN eszközök - Gerinchálózati útválasztók | legalább 60 (hatvan), legfeljebb 120 (százhúsz) naptári nap | A rendelés előzetes konzultációt igényel
0102020201 | DKM0104HNET21 | 88060TKA | N1-NetEngine 8000 F1 Series Foundation SW License SnS(1 year) | Huawei | Áru | Alaptermék |  | 1 | 1 | Nem | db | 12 | 120 |  | 27 | 1093060 | EUR | 2712.3074 | Nem | WAN eszközök - Gerinchálózati útválasztók | legalább 60 (hatvan), legfeljebb 120 (százhúsz) naptári nap | A rendelés előzetes konzultációt igényel
0102020201 | DKM0104HNET21 | 88060TKE | N1-NetEngine 8000 F1 Series Time Synchronization Function License SnS(1 year) | Huawei | Áru | Alaptermék |  | 1 | 1 | Nem | db | 12 | 120 |  | 27 | 845079 | EUR | 2096.971 | Nem | WAN eszközök - Gerinchálózati útválasztók | legalább 60 (hatvan), legfeljebb 120 (százhúsz) naptári nap | A rendelés előzetes konzultációt igényel
0102020201 | DKM0104HNET21 | 88060UET | N1-NetEngine 8000 M8 Series Foundation to Advanced SW License SnS(1 year) | Huawei | Áru | Alaptermék |  | 1 | 1 | Nem | db | 12 | 120 |  | 27 | 783230 | EUR | 1943.4985 | Nem | WAN eszközök - Gerinchálózati útválasztók | legalább 60 (hatvan), legfeljebb 120 (százhúsz) naptári nap | A rendelés előzetes konzultációt igényel
0102070101 | DKM0104HNET21 | 88060ULM | FabricInsight Value-added Package of Network Health,SnS,Per Physical Fixed Device,1 Year | Huawei | Áru | Alaptermék |  | 1 | 1 | Nem | db | 12 | 120 |  | 27 | 214332 | EUR | 531.8424 | Nem | Hálózat menedzsment megoldások - SNMP menedzselhető szoftverek | legalább 60 (hatvan), legfeljebb 120 (százhúsz) naptári nap | A rendelés előzetes konzultációt igényel
0190080304 | DKM0104HNET21 | KE-KB08-B | Kompact doboz, 8xRJ45 csatlakozó számára, fekete, csatlakozó nélkül | KELine | Áru | Kiegészítő |  | 1 | 1 | Nem | db | 12 | 120 |  | 27 | 13133 | EUR | 32.5879 | Nem | Passzív hálózati elemek - Végpont kiépítéshez szükséges elemek | legalább 60 (hatvan), legfeljebb 120 (százhúsz) naptári nap | A rendelés előzetes konzultációt igényel
0190080304 | DKM0104HNET21 | KE-LC-MM-AQ | LC-LC duplex toldó multimódusú OM3 aqua | KELine | Áru | Kiegészítő |  | 1 | 1 | Nem | db | 12 | 120 |  | 27 | 1312 | EUR | 3.2563 | Nem | Passzív hálózati elemek - Végpont kiépítéshez szükséges elemek | legalább 60 (hatvan), legfeljebb 120 (százhúsz) naptári nap | A rendelés előzetes konzultációt igényel
0190080304 | DKM0104HNET21 | KE-RJ45-SC6A | KELine RJ45/s dugó Cat 6​, Cat 6A, Cat 7, Cat 7A kábelekhez | KELine | Áru | Kiegészítő |  | 1 | 1 | Nem | db | 12 | 120 |  | 27 | 321.6 | EUR | 0.7981 | Nem | Passzív hálózati elemek - Végpont kiépítéshez szükséges elemek | legalább 60 (hatvan), legfeljebb 120 (százhúsz) naptári nap | A rendelés előzetes konzultációt igényel
0190080304 | DKM0104HNET21 | KE-SC-MM-AQ | SC-SC, multimódusú toldó OM3 aqua | KELine | Áru | Kiegészítő |  | 1 | 1 | Nem | db | 12 | 120 |  | 27 | 375.3 | EUR | 0.9312 | Nem | Passzív hálózati elemek - Végpont kiépítéshez szükséges elemek | legalább 60 (hatvan), legfeljebb 120 (százhúsz) naptári nap | A rendelés előzetes konzultációt igényel
0190080304 | DKM0104HNET21 | KE-SMB02-W | Falon kívüli doboz, 2 portos, csatlakozó nélkül | KELine | Áru | Kiegészítő |  | 1 | 1 | Nem | db | 12 | 120 |  | 27 | 634.4 | EUR | 1.5741 | Nem | Passzív hálózati elemek - Végpont kiépítéshez szükséges elemek | legalább 60 (hatvan), legfeljebb 120 (százhúsz) naptári nap | A rendelés előzetes konzultációt igényel
0190080304 | DKM0104HNET21 | KE300S24LSOH-Dca-RLX | Giga kábel FTP (F/UTP) 4x2xAWG24 Cat.5E, LSOH halogénmentes 305m, Euroclass Eca | KELine | Áru | Kiegészítő |  | 305 | 305 | Nem | m | 12 | 120 |  | 27 | 188.8 | EUR | 0.4684 | Nem | Passzív hálózati elemek - Végpont kiépítéshez szükséges elemek | legalább 60 (hatvan), legfeljebb 120 (százhúsz) naptári nap | A megadott nettó szerződéses ár 1 folyóméterre értendő; A rendelés előzetes konzultációt igényel
0190080304 | DKM0104HNET21 | KE300U24LSOH-Eca-RLX | Giga kábel UTP (U/UTP) 4x2xAWG24 Cat.5E, LSOH halogénmentes, Euroclass Eca | KELine | Áru | Kiegészítő |  | 305 | 305 | Nem | m | 12 | 120 |  | 27 | 139.6 | EUR | 0.3464 | Nem | Passzív hálózati elemek - Végpont kiépítéshez szükséges elemek | legalább 60 (hatvan), legfeljebb 120 (százhúsz) naptári nap | A megadott nettó szerződéses ár 1 folyóméterre értendő; A rendelés előzetes konzultációt igényel
0190080304 | DKM0104HNET21 | KE550HS23/1E-Dca | Kategória 6A, 10Giga kábel STP 4x2xAWG23 (550 MHz), LSOH halogénmentes Euroclass Dca | KELine | Áru | Kiegészítő |  | 500 | 500 | Nem | m | 12 | 120 |  | 27 | 273.6 | EUR | 0.679 | Nem | Passzív hálózati elemek - Végpont kiépítéshez szükséges elemek | legalább 60 (hatvan), legfeljebb 120 (százhúsz) naptári nap | A megadott nettó szerződéses ár 1 folyóméterre értendő; A rendelés előzetes konzultációt igényel
0190080304 | DKM0104HNET21 | KEJ-C5E-S-TL | Giga Toolless Keystone Jack 1xRJ45/s, Cat.5E, 50 db/csomag | KELine | Áru | Kiegészítő |  | 1 | 1 | Nem | db | 12 | 120 |  | 27 | 1485 | EUR | 3.6858 | Nem | Passzív hálózati elemek - Végpont kiépítéshez szükséges elemek | legalább 60 (hatvan), legfeljebb 120 (százhúsz) naptári nap | A rendelés előzetes konzultációt igényel
0190080304 | DKM0104HNET21 | KEJ-C6-U-TL | Giga+ Toolless Keystone Jack 1xRJ45/u, Cat.6, 50 db/csomag | KELine | Áru | Kiegészítő |  | 1 | 1 | Nem | db | 12 | 120 |  | 27 | 967.2 | EUR | 2.4 | Nem | Passzív hálózati elemek - Végpont kiépítéshez szükséges elemek | legalább 60 (hatvan), legfeljebb 120 (százhúsz) naptári nap | A rendelés előzetes konzultációt igényel
0190080304 | DKM0104HNET21 | KEN-C5E-T-070 | Giga patch kábel S-FTP, Cat.5E - 7 m | KELine | Áru | Kiegészítő |  | 1 | 1 | Nem | db | 12 | 120 |  | 27 | 1795 | EUR | 4.4535 | Nem | Passzív hálózati elemek - Végpont kiépítéshez szükséges elemek | legalább 60 (hatvan), legfeljebb 120 (százhúsz) naptári nap | A rendelés előzetes konzultációt igényel
0190080304 | DKM0104HNET21 | KEN-C5E-U-100 | Giga patch kábel UTP, Cat.5E - 10 m | KELine | Áru | Kiegészítő |  | 1 | 1 | Nem | db | 12 | 120 |  | 27 | 16709 | EUR | 41.4616 | Nem | Passzív hálózati elemek - Végpont kiépítéshez szükséges elemek | legalább 60 (hatvan), legfeljebb 120 (százhúsz) naptári nap | A rendelés előzetes konzultációt igényel
0190080304 | DKM0104HNET21 | KEN-C6-U-015 | Giga+ patch kábel UTP, Cat.6 - 1.5 m, PVC | KELine | Áru | Kiegészítő |  | 1 | 1 | Nem | db | 12 | 120 |  | 27 | 922.5 | EUR | 2.2891 | Nem | Passzív hálózati elemek - Végpont kiépítéshez szükséges elemek | legalább 60 (hatvan), legfeljebb 120 (százhúsz) naptári nap | A rendelés előzetes konzultációt igényel
0190080304 | DKM0104HNET21 | KEN-C6-U-050 | Giga+ patch kábel UTP, Cat.6 - 5 m, PVC | KELine | Áru | Kiegészítő |  | 1 | 1 | Nem | db | 12 | 120 |  | 27 | 1480 | EUR | 3.672 | Nem | Passzív hálózati elemek - Végpont kiépítéshez szükséges elemek | legalább 60 (hatvan), legfeljebb 120 (százhúsz) naptári nap | A rendelés előzetes konzultációt igényel
0190080304 | DKM0104HNET21 | MP-RJ45-8P8CU | Univerzális RJ45/u dugó, 8p8c, 50μ Au CAT5E | KELine | Áru | Kiegészítő |  | 1 | 1 | Nem | db | 12 | 120 |  | 27 | 87.13 | EUR | 0.2162 | Nem | Passzív hálózati elemek - Végpont kiépítéshez szükséges elemek | legalább 60 (hatvan), legfeljebb 120 (százhúsz) naptári nap | A rendelés előzetes konzultációt igényel
0190080304 | DKM0104HNET21 | POM3D-LCSC-020 | Duplex multimódusú patchkábel 50/125µm (OM3), 2xLC-2xSC, 2m | KELine | Áru | Kiegészítő |  | 1 | 1 | Nem | db | 12 | 120 |  | 27 | 5789 | EUR | 14.3637 | Nem | Passzív hálózati elemek - Végpont kiépítéshez szükséges elemek | legalább 60 (hatvan), legfeljebb 120 (százhúsz) naptári nap | A rendelés előzetes konzultációt igényel
0190080304 | DKM0104HNET21 | POM4D-LCLC-020 | Duplex multimódusú patchkábel 50/125µm (OM4), 2xLC-2xLC, 2m | KELine | Áru | Kiegészítő |  | 1 | 1 | Nem | db | 12 | 120 |  | 27 | 6632 | EUR | 16.456 | Nem | Passzív hálózati elemek - Végpont kiépítéshez szükséges elemek | legalább 60 (hatvan), legfeljebb 120 (százhúsz) naptári nap | A rendelés előzetes konzultációt igényel
0190080304 | DKM0104HNET21 | RA-FO-04SC | Falidoboz 4xSC, LC duplex, LSH (E2000) toldó számára 155x155x40mm | KELine | Áru | Kiegészítő |  | 1 | 1 | Nem | db | 12 | 120 |  | 27 | 13084 | EUR | 32.4659 | Nem | Passzív hálózati elemek - Végpont kiépítéshez szükséges elemek | legalább 60 (hatvan), legfeljebb 120 (százhúsz) naptári nap | A rendelés előzetes konzultációt igényel
0202110501 | DKM0104HNET21 | RAB-FO-X01-C1 | 10“ optikai rendező 8 ST számára, 1U, üres | KELine | Áru | Kiegészítő |  | 1 | 1 | Nem | db | 12 | 120 |  | 27 | 4933 | EUR | 12.2409 | Nem | Rack szekrények - Rack kiegészítők | legalább 60 (hatvan), legfeljebb 120 (százhúsz) naptári nap | A rendelés előzetes konzultációt igényel
0202110501 | DKM0104HNET21 | RAB-UP-550-A4 | 19“ 550mm perforált polc, 1U, terhelhetősége 80kg | KELine | Áru | Kiegészítő |  | 1 | 1 | Nem | db | 12 | 120 |  | 27 | 11479 | EUR | 28.4835 | Nem | Rack szekrények - Rack kiegészítők | legalább 60 (hatvan), legfeljebb 120 (százhúsz) naptári nap | A rendelés előzetes konzultációt igényel
0202110501 | DKM0104HNET21 | 032552 | LEGRAND optikai kábel OM3 multimódusú univerzális (beltéri/kültéri) 24 üvegszál tight buffer Dca-s2-d2-a1 2000m-kábeldob LCS3 | Legrand | Áru | Kiegészítő |  | 2000 | 1 | Nem | m | 12 | 120 |  | 27 | 1751 | EUR | 4.3454 | Nem | Nyomvonal építési elemek - Nyomvonal kiépítéshez szükséges elemek | legalább 60 (hatvan), legfeljebb 120 (százhúsz) naptári nap | A megadott nettó szerződéses ár 1 folyóméterre értendő; A rendelés előzetes konzultációt igényel
0202110501 | DKM0104HNET21 | 032610 | LEGRAND patch kábel optika OM3 (PC) multimódusú SC/SC duplex 50/125 um LSZH (LSOH) lila 2 méter LCS3 | Legrand | Áru | Kiegészítő |  | 5 | 1 | Nem | db | 12 | 120 |  | 27 | 4980 | EUR | 12.3573 | Nem | Passzív hálózati elemek - Végpont kiépítéshez szükséges elemek | legalább 60 (hatvan), legfeljebb 120 (százhúsz) naptári nap | A rendelés előzetes konzultációt igényel
0202110501 | DKM0104HNET21 | 032613 | LEGRAND patch kábel optika OM3 (PC) multimódusú SC/LC duplex 50/125 um LSZH (LSOH) lila 2 méter LCS3 | Legrand | Áru | Kiegészítő |  | 5 | 1 | Nem | db | 12 | 120 |  | 27 | 5156 | EUR | 12.7951 | Nem | Passzív hálózati elemek - Végpont kiépítéshez szükséges elemek | legalább 60 (hatvan), legfeljebb 120 (százhúsz) naptári nap | A rendelés előzetes konzultációt igényel
0202110501 | DKM0104HNET21 | 032617 | LEGRAND patch kábel optika OM3 (PC) multimódusú LC/LC duplex 50/125 um LSZH (LSOH) lila 3 méter LCS3 | Legrand | Áru | Kiegészítő |  | 5 | 1 | Nem | db | 12 | 120 |  | 27 | 5691 | EUR | 14.1226 | Nem | Passzív hálózati elemek - Végpont kiépítéshez szükséges elemek | legalább 60 (hatvan), legfeljebb 120 (százhúsz) naptári nap | A rendelés előzetes konzultációt igényel
0202110501 | DKM0104HNET21 | 032636 | LEGRAND patch kábel optika OM4 multimódusú LC/LC duplex 50/125um LSZH (LSOH) kék 3 méter LCS3 | Legrand | Áru | Kiegészítő |  | 5 | 1 | Nem | db | 12 | 120 |  | 27 | 6047 | EUR | 15.0039 | Nem | Passzív hálózati elemek - Végpont kiépítéshez szükséges elemek | legalább 60 (hatvan), legfeljebb 120 (százhúsz) naptári nap | A rendelés előzetes konzultációt igényel
0202110501 | DKM0104HNET21 | 032665 | LEGRAND optikai kábel OM4 multimódusú univerzális (beltéri/kültéri) glass standard 6 üvegszál tight buffer Dca-s2-d2-a1 500m-kábeldob LCS3 | Legrand | Áru | Kiegészítő |  | 500 | 1 | Nem | m | 12 | 120 |  | 27 | 827.6 | EUR | 2.0535 | Nem | Nyomvonal építési elemek - Nyomvonal kiépítéshez szükséges elemek | legalább 60 (hatvan), legfeljebb 120 (százhúsz) naptári nap | A megadott nettó szerződéses ár 1 folyóméterre értendő; A rendelés előzetes konzultációt igényel
0202110501 | DKM0104HNET21 | 032747 | LEGRAND doubler RJ45 csatlakozóaljzatba dugható Tel/Tel LCS3 | Legrand | Áru | Kiegészítő |  | 10 | 1 | Nem | db | 12 | 120 |  | 27 | 9217 | EUR | 22.8716 | Nem | Nyomvonal építési elemek - Nyomvonal kiépítéshez szükséges elemek | legalább 60 (hatvan), legfeljebb 120 (százhúsz) naptári nap | A rendelés előzetes konzultációt igényel
0202110501 | DKM0104HNET21 | 032753 | LEGRAND fali kábel réz Cat5e árnyékolt (F/UTP) 4 érpár (AWG24) PVC szürke Eca 305m-kartondoboz LCS3 | Legrand | Áru | Kiegészítő |  | 305 | 1 | Nem | m | 12 | 120 |  | 27 | 185.4 | EUR | 0.46 | Nem | Nyomvonal építési elemek - Nyomvonal kiépítéshez szükséges elemek | legalább 60 (hatvan), legfeljebb 120 (százhúsz) naptári nap | A megadott nettó szerződéses ár 1 folyóméterre értendő; A rendelés előzetes konzultációt igényel
0202110501 | DKM0104HNET21 | 033073 | LEGRAND patch kábel optika OM2 (UPS) multimódusú ST/SC duplex 50/125um LSZH (LSOH) narancs 3 méter LCS3 | Legrand | Áru | Kiegészítő |  | 5 | 1 | Nem | db | 12 | 120 |  | 27 | 4980 | EUR | 12.3573 | Nem | Passzív hálózati elemek - Végpont kiépítéshez szükséges elemek | legalább 60 (hatvan), legfeljebb 120 (százhúsz) naptári nap | A rendelés előzetes konzultációt igényel
0202110501 | DKM0104HNET21 | 033100 | LEGRAND hidegragasztásos csatlakozódugó LC 50/125 & 62,5/125 um LCS3 | Legrand | Áru | Kiegészítő |  | 10 | 1 | Nem | db | 12 | 120 |  | 27 | 2828 | EUR | 7.017 | Nem | Nyomvonal építési elemek - Nyomvonal kiépítéshez szükséges elemek | legalább 60 (hatvan), legfeljebb 120 (százhúsz) naptári nap | A rendelés előzetes konzultációt igényel
0202110501 | DKM0104HNET21 | 033189 | LEGRAND kötegelő textil tépőzáras zöld hossz: 300 mm LCS3 | Legrand | Áru | Kiegészítő |  | 10 | 1 | Nem | db | 12 | 120 |  | 27 | 431.1 | EUR | 1.0697 | Nem | Nyomvonal építési elemek - Nyomvonal kiépítéshez szükséges elemek | legalább 60 (hatvan), legfeljebb 120 (százhúsz) naptári nap | A rendelés előzetes konzultációt igényel
0202110501 | DKM0104HNET21 | 033763 | LEGRAND RJ45 patch port Cat6 árnyékolatlan (UTP) 6 portos készlet 250MHz 1Gigabit LCS3 | Legrand | Áru | Kiegészítő |  | 1 | 1 | Nem | db | 12 | 120 |  | 27 | 7730 | EUR | 19.1802 | Nem | Nyomvonal építési elemek - Nyomvonal kiépítéshez szükséges elemek | legalább 60 (hatvan), legfeljebb 120 (százhúsz) naptári nap | A rendelés előzetes konzultációt igényel
0202110501 | DKM0104HNET21 | 033764 | LEGRAND RJ45 patch port Cat6 árnyékolt (FTP) 6 portos készlet 250MHz 1Gigabit LCS3 | Legrand | Áru | Kiegészítő |  | 1 | 1 | Nem | db | 12 | 120 |  | 27 | 13251 | EUR | 32.8816 | Nem | Nyomvonal építési elemek - Nyomvonal kiépítéshez szükséges elemek | legalább 60 (hatvan), legfeljebb 120 (százhúsz) naptári nap | A rendelés előzetes konzultációt igényel
0202110501 | DKM0104HNET21 | 033770 | LEGRAND patch panel 19''-1U 24xRJ45 Cat6A árnyékolatlan (UTP) 6xRJ45 kazettás/LCS3 gyorscsatlakozós portok egyenes 500MHz 10Gigabit | Legrand | Áru | Kiegészítő |  | 1 | 1 | Nem | db | 12 | 120 |  | 27 | 50805 | EUR | 126.067 | Nem | Nyomvonal építési elemek - Nyomvonal kiépítéshez szükséges elemek | legalább 60 (hatvan), legfeljebb 120 (százhúsz) naptári nap | A rendelés előzetes konzultációt igényel
0202110501 | DKM0104HNET21 | 033794 | LEGRAND patch vázszerkezet döntött modulokkal szerelve 48xLCS3 port fogadására | Legrand | Áru | Kiegészítő |  | 1 | 1 | Nem | db | 12 | 120 |  | 27 | 14790 | EUR | 36.7005 | Nem | Nyomvonal építési elemek - Nyomvonal kiépítéshez szükséges elemek | legalább 60 (hatvan), legfeljebb 120 (százhúsz) naptári nap | A rendelés előzetes konzultációt igényel
0102080401 | DKM0104HNET21 | 034848 | LEGRAND univerzális termosztát mágneses rögzítés NC(5A) + NO(10A) 5-60 °C 230V 50/60Hz | Legrand | Áru | Kiegészítő |  | 1 | 1 | Nem | db | 12 | 120 |  | 27 | 18658 | EUR | 46.2975 | Nem | Rack szekrények - Álló rack szekrények | legalább 60 (hatvan), legfeljebb 120 (százhúsz) naptári nap | A rendelés előzetes konzultációt igényel
0102080401 | DKM0104HNET21 | 046395 | LEGRAND nyitott rack 19" 42U MAG: 1956 SZÉL: 540 MÉLY: 640 szürke két tatóbordás MAX: 300 kg LinkeoRACK | Legrand | Áru | Kiegészítő |  | 1 | 1 | Nem | db | 12 | 120 |  | 27 | 44408 | EUR | 110.1929 | Nem | Rack szekrények - Álló rack szekrények | legalább 60 (hatvan), legfeljebb 120 (százhúsz) naptári nap | A rendelés előzetes konzultációt igényel
0102080401 | DKM0104HNET21 | 046396 | LEGRAND nyitott rack 19" 42U MAG: 1956 SZÉL: 540 MÉLY: 820 szürke négy tatóbordás MAX: 300 kg LinkeoRACK | Legrand | Áru | Kiegészítő |  | 1 | 1 | Nem | db | 12 | 120 |  | 27 | 74272 | EUR | 184.2977 | Nem | Rack szekrények - Álló rack szekrények | legalább 60 (hatvan), legfeljebb 120 (százhúsz) naptári nap | A rendelés előzetes konzultációt igényel
0102080401 | DKM0104HNET21 | 046406 | LEGRAND nyitott rack 19" 45U MAG: 2185 SZÉL: 540 MÉLY: 521 fekete két tatóbordás MAX: 675 kg LCS2RACK | Legrand | Áru | Kiegészítő |  | 1 | 1 | Nem | db | 12 | 120 |  | 27 | 261230 | EUR | 648.2125 | Nem | Rack szekrények - Álló rack szekrények | legalább 60 (hatvan), legfeljebb 120 (százhúsz) naptári nap | A rendelés előzetes konzultációt igényel
0102080401 | DKM0104HNET21 | 046407 | LEGRAND nyitott rack 19" 45U MAG: 2185 SZÉL: 540 MÉLY: 667 fekete négy tatóbordás MAX: 675 kg LCS2RACK | Legrand | Áru | Kiegészítő |  | 1 | 1 | Nem | db | 12 | 120 |  | 27 | 298550 | EUR | 740.8186 | Nem | Rack szekrények - Álló rack szekrények | legalább 60 (hatvan), legfeljebb 120 (százhúsz) naptári nap | A rendelés előzetes konzultációt igényel
0202110501 | DKM0104HNET21 | 046528 | LEGRAND vizszintes rendezők 1U-19" átmenő gyorspánttal rögzítés átmenő kivágásokkal (kétirányú) műanyag LCS3 | Legrand | Áru | Kiegészítő |  | 1 | 1 | Nem | db | 12 | 120 |  | 27 | 3732 | EUR | 9.2617 | Nem | Rack szekrények - Rack kiegészítők | legalább 60 (hatvan), legfeljebb 120 (százhúsz) naptári nap | A rendelés előzetes konzultációt igényel
0202110501 | DKM0104HNET21 | 046570 | LEGRAND vizszintes rendezők 1U-19" gyűrűs zárt fedéllel acél vízszintes irányú LCS2RACK | Legrand | Áru | Kiegészítő |  | 1 | 1 | Nem | db | 12 | 120 |  | 27 | 37318 | EUR | 92.6006 | Nem | Rack szekrények - Rack kiegészítők | legalább 60 (hatvan), legfeljebb 120 (százhúsz) naptári nap | A rendelés előzetes konzultációt igényel
0202110501 | DKM0104HNET21 | 051502 | LEGRAND konszolidációs patch kábel RJ45-RJ45 Cat5e árnyékolatlan (U/UTP) LSZH (LSOH) 20 méter szürke d: 5,5 mm AWG24 LCS3 | Legrand | Áru | Kiegészítő |  | 1 | 1 | Nem | db | 12 | 120 |  | 27 | 7903 | EUR | 19.6098 | Nem | Passzív hálózati elemek - Végpont kiépítéshez szükséges elemek | legalább 60 (hatvan), legfeljebb 120 (százhúsz) naptári nap | A rendelés előzetes konzultációt igényel
0202110501 | DKM0104HNET21 | 051503 | LEGRAND konszolidációs patch kábel RJ45-RJ45 Cat5e árnyékolt (F/UTP) LSZH (LSOH) 8 méter szürke d: 6,5 mm AWG24 LCS3 | Legrand | Áru | Kiegészítő |  | 4 | 1 | Nem | db | 12 | 120 |  | 27 | 3949 | EUR | 9.7994 | Nem | Passzív hálózati elemek - Végpont kiépítéshez szükséges elemek | legalább 60 (hatvan), legfeljebb 120 (százhúsz) naptári nap | A rendelés előzetes konzultációt igényel
0202110501 | DKM0104HNET21 | 051504 | LEGRAND konszolidációs patch kábel RJ45-RJ45 Cat5e árnyékolt (F/UTP) LSZH (LSOH) 15 méter szürke d: 6,5 mm AWG24 LCS3 | Legrand | Áru | Kiegészítő |  | 1 | 1 | Nem | db | 12 | 120 |  | 27 | 6463 | EUR | 16.0376 | Nem | Passzív hálózati elemek - Végpont kiépítéshez szükséges elemek | legalább 60 (hatvan), legfeljebb 120 (százhúsz) naptári nap | A rendelés előzetes konzultációt igényel
0202110501 | DKM0104HNET21 | 051505 | LEGRAND konszolidációs patch kábel RJ45-RJ45 Cat5e árnyékolt (F/UTP) LSZH (LSOH) 20 méter szürke d: 6,5 mm AWG30 LCS3 | Legrand | Áru | Kiegészítő |  | 4 | 1 | Nem | db | 12 | 120 |  | 27 | 8261 | EUR | 20.4994 | Nem | Passzív hálózati elemek - Végpont kiépítéshez szükséges elemek | legalább 60 (hatvan), legfeljebb 120 (százhúsz) naptári nap | A rendelés előzetes konzultációt igényel
0202110501 | DKM0104HNET21 | 051511 | LEGRAND konszolidációs patch kábel RJ45-RJ45 Cat6 árnyékolatlan (U/UTP) LSZH (LSOH) 15 méter kék d: 6,2 mm AWG24 LCS3 | Legrand | Áru | Kiegészítő |  | 4 | 1 | Nem | db | 12 | 120 |  | 27 | 8261 | EUR | 20.4994 | Nem | Passzív hálózati elemek - Végpont kiépítéshez szükséges elemek | legalább 60 (hatvan), legfeljebb 120 (százhúsz) naptári nap | A rendelés előzetes konzultációt igényel
0202110501 | DKM0104HNET21 | 051514 | LEGRAND konszolidációs patch kábel RJ45-RJ45 Cat6 árnyékolt (F/UTP) LSZH (LSOH) 15 méter kék d: 6,2 mm AWG24 LCS3 | Legrand | Áru | Kiegészítő |  | 4 | 1 | Nem | db | 12 | 120 |  | 27 | 12932 | EUR | 32.089 | Nem | Passzív hálózati elemek - Végpont kiépítéshez szükséges elemek | legalább 60 (hatvan), legfeljebb 120 (százhúsz) naptári nap | A rendelés előzetes konzultációt igényel
0202110501 | DKM0104HNET21 | 051540 | LEGRAND patch kábel RJ45-RJ45 Cat6 árnyékolt (F/UTP) LSZH (LSOH) 0,5 méter kék d: 4,2mm AWG28 LCS3 | Legrand | Áru | Kiegészítő |  | 1 | 1 | Nem | db | 12 | 120 |  | 27 | 748.3 | EUR | 1.8568 | Nem | Passzív hálózati elemek - Végpont kiépítéshez szükséges elemek | legalább 60 (hatvan), legfeljebb 120 (százhúsz) naptári nap | A rendelés előzetes konzultációt igényel
0202110501 | DKM0104HNET21 | 051641 | LEGRAND patch kábel RJ45-RJ45 Cat5e árnyékolt (F/UTP) PVC 2 méter szürke d: 6mm AWG26 LCS3 | Legrand | Áru | Kiegészítő |  | 1 | 1 | Nem | db | 12 | 120 |  | 27 | 865.6 | EUR | 2.1478 | Nem | Passzív hálózati elemek - Végpont kiépítéshez szükséges elemek | legalább 60 (hatvan), legfeljebb 120 (százhúsz) naptári nap | A rendelés előzetes konzultációt igényel
0202110501 | DKM0104HNET21 | 051737 | LEGRAND HMDI derékszögű csatlakozó (apa/anya) | Legrand | Áru | Kiegészítő |  | 1 | 1 | Nem | db | 12 | 120 |  | 27 | 1547 | EUR | 3.8383 | Nem | Passzív hálózati elemek - Végpont kiépítéshez szükséges elemek | legalább 60 (hatvan), legfeljebb 120 (százhúsz) naptári nap | A rendelés előzetes konzultációt igényel
0202110501 | DKM0104HNET21 | 051758 | LEGRAND konszolidációs patch kábel RJ45-AWG Cat6 árnyékolatlan (U/UTP) AWG24 LSZH (LSOH) kék d: 6,2 mm 15 méter LCS3 | Legrand | Áru | Kiegészítő |  | 4 | 1 | Nem | db | 12 | 120 |  | 27 | 14366 | EUR | 35.6474 | Nem | Passzív hálózati elemek - Végpont kiépítéshez szükséges elemek | legalább 60 (hatvan), legfeljebb 120 (százhúsz) naptári nap | A rendelés előzetes konzultációt igényel
0202110501 | DKM0104HNET21 | 051762 | LEGRAND patch kábel RJ45-RJ45 Cat6 árnyékolt (F/UTP) PVC 1 méter kék d: 6mm AWG26 LCS3 | Legrand | Áru | Kiegészítő |  | 1 | 1 | Nem | db | 12 | 120 |  | 27 | 748.3 | EUR | 1.8568 | Nem | Passzív hálózati elemek - Végpont kiépítéshez szükséges elemek | legalább 60 (hatvan), legfeljebb 120 (százhúsz) naptári nap | A rendelés előzetes konzultációt igényel
0202110501 | DKM0104HNET21 | 051763 | LEGRAND patch kábel RJ45-RJ45 Cat6 árnyékolt (F/UTP) PVC 2 méter kék d: 6mm AWG26 LCS3 | Legrand | Áru | Kiegészítő |  | 1 | 1 | Nem | db | 12 | 120 |  | 27 | 1086 | EUR | 2.6937 | Nem | Passzív hálózati elemek - Végpont kiépítéshez szükséges elemek | legalább 60 (hatvan), legfeljebb 120 (százhúsz) naptári nap | A rendelés előzetes konzultációt igényel
0202110501 | DKM0104HNET21 | 051772 | LEGRAND patch kábel RJ45-RJ45 Cat6 árnyékolatlan (U/UTP) PVC 1 méter kék d: 6mm AWG24 LCS3 | Legrand | Áru | Kiegészítő |  | 1 | 1 | Nem | db | 12 | 120 |  | 27 | 634.4 | EUR | 1.5741 | Nem | Passzív hálózati elemek - Végpont kiépítéshez szükséges elemek | legalább 60 (hatvan), legfeljebb 120 (százhúsz) naptári nap | A rendelés előzetes konzultációt igényel
0202110501 | DKM0104HNET21 | 051786 | LEGRAND konszolidációs patch kábel RJ45-AWG Cat6A árnyékolt (S/FTP) LSZH (LSOH) sárga 8 méter LCS3 | Legrand | Áru | Kiegészítő |  | 1 | 1 | Nem | db | 12 | 120 |  | 27 | 11739 | EUR | 29.1293 | Nem | Passzív hálózati elemek - Végpont kiépítéshez szükséges elemek | legalább 60 (hatvan), legfeljebb 120 (százhúsz) naptári nap | A rendelés előzetes konzultációt igényel
0202110501 | DKM0104HNET21 | 051815 | LEGRAND patch kábel RJ45-RJ45 Cat6 árnyékolt (F/UTP) PVC 0,5 méter kék d: 6mm AWG26 LCS3 | Legrand | Áru | Kiegészítő |  | 1 | 1 | Nem | db | 12 | 120 |  | 27 | 734.9 | EUR | 1.8235 | Nem | Passzív hálózati elemek - Végpont kiépítéshez szükséges elemek | legalább 60 (hatvan), legfeljebb 120 (százhúsz) naptári nap | A rendelés előzetes konzultációt igényel
0202110501 | DKM0104HNET21 | 051818 | LEGRAND patch kábel RJ45-RJ45 Cat6 árnyékolatlan (U/UTP) PVC 0,5 méter kék d: 6mm AWG24 LCS3 | Legrand | Áru | Kiegészítő |  | 1 | 1 | Nem | db | 12 | 120 |  | 27 | 968.3 | EUR | 2.4027 | Nem | Passzív hálózati elemek - Végpont kiépítéshez szükséges elemek | legalább 60 (hatvan), legfeljebb 120 (százhúsz) naptári nap | A rendelés előzetes konzultációt igényel
0202110501 | DKM0104HNET21 | 051831 | LEGRAND patch kábel RJ45-RJ45 Cat6 árnyékolatlan (U/UTP) LSZH (LSOH) 0,5 méter kék d: 6mm AWG24 LCS3 | Legrand | Áru | Kiegészítő |  | 1 | 1 | Nem | db | 12 | 120 |  | 27 | 634.4 | EUR | 1.5741 | Nem | Passzív hálózati elemek - Végpont kiépítéshez szükséges elemek | legalább 60 (hatvan), legfeljebb 120 (százhúsz) naptári nap | A rendelés előzetes konzultációt igényel
0202110501 | DKM0104HNET21 | 051835 | LEGRAND patch kábel RJ45-RJ45 Cat6 árnyékolatlan (U/UTP) LSZH (LSOH) 5 méter kék d: 6mm AWG24 LCS3 | Legrand | Áru | Kiegészítő |  | 1 | 1 | Nem | db | 12 | 120 |  | 27 | 1759 | EUR | 4.3648 | Nem | Passzív hálózati elemek - Végpont kiépítéshez szükséges elemek | legalább 60 (hatvan), legfeljebb 120 (százhúsz) naptári nap | A rendelés előzetes konzultációt igényel
0202110501 | DKM0104HNET21 | 051855 | LEGRAND patch kábel RJ45-RJ45 Cat6 árnyékolt (F/UTP) LSZH (LSOH) 2 méter piros d: 6mm AWG26 LCS3 | Legrand | Áru | Kiegészítő |  | 1 | 1 | Nem | db | 12 | 120 |  | 27 | 1206 | EUR | 2.993 | Nem | Passzív hálózati elemek - Végpont kiépítéshez szükséges elemek | legalább 60 (hatvan), legfeljebb 120 (százhúsz) naptári nap | A rendelés előzetes konzultációt igényel
0202110501 | DKM0104HNET21 | 051869 | LEGRAND patch kábel RJ45-RJ45 Cat6A árnyékolt (S/FTP) LSZH (LSOH) 5 méter zöld d: 6,2mm AWG27 LCS3 | Legrand | Áru | Kiegészítő |  | 1 | 1 | Nem | db | 12 | 120 |  | 27 | 2828 | EUR | 7.017 | Nem | Passzív hálózati elemek - Végpont kiépítéshez szükséges elemek | legalább 60 (hatvan), legfeljebb 120 (százhúsz) naptári nap | A rendelés előzetes konzultációt igényel
0202110501 | DKM0104HNET21 | 051871 | LEGRAND patch kábel RJ45-RJ45 Cat6A árnyékolt (S/FTP) LSZH (LSOH) 2 méter piros d: 6,2mm AWG27 LCS3 | Legrand | Áru | Kiegészítő |  | 1 | 1 | Nem | db | 12 | 120 |  | 27 | 1809 | EUR | 4.4895 | Nem | Passzív hálózati elemek - Végpont kiépítéshez szükséges elemek | legalább 60 (hatvan), legfeljebb 120 (százhúsz) naptári nap | A rendelés előzetes konzultációt igényel
0202110501 | DKM0104HNET21 | 051876 | LEGRAND patch kábel RJ45-RJ45 Cat6A árnyékolatlan (U/UTP) LSZH (LSOH) 3 méter zöld d: 6,2mm AWG26 LCS3 | Legrand | Áru | Kiegészítő |  | 1 | 1 | Nem | db | 12 | 120 |  | 27 | 2074 | EUR | 5.1463 | Nem | Passzív hálózati elemek - Végpont kiépítéshez szükséges elemek | legalább 60 (hatvan), legfeljebb 120 (százhúsz) naptári nap | A rendelés előzetes konzultációt igényel
0202110501 | DKM0104HNET21 | 067318 | Céliane 3,5 mm audió Jack bemenet | Legrand | Áru | Kiegészítő |  | 1 | 1 | Nem | db | 12 | 120 |  | 27 | 18933 | EUR | 46.9793 | Nem | Passzív hálózati elemek - Végpont kiépítéshez szükséges elemek | legalább 60 (hatvan), legfeljebb 120 (százhúsz) naptári nap | A rendelés előzetes konzultációt igényel
0102080402 | DKM0104HNET21 | GRD20U6045WT | LEGRAND kültéri fali rack szekrény 20U SZÉL: 600 MÉLY: 450 IP65 dupla MAX: 450 kg Guardline | Legrand | Áru | Kiegészítő |  | 1 | 1 | Nem | db | 12 | 120 |  | 27 | 174849 | EUR | 433.8682 | Nem | Rack szekrények - Fali rack szekrények | legalább 60 (hatvan), legfeljebb 120 (százhúsz) naptári nap | A rendelés előzetes konzultációt igényel
0102080402 | DKM0104HNET21 | GRD20U6060WT | LEGRAND kültéri fali rack szekrény 20U SZÉL: 600 MÉLY: 600 IP65 dupla MAX: 450 kg Guardline | Legrand | Áru | Kiegészítő |  | 1 | 1 | Nem | db | 12 | 120 |  | 27 | 179557 | EUR | 445.552 | Nem | Rack szekrények - Fali rack szekrények | legalább 60 (hatvan), legfeljebb 120 (százhúsz) naptári nap | A rendelés előzetes konzultációt igényel
0102080402 | DKM0104HNET21 | GRD22U6060W | LEGRAND kültéri fali rack szekrény 22U SZÉL: 600 MÉLY: 600 IP65 szimpla MAX: 450 kg Guardline | Legrand | Áru | Kiegészítő |  | 1 | 1 | Nem | db | 12 | 120 |  | 27 | 164250 | EUR | 407.5685 | Nem | Rack szekrények - Fali rack szekrények | legalább 60 (hatvan), legfeljebb 120 (százhúsz) naptári nap | A rendelés előzetes konzultációt igényel
0202110501 | DKM0104HNET21 | M55SR720 | LEGRAND tálca, kihúzható 1U-19" 4 ponton rögzíthető, csavarral MÉLY: MAX: 100 kg (csak 1000mm mély szekrénybe szerelhető) | Legrand | Áru | Kiegészítő |  | 1 | 1 | Nem | db | 12 | 120 |  | 27 | 29158 | EUR | 72.3534 | Nem | Rack szekrények - Rack kiegészítők | legalább 60 (hatvan), legfeljebb 120 (százhúsz) naptári nap | A rendelés előzetes konzultációt igényel
0102080401 | DKM0104HNET21 | SPAREFEET | LEGRAND Evoline csere talp - 1db | Legrand | Áru | Kiegészítő |  | 1 | 1 | Nem | db | 12 | 120 |  | 27 | 508.1 | EUR | 1.2609 | Nem | Rack szekrények - Álló rack szekrények | legalább 60 (hatvan), legfeljebb 120 (százhúsz) naptári nap | A rendelés előzetes konzultációt igényel
0202110601 | DKM0104HNET21 | SRC-0100 | Legrand/Raritan rack felügyeleti vezérlő 2xC14 bemenet,1 x RJ-45 sensor port, 1 x RJ-45 RS-485 port, 2 x USB-A ports, 1 x USB-B port, 2 x RJ-45 (10/100/1000 Mbps) Ethernet port, 1 x RJ-45 feature port, színes LCD kijelző | Legrand | Áru | Kiegészítő |  | 1 | 1 | Nem | db | 12 | 120 |  | 27 | 204329 | EUR | 507.0197 | Nem | Rack szekrények - Rack kiegészítők | legalább 60 (hatvan), legfeljebb 120 (százhúsz) naptári nap | A rendelés előzetes konzultációt igényel
0202110601 | DKM0104HNET21 | SRC-0800 | Legrand/Raritan rack felügyeleti vezérlő 2xC14 bemenet, 8 x RJ-45 sensor port, 1 x RJ-45 RS-485 port, 2 x USB-A port, 1 x USB-B port, 2 x RJ-45 (10/100/1000 Mbps) Ethernet port, 1 x RJ-45 feature port, 2 x RJ-45 távoli hub port, színes LCD kijelző | Legrand | Áru | Kiegészítő |  | 1 | 1 | Nem | db | 12 | 120 |  | 27 | 355646 | EUR | 882.4964 | Nem | Rack szekrények - Rack kiegészítők | legalább 60 (hatvan), legfeljebb 120 (százhúsz) naptári nap | A rendelés előzetes konzultációt igényel
0202110501 | DKM0104HNET21 | 1590010 | SZ FALI RÖGZÍTŐFÜL, AX/KX-HEZ, 4db/cs | Rittal | Áru | Kiegészítő |  | 1 | 1 | Nem | csomag | 12 | 120 |  | 27 | 3759 | EUR | 9.3282 | Nem | Rack szekrények - Rack kiegészítők | legalább 60 (hatvan), legfeljebb 120 (százhúsz) naptári nap | A rendelés előzetes konzultációt igényel
0202110501 | DKM0104HNET21 | 2090000 | 19"-OS RÖGZÍTŐ, 1U ÉRINTKEZÉSSEL, 24db | Rittal | Áru | Kiegészítő |  | 1 | 1 | Nem | csomag | 12 | 120 |  | 27 | 11203 | EUR | 27.799 | Nem | Rack szekrények - Rack kiegészítők | legalább 60 (hatvan), legfeljebb 120 (százhúsz) naptári nap | A rendelés előzetes konzultációt igényel
0202110501 | DKM0104HNET21 | 2203400 | IN TÉPŐZÁRAS SZALAG | Rittal | Áru | Kiegészítő |  | 1 | 1 | Nem | csomag | 12 | 120 |  | 27 | 6977 | EUR | 17.3124 | Nem | Rack szekrények - Rack kiegészítők | legalább 60 (hatvan), legfeljebb 120 (százhúsz) naptári nap | A rendelés előzetes konzultációt igényel
0202110501 | DKM0104HNET21 | 2489000 | HENGERESFEJŰ CSAVAR,M5X12 | Rittal | Áru | Kiegészítő |  | 1 | 1 | Nem | csomag | 12 | 120 |  | 27 | 29644 | EUR | 73.5589 | Nem | Rack szekrények - Rack kiegészítők | legalább 60 (hatvan), legfeljebb 120 (százhúsz) naptári nap | A rendelés előzetes konzultációt igényel
0202110501 | DKM0104HNET21 | 2817000 | LÁBAZATRÖGZÍTŐ, 10 DB/CS. | Rittal | Áru | Kiegészítő |  | 1 | 1 | Nem | csomag | 12 | 120 |  | 27 | 20950 | EUR | 51.9843 | Nem | Rack szekrények - Rack kiegészítők | legalább 60 (hatvan), legfeljebb 120 (százhúsz) naptári nap | A rendelés előzetes konzultációt igényel
0202110501 | DKM0104HNET21 | 3311190 | Folyosó zárás, tető elem - középső, 300x1200mm | Rittal | Áru | Kiegészítő |  | 1 | 1 | Nem | db | 12 | 120 |  | 27 | 204738 | EUR | 508.034 | Nem | Rack szekrények - Rack kiegészítők | legalább 60 (hatvan), legfeljebb 120 (százhúsz) naptári nap | A rendelés előzetes konzultációt igényel
0202110501 | DKM0104HNET21 | 4119000 | PS CSÚSZÓ CSAVARANYA,M4,SZERELŐSÍNHEZ | Rittal | Áru | Kiegészítő |  | 1 | 1 | Nem | csomag | 12 | 120 |  | 27 | 9090 | EUR | 22.5557 | Nem | Rack szekrények - Rack kiegészítők | legalább 60 (hatvan), legfeljebb 120 (százhúsz) naptári nap | A rendelés előzetes konzultációt igényel
0202110501 | DKM0104HNET21 | 4393000 | SZ SZERELŐSÍN, 1295 MM, 6DB/CS | Rittal | Áru | Kiegészítő |  | 1 | 1 | Nem | csomag | 12 | 120 |  | 27 | 27079 | EUR | 67.1932 | Nem | Rack szekrények - Rack kiegészítők | legalább 60 (hatvan), legfeljebb 120 (százhúsz) naptári nap | A rendelés előzetes konzultációt igényel
0202110501 | DKM0104HNET21 | 4398500 | TS TARTÓSÍNEK 800MM NEM PERFORÁLT 4DB/CS | Rittal | Áru | Kiegészítő |  | 1 | 1 | Nem | csomag | 12 | 120 |  | 27 | 30308 | EUR | 75.2051 | Nem | Rack szekrények - Rack kiegészítők | legalább 60 (hatvan), legfeljebb 120 (százhúsz) naptári nap | A rendelés előzetes konzultációt igényel
0202110501 | DKM0104HNET21 | 4532000 | PS SZERELŐLEMEZ, 4 DB/CS. | Rittal | Áru | Kiegészítő |  | 1 | 1 | Nem | csomag | 12 | 120 |  | 27 | 9609 | EUR | 23.8444 | Nem | Rack szekrények - Rack kiegészítők | legalább 60 (hatvan), legfeljebb 120 (százhúsz) naptári nap | A rendelés előzetes konzultációt igényel
0202110501 | DKM0104HNET21 | 4694000 | PS MÉYLYSÉGI TÁMASZ 400 MM MÉLY SZ.-HEZ | Rittal | Áru | Kiegészítő |  | 1 | 1 | Nem | csomag | 12 | 120 |  | 27 | 24706 | EUR | 61.3042 | Nem | Rack szekrények - Rack kiegészítők | legalább 60 (hatvan), legfeljebb 120 (százhúsz) naptári nap | A rendelés előzetes konzultációt igényel
0202110501 | DKM0104HNET21 | 5301264 | VX IT Side panel, horizontal divided | Rittal | Áru | Kiegészítő |  | 1 | 1 | Nem | db | 12 | 120 |  | 27 | 106179 | EUR | 263.4713 | Nem | Rack szekrények - Rack kiegészítők | legalább 60 (hatvan), legfeljebb 120 (százhúsz) naptári nap | A rendelés előzetes konzultációt igényel
0102080402 | DKM0104HNET21 | 7507030 | FlatBox, 15U, 600x758x400mm | Rittal | Áru | Kiegészítő |  | 1 | 1 | Nem | db | 12 | 120 |  | 27 | 169300 | EUR | 420.1003 | Nem | Rack szekrények - Fali rack szekrények | legalább 60 (hatvan), legfeljebb 120 (százhúsz) naptári nap | A rendelés előzetes konzultációt igényel
0102080402 | DKM0104HNET21 | 7507110 | FlatBox, 9U, 600x492x600mm | Rittal | Áru | Kiegészítő |  | 1 | 1 | Nem | db | 12 | 120 |  | 27 | 139788 | EUR | 346.8684 | Nem | Rack szekrények - Fali rack szekrények | legalább 60 (hatvan), legfeljebb 120 (százhúsz) naptári nap | A rendelés előzetes konzultációt igényel
0202110501 | DKM0104HNET21 | 7526760 | TE MODULLAP, NEM LYUKASZTOTT,600X200 | Rittal | Áru | Kiegészítő |  | 1 | 1 | Nem | db | 12 | 120 |  | 27 | 8165 | EUR | 20.2611 | Nem | Rack szekrények - Rack kiegészítők | legalább 60 (hatvan), legfeljebb 120 (százhúsz) naptári nap | A rendelés előzetes konzultációt igényel
0202110501 | DKM0104HNET21 | 7526780 | TE ZÁRT MODULLEMEZ, 450x750mm | Rittal | Áru | Kiegészítő |  | 1 | 1 | Nem | db | 12 | 120 |  | 27 | 14025 | EUR | 34.8021 | Nem | Rack szekrények - Rack kiegészítők | legalább 60 (hatvan), legfeljebb 120 (százhúsz) naptári nap | A rendelés előzetes konzultációt igényel
0202110501 | DKM0104HNET21 | 7526795 | TE MODULLEMEZ KIEGYEN-TAK. LEMEZ 650x150 | Rittal | Áru | Kiegészítő |  | 1 | 1 | Nem | db | 12 | 120 |  | 27 | 10934 | EUR | 27.1311 | Nem | Rack szekrények - Rack kiegészítők | legalább 60 (hatvan), legfeljebb 120 (százhúsz) naptári nap | A rendelés előzetes konzultációt igényel
0202110501 | DKM0104HNET21 | 7705110 | DK MINI KOMFORT FOGANTYÚ | Rittal | Áru | Kiegészítő |  | 1 | 1 | Nem | db | 12 | 120 |  | 27 | 16011 | EUR | 39.7295 | Nem | Rack szekrények - Rack kiegészítők | legalább 60 (hatvan), legfeljebb 120 (százhúsz) naptári nap | A rendelés előzetes konzultációt igényel
0202110501 | DKM0104HNET21 | 7705120 | DK MINI PROFILFÉLHENGERES KOMFORT FOG. | Rittal | Áru | Kiegészítő |  | 1 | 1 | Nem | db | 12 | 120 |  | 27 | 16011 | EUR | 39.7295 | Nem | Rack szekrények - Rack kiegészítők | legalább 60 (hatvan), legfeljebb 120 (százhúsz) naptári nap | A rendelés előzetes konzultációt igényel
0102080402 | DKM0104HNET21 | 7709135 | EL Fali szekrény, 9U, 600x478x473mm | Rittal | Áru | Kiegészítő |  | 1 | 1 | Nem | db | 12 | 120 |  | 27 | 250979 | EUR | 622.7774 | Nem | Rack szekrények - Fali rack szekrények | legalább 60 (hatvan), legfeljebb 120 (százhúsz) naptári nap | A rendelés előzetes konzultációt igényel
0102080402 | DKM0104HNET21 | 7721535 | EL Fali szekrény, előszerelt, 21U, 600x1012x673mm | Rittal | Áru | Kiegészítő |  | 1 | 1 | Nem | db | 12 | 120 |  | 27 | 466382 | EUR | 1157.2747 | Nem | Rack szekrények - Fali rack szekrények | legalább 60 (hatvan), legfeljebb 120 (százhúsz) naptári nap | A rendelés előzetes konzultációt igényel
0102080402 | DKM0104HNET21 | 7721735 | EL Fali szekrény, előszerelt, 21U, 600x1012x573mm | Rittal | Áru | Kiegészítő |  | 1 | 1 | Nem | db | 12 | 120 |  | 27 | 371522 | EUR | 921.8906 | Nem | Rack szekrények - Fali rack szekrények | legalább 60 (hatvan), legfeljebb 120 (százhúsz) naptári nap | A rendelés előzetes konzultációt igényel
0202110501 | DKM0104HNET21 | 7829200 | DK KÖZPONTI FÖLDELŐPONT | Rittal | Áru | Kiegészítő |  | 1 | 1 | Nem | db | 12 | 120 |  | 27 | 3442 | EUR | 8.5412 | Nem | Rack szekrények - Rack kiegészítők | legalább 60 (hatvan), legfeljebb 120 (százhúsz) naptári nap | A rendelés előzetes konzultációt igényel
0202110501 | DKM0104HNET21 | 7888950 | DK Kabel Organizer | Rittal | Áru | Kiegészítő |  | 1 | 1 | Nem | csomag | 12 | 120 |  | 27 | 18576 | EUR | 46.0952 | Nem | Rack szekrények - Rack kiegészítők | legalább 60 (hatvan), legfeljebb 120 (százhúsz) naptári nap | A rendelés előzetes konzultációt igényel
0202110501 | DKM0104HNET21 | 8001215 | VX Gland plate WD: 800x175 mm | Rittal | Áru | Kiegészítő |  | 1 | 1 | Nem | db | 12 | 120 |  | 27 | 5267 | EUR | 13.0695 | Nem | Rack szekrények - Rack kiegészítők | legalább 60 (hatvan), legfeljebb 120 (százhúsz) naptári nap | A rendelés előzetes konzultációt igényel
0202110501 | DKM0104HNET21 | 8001239 | VX FENÉKLEMEZ, ELTOLHATÓ, 600x115mm | Rittal | Áru | Kiegészítő |  | 1 | 1 | Nem | db | 12 | 120 |  | 27 | 3946 | EUR | 9.791 | Nem | Rack szekrények - Rack kiegészítők | legalább 60 (hatvan), legfeljebb 120 (százhúsz) naptári nap | A rendelés előzetes konzultációt igényel
0202110501 | DKM0104HNET21 | 8100742 | VX 25 szerelősín, 23x64mm, 600mm, 4db/cs | Rittal | Áru | Kiegészítő |  | 1 | 1 | Nem | csomag | 12 | 120 |  | 27 | 28651 | EUR | 71.0952 | Nem | Rack szekrények - Rack kiegészítők | legalább 60 (hatvan), legfeljebb 120 (százhúsz) naptári nap | A rendelés előzetes konzultációt igényel
0202110501 | DKM0104HNET21 | 8122245 | VX Side panel, screw-fastened | Rittal | Áru | Kiegészítő |  | 1 | 1 | Nem | csomag | 12 | 120 |  | 27 | 200244 | EUR | 496.8823 | Nem | Rack szekrények - Rack kiegészítők | legalább 60 (hatvan), legfeljebb 120 (százhúsz) naptári nap | A rendelés előzetes konzultációt igényel
0202110501 | DKM0104HNET21 | 8188245 | VX Side panel, screw-fastened | Rittal | Áru | Kiegészítő |  | 1 | 1 | Nem | csomag | 12 | 120 |  | 27 | 79786 | EUR | 197.9797 | Nem | Rack szekrények - Rack kiegészítők | legalább 60 (hatvan), legfeljebb 120 (százhúsz) naptári nap | A rendelés előzetes konzultációt igényel
0202110501 | DKM0104HNET21 | 8611180 | TS ZÁRBETÉT, 3524-ES KULCS | Rittal | Áru | Kiegészítő |  | 1 | 1 | Nem | db | 12 | 120 |  | 27 | 3893 | EUR | 9.6608 | Nem | Rack szekrények - Rack kiegészítők | legalább 60 (hatvan), legfeljebb 120 (százhúsz) naptári nap | A rendelés előzetes konzultációt igényel
0202110501 | DKM0104HNET21 | 8617140 | VX 25 rendszersín, belső, 23x64mm, 800mm | Rittal | Áru | Kiegészítő |  | 1 | 1 | Nem | csomag | 12 | 120 |  | 27 | 27405 | EUR | 68.0024 | Nem | Rack szekrények - Rack kiegészítők | legalább 60 (hatvan), legfeljebb 120 (százhúsz) naptári nap | A rendelés előzetes konzultációt igényel
0202110501 | DKM0104HNET21 | 8617210 | VX 25 rendszersín, belső, 23x64mm, 2200m | Rittal | Áru | Kiegészítő |  | 1 | 1 | Nem | csomag | 12 | 120 |  | 27 | 85438 | EUR | 212.0053 | Nem | Rack szekrények - Rack kiegészítők | legalább 60 (hatvan), legfeljebb 120 (százhúsz) naptári nap | A rendelés előzetes konzultációt igényel
0190010401 | DKM0104HNET21 | Szolg_58 | Cat6a STP végpont kiépítés SZÜKSÉGES ANYAGGAL (kábelhúzás, rendezőre bekötés, fali aljzatba szerelés, cimkézés, mérés) meglévő falon kívüli kábelcsatornába max. 10 m hosszon | IMG | Szolgáltatás | Kiegészítő |  | 1 | 1 | Nem | csomag | 12 | 30 |  | 27 | 23900 |  |  | Nem | Nem gyártói szolgáltatások | legalább 30 (harminc) naptári nap | A rendelés előzetes konzultációt igényel
0190010401 | DKM0104HNET21 | Szolg_69 | Cat6a STP végpont kiépítés SZÜKSÉGES ANYAGGAL, nyomvonal kiépítéssel (kábelhúzás, rendezőre bekötés, fali aljzatba szerelés, cimkézés) falon kívüli kábelcsatornával max. 50 m | IMG | Szolgáltatás | Kiegészítő |  | 1 | 1 | Nem | csomag | 12 | 30 |  | 27 | 41900 |  |  | Nem | Nem gyártói szolgáltatások | legalább 30 (harminc) naptári nap | A rendelés előzetes konzultációt igényel
0190010401 | DKM0104HNET21 | Szolg_77 | Cat6a UTP végpont egyoldali szerelés | IMG | Szolgáltatás | Kiegészítő |  | 1 | 1 | Nem | db | 12 | 30 |  | 27 | 12100 |  |  | Nem | Nem gyártói szolgáltatások | legalább 30 (harminc) naptári nap | A rendelés előzetes konzultációt igényel
0190010401 | DKM0104HNET21 | Szolg_86 | Cat6a UTP végpont kiépítés SZÜKSÉGES ANYAGGAL (kábelhúzás, rendezőre bekötés, fali aljzatba szerelés, cimkézés, mérés) meglévő védőcsőbe max. 50 m hosszon | IMG | Szolgáltatás | Kiegészítő |  | 1 | 1 | Nem | csomag | 12 | 30 |  | 27 | 25100 |  |  | Nem | Nem gyártói szolgáltatások | legalább 30 (harminc) naptári nap | A rendelés előzetes konzultációt igényel
0102050201 | DKM0104HNET21 | R0G68AA | Aruba AP-303P (RW) | Hewlett Packard Enterprise | Áru | Alaptermék |  | 1 | 1 | Nem | db | 12 | 120 | www.arubanetworks.com | 27 | 172162 | EUR | 427.2004 | Nem | Vezeték nélküli megoldások - Vezérlő nélküli elérési pont (Controllerless Access Point) | legalább 60 (hatvan), legfeljebb 120 (százhúsz) naptári nap | A rendelés előzetes konzultációt igényel
0102010102 | DKM0104HNET21 | JL679AA | Aruba 6100 12G CL4 2SFP+ 139W Swch | Hewlett Packard Enterprise | Áru | Alaptermék |  | 1 | 1 | Nem | db | 12 | 120 | www.arubanetworks.com | 27 | 534862 | EUR | 1327.2004 | Nem | LAN aktív eszközök - Menedzselhető switch-ek | legalább 60 (hatvan), legfeljebb 120 (százhúsz) naptári nap | A rendelés előzetes konzultációt igényel
0102010102 | DKM0104HNET21 | JL677AA | Aruba 6100 24G CL4 4SFP+ Swch | Hewlett Packard Enterprise | Áru | Alaptermék |  | 1 | 1 | Nem | db | 12 | 120 | www.arubanetworks.com | 27 | 985093 | EUR | 2444.3992 | Nem | LAN aktív eszközök - Menedzselhető switch-ek | legalább 60 (hatvan), legfeljebb 120 (százhúsz) naptári nap | A rendelés előzetes konzultációt igényel
0102070101 | DKM0104HNET21 | Q9X70AAEA | Aruba 3yr UXI Sensor Sub E-STU | Hewlett Packard Enterprise | Áru | Alaptermék |  | 1 | 1 | Nem | db | 12 | 120 | www.arubanetworks.com | 27 | 643672 | EUR | 1597.201 | Nem | Vezeték nélküli megoldások - Vezérlő nélküli elérési pont (Controllerless Access Point) | legalább 60 (hatvan), legfeljebb 120 (százhúsz) naptári nap | A rendelés előzetes konzultációt igényel
0102070201 | DKM0104HNET21 | JZ472AAEA | Aruba ClearPass NL OG 100 EP E-LTU | Hewlett Packard Enterprise | Áru | Alaptermék |  | 1 | 1 | Nem | db | 12 | 120 | www.arubanetworks.com | 27 | 794349 | EUR | 1971.0888 | Nem | Vezeték nélküli megoldások - Vezérlő nélküli elérési pont (Controllerless Access Point) | legalább 60 (hatvan), legfeljebb 120 (százhúsz) naptári nap | A rendelés előzetes konzultációt igényel
0102070201 | DKM0104HNET21 | JZ436AAEA | Aruba ClearPass NL OB 100 USR E-LTU | Hewlett Packard Enterprise | Áru | Alaptermék |  | 1 | 1 | Nem | db | 12 | 120 | www.arubanetworks.com | 27 | 1236009 | EUR | 3067.0191 | Nem | Vezeték nélküli megoldások - Vezérlő nélküli elérési pont (Controllerless Access Point) | legalább 60 (hatvan), legfeljebb 120 (százhúsz) naptári nap | A rendelés előzetes konzultációt igényel
0102010201 | DKM0104HNET21 | JL662AA | Aruba 6300M 24G CL4 PoE 4SFP56 Swch | Hewlett Packard Enterprise | Áru | Alaptermék |  | 1 | 1 | Nem | db | 12 | 120 | www.arubanetworks.com | 27 | 2636104 | EUR | 6541.2011 | Nem | LAN aktív eszközök - Moduláris switch-ek | legalább 60 (hatvan), legfeljebb 120 (százhúsz) naptári nap | A rendelés előzetes konzultációt igényel
0102010201 | DKM0104HNET21 | JL660AA | Aruba 6300M 24SR5 CL6 PoE 4SFP56 Swch | Hewlett Packard Enterprise | Áru | Alaptermék |  | 1 | 1 | Nem | db | 12 | 120 | www.arubanetworks.com | 27 | 5012998 | EUR | 12439.2002 | Nem | LAN aktív eszközök - Moduláris switch-ek | legalább 60 (hatvan), legfeljebb 120 (százhúsz) naptári nap | A rendelés előzetes konzultációt igényel
0102070201 | DKM0104HNET21 | JZ474AAEA | Aruba ClearPass NL OG 1K EP E-LTU | Hewlett Packard Enterprise | Áru | Alaptermék |  | 1 | 1 | Nem | db | 12 | 120 | www.arubanetworks.com | 27 | 6355592 | EUR | 15770.6995 | Nem | Vezeték nélküli megoldások - Vezérlő nélküli elérési pont (Controllerless Access Point) | legalább 60 (hatvan), legfeljebb 120 (százhúsz) naptári nap | A rendelés előzetes konzultációt igényel
0102050201 | DKM0104HNET21 | R3V46AA | Aruba AP-505H (RW) Unified AP | Hewlett Packard Enterprise | Áru | Alaptermék |  | 1 | 1 | Nem | db | 12 | 120 | www.arubanetworks.com | 27 | 283390 | EUR | 703.2009 | Nem | Vezeték nélküli megoldások - Vezérlő nélküli elérési pont (Controllerless Access Point) | legalább 60 (hatvan), legfeljebb 120 (százhúsz) naptári nap | A rendelés előzetes konzultációt igényel
0102040101 | DKM0104HNET21 | CTI-CMS-1K-M5V2-K9 | CMS 1000 M5v2 Server | Cisco | Áru | Kiegészítő |  | 1 | 1 | Nem | db | 12 | 120 | www.cisco.hu | 27 | 10040091 | USD | 25943.3886 | Nem | IP video rendszerek - IP videokonferencia eszköz | legalább 60 (hatvan), legfeljebb 120 (százhúsz) naptári nap
0202110501 | DKM0104HNET21 | 632766 | LEGRAND patch kábel RJ45-RJ45 Cat5e árnyékolatlan (U/UTP) PVC 1,5 méter világos rózsaszín d: 4.8mm AWG26 LinkeoC | Legrand | Áru | Kiegészítő |  | 1 | 1 | Nem | db | 24 | 120 | https://www.legrand.hu | 27 | 566.1 | EUR | 1.4048 | Nem | Passzív hálózati elemek - Végpont kiépítéshez szükséges elemek | legalább 60 (hatvan), legfeljebb 120 (százhúsz) naptári nap | Önálló egységként csak konzultációt követően rendelhető
0202110501 | DKM0104HNET21 | 632863 | LEGRAND patch kábel RJ45-RJ45 Cat5e árnyékolt (F/UTP) PVC 5 méter világos barna d: 4.8mm AWG26 LinkeoC | Legrand | Áru | Kiegészítő |  | 1 | 1 | Nem | db | 24 | 120 | https://www.legrand.hu | 27 | 1509 | EUR | 3.744 | Nem | Passzív hálózati elemek - Végpont kiépítéshez szükséges elemek | legalább 60 (hatvan), legfeljebb 120 (százhúsz) naptári nap | Önálló egységként csak konzultációt követően rendelhető
0102010102 | DKM0104HNET21 | ATA191-K9 | 2-Port Analog Adapter power supply | Cisco | Áru | Alaptermék |  | 1 | 1 | Nem | db | 12 | 120 | www.cisco.com | 27 | 194769 | USD | 503.2791 | Nem | LAN aktív eszközök - Adatközponti switch-ek | legalább 60 (hatvan), legfeljebb 120 (százhúsz) naptári nap | Önálló egységként csak konzultációt követően rendelhető
0102010102 | DKM0104HNET21 | A-CMS-TMS-25 | CMS TMS Add 25 Endpoints | Cisco | Áru | Alaptermék |  | 1 | 1 | Nem | db | 12 | 120 | www.cisco.com | 27 | 976396 | USD | 2522.9871 | Nem | LAN aktív eszközök - Adatközponti switch-ek | legalább 60 (hatvan), legfeljebb 120 (százhúsz) naptári nap | Önálló egységként csak konzultációt követően rendelhető
0102010102 | DKM0104HNET21 | JL701C | Aruba 8360-32Y4C v2 BF 3F 2AC Bundle | Hewlett Packard Enterprise | Áru | Alaptermék |  | 1 | 1 | Nem | db | 12 | 120 | www.arubanetworks.com | 27 | 9947169 | EUR | 24682.8012 | Nem | LAN aktív eszközök - Adatközponti switch-ek | legalább 60 (hatvan), legfeljebb 120 (százhúsz) naptári nap | A rendelés előzetes konzultációt igényel
0102010102 | DKM0104HNET21 | JL707C | Aruba 8360-48XT4C v2 BF 3F 2AC Bundle | Hewlett Packard Enterprise | Áru | Alaptermék |  | 1 | 1 | Nem | db | 12 | 120 | www.arubanetworks.com | 27 | 10315672 | EUR | 25597.201 | Nem | LAN aktív eszközök - Adatközponti switch-ek | legalább 60 (hatvan), legfeljebb 120 (százhúsz) naptári nap | A rendelés előzetes konzultációt igényel
0202110601 | DKM0104HNET21 | JL563B | Aruba 10GBASE-T SFP+ RJ45 30m Cat6A Transceiver | HPE | Áru | Alaptermék |  | 1 | 1 | Nem | db | 12 | 120 | www.arubanetworks.com | 27 | 295963 | EUR | 734.4003 | Nem | LAN aktív eszközök - Adatközponti switch-ek | legalább 60 (hatvan), legfeljebb 120 (százhúsz) naptári nap | A rendelés előzetes konzultációt igényel
0102010201 | DKM0104HNET21 | R9J05A | HPE MSR3048 Router MPU | HPE | Áru | Alaptermék |  | 1 | 1 | Nem | db | 12 | 120 | www.arubanetworks.com | 27 | 13028185 | EUR | 32328.0013 | Nem | LAN aktív eszközök - Moduláris switch-ek | legalább 60 (hatvan), legfeljebb 120 (százhúsz) naptári nap | A rendelés előzetes konzultációt igényel
0202110601 | DKM0104HNET21 | JL783A | Aruba 10G Ind-Tmp SFP+ LC LR 10km SMF Transceiver | HPE | Áru | Alaptermék |  | 1 | 1 | Nem | db | 12 | 120 | www.arubanetworks.com | 27 | 1420732 | EUR | 3525.3893 | Nem | Vezeték nélküli megoldások - Vezeték nélküli vezérlők (Wireless Controllers) | legalább 60 (hatvan), legfeljebb 120 (százhúsz) naptári nap | A rendelés előzetes konzultációt igényel
0102010201 | DKM0104HNET21 | R9L63A | HPE 5140 24G PoE+ 4SFP+ 1-slot HI Switch Chassis | HPE | Áru | Alaptermék |  | 1 | 1 | Nem | db | 12 | 120 | www.arubanetworks.com | 27 | 6966258 | EUR | 17285.9993 | Nem | LAN aktív eszközök - Moduláris switch-ek | legalább 60 (hatvan), legfeljebb 120 (százhúsz) naptári nap | A rendelés előzetes konzultációt igényel
0102010102 | DKM0104HNET21 | C9200CX-12P-2X2G-E | Catalyst 9000 Compact Switch 12-Port PoE+, 240W, Essentials | Cisco | Áru | Alaptermék |  | 1 | 1 | Nem | db | 12 | 120 |  | 27 | 1066568 | USD | 2755.9907 | Nem | LAN aktív eszközök - Menedzselhető switch-ek | legalább 60 (hatvan), legfeljebb 120 (százhúsz) naptári nap | Önálló egységként csak konzultációt követően rendelhető
0102020201 | DKM0104HNET21 | SVS-APPD-EAAS-XS | AppDynamics Expert as a Service Subscription - X-Small | Cisco | Áru | Alaptermék |  | 1 | 1 | Nem | db | 12 | 120 |  | 27 | 8097294 | USD | 20923.2393 | Nem | WAN eszközök - Gerinchálózati útválasztók | legalább 60 (hatvan), legfeljebb 120 (százhúsz) naptári nap | Önálló egységként csak konzultációt követően rendelhető
0102060101 | DKM0104HNET21 | L-FPR3105T-TC-1Y | Cisco Secure Firewall 3105 TD and URL License 1Y | Cisco | Áru | Alaptermék |  | 1 | 1 | Nem | db | 12 | 120 |  | 27 | 5015520 | USD | 12960 | Nem | Hálózat biztonsági megoldások - Hálózat biztonsági megoldások | legalább 60 (hatvan), legfeljebb 120 (százhúsz) naptári nap | Önálló egységként csak konzultációt követően rendelhető
0102010102 | DKM0104HNET21 | L-FPR3110T-TM-1Y | Cisco Secure Firewall 3110 Threat Defense, Malware License 1Y | Cisco | Áru | Alaptermék |  | 1 | 1 | Nem | db | 12 | 120 |  | 27 | 6966000 | USD | 18000 | Nem | LAN aktív eszközök - Adatközponti switch-ek | legalább 60 (hatvan), legfeljebb 120 (százhúsz) naptári nap | Önálló egységként csak konzultációt követően rendelhető
0102020201 | DKM0104HNET21 | APPD-EN-O | AppD Enterprise Ed - On-Prem | Cisco | Áru | Alaptermék |  | 1 | 1 | Nem | db | 12 | 120 |  | 27 | 583335 | USD | 1507.3249 | Nem | WAN eszközök - Gerinchálózati útválasztók | legalább 60 (hatvan), legfeljebb 120 (százhúsz) naptári nap | Önálló egységként csak konzultációt követően rendelhető
0202110601 | DKM0104HNET21 | SFP-10G-T-X | 10GBASE-T SFP+ transceiver module for Category 6A cables | Cisco | Áru | Alaptermék |  | 1 | 1 | Nem | db | 12 | 120 |  | 27 | 218268 | USD | 564 | Nem | LAN aktív eszközök - Menedzselhető switch-ek | legalább 60 (hatvan), legfeljebb 120 (százhúsz) naptári nap | Önálló egységként csak konzultációt követően rendelhető
0102010102 | DKM0104HNET21 | ISR1K2P4P-HSECK9 | IPSEC HSEC License for Cisco ISR 1100 2P 4P Series | Cisco | Áru | Alaptermék |  | 1 | 1 | Nem | db | 12 | 120 |  | 27 | 416412 | USD | 1076 | Nem | LAN aktív eszközök - Menedzselhető switch-ek | legalább 60 (hatvan), legfeljebb 120 (százhúsz) naptári nap | Önálló egységként csak konzultációt követően rendelhető
0102020101 | DKM0104HNET21 | C9300X-NM-4C | Catalyst 9300 4 x 40G/100G Network Module QSFP+/QSFP28 | Cisco | Áru | Alaptermék |  | 1 | 1 | Nem | db | 12 | 120 |  | 27 | 2647080 | USD | 6840 | Nem | WAN eszközök - Telephelyi elérést biztosító útválasztók | legalább 60 (hatvan), legfeljebb 120 (százhúsz) naptári nap | Önálló egységként csak konzultációt követően rendelhető
0102020201 | DKM0104HNET21 | C9K-PWR-1500WAC/2 | 1500W AC Power Supply | Cisco | Áru | Alaptermék |  | 1 | 1 | Nem | db | 12 | 120 |  | 27 | 1490725 | USD | 3852.0013 | Nem | WAN eszközök - Gerinchálózati útválasztók | legalább 60 (hatvan), legfeljebb 120 (százhúsz) naptári nap | Önálló egységként csak konzultációt követően rendelhető
0102050201 | DKM0104HNET21 | 50086767-001 | AirEngine 5773-21 Access Point | Huawei | Áru | Alaptermék |  | 1 | 1 | Nem | db | 12 | 120 | https://e.huawei.com/en/ | 27 | 335277 | EUR | 831.9532 | Nem | Vezeték nélküli megoldások - Vezeték nélküli elérési pont (Access Point) | legalább 60 (hatvan), legfeljebb 120 (százhúsz) naptári nap | Önálló egységként csak konzultációt követően rendelhető
0102010102 | DKM0104HNET21 | 98012398 | S5735-L24PN4XE-A-V2 (24*10/100/1000/2.5GBASE-T ports(PoE+), 4*10GE SFP+ ports, 2*12GE stack ports, 400W PoE, built-in AC power) | Huawei | Áru | Alaptermék |  | 1 | 1 | Nem | db | 12 | 120 | https://e.huawei.com/en/ | 27 | 780658 | EUR | 1937.1162 | Nem | LAN aktív eszközök - Menedzselhető switch-ek | legalább 60 (hatvan), legfeljebb 120 (százhúsz) naptári nap | Önálló egységként csak konzultációt követően rendelhető
0190070101 | DKM0104HNET21 | Cent_Karb_Kieg_Premium+_Lvl A | Karbantartás kiegészítés Premium+ Lvl A | Centiel | Szolgáltatás | Kiegészítő |  | 1 | 1 | Nem | db | 12 | 30 |  | 27 | 279031 | EUR | 692.3844 | Nem | Gyártói szolgáltatások | legalább 30 (harminc) naptári nap | A rendelés mennyisége függ a garanciakiterjesztés hosszától illetve a terméktől. Önálló egységként csak konzultációt követően rendelhető
0190070101 | DKM0104HNET21 | Cent_Gar_Kit_Premium+_Lvl E | Garancia kiterjesztés Premium+ Lvl E | Centiel | Szolgáltatás | Kiegészítő |  | 1 | 1 | Nem | db | 12 | 30 |  | 27 | 1116123 | EUR | 2769.535 | Nem | Gyártói szolgáltatások | legalább 30 (harminc) naptári nap | A rendelés mennyisége függ a garanciakiterjesztés hosszától illetve a terméktől. Önálló egységként csak konzultációt követően rendelhető
0102010102 | DKM0104HNET21 | ESA-PRE-LIC | Cisco Secure Email Premier | Cisco | Áru | Alaptermék |  | 1 | 1 | Nem | db | 12 | 120 | https://www.cisco.com/c/en/us/products/index.html | 27 | 45975 | USD | 118.7985 | Nem | LAN aktív eszközök - Menedzselhető switch-ek | legalább 60 (hatvan), legfeljebb 120 (százhúsz) naptári nap | A rendelés előzetes konzultációt igényel
0102060101 | DKM0104HNET21 | ESA-MFE-LIC | ESA McAfee Anti-Malware License | Cisco | Áru | Alaptermék |  | 1 | 1 | Nem | db | 12 | 120 | https://www.cisco.com/c/en/us/products/index.html | 27 | 5785 | USD | 14.9486 | Nem | Hálózat biztonsági megoldások - Hálózat biztonsági megoldások | legalább 60 (hatvan), legfeljebb 120 (százhúsz) naptári nap | A rendelés előzetes konzultációt igényel
0102060101 | DKM0104HNET21 | SMA-EMGT-LIC | SMA Centralized Email Management Reporting License | Cisco | Áru | Alaptermék |  | 1 | 1 | Nem | db | 12 | 120 | https://www.cisco.com/c/en/us/products/index.html | 27 | 5634 | USD | 14.5569 | Nem | Hálózat biztonsági megoldások - Hálózat biztonsági megoldások | legalább 60 (hatvan), legfeljebb 120 (százhúsz) naptári nap | A rendelés előzetes konzultációt igényel
0102050201 | DKM0104HNET21 | C9115AXI-E | Cisco Catalyst 9115AX Series | Cisco | Áru | Alaptermék |  | 1 | 1 | Nem | db | 12 | 120 | https://www.cisco.com/c/en/us/products/index.html | 27 | 374771 | USD | 968.4003 | Nem | Vezeték nélküli megoldások - Vezeték nélküli elérési pont (Access Point) | legalább 60 (hatvan), legfeljebb 120 (százhúsz) naptári nap | A rendelés előzetes konzultációt igényel
0102010102 | DKM0104HNET21 | ACI-SEC-XF | Cisco Application Centric Infrastructure Security | Cisco | Áru | Alaptermék |  | 1 | 1 | Nem | db | 12 | 120 | https://www.cisco.com/c/en/us/products/index.html | 27 | 1839025 | USD | 4752.0013 | Nem | LAN aktív eszközök - Adatközponti switch-ek | legalább 60 (hatvan), legfeljebb 120 (százhúsz) naptári nap | A rendelés előzetes konzultációt igényel
0190080403 | DKM0104HNET21 | CIS-SW-D-N | Product support SW service - level - D | Cisco | Szolgáltatás | Kiegészítő |  | 1 | 1 | Nem | db | 12 | 30 | https://www.cisco.com/c/en/us/products/index.html | 27 | 3605000 |  |  | Nem | Gyártói szolgáltatások | legalább 30 (harminc) naptári nap | A rendelés előzetes konzultációt igényel
0102010102 | DKM0104HNET21 | R8N86A | Aruba 6000 48G 4SFP Switch | Hewlett Packard Enterprise | Áru | Alaptermék |  | 1 | 1 | Nem | db | 12 | 120 | www.arubanetworks.com | 27 | 552177 | EUR | 1370.1662 | Nem | LAN aktív eszközök - Menedzselhető switch-ek | legalább 60 (hatvan), legfeljebb 120 (százhúsz) naptári nap | A rendelés előzetes konzultációt igényel
0102050201 | DKM0104HNET21 | R7J27A | Aruba AP-635 (RW) Campus AP | Hewlett Packard Enterprise | Áru | Alaptermék |  | 1 | 1 | Nem | db | 12 | 120 | www.arubanetworks.com | 27 | 530137 | EUR | 1315.4765 | Nem | Vezeték nélküli megoldások - Vezeték nélküli elérési pont (Access Point) | legalább 60 (hatvan), legfeljebb 120 (százhúsz) naptári nap | A rendelés előzetes konzultációt igényel
0102010102 | DKM0104HNET21 | JL805A | Aruba Instant On 1960 12XGT 4SFP+ Switch | Hewlett Packard Enterprise | Áru | Alaptermék |  | 1 | 1 | Nem | db | 12 | 120 | https://www.arubainstanton.com/products/switches/1960-series/ | 27 | 929636 | EUR | 2306.7895 | Nem | LAN aktív eszközök - Menedzselhető switch-ek | legalább 60 (hatvan), legfeljebb 120 (százhúsz) naptári nap | A rendelés előzetes konzultációt igényel
0102010102 | DKM0104HNET21 | JL807A | Aruba Instant On 1960 24G 20p CL4 4p CL6 PoE 2XGT 2SFP+ 370W Switch | Hewlett Packard Enterprise | Áru | Alaptermék |  | 1 | 1 | Nem | db | 12 | 120 | https://www.arubainstanton.com/products/switches/1960-series/ | 27 | 557614 | EUR | 1383.6565 | Nem | LAN aktív eszközök - Menedzselhető switch-ek | legalább 60 (hatvan), legfeljebb 120 (százhúsz) naptári nap | A rendelés előzetes konzultációt igényel
0102010201 | DKM0104HNET21 | JL820A | Aruba 4000i POE 480W AC DIN Power Supply | Hewlett Packard Enterprise | Áru | Alaptermék |  | 1 | 1 | Nem | db | 12 | 120 | www.arubanetworks.com | 27 | 1010291 | EUR | 2506.9252 | Nem | LAN aktív eszközök - Moduláris switch-ek | legalább 60 (hatvan), legfeljebb 120 (százhúsz) naptári nap | A rendelés előzetes konzultációt igényel
0202110601 | DKM0104HNET21 | R7H03AAE | AFC DMS SW T4 10yr Sub E-STU | Hewlett Packard Enterprise | Áru | Alaptermék |  | 1 | 1 | Nem | db | 12 | 120 | www.arubanetworks.com | 27 | 19052413 | EUR | 47276.459 | Nem | LAN aktív eszközök - Menedzselhető switch-ek | legalább 60 (hatvan), legfeljebb 120 (százhúsz) naptári nap | A rendelés előzetes konzultációt igényel
0190070101 | DKM0104HNET21 | Cent_Gar_Kit_Premium_Lvl C03 | Garancia kiterjesztés Premium Lvl C03 | Centiel | Szolgáltatás | Kiegészítő |  | 1 | 1 | Nem | db | 12 | 30 |  | 27 | 651071 | EUR | 1615.5609 | Nem | Gyártói szolgáltatások | legalább 30 (harminc) naptári nap | A rendelés mennyisége függ a garanciakiterjesztés hosszától illetve a terméktől. Önálló egységként csak konzultációt követően rendelhető
0102060101 | DKM0104HNET21 | L-FPR3120T-TMC-1Y | Cisco Secure Firewall 3120 TD, AMP & URL Filtering 1Y Subs | Cisco | Áru | Alaptermék |  | 1 | 1 | Nem | db | 12 | 120 |  | 27 | 13932000 | USD | 36000 | Nem | Hálózat biztonsági megoldások - Hálózat biztonsági megoldások | legalább 60 (hatvan), legfeljebb 120 (százhúsz) naptári nap | Önálló egységként csak konzultációt követően rendelhető
0102060101 | DKM0104HNET21 | FPR3130-NGFW-K9 | Cisco Secure Firewall 3130 NGFW Appliance/Module | Cisco | Áru | Alaptermék |  | 1 | 1 | Nem | db | 12 | 120 |  | 27 | 99998672 | USD | 258394.5005 | Nem | Hálózat biztonsági megoldások - Hálózat biztonsági megoldások | legalább 60 (hatvan), legfeljebb 120 (százhúsz) naptári nap | Önálló egységként csak konzultációt követően rendelhető
0102050201 | DKM0104HNET21 | S0Q61A | HPE Aruba Networking AP-679EX (RW) Tri Radio 2x2 Wi-Fi 6E Internal Dyn Directional HazLoc AP | HPE | Áru | Alaptermék |  | 1 | 1 | Nem | db | 12 | 120 | www.arubanetworks.com | 27 | 1215448 | EUR | 3016 | Nem | LAN aktív eszközök - Menedzselhető switch-ek | legalább 60 (hatvan), legfeljebb 120 (százhúsz) naptári nap | Önálló egységként csak konzultációt követően rendelhető
0202110601 | DKM0104HNET21 | S0B93AAE | HPE Aruba Networking 91xx Gateway Foundation plus Security 1-year Subscription E-STU | HPE | Áru | Alaptermék |  | 1 | 1 | Nem | db | 12 | 120 | www.arubanetworks.com | 27 | 1582178 | EUR | 3926 | Nem | LAN aktív eszközök - Moduláris switch-ek | legalább 60 (hatvan), legfeljebb 120 (százhúsz) naptári nap | Önálló egységként csak konzultációt követően rendelhető
0102030201 | DKM0104HNET21 | S3N92A | HPE Aruba Networking 4x100G LR QSFP-DD SN 10km SMF Transceiver | HPE | Áru | Alaptermék |  | 1 | 1 | Nem | db | 12 | 120 | www.arubanetworks.com | 27 | 4005417 | EUR | 9939 | Nem | LAN aktív eszközök - Moduláris switch-ek | legalább 60 (hatvan), legfeljebb 120 (százhúsz) naptári nap | Önálló egységként csak konzultációt követően rendelhető
0202110601 | DKM0104HNET21 | S0S55AAE | HPE Aruba Networking 92xx Gateway Advanced with Security 1-year Subscription E-STU | HPE | Áru | Alaptermék |  | 1 | 1 | Nem | db | 12 | 120 | www.arubanetworks.com | 27 | 6214260 | EUR | 15420 | Nem | Vezeték nélküli megoldások - Vezérlő nélküli elérési pont (Controllerless Access Point) | legalább 60 (hatvan), legfeljebb 120 (százhúsz) naptári nap | Önálló egységként csak konzultációt követően rendelhető
0202110601 | DKM0104HNET21 | S1T83A | HPE Aruba Networking CX 6400 24p Smart Rate 1G/2.5G/5G/10G Class8 PoE and 4p SFP56 v2 Module | HPE | Áru | Alaptermék |  | 1 | 1 | Nem | db | 12 | 120 | www.arubanetworks.com | 27 | 5216432 | EUR | 12944 | Nem | Vezeték nélküli megoldások - Vezérlő nélküli elérési pont (Controllerless Access Point) | legalább 60 (hatvan), legfeljebb 120 (százhúsz) naptári nap | Önálló egységként csak konzultációt követően rendelhető
0102060203 | DKM0104HNET21 | R1Q05B | HPE Aruba Networking Central 512GB Appliance | HPE | Áru | Alaptermék |  | 1 | 1 | Nem | db | 12 | 120 | www.arubanetworks.com | 27 | 21581456 | EUR | 53552 | Nem | LAN aktív eszközök - Adatközponti switch-ek | legalább 60 (hatvan), legfeljebb 120 (százhúsz) naptári nap | Önálló egységként csak konzultációt követően rendelhető
0202110501 | DKM0104HNET21 | 1000000211 | AEG Protect 8.31 20kVA UPS parallel operation for inverter (price per unit) párhuzamos üzem | AEG | Áru | Kiegészítő |  | 1 | 1 | Nem | db | 12 | 120 |  | 27 | 266727 | EUR | 661.8529 | Nem | Szünetmentes tápegységek - Rack kivitel | legalább 60 (hatvan), legfeljebb 120 (százhúsz) naptári nap | Önálló egységként csak konzultációt követően rendelhető
0202110501 | DKM0104HNET21 | 1000001432 | UPS-alarmmanagement on MCC | AEG | Áru | Kiegészítő |  | 1 | 1 | Nem | db | 12 | 120 |  | 27 | 43226 | EUR | 107.2608 | Nem | Szünetmentes tápegységek - Rack kivitel | legalább 60 (hatvan), legfeljebb 120 (százhúsz) naptári nap | Önálló egységként csak konzultációt követően rendelhető
0202110301 | DKM0104HNET21 | 1000001703 | AEG Protect 4.33 500kVA 3/3 fázisú UPS Szünetmentes áramellátó berendezés | AEG | Áru | Kiegészítő |  | 1 | 1 | Nem | db | 12 | 120 |  | 27 | 31822559 | EUR | 78964.1669 | Nem | Szünetmentes tápegységek - Rack kivitel | legalább 60 (hatvan), legfeljebb 120 (százhúsz) naptári nap | AEG 500kVA-es, VFI technológia, Kettős konverziós, On-line, bővíthető áthidalási idő, 3/3 fázis, szabályozási körön belüli kimeneti leválasztó trafóval rendelkezik, tirisztoros töltős, szolár csatlakozási lehetőséggel. Önálló egységként csak konzultációt követően rendelhető.
0202110301 | DKM0104HNET21 | 1000001802 | AEG Protect 4.33 400kVA 3/3 fázisú UPS Szünetmentes áramellátó berendezés halk | AEG | Áru | Kiegészítő |  | 1 | 1 | Nem | db | 12 | 120 |  | 27 | 28469067 | EUR | 70642.8472 | Nem | Szünetmentes tápegységek - Rack kivitel | legalább 60 (hatvan), legfeljebb 120 (százhúsz) naptári nap | AEG 400kVA-es, VFI technológia, Kettős konverziós, On-line, bővíthető áthidalási idő, 3/3 fázis, szabályozási körön belüli kimeneti leválasztó trafóval rendelkezik, tirisztoros töltős, szolár csatlakozási lehetőséggel, halk ventilátor. Önálló egységként csak konzultációt követően rendelhető.
0190020201 | DKM0104HNET21 | AEG_UPS_B_40 | AEG UPS bővítés 10-40kVA | AEG | Szolgáltatás | Kiegészítő |  | 1 | 1 | Nem | db | 12 | 30 |  | 27 | 502256 | EUR | 1246.292 | Nem | Gyártói szolgáltatások | legalább 30 (harminc) naptári nap | A rendelés mennyisége függ a helyszíntől és a volumentől. Önálló egységként csak konzultációt követően rendelhető
0202110501 | DKM0104HNET21 | P4-160_INV-PAR | Parallel operation for inverter (price per unit) párhuzamos üzem 160kVA | AEG | Áru | Kiegészítő |  | 1 | 1 | Nem | db | 12 | 120 |  | 27 | 590435 | EUR | 1465.0981 | Nem | Szünetmentes tápegységek - PDU | legalább 60 (hatvan), legfeljebb 120 (százhúsz) naptári nap | A rendelés mennyisége függ a helyszíntől és a volumentől. Önálló egységként csak konzultációt követően rendelhető
0190020201 | DKM0104HNET21 | UNAEGMS | AEG Felügyeleti rendszer telepítés | AEG | Szolgáltatás | Kiegészítő |  | 1 | 1 | Nem | db | 12 | 30 |  | 27 | 6820748 | EUR | 16924.9335 | Nem | Gyártói szolgáltatások | legalább 30 (harminc) naptári nap | A rendelés mennyisége függ a helyszíntől és a volumentől. Önálló egységként csak konzultációt követően rendelhető
0202110401 | DKM0104HNET21 | 00-00001 | Intelligent Module Cumuluspower IM20 (20kW) | CENTIEL | Áru | Kiegészítő |  | 1 | 1 | Nem | db | 12 | 120 |  | 27 | 1743292 | EUR | 4325.7871 | Nem | Szünetmentes tápegységek - Rack kivitel | legalább 60 (hatvan), legfeljebb 120 (százhúsz) naptári nap | DARA technológia. Önálló egységként csak konzultációt követően rendelhető
0202110301 | DKM0104HNET21 | 00-00011 | Intelligent Module Cumuluspower IM10 (10kW) | CENTIEL | Áru | Kiegészítő |  | 1 | 1 | Nem | db | 12 | 120 |  | 27 | 1317553 | EUR | 3269.3632 | Nem | Szünetmentes tápegységek - Rack kivitel | legalább 60 (hatvan), legfeljebb 120 (százhúsz) naptári nap | DARA technológia. Önálló egységként csak konzultációt követően rendelhető
0202110501 | DKM0104HNET21 | 00-00013 | Battery UPS Temperature Probe (10m) | CENTIEL | Áru | Kiegészítő |  | 1 | 1 | Nem | db | 12 | 120 |  | 27 | 64583 | EUR | 160.2566 | Nem | Szünetmentes tápegységek - Rack kivitel | legalább 60 (hatvan), legfeljebb 120 (százhúsz) naptári nap | Önálló egységként csak konzultációt követően rendelhető
0202110501 | DKM0104HNET21 | 00-00034 | Battery Link (1x30)x 7/8/9Ah | CENTIEL | Áru | Kiegészítő |  | 1 | 1 | Nem | db | 12 | 120 |  | 27 | 33444 | EUR | 82.9869 | Nem | Rack szekrények - Rack kiegészítők | legalább 60 (hatvan), legfeljebb 120 (százhúsz) naptári nap | Önálló egységként csak konzultációt követően rendelhető
0102080401 | DKM0104HNET21 | 00-00064 | Frame CP020-EBV-SP23: 1xIM/10/20, (No Internal Batt), Standing Vertical Max power 20kW | CENTIEL | Áru | Kiegészítő |  | 1 | 1 | Nem | db | 12 | 120 |  | 27 | 1418976 | EUR | 3521.0315 | Nem | Rack szekrények - Álló rack szekrények | legalább 60 (hatvan), legfeljebb 120 (százhúsz) naptári nap | Önálló egységként csak konzultációt követően rendelhető
0102080401 | DKM0104HNET21 | 00-00070 | Frame CP500-E-D0: 10xIM50 , (No Internal Batt), Max power 500kW | CENTIEL | Áru | Kiegészítő |  | 1 | 1 | Nem | db | 12 | 120 |  | 27 | 6391057 | EUR | 15858.7019 | Nem | Rack szekrények - Álló rack szekrények | legalább 60 (hatvan), legfeljebb 120 (százhúsz) naptári nap | Önálló egységként csak konzultációt követően rendelhető
0202110501 | DKM0104HNET21 | 00-00176 | Battery Trays + Links for (1x 40)x 24/28Ah for MBC-CP120-028-B0 | CENTIEL | Áru | Kiegészítő |  | 1 | 1 | Nem | db | 12 | 120 |  | 27 | 165969 | EUR | 411.8335 | Nem | Rack szekrények - Rack kiegészítők | legalább 60 (hatvan), legfeljebb 120 (százhúsz) naptári nap | Önálló egységként csak konzultációt követően rendelhető
0202110301 | DKM0104HNET21 | 00-00302 | UPS PremiumTower 3:3 (30kVA/kW) - E0 (External or Max 160 Internal Batt 7/9Ah: 16min @30kVA) UPS Szünetmentes áramellátó berendezés | CENTIEL | Áru | Kiegészítő |  | 1 | 1 | Nem | db | 12 | 120 |  | 27 | 2462585 | EUR | 6110.6335 | Nem | Szünetmentes tápegységek - Rack kivitel | legalább 60 (hatvan), legfeljebb 120 (százhúsz) naptári nap | DARA technológia. Önálló egységként csak konzultációt követően rendelhető
0202110301 | DKM0104HNET21 | 00-00303 | UPS PremiumTower 3:3 (40kVA/kW) - E0 (External or Max 160 Internal Batt 7/9Ah: 12min @40kVA) UPS Szünetmentes áramellátó berendezés | CENTIEL | Áru | Kiegészítő |  | 1 | 1 | Nem | db | 12 | 120 |  | 27 | 2629253 | EUR | 6524.2019 | Nem | Szünetmentes tápegységek - Rack kivitel | legalább 60 (hatvan), legfeljebb 120 (százhúsz) naptári nap | DARA technológia. Önálló egységként csak konzultációt követően rendelhető
0202110301 | DKM0104HNET21 | 00-00304 | UPS PremiumTower 3:3 (60kVA/kW) - E0 (External or Max 160 Internal Batt 7/9Ah: 7min @60kVA) UPS Szünetmentes áramellátó berendezés | CENTIEL | Áru | Kiegészítő |  | 1 | 1 | Nem | db | 12 | 120 |  | 27 | 3189020 | EUR | 7913.1998 | Nem | Szünetmentes tápegységek - Rack kivitel | legalább 60 (hatvan), legfeljebb 120 (százhúsz) naptári nap | DARA technológia. Önálló egységként csak konzultációt követően rendelhető
0202110301 | DKM0104HNET21 | 00-00306 | UPS PremiumTower 3:3 (250kVA/kW E40) H0 UPS Szünetmentes áramellátó berendezés | CENTIEL | Áru | Kiegészítő |  | 1 | 1 | Nem | db | 12 | 120 |  | 27 | 10208344 | EUR | 25330.878 | Nem | Szünetmentes tápegységek - Rack kivitel | legalább 60 (hatvan), legfeljebb 120 (százhúsz) naptári nap | DARA technológia. Önálló egységként csak konzultációt követően rendelhető
0202110501 | DKM0104HNET21 | 00-00337 | Backfeed protection KIT for 60kW (Tower D/E) | CENTIEL | Áru | Kiegészítő |  | 1 | 1 | Nem | db | 12 | 120 |  | 27 | 145499 | EUR | 361.0409 | Nem | Szünetmentes tápegységek - Rack kivitel | legalább 60 (hatvan), legfeljebb 120 (százhúsz) naptári nap | Önálló egységként csak konzultációt követően rendelhető
0102080401 | DKM0104HNET21 | 00-00450 | Battery Cabinet EssentialPower for up to 2x3x7/9Ah (Does Not Include Batteries) W:440xD:430xH:88 (2U), Includes internal battery links and 70cm cable from Battery Cabinet to UPS, RT Handel kit, RT Standard foot kit Kiegészítő akkumulátorok | CENTIEL | Áru | Kiegészítő |  | 1 | 1 | Nem | db | 12 | 120 |  | 27 | 111650 | EUR | 277.048 | Nem | Szünetmentes tápegységek - Rack kivitel | legalább 60 (hatvan), legfeljebb 120 (százhúsz) naptári nap | Önálló egységként csak konzultációt követően rendelhető
0202110501 | DKM0104HNET21 | 00-00465 | EP-Relay Card | CENTIEL | Áru | Kiegészítő |  | 1 | 1 | Nem | db | 12 | 120 |  | 27 | 32722 | EUR | 81.1967 | Nem | Szünetmentes tápegységek - Rack kivitel | legalább 60 (hatvan), legfeljebb 120 (százhúsz) naptári nap | Önálló egységként csak konzultációt követően rendelhető
0202110501 | DKM0104HNET21 | 00-00466 | EP-External socket box (2 x 16A IEC + 8 x 10A IEC) with circuit breakers | CENTIEL | Áru | Kiegészítő |  | 1 | 1 | Nem | db | 12 | 120 |  | 27 | 35616 | EUR | 88.3771 | Nem | Rack szekrények - Rack kiegészítők | legalább 60 (hatvan), legfeljebb 120 (százhúsz) naptári nap | Önálló egységként csak konzultációt követően rendelhető
0202110501 | DKM0104HNET21 | 00-00470 | EP-External bypass switch box for 6/10kVA: 45A + socket (4 x 16A IEC + 8 x 10A IEC) with circuit breakers | CENTIEL | Áru | Kiegészítő |  | 1 | 1 | Nem | db | 12 | 120 |  | 27 | 310415 | EUR | 770.2611 | Nem | Rack szekrények - Rack kiegészítők | legalább 60 (hatvan), legfeljebb 120 (százhúsz) naptári nap | Önálló egységként csak konzultációt követően rendelhető
0202110401 | DKM0104HNET21 | LC-P1224PG_C | 24Ah akkumulátor | CENTIEL | Áru | Kiegészítő |  | 1 | 1 | Nem | db | 12 | 120 |  | 27 | 31728 | EUR | 78.7302 | Nem | Szünetmentes tápegységek - Rack kivitel | legalább 60 (hatvan), legfeljebb 120 (százhúsz) naptári nap | Önálló egységként csak konzultációt követően rendelhető
0202110401 | DKM0104HNET21 | LC-P1238PG_C | 38Ah akkumulátor | CENTIEL | Áru | Kiegészítő |  | 1 | 1 | Nem | db | 12 | 120 |  | 27 | 42913 | EUR | 106.4849 | Nem | Szünetmentes tápegységek - Rack kivitel | legalább 60 (hatvan), legfeljebb 120 (százhúsz) naptári nap | Önálló egységként csak konzultációt követően rendelhető
0202110401 | DKM0104HNET21 | SWL750_C | 24Ah akkumulátor | CENTIEL | Áru | Kiegészítő |  | 1 | 1 | Nem | db | 12 | 120 |  | 27 | 30941 | EUR | 76.7764 | Nem | Szünetmentes tápegységek - Rack kivitel | legalább 60 (hatvan), legfeljebb 120 (százhúsz) naptári nap | Önálló egységként csak konzultációt követően rendelhető
0202110401 | DKM0104HNET21 | SWL780V_C | 28Ah akkumulátor | CENTIEL | Áru | Kiegészítő |  | 1 | 1 | Nem | db | 12 | 120 |  | 27 | 31913 | EUR | 79.1875 | Nem | Szünetmentes tápegységek - Rack kivitel | legalább 60 (hatvan), legfeljebb 120 (százhúsz) naptári nap | Önálló egységként csak konzultációt követően rendelhető
0102020101 | DKM0104HNET21 | 5G-ANTM-SMA-D | 5G Sub-6 & LTE Advanced Pro Capable Dipole Antenna | Cisco | Áru | Alaptermék |  | 1 | 1 | Nem | db | 12 | 120 |  | 27 | 27865 | USD | 72.0013 | Nem | Vezeték nélküli megoldások - Antennák | legalább 60 (hatvan), legfeljebb 120 (százhúsz) naptári nap | A rendelés előzetes konzultációt igényel
0102020201 | DKM0104HNET21 | A900-IMA-8CS1Z | ASR 900 16x1GE C-SFP + 1x10GE SFP+ IM, Flexible Consumption | Cisco | Áru | Alaptermék |  | 1 | 1 | Nem | db | 12 | 120 |  | 27 | 1723107 | USD | 4452.4726 | Nem | WAN eszközök - Gerinchálózati útválasztók | legalább 60 (hatvan), legfeljebb 120 (százhúsz) naptári nap | A rendelés előzetes konzultációt igényel
0102020201 | DKM0104HNET21 | A920-PKG-ONE | Single pack protection cover for ASR-920-10SZ-PD | Cisco | Áru | Alaptermék |  | 1 | 1 | Nem | db | 12 | 120 |  | 27 | 39010 | USD | 100.7999 | Nem | WAN eszközök - Gerinchálózati útválasztók | legalább 60 (hatvan), legfeljebb 120 (százhúsz) naptári nap | A rendelés előzetes konzultációt igényel
0102020201 | DKM0104HNET21 | A99-1200G-ADVRTNG | ASR 9900 12-port 100GE Advanced Routng License | Cisco | Áru | Alaptermék |  | 1 | 1 | Nem | db | 12 | 120 |  | 27 | 80972939 | USD | 209232.3996 | Nem | WAN eszközök - Gerinchálózati útválasztók | legalább 60 (hatvan), legfeljebb 120 (százhúsz) naptári nap | A rendelés előzetes konzultációt igényel
0102020201 | DKM0104HNET21 | A99-1200G-IVRF | ASR 9900, 12-port 100GE, Infra License for 8 VRF instances | Cisco | Áru | Alaptermék |  | 1 | 1 | Nem | db | 12 | 120 |  | 27 | 19433505 | USD | 50215.775 | Nem | WAN eszközök - Gerinchálózati útválasztók | legalább 60 (hatvan), legfeljebb 120 (százhúsz) naptári nap | A rendelés előzetes konzultációt igényel
0102020201 | DKM0104HNET21 | A99-12X100GE-FC | ASR 9900 12X100GE Flexible Consumption Line Card | Cisco | Áru | Alaptermék |  | 1 | 1 | Nem | db | 12 | 120 |  | 27 | 218626935 | USD | 564927.4809 | Nem | WAN eszközök - Gerinchálózati útválasztók | legalább 60 (hatvan), legfeljebb 120 (százhúsz) naptári nap | A rendelés előzetes konzultációt igényel
0102020201 | DKM0104HNET21 | A99-16X100GE-X-SE | ASR 9900 16-port 100GE QSFP SE line card | Cisco | Áru | Alaptermék |  | 1 | 1 | Nem | db | 12 | 120 |  | 27 | 589482994 | USD | 1523211.8719 | Nem | WAN eszközök - Gerinchálózati útválasztók | legalább 60 (hatvan), legfeljebb 120 (százhúsz) naptári nap | A rendelés előzetes konzultációt igényel
0102020201 | DKM0104HNET21 | A99-32X100GE-FC | ASR 9900 32X100GE Flexible Consumption Line Card | Cisco | Áru | Alaptermék |  | 1 | 1 | Nem | db | 12 | 120 |  | 27 | 323891755 | USD | 836929.5984 | Nem | WAN eszközök - Gerinchálózati útválasztók | legalább 60 (hatvan), legfeljebb 120 (százhúsz) naptári nap | A rendelés előzetes konzultációt igényel
0102020201 | DKM0104HNET21 | A99-RP3-TR | ASR 9900 Route Processor 3 for Packet Transport | Cisco | Áru | Alaptermék |  | 1 | 1 | Nem | db | 12 | 120 |  | 27 | 19433505 | USD | 50215.775 | Nem | WAN eszközök - Gerinchálózati útválasztók | legalább 60 (hatvan), legfeljebb 120 (százhúsz) naptári nap | A rendelés előzetes konzultációt igényel
0102020201 | DKM0104HNET21 | A99-RSP-TR | ASR 9910 and ASR 9906 Route Processor for Packet Transport | Cisco | Áru | Alaptermék |  | 1 | 1 | Nem | db | 12 | 120 |  | 27 | 22672423 | USD | 58585.0714 | Nem | WAN eszközök - Gerinchálózati útválasztók | legalább 60 (hatvan), legfeljebb 120 (százhúsz) naptári nap | A rendelés előzetes konzultációt igényel
0102020201 | DKM0104HNET21 | A9K-16X100GE-FC | ASR 9000 16-port 100GE Flexible Consumption Line Card | Cisco | Áru | Alaptermék |  | 1 | 1 | Nem | db | 12 | 120 |  | 27 | 194335053 | USD | 502157.7597 | Nem | WAN eszközök - Gerinchálózati útválasztók | legalább 60 (hatvan), legfeljebb 120 (százhúsz) naptári nap | A rendelés előzetes konzultációt igényel
0102020201 | DKM0104HNET21 | A9K-400G-AIP-SE | ASR 9000 4-port 100GE Advanced IP license for SE Line Card | Cisco | Áru | Alaptermék |  | 1 | 1 | Nem | db | 12 | 120 |  | 27 | 58300516 | USD | 150647.3282 | Nem | WAN eszközök - Gerinchálózati útválasztók | legalább 60 (hatvan), legfeljebb 120 (százhúsz) naptári nap | A rendelés előzetes konzultációt igényel
0102020101 | DKM0104HNET21 | C1111-8PLTELAWH | ISR 1100 8P Dual GE WAN w/ LTE Adv SMS/GPS 802.11ac -H WiFi | Cisco | Áru | Alaptermék |  | 1 | 1 | Nem | db | 12 | 120 |  | 27 | 889837 | USD | 2299.3196 | Nem | WAN eszközök - Telephelyi elérést biztosító útválasztók | legalább 60 (hatvan), legfeljebb 120 (százhúsz) naptári nap | A rendelés előzetes konzultációt igényel
0102020101 | DKM0104HNET21 | C1117-4PMLTEEA | ISR 1100 4P DSL Annex M Router w/ LTE Adv SMS/GPS EMEA & NA | Cisco | Áru | Alaptermék |  | 1 | 1 | Nem | db | 12 | 120 |  | 27 | 689443 | USD | 1781.5068 | Nem | WAN eszközök - Telephelyi elérést biztosító útválasztók | legalább 60 (hatvan), legfeljebb 120 (százhúsz) naptári nap | A rendelés előzetes konzultációt igényel
0102020101 | DKM0104HNET21 | C1121-4P | ISR 1100 4P Dual GE SFP Router | Cisco | Áru | Alaptermék |  | 1 | 1 | Nem | db | 12 | 120 |  | 27 | 328678 | USD | 849.2964 | Nem | WAN eszközök - Telephelyi elérést biztosító útválasztók | legalább 60 (hatvan), legfeljebb 120 (százhúsz) naptári nap | A rendelés előzetes konzultációt igényel
0102020101 | DKM0104HNET21 | C1121X-8P | ISR 1100 8P Dual GE SFP WAN 8GB Router | Cisco | Áru | Alaptermék |  | 1 | 1 | Nem | db | 12 | 120 |  | 27 | 526710 | USD | 1361.009 | Nem | WAN eszközök - Telephelyi elérést biztosító útválasztók | legalább 60 (hatvan), legfeljebb 120 (százhúsz) naptári nap | A rendelés előzetes konzultációt igényel
0102020101 | DKM0104HNET21 | C1126-8PLTEP | ISR 1100 8P xDSL GE SFP Router Pluggable SMS/GPS | Cisco | Áru | Alaptermék |  | 1 | 1 | Nem | db | 12 | 120 |  | 27 | 526710 | USD | 1361.009 | Nem | WAN eszközök - Telephelyi elérést biztosító útválasztók | legalább 60 (hatvan), legfeljebb 120 (százhúsz) naptári nap | A rendelés előzetes konzultációt igényel
0102020101 | DKM0104HNET21 | C1126X-8PLTEP | ISR 1100X 8P xDSL GE SFP Router Pluggable SMS/GPS | Cisco | Áru | Alaptermék |  | 1 | 1 | Nem | db | 12 | 120 |  | 27 | 658863 | USD | 1702.4892 | Nem | WAN eszközök - Telephelyi elérést biztosító útválasztók | legalább 60 (hatvan), legfeljebb 120 (százhúsz) naptári nap | A rendelés előzetes konzultációt igényel
0102050201 | DKM0104HNET21 | C9120AXE-E | Cisco Catalyst 9120AX Series | Cisco | Áru | Alaptermék |  | 1 | 1 | Nem | db | 12 | 120 |  | 27 | 500159 | USD | 1292.3996 | Nem | Vezeték nélküli megoldások - Vezeték nélküli vezérlők (Wireless Controllers) | legalább 60 (hatvan), legfeljebb 120 (százhúsz) naptári nap | A rendelés előzetes konzultációt igényel
0102010102 | DKM0104HNET21 | C9200-48-E-A-7 | 48-port NW & Ciso DNA Ess to NW&DNA Adv Upgrade License 7Y | Cisco | Áru | Alaptermék |  | 1 | 1 | Nem | db | 12 | 120 |  | 27 | 2387945 | USD | 6170.4016 | Nem | LAN aktív eszközök - Menedzselhető switch-ek | legalább 60 (hatvan), legfeljebb 120 (százhúsz) naptári nap | A rendelés előzetes konzultációt igényel
0102010102 | DKM0104HNET21 | C9200-48PXG-E | Catalyst 9200 48-port 8xmGig PoE+, Network Essentials | Cisco | Áru | Alaptermék |  | 1 | 1 | Nem | db | 12 | 120 |  | 27 | 2766821 | USD | 7149.4092 | Nem | LAN aktív eszközök - Menedzselhető switch-ek | legalább 60 (hatvan), legfeljebb 120 (százhúsz) naptári nap | A rendelés előzetes konzultációt igényel
0102010102 | DKM0104HNET21 | C9200-DNA-P-24-3Y | C9200 Cisco DNA Premier, 24-Port, 3 Year Term License | Cisco | Áru | Alaptermék |  | 1 | 1 | Nem | db | 12 | 120 |  | 27 | 796910 | USD | 2059.2001 | Nem | LAN aktív eszközök - Menedzselhető switch-ek | legalább 60 (hatvan), legfeljebb 120 (százhúsz) naptári nap | A rendelés előzetes konzultációt igényel
0102010102 | DKM0104HNET21 | C9200L-24PXG-4X-E | C9200L 24-p 8xmGig, 16x1G, 4x10G, PoE+, Network Essentials | Cisco | Áru | Alaptermék |  | 1 | 1 | Nem | db | 12 | 120 |  | 27 | 2225348 | USD | 5750.2522 | Nem | LAN aktív eszközök - Menedzselhető switch-ek | legalább 60 (hatvan), legfeljebb 120 (százhúsz) naptári nap | A rendelés előzetes konzultációt igényel
0102010102 | DKM0104HNET21 | C9200L-24T-4X-A | Catalyst 9200L 24-port data only, 4 x 10G ,Network Advantage | Cisco | Áru | Alaptermék |  | 1 | 1 | Nem | db | 12 | 120 |  | 27 | 1114380 | USD | 2879.5353 | Nem | LAN aktív eszközök - Menedzselhető switch-ek | legalább 60 (hatvan), legfeljebb 120 (százhúsz) naptári nap | A rendelés előzetes konzultációt igényel
0102010102 | DKM0104HNET21 | C9200L-48PL-4G-E | Catalyst 9200L 48-port Partial PoE+, 4 x 1G, NW Essentials | Cisco | Áru | Alaptermék |  | 1 | 1 | Nem | db | 12 | 120 |  | 27 | 1586563 | USD | 4099.6449 | Nem | LAN aktív eszközök - Menedzselhető switch-ek | legalább 60 (hatvan), legfeljebb 120 (százhúsz) naptári nap | A rendelés előzetes konzultációt igényel
0102010102 | DKM0104HNET21 | C9200L-48PL-4X-E | Catalyst 9200L 48-port Partial PoE+, 4 x 10G, NW Essentials | Cisco | Áru | Alaptermék |  | 1 | 1 | Nem | db | 12 | 120 |  | 27 | 2071999 | USD | 5354.0027 | Nem | LAN aktív eszközök - Menedzselhető switch-ek | legalább 60 (hatvan), legfeljebb 120 (százhúsz) naptári nap | A rendelés előzetes konzultációt igényel
0102010102 | DKM0104HNET21 | C9200L-48PXG-2Y-E | C9200L 48-p 8xmGig, 40x1G, 2x25G PoE+, Network Essentials | Cisco | Áru | Alaptermék |  | 1 | 1 | Nem | db | 12 | 120 |  | 27 | 3608954 | USD | 9325.463 | Nem | LAN aktív eszközök - Menedzselhető switch-ek | legalább 60 (hatvan), legfeljebb 120 (százhúsz) naptári nap | A rendelés előzetes konzultációt igényel
0102040101 | DKM0104HNET21 | CP-7811-3PCC-K9= | Cisco IP Phone 7811 with Multiplatform Phone firmware | Cisco | Áru | Kiegészítő |  | 1 | 1 | Nem | db | 12 | 120 |  | 27 | 63414 | USD | 163.8599 | Nem | Beszéd átvitelt támogató IP alapú eszközök - IP alapú telefonok és konferencia állomások | legalább 60 (hatvan), legfeljebb 120 (százhúsz) naptári nap | A rendelés előzetes konzultációt igényel
0102040101 | DKM0104HNET21 | CP-7832-3PCC-K9= | Cisco 7832 Conference Phone for MPP | Cisco | Áru | Kiegészítő |  | 1 | 1 | Nem | db | 12 | 120 |  | 27 | 322383 | USD | 833.0302 | Nem | Beszéd átvitelt támogató IP alapú eszközök - IP alapú telefonok és konferencia állomások | legalább 60 (hatvan), legfeljebb 120 (százhúsz) naptári nap | A rendelés előzetes konzultációt igényel
0102040101 | DKM0104HNET21 | CP-8841-K9= | Cisco IP Phone 8841 | Cisco | Áru | Kiegészítő |  | 1 | 1 | Nem | db | 12 | 120 |  | 27 | 162146 | USD | 418.9811 | Nem | Beszéd átvitelt támogató IP alapú eszközök - IP alapú telefonok és konferencia állomások | legalább 60 (hatvan), legfeljebb 120 (százhúsz) naptári nap | A rendelés előzetes konzultációt igényel
0102040101 | DKM0104HNET21 | CP-8845-3PCC-K9= | Cisco IP Phone 8845 with MPP Firmware | Cisco | Áru | Kiegészítő |  | 1 | 1 | Nem | db | 12 | 120 |  | 27 | 183799 | USD | 474.932 | Nem | Beszéd átvitelt támogató IP alapú eszközök - IP alapú telefonok és konferencia állomások | legalább 60 (hatvan), legfeljebb 120 (százhúsz) naptári nap | A rendelés előzetes konzultációt igényel
0102040101 | DKM0104HNET21 | CP-8861-3PCC-K9= | Cisco IP Phone 8861 with Multiplatform Phone firmware | Cisco | Áru | Kiegészítő |  | 1 | 1 | Nem | db | 12 | 120 |  | 27 | 225666 | USD | 583.1165 | Nem | Beszéd átvitelt támogató IP alapú eszközök - IP alapú telefonok és konferencia állomások | legalább 60 (hatvan), legfeljebb 120 (százhúsz) naptári nap | A rendelés előzetes konzultációt igényel
0102040101 | DKM0104HNET21 | CP-HS-W-521-USBC | Headset 521 Wired Single 3.5mm + USBC Headset Adapter | Cisco | Áru | Kiegészítő |  | 1 | 1 | Nem | db | 12 | 120 |  | 27 | 81824 | USD | 211.4305 | Nem | Beszéd átvitelt támogató IP alapú eszközök - IP alapú telefonok és konferencia állomások | legalább 60 (hatvan), legfeljebb 120 (százhúsz) naptári nap | A rendelés előzetes konzultációt igényel
0102040101 | DKM0104HNET21 | CP-HS-W-531-USBA= | Headset 531 Wired Single + USBA Headset Adapter | Cisco | Áru | Kiegészítő |  | 1 | 1 | Nem | db | 12 | 120 |  | 27 | 121588 | USD | 314.1819 | Nem | Beszéd átvitelt támogató IP alapú eszközök - IP alapú telefonok és konferencia állomások | legalább 60 (hatvan), legfeljebb 120 (százhúsz) naptári nap | A rendelés előzetes konzultációt igényel
0202110601 | DKM0104HNET21 | CPAK-100G-PSM4 | CPAK optical transceiver module, PSM4 500m SMF, parallel | Cisco | Áru | Alaptermék |  | 1 | 1 | Nem | db | 12 | 120 |  | 27 | 7246793 | USD | 18725.5626 | Nem | LAN aktív eszközök - Menedzselhető switch-ek | legalább 60 (hatvan), legfeljebb 120 (százhúsz) naptári nap | A rendelés előzetes konzultációt igényel
0102040101 | DKM0104HNET21 | CS-BOARD55S-G-K9 | Cisco Webex Board 55S (GPL) | Cisco | Áru | Kiegészítő |  | 1 | 1 | Nem | db | 12 | 120 |  | 27 | 8175010 | USD | 21124.0558 | Nem | IP video rendszerek - IP videokonferencia eszköz | legalább 60 (hatvan), legfeljebb 120 (százhúsz) naptári nap | A rendelés előzetes konzultációt igényel
0102040101 | DKM0104HNET21 | CS-BOARD85-G-FS | Cisco Webex Board 85 Floor Stand (GPL) | Cisco | Áru | Kiegészítő |  | 1 | 1 | Nem | db | 12 | 120 |  | 27 | 1390414 | USD | 3592.8012 | Nem | IP video rendszerek - IP videokonferencia eszköz | legalább 60 (hatvan), legfeljebb 120 (százhúsz) naptári nap | A rendelés előzetes konzultációt igényel
0102040101 | DKM0104HNET21 | CS-KIT-K9 | Room Kit with integrated microphone, speakers and Touch 10 | Cisco | Áru | Kiegészítő |  | 1 | 1 | Nem | db | 12 | 120 |  | 27 | 4083520 | USD | 10551.7325 | Nem | IP video rendszerek - IP videokonferencia eszköz | legalább 60 (hatvan), legfeljebb 120 (százhúsz) naptári nap | A rendelés előzetes konzultációt igényel
0102040101 | DKM0104HNET21 | CS-KIT-MINI-SMK | Screen Mount Kit for the Room Kit Mini | Cisco | Áru | Kiegészítő |  | 1 | 1 | Nem | db | 12 | 120 |  | 27 | 49877 | USD | 128.8815 | Nem | IP video rendszerek - IP videokonferencia eszköz | legalább 60 (hatvan), legfeljebb 120 (százhúsz) naptári nap | A rendelés előzetes konzultációt igényel
0102040101 | DKM0104HNET21 | CS-ROOM55D-K9 | Cisco Webex Room 55D, Dual 55" Screens | Cisco | Áru | Kiegészítő |  | 1 | 1 | Nem | db | 12 | 120 |  | 27 | 15491521 | USD | 40029.771 | Nem | IP video rendszerek - IP videokonferencia eszköz | legalább 60 (hatvan), legfeljebb 120 (százhúsz) naptári nap | A rendelés előzetes konzultációt igényel
0202110601 | DKM0104HNET21 | CUBE14-MP | CUBE V14 - 1 Media Proxy Fork License | Cisco | Áru | Kiegészítő |  | 1 | 1 | Nem | db | 12 | 120 |  | 27 | 43183 | USD | 111.5831 | Nem | IP video rendszerek - IP videokonferencia eszköz | legalább 60 (hatvan), legfeljebb 120 (százhúsz) naptári nap | A rendelés előzetes konzultációt igényel
0102060101 | DKM0104HNET21 | CV-SD800G123X-EP | 800GB 2.5in Enterprise Performance 12G SAS SSD(3X endurance) | Cisco | Áru | Alaptermék |  | 1 | 1 | Nem | db | 12 | 120 |  | 27 | 1285645 | USD | 3322.081 | Nem | Hálózat biztonsági megoldások - Hálózat biztonsági megoldások | legalább 60 (hatvan), legfeljebb 120 (százhúsz) naptári nap | A rendelés előzetes konzultációt igényel
0102060101 | DKM0104HNET21 | CV-SD800H123X-EP | 800GB 2.5in Enterprise performance 12G SAS SSD(3X endurance) | Cisco | Áru | Alaptermék |  | 1 | 1 | Nem | db | 12 | 120 |  | 27 | 1229360 | USD | 3176.6412 | Nem | Hálózat biztonsági megoldások - Hálózat biztonsági megoldások | legalább 60 (hatvan), legfeljebb 120 (százhúsz) naptári nap | A rendelés előzetes konzultációt igényel
0202110601 | DKM0104HNET21 | CWDM-MUX-4-SF2= | Single Fiber 4-Channel Mux/Demux | Cisco | Áru | Alaptermék |  | 1 | 1 | Nem | db | 12 | 120 |  | 27 | 3457726 | USD | 8934.693 | Nem | LAN aktív eszközök - Menedzselhető switch-ek | legalább 60 (hatvan), legfeljebb 120 (százhúsz) naptári nap | A rendelés előzetes konzultációt igényel
0202110601 | DKM0104HNET21 | CWDM-OADM1-1490= | Dual single channel OADM Module ( 1490nm) | Cisco | Áru | Alaptermék |  | 1 | 1 | Nem | db | 12 | 120 |  | 27 | 688017 | USD | 1777.8228 | Nem | LAN aktív eszközök - Menedzselhető switch-ek | legalább 60 (hatvan), legfeljebb 120 (százhúsz) naptári nap | A rendelés előzetes konzultációt igényel
0202110601 | DKM0104HNET21 | CWDM-OADM1-1550= | Dual single channel OADM Module ( 1550nm) | Cisco | Áru | Alaptermék |  | 1 | 1 | Nem | db | 12 | 120 |  | 27 | 688017 | USD | 1777.8228 | Nem | LAN aktív eszközök - Menedzselhető switch-ek | legalább 60 (hatvan), legfeljebb 120 (százhúsz) naptári nap | A rendelés előzetes konzultációt igényel
0202110601 | DKM0104HNET21 | CWDM-OADM1-1590= | Dual single channel OADM Module ( 1590nm) | Cisco | Áru | Alaptermék |  | 1 | 1 | Nem | db | 12 | 120 |  | 27 | 688017 | USD | 1777.8228 | Nem | LAN aktív eszközök - Menedzselhető switch-ek | legalább 60 (hatvan), legfeljebb 120 (százhúsz) naptári nap | A rendelés előzetes konzultációt igényel
0202110601 | DKM0104HNET21 | CWDM-OADM4-2= | 4-channels CWDM OADM Module ( 1550, 1570, 1590, 16100) | Cisco | Áru | Alaptermék |  | 1 | 1 | Nem | db | 12 | 120 |  | 27 | 1376036 | USD | 3555.6489 | Nem | LAN aktív eszközök - Menedzselhető switch-ek | legalább 60 (hatvan), legfeljebb 120 (százhúsz) naptári nap | A rendelés előzetes konzultációt igényel
0202110601 | DKM0104HNET21 | CWDM-SFP10G-1510 | CWDM 1510 nm SFP+ 10 Gigabit Ethernet Transceiver Module | Cisco | Áru | Alaptermék |  | 1 | 1 | Nem | db | 12 | 120 |  | 27 | 3500006 | USD | 9043.9429 | Nem | LAN aktív eszközök - Menedzselhető switch-ek | legalább 60 (hatvan), legfeljebb 120 (százhúsz) naptári nap | A rendelés előzetes konzultációt igényel
0202110601 | DKM0104HNET21 | DWDM-SFP10G-42.94= | 10GBASE-DWDM 1542.94 nm SFP10G (BUILD-TO-ORDER) | Cisco | Áru | Alaptermék |  | 1 | 1 | Nem | db | 12 | 120 |  | 27 | 5572800 | USD | 14400 | Nem | LAN aktív eszközök - Menedzselhető switch-ek | legalább 60 (hatvan), legfeljebb 120 (százhúsz) naptári nap | A rendelés előzetes konzultációt igényel
0202110601 | DKM0104HNET21 | DWDM-SFP10G-58.17= | 10GBASE-DWDM 1558.17 nm SFP10G (100-GHz ITU grid) | Cisco | Áru | Alaptermék |  | 1 | 1 | Nem | db | 12 | 120 |  | 27 | 5572800 | USD | 14400 | Nem | LAN aktív eszközök - Menedzselhető switch-ek | legalább 60 (hatvan), legfeljebb 120 (százhúsz) naptári nap | A rendelés előzetes konzultációt igényel
0102020201 | DKM0104HNET21 | ESS-AC-10G-SIA-3Y | 3 year Access Essentials SIA per 10G | Cisco | Áru | Alaptermék |  | 1 | 1 | Nem | db | 12 | 120 |  | 27 | 41795 | USD | 107.9987 | Nem | WAN eszközök - Gerinchálózati útválasztók | legalább 60 (hatvan), legfeljebb 120 (százhúsz) naptári nap | A rendelés előzetes konzultációt igényel
0102020101 | DKM0104HNET21 | FLSA1-2HXIPS8G | Crypto throughput License for ASR1002-HX 8G | Cisco | Áru | Alaptermék |  | 1 | 1 | Nem | db | 12 | 120 |  | 27 | 4937062 | USD | 12757.2652 | Nem | WAN eszközök - Telephelyi elérést biztosító útválasztók | legalább 60 (hatvan), legfeljebb 120 (százhúsz) naptári nap | A rendelés előzetes konzultációt igényel
0102040101 | DKM0104HNET21 | HS-WL-730-BUNAS-C | 730 Wireless Dual On-ear Headset+Stand USB-A Bundle-Carbon | Cisco | Áru | Kiegészítő |  | 1 | 1 | Nem | db | 12 | 120 |  | 27 | 289564 | USD | 748.2277 | Nem | IP video rendszerek - IP videokonferencia eszköz | legalább 60 (hatvan), legfeljebb 120 (százhúsz) naptári nap | A rendelés előzetes konzultációt igényel
0102010102 | DKM0104HNET21 | IE-2000-16TC-L | IE2000 with 16FE Copper, 2FE SFP/T and 2FE SFP (Lan Lite) | Cisco | Áru | Alaptermék |  | 1 | 1 | Nem | db | 12 | 120 |  | 27 | 811475 | USD | 2096.8337 | Nem | LAN aktív eszközök - Menedzselhető switch-ek | legalább 60 (hatvan), legfeljebb 120 (százhúsz) naptári nap | A rendelés előzetes konzultációt igényel
0102010102 | DKM0104HNET21 | IE-2000-4T-G-B | IE2000 with 4 FE Copper ports & 2 GE Copper ports (Lan Base) | Cisco | Áru | Alaptermék |  | 1 | 1 | Nem | db | 12 | 120 |  | 27 | 472633 | USD | 1221.2745 | Nem | LAN aktív eszközök - Menedzselhető switch-ek | legalább 60 (hatvan), legfeljebb 120 (százhúsz) naptári nap | A rendelés előzetes konzultációt igényel
0102010102 | DKM0104HNET21 | IE-2000-4TS-G-L | IE2000 with 4 FE Copper ports and 2 GE SFP ports (Lan Lite) | Cisco | Áru | Alaptermék |  | 1 | 1 | Nem | db | 12 | 120 |  | 27 | 371059 | USD | 958.8085 | Nem | LAN aktív eszközök - Menedzselhető switch-ek | legalább 60 (hatvan), legfeljebb 120 (százhúsz) naptári nap | A rendelés előzetes konzultációt igényel
0102010102 | DKM0104HNET21 | IE-3300-8P2S-A | Catalyst IE3300 with 8 GE PoE/PoE+ and 2 GE SFP, Modular, NA | Cisco | Áru | Alaptermék |  | 1 | 1 | Nem | db | 12 | 120 |  | 27 | 3393340 | USD | 8768.3206 | Nem | LAN aktív eszközök - Menedzselhető switch-ek | legalább 60 (hatvan), legfeljebb 120 (százhúsz) naptári nap | A rendelés előzetes konzultációt igényel
0102010102 | DKM0104HNET21 | IE-3300-8T2S-E | Catalyst IE3300 with 8 GE Copper and 2 GE SFP, Modular, NE | Cisco | Áru | Alaptermék |  | 1 | 1 | Nem | db | 12 | 120 |  | 27 | 1002877 | USD | 2591.4139 | Nem | LAN aktív eszközök - Menedzselhető switch-ek | legalább 60 (hatvan), legfeljebb 120 (százhúsz) naptári nap | A rendelés előzetes konzultációt igényel
0102010102 | DKM0104HNET21 | IE-3300-8T2X-E | Catalyst IE3300 w/ 8 GE Copper & 2 10G SFP, Modular, NE | Cisco | Áru | Alaptermék |  | 1 | 1 | Nem | db | 12 | 120 |  | 27 | 1860218 | USD | 4806.764 | Nem | LAN aktív eszközök - Menedzselhető switch-ek | legalább 60 (hatvan), legfeljebb 120 (százhúsz) naptári nap | A rendelés előzetes konzultációt igényel
0102010102 | DKM0104HNET21 | IE-3400H-16FT-A | Catalyst IE3400 Heavy Duty w/ 16 FE M12 interfaces, IP67, NA | Cisco | Áru | Alaptermék |  | 1 | 1 | Nem | db | 12 | 120 |  | 27 | 2558374 | USD | 6610.7866 | Nem | LAN aktív eszközök - Menedzselhető switch-ek | legalább 60 (hatvan), legfeljebb 120 (százhúsz) naptári nap | A rendelés előzetes konzultációt igényel
0102010102 | DKM0104HNET21 | IE-3400H-16FT-E | Catalyst IE3400 Heavy Duty w/ 16 FE M12 interfaces, IP67, NE | Cisco | Áru | Alaptermék |  | 1 | 1 | Nem | db | 12 | 120 |  | 27 | 1543358 | USD | 3988.0053 | Nem | LAN aktív eszközök - Menedzselhető switch-ek | legalább 60 (hatvan), legfeljebb 120 (százhúsz) naptári nap | A rendelés előzetes konzultációt igényel
0102010102 | DKM0104HNET21 | IE2000-DNA-A-L-3Y | IE 2000 DNA Advantage (12 ports), 3 Year Term license | Cisco | Áru | Alaptermék |  | 1 | 1 | Nem | db | 12 | 120 |  | 27 | 195048 | USD | 503.9993 | Nem | LAN aktív eszközök - Menedzselhető switch-ek | legalább 60 (hatvan), legfeljebb 120 (százhúsz) naptári nap | A rendelés előzetes konzultációt igényel
0102010102 | DKM0104HNET21 | IEM-3300-6T2S= | Catalyst IE3300 with 6GE Copper + 2GE SFP, Expansion Module | Cisco | Áru | Alaptermék |  | 1 | 1 | Nem | db | 12 | 120 |  | 27 | 631818 | USD | 1632.6054 | Nem | LAN aktív eszközök - Menedzselhető switch-ek | legalább 60 (hatvan), legfeljebb 120 (százhúsz) naptári nap | A rendelés előzetes konzultációt igényel
0102010102 | DKM0104HNET21 | IEM-3400-8T= | Catalyst IE3400 with 8 GE Copper ports, Expansion Module | Cisco | Áru | Alaptermék |  | 1 | 1 | Nem | db | 12 | 120 |  | 27 | 1118100 | USD | 2889.147 | Nem | LAN aktív eszközök - Menedzselhető switch-ek | legalább 60 (hatvan), legfeljebb 120 (százhúsz) naptári nap | A rendelés előzetes konzultációt igényel
0102020101 | DKM0104HNET21 | IR1101-A-K9 | Cisco IR1101 Industrial Inegrated Services Router Rugged | Cisco | Áru | Alaptermék |  | 1 | 1 | Nem | db | 12 | 120 |  | 27 | 379257 | USD | 979.9934 | Nem | WAN eszközök - Telephelyi elérést biztosító útválasztók | legalább 60 (hatvan), legfeljebb 120 (százhúsz) naptári nap | A rendelés előzetes konzultációt igényel
0102010102 | DKM0104HNET21 | LIC-MS420-48-1YR | EOS Meraki MS420-48 Enterprise License and Support, 1YR | Cisco | Áru | Alaptermék |  | 1 | 1 | Nem | db | 12 | 120 |  | 27 | 613008 | USD | 1583.9993 | Nem | LAN aktív eszközök - Menedzselhető switch-ek | legalább 60 (hatvan), legfeljebb 120 (százhúsz) naptári nap | A rendelés előzetes konzultációt igényel
0202110601 | DKM0104HNET21 | LIC-MV-SEN-1YR | Meraki MV Sense License, 1YR | Cisco | Áru | Kiegészítő |  | 1 | 1 | Nem | db | 12 | 120 |  | 27 | 41795 | USD | 107.9987 | Nem | IP video rendszerek - IP kamerák | legalább 60 (hatvan), legfeljebb 120 (százhúsz) naptári nap | A rendelés előzetes konzultációt igényel
0102020101 | DKM0104HNET21 | LIC-MX250-SEC-1YR | Meraki MX250 Advanced Security License and Support, 1YR | Cisco | Áru | Alaptermék |  | 1 | 1 | Nem | db | 12 | 120 |  | 27 | 2786400 | USD | 7200 | Nem | WAN eszközök - Telephelyi elérést biztosító útválasztók | legalább 60 (hatvan), legfeljebb 120 (százhúsz) naptári nap | A rendelés előzetes konzultációt igényel
0102020101 | DKM0104HNET21 | LIC-MX60W-SEC-1YR | EOS Meraki MX60W Advanced Security License and Support, 1YR | Cisco | Áru | Alaptermék |  | 1 | 1 | Nem | db | 12 | 120 |  | 27 | 153252 | USD | 396.0007 | Nem | WAN eszközök - Telephelyi elérést biztosító útválasztók | legalább 60 (hatvan), legfeljebb 120 (százhúsz) naptári nap | A rendelés előzetes konzultációt igényel
0102020101 | DKM0104HNET21 | LIC-MX65-SEC-1YR | EOS Meraki MX65 Advanced Security License and Support, 1YR | Cisco | Áru | Alaptermék |  | 1 | 1 | Nem | db | 12 | 120 |  | 27 | 181115 | USD | 467.9987 | Nem | WAN eszközök - Telephelyi elérést biztosító útválasztók | legalább 60 (hatvan), legfeljebb 120 (százhúsz) naptári nap | A rendelés előzetes konzultációt igényel
0102020101 | DKM0104HNET21 | LIC-MX68-ENT-1YR | Meraki MX68 Enterprise License and Support, 1YR | Cisco | Áru | Alaptermék |  | 1 | 1 | Nem | db | 12 | 120 |  | 27 | 104490 | USD | 270 | Nem | WAN eszközök - Telephelyi elérést biztosító útválasztók | legalább 60 (hatvan), legfeljebb 120 (százhúsz) naptári nap | A rendelés előzetes konzultációt igényel
0102020101 | DKM0104HNET21 | LIC-MX84-ENT-1YR | Meraki MX84 Enterprise License and Support, 1YR | Cisco | Áru | Alaptermék |  | 1 | 1 | Nem | db | 12 | 120 |  | 27 | 278640 | USD | 720 | Nem | WAN eszközök - Telephelyi elérést biztosító útválasztók | legalább 60 (hatvan), legfeljebb 120 (százhúsz) naptári nap | A rendelés előzetes konzultációt igényel
0102020101 | DKM0104HNET21 | M-ASR1K-RP2-16GB | Cisco ASR1000 RP2 16GB DRAM | Cisco | Áru | Alaptermék |  | 1 | 1 | Nem | db | 12 | 120 |  | 27 | 3065040 | USD | 7920 | Nem | WAN eszközök - Telephelyi elérést biztosító útválasztók | legalább 60 (hatvan), legfeljebb 120 (százhúsz) naptári nap | A rendelés előzetes konzultációt igényel
0102020101 | DKM0104HNET21 | M-ASR1K-SSD-400GB | Cisco ASR1000 RP3 400GB SSD | Cisco | Áru | Alaptermék |  | 1 | 1 | Nem | db | 12 | 120 |  | 27 | 1316419 | USD | 3401.5997 | Nem | WAN eszközök - Telephelyi elérést biztosító útválasztók | legalább 60 (hatvan), legfeljebb 120 (százhúsz) naptári nap | A rendelés előzetes konzultációt igényel
0102020101 | DKM0104HNET21 | M2USB-32G | Cisco Catalyst 8000 Edge M.2 USB 32GB | Cisco | Áru | Alaptermék |  | 1 | 1 | Nem | db | 12 | 120 |  | 27 | 501552 | USD | 1296.0007 | Nem | WAN eszközök - Telephelyi elérést biztosító útválasztók | legalább 60 (hatvan), legfeljebb 120 (százhúsz) naptári nap | A rendelés előzetes konzultációt igényel
0102010102 | DKM0104HNET21 | M91ENTDCNM-K9 | Enterprise+DCNM SAN (server-based): MDS 9100 | Cisco | Áru | Alaptermék |  | 1 | 1 | Nem | db | 12 | 120 |  | 27 | 3048575 | USD | 7877.4544 | Nem | LAN aktív eszközök - Adatközponti switch-ek | legalább 60 (hatvan), legfeljebb 120 (százhúsz) naptári nap | A rendelés előzetes konzultációt igényel
0102010102 | DKM0104HNET21 | M91XK9-SD-3Y | MDS SA + DCNM Subscription M9100 3Y | Cisco | Áru | Alaptermék |  | 1 | 1 | Nem | db | 12 | 120 |  | 27 | 2949126 | USD | 7620.4812 | Nem | LAN aktív eszközök - Adatközponti switch-ek | legalább 60 (hatvan), legfeljebb 120 (százhúsz) naptári nap | A rendelés előzetes konzultációt igényel
0102010102 | DKM0104HNET21 | M9396T-PL16 | MDS 9396T 32G FC switch 16-port upgrade license | Cisco | Áru | Alaptermék |  | 1 | 1 | Nem | db | 12 | 120 |  | 27 | 6408720 | USD | 16560 | Nem | LAN aktív eszközök - Adatközponti switch-ek | legalább 60 (hatvan), legfeljebb 120 (százhúsz) naptári nap | A rendelés előzetes konzultációt igényel
0102010102 | DKM0104HNET21 | N2K-C2348UPQ | Nexus 2000, 10GE UP FEX; 48x1/10GE SFP+ ; 6x40G QSFP | Cisco | Áru | Alaptermék |  | 1 | 1 | Nem | db | 12 | 120 |  | 27 | 3900960 | USD | 10080 | Nem | LAN aktív eszközök - Adatközponti switch-ek | legalább 60 (hatvan), legfeljebb 120 (százhúsz) naptári nap | A rendelés előzetes konzultációt igényel
0102010102 | DKM0104HNET21 | N3548-ALGK9 | Nexus 3500 Algo Boost License | Cisco | Áru | Alaptermék |  | 1 | 1 | Nem | db | 12 | 120 |  | 27 | 2603724 | USD | 6727.9688 | Nem | LAN aktív eszközök - Adatközponti switch-ek | legalább 60 (hatvan), legfeljebb 120 (százhúsz) naptári nap | A rendelés előzetes konzultációt igényel
0102010102 | DKM0104HNET21 | N3K-NDB-3Y | NX-OS NDB for XF Nexus 3K | Cisco | Áru | Alaptermék |  | 1 | 1 | Nem | db | 12 | 120 |  | 27 | 769882 | USD | 1989.3594 | Nem | LAN aktív eszközök - Adatközponti switch-ek | legalább 60 (hatvan), legfeljebb 120 (százhúsz) naptári nap | A rendelés előzetes konzultációt igényel
0102020201 | DKM0104HNET21 | N520-20G4Z-A | Cisco NCS 520 - 20xGE + 4x10GE, Commercial Temp | Cisco | Áru | Alaptermék |  | 1 | 1 | Nem | db | 12 | 120 |  | 27 | 927828 | USD | 2397.4876 | Nem | WAN eszközök - Gerinchálózati útválasztók | legalább 60 (hatvan), legfeljebb 120 (százhúsz) naptári nap | A rendelés előzetes konzultációt igényel
0102020201 | DKM0104HNET21 | N520-4G4Z-A | Cisco NCS 520 - 4xGE + 4x10GE, Commercial Temp | Cisco | Áru | Alaptermék |  | 1 | 1 | Nem | db | 12 | 120 |  | 27 | 696067 | USD | 1798.6226 | Nem | WAN eszközök - Gerinchálózati útválasztók | legalább 60 (hatvan), legfeljebb 120 (százhúsz) naptári nap | A rendelés előzetes konzultációt igényel
0102020201 | DKM0104HNET21 | N520-X-20G4Z-A | Cisco NCS 520 - 20xGE + 4x10GE, Industrial Temp | Cisco | Áru | Alaptermék |  | 1 | 1 | Nem | db | 12 | 120 |  | 27 | 1391741 | USD | 3596.2297 | Nem | WAN eszközök - Gerinchálózati útválasztók | legalább 60 (hatvan), legfeljebb 120 (százhúsz) naptári nap | A rendelés előzetes konzultációt igényel
0102020201 | DKM0104HNET21 | N520-X-4G4Z-A | Cisco NCS 520 - 4xGE + 4x10GE, Industrial Temp, AC power | Cisco | Áru | Alaptermék |  | 1 | 1 | Nem | db | 12 | 120 |  | 27 | 927828 | USD | 2397.4876 | Nem | WAN eszközök - Gerinchálózati útválasztók | legalább 60 (hatvan), legfeljebb 120 (százhúsz) naptári nap | A rendelés előzetes konzultációt igényel
0102020201 | DKM0104HNET21 | N540-ADVMETRO | Cisco NCS 540 Router Series Advanced Metro License | Cisco | Áru | Alaptermék |  | 1 | 1 | Nem | db | 12 | 120 |  | 27 | 4147073 | USD | 10715.9509 | Nem | WAN eszközök - Gerinchálózati útválasztók | legalább 60 (hatvan), legfeljebb 120 (százhúsz) naptári nap | A rendelés előzetes konzultációt igényel
0102020201 | DKM0104HNET21 | N540-CBL-BRKT-EG | MECHKIT, ACCY,CBL MGMT BRKT,NCS540-EVERGLADES | Cisco | Áru | Alaptermék |  | 1 | 1 | Nem | db | 12 | 120 |  | 27 | 27865 | USD | 72.0013 | Nem | WAN eszközök - Gerinchálózati útválasztók | legalább 60 (hatvan), legfeljebb 120 (százhúsz) naptári nap | A rendelés előzetes konzultációt igényel
0102020201 | DKM0104HNET21 | N540-RCKMT-19-ACA | MECHKIT,ACCY,RCMNT 19",AC,NCS540-ACADIA/Darwin | Cisco | Áru | Alaptermék |  | 1 | 1 | Nem | db | 12 | 120 |  | 27 | 27865 | USD | 72.0013 | Nem | WAN eszközök - Gerinchálózati útválasztók | legalább 60 (hatvan), legfeljebb 120 (százhúsz) naptári nap | A rendelés előzetes konzultációt igényel
0102020201 | DKM0104HNET21 | N540-X-PWR400-D | NCS 540 400W DC power supply Conformal Coated | Cisco | Áru | Alaptermék |  | 1 | 1 | Nem | db | 12 | 120 |  | 27 | 668735 | USD | 1727.9987 | Nem | WAN eszközök - Gerinchálózati útválasztók | legalább 60 (hatvan), legfeljebb 120 (százhúsz) naptári nap | A rendelés előzetes konzultációt igényel
0102010201 | DKM0104HNET21 | N77-AC-3KW | Nexus 7700 - 3.0KW AC Power Supply Module (Cable Included) | Cisco | Áru | Alaptermék |  | 1 | 1 | Nem | db | 12 | 120 |  | 27 | 975240 | USD | 2520 | Nem | LAN aktív eszközök - Adatközponti switch-ek | legalább 60 (hatvan), legfeljebb 120 (százhúsz) naptári nap | A rendelés előzetes konzultációt igényel
0102010201 | DKM0104HNET21 | N77-C7702-ACC-KIT= | Nexus 7700 - 2 Slot Chassis Accessory Kit | Cisco | Áru | Alaptermék |  | 1 | 1 | Nem | db | 12 | 120 |  | 27 | 348300 | USD | 900 | Nem | LAN aktív eszközök - Adatközponti switch-ek | legalább 60 (hatvan), legfeljebb 120 (százhúsz) naptári nap | A rendelés előzetes konzultációt igényel
0102010201 | DKM0104HNET21 | N77-C7702-FDK= | Nexus 7700 - 2 Slot Chassis Front Door Kit | Cisco | Áru | Alaptermék |  | 1 | 1 | Nem | db | 12 | 120 |  | 27 | 139320 | USD | 360 | Nem | LAN aktív eszközök - Adatközponti switch-ek | legalább 60 (hatvan), legfeljebb 120 (százhúsz) naptári nap | A rendelés előzetes konzultációt igényel
0102010201 | DKM0104HNET21 | N77-C7706 | Nexus 7700 6 Slot Chassis, No Power Supplies, Fans included | Cisco | Áru | Alaptermék |  | 1 | 1 | Nem | db | 12 | 120 |  | 27 | 8233819 | USD | 21276.0173 | Nem | LAN aktív eszközök - Adatközponti switch-ek | legalább 60 (hatvan), legfeljebb 120 (százhúsz) naptári nap | A rendelés előzetes konzultációt igényel
0102010201 | DKM0104HNET21 | N77-C7706-FAB-2 | Nexus 7700 - 6 Slot Chassis 220Gbps/Slot Fabric Module | Cisco | Áru | Alaptermék |  | 1 | 1 | Nem | db | 12 | 120 |  | 27 | 2786400 | USD | 7200 | Nem | LAN aktív eszközök - Adatközponti switch-ek | legalább 60 (hatvan), legfeljebb 120 (százhúsz) naptári nap | A rendelés előzetes konzultációt igényel
0102010201 | DKM0104HNET21 | N77-C7706-FAB-3 | Nexus 7700 - 6 Slot Chassis Fabric 3 Module | Cisco | Áru | Alaptermék |  | 1 | 1 | Nem | db | 12 | 120 |  | 27 | 4179600 | USD | 10800 | Nem | LAN aktív eszközök - Adatközponti switch-ek | legalább 60 (hatvan), legfeljebb 120 (százhúsz) naptári nap | A rendelés előzetes konzultációt igényel
0102010201 | DKM0104HNET21 | N77-C7710-ACC-KIT= | Nexus 7700 - 10 Slot Chassis Accessory Kit | Cisco | Áru | Alaptermék |  | 1 | 1 | Nem | db | 12 | 120 |  | 27 | 348300 | USD | 900 | Nem | LAN aktív eszközök - Adatközponti switch-ek | legalább 60 (hatvan), legfeljebb 120 (százhúsz) naptári nap | A rendelés előzetes konzultációt igényel
0102010201 | DKM0104HNET21 | N77-C7710-CAB-TOP= | Nexus 7700 10 Slot Chassis Cable Management and Top LED Kit | Cisco | Áru | Alaptermék |  | 1 | 1 | Nem | db | 12 | 120 |  | 27 | 696600 | USD | 1800 | Nem | LAN aktív eszközök - Adatközponti switch-ek | legalább 60 (hatvan), legfeljebb 120 (százhúsz) naptári nap | A rendelés előzetes konzultációt igényel
0102010201 | DKM0104HNET21 | N9K-X9736Q-FX | Nexus 9500 NXOS Agg, ACI Spine, MACSEC, 36p 40G QSFP | Cisco | Áru | Alaptermék |  | 1 | 1 | Nem | db | 12 | 120 |  | 27 | 9752400 | USD | 25200 | Nem | LAN aktív eszközök - Adatközponti switch-ek | legalább 60 (hatvan), legfeljebb 120 (százhúsz) naptári nap | A rendelés előzetes konzultációt igényel
0102010102 | DKM0104HNET21 | NAE-PE-FXD-3Y | NAE Policy Explorer Application 3Y Term Leaf License | Cisco | Áru | Alaptermék |  | 1 | 1 | Nem | db | 12 | 120 |  | 27 | 278662 | USD | 720.0564 | Nem | LAN aktív eszközök - Adatközponti switch-ek | legalább 60 (hatvan), legfeljebb 120 (százhúsz) naptári nap | A rendelés előzetes konzultációt igényel
0102020201 | DKM0104HNET21 | NC-55-36X100GA-SE | NC55-36X100G SE Line Card Flexible Consumption (Smart Lic) | Cisco | Áru | Alaptermék |  | 1 | 1 | Nem | db | 12 | 120 |  | 27 | 100796307 | USD | 260455.5725 | Nem | WAN eszközök - Gerinchálózati útválasztók | legalább 60 (hatvan), legfeljebb 120 (százhúsz) naptári nap | A rendelés előzetes konzultációt igényel
0102020201 | DKM0104HNET21 | NC55-18H18F-BA | NCS 5500 18X100G and 18X40G Base | Cisco | Áru | Alaptermék |  | 1 | 1 | Nem | db | 12 | 120 |  | 27 | 47433556 | USD | 122567.3282 | Nem | WAN eszközök - Gerinchálózati útválasztók | legalább 60 (hatvan), legfeljebb 120 (százhúsz) naptári nap | A rendelés előzetes konzultációt igényel
0102020201 | DKM0104HNET21 | NC55-5504-FC | NCS 5504 Fabric Card | Cisco | Áru | Alaptermék |  | 1 | 1 | Nem | db | 12 | 120 |  | 27 | 4446896 | USD | 11490.687 | Nem | WAN eszközök - Gerinchálózati útválasztók | legalább 60 (hatvan), legfeljebb 120 (százhúsz) naptári nap | A rendelés előzetes konzultációt igényel
0102020201 | DKM0104HNET21 | NC55-MPA-4H-S-FC | NCS 5500 4X100G QSFP28 MPA | Cisco | Áru | Alaptermék |  | 1 | 1 | Nem | db | 12 | 120 |  | 27 | 13254673 | USD | 34249.8009 | Nem | WAN eszközök - Gerinchálózati útválasztók | legalább 60 (hatvan), legfeljebb 120 (százhúsz) naptári nap | A rendelés előzetes konzultációt igényel
0102020201 | DKM0104HNET21 | NC5502-12H-SE-LIC | NCS 5502 Scale Chassis 12 Ports of 40G To 100G Upgrade Licen | Cisco | Áru | Alaptermék |  | 1 | 1 | Nem | db | 12 | 120 |  | 27 | 38333403 | USD | 99052.7215 | Nem | WAN eszközök - Gerinchálózati útválasztók | legalább 60 (hatvan), legfeljebb 120 (százhúsz) naptári nap | A rendelés előzetes konzultációt igényel
0102020201 | DKM0104HNET21 | NC55P-ADDC-5501SX | NCS 5500 Adv DC Lic for NCS-5501-SE-U 80G/100G BW Upg | Cisco | Áru | Alaptermék |  | 1 | 1 | Nem | db | 12 | 120 |  | 27 | 666668 | USD | 1722.6552 | Nem | WAN eszközök - Gerinchálózati útválasztók | legalább 60 (hatvan), legfeljebb 120 (százhúsz) naptári nap | A rendelés előzetes konzultációt igényel
0102020201 | DKM0104HNET21 | NC55P-ADL2-5501TX | NCS 5500 L2VPN Lic for NCS-5501-U 100G BW Upg | Cisco | Áru | Alaptermék |  | 1 | 1 | Nem | db | 12 | 120 |  | 27 | 1433336 | USD | 3703.7106 | Nem | WAN eszközök - Gerinchálózati útválasztók | legalább 60 (hatvan), legfeljebb 120 (százhúsz) naptári nap | A rendelés előzetes konzultációt igényel
0102020201 | DKM0104HNET21 | NC55P-ADL2-5502SX | NCS 5500 L2VPN Lic for NCS-5502-SE-U40/U100 800G Upg | Cisco | Áru | Alaptermék |  | 1 | 1 | Nem | db | 12 | 120 |  | 27 | 15666695 | USD | 40482.4162 | Nem | WAN eszközök - Gerinchálózati útválasztók | legalább 60 (hatvan), legfeljebb 120 (százhúsz) naptári nap | A rendelés előzetes konzultációt igényel
0102020201 | DKM0104HNET21 | NC55P-ADL3-5501SU | NCS 5500 L3VPN Lic for NCS-5501-SE-U | Cisco | Áru | Alaptermék |  | 1 | 1 | Nem | db | 12 | 120 |  | 27 | 7000013 | USD | 18087.8891 | Nem | WAN eszközök - Gerinchálózati útválasztók | legalább 60 (hatvan), legfeljebb 120 (százhúsz) naptári nap | A rendelés előzetes konzultációt igényel
0102020201 | DKM0104HNET21 | NC55P-ADL3-5501TX | NCS 5500 L3VPN Lic for NCS-5501-U 100G BW Upg | Cisco | Áru | Alaptermék |  | 1 | 1 | Nem | db | 12 | 120 |  | 27 | 1433336 | USD | 3703.7106 | Nem | WAN eszközök - Gerinchálózati útválasztók | legalább 60 (hatvan), legfeljebb 120 (százhúsz) naptári nap | A rendelés előzetes konzultációt igényel
0102020201 | DKM0104HNET21 | NC55P-ADVDC-100T | NCS 5500 Adv Data Center Lic for NCS 5500 Base Per 100G BW | Cisco | Áru | Alaptermék |  | 1 | 1 | Nem | db | 12 | 120 |  | 27 | 833334 | USD | 2153.319 | Nem | WAN eszközök - Gerinchálózati útválasztók | legalább 60 (hatvan), legfeljebb 120 (százhúsz) naptári nap | A rendelés előzetes konzultációt igényel
0102020201 | DKM0104HNET21 | NC55P-ADVDC-2412S | NCS 5500 Advance Data Center Lic for NC55-24H12F-SE | Cisco | Áru | Alaptermék |  | 1 | 1 | Nem | db | 12 | 120 |  | 27 | 15000028 | USD | 38759.761 | Nem | WAN eszközök - Gerinchálózati útválasztók | legalább 60 (hatvan), legfeljebb 120 (százhúsz) naptári nap | A rendelés előzetes konzultációt igényel
0102020201 | DKM0104HNET21 | NC55P-ADVL2-1818T | NCS 5500 L2VPN Lic for NC55-18H18F | Cisco | Áru | Alaptermék |  | 1 | 1 | Nem | db | 12 | 120 |  | 27 | 23333376 | USD | 60292.9605 | Nem | WAN eszközök - Gerinchálózati útválasztók | legalább 60 (hatvan), legfeljebb 120 (százhúsz) naptári nap | A rendelés előzetes konzultációt igényel
0102020201 | DKM0104HNET21 | NC55P-ADVL2-36HT | NCS 5500 L2VPN Lic for 36X100G Base LC or Chassis | Cisco | Áru | Alaptermék |  | 1 | 1 | Nem | db | 12 | 120 |  | 27 | 60000109 | USD | 155039.0408 | Nem | WAN eszközök - Gerinchálózati útválasztók | legalább 60 (hatvan), legfeljebb 120 (százhúsz) naptári nap | A rendelés előzetes konzultációt igényel
0102010102 | DKM0104HNET21 | PWR-C1-1100WAC-P/2 | 1100W AC 80+ platinum Config 1 Secondary Power Supply | Cisco | Áru | Alaptermék |  | 1 | 1 | Nem | db | 12 | 120 |  | 27 | 529415 | USD | 1367.9987 | Nem | LAN aktív eszközök - Menedzselhető switch-ek | legalább 60 (hatvan), legfeljebb 120 (százhúsz) naptári nap | A rendelés előzetes konzultációt igényel
0102010102 | DKM0104HNET21 | PWR-C1-715WDC | 715W DC Power Supply | Cisco | Áru | Alaptermék |  | 1 | 1 | Nem | db | 12 | 120 |  | 27 | 417960 | USD | 1080 | Nem | LAN aktív eszközök - Menedzselhető switch-ek | legalább 60 (hatvan), legfeljebb 120 (százhúsz) naptári nap | A rendelés előzetes konzultációt igényel
0102010102 | DKM0104HNET21 | PWR-C5-1KWAC/2 | 1KW AC Config 5 Power Supply - Secondary Power Supply | Cisco | Áru | Alaptermék |  | 1 | 1 | Nem | db | 12 | 120 |  | 27 | 835920 | USD | 2160 | Nem | LAN aktív eszközök - Menedzselhető switch-ek | legalább 60 (hatvan), legfeljebb 120 (százhúsz) naptári nap | A rendelés előzetes konzultációt igényel
0102010102 | DKM0104HNET21 | PWR-IE65W-PC-AC | PoE AC Input Power Module for IE3000/2000 | Cisco | Áru | Alaptermék |  | 1 | 1 | Nem | db | 12 | 120 |  | 27 | 137926 | USD | 356.3989 | Nem | LAN aktív eszközök - Menedzselhető switch-ek | legalább 60 (hatvan), legfeljebb 120 (százhúsz) naptári nap | A rendelés előzetes konzultációt igényel
0202110601 | DKM0104HNET21 | QSFP-100G-AOC20M | 100GBASE QSFP Active Optical Cable, 20m | Cisco | Áru | Alaptermék |  | 1 | 1 | Nem | db | 12 | 120 |  | 27 | 667343 | USD | 1724.4009 | Nem | LAN aktív eszközök - Menedzselhető switch-ek | legalább 60 (hatvan), legfeljebb 120 (százhúsz) naptári nap | A rendelés előzetes konzultációt igényel
0202110601 | DKM0104HNET21 | QSFP-100G-AOC3M= | 100GBASE QSFP Active Optical Cable, 3m | Cisco | Áru | Alaptermék |  | 1 | 1 | Nem | db | 12 | 120 |  | 27 | 555886 | USD | 1436.3989 | Nem | LAN aktív eszközök - Menedzselhető switch-ek | legalább 60 (hatvan), legfeljebb 120 (százhúsz) naptári nap | A rendelés előzetes konzultációt igényel
0202110601 | DKM0104HNET21 | QSFP-100G-ER4L-S | 100GBASE QSFP Transceiver, 40KM reach over SMF, Duplex LC | Cisco | Áru | Alaptermék |  | 1 | 1 | Nem | db | 12 | 120 |  | 27 | 20896606 | USD | 53996.3989 | Nem | LAN aktív eszközök - Menedzselhető switch-ek | legalább 60 (hatvan), legfeljebb 120 (százhúsz) naptári nap | A rendelés előzetes konzultációt igényel
0202110601 | DKM0104HNET21 | QSFP-40/100-SRBD | 100G and 40GBASE SR-BiDi QSFP Transceiver, LC, 100m OM4 MMF | Cisco | Áru | Alaptermék |  | 1 | 1 | Nem | db | 12 | 120 |  | 27 | 555886 | USD | 1436.3989 | Nem | LAN aktív eszközök - Menedzselhető switch-ek | legalább 60 (hatvan), legfeljebb 120 (százhúsz) naptári nap | A rendelés előzetes konzultációt igényel
0202110601 | DKM0104HNET21 | QSFP-40G-SR-BD | QSFP40G BiDi Short-reach Transceiver | Cisco | Áru | Alaptermék |  | 1 | 1 | Nem | db | 12 | 120 |  | 27 | 305111 | USD | 788.4003 | Nem | LAN aktív eszközök - Menedzselhető switch-ek | legalább 60 (hatvan), legfeljebb 120 (százhúsz) naptári nap | A rendelés előzetes konzultációt igényel
0202110601 | DKM0104HNET21 | QSFP-4SFP10G-CU2M | QSFP to 4xSFP10G Passive Copper Splitter Cable, 2m | Cisco | Áru | Alaptermék |  | 1 | 1 | Nem | db | 12 | 120 |  | 27 | 125388 | USD | 323.9993 | Nem | LAN aktív eszközök - Menedzselhető switch-ek | legalább 60 (hatvan), legfeljebb 120 (százhúsz) naptári nap | A rendelés előzetes konzultációt igényel
0202110601 | DKM0104HNET21 | QSFP-H40G-ACU10M | 40GBASE-CR4 Active Copper Cable, 10m | Cisco | Áru | Alaptermék |  | 1 | 1 | Nem | db | 12 | 120 |  | 27 | 348300 | USD | 900 | Nem | LAN aktív eszközök - Menedzselhető switch-ek | legalább 60 (hatvan), legfeljebb 120 (százhúsz) naptári nap | A rendelés előzetes konzultációt igényel
0202110601 | DKM0104HNET21 | QSFP-H40G-AOC15M | 40GBASE Active Optical Cable, 15m | Cisco | Áru | Alaptermék |  | 1 | 1 | Nem | db | 12 | 120 |  | 27 | 334368 | USD | 863.9993 | Nem | LAN aktív eszközök - Menedzselhető switch-ek | legalább 60 (hatvan), legfeljebb 120 (százhúsz) naptári nap | A rendelés előzetes konzultációt igényel
0102040301 | DKM0104HNET21 | VMW-VS6-FND-K9 | Embedded License, Cisco UC Virt. Foundation 6.x (2-socket) | Cisco | Áru | Kiegészítő |  | 1 | 1 | Nem | db | 12 | 120 |  | 27 | 872375 | USD | 2254.1985 | Nem | Beszéd átvitelt támogató IP alapú eszközök - Telefonközpontok és VoIP Gateway-ek | legalább 60 (hatvan), legfeljebb 120 (százhúsz) naptári nap | A rendelés előzetes konzultációt igényel
0202110601 | DKM0104HNET21 | WSP-Q40GLR4L | QSFP 40G Ethernet - LR4 Lite, LC, 2KM | Cisco | Áru | Alaptermék |  | 1 | 1 | Nem | db | 12 | 120 |  | 27 | 1670446 | USD | 4316.3989 | Nem | LAN aktív eszközök - Menedzselhető switch-ek | legalább 60 (hatvan), legfeljebb 120 (százhúsz) naptári nap | A rendelés előzetes konzultációt igényel
0102020201 | DKM0104HNET21 | XR-A9K-X64K9-07.1 | Cisco ASR 9000 64-BIT IOS XR Software 3DES | Cisco | Áru | Alaptermék |  | 1 | 1 | Nem | db | 12 | 120 |  | 27 | 5000009 | USD | 12919.9203 | Nem | WAN eszközök - Gerinchálózati útválasztók | legalább 60 (hatvan), legfeljebb 120 (százhúsz) naptári nap | A rendelés előzetes konzultációt igényel
0102020201 | DKM0104HNET21 | XR-NC5501-K9-07.02 | Cisco NCS 5501 IOS XR 7.2 Image | Cisco | Áru | Alaptermék |  | 1 | 1 | Nem | db | 12 | 120 |  | 27 | 1393200 | USD | 3600 | Nem | WAN eszközök - Gerinchálózati útválasztók | legalább 60 (hatvan), legfeljebb 120 (százhúsz) naptári nap | A rendelés előzetes konzultációt igényel
0102020201 | DKM0104HNET21 | XR-NC5502-P-07.02 | Cisco NCS 5502 IOS XR 7.2 Image | Cisco | Áru | Alaptermék |  | 1 | 1 | Nem | db | 12 | 120 |  | 27 | 2786400 | USD | 7200 | Nem | WAN eszközök - Gerinchálózati útválasztók | legalább 60 (hatvan), legfeljebb 120 (százhúsz) naptári nap | A rendelés előzetes konzultációt igényel
0102060301 | DKM0104HNET21 | 118314-A21 | HPE IDS Mobility Controller SB (Small Business) Addon, a mennyiség a rendszer méretétől függ | HPE | Áru | Alaptermék |  | 1 | 1 | Nem | db | 12 | 120 |  | 27 | 3131515 | EUR | 7770.5096 | Nem | Vezeték nélküli megoldások - Vezeték nélküli vezérlők (Wireless Controllers) | legalább 60 (hatvan), legfeljebb 120 (százhúsz) naptári nap | A rendelés előzetes konzultációt igényel
0202110501 | DKM0104HNET21 | 168233-B21 | HPE Cable Management D Rings Kit | HPE | Áru | Kiegészítő |  | 1 | 1 | Nem | db | 12 | 120 |  | 27 | 14363 | EUR | 35.6393 | Nem | Rack szekrények - Rack kiegészítők | legalább 60 (hatvan), legfeljebb 120 (százhúsz) naptári nap | A rendelés előzetes konzultációt igényel
0102020101 | DKM0104HNET21 | 300250-003 | EC-BOOST-HA-3Y - Unity EC Boost HA Lic, 100M, 3Y | HPE | Áru | Alaptermék |  | 1 | 1 | Nem | db | 12 | 120 |  | 27 | 7380945 | EUR | 18315 | Nem | WAN eszközök - Telephelyi elérést biztosító útválasztók | legalább 60 (hatvan), legfeljebb 120 (százhúsz) naptári nap | A rendelés előzetes konzultációt igényel
0102020101 | DKM0104HNET21 | 300250-005 | EC-BOOST-HA-7Y - Unity EC Boost HA Lic, 100M, 7Y | HPE | Áru | Alaptermék |  | 1 | 1 | Nem | db | 12 | 120 |  | 27 | 17222338 | EUR | 42735.3292 | Nem | WAN eszközök - Telephelyi elérést biztosító útválasztók | legalább 60 (hatvan), legfeljebb 120 (százhúsz) naptári nap | A rendelés előzetes konzultációt igényel
0190020501 | DKM0104HNET21 | 300324-003 | EC-US-MAINT-2Y - Unity EC-US Chas, 2YR-Maint | HPE | Szolgáltatás | Kiegészítő |  | 1 | 1 | Nem | db | 12 | 30 |  | 27 | 88571 | EUR | 219.7787 | Nem | Gyártói szolgáltatások | legalább 30 (harminc) naptári nap | A rendelés előzetes konzultációt igényel
0190020501 | DKM0104HNET21 | 300324-005R | EC-US-MAINT-4Y-R - Unity EC-US Chas, 4YR-Maint-R | HPE | Szolgáltatás | Kiegészítő |  | 1 | 1 | Nem | db | 12 | 30 |  | 27 | 177143 | EUR | 439.5601 | Nem | Gyártói szolgáltatások | legalább 30 (harminc) naptári nap | A rendelés előzetes konzultációt igényel
0190020501 | DKM0104HNET21 | 300325-003R | EC-XS-MAINT-2Y-R - Unity EC-XS Chas, 2YR-Maint-R | HPE | Szolgáltatás | Kiegészítő |  | 1 | 1 | Nem | db | 12 | 30 |  | 27 | 147619 | EUR | 366.3005 | Nem | Gyártói szolgáltatások | legalább 30 (harminc) naptári nap | A rendelés előzetes konzultációt igényel
0190020501 | DKM0104HNET21 | 300325-004R | EC-XS-MAINT-3Y-R - Unity EC-XS Chas, 3YR-Maint-R | HPE | Szolgáltatás | Kiegészítő |  | 1 | 1 | Nem | db | 12 | 30 |  | 27 | 221428 | EUR | 549.4495 | Nem | Gyártói szolgáltatások | legalább 30 (harminc) naptári nap | A rendelés előzetes konzultációt igényel
0190020501 | DKM0104HNET21 | 300325-005 | EC-XS-MAINT-4Y - Unity EC-XS Chas, 4YR-Maint | HPE | Szolgáltatás | Kiegészítő |  | 1 | 1 | Nem | db | 12 | 30 |  | 27 | 295238 | EUR | 732.6011 | Nem | Gyártói szolgáltatások | legalább 30 (harminc) naptári nap | A rendelés előzetes konzultációt igényel
0190020501 | DKM0104HNET21 | 300326-001R | EC-S-MAINT-1Y-R - Unity EC-S Chas, 1YR-Maint-R | HPE | Szolgáltatás | Kiegészítő |  | 1 | 1 | Nem | db | 12 | 30 |  | 27 | 270900 | EUR | 672.209 | Nem | Gyártói szolgáltatások | legalább 30 (harminc) naptári nap | A rendelés előzetes konzultációt igényel
0190020501 | DKM0104HNET21 | 300326-002R | EC-S-MAINT-1MO-R - Unity EC-S Chas, 1MO-Maint-R | HPE | Szolgáltatás | Kiegészítő |  | 1 | 1 | Nem | db | 12 | 30 |  | 27 | 22741 | EUR | 56.4303 | Nem | Gyártói szolgáltatások | legalább 30 (harminc) naptári nap | A rendelés előzetes konzultációt igényel
0190020501 | DKM0104HNET21 | 300326-004R | EC-S-MAINT-3Y-R - Unity EC-S Chas, 3YR-Maint-R | HPE | Szolgáltatás | Kiegészítő |  | 1 | 1 | Nem | db | 12 | 30 |  | 27 | 811904 | EUR | 2014.6489 | Nem | Gyártói szolgáltatások | legalább 30 (harminc) naptári nap | A rendelés előzetes konzultációt igényel
0190020501 | DKM0104HNET21 | 300339-005 | EC-XL-MAINT-4Y - Unity EC-XL Chas, 4YR-Maint | HPE | Szolgáltatás | Kiegészítő |  | 1 | 1 | Nem | db | 12 | 30 |  | 27 | 5314281 | EUR | 13186.8005 | Nem | Gyártói szolgáltatások | legalább 30 (harminc) naptári nap | A rendelés előzetes konzultációt igényel
0102060302 | DKM0104HNET21 | 300388-A21 | HPE IPS Mobility Master MB (Medium Business) Addon, a mennyiség a rendszer méretétől függ | HPE | Áru | Alaptermék |  | 1 | 1 | Nem | db | 12 | 120 |  | 27 | 10331728 | EUR | 25637.041 | Nem | Vezeték nélküli megoldások - Vezeték nélküli vezérlők (Wireless Controllers) | legalább 60 (hatvan), legfeljebb 120 (százhúsz) naptári nap | A rendelés előzetes konzultációt igényel
0102020101 | DKM0104HNET21 | 300434-001 | EC-BW-50-1Y - Unity EC BW Lic, 50M, 1Y | HPE | Áru | Alaptermék |  | 1 | 1 | Nem | db | 12 | 120 |  | 27 | 487143 | EUR | 1208.791 | Nem | WAN eszközök - Telephelyi elérést biztosító útválasztók | legalább 60 (hatvan), legfeljebb 120 (százhúsz) naptári nap | A rendelés előzetes konzultációt igényel
0102010301 | DKM0104HNET21 | 300435-901 | EC-BW-200-HA-1Y - Unity EC BW HA Lic, 200M, 1Y | HPE | Áru | Alaptermék |  | 1 | 1 | Nem | db | 12 | 120 |  | 27 | 979471 | EUR | 2430.4495 | Nem | WAN eszközök - Telephelyi elérést biztosító útválasztók | legalább 60 (hatvan), legfeljebb 120 (százhúsz) naptári nap | A rendelés előzetes konzultációt igényel
0102020101 | DKM0104HNET21 | 300439-001 | EC-BW-UL-1Y - Unity EC BW Lic, UL, 1Y | HPE | Áru | Alaptermék |  | 1 | 1 | Nem | db | 12 | 120 |  | 27 | 8852346 | EUR | 21966.1202 | Nem | WAN eszközök - Telephelyi elérést biztosító útválasztók | legalább 60 (hatvan), legfeljebb 120 (százhúsz) naptári nap | A rendelés előzetes konzultációt igényel
0102010301 | DKM0104HNET21 | 300440-901 | EC-BW-50-HA-1MO - Unity EC BW HA Lic, 50M, 1MO | HPE | Áru | Alaptermék |  | 1 | 1 | Nem | db | 12 | 120 |  | 27 | 40695 | EUR | 100.9809 | Nem | WAN eszközök - Telephelyi elérést biztosító útválasztók | legalább 60 (hatvan), legfeljebb 120 (százhúsz) naptári nap | A rendelés előzetes konzultációt igényel
0102020101 | DKM0104HNET21 | 300443-001 | EC-BW-1G-1MO - Unity EC BW Lic, 1G, 1MO | HPE | Áru | Alaptermék |  | 1 | 1 | Nem | db | 12 | 120 |  | 27 | 204672 | EUR | 507.8702 | Nem | WAN eszközök - Telephelyi elérést biztosító útválasztók | legalább 60 (hatvan), legfeljebb 120 (százhúsz) naptári nap | A rendelés előzetes konzultációt igényel
0102020101 | DKM0104HNET21 | 300448-001R | EC-BW-500-1MO-R - Unity EC BW Lic, 500M, 1MO R | HPE | Áru | Alaptermék |  | 1 | 1 | Nem | db | 12 | 120 |  | 27 | 143231 | EUR | 355.4112 | Nem | WAN eszközök - Telephelyi elérést biztosító útválasztók | legalább 60 (hatvan), legfeljebb 120 (százhúsz) naptári nap | A rendelés előzetes konzultációt igényel
0102010301 | DKM0104HNET21 | 300451-901R | EC-BW-UL-HA-1MO-R - Unity EC BW HA Lic, UL, 1MO R | HPE | Áru | Alaptermék |  | 1 | 1 | Nem | db | 12 | 120 |  | 27 | 737695 | EUR | 1830.5096 | Nem | WAN eszközök - Telephelyi elérést biztosító útválasztók | legalább 60 (hatvan), legfeljebb 120 (százhúsz) naptári nap | A rendelés előzetes konzultációt igényel
0102010301 | DKM0104HNET21 | 300459-901 | EC-BW-200-HA-2Y - Unity EC BW HA Lic, 200M, 2Y | HPE | Áru | Alaptermék |  | 1 | 1 | Nem | db | 12 | 120 |  | 27 | 1958544 | EUR | 4859.9112 | Nem | WAN eszközök - Telephelyi elérést biztosító útválasztók | legalább 60 (hatvan), legfeljebb 120 (százhúsz) naptári nap | A rendelés előzetes konzultációt igényel
0102020101 | DKM0104HNET21 | 300460-001 | EC-BW-500-2Y - Unity EC BW Lic, 500M, 2Y | HPE | Áru | Alaptermék |  | 1 | 1 | Nem | db | 12 | 120 |  | 27 | 3434733 | EUR | 8522.9112 | Nem | WAN eszközök - Telephelyi elérést biztosító útválasztók | legalább 60 (hatvan), legfeljebb 120 (százhúsz) naptári nap | A rendelés előzetes konzultációt igényel
0102010301 | DKM0104HNET21 | 300461-901 | EC-BW-1G-HA-2Y - Unity EC BW HA Lic, 1G, 2Y | HPE | Áru | Alaptermék |  | 1 | 1 | Nem | db | 12 | 120 |  | 27 | 4910922 | EUR | 12185.9112 | Nem | WAN eszközök - Telephelyi elérést biztosító útválasztók | legalább 60 (hatvan), legfeljebb 120 (százhúsz) naptári nap | A rendelés előzetes konzultációt igényel
0102010301 | DKM0104HNET21 | 300469-901 | EC-BW-UL-HA-3Y - Unity EC BW HA Lic, UL, 3Y | HPE | Áru | Alaptermék |  | 1 | 1 | Nem | db | 12 | 120 |  | 27 | 26556640 | EUR | 65897.3702 | Nem | WAN eszközök - Telephelyi elérést biztosító útválasztók | legalább 60 (hatvan), legfeljebb 120 (százhúsz) naptári nap | A rendelés előzetes konzultációt igényel
0102020101 | DKM0104HNET21 | 300547-001 | EC-BW-100-1Y - Unity EC BW Lic, 100M, 1Y | HPE | Áru | Alaptermék |  | 1 | 1 | Nem | db | 12 | 120 |  | 27 | 692213 | EUR | 1717.6489 | Nem | WAN eszközök - Telephelyi elérést biztosító útválasztók | legalább 60 (hatvan), legfeljebb 120 (százhúsz) naptári nap | A rendelés előzetes konzultációt igényel
0202110601 | DKM0104HNET21 | AF652A | HPE 0x2x16 G3 KVM Console Switch | HPE | Áru | Alaptermék |  | 1 | 1 | Nem | db | 12 | 120 |  | 27 | 531428 | EUR | 1318.6803 | Nem | LAN aktív eszközök - Menedzselhető switch-ek | legalább 60 (hatvan), legfeljebb 120 (százhúsz) naptári nap | A rendelés előzetes konzultációt igényel
0202110601 | DKM0104HNET21 | AF653A | HPE TAA 0x2x16 G3 KVM Console Switch | HPE | Áru | Alaptermék |  | 1 | 1 | Nem | db | 12 | 120 |  | 27 | 573320 | EUR | 1422.6298 | Nem | LAN aktív eszközök - Menedzselhető switch-ek | legalább 60 (hatvan), legfeljebb 120 (százhúsz) naptári nap | A rendelés előzetes konzultációt igényel
0202110601 | DKM0104HNET21 | ARBLCV2 | Aruba Licence NL V2 | HPE | Áru | Alaptermék |  | 1 | 1 | Nem | db | 12 | 120 |  | 27 | 9645100 | EUR | 23933.25 | Nem | Hálózat menedzsment megoldások - AAA menedzsment szoftverek | legalább 60 (hatvan), legfeljebb 120 (százhúsz) naptári nap | A rendelés előzetes konzultációt igényel
0202110501 | DKM0104HNET21 | BW891A | HPE Rack Grounding Kit | HPE | Áru | Kiegészítő |  | 1 | 1 | Nem | db | 12 | 120 |  | 27 | 32716 | EUR | 81.1803 | Nem | Rack szekrények - Rack kiegészítők | legalább 60 (hatvan), legfeljebb 120 (százhúsz) naptári nap | A rendelés előzetes konzultációt igényel
0202110501 | DKM0104HNET21 | BW915A | HPE 47U 1075mm Side Panel Kit | HPE | Áru | Kiegészítő |  | 1 | 1 | Nem | db | 12 | 120 |  | 27 | 200682 | EUR | 497.9713 | Nem | Rack szekrények - Rack kiegészítők | legalább 60 (hatvan), legfeljebb 120 (százhúsz) naptári nap | A rendelés előzetes konzultációt igényel
0202110501 | DKM0104HNET21 | BW930A | HPE Air Flow Optimization Kit | HPE | Áru | Kiegészítő |  | 1 | 1 | Nem | db | 12 | 120 |  | 27 | 46280 | EUR | 114.8388 | Nem | Rack szekrények - Rack kiegészítők | legalább 60 (hatvan), legfeljebb 120 (százhúsz) naptári nap | A rendelés előzetes konzultációt igényel
0202110501 | DKM0104HNET21 | BW941A | HPE 1075-1200mm Offset Baying Kit | HPE | Áru | Kiegészítő |  | 1 | 1 | Nem | db | 12 | 120 |  | 27 | 140039 | EUR | 347.4904 | Nem | Rack szekrények - Rack kiegészítők | legalább 60 (hatvan), legfeljebb 120 (százhúsz) naptári nap | A rendelés előzetes konzultációt igényel
0202110501 | DKM0104HNET21 | BW952A | HPE 1M-1075mm Offset Baying Kit | HPE | Áru | Kiegészítő |  | 1 | 1 | Nem | db | 12 | 120 |  | 27 | 140039 | EUR | 347.4904 | Nem | Rack szekrények - Rack kiegészítők | legalább 60 (hatvan), legfeljebb 120 (százhúsz) naptári nap | A rendelés előzetes konzultációt igényel
0102010201 | DKM0104HNET21 | C8R45BB | HPE SN6500B 96/48 FC Switch | HPE | Áru | Alaptermék |  | 1 | 1 | Nem | db | 12 | 120 |  | 27 | 32099530 | EUR | 79651.4399 | Nem | LAN aktív eszközök - Moduláris switch-ek | legalább 60 (hatvan), legfeljebb 120 (százhúsz) naptári nap | A rendelés előzetes konzultációt igényel
0202110601 | DKM0104HNET21 | H6Z41A | HPE Premier Flex LC/LC OM4 100m SB Cable | HPE | Áru | Kiegészítő |  | 1 | 1 | Nem | db | 12 | 120 |  | 27 | 461209 | EUR | 1144.4399 | Nem | Passzív hálózati elemek - Végpont kiépítéshez szükséges elemek | legalább 60 (hatvan), legfeljebb 120 (százhúsz) naptári nap | A rendelés előzetes konzultációt igényel
0190050101 | DKM0104HNET21 | H7L29A1 | HPE DC Facility Planning Workshop SVC | HPE | Szolgáltatás | Kiegészítő |  | 1 | 1 | Nem | db | 12 | 30 |  | 27 | 2338762 | EUR | 5803.3798 | Nem | Gyártói szolgáltatások | legalább 30 (harminc) naptári nap | A rendelés előzetes konzultációt igényel
0190080404 | DKM0104HNET21 | HACNADSC | HPE Aruba Cloud Network Application Development Service c szint '- HPE gyártói implementáció | HPE | Szolgáltatás | Kiegészítő |  | 1 | 1 | Nem | db | 12 | 30 |  | 27 | 152407 | EUR | 378.1803 | Nem | Gyártói szolgáltatások | legalább 30 (harminc) naptári nap | A rendelés előzetes konzultációt igényel
0190050101 | DKM0104HNET21 | HACNCSD-C | HPE Aruba Cloud Network Consultation Service d szint '- HPE gyártói konzultáció | HPE | Szolgáltatás | Kiegészítő |  | 1 | 1 | Nem | db | 12 | 30 |  | 27 | 252149 | EUR | 625.6803 | Nem | Gyártói szolgáltatások | legalább 30 (harminc) naptári nap | A rendelés előzetes konzultációt igényel
0190080101 | DKM0104HNET21 | HACNDSC-C | HPE Aruba Cloud Network Design Service c szint '- HPE gyártói design | HPE | Szolgáltatás | Kiegészítő |  | 1 | 1 | Nem | db | 12 | 30 |  | 27 | 152407 | EUR | 378.1803 | Nem | Gyártói szolgáltatások | legalább 30 (harminc) naptári nap | A rendelés előzetes konzultációt igényel
0190080101 | DKM0104HNET21 | HACNDSD-C | HPE Aruba Cloud Network Design Service d szint '- HPE gyártói design | HPE | Szolgáltatás | Kiegészítő |  | 1 | 1 | Nem | db | 12 | 30 |  | 27 | 252149 | EUR | 625.6803 | Nem | Gyártói szolgáltatások | legalább 30 (harminc) naptári nap | A rendelés előzetes konzultációt igényel
0190080101 | DKM0104HNET21 | HACNDSE-C | HPE Aruba Cloud Network Design Service e szint '- HPE gyártói design | HPE | Szolgáltatás | Kiegészítő |  | 1 | 1 | Nem | db | 12 | 30 |  | 27 | 444453 | EUR | 1102.8607 | Nem | Gyártói szolgáltatások | legalább 30 (harminc) naptári nap | A rendelés előzetes konzultációt igényel
0190050101 | DKM0104HNET21 | HACNECSE-C | HPE Aruba Cloud Network Engineer Consultation Service e szint '- HPE gyártói konzultáció | HPE | Szolgáltatás | Kiegészítő |  | 1 | 1 | Nem | db | 12 | 30 |  | 27 | 444453 | EUR | 1102.8607 | Nem | Gyártói szolgáltatások | legalább 30 (harminc) naptári nap | A rendelés előzetes konzultációt igényel
0190010201 | DKM0104HNET21 | HACNISE | HPE Aruba Cloud Network Implementation Service e szint '- HPE gyártói implementáció | HPE | Szolgáltatás | Kiegészítő |  | 1 | 1 | Nem | db | 12 | 30 |  | 27 | 444453 | EUR | 1102.8607 | Nem | Gyártói szolgáltatások | legalább 30 (harminc) naptári nap | A rendelés előzetes konzultációt igényel
0190010201 | DKM0104HNET21 | HACNISE-C | HPE Aruba Cloud Network Implementation Service e szint '- HPE gyártói implementáció | HPE | Szolgáltatás | Kiegészítő |  | 1 | 1 | Nem | db | 12 | 30 |  | 27 | 444453 | EUR | 1102.8607 | Nem | Gyártói szolgáltatások | legalább 30 (harminc) naptári nap | A rendelés előzetes konzultációt igényel
0190080404 | DKM0104HNET21 | HANADSD | HPE Aruba Network Application Development Service d szint '- HPE gyártói implementáció | HPE | Szolgáltatás | Kiegészítő |  | 1 | 1 | Nem | db | 12 | 30 |  | 27 | 252149 | EUR | 625.6803 | Nem | Gyártói szolgáltatások | legalább 30 (harminc) naptári nap | A rendelés előzetes konzultációt igényel
0190080101 | DKM0104HNET21 | HANDSB | HPE Aruba Network Design Service b szint '- HPE gyártói tervezés | HPE | Szolgáltatás | Kiegészítő |  | 1 | 1 | Nem | db | 12 | 30 |  | 27 | 93359 | EUR | 231.6612 | Nem | Gyártói szolgáltatások | legalább 30 (harminc) naptári nap | A rendelés előzetes konzultációt igényel
0190020201 | DKM0104HNET21 | HPETS2017_245 | Információtechnológiai eszköz költöztetése munkaidőben (8-17 ig) – HPE gyártói támogatás c szint '- HPE gyártói támogatás | HPE | Szolgáltatás | Kiegészítő |  | 1 | 1 | Nem | hónap | 12 | 30 |  | 27 | 79794 | EUR | 198 | Nem | Gyártói szolgáltatások | legalább 30 (harminc) naptári nap | A rendelés előzetes konzultációt igényel
0190020201 | DKM0104HNET21 | HPETS2017_251 | HPE SW Technical Expert Day SVC c szint '- HPE gyártói támogatás | HPE | Szolgáltatás | Kiegészítő |  | 1 | 1 | Nem | hónap | 12 | 30 |  | 27 | 79794 | EUR | 198 | Nem | Gyártói szolgáltatások | legalább 30 (harminc) naptári nap | A rendelés előzetes konzultációt igényel
0190010301 | DKM0104HNET21 | HPETS2017_320 | Rendszer bevezetéséhez kapcsolódó betanítás c szint '- HPE gyártói támogatás | HPE | Szolgáltatás | Kiegészítő |  | 1 | 1 | Nem | hónap | 12 | 30 |  | 27 | 58250 | EUR | 144.541 | Nem | Gyártói szolgáltatások | legalább 30 (harminc) naptári nap | A rendelés előzetes konzultációt igényel
0190020201 | DKM0104HNET21 | HPETS2019_3871 | HPE SW Support d szint '- HPE gyártói támogatás | HPE | Szolgáltatás | Kiegészítő |  | 1 | 1 | Nem | óra | 12 | 30 |  | 27 | 25933 | EUR | 64.3511 | Nem | Gyártói szolgáltatások | legalább 30 (harminc) naptári nap | A rendelés előzetes konzultációt igényel
0190010201 | DKM0104HNET21 | HPETS2019_7631 | HPE Technical Installation a szint '- HPE gyártói támogatás | HPE | Szolgáltatás | Kiegészítő |  | 1 | 1 | Nem | óra | 12 | 30 |  | 27 | 43092 | EUR | 106.9283 | Nem | Gyártói szolgáltatások | legalább 30 (harminc) naptári nap | A rendelés előzetes konzultációt igényel
0202110601 | DKM0104HNET21 | J9151E | Aruba 10G SFP+ LC LR 10km SMF XCVR | HPE | Áru | Alaptermék |  | 1 | 1 | Nem | óra | 12 | 120 |  | 27 | 936249 | EUR | 2323.1986 | Nem | LAN aktív eszközök - Menedzselhető switch-ek | legalább 60 (hatvan), legfeljebb 120 (százhúsz) naptári nap | A rendelés előzetes konzultációt igényel
0202110601 | DKM0104HNET21 | J9820A | Aruba 2530 8-port Switch Pwr Adptr Shelf | HPE | Áru | Kiegészítő |  | 1 | 1 | Nem | óra | 12 | 120 |  | 27 | 19344 | EUR | 47.9991 | Nem | Rack szekrények - Rack kiegészítők | legalább 60 (hatvan), legfeljebb 120 (százhúsz) naptári nap | A rendelés előzetes konzultációt igényel
0102010201 | DKM0104HNET21 | J9821A | Aruba 5406R zl2 Switch | HPE | Áru | Alaptermék |  | 1 | 1 | Nem | óra | 12 | 120 |  | 27 | 959946 | EUR | 2382.0003 | Nem | LAN aktív eszközök - Moduláris switch-ek | legalább 60 (hatvan), legfeljebb 120 (százhúsz) naptári nap | A rendelés előzetes konzultációt igényel
0202110601 | DKM0104HNET21 | J9891A | HPE 1.9M C13 to IRAM 2073 Pwr Cord | HPE | Áru | Kiegészítő |  | 1 | 1 | Nem | db | 12 | 120 |  | 27 | 21278 | EUR | 52.799 | Nem | Passzív hálózati elemek - Végpont kiépítéshez szükséges elemek | legalább 60 (hatvan), legfeljebb 120 (százhúsz) naptári nap | A rendelés előzetes konzultációt igényel
0102070101 | DKM0104HNET21 | JG762AAE | HPE IMC BIMS SW Mod Add 50-node E-LTU | HPE | Áru | Alaptermék |  | 1 | 1 | Nem | db | 12 | 120 |  | 27 | 1498677 | EUR | 3718.8006 | Nem | Hálózat menedzsment megoldások - SNMP menedzselhető szoftverek | legalább 60 (hatvan), legfeljebb 120 (százhúsz) naptári nap | A rendelés előzetes konzultációt igényel
0102010102 | DKM0104HNET21 | JG900A | HPE A58x0AF 300W AC Power Supply | HPE | Áru | Alaptermék |  | 1 | 1 | Nem | db | 12 | 120 |  | 27 | 183284 | EUR | 454.7999 | Nem | LAN aktív eszközök - Menedzselhető switch-ek | legalább 60 (hatvan), legfeljebb 120 (százhúsz) naptári nap | A rendelés előzetes konzultációt igényel
0102010102 | DKM0104HNET21 | JG961A | HPE 1950 48G 2SFP+ 2XGT Switch | HPE | Áru | Alaptermék |  | 1 | 1 | Nem | db | 12 | 120 |  | 27 | 751019 | EUR | 1863.5697 | Nem | LAN aktív eszközök - Menedzselhető switch-ek | legalább 60 (hatvan), legfeljebb 120 (százhúsz) naptári nap | A rendelés előzetes konzultációt igényel
0102010101 | DKM0104HNET21 | JH016A | HPE 1420 16G Switch | HPE | Áru | Alaptermék |  | 1 | 1 | Nem | db | 12 | 120 |  | 27 | 69155 | EUR | 171.5996 | Nem | LAN aktív eszközök - Menedzselhető switch-ek | legalább 60 (hatvan), legfeljebb 120 (százhúsz) naptári nap | A rendelés előzetes konzultációt igényel
0102010201 | DKM0104HNET21 | JH149A | HPE 5510 24G SFP 4SFP+ HI Swch | HPE | Áru | Alaptermék |  | 1 | 1 | Nem | db | 12 | 120 |  | 27 | 3838333 | EUR | 9524.3986 | Nem | LAN aktív eszközök - Moduláris switch-ek | legalább 60 (hatvan), legfeljebb 120 (százhúsz) naptári nap | A rendelés előzetes konzultációt igényel
0102010201 | DKM0104HNET21 | JH157A | HPE 5130/5510 10GbE SFP+ 2p Module | HPE | Áru | Alaptermék |  | 1 | 1 | Nem | db | 12 | 120 |  | 27 | 667368 | EUR | 1655.9999 | Nem | LAN aktív eszközök - Moduláris switch-ek | legalább 60 (hatvan), legfeljebb 120 (százhúsz) naptári nap | A rendelés előzetes konzultációt igényel
0202110601 | DKM0104HNET21 | JL737A | HPE X130 10G SFP+ LC BiDi 10-U XCVR | HPE | Áru | Alaptermék |  | 1 | 1 | Nem | db | 12 | 120 |  | 27 | 2135577 | EUR | 5299.1991 | Nem | LAN aktív eszközök - Adatközponti switch-ek | legalább 60 (hatvan), legfeljebb 120 (százhúsz) naptári nap | A rendelés előzetes konzultációt igényel
0202110601 | DKM0104HNET21 | JL738A | HPE X130 10G SFP+ LC BiDi 10-D XCVR | HPE | Áru | Alaptermék |  | 1 | 1 | Nem | db | 12 | 120 |  | 27 | 2135577 | EUR | 5299.1991 | Nem | LAN aktív eszközök - Adatközponti switch-ek | legalább 60 (hatvan), legfeljebb 120 (százhúsz) naptári nap | A rendelés előzetes konzultációt igényel
0202110601 | DKM0104HNET21 | JL747A | Aruba 1G SFP RJ45 T 100m Cat5e TAA XCVR | HPE | Áru | Alaptermék |  | 1 | 1 | Nem | db | 12 | 120 |  | 27 | 255824 | EUR | 634.7994 | Nem | LAN aktív eszközök - Menedzselhető switch-ek | legalább 60 (hatvan), legfeljebb 120 (százhúsz) naptári nap | A rendelés előzetes konzultációt igényel
0102020101 | DKM0104HNET21 | JM049A | HPE HSR6800 FIP-260 Flex Int Pltfrm Mod | HPE | Áru | Alaptermék |  | 1 | 1 | Nem | db | 12 | 120 |  | 27 | 6593378 | EUR | 16360.7404 | Nem | WAN eszközök - Telephelyi elérést biztosító útválasztók | legalább 60 (hatvan), legfeljebb 120 (százhúsz) naptári nap | A rendelés előzetes konzultációt igényel
0202110601 | DKM0104HNET21 | JQ232A | HPE FlexFabric 12900E 48V 3m DC Power Supply Unit Cable | HPE | Áru | Alaptermék |  | 1 | 1 | Nem | db | 12 | 120 |  | 27 | 180866 | EUR | 448.8 | Nem | LAN aktív eszközök - Moduláris switch-ek | legalább 60 (hatvan), legfeljebb 120 (százhúsz) naptári nap | A rendelés előzetes konzultációt igényel
0202110601 | DKM0104HNET21 | JQ344A | X150 100G QSFP28 BiDi 100m MM Transciever | HPE | Áru | Alaptermék |  | 1 | 1 | Nem | db | 12 | 120 |  | 27 | 1404374 | EUR | 3484.7994 | Nem | LAN aktív eszközök - Adatközponti switch-ek | legalább 60 (hatvan), legfeljebb 120 (százhúsz) naptári nap | A rendelés előzetes konzultációt igényel
0102050301 | DKM0104HNET21 | JW024A | ANT-2x2-2314 2.4G 14dBi Panel | HPE | Áru | Alaptermék |  | 1 | 1 | Nem | db | 12 | 120 |  | 27 | 165391 | EUR | 410.4007 | Nem | Vezeték nélküli megoldások - Antennák | legalább 60 (hatvan), legfeljebb 120 (százhúsz) naptári nap | A rendelés előzetes konzultációt igényel
0202110501 | DKM0104HNET21 | JW055A | AP-270-MNT-H2 270 Series Mt Kit | HPE | Áru | Kiegészítő |  | 1 | 1 | Nem | db | 12 | 120 |  | 27 | 25630 | EUR | 63.5988 | Nem | Passzív hálózati elemek - Végpont kiépítéshez szükséges elemek | legalább 60 (hatvan), legfeljebb 120 (százhúsz) naptári nap | A rendelés előzetes konzultációt igényel
0202110601 | DKM0104HNET21 | JW066A | AFC2DL60-00 Soft Jumper | HPE | Áru | Alaptermék |  | 1 | 1 | Nem | db | 12 | 120 |  | 27 | 7254 | EUR | 17.9997 | Nem | Vezeték nélküli megoldások - Vezeték nélküli elérési pont (Access Point) | legalább 60 (hatvan), legfeljebb 120 (százhúsz) naptári nap | A rendelés előzetes konzultációt igényel
0202110601 | DKM0104HNET21 | JW072A | AP-CBL-ETH10 10pk Short Eth Cable | HPE | Áru | Alaptermék |  | 1 | 1 | Nem | db | 12 | 120 |  | 27 | 29015 | EUR | 71.9987 | Nem | Vezeték nélküli megoldások - Vezeték nélküli elérési pont (Access Point) | legalább 60 (hatvan), legfeljebb 120 (százhúsz) naptári nap | A rendelés előzetes konzultációt igényel
0102050202 | DKM0104HNET21 | JW088AA | Aruba 1000BASE-SX LC Connector SFP XCVR | HPE | Áru | Alaptermék |  | 1 | 1 | Nem | db | 12 | 120 |  | 27 | 80193 | EUR | 198.9904 | Nem | LAN aktív eszközök - Adatközponti switch-ek | legalább 60 (hatvan), legfeljebb 120 (százhúsz) naptári nap | A rendelés előzetes konzultációt igényel
0202110501 | DKM0104HNET21 | JW110AA | Aruba PSU-PWBLNK PSU 1RU Blank | HPE | Áru | Alaptermék |  | 1 | 1 | Nem | db | 12 | 120 |  | 27 | 9176 | EUR | 22.7691 | Nem | Vezeték nélküli megoldások - Vezeték nélküli vezérlők (Wireless Controllers) | legalább 60 (hatvan), legfeljebb 120 (százhúsz) naptári nap | A rendelés előzetes konzultációt igényel
0202110601 | DKM0104HNET21 | JW117A | PC-AC-DEN (DK) AC Power Cord | HPE | Áru | Alaptermék |  | 1 | 1 | Nem | db | 12 | 120 |  | 27 | 2394 | EUR | 5.9399 | Nem | Vezeték nélküli megoldások - Vezeték nélküli elérési pont (Access Point) | legalább 60 (hatvan), legfeljebb 120 (százhúsz) naptári nap | A rendelés előzetes konzultációt igényel
0202110601 | DKM0104HNET21 | JW118A | PC-AC-EC Cont Euro AC Power Cord | HPE | Áru | Alaptermék |  | 1 | 1 | Nem | db | 12 | 120 |  | 27 | 2418 | EUR | 5.9999 | Nem | Vezeték nélküli megoldások - Vezeték nélküli vezérlők (Wireless Controllers) | legalább 60 (hatvan), legfeljebb 120 (százhúsz) naptári nap | A rendelés előzetes konzultációt igényel
0202110601 | DKM0104HNET21 | JW118AA | PC-AC-EC Cont Euro AC Power Cord | HPE | Áru | Alaptermék |  | 1 | 1 | Nem | db | 12 | 120 |  | 27 | 1995 | EUR | 4.9495 | Nem | Vezeték nélküli megoldások - Vezeték nélküli vezérlők (Wireless Controllers) | legalább 60 (hatvan), legfeljebb 120 (százhúsz) naptári nap | A rendelés előzetes konzultációt igényel
0102050201 | DKM0104HNET21 | JW169AA | Aruba AP-214 FIPS/TAA Dual 3X3:3 11ac AP | HPE | Áru | Alaptermék |  | 1 | 1 | Nem | db | 12 | 120 |  | 27 | 242973 | EUR | 602.9112 | Nem | Vezeték nélküli megoldások - Vezeték nélküli elérési pont (Access Point) | legalább 60 (hatvan), legfeljebb 120 (százhúsz) naptári nap | A rendelés előzetes konzultációt igényel
0202110601 | DKM0104HNET21 | LICA9A | Aruba Licenc A9 | HPE | Áru | Alaptermék |  | 1 | 1 | Nem | db | 12 | 120 |  | 27 | 30338476 | EUR | 75281.5792 | Nem | Vezeték nélküli megoldások - Vezérlő nélküli elérési pont (Controllerless Access Point) | legalább 60 (hatvan), legfeljebb 120 (százhúsz) naptári nap | A rendelés előzetes konzultációt igényel
0202110601 | DKM0104HNET21 | LicB21A | Aruba Licenc B21 | HPE | Áru | Alaptermék |  | 1 | 1 | Nem | db | 12 | 120 |  | 27 | 15305287 | EUR | 37978.3798 | Nem | Vezeték nélküli megoldások - Vezérlő nélküli elérési pont (Controllerless Access Point) | legalább 60 (hatvan), legfeljebb 120 (százhúsz) naptári nap | A rendelés előzetes konzultációt igényel
0202110601 | DKM0104HNET21 | LicB38A | Aruba Licenc B38 | HPE | Áru | Alaptermék |  | 1 | 1 | Nem | db | 12 | 120 |  | 27 | 12044106 | EUR | 29886.1202 | Nem | Vezeték nélküli megoldások - Vezérlő nélküli elérési pont (Controllerless Access Point) | legalább 60 (hatvan), legfeljebb 120 (százhúsz) naptári nap | A rendelés előzetes konzultációt igényel
0202110601 | DKM0104HNET21 | LicB42A | Aruba Licenc B42 | HPE | Áru | Alaptermék |  | 1 | 1 | Nem | db | 12 | 120 |  | 27 | 19255888 | EUR | 47781.3607 | Nem | Vezeték nélküli megoldások - Vezérlő nélküli elérési pont (Controllerless Access Point) | legalább 60 (hatvan), legfeljebb 120 (százhúsz) naptári nap | A rendelés előzetes konzultációt igényel
0202110601 | DKM0104HNET21 | LicB52A | Aruba Licenc B52 | HPE | Áru | Alaptermék |  | 1 | 1 | Nem | db | 12 | 120 |  | 27 | 15393061 | EUR | 38196.1803 | Nem | Vezeték nélküli megoldások - Vezérlő nélküli elérési pont (Controllerless Access Point) | legalább 60 (hatvan), legfeljebb 120 (százhúsz) naptári nap | A rendelés előzetes konzultációt igényel
0202110601 | DKM0104HNET21 | LICD20A | Aruba Licenc D20 | HPE | Áru | Alaptermék |  | 1 | 1 | Nem | db | 12 | 120 |  | 27 | 6466905 | EUR | 16046.9112 | Nem | Vezeték nélküli megoldások - Vezérlő nélküli elérési pont (Controllerless Access Point) | legalább 60 (hatvan), legfeljebb 120 (százhúsz) naptári nap | A rendelés előzetes konzultációt igényel
0202110601 | DKM0104HNET21 | LICD22A | Aruba Licenc D22 | HPE | Áru | Alaptermék |  | 1 | 1 | Nem | db | 12 | 120 |  | 27 | 7832978 | EUR | 19436.6708 | Nem | Vezeték nélküli megoldások - Vezérlő nélküli elérési pont (Controllerless Access Point) | legalább 60 (hatvan), legfeljebb 120 (százhúsz) naptári nap | A rendelés előzetes konzultációt igényel
0202110601 | DKM0104HNET21 | LICD32A | Aruba Licenc D32 | HPE | Áru | Alaptermék |  | 1 | 1 | Nem | db | 12 | 120 |  | 27 | 8628924 | EUR | 21411.7213 | Nem | Vezeték nélküli megoldások - Vezérlő nélküli elérési pont (Controllerless Access Point) | legalább 60 (hatvan), legfeljebb 120 (százhúsz) naptári nap | A rendelés előzetes konzultációt igényel
0202110601 | DKM0104HNET21 | LICD50A | Aruba Licenc D50 | HPE | Áru | Alaptermék |  | 1 | 1 | Nem | db | 12 | 120 |  | 27 | 10515652 | EUR | 26093.4303 | Nem | Vezeték nélküli megoldások - Vezérlő nélküli elérési pont (Controllerless Access Point) | legalább 60 (hatvan), legfeljebb 120 (százhúsz) naptári nap | A rendelés előzetes konzultációt igényel
0202110601 | DKM0104HNET21 | LICD51A | Aruba Licenc D51 | HPE | Áru | Alaptermék |  | 1 | 1 | Nem | db | 12 | 120 |  | 27 | 10222409 | EUR | 25365.7787 | Nem | Vezeték nélküli megoldások - Vezérlő nélküli elérési pont (Controllerless Access Point) | legalább 60 (hatvan), legfeljebb 120 (százhúsz) naptári nap | A rendelés előzetes konzultációt igényel
0202110601 | DKM0104HNET21 | LICD57A | Aruba Licenc D57 | HPE | Áru | Alaptermék |  | 1 | 1 | Nem | db | 12 | 120 |  | 27 | 11040297 | EUR | 27395.2787 | Nem | Vezeték nélküli megoldások - Vezérlő nélküli elérési pont (Controllerless Access Point) | legalább 60 (hatvan), legfeljebb 120 (százhúsz) naptári nap | A rendelés előzetes konzultációt igényel
0202110601 | DKM0104HNET21 | LICD59A | Aruba Licenc D59 | HPE | Áru | Alaptermék |  | 1 | 1 | Nem | db | 12 | 120 |  | 27 | 5967794 | EUR | 14808.4208 | Nem | Vezeték nélküli megoldások - Vezérlő nélküli elérési pont (Controllerless Access Point) | legalább 60 (hatvan), legfeljebb 120 (százhúsz) naptári nap | A rendelés előzetes konzultációt igényel
0202110601 | DKM0104HNET21 | LICD60A | Aruba Licenc D60 | HPE | Áru | Alaptermék |  | 1 | 1 | Nem | db | 12 | 120 |  | 27 | 6189222 | EUR | 15357.8702 | Nem | Vezeték nélküli megoldások - Vezérlő nélküli elérési pont (Controllerless Access Point) | legalább 60 (hatvan), legfeljebb 120 (százhúsz) naptári nap | A rendelés előzetes konzultációt igényel
0202110601 | DKM0104HNET21 | LICD64A | Aruba Licenc D64 | HPE | Áru | Alaptermék |  | 1 | 1 | Nem | db | 12 | 120 |  | 27 | 11270104 | EUR | 27965.5191 | Nem | Vezeték nélküli megoldások - Vezérlő nélküli elérési pont (Controllerless Access Point) | legalább 60 (hatvan), legfeljebb 120 (százhúsz) naptári nap | A rendelés előzetes konzultációt igényel
0102010201 | DKM0104HNET21 | Q0U60BB | HPE SN6600B 32Gb 48/48 48p SFP+FC Switch | HPE | Áru | Alaptermék |  | 1 | 1 | Nem | db | 12 | 120 |  | 27 | 30001347 | EUR | 74445.0287 | Nem | Vezeték nélküli megoldások - Vezérlő nélküli elérési pont (Controllerless Access Point) | legalább 60 (hatvan), legfeljebb 120 (százhúsz) naptári nap | A rendelés előzetes konzultációt igényel
0102010201 | DKM0104HNET21 | Q0U86BB | HPE SN8600B 32Gb 48p SFP+ Integrtd Blade | HPE | Áru | Alaptermék |  | 1 | 1 | Nem | db | 12 | 120 |  | 27 | 117832597 | EUR | 292388.5792 | Nem | Vezeték nélküli megoldások - Vezérlő nélküli elérési pont (Controllerless Access Point) | legalább 60 (hatvan), legfeljebb 120 (százhúsz) naptári nap | A rendelés előzetes konzultációt igényel
0102010201 | DKM0104HNET21 | Q0U87BB | HPE SN8600B 32Gb 16p SW SFP+ Extn Blade | HPE | Áru | Alaptermék |  | 1 | 1 | Nem | db | 12 | 120 |  | 27 | 171175685 | EUR | 424753.5601 | Nem | Vezeték nélküli megoldások - Vezérlő nélküli elérési pont (Controllerless Access Point) | legalább 60 (hatvan), legfeljebb 120 (százhúsz) naptári nap | A rendelés előzetes konzultációt igényel
0102010201 | DKM0104HNET21 | Q1H72BB | HPE SN3600B 32Gb 24/24 Pwr Pk+ FC Switch | HPE | Áru | Alaptermék |  | 1 | 1 | Nem | db | 12 | 120 |  | 27 | 14078454 | EUR | 34934.1298 | Nem | Vezeték nélküli megoldások - Vezérlő nélküli elérési pont (Controllerless Access Point) | legalább 60 (hatvan), legfeljebb 120 (százhúsz) naptári nap | A rendelés előzetes konzultációt igényel
0102010201 | DKM0104HNET21 | Q2F21AB | HPE SN2700M 100GbE 32QSFP28 Switch | HPE | Áru | Alaptermék |  | 1 | 1 | Nem | db | 12 | 120 |  | 27 | 11674261 | EUR | 28968.3893 | Nem | Vezeték nélküli megoldások - Vezérlő nélküli elérési pont (Controllerless Access Point) | legalább 60 (hatvan), legfeljebb 120 (százhúsz) naptári nap | A rendelés előzetes konzultációt igényel
0102010201 | DKM0104HNET21 | Q6M26AB | HPE SN2700M 100GbE 16QSFP28 Switch | HPE | Áru | Alaptermék |  | 1 | 1 | Nem | db | 12 | 120 |  | 27 | 8745423 | EUR | 21700.8005 | Nem | Vezeték nélküli megoldások - Vezérlő nélküli elérési pont (Controllerless Access Point) | legalább 60 (hatvan), legfeljebb 120 (százhúsz) naptári nap | A rendelés előzetes konzultációt igényel
0102050202 | DKM0104HNET21 | Q9B58AAE | Aruba MC-VA-10 (RWF1) VMC FIPS/TAA E-LTU | HPE | Áru | Alaptermék |  | 1 | 1 | Nem | db | 12 | 120 |  | 27 | 606918 | EUR | 1505.9999 | Nem | Vezeték nélküli megoldások - Vezérlő nélküli elérési pont (Controllerless Access Point) | legalább 60 (hatvan), legfeljebb 120 (százhúsz) naptári nap | A rendelés előzetes konzultációt igényel
0102010201 | DKM0104HNET21 | Q9D34AB | HPE SN6610C 32Gb 8p 16Gb SFP+ FC Swch | HPE | Áru | Alaptermék |  | 1 | 1 | Nem | db | 12 | 120 |  | 27 | 3690473 | EUR | 9157.5 | Nem | Vezeték nélküli megoldások - Vezérlő nélküli elérési pont (Controllerless Access Point) | legalább 60 (hatvan), legfeljebb 120 (százhúsz) naptári nap | A rendelés előzetes konzultációt igényel
0102010201 | DKM0104HNET21 | Q9D36AB | HPE SN6610C 32G 24p 16G SFP+ FC Ent Swch | HPE | Áru | Alaptermék |  | 1 | 1 | Nem | db | 12 | 120 |  | 27 | 11912846 | EUR | 29560.4112 | Nem | Vezeték nélküli megoldások - Vezérlő nélküli elérési pont (Controllerless Access Point) | legalább 60 (hatvan), legfeljebb 120 (százhúsz) naptári nap | A rendelés előzetes konzultációt igényel
0102050201 | DKM0104HNET21 | Q9H67A | Aruba AP-514 (RW) TAA Unified AP | HPE | Áru | Alaptermék |  | 1 | 1 | Nem | db | 12 | 120 |  | 27 | 506329 | EUR | 1256.399 | Nem | Vezeték nélküli megoldások - Vezérlő nélküli elérési pont (Controllerless Access Point) | legalább 60 (hatvan), legfeljebb 120 (százhúsz) naptári nap | A rendelés előzetes konzultációt igényel
0190020201 | DKM0104HNET21 | R0G52AAEA | Aruba 70xx Gateway Foundation 7yr Sub E-STU | HPE | Áru | Alaptermék |  | 1 | 1 | Nem | db | 12 | 120 |  | 27 | 1921439 | EUR | 4767.8388 | Nem | Vezeték nélküli megoldások - Vezérlő nélküli elérési pont (Controllerless Access Point) | legalább 60 (hatvan), legfeljebb 120 (százhúsz) naptári nap | A rendelés előzetes konzultációt igényel
0102050202 | DKM0104HNET21 | R0G54AAE | Aruba 7/90xx Gtwy Adv 7yr Sub E-STU | HPE | Áru | Alaptermék |  | 1 | 1 | Nem | db | 12 | 120 |  | 27 | 2583391 | EUR | 6410.4007 | Nem | Vezeték nélküli megoldások - Vezérlő nélküli elérési pont (Controllerless Access Point) | legalább 60 (hatvan), legfeljebb 120 (százhúsz) naptári nap | A rendelés előzetes konzultációt igényel
0102010201 | DKM0104HNET21 | R0M67A | Aruba 2930M 40G 8SR PoE Class 6 1s Switch | HPE | Áru | Alaptermék |  | 1 | 1 | Nem | db | 12 | 120 |  | 27 | 3773047 | EUR | 9362.3988 | Nem | Vezeték nélküli megoldások - Vezérlő nélküli elérési pont (Controllerless Access Point) | legalább 60 (hatvan), legfeljebb 120 (százhúsz) naptári nap | A rendelés előzetes konzultációt igényel
0102050202 | DKM0104HNET21 | R0X99AAE | Aruba vGateway 500Mbps 5yr Sub E-STU | HPE | Áru | Alaptermék |  | 1 | 1 | Nem | db | 12 | 120 |  | 27 | 4266803 | EUR | 10587.6012 | Nem | Vezeték nélküli megoldások - Vezérlő nélküli elérési pont (Controllerless Access Point) | legalább 60 (hatvan), legfeljebb 120 (százhúsz) naptári nap | A rendelés előzetes konzultációt igényel
0102010102 | DKM0104HNET21 | R1B21AA | Aruba 9400 (RW) Gateway | HPE | Áru | Alaptermék |  | 1 | 1 | Nem | db | 12 | 120 |  | 27 | 3198941 | EUR | 7937.8197 | Nem | Vezeték nélküli megoldások - Vezérlő nélküli elérési pont (Controllerless Access Point) | legalább 60 (hatvan), legfeljebb 120 (százhúsz) naptári nap | A rendelés előzetes konzultációt igényel
0202110601 | DKM0104HNET21 | SWCHLIC91A | Generic Aruba Switch LIC TYPE 91 | HPE | Áru | Alaptermék |  | 1 | 1 | Nem | db | 12 | 120 |  | 27 | 16986148 | EUR | 42149.25 | Nem | LAN aktív eszközök - Menedzselhető switch-ek | legalább 60 (hatvan), legfeljebb 120 (százhúsz) naptári nap | A rendelés előzetes konzultációt igényel
0202110601 | DKM0104HNET21 | SWCHLIC96A | Generic Aruba Switch LIC TYPE 96 | HPE | Áru | Alaptermék |  | 1 | 1 | Nem | db | 12 | 120 |  | 27 | 20846981 | EUR | 51729.4809 | Nem | LAN aktív eszközök - Menedzselhető switch-ek | legalább 60 (hatvan), legfeljebb 120 (százhúsz) naptári nap | A rendelés előzetes konzultációt igényel
0102020201 | DKM0104HNET21 | 02082892 | 4-Port MPO-24-40-Port LC Breakout Box (multimode) | Huawei | Áru | Alaptermék |  | 1 | 1 | Nem | db | 12 | 120 |  | 27 | 551166 | EUR | 1367.6588 | Nem | WAN eszközök - Telephelyi elérést biztosító útválasztók | legalább 60 (hatvan), legfeljebb 120 (százhúsz) naptári nap | A rendelés előzetes konzultációt igényel
0102020201 | DKM0104HNET21 | 02113041 | 2.2m Router Assembly Cabinet with Double Swing Doors | Huawei | Áru | Kiegészítő |  | 1 | 1 | Nem | db | 12 | 120 |  | 27 | 2007852 | EUR | 4982.2636 | Nem | Rack szekrények - Álló rack szekrények | legalább 60 (hatvan), legfeljebb 120 (százhúsz) naptári nap | A rendelés előzetes konzultációt igényel
0190020201 | DKM0104HNET21 | 02113773_88134UFA-328_12 | CE12808 AC Assembly Chassis(with CMUs and Fans) - Hi-Care Basic,12month | Huawei | Áru | Alaptermék |  | 1 | 1 | Nem | db | 12 | 120 |  | 27 | 1463541 | EUR | 3631.6151 | Nem | LAN aktív eszközök - Adatközponti switch-ek | legalább 60 (hatvan), legfeljebb 120 (százhúsz) naptári nap | A rendelés előzetes konzultációt igényel
0190020201 | DKM0104HNET21 | 02114009_88134UFA-327_12 | CE12804 DC Assembly Chassis(with CMUs and Fans) - Hi-Care Basic,12month | Huawei | Áru | Alaptermék |  | 1 | 1 | Nem | db | 12 | 120 |  | 27 | 1259605 | EUR | 3125.5709 | Nem | LAN aktív eszközök - Adatközponti switch-ek | legalább 60 (hatvan), legfeljebb 120 (százhúsz) naptári nap | A rendelés előzetes konzultációt igényel
0102010201 | DKM0104HNET21 | 02114158 | FR42812 Assembly Rack(800x1200x2000mm) | Huawei | Áru | Alaptermék |  | 1 | 1 | Nem | db | 12 | 120 |  | 27 | 1837129 | EUR | 4558.6326 | Nem | LAN aktív eszközök - Adatközponti switch-ek | legalább 60 (hatvan), legfeljebb 120 (százhúsz) naptári nap | A rendelés előzetes konzultációt igényel
0190020201 | DKM0104HNET21 | 02114189_88134UJL-328_12 | CE12816 DC Assembly Chassis(with CMUs and Fans) - Hi-Care Standard,12month | Huawei | Áru | Alaptermék |  | 1 | 1 | Nem | db | 12 | 120 |  | 27 | 2811619 | EUR | 6976.721 | Nem | LAN aktív eszközök - Adatközponti switch-ek | legalább 60 (hatvan), legfeljebb 120 (százhúsz) naptári nap | A rendelés előzetes konzultációt igényel
0190020201 | DKM0104HNET21 | 02114451_88134UJL-326_12 | CE12808 AC/HVDC Assembly Chassis(with CMUs and Fans) - Hi-Care Standard,12month | Huawei | Áru | Alaptermék |  | 1 | 1 | Nem | db | 12 | 120 |  | 27 | 1829427 | EUR | 4539.5217 | Nem | LAN aktív eszközök - Adatközponti switch-ek | legalább 60 (hatvan), legfeljebb 120 (százhúsz) naptári nap | A rendelés előzetes konzultációt igényel
0190020201 | DKM0104HNET21 | 02114451_88136MYG-328_12 | CE12808 AC/HVDC Assembly Chassis(with CMUs and Fans) - Hi-Care Repair,12month | Huawei | Áru | Alaptermék |  | 1 | 1 | Nem | db | 12 | 120 |  | 27 | 1097656 | EUR | 2723.7113 | Nem | LAN aktív eszközök - Adatközponti switch-ek | legalább 60 (hatvan), legfeljebb 120 (százhúsz) naptári nap | A rendelés előzetes konzultációt igényel
0190020201 | DKM0104HNET21 | 02114454_88134UFA-331_12 | CE12804S AC/HVDC Assembly Chassis(with Fans) - Hi-Care Basic,12month | Huawei | Áru | Alaptermék |  | 1 | 1 | Nem | db | 12 | 120 |  | 27 | 312651 | EUR | 775.8092 | Nem | LAN aktív eszközök - Adatközponti switch-ek | legalább 60 (hatvan), legfeljebb 120 (százhúsz) naptári nap | A rendelés előzetes konzultációt igényel
0190020201 | DKM0104HNET21 | 02114455_88134UJL-329_12 | CE12804S DC Assembly Chassis(with Fans) - Hi-Care Standard,12month | Huawei | Áru | Alaptermék |  | 1 | 1 | Nem | db | 12 | 120 |  | 27 | 390815 | EUR | 969.765 | Nem | LAN aktív eszközök - Adatközponti switch-ek | legalább 60 (hatvan), legfeljebb 120 (százhúsz) naptári nap | A rendelés előzetes konzultációt igényel
0102020201 | DKM0104HNET21 | 02115156 | 2.2m Router Assembly Cabinet with single Swing Door(with air filter) | Huawei | Áru | Kiegészítő |  | 1 | 1 | Nem | db | 12 | 120 |  | 27 | 2007852 | EUR | 4982.2636 | Nem | Rack szekrények - Álló rack szekrények | legalább 60 (hatvan), legfeljebb 120 (százhúsz) naptári nap | A rendelés előzetes konzultációt igényel
0190020201 | DKM0104HNET21 | 02115641_88134UFA-40H_12 | AR6280 integrated chassis, 1*SRU slot, 4*SIC slot, 2*WSIC slot, 2*XSIC slot, 2*power slot - Hi-Care Basic,12month | Huawei | Áru | Alaptermék |  | 1 | 1 | Nem | db | 12 | 120 |  | 27 | 164650 | EUR | 408.5606 | Nem | WAN eszközök - Telephelyi elérést biztosító útválasztók | legalább 60 (hatvan), legfeljebb 120 (százhúsz) naptári nap | A rendelés előzetes konzultációt igényel
0102020201 | DKM0104HNET21 | 02115987 | A63B Type ETSI Rack (2200*600*300mm) | Huawei | Áru | Kiegészítő |  | 1 | 1 | Nem | db | 12 | 120 |  | 27 | 2007852 | EUR | 4982.2636 | Nem | Rack szekrények - Álló rack szekrények | legalább 60 (hatvan), legfeljebb 120 (százhúsz) naptári nap | A rendelés előzetes konzultációt igényel
0102020201 | DKM0104HNET21 | 02312VKJ | 40-Port 100GBase-QSFP28 Integrated Line Processing Unit CM Bundle(Including LPUI-4T-CM,80*50G Port Enable RTU) | Huawei | Áru | Alaptermék |  | 1 | 1 | Nem | db | 12 | 120 |  | 27 | 1156778405 | EUR | 2870417.8777 | Nem | WAN eszközök - Gerinchálózati útválasztók | legalább 60 (hatvan), legfeljebb 120 (százhúsz) naptári nap | A rendelés előzetes konzultációt igényel
0190020201 | DKM0104HNET21 | 02312VKJ_88134UFA-3C5_12 | 40-Port 100GBase-QSFP28 Integrated Line Processing Unit CM Bundle(Including LPUI-4T-CM,80*50G Port Enable RTU) - Hi-Care Basic,12month | Huawei | Áru | Alaptermék |  | 1 | 1 | Nem | db | 12 | 120 |  | 27 | 12696020 | EUR | 31503.7718 | Nem | WAN eszközök - Gerinchálózati útválasztók | legalább 60 (hatvan), legfeljebb 120 (százhúsz) naptári nap | A rendelés előzetes konzultációt igényel
0102020201 | DKM0104HNET21 | 02312VLJ | 72-Port 25GE(SFP28)/10GE(SFP+)/GE(SFP) Integrated Line Processing Unit L CM Bundle(Including LPUI-2T-L-CM,72*10G L Port Enable RTU) | Huawei | Áru | Alaptermék |  | 1 | 1 | Nem | db | 12 | 120 |  | 27 | 80720355 | EUR | 200298.6476 | Nem | WAN eszközök - Gerinchálózati útválasztók | legalább 60 (hatvan), legfeljebb 120 (százhúsz) naptári nap | A rendelés előzetes konzultációt igényel
0190020201 | DKM0104HNET21 | 02312VLJ_88136MYG-4U0_12 | 72-Port 25GE(SFP28)/10GE(SFP+)/GE(SFP) Integrated Line Processing Unit L CM Bundle(Including LPUI-2T-L-CM,72*10G L Port Enable RTU) - Hi-Care Repair,12month | Huawei | Áru | Alaptermék |  | 1 | 1 | Nem | db | 12 | 120 |  | 27 | 1274601 | EUR | 3162.7813 | Nem | WAN eszközök - Gerinchálózati útválasztók | legalább 60 (hatvan), legfeljebb 120 (százhúsz) naptári nap | A rendelés előzetes konzultációt igényel
0102040101 | DKM0104HNET21 | 02312YNT | HUAWEI IdeaHub 65 inch Rolling Stand | Huawei | Áru | Kiegészítő |  | 1 | 1 | Nem | db | 12 | 120 |  | 27 | 157077 | EUR | 389.7683 | Nem | IP video rendszerek - IP videokonferencia eszköz | legalább 60 (hatvan), legfeljebb 120 (százhúsz) naptári nap | A rendelés előzetes konzultációt igényel
0102030201 | DKM0104HNET21 | 02312YQS | 6-port 12-channel 25G Active Mux unit for Head-end(6 pcs 25G APD SFP28,With protection) | Huawei | Áru | Alaptermék |  | 1 | 1 | Nem | db | 12 | 120 |  | 27 | 11503484 | EUR | 28544.6264 | Nem | Optikai átviteli eszközök - DWDM támogató eszközök | legalább 60 (hatvan), legfeljebb 120 (százhúsz) naptári nap | A rendelés előzetes konzultációt igényel
0102030201 | DKM0104HNET21 | 02312YQX | Dual 3-Port 6-Channel Passive Mux unit for Tail-end(3 pcs 25G PIN SFP28,Without protection) | Huawei | Áru | Alaptermék |  | 1 | 1 | Nem | db | 12 | 120 |  | 27 | 1739608 | EUR | 4316.6445 | Nem | Optikai átviteli eszközök - DWDM támogató eszközök | legalább 60 (hatvan), legfeljebb 120 (százhúsz) naptári nap | A rendelés előzetes konzultációt igényel
0190020201 | DKM0104HNET21 | 02312YSG_88134UJL-4K4_12 | 8-Port 400GBase-QSFP-DD + 8-Port 100GBase-QSFP28 Integrated Line Processing Unit L CM Bundle(Including LPUI-4T-L,8*400G L Port Enable RTU,Enable 8*100GE by default) - Hi-Care Standard,12month | Huawei | Áru | Alaptermék |  | 1 | 1 | Nem | db | 12 | 120 |  | 27 | 3436423 | EUR | 8527.1034 | Nem | WAN eszközök - Gerinchálózati útválasztók | legalább 60 (hatvan), legfeljebb 120 (százhúsz) naptári nap | A rendelés előzetes konzultációt igényel
0190020201 | DKM0104HNET21 | 02312YSG_88136MYG-4YH_12 | 8-Port 400GBase-QSFP-DD + 8-Port 100GBase-QSFP28 Integrated Line Processing Unit L CM Bundle(Including LPUI-4T-L,8*400G L Port Enable RTU,Enable 8*100GE by default) - Hi-Care Repair,12month | Huawei | Áru | Alaptermék |  | 1 | 1 | Nem | db | 12 | 120 |  | 27 | 2061854 | EUR | 5116.2621 | Nem | WAN eszközök - Gerinchálózati útválasztók | legalább 60 (hatvan), legfeljebb 120 (százhúsz) naptári nap | A rendelés előzetes konzultációt igényel
0190020201 | DKM0104HNET21 | 02313CLN_88134UJL-4FS_12 | 2288X V5 128G Configuration(2*Xeon Silver 4210-10Core/2.2GHz CPU,4*32G Memory,8*600GB SAS HDD,9460-8i(2G cache)+SuperCap,2*4 GE,2*900W AC) - Hi-Care Standard,12month | Huawei | Áru | Alaptermék |  | 1 | 1 | Nem | db | 12 | 120 |  | 27 | 143705 | EUR | 356.5874 | Nem | Hálózat menedzsment megoldások - SNMP menedzselhető szoftverek | legalább 60 (hatvan), legfeljebb 120 (százhúsz) naptári nap | A rendelés előzetes konzultációt igényel
0190020201 | DKM0104HNET21 | 02313CLW_88134UFA-4VR_12 | 2288X V5 64G Configuration(2*Xeon Silver 4210-10Core/2.2GHz CPU,2*32G Memory,2*1200GB SAS HDD,9460-8i(2G cache)+SuperCap,2*4 GE,2*900W AC) - Hi-Care Basic,12month | Huawei | Áru | Alaptermék |  | 1 | 1 | Nem | db | 12 | 120 |  | 27 | 114964 | EUR | 285.2705 | Nem | Hálózat menedzsment megoldások - AAA menedzsment szoftverek | legalább 60 (hatvan), legfeljebb 120 (százhúsz) naptári nap | A rendelés előzetes konzultációt igényel
0190020201 | DKM0104HNET21 | 02313CLW_88134UJL-4FS_12 | 2288X V5 64G Configuration(2*Xeon Silver 4210-10Core/2.2GHz CPU,2*32G Memory,2*1200GB SAS HDD,9460-8i(2G cache)+SuperCap,2*4 GE,2*900W AC) - Hi-Care Standard,12month | Huawei | Áru | Alaptermék |  | 1 | 1 | Nem | db | 12 | 120 |  | 27 | 143705 | EUR | 356.5874 | Nem | Hálózat menedzsment megoldások - AAA menedzsment szoftverek | legalább 60 (hatvan), legfeljebb 120 (százhúsz) naptári nap | A rendelés előzetes konzultációt igényel
0190020201 | DKM0104HNET21 | 02313CLY_88136MYG-4V6_12 | 2288X V5 256G Configuration(2*Xeon Gold 6230-20Core/2.1GHz CPU,8*32G Memory,8*1200GB SAS HDD,9460-8i(2G cache)+SuperCap,2*4GE+2*2 10GE SFP+,2*900W AC) - Hi-Care Repair,12month | Huawei | Áru | Alaptermék |  | 1 | 1 | Nem | db | 12 | 120 |  | 27 | 86223 | EUR | 213.9536 | Nem | Hálózat menedzsment megoldások - AAA menedzsment szoftverek | legalább 60 (hatvan), legfeljebb 120 (százhúsz) naptári nap | A rendelés előzetes konzultációt igényel
0190020201 | DKM0104HNET21 | 02313CUV_88134UJL-4FS_12 | Server(Analyzer Business Analysis)(2*16Core/2.3GHz CPU,4*32G Memory,8*1200GB SAS HDD,9460-8i(2G cache)+SuperCap,2*4*GE+3*2*10GE,2*900W AC) - Hi-Care Standard,12month | Huawei | Áru | Alaptermék |  | 1 | 1 | Nem | db | 12 | 120 |  | 27 | 143705 | EUR | 356.5874 | Nem | Hálózat menedzsment megoldások - SNMP menedzselhető szoftverek | legalább 60 (hatvan), legfeljebb 120 (százhúsz) naptári nap | A rendelés előzetes konzultációt igényel
0190020201 | DKM0104HNET21 | 02313CUX_88136MYG-4V6_12 | Analyzer Hardware SN02(2*16Core/2.3GHz CPU,8*32G Memory,8*1200GB SAS HDD,9460-8i(2G cache)+SuperCap,2*4*GE+3*2*10GE,2*900W AC) - Hi-Care Repair,12month | Huawei | Áru | Alaptermék |  | 1 | 1 | Nem | db | 12 | 120 |  | 27 | 86223 | EUR | 213.9536 | Nem | Hálózat menedzsment megoldások - SNMP menedzselhető szoftverek | legalább 60 (hatvan), legfeljebb 120 (százhúsz) naptári nap | A rendelés előzetes konzultációt igényel
0190020201 | DKM0104HNET21 | 02313CVA_88134UFA-4VR_12 | Server(Analyzer Slave Management)(2*16Core/2.3GHz CPU,8*32G Memory,8*1200GB SAS HDD,9460-8i(2G cache)+SuperCap,2*4*GE+3*2*10GE,2*900W AC) - Hi-Care Basic,12month | Huawei | Áru | Alaptermék |  | 1 | 1 | Nem | db | 12 | 120 |  | 27 | 114964 | EUR | 285.2705 | Nem | Hálózat menedzsment megoldások - SNMP menedzselhető szoftverek | legalább 60 (hatvan), legfeljebb 120 (százhúsz) naptári nap | A rendelés előzetes konzultációt igényel
0190020201 | DKM0104HNET21 | 02313CVB_88134UFA-4VR_12 | Server(Analyzer Business Analysis)(2*16Core/2.3GHz CPU,8*32G Memory,8*1200GB SAS HDD,9460-8i(2G cache)+SuperCap,2*4*GE+3*2*10GE,2*900W AC) - Hi-Care Basic,12month | Huawei | Áru | Alaptermék |  | 1 | 1 | Nem | db | 12 | 120 |  | 27 | 114964 | EUR | 285.2705 | Nem | Hálózat menedzsment megoldások - SNMP menedzselhető szoftverek | legalább 60 (hatvan), legfeljebb 120 (százhúsz) naptári nap | A rendelés előzetes konzultációt igényel
0190020201 | DKM0104HNET21 | 02313CVB_88134UJL-4FS_12 | Server(Analyzer Business Analysis)(2*16Core/2.3GHz CPU,8*32G Memory,8*1200GB SAS HDD,9460-8i(2G cache)+SuperCap,2*4*GE+3*2*10GE,2*900W AC) - Hi-Care Standard,12month | Huawei | Áru | Alaptermék |  | 1 | 1 | Nem | db | 12 | 120 |  | 27 | 143705 | EUR | 356.5874 | Nem | Hálózat menedzsment megoldások - SNMP menedzselhető szoftverek | legalább 60 (hatvan), legfeljebb 120 (százhúsz) naptári nap | A rendelés előzetes konzultációt igényel
0190020201 | DKM0104HNET21 | 02313CVD_88136MYG-4V6_12 | Analyzer Hardware SN03(2*20Core/2.1GHz CPU,8*32G Memory,12*1200GB SAS HDD,9460-8i(2G cache)+SuperCap,2*4*GE+3*2*10GE,2*900W AC) - Hi-Care Repair,12month | Huawei | Áru | Alaptermék |  | 1 | 1 | Nem | db | 12 | 120 |  | 27 | 86223 | EUR | 213.9536 | Nem | Hálózat menedzsment megoldások - SNMP menedzselhető szoftverek | legalább 60 (hatvan), legfeljebb 120 (százhúsz) naptári nap | A rendelés előzetes konzultációt igényel
0190020201 | DKM0104HNET21 | 02351RFF_88134UJL-33M_12 | CE8850-64CQ-EI Switch(64-Port 100GE QSFP28,Without Fan and Power Module) - Hi-Care Standard,12month | Huawei | Áru | Alaptermék |  | 1 | 1 | Nem | db | 12 | 120 |  | 27 | 772126 | EUR | 1915.9461 | Nem | LAN aktív eszközök - Adatközponti switch-ek | legalább 60 (hatvan), legfeljebb 120 (százhúsz) naptári nap | A rendelés előzetes konzultációt igényel
0190020201 | DKM0104HNET21 | 02351RFH_88134UFA-3E2_12 | CE8850-64CQ-EI Switch(64-Port 100GE QSFP28,2*AC Power Module,3*FAN Box,Port-side Intake) - Hi-Care Basic,12month | Huawei | Áru | Alaptermék |  | 1 | 1 | Nem | db | 12 | 120 |  | 27 | 617702 | EUR | 1532.7597 | Nem | LAN aktív eszközök - Adatközponti switch-ek | legalább 60 (hatvan), legfeljebb 120 (százhúsz) naptári nap | A rendelés előzetes konzultációt igényel
0190020201 | DKM0104HNET21 | 02351TWT_88136MYG-718_12 | NE40E-X8A Basic Configuration (Including NE40E-X8A Chassis, 2 SRUs, 2 SFUs(2T), 8 DC Power, 3 Fan Tray, without Software Charge and Document) - Hi-Care Repair,12month | Huawei | Áru | Alaptermék |  | 1 | 1 | Nem | db | 12 | 120 |  | 27 | 1124647 | EUR | 2790.6884 | Nem | WAN eszközök - Gerinchálózati útválasztók | legalább 60 (hatvan), legfeljebb 120 (százhúsz) naptári nap | A rendelés előzetes konzultációt igényel
0190020201 | DKM0104HNET21 | 02351TWU_88134UFA-718_12 | NE40E-X8A Basic Configuration (Including NE40E-X8A Chassis, 2 SRUs, 2 SFUs(2T), 8 AC Power, 3 Fan Tray, without Software Charge and Document) - Hi-Care Basic,12month | Huawei | Áru | Alaptermék |  | 1 | 1 | Nem | db | 12 | 120 |  | 27 | 1499530 | EUR | 3720.9179 | Nem | WAN eszközök - Gerinchálózati útválasztók | legalább 60 (hatvan), legfeljebb 120 (százhúsz) naptári nap | A rendelés előzetes konzultációt igényel
0190020201 | DKM0104HNET21 | 02351TWV_88134UFA-718_12 | NE40E-X8A Basic Configuration (Including NE40E-X8A Chassis, 2 SRUs, 2 SFUs(2T), 8 HVDC Power, 3 Fan Tray,without Software Charge and Document) - Hi-Care Basic,12month | Huawei | Áru | Alaptermék |  | 1 | 1 | Nem | db | 12 | 120 |  | 27 | 1499530 | EUR | 3720.9179 | Nem | WAN eszközök - Gerinchálózati útválasztók | legalább 60 (hatvan), legfeljebb 120 (százhúsz) naptári nap | A rendelés előzetes konzultációt igényel
0102010102 | DKM0104HNET21 | 02351YPQ | CE6856-48T6Q-HI Switch(48-Port 10GE RJ45,6-Port 40GE QSFP+,2*AC Power Module,2*FAN Box,Port-side Intake) | Huawei | Áru | Alaptermék |  | 1 | 1 | Nem | db | 12 | 120 |  | 27 | 7072783 | EUR | 17550.3298 | Nem | LAN aktív eszközök - Adatközponti switch-ek | legalább 60 (hatvan), legfeljebb 120 (százhúsz) naptári nap | A rendelés előzetes konzultációt igényel
0190020201 | DKM0104HNET21 | 02351YPR_88134UFA-2GD_12 | CE6856-48T6Q-HI Switch(48-Port 10GE RJ45,6-Port 40GE QSFP+,2*AC Power Module,2*FAN Box,Port-side Exhaust) - Hi-Care Basic,12month | Huawei | Áru | Alaptermék |  | 1 | 1 | Nem | db | 12 | 120 |  | 27 | 274914 | EUR | 682.1694 | Nem | LAN aktív eszközök - Adatközponti switch-ek | legalább 60 (hatvan), legfeljebb 120 (százhúsz) naptári nap | A rendelés előzetes konzultációt igényel
0190020201 | DKM0104HNET21 | 02351YRY_88134UJL-3LJ_12 | USG6650E AC Host(12*GE RJ45+12*10GE SFP+ + 2*40GE QSFP+,4 AC power) - Hi-Care Standard,12month | Huawei | Áru | Alaptermék |  | 1 | 1 | Nem | db | 12 | 120 |  | 27 | 311778 | EUR | 773.6421 | Nem | Hálózat biztonsági megoldások - Hálózat biztonsági megoldások | legalább 60 (hatvan), legfeljebb 120 (százhúsz) naptári nap | A rendelés előzetes konzultációt igényel
0190020201 | DKM0104HNET21 | 02351YUA_88134UJL-3DY_12 | AC6805 mainframe (12*GE ports, 12*10GE SFP+ ports, 2*40GE QSFP+ ports, no power) - Hi-Care Standard,12month | Huawei | Áru | Alaptermék |  | 1 | 1 | Nem | db | 12 | 120 |  | 27 | 824742 | EUR | 2046.5054 | Nem | Vezeték nélküli megoldások - Vezeték nélküli vezérlők (Wireless Controllers) | legalább 60 (hatvan), legfeljebb 120 (százhúsz) naptári nap | A rendelés előzetes konzultációt igényel
0190020201 | DKM0104HNET21 | 02353LHP_88134UFA-4C3_12 | CE6881E-48S6CQ-B switch (24*25G SFP28,24*10G SFP+, 6*100G QSFP28, 2*AC power modules, 4*fan modules, port-side intake) - Hi-Care Basic,12month | Huawei | Áru | Alaptermék |  | 1 | 1 | Nem | db | 12 | 120 |  | 27 | 221181 | EUR | 548.836 | Nem | LAN aktív eszközök - Adatközponti switch-ek | legalább 60 (hatvan), legfeljebb 120 (százhúsz) naptári nap | A rendelés előzetes konzultációt igényel
0102020201 | DKM0104HNET21 | 02353PYN | Enhanced CGN Service Unit Basic Configuration (Including 1 VSUI-400-E+60Gbps Capacity for CGN) | Huawei | Áru | Alaptermék |  | 1 | 1 | Nem | db | 12 | 120 |  | 27 | 165341540 | EUR | 410276.7736 | Nem | WAN eszközök - Gerinchálózati útválasztók | legalább 60 (hatvan), legfeljebb 120 (százhúsz) naptári nap | A rendelés előzetes konzultációt igényel
0190020201 | DKM0104HNET21 | 02353TPK_88134UFA-4YA_12 | AE6760-X1-BUN16+1LSW(16*AirEngine6760-X1+1*S5732-H24UM2CC+1*1000W AC PoE power) - Hi-Care Basic,12month | Huawei | Áru | Alaptermék |  | 1 | 1 | Nem | db | 12 | 120 |  | 27 | 449859 | EUR | 1116.2759 | Nem | Vezeték nélküli megoldások - Vezeték nélküli elérési pont (Access Point) | legalább 60 (hatvan), legfeljebb 120 (százhúsz) naptári nap | A rendelés előzetes konzultációt igényel
0190020201 | DKM0104HNET21 | 02353TPN_88134UJL-4JJ_12 | AE8760-X1-PRO-B16+1LSW(16* AirEngine8760-X1-PRO+1* S5732-H24UM2CC+1*1000W AC PoE power) - Hi-Care Standard,12month | Huawei | Áru | Alaptermék |  | 1 | 1 | Nem | db | 12 | 120 |  | 27 | 812245 | EUR | 2015.4972 | Nem | Vezeték nélküli megoldások - Vezeték nélküli elérési pont (Access Point) | legalább 60 (hatvan), legfeljebb 120 (százhúsz) naptári nap | A rendelés előzetes konzultációt igényel
0190020201 | DKM0104HNET21 | 02353TPX_88134UFA-4Y8_12 | AE5760-51-BUN8(8* AirEngine5760-51) - Hi-Care Basic,12month | Huawei | Áru | Alaptermék |  | 1 | 1 | Nem | db | 12 | 120 |  | 27 | 119962 | EUR | 297.6721 | Nem | Vezeték nélküli megoldások - Vezeték nélküli elérési pont (Access Point) | legalább 60 (hatvan), legfeljebb 120 (százhúsz) naptári nap | A rendelés előzetes konzultációt igényel
0190020201 | DKM0104HNET21 | 02353TPX_88134UJL-4JH_12 | AE5760-51-BUN8(8* AirEngine5760-51) - Hi-Care Standard,12month | Huawei | Áru | Alaptermék |  | 1 | 1 | Nem | db | 12 | 120 |  | 27 | 149953 | EUR | 372.0929 | Nem | Vezeték nélküli megoldások - Vezeték nélküli elérési pont (Access Point) | legalább 60 (hatvan), legfeljebb 120 (százhúsz) naptári nap | A rendelés előzetes konzultációt igényel
0102050201 | DKM0104HNET21 | 02353XWD | AP4050DE-M-BUN8+1AC (1*AC6508+8*AP4050DE-M) | Huawei | Áru | Alaptermék |  | 1 | 1 | Nem | db | 12 | 120 |  | 27 | 1965703 | EUR | 4877.6743 | Nem | Vezeték nélküli megoldások - Vezeték nélküli elérési pont (Access Point) | legalább 60 (hatvan), legfeljebb 120 (százhúsz) naptári nap | A rendelés előzetes konzultációt igényel
0190020201 | DKM0104HNET21 | 02354AEL_88134UJL-4M8_12 | 48-port 100GE interface card with RTU bundle 0 (HG-P, QSFP28, 8*2*100GE port RTU) - Hi-Care Standard,12month | Huawei | Áru | Alaptermék |  | 1 | 1 | Nem | db | 12 | 120 |  | 27 | 1062167 | EUR | 2635.6501 | Nem | LAN aktív eszközök - Adatközponti switch-ek | legalább 60 (hatvan), legfeljebb 120 (százhúsz) naptári nap | A rendelés előzetes konzultációt igényel
0102010102 | DKM0104HNET21 | 02359097 | Fan box(HA,Back to Front,FAN panel side exhaust) | Huawei | Áru | Alaptermék |  | 1 | 1 | Nem | db | 12 | 120 |  | 27 | 196814 | EUR | 488.3716 | Nem | LAN aktív eszközök - Menedzselhető switch-ek | legalább 60 (hatvan), legfeljebb 120 (százhúsz) naptári nap | A rendelés előzetes konzultációt igényel
0190020201 | DKM0104HNET21 | 02359914_88134UJL-719_12 | NE40E-X16A Integrated DC Chassis Components (Including 4 Fan Tray) - Hi-Care Standard,12month | Huawei | Áru | Alaptermék |  | 1 | 1 | Nem | db | 12 | 120 |  | 27 | 3748825 | EUR | 9302.2946 | Nem | WAN eszközök - Gerinchálózati útválasztók | legalább 60 (hatvan), legfeljebb 120 (százhúsz) naptári nap | A rendelés előzetes konzultációt igényel
0102020201 | DKM0104HNET21 | 02359915 | NE40E-X16A Integrated AC Chassis Components (Including 4 Fan Tray) | Huawei | Áru | Alaptermék |  | 1 | 1 | Nem | db | 12 | 120 |  | 27 | 18371283 | EUR | 45586.3097 | Nem | WAN eszközök - Gerinchálózati útválasztók | legalább 60 (hatvan), legfeljebb 120 (százhúsz) naptári nap | A rendelés előzetes konzultációt igényel
0102020101 | DKM0104HNET21 | 03021FXE | 8-Port Channelized E1/PRI Multiflex Trunk Interface Card | Huawei | Áru | Alaptermék |  | 1 | 1 | Nem | db | 12 | 120 |  | 27 | 3444614 | EUR | 8547.4282 | Nem | WAN eszközök - Telephelyi elérést biztosító útválasztók | legalább 60 (hatvan), legfeljebb 120 (százhúsz) naptári nap | A rendelés előzetes konzultációt igényel
0102020101 | DKM0104HNET21 | 03021LXK | 4-Port 1000BASE-SFP-L3 Ethernet WAN Interface Card | Huawei | Áru | Alaptermék |  | 1 | 1 | Nem | db | 12 | 120 |  | 27 | 2137191 | EUR | 5303.2036 | Nem | WAN eszközök - Telephelyi elérést biztosító útválasztók | legalább 60 (hatvan), legfeljebb 120 (százhúsz) naptári nap | A rendelés előzetes konzultációt igényel
0102020101 | DKM0104HNET21 | 03021RCS | 4-Port Fractional E1 WAN Interface Card | Huawei | Áru | Alaptermék |  | 1 | 1 | Nem | db | 12 | 120 |  | 27 | 1041039 | EUR | 2583.2225 | Nem | WAN eszközök - Telephelyi elérést biztosító útválasztók | legalább 60 (hatvan), legfeljebb 120 (százhúsz) naptári nap | A rendelés előzetes konzultációt igényel
0102020101 | DKM0104HNET21 | 03021WWY | 1-Port 155M Channelized Packet over SDH/Sonet Interface Card(WSIC) | Huawei | Áru | Alaptermék |  | 1 | 1 | Nem | db | 12 | 120 |  | 27 | 10692086 | EUR | 26531.2299 | Nem | WAN eszközök - Telephelyi elérést biztosító útválasztók | legalább 60 (hatvan), legfeljebb 120 (százhúsz) naptári nap | A rendelés előzetes konzultációt igényel
0102030201 | DKM0104HNET21 | 03030URD | Enhanced 8-ch Optical Add/Drop Multiplexing Board,100GHz(194.5/194.6/194.7/194.8/194.9/195.0/195.1/195.2THz) | Huawei | Áru | Alaptermék |  | 1 | 1 | Nem | db | 12 | 120 |  | 27 | 2201799 | EUR | 5463.5212 | Nem | Optikai átviteli eszközök - DWDM támogató eszközök | legalább 60 (hatvan), legfeljebb 120 (százhúsz) naptári nap | A rendelés előzetes konzultációt igényel
0102030201 | DKM0104HNET21 | 03030URE | Enhanced 8-ch Optical Add/Drop Multiplexing Board,100GHz(193.7/193.8/193.9/194.0/194.1/194.2/194.3/194.4THz) | Huawei | Áru | Alaptermék |  | 1 | 1 | Nem | db | 12 | 120 |  | 27 | 2201799 | EUR | 5463.5212 | Nem | Optikai átviteli eszközök - DWDM támogató eszközök | legalább 60 (hatvan), legfeljebb 120 (százhúsz) naptári nap | A rendelés előzetes konzultációt igényel
0102030201 | DKM0104HNET21 | 03030UUF | Fiber Interface Board for Sync Timing(Single FIU subcard),C/1491&1511nm | Huawei | Áru | Alaptermék |  | 1 | 1 | Nem | db | 12 | 120 |  | 27 | 336501 | EUR | 834.9906 | Nem | Optikai átviteli eszközök - DWDM támogató eszközök | legalább 60 (hatvan), legfeljebb 120 (százhúsz) naptári nap | A rendelés előzetes konzultációt igényel
0102030201 | DKM0104HNET21 | 03030VVP | Fiber Interface Unit (CWDM&DWDM),1310nm | Huawei | Áru | Alaptermék |  | 1 | 1 | Nem | db | 12 | 120 |  | 27 | 253220 | EUR | 628.3367 | Nem | Optikai átviteli eszközök - DWDM támogató eszközök | legalább 60 (hatvan), legfeljebb 120 (százhúsz) naptári nap | A rendelés előzetes konzultációt igényel
0190020201 | DKM0104HNET21 | 03031DHB_88134UFA-534_12 | 8-Port 100/1000Base-RJ45 Physical Interface Card - Hi-Care Basic,12month | Huawei | Áru | Alaptermék |  | 1 | 1 | Nem | db | 12 | 120 |  | 27 | 117463 | EUR | 291.4727 | Nem | WAN eszközök - Gerinchálózati útválasztók | legalább 60 (hatvan), legfeljebb 120 (százhúsz) naptári nap | A rendelés előzetes konzultációt igényel
0102020201 | DKM0104HNET21 | 03031XPT | 5-Port 10GBase LAN/WAN-SFP+ Flexible Card E(P52-E, Occupy two sub-slots) | Huawei | Áru | Alaptermék |  | 1 | 1 | Nem | db | 12 | 120 |  | 27 | 29087863 | EUR | 72178.32 | Nem | WAN eszközök - Gerinchálózati útválasztók | legalább 60 (hatvan), legfeljebb 120 (százhúsz) naptári nap | A rendelés előzetes konzultációt igényel
0102030201 | DKM0104HNET21 | 03032AMQ_88134UFA-2FG_12 | 100G CFPT5G(ULH+,SDFEC2,Coherent,Tunable,Extended C Band,-5dBm-0dBm,-16dBm,50GHz,LC)-Hi-Care Basic,12month | Huawei | Áru | Alaptermék |  | 1 | 1 | Nem | db | 12 | 120 |  | 27 | 302399 | EUR | 750.3686 | Nem | Optikai átviteli eszközök - DWDM támogató eszközök | legalább 60 (hatvan), legfeljebb 120 (százhúsz) naptári nap | A rendelés előzetes konzultációt igényel
0190020201 | DKM0104HNET21 | 03032GKY_88136MYG-2DD_12 | 1-Port 100GBase-CFP2 Flexible Card A(P120-A) - Hi-Care Repair,12month | Huawei | Áru | Alaptermék |  | 1 | 1 | Nem | db | 12 | 120 |  | 27 | 1686971 | EUR | 4186.0326 | Nem | WAN eszközök - Gerinchálózati útválasztók | legalább 60 (hatvan), legfeljebb 120 (százhúsz) naptári nap | A rendelés előzetes konzultációt igényel
0190020201 | DKM0104HNET21 | 03032GLA_88134UFA-2DC_12 | 1-Port 100GBase-CFP2 Flexible Card A (P240-A) - Hi-Care Basic,12month | Huawei | Áru | Alaptermék |  | 1 | 1 | Nem | db | 12 | 120 |  | 27 | 2499217 | EUR | 6201.5298 | Nem | WAN eszközök - Gerinchálózati útválasztók | legalább 60 (hatvan), legfeljebb 120 (százhúsz) naptári nap | A rendelés előzetes konzultációt igényel
0190020201 | DKM0104HNET21 | 03032GLA_88134UJL-26W_12 | 1-Port 100GBase-CFP2 Flexible Card A (P240-A) - Hi-Care Standard,12month | Huawei | Áru | Alaptermék |  | 1 | 1 | Nem | db | 12 | 120 |  | 27 | 3124021 | EUR | 7751.9122 | Nem | WAN eszközök - Gerinchálózati útválasztók | legalább 60 (hatvan), legfeljebb 120 (százhúsz) naptári nap | A rendelés előzetes konzultációt igényel
0190020201 | DKM0104HNET21 | 03032HGF_88134UFA-3BG_12 | 1-Port 100GBase-QSFP28 Flexible Card A(P120-A) - Hi-Care Basic,12month | Huawei | Áru | Alaptermék |  | 1 | 1 | Nem | db | 12 | 120 |  | 27 | 2249295 | EUR | 5581.3768 | Nem | WAN eszközök - Gerinchálózati útválasztók | legalább 60 (hatvan), legfeljebb 120 (százhúsz) naptári nap | A rendelés előzetes konzultációt igényel
0190020201 | DKM0104HNET21 | 03032HGF_88134UJL-31D_12 | 1-Port 100GBase-QSFP28 Flexible Card A(P120-A) - Hi-Care Standard,12month | Huawei | Áru | Alaptermék |  | 1 | 1 | Nem | db | 12 | 120 |  | 27 | 2811619 | EUR | 6976.721 | Nem | WAN eszközök - Gerinchálózati útválasztók | legalább 60 (hatvan), legfeljebb 120 (százhúsz) naptári nap | A rendelés előzetes konzultációt igényel
0190020201 | DKM0104HNET21 | 03032HGG_88134UFA-3BL_12 | 1-Port 100GBase-QSFP28 Flexible Card A(P240-A) - Hi-Care Basic,12month | Huawei | Áru | Alaptermék |  | 1 | 1 | Nem | db | 12 | 120 |  | 27 | 2499217 | EUR | 6201.5298 | Nem | WAN eszközök - Gerinchálózati útválasztók | legalább 60 (hatvan), legfeljebb 120 (százhúsz) naptári nap | A rendelés előzetes konzultációt igényel
0190020201 | DKM0104HNET21 | 03032MVX_88134UFA-3BH_12 | 2-Port 50GBase/1-Port 100GBase-QSFP28 FlexE Flexible Card (P120) - Hi-Care Basic,12month | Huawei | Áru | Alaptermék |  | 1 | 1 | Nem | db | 12 | 120 |  | 27 | 862229 | EUR | 2139.5272 | Nem | WAN eszközök - Gerinchálózati útválasztók | legalább 60 (hatvan), legfeljebb 120 (százhúsz) naptári nap | A rendelés előzetes konzultációt igényel
0190020201 | DKM0104HNET21 | 03032TGR_88134UFA-466_12 | 8-Channel V.35/X.21/V.24 Board - Hi-Care Basic,12month | Huawei | Áru | Alaptermék |  | 1 | 1 | Nem | db | 12 | 120 |  | 27 | 66229 | EUR | 164.3388 | Nem | WAN eszközök - Gerinchálózati útválasztók | legalább 60 (hatvan), legfeljebb 120 (százhúsz) naptári nap | A rendelés előzetes konzultációt igényel
0102010201 | DKM0104HNET21 | 03033DAN | 24-port 10GE SFP+ interface and 24-port GE SFP interface card (X6S,SFP+) | Huawei | Áru | Alaptermék |  | 1 | 1 | Nem | db | 12 | 120 |  | 27 | 4837771 | EUR | 12004.3953 | Nem | LAN aktív eszközök - Moduláris switch-ek | legalább 60 (hatvan), legfeljebb 120 (százhúsz) naptári nap | A rendelés előzetes konzultációt igényel
0102030201 | DKM0104HNET21 | 03033FJD_88134UJL-49R_12 | 48-Channel Demultiplexing Board(Extended C_odd,196.05THz~191.35THz,100GHz,Thermal AWG)-Hi-Care Standard,12month | Huawei | Áru | Alaptermék |  | 1 | 1 | Nem | db | 12 | 120 |  | 27 | 204342 | EUR | 507.053 | Nem | Optikai átviteli eszközök - DWDM támogató eszközök | legalább 60 (hatvan), legfeljebb 120 (százhúsz) naptári nap | A rendelés előzetes konzultációt igényel
0102030201 | DKM0104HNET21 | 03033FLG | 48-Channel Multiplexing Board With VOA(Extended C_odd,196.05THz~191.35THz,100GHz) | Huawei | Áru | Alaptermék |  | 1 | 1 | Nem | db | 12 | 120 |  | 27 | 18032021 | EUR | 44744.4685 | Nem | Optikai átviteli eszközök - DWDM támogató eszközök | legalább 60 (hatvan), legfeljebb 120 (százhúsz) naptári nap | A rendelés előzetes konzultációt igényel
0102030201 | DKM0104HNET21 | 03033FMB | Optical line protection board(Non-latching,Single Mode,Super C and L band) | Huawei | Áru | Alaptermék |  | 1 | 1 | Nem | db | 12 | 120 |  | 27 | 5915552 | EUR | 14678.7884 | Nem | Optikai átviteli eszközök - DWDM támogató eszközök | legalább 60 (hatvan), legfeljebb 120 (százhúsz) naptári nap | A rendelés előzetes konzultációt igényel
0102030201 | DKM0104HNET21 | 03033FME | Dual 20 ports flexible wavelength selective multiplexing and demultiplexing board(Extended C_band,191.25~196.075THz,37.5GHz~400GHz)(10 dimensions included,RTU Extension Supported) | Huawei | Áru | Alaptermék |  | 1 | 1 | Nem | db | 12 | 120 |  | 27 | 74570303 | EUR | 185037.9725 | Nem | Optikai átviteli eszközök - DWDM támogató eszközök | legalább 60 (hatvan), legfeljebb 120 (százhúsz) naptári nap | A rendelés előzetes konzultációt igényel
0102030201 | DKM0104HNET21 | 03033FMG_88134UJL-49Y_12 | 9-ports flexible wavelength selective multiplexing and demultiplexing board(Extended C_band,191.25~196.075THz,37.5GHz~400GHz)(4 dimensions included,RTU Extension Supported)-Hi-Care Standard,12month | Huawei | Áru | Alaptermék |  | 1 | 1 | Nem | db | 12 | 120 |  | 27 | 1405809 | EUR | 3488.3605 | Nem | Optikai átviteli eszközök - DWDM támogató eszközök | legalább 60 (hatvan), legfeljebb 120 (százhúsz) naptári nap | A rendelés előzetes konzultációt igényel
0102030201 | DKM0104HNET21 | 03033FNF | Dual 20 ports flexible wavelength selective multiplexing and demultiplexing board(Super C_band,190.65THz~196.675THz,37.5GHz~400GHz)(10 dimensions included,RTU Extension Supported) | Huawei | Áru | Alaptermék |  | 1 | 1 | Nem | db | 12 | 120 |  | 27 | 65244693 | EUR | 161897.5003 | Nem | Optikai átviteli eszközök - DWDM támogató eszközök | legalább 60 (hatvan), legfeljebb 120 (százhúsz) naptári nap | A rendelés előzetes konzultációt igényel
0102030201 | DKM0104HNET21 | 03033FNJ | Interleaver Board(Super C_band,100/50GHz) | Huawei | Áru | Alaptermék |  | 1 | 1 | Nem | db | 12 | 120 |  | 27 | 7008643 | EUR | 17391.1734 | Nem | Optikai átviteli eszközök - DWDM támogató eszközök | legalább 60 (hatvan), legfeljebb 120 (százhúsz) naptári nap | A rendelés előzetes konzultációt igényel
0102030201 | DKM0104HNET21 | 03033FNM_88134UJL-4DY_12 | 60-channel Multiplexing Board With VOA(Super C_odd,196.65THz~190.75THz,100GHz)-Hi-Care Standard,12month | Huawei | Áru | Alaptermék |  | 1 | 1 | Nem | db | 12 | 120 |  | 27 | 433666 | EUR | 1076.0947 | Nem | Optikai átviteli eszközök - DWDM támogató eszközök | legalább 60 (hatvan), legfeljebb 120 (százhúsz) naptári nap | A rendelés előzetes konzultációt igényel
0102030201 | DKM0104HNET21 | 03033FNU_88134UJL-4DX_12 | 60-Channel Demultiplexing Board(Super C_even,196.6THz~190.7THz,100GHz,Thermal AWG)-Hi-Care Standard,12month | Huawei | Áru | Alaptermék |  | 1 | 1 | Nem | db | 12 | 120 |  | 27 | 102173 | EUR | 253.5307 | Nem | Optikai átviteli eszközök - DWDM támogató eszközök | legalább 60 (hatvan), legfeljebb 120 (százhúsz) naptári nap | A rendelés előzetes konzultációt igényel
0102030201 | DKM0104HNET21 | 34060395 | Optical Transceiver,eSFP,1541.35nm,125M~2.67Gbps,0~4.0dBm,-28.0dBm,LC,120km | Huawei | Áru | Alaptermék |  | 1 | 1 | Nem | db | 12 | 120 |  | 27 | 486841 | EUR | 1208.0423 | Nem | Optikai átviteli eszközök - DWDM támogató eszközök | legalább 60 (hatvan), legfeljebb 120 (százhúsz) naptári nap | A rendelés előzetes konzultációt igényel
0102030201 | DKM0104HNET21 | 34060397 | Optical Transceiver,eSFP,1539.77nm,125M~2.67Gbps,0~4.0dBm,-28.0dBm,LC,120km | Huawei | Áru | Alaptermék |  | 1 | 1 | Nem | db | 12 | 120 |  | 27 | 486841 | EUR | 1208.0423 | Nem | Optikai átviteli eszközök - DWDM támogató eszközök | legalább 60 (hatvan), legfeljebb 120 (százhúsz) naptári nap | A rendelés előzetes konzultációt igényel
0102030201 | DKM0104HNET21 | 34060402 | Optical Transceiver,eSFP,1535.82nm,125M~2.67Gbps,0~4.0dBm,-28.0dBm,LC,120km | Huawei | Áru | Alaptermék |  | 1 | 1 | Nem | db | 12 | 120 |  | 27 | 486841 | EUR | 1208.0423 | Nem | Optikai átviteli eszközök - DWDM támogató eszközök | legalább 60 (hatvan), legfeljebb 120 (százhúsz) naptári nap | A rendelés előzetes konzultációt igényel
0102030201 | DKM0104HNET21 | 34060481 | Optical Transceiver,eSFP,1491nm,100M~2.67Gbps,5dBm,0dBm,-28dBm,LC,80Km | Huawei | Áru | Alaptermék |  | 1 | 1 | Nem | db | 12 | 120 |  | 27 | 269360 | EUR | 668.3877 | Nem | Optikai átviteli eszközök - DWDM támogató eszközök | legalább 60 (hatvan), legfeljebb 120 (százhúsz) naptári nap | A rendelés előzetes konzultációt igényel
0102030201 | DKM0104HNET21 | 34060539 | Optical Transceiver,eSFP,1310nm(Tx)/1490nm(Rx),1.25Gb/s,-2dBm,3dBm,-23dBm,LC,SM,40km | Huawei | Áru | Alaptermék |  | 1 | 1 | Nem | db | 12 | 120 |  | 27 | 162102 | EUR | 402.2392 | Nem | Optikai átviteli eszközök - DWDM támogató eszközök | legalább 60 (hatvan), legfeljebb 120 (százhúsz) naptári nap | A rendelés előzetes konzultációt igényel
0102030201 | DKM0104HNET21 | 34060690 | Optical Transceiver-SFP+-1551nm-9.95~11.1Gb/s-0dBm-4dBm--23dBm-LC-SM-70km | Huawei | Áru | Alaptermék |  | 1 | 1 | Nem | db | 12 | 120 |  | 27 | 2063242 | EUR | 5119.7068 | Nem | Optikai átviteli eszközök - DWDM támogató eszközök | legalább 60 (hatvan), legfeljebb 120 (százhúsz) naptári nap | A rendelés előzetes konzultációt igényel
0102030201 | DKM0104HNET21 | 34060692 | Optical Transceiver-SFP+-1591nm-9.95~11.1Gb/s-0dBm-4dBm--23dBm-LC-SM-70km | Huawei | Áru | Alaptermék |  | 1 | 1 | Nem | db | 12 | 120 |  | 27 | 2063242 | EUR | 5119.7068 | Nem | Optikai átviteli eszközök - DWDM támogató eszközök | legalább 60 (hatvan), legfeljebb 120 (százhúsz) naptári nap | A rendelés előzetes konzultációt igényel
0102020201 | DKM0104HNET21 | 34060918 | BiDi Transceiver,SFP+,TX 1270nm/RX 1330nm,9.95~10.3Gb/s,0dBm,5dBm,-18dBm,LC,SM,40km | Huawei | Áru | Alaptermék |  | 1 | 1 | Nem | db | 12 | 120 |  | 27 | 1050365 | EUR | 2606.3657 | Nem | WAN eszközök - Gerinchálózati útválasztók | legalább 60 (hatvan), legfeljebb 120 (százhúsz) naptári nap | A rendelés előzetes konzultációt igényel
0102030201 | DKM0104HNET21 | 34061069 | BiDi Transceiver-SFP+-1330nm(Tx)/1270nm(Rx)-2.5~11.3Gb/s-0dBm-5dBm--19dBm-LC-SM-40km--40~85degc | Huawei | Áru | Alaptermék |  | 1 | 1 | Nem | db | 12 | 120 |  | 27 | 1071657 | EUR | 2659.198 | Nem | Optikai átviteli eszközök - DWDM támogató eszközök | legalább 60 (hatvan), legfeljebb 120 (százhúsz) naptári nap | A rendelés előzetes konzultációt igényel
0102030201 | DKM0104HNET21 | 34061300 | High Speed Transceiver,QSFP28,1310nm,100G,-6.5dBm,2.5dBm,-10.9dBm,LC,SMF,2km | Huawei | Áru | Alaptermék |  | 1 | 1 | Nem | db | 12 | 120 |  | 27 | 4008001 | EUR | 9945.4107 | Nem | Optikai átviteli eszközök - DWDM támogató eszközök | legalább 60 (hatvan), legfeljebb 120 (százhúsz) naptári nap | A rendelés előzetes konzultációt igényel
0102020201 | DKM0104HNET21 | 82401062 | NetEngine40E 50G FlexE RTU(per 50G) | Huawei | Áru | Alaptermék |  | 1 | 1 | Nem | db | 12 | 120 |  | 27 | 8879453 | EUR | 22033.3832 | Nem | WAN eszközök - Gerinchálózati útválasztók | legalább 60 (hatvan), legfeljebb 120 (százhúsz) naptári nap | A rendelés előzetes konzultációt igényel
0102020201 | DKM0104HNET21 | 82402143 | NetEngine 8000 10G Port Enable RTU for Line Process Unit L(per 10G) | Huawei | Áru | Alaptermék |  | 1 | 1 | Nem | db | 12 | 120 |  | 27 | 1175763 | EUR | 2917.5258 | Nem | WAN eszközök - Gerinchálózati útválasztók | legalább 60 (hatvan), legfeljebb 120 (százhúsz) naptári nap | A rendelés előzetes konzultációt igényel
0102030201 | DKM0104HNET21 | 82600457 | WDM,ASON Service Fee for Each Port(100G) | Huawei | Áru | Alaptermék |  | 1 | 1 | Nem | db | 12 | 120 |  | 27 | 3674258 | EUR | 9117.2653 | Nem | Optikai átviteli eszközök - DWDM támogató eszközök | legalább 60 (hatvan), legfeljebb 120 (százhúsz) naptári nap | A rendelés előzetes konzultációt igényel
0102030201 | DKM0104HNET21 | 82600638 | OptiX OTN Platform,IEEE 1588V2 Function Fee | Huawei | Áru | Alaptermék |  | 1 | 1 | Nem | db | 12 | 120 |  | 27 | 464885 | EUR | 1153.5611 | Nem | Optikai átviteli eszközök - DWDM támogató eszközök | legalább 60 (hatvan), legfeljebb 120 (százhúsz) naptári nap | A rendelés előzetes konzultációt igényel
0102030201 | DKM0104HNET21 | 82601046 | Line Side Function Fee Per Port | Huawei | Áru | Alaptermék |  | 1 | 1 | Nem | db | 12 | 120 |  | 27 | 7070371 | EUR | 17544.3438 | Nem | Optikai átviteli eszközök - DWDM támogató eszközök | legalább 60 (hatvan), legfeljebb 120 (százhúsz) naptári nap | A rendelés előzetes konzultációt igényel
0102060101 | DKM0104HNET21 | 82700369 | Quantity of Virtual Firewall(5 Vsys) | Huawei | Áru | Alaptermék |  | 1 | 1 | Nem | db | 12 | 120 |  | 27 | 1148206 | EUR | 2849.1464 | Nem | Hálózat biztonsági megoldások - Hálózat biztonsági megoldások | legalább 60 (hatvan), legfeljebb 120 (százhúsz) naptári nap | A rendelés előzetes konzultációt igényel
0102060101 | DKM0104HNET21 | 8270G9WX | Quantity of SSL VPN Concurrent Users(100 Users) | Huawei | Áru | Alaptermék |  | 1 | 1 | Nem | db | 12 | 120 |  | 27 | 336807 | EUR | 835.7499 | Nem | Hálózat biztonsági megoldások - Hálózat biztonsági megoldások | legalább 60 (hatvan), legfeljebb 120 (százhúsz) naptári nap | A rendelés előzetes konzultációt igényel
0102060101 | DKM0104HNET21 | 8270G9X1 | Quantity of SSL VPN Concurrent Users(1000 Users) | Huawei | Áru | Alaptermék |  | 1 | 1 | Nem | db | 12 | 120 |  | 27 | 1714653 | EUR | 4254.7223 | Nem | Hálózat biztonsági megoldások - Hálózat biztonsági megoldások | legalább 60 (hatvan), legfeljebb 120 (százhúsz) naptári nap | A rendelés előzetes konzultációt igényel
0102060101 | DKM0104HNET21 | 8270G9X3 | Quantity of SSL VPN Concurrent Users(5000 Users) | Huawei | Áru | Alaptermék |  | 1 | 1 | Nem | db | 12 | 120 |  | 27 | 6919848 | EUR | 17170.8375 | Nem | Hálózat biztonsági megoldások - Hálózat biztonsági megoldások | legalább 60 (hatvan), legfeljebb 120 (százhúsz) naptári nap | A rendelés előzetes konzultációt igényel
0102030201 | DKM0104HNET21 | 88031MPK | OSN 1800-Optical Channel Connection License Per 10G Port | Huawei | Áru | Alaptermék |  | 1 | 1 | Nem | db | 12 | 120 |  | 27 | 4745916 | EUR | 11776.466 | Nem | Optikai átviteli eszközök - DWDM támogató eszközök | legalább 60 (hatvan), legfeljebb 120 (százhúsz) naptári nap | A rendelés előzetes konzultációt igényel
0102030201 | DKM0104HNET21 | 88031XCQ | Packet Service License(Per 100GE Port) | Huawei | Áru | Alaptermék |  | 1 | 1 | Nem | db | 12 | 120 |  | 27 | 1285989 | EUR | 3191.0404 | Nem | Optikai átviteli eszközök - DWDM támogató eszközök | legalább 60 (hatvan), legfeljebb 120 (százhúsz) naptári nap | A rendelés előzetes konzultációt igényel
0102010201 | DKM0104HNET21 | 88032HEL | Quantity of SSL VPN Concurrent Users(1000 Users),With HW General Security Platform Software | Huawei | Áru | Alaptermék |  | 1 | 1 | Nem | db | 12 | 120 |  | 27 | 10716581 | EUR | 26592.0131 | Nem | LAN aktív eszközök - Moduláris switch-ek | legalább 60 (hatvan), legfeljebb 120 (százhúsz) naptári nap | A rendelés előzetes konzultációt igényel
0102060101 | DKM0104HNET21 | 88035TCS | N1-USG6650E Advanced, Per Device | Huawei | Áru | Alaptermék |  | 1 | 1 | Nem | db | 12 | 120 |  | 27 | 1763683 | EUR | 4376.3857 | Nem | Hálózat biztonsági megoldások - Hálózat biztonsági megoldások | legalább 60 (hatvan), legfeljebb 120 (százhúsz) naptári nap | A rendelés előzetes konzultációt igényel
0102060102 | DKM0104HNET21 | 88035TDJ | Software Charge,USG6515E,N1-USG6515E-A-Lic,Electronic | Huawei | Áru | Alaptermék |  | 1 | 1 | Nem | db | 12 | 120 |  | 27 | 85733 | EUR | 212.7369 | Nem | Hálózat biztonsági megoldások - Hálózat biztonsági megoldások | legalább 60 (hatvan), legfeljebb 120 (százhúsz) naptári nap | A rendelés előzetes konzultációt igényel
0102020101 | DKM0104HNET21 | 88035UHA | N1 SD-WAN Advanced,AR6100,Per Device | Huawei | Áru | Alaptermék |  | 1 | 1 | Nem | db | 12 | 120 |  | 27 | 1263024 | EUR | 3134.0539 | Nem | WAN eszközök - Telephelyi elérést biztosító útválasztók | legalább 60 (hatvan), legfeljebb 120 (százhúsz) naptári nap | A rendelés előzetes konzultációt igényel
0102010201 | DKM0104HNET21 | 88035UPV | N1-CloudEngine 16800 Advantage Function B | Huawei | Áru | Alaptermék |  | 1 | 1 | Nem | db | 12 | 120 |  | 27 | 4684677 | EUR | 11624.5095 | Nem | LAN aktív eszközök - Adatközponti switch-ek | legalább 60 (hatvan), legfeljebb 120 (százhúsz) naptári nap | A rendelés előzetes konzultációt igényel
0102060101 | DKM0104HNET21 | 88035VLW | Cloud Sandbox Inspection 12 Months (Applies to USG6615E) | Huawei | Áru | Alaptermék |  | 1 | 1 | Nem | db | 12 | 120 |  | 27 | 642854 | EUR | 1595.1724 | Nem | Hálózat biztonsági megoldások - Hálózat biztonsági megoldások | legalább 60 (hatvan), legfeljebb 120 (százhúsz) naptári nap | A rendelés előzetes konzultációt igényel
0102060101 | DKM0104HNET21 | 88035VMB | IPS Update Service Subscribe 36 Months (Applies to USG6635E) | Huawei | Áru | Alaptermék |  | 1 | 1 | Nem | db | 12 | 120 |  | 27 | 4286503 | EUR | 10636.4843 | Nem | Hálózat biztonsági megoldások - Hálózat biztonsági megoldások | legalább 60 (hatvan), legfeljebb 120 (százhúsz) naptári nap | A rendelés előzetes konzultációt igényel
0102060101 | DKM0104HNET21 | 88035VMG | Cloud Sandbox Inspection 12 Months (Applies to USG6635E) | Huawei | Áru | Alaptermék |  | 1 | 1 | Nem | db | 12 | 120 |  | 27 | 1592210 | EUR | 3950.8924 | Nem | Hálózat biztonsági megoldások - Hálózat biztonsági megoldások | legalább 60 (hatvan), legfeljebb 120 (százhúsz) naptári nap | A rendelés előzetes konzultációt igényel
0102060101 | DKM0104HNET21 | 88035VMR | Threat Protection Subscription 36 Months (Applies to USG6615E) | Huawei | Áru | Alaptermék |  | 1 | 1 | Nem | db | 12 | 120 |  | 27 | 3551665 | EUR | 8813.064 | Nem | Hálózat biztonsági megoldások - Hálózat biztonsági megoldások | legalább 60 (hatvan), legfeljebb 120 (százhúsz) naptári nap | A rendelés előzetes konzultációt igényel
0102060102 | DKM0104HNET21 | 88035VNQ | IPS Update Service Subscribe 36 Months (Applies to USG6525E) | Huawei | Áru | Alaptermék |  | 1 | 1 | Nem | db | 12 | 120 |  | 27 | 263319 | EUR | 653.3976 | Nem | Hálózat biztonsági megoldások - Hálózat biztonsági megoldások | legalább 60 (hatvan), legfeljebb 120 (százhúsz) naptári nap | A rendelés előzetes konzultációt igényel
0102060102 | DKM0104HNET21 | 88035VNR | IPS Update Service Subscribe 12 Months (Applies to USG6555E) | Huawei | Áru | Alaptermék |  | 1 | 1 | Nem | db | 12 | 120 |  | 27 | 251074 | EUR | 623.013 | Nem | Hálózat biztonsági megoldások - Hálózat biztonsági megoldások | legalább 60 (hatvan), legfeljebb 120 (százhúsz) naptári nap | A rendelés előzetes konzultációt igényel
0102060102 | DKM0104HNET21 | 88035VNV | IPS Update Service Subscribe 12 Months (Applies to USG6585E) | Huawei | Áru | Alaptermék |  | 1 | 1 | Nem | db | 12 | 120 |  | 27 | 398046 | EUR | 987.7065 | Nem | Hálózat biztonsági megoldások - Hálózat biztonsági megoldások | legalább 60 (hatvan), legfeljebb 120 (százhúsz) naptári nap | A rendelés előzetes konzultációt igényel
0102060102 | DKM0104HNET21 | 88035VQE | AV Update Service Subscribe 12 Months (Applies to USG6525E) | Huawei | Áru | Alaptermék |  | 1 | 1 | Nem | db | 12 | 120 |  | 27 | 97980 | EUR | 243.1271 | Nem | Hálózat biztonsági megoldások - Hálózat biztonsági megoldások | legalább 60 (hatvan), legfeljebb 120 (százhúsz) naptári nap | A rendelés előzetes konzultációt igényel
0102060102 | DKM0104HNET21 | 88035VQG | AV Update Service Subscribe 12 Months (Applies to USG6555E) | Huawei | Áru | Alaptermék |  | 1 | 1 | Nem | db | 12 | 120 |  | 27 | 251074 | EUR | 623.013 | Nem | Hálózat biztonsági megoldások - Hálózat biztonsági megoldások | legalább 60 (hatvan), legfeljebb 120 (százhúsz) naptári nap | A rendelés előzetes konzultációt igényel
0102060102 | DKM0104HNET21 | 88035VQL | AV Update Service Subscribe 12 Months (Applies to USG6585E) | Huawei | Áru | Alaptermék |  | 1 | 1 | Nem | db | 12 | 120 |  | 27 | 398046 | EUR | 987.7065 | Nem | Hálózat biztonsági megoldások - Hálózat biztonsági megoldások | legalább 60 (hatvan), legfeljebb 120 (százhúsz) naptári nap | A rendelés előzetes konzultációt igényel
0102060102 | DKM0104HNET21 | 88035VRN | URL Update Service Subscribe 12 Months (Applies to USG6525E) | Huawei | Áru | Alaptermék |  | 1 | 1 | Nem | db | 12 | 120 |  | 27 | 97980 | EUR | 243.1271 | Nem | Hálózat biztonsági megoldások - Hálózat biztonsági megoldások | legalább 60 (hatvan), legfeljebb 120 (százhúsz) naptári nap | A rendelés előzetes konzultációt igényel
0102060102 | DKM0104HNET21 | 88035VRU | URL Update Service Subscribe 12 Months (Applies to USG6585E) | Huawei | Áru | Alaptermék |  | 1 | 1 | Nem | db | 12 | 120 |  | 27 | 398046 | EUR | 987.7065 | Nem | Hálózat biztonsági megoldások - Hálózat biztonsági megoldások | legalább 60 (hatvan), legfeljebb 120 (százhúsz) naptári nap | A rendelés előzetes konzultációt igényel
0102060101 | DKM0104HNET21 | 88035VRX | URL Update Service Subscribe 36 Months (Applies to USG6625E) | Huawei | Áru | Alaptermék |  | 1 | 1 | Nem | db | 12 | 120 |  | 27 | 2725188 | EUR | 6762.252 | Nem | Hálózat biztonsági megoldások - Hálózat biztonsági megoldások | legalább 60 (hatvan), legfeljebb 120 (százhúsz) naptári nap | A rendelés előzetes konzultációt igényel
0102060101 | DKM0104HNET21 | 88035VSA | URL Update Service Subscribe 36 Months (Applies to USG6655E) | Huawei | Áru | Alaptermék |  | 1 | 1 | Nem | db | 12 | 120 |  | 27 | 5787075 | EUR | 14359.9878 | Nem | Hálózat biztonsági megoldások - Hálózat biztonsági megoldások | legalább 60 (hatvan), legfeljebb 120 (százhúsz) naptári nap | A rendelés előzetes konzultációt igényel
0102060102 | DKM0104HNET21 | 88035VSW | Cloud Sandbox Inspection 36 Months (Applies to USG6525E) | Huawei | Áru | Alaptermék |  | 1 | 1 | Nem | db | 12 | 120 |  | 27 | 263319 | EUR | 653.3976 | Nem | Hálózat biztonsági megoldások - Hálózat biztonsági megoldások | legalább 60 (hatvan), legfeljebb 120 (százhúsz) naptári nap | A rendelés előzetes konzultációt igényel
0102060102 | DKM0104HNET21 | 88035VTC | Cloud Sandbox Inspection 12 Months (Applies to USG6585E) | Huawei | Áru | Alaptermék |  | 1 | 1 | Nem | db | 12 | 120 |  | 27 | 398046 | EUR | 987.7065 | Nem | Hálózat biztonsági megoldások - Hálózat biztonsági megoldások | legalább 60 (hatvan), legfeljebb 120 (százhúsz) naptári nap | A rendelés előzetes konzultációt igényel
0102060101 | DKM0104HNET21 | 88035VTX | Flow Probe Function (Applies to USG6625E) | Huawei | Áru | Alaptermék |  | 1 | 1 | Nem | db | 12 | 120 |  | 27 | 1010447 | EUR | 2507.3135 | Nem | Hálózat biztonsági megoldások - Hálózat biztonsági megoldások | legalább 60 (hatvan), legfeljebb 120 (százhúsz) naptári nap | A rendelés előzetes konzultációt igényel
0102010102 | DKM0104HNET21 | 88035VWQ | N1-Upgrade-Foundation to Advanced,S67XX-S,Per Device | Huawei | Áru | Alaptermék |  | 1 | 1 | Nem | db | 12 | 120 |  | 27 | 404168 | EUR | 1002.8988 | Nem | LAN aktív eszközök - Menedzselhető switch-ek | legalább 60 (hatvan), legfeljebb 120 (százhúsz) naptári nap | A rendelés előzetes konzultációt igényel
0102060102 | DKM0104HNET21 | 88035VYM | Threat Protection Subscription 36 Months (Applies to USG6525E) | Huawei | Áru | Alaptermék |  | 1 | 1 | Nem | db | 12 | 120 |  | 27 | 520522 | EUR | 1291.6168 | Nem | Hálózat biztonsági megoldások - Hálózat biztonsági megoldások | legalább 60 (hatvan), legfeljebb 120 (százhúsz) naptári nap | A rendelés előzetes konzultációt igényel
0102070101 | DKM0104HNET21 | 88060JAG | MSP Cloud Management Subscription License,S5700-S Series-24 Ports,Per Device,1 Year | Huawei | Áru | Alaptermék |  | 1 | 1 | Nem | db | 12 | 120 |  | 27 | 22045 | EUR | 54.7029 | Nem | Hálózat menedzsment megoldások - SNMP menedzselhető szoftverek | legalább 60 (hatvan), legfeljebb 120 (százhúsz) naptári nap | A rendelés előzetes konzultációt igényel
0102070101 | DKM0104HNET21 | 88060JBN | MSP Cloud Management Subscription License,S6700-LI Series,Per Device,1 Year | Huawei | Áru | Alaptermék |  | 1 | 1 | Nem | db | 12 | 120 |  | 27 | 46541 | EUR | 115.4861 | Nem | Hálózat menedzsment megoldások - SNMP menedzselhető szoftverek | legalább 60 (hatvan), legfeljebb 120 (százhúsz) naptári nap | A rendelés előzetes konzultációt igényel
0102070101 | DKM0104HNET21 | 88060JBY | MSP Cloud Management Subscription License,S6700-H Series,Per Device,3 Year | Huawei | Áru | Alaptermék |  | 1 | 1 | Nem | db | 12 | 120 |  | 27 | 231479 | EUR | 574.3903 | Nem | Hálózat menedzsment megoldások - SNMP menedzselhető szoftverek | legalább 60 (hatvan), legfeljebb 120 (százhúsz) naptári nap | A rendelés előzetes konzultációt igényel
0102070101 | DKM0104HNET21 | 88060JYB | Cloud Management ,WAC6605 Foundation,Subscription And Support,Per Device,2 Year | Huawei | Áru | Alaptermék |  | 1 | 1 | Nem | db | 12 | 120 |  | 27 | 640241 | EUR | 1588.6875 | Nem | Hálózat menedzsment megoldások - SNMP menedzselhető szoftverek | legalább 60 (hatvan), legfeljebb 120 (százhúsz) naptári nap | A rendelés előzetes konzultációt igényel
0102070101 | DKM0104HNET21 | 88060JYM | Cloud Management ,WAC6800V Foundation,Subscription And Support,Per Device,2 Year | Huawei | Áru | Alaptermék |  | 1 | 1 | Nem | db | 12 | 120 |  | 27 | 2275893 | EUR | 5647.3783 | Nem | Hálózat menedzsment megoldások - SNMP menedzselhető szoftverek | legalább 60 (hatvan), legfeljebb 120 (százhúsz) naptári nap | A rendelés előzetes konzultációt igényel
0102070101 | DKM0104HNET21 | 88060JYN | Cloud Management ,WAC6800V Foundation,Subscription And Support,Per Device,3 Year | Huawei | Áru | Alaptermék |  | 1 | 1 | Nem | db | 12 | 120 |  | 27 | 3120056 | EUR | 7742.074 | Nem | Hálózat menedzsment megoldások - SNMP menedzselhető szoftverek | legalább 60 (hatvan), legfeljebb 120 (százhúsz) naptári nap | A rendelés előzetes konzultációt igényel
0102070101 | DKM0104HNET21 | 88060KGV | MSP Cloud Management Subscription License,S6700S-EI Series,Per Device,3 Year | Huawei | Áru | Alaptermék |  | 1 | 1 | Nem | db | 12 | 120 |  | 27 | 197185 | EUR | 489.2917 | Nem | Hálózat menedzsment megoldások - SNMP menedzselhető szoftverek | legalább 60 (hatvan), legfeljebb 120 (százhúsz) naptári nap | A rendelés előzetes konzultációt igényel
0102070101 | DKM0104HNET21 | 88060KHS | MSP Cloud Management Subscription License,AR1600U Series, Per Device,1 Year | Huawei | Áru | Alaptermék |  | 1 | 1 | Nem | db | 12 | 120 |  | 27 | 59707 | EUR | 148.1571 | Nem | Hálózat menedzsment megoldások - SNMP menedzselhető szoftverek | legalább 60 (hatvan), legfeljebb 120 (százhúsz) naptári nap | A rendelés előzetes konzultációt igényel
0102070101 | DKM0104HNET21 | 88060KLW | MSP Cloud Management Subscription License,WAC6508 Foundation,Per Device,3 Year | Huawei | Áru | Alaptermék |  | 1 | 1 | Nem | db | 12 | 120 |  | 27 | 685862 | EUR | 1701.89 | Nem | Hálózat menedzsment megoldások - SNMP menedzselhető szoftverek | legalább 60 (hatvan), legfeljebb 120 (százhúsz) naptári nap | A rendelés előzetes konzultációt igényel
0102070101 | DKM0104HNET21 | 88060KRE | MSP Cloud Management Subscription License,USG6700 Series,Per Device,3 Year | Huawei | Áru | Alaptermék |  | 1 | 1 | Nem | db | 12 | 120 |  | 27 | 3711612 | EUR | 9209.9546 | Nem | Hálózat menedzsment megoldások - SNMP menedzselhető szoftverek | legalább 60 (hatvan), legfeljebb 120 (százhúsz) naptári nap | A rendelés előzetes konzultációt igényel
0102060102 | DKM0104HNET21 | 88060PAR | N1-USG6550E Advanced, SnS, Per Device, 1 Year | Huawei | Áru | Alaptermék |  | 1 | 1 | Nem | db | 12 | 120 |  | 27 | 55115 | EUR | 136.7614 | Nem | Hálózat biztonsági megoldások - Hálózat biztonsági megoldások | legalább 60 (hatvan), legfeljebb 120 (százhúsz) naptári nap | A rendelés előzetes konzultációt igényel
0102070101 | DKM0104HNET21 | 88061APA | MSP Cloud Management Network Intelligent Analysis Subscription Service,Foundation,WAC6605,Per Device,3 Year | Huawei | Áru | Alaptermék |  | 1 | 1 | Nem | db | 12 | 120 |  | 27 | 803439 | EUR | 1993.6454 | Nem | Hálózat menedzsment megoldások - SNMP menedzselhető szoftverek | legalább 60 (hatvan), legfeljebb 120 (százhúsz) naptári nap | A rendelés előzetes konzultációt igényel
0102070101 | DKM0104HNET21 | 88061APN | MSP Cloud Management Network Intelligent Analysis Subscription Service,Foundation,WAC6805,Per Device,3 Year | Huawei | Áru | Alaptermék |  | 1 | 1 | Nem | db | 12 | 120 |  | 27 | 2409699 | EUR | 5979.4008 | Nem | Hálózat menedzsment megoldások - SNMP menedzselhető szoftverek | legalább 60 (hatvan), legfeljebb 120 (százhúsz) naptári nap | A rendelés előzetes konzultációt igényel
0102070101 | DKM0104HNET21 | 88061APT | MSP Cloud Management Network Intelligent Analysis Subscription Service,Foundation,AirEngine9700-M,Per Device,1 Year | Huawei | Áru | Alaptermék |  | 1 | 1 | Nem | db | 12 | 120 |  | 27 | 401718 | EUR | 996.8185 | Nem | Hálózat menedzsment megoldások - SNMP menedzselhető szoftverek | legalább 60 (hatvan), legfeljebb 120 (százhúsz) naptári nap | A rendelés előzetes konzultációt igényel
0102070101 | DKM0104HNET21 | 88061APU | MSP Cloud Management Network Intelligent Analysis Subscription Service,Foundation,AirEngine9700-M,Per Device,3 Year | Huawei | Áru | Alaptermék |  | 1 | 1 | Nem | db | 12 | 120 |  | 27 | 803439 | EUR | 1993.6454 | Nem | Hálózat menedzsment megoldások - SNMP menedzselhető szoftverek | legalább 60 (hatvan), legfeljebb 120 (százhúsz) naptári nap | A rendelés előzetes konzultációt igényel
0102070101 | DKM0104HNET21 | 88061ARN | MSP Cloud Management Network Intelligent Analysis Application Analysis Subscription Service,Premium,S5700-LI Series-48 Ports,Per Device,5 Year | Huawei | Áru | Alaptermék |  | 1 | 1 | Nem | db | 12 | 120 |  | 27 | 16533 | EUR | 41.0237 | Nem | Hálózat menedzsment megoldások - SNMP menedzselhető szoftverek | legalább 60 (hatvan), legfeljebb 120 (százhúsz) naptári nap | A rendelés előzetes konzultációt igényel
0102070101 | DKM0104HNET21 | 88061ARP | MSP Cloud Management Network Intelligent Analysis Application Analysis Subscription Service,Premium,S5700-S Series-8 Ports,Per Device,1 Year | Huawei | Áru | Alaptermék |  | 1 | 1 | Nem | db | 12 | 120 |  | 27 | 2142 | EUR | 5.3154 | Nem | Hálózat menedzsment megoldások - SNMP menedzselhető szoftverek | legalább 60 (hatvan), legfeljebb 120 (százhúsz) naptári nap | A rendelés előzetes konzultációt igényel
0102070101 | DKM0104HNET21 | 88061ARS | MSP Cloud Management Network Intelligent Analysis Application Analysis Subscription Service,Premium,S5700-S Series-24 Ports,Per Device,1 Year | Huawei | Áru | Alaptermék |  | 1 | 1 | Nem | db | 12 | 120 |  | 27 | 4592 | EUR | 11.3956 | Nem | Hálózat menedzsment megoldások - SNMP menedzselhető szoftverek | legalább 60 (hatvan), legfeljebb 120 (százhúsz) naptári nap | A rendelés előzetes konzultációt igényel
0102070101 | DKM0104HNET21 | 88061ASA | MSP Cloud Management Network Intelligent Analysis Application Analysis Subscription Service,Premium,S5700-EI Series-24 Ports,Per Device,3 Year | Huawei | Áru | Alaptermék |  | 1 | 1 | Nem | db | 12 | 120 |  | 27 | 9185 | EUR | 22.7913 | Nem | Hálózat menedzsment megoldások - SNMP menedzselhető szoftverek | legalább 60 (hatvan), legfeljebb 120 (százhúsz) naptári nap | A rendelés előzetes konzultációt igényel
0102070101 | DKM0104HNET21 | 88061ASB | MSP Cloud Management Network Intelligent Analysis Application Analysis Subscription Service,Premium,S5700-EI Series-24 Ports,Per Device,5 Year | Huawei | Áru | Alaptermék |  | 1 | 1 | Nem | db | 12 | 120 |  | 27 | 13777 | EUR | 34.1869 | Nem | Hálózat menedzsment megoldások - SNMP menedzselhető szoftverek | legalább 60 (hatvan), legfeljebb 120 (százhúsz) naptári nap | A rendelés előzetes konzultációt igényel
0102070101 | DKM0104HNET21 | 88061ASS | MSP Cloud Management Network Intelligent Analysis Application Analysis Subscription Service,Premium,S6700-EI Series,Per Device,5 Year | Huawei | Áru | Alaptermék |  | 1 | 1 | Nem | db | 12 | 120 |  | 27 | 51438 | EUR | 127.6383 | Nem | Hálózat menedzsment megoldások - SNMP menedzselhető szoftverek | legalább 60 (hatvan), legfeljebb 120 (százhúsz) naptári nap | A rendelés előzetes konzultációt igényel
0102070101 | DKM0104HNET21 | 88061ATB | MSP Cloud Management Network Intelligent Analysis Application Analysis Subscription Service,Premium,S12700 Series,Per Device,3 Year | Huawei | Áru | Alaptermék |  | 1 | 1 | Nem | db | 12 | 120 |  | 27 | 415189 | EUR | 1030.2461 | Nem | Hálózat menedzsment megoldások - SNMP menedzselhető szoftverek | legalább 60 (hatvan), legfeljebb 120 (százhúsz) naptári nap | A rendelés előzetes konzultációt igényel
0102070101 | DKM0104HNET21 | 88061ATH | MSP Cloud Management Network Intelligent Analysis Application Analysis Subscription Service,Premium,S5700S-LI Series-24 Ports,Per Device,3 Year | Huawei | Áru | Alaptermék |  | 1 | 1 | Nem | db | 12 | 120 |  | 27 | 7349 | EUR | 18.2352 | Nem | Hálózat menedzsment megoldások - SNMP menedzselhető szoftverek | legalább 60 (hatvan), legfeljebb 120 (százhúsz) naptári nap | A rendelés előzetes konzultációt igényel
0102070101 | DKM0104HNET21 | 88061ATK | MSP Cloud Management Network Intelligent Analysis Application Analysis Subscription Service,Premium,S5700S-LI Series-48 Ports,Per Device,1 Year | Huawei | Áru | Alaptermék |  | 1 | 1 | Nem | db | 12 | 120 |  | 27 | 5513 | EUR | 13.6792 | Nem | Hálózat menedzsment megoldások - SNMP menedzselhető szoftverek | legalább 60 (hatvan), legfeljebb 120 (százhúsz) naptári nap | A rendelés előzetes konzultációt igényel
0102070101 | DKM0104HNET21 | 88061ATL | MSP Cloud Management Network Intelligent Analysis Application Analysis Subscription Service,Premium,S5700S-LI Series-48 Ports,Per Device,3 Year | Huawei | Áru | Alaptermék |  | 1 | 1 | Nem | db | 12 | 120 |  | 27 | 11024 | EUR | 27.3556 | Nem | Hálózat menedzsment megoldások - SNMP menedzselhető szoftverek | legalább 60 (hatvan), legfeljebb 120 (százhúsz) naptári nap | A rendelés előzetes konzultációt igényel
0102070101 | DKM0104HNET21 | 88061AUH | MSP Cloud Management Network Intelligent Analysis Application Analysis Subscription Service,Premium,S6700S-EI Series,Per Device,1 Year | Huawei | Áru | Alaptermék |  | 1 | 1 | Nem | db | 12 | 120 |  | 27 | 17148 | EUR | 42.5507 | Nem | Hálózat menedzsment megoldások - SNMP menedzselhető szoftverek | legalább 60 (hatvan), legfeljebb 120 (százhúsz) naptári nap | A rendelés előzetes konzultációt igényel
0102070101 | DKM0104HNET21 | 88061AUY | MSP Cloud Management Network Intelligent Analysis Application Analysis Subscription Service,Premium,Indoor AP,Per Device,1 Year | Huawei | Áru | Alaptermék |  | 1 | 1 | Nem | db | 12 | 120 |  | 27 | 4592 | EUR | 11.3956 | Nem | Hálózat menedzsment megoldások - SNMP menedzselhető szoftverek | legalább 60 (hatvan), legfeljebb 120 (százhúsz) naptári nap | A rendelés előzetes konzultációt igényel
0102070101 | DKM0104HNET21 | 88061AVB | MSP Cloud Management Network Intelligent Analysis Application Analysis Subscription Service,Premium,Indoor AP,Per Device,5 Year | Huawei | Áru | Alaptermék |  | 1 | 1 | Nem | db | 12 | 120 |  | 27 | 13777 | EUR | 34.1869 | Nem | Hálózat menedzsment megoldások - SNMP menedzselhető szoftverek | legalább 60 (hatvan), legfeljebb 120 (százhúsz) naptári nap | A rendelés előzetes konzultációt igényel
0102070101 | DKM0104HNET21 | 88061AVD | MSP Cloud Management Network Intelligent Analysis Application Analysis Subscription Service,Premium,Outdoor AP,Per Device,3 Year | Huawei | Áru | Alaptermék |  | 1 | 1 | Nem | db | 12 | 120 |  | 27 | 16533 | EUR | 41.0237 | Nem | Hálózat menedzsment megoldások - SNMP menedzselhető szoftverek | legalább 60 (hatvan), legfeljebb 120 (százhúsz) naptári nap | A rendelés előzetes konzultációt igényel
0102070101 | DKM0104HNET21 | 88061AXD | MSP Cloud Management Network Intelligent Analysis Network Optimization and Self-healing Subscription Service,Premium,Outdoor AP,Per Device,5 Year | Huawei | Áru | Alaptermék |  | 1 | 1 | Nem | db | 12 | 120 |  | 27 | 24645 | EUR | 61.1545 | Nem | Hálózat menedzsment megoldások - SNMP menedzselhető szoftverek | legalább 60 (hatvan), legfeljebb 120 (százhúsz) naptári nap | A rendelés előzetes konzultációt igényel
0102070101 | DKM0104HNET21 | 88061AXQ | MSP Cloud Management Network Intelligent Analysis Network Optimization and Self-healing Subscription Service,Premium,AirEngine-Indoor,Per Device,3 Year | Huawei | Áru | Alaptermék |  | 1 | 1 | Nem | db | 12 | 120 |  | 27 | 9025 | EUR | 22.395 | Nem | Hálózat menedzsment megoldások - SNMP menedzselhető szoftverek | legalább 60 (hatvan), legfeljebb 120 (százhúsz) naptári nap | A rendelés előzetes konzultációt igényel
0102020201 | DKM0104HNET21 | 88061BFL | N1-NetEngine 8000 X4 Time Synchronization Function License SnS(1 year) | Huawei | Áru | Alaptermék |  | 1 | 1 | Nem | db | 12 | 120 |  | 27 | 3123118 | EUR | 7749.673 | Nem | WAN eszközök - Gerinchálózati útválasztók | legalább 60 (hatvan), legfeljebb 120 (százhúsz) naptári nap | A rendelés előzetes konzultációt igényel
0102070101 | DKM0104HNET21 | 88067675 | Cloud Management License,S5700-LI Series-24 Ports,Subscription And Support,Per Device,1 Year | Huawei | Áru | Alaptermék |  | 1 | 1 | Nem | db | 12 | 120 |  | 27 | 7960 | EUR | 19.7511 | Nem | Hálózat menedzsment megoldások - SNMP menedzselhető szoftverek | legalább 60 (hatvan), legfeljebb 120 (százhúsz) naptári nap | A rendelés előzetes konzultációt igényel
0102070101 | DKM0104HNET21 | 88067699 | Cloud Management License,S5700S-LI Series-48 Ports,Subscription And Support,Per Device,1 Year | Huawei | Áru | Alaptermék |  | 1 | 1 | Nem | db | 12 | 120 |  | 27 | 11941 | EUR | 29.6309 | Nem | Hálózat menedzsment megoldások - SNMP menedzselhető szoftverek | legalább 60 (hatvan), legfeljebb 120 (százhúsz) naptári nap | A rendelés előzetes konzultációt igényel
0102070101 | DKM0104HNET21 | 88067702 | Cloud Management License,S5700S-S Series-24 Ports,Subscription And Support,Per Device,1 Year | Huawei | Áru | Alaptermék |  | 1 | 1 | Nem | db | 12 | 120 |  | 27 | 9799 | EUR | 24.3155 | Nem | Hálózat menedzsment megoldások - SNMP menedzselhető szoftverek | legalább 60 (hatvan), legfeljebb 120 (százhúsz) naptári nap | A rendelés előzetes konzultációt igényel
0102070101 | DKM0104HNET21 | 88067706 | Cloud Management License,S5700S-S Series-48 Ports,Subscription And Support,Per Device,2 Year | Huawei | Áru | Alaptermék |  | 1 | 1 | Nem | db | 12 | 120 |  | 27 | 27252 | EUR | 67.6228 | Nem | Hálózat menedzsment megoldások - SNMP menedzselhető szoftverek | legalább 60 (hatvan), legfeljebb 120 (százhúsz) naptári nap | A rendelés előzetes konzultációt igényel
0102070101 | DKM0104HNET21 | 88067720 | Cloud Management License,AR100/AR500 Series,Subscription And Support,Per Device,1 Year | Huawei | Áru | Alaptermék |  | 1 | 1 | Nem | db | 12 | 120 |  | 27 | 11941 | EUR | 29.6309 | Nem | Hálózat menedzsment megoldások - SNMP menedzselhető szoftverek | legalább 60 (hatvan), legfeljebb 120 (százhúsz) naptári nap | A rendelés előzetes konzultációt igényel
0102070101 | DKM0104HNET21 | 88068521 | Cloud Management License,S6700-S Series,Subscription And Support,Per Device,1 Year | Huawei | Áru | Alaptermék |  | 1 | 1 | Nem | db | 12 | 120 |  | 27 | 28477 | EUR | 70.6629 | Nem | Hálózat menedzsment megoldások - SNMP menedzselhető szoftverek | legalább 60 (hatvan), legfeljebb 120 (százhúsz) naptári nap | A rendelés előzetes konzultációt igényel
0102070101 | DKM0104HNET21 | 88069913 | eSight eLTE Management License, 1 Year Subscription and Support, 1000 modules | Huawei | Áru | Alaptermék |  | 1 | 1 | Nem | db | 12 | 120 |  | 27 | 306189 | EUR | 759.7744 | Nem | Hálózat menedzsment megoldások - SNMP menedzselhető szoftverek | legalább 60 (hatvan), legfeljebb 120 (százhúsz) naptári nap | A rendelés előzetes konzultációt igényel
0102070101 | DKM0104HNET21 | 88069975 | Cloud Management License,S6700S-LI Series,Subscription And Support,Per Device,1 Year | Huawei | Áru | Alaptermék |  | 1 | 1 | Nem | db | 12 | 120 |  | 27 | 28477 | EUR | 70.6629 | Nem | Hálózat menedzsment megoldások - SNMP menedzselhető szoftverek | legalább 60 (hatvan), legfeljebb 120 (százhúsz) naptári nap | A rendelés előzetes konzultációt igényel
0102070101 | DKM0104HNET21 | 88069976 | Cloud Management License,S6700S-LI Series,Subscription And Support,Per Device,2 Year | Huawei | Áru | Alaptermék |  | 1 | 1 | Nem | db | 12 | 120 |  | 27 | 52969 | EUR | 131.4378 | Nem | Hálózat menedzsment megoldások - SNMP menedzselhető szoftverek | legalább 60 (hatvan), legfeljebb 120 (százhúsz) naptári nap | A rendelés előzetes konzultációt igényel
0102070101 | DKM0104HNET21 | 88069977 | Cloud Management License,S6700S-LI Series,Subscription And Support,Per Device,3 Year | Huawei | Áru | Alaptermék |  | 1 | 1 | Nem | db | 12 | 120 |  | 27 | 72568 | EUR | 180.0687 | Nem | Hálózat menedzsment megoldások - SNMP menedzselhető szoftverek | legalább 60 (hatvan), legfeljebb 120 (százhúsz) naptári nap | A rendelés előzetes konzultációt igényel
0190020201 | DKM0104HNET21 | 98010567_88134UJL-3VJ_12 | S5720-12TP-LI-AC(8 Ethernet 10/100/1000 ports,2 Gig SFP and 2 dual-purpose 10/100/1000 or SFP,AC 110/222V) - Hi-Care Standard,12month | Huawei | Áru | Alaptermék |  | 1 | 1 | Nem | db | 12 | 120 |  | 27 | 17807 | EUR | 44.1858 | Nem | LAN aktív eszközök - Menedzselhető switch-ek | legalább 60 (hatvan), legfeljebb 120 (százhúsz) naptári nap | A rendelés előzetes konzultációt igényel
0190020201 | DKM0104HNET21 | 98010581_88134UFA-49K_12 | S5720-28X-LI-AC(24 Ethernet 10/100/1000 ports,4 11 Gig SFP+,AC power support) - Hi-Care Basic,12month | Huawei | Áru | Alaptermék |  | 1 | 1 | Nem | db | 12 | 120 |  | 27 | 35989 | EUR | 89.3027 | Nem | LAN aktív eszközök - Menedzselhető switch-ek | legalább 60 (hatvan), legfeljebb 120 (százhúsz) naptári nap | A rendelés előzetes konzultációt igényel
0102010102 | DKM0104HNET21 | 98010619 | S5720-52X-PWR-LI-AC(48 Ethernet 10/100/1000 ports,4 10 Gig SFP+,PoE+,370W POE AC power support) | Huawei | Áru | Alaptermék |  | 1 | 1 | Nem | db | 12 | 120 |  | 27 | 1420735 | EUR | 3525.3963 | Nem | LAN aktív eszközök - Menedzselhető switch-ek | legalább 60 (hatvan), legfeljebb 120 (százhúsz) naptári nap | A rendelés előzetes konzultációt igényel
0190020201 | DKM0104HNET21 | 98010619_88134UFA-4A1_12 | S5720-52X-PWR-LI-AC(48 Ethernet 10/100/1000 ports,4 10 Gig SFP+,PoE+,371W POE AC power support) - Hi-Care Basic,12month | Huawei | Áru | Alaptermék |  | 1 | 1 | Nem | db | 12 | 120 |  | 27 | 69579 | EUR | 172.6527 | Nem | LAN aktív eszközök - Menedzselhető switch-ek | legalább 60 (hatvan), legfeljebb 120 (százhúsz) naptári nap | A rendelés előzetes konzultációt igényel
0190020201 | DKM0104HNET21 | 98010693_88134UFA-45W_12 | S6720-32X-LI-32S-AC(32 10 Gig SFP+,AC 110/221V) - Hi-Care Basic,12month | Huawei | Áru | Alaptermék |  | 1 | 1 | Nem | db | 12 | 120 |  | 27 | 89972 | EUR | 223.2568 | Nem | LAN aktív eszközök - Menedzselhető switch-ek | legalább 60 (hatvan), legfeljebb 120 (százhúsz) naptári nap | A rendelés előzetes konzultációt igényel
0190020201 | DKM0104HNET21 | 98010693_88136MYG-45X_12 | S6720-32X-LI-32S-AC(32 10 Gig SFP+,AC 110/220V) - Hi-Care Repair,12month | Huawei | Áru | Alaptermék |  | 1 | 1 | Nem | db | 12 | 120 |  | 27 | 67479 | EUR | 167.4426 | Nem | LAN aktív eszközök - Menedzselhető switch-ek | legalább 60 (hatvan), legfeljebb 120 (százhúsz) naptári nap | A rendelés előzetes konzultációt igényel
0190020201 | DKM0104HNET21 | 98010720_88136MYG-2HP_12 | S6720-32C-PWH-SI(24 Ethernet 100M/1/2.5/5/10G ports,4 10 Gig SFP+,PoE++,with 1 interface slot,without power module) - Hi-Care Repair,12month | Huawei | Áru | Alaptermék |  | 1 | 1 | Nem | db | 12 | 120 |  | 27 | 103468 | EUR | 256.7454 | Nem | LAN aktív eszközök - Menedzselhető switch-ek | legalább 60 (hatvan), legfeljebb 120 (százhúsz) naptári nap | A rendelés előzetes konzultációt igényel
0102010101 | DKM0104HNET21 | 98010901 | S1730S-S24P4S-A (24*10/100/1000BASE-T ports, 4*GE SFP ports, PoE+, AC power) | Huawei | Áru | Alaptermék |  | 1 | 1 | Nem | db | 12 | 120 |  | 27 | 349054 | EUR | 866.1401 | Nem | LAN aktív eszközök - Nem menedzselhető desktop switch-ek | legalább 60 (hatvan), legfeljebb 120 (százhúsz) naptári nap | A rendelés előzetes konzultációt igényel
0102010102 | DKM0104HNET21 | 98010947 | S5735-S48S4X (48*GE SFP ports, 4*10GE SFP+ ports, without power module) | Huawei | Áru | Alaptermék |  | 1 | 1 | Nem | db | 12 | 120 |  | 27 | 1653301 | EUR | 4102.4831 | Nem | LAN aktív eszközök - Menedzselhető switch-ek | legalább 60 (hatvan), legfeljebb 120 (százhúsz) naptári nap | A rendelés előzetes konzultációt igényel
0102010101 | DKM0104HNET21 | 98010952 | S1730S-H24T4S-A (24*10/100/1000BASE-T ports, 4*GE SFP ports, AC power) | Huawei | Áru | Alaptermék |  | 1 | 1 | Nem | db | 12 | 120 |  | 27 | 192897 | EUR | 478.6526 | Nem | LAN aktív eszközök - Nem menedzselhető desktop switch-ek | legalább 60 (hatvan), legfeljebb 120 (százhúsz) naptári nap | A rendelés előzetes konzultációt igényel
0190020201 | DKM0104HNET21 | 98010952_88134UFA-4T7_12 | S1730S-H24T4S-A (24*10/100/1000BASE-T ports, 5*GE SFP ports, AC power) - Hi-Care Basic,12month | Huawei | Áru | Alaptermék |  | 1 | 1 | Nem | db | 12 | 120 |  | 27 | 24742 | EUR | 61.3956 | Nem | LAN aktív eszközök - Nem menedzselhető desktop switch-ek | legalább 60 (hatvan), legfeljebb 120 (százhúsz) naptári nap | A rendelés előzetes konzultációt igényel
0190020201 | DKM0104HNET21 | 98010953_88134UJL-4DE_12 | S1730S-S24T4X-A (24*10/100/1000BASE-T ports, 4*12GE SFP+ ports, AC power) - Hi-Care Standard,12month | Huawei | Áru | Alaptermék |  | 1 | 1 | Nem | db | 12 | 120 |  | 27 | 30928 | EUR | 76.7432 | Nem | LAN aktív eszközök - Nem menedzselhető desktop switch-ek | legalább 60 (hatvan), legfeljebb 120 (százhúsz) naptári nap | A rendelés előzetes konzultációt igényel
0190020201 | DKM0104HNET21 | 98010956_88134UJL-4DE_12 | S1730S-H48T4S-A (48*10/100/1000BASE-T ports, 6*GE SFP ports, AC power) - Hi-Care Standard,12month | Huawei | Áru | Alaptermék |  | 1 | 1 | Nem | db | 12 | 120 |  | 27 | 30928 | EUR | 76.7432 | Nem | LAN aktív eszközök - Nem menedzselhető desktop switch-ek | legalább 60 (hatvan), legfeljebb 120 (százhúsz) naptári nap | A rendelés előzetes konzultációt igényel
0190010201 | DKM0104HNET21 | HWB20210003 | Engineering Service Box switch - level C - Huawei gyártói implementáció - önállóegységként csak konzultációt követően rendelhető | Huawei | Szolgáltatás | Alaptermék |  | 1 | 1 | Nem | db | 12 | 30 |  | 27 | 2326598 | EUR | 5773.1959 | Nem | LAN aktív eszközök - Menedzselhető switch-ek | legalább 30 (harminc) naptári nap | A rendelés előzetes konzultációt igényel
0102020201 | DKM0104HNET21 | S4016954 | Optical Transceiver(eSFP,1310nm,1.25Gb/s,-5~0dBm,-23dBm,LC,SM,40km) | Huawei | Áru | Alaptermék |  | 1 | 1 | Nem | db | 12 | 120 |  | 27 | 154465 | EUR | 383.289 | Nem | WAN eszközök - Gerinchálózati útválasztók | legalább 60 (hatvan), legfeljebb 120 (százhúsz) naptári nap | A rendelés előzetes konzultációt igényel
0102080401 | DKM0104HNET21 | UPS5000-E, 25kVA Power Module-Co-Care Basic 9x5xNBD-S Service-60Month(s) | 25 KVA teljesítményű UPS5000-E teljesítmény modul Garanciabővítés 5 évre | Huawei | Áru | Kiegészítő |  | 1 | 1 | Nem | db | 12 | 120 |  | 27 | 516180 | EUR | 1280.8447 | Nem | Szünetmentes tápegységek - Rack kivitel | legalább 60 (hatvan), legfeljebb 120 (százhúsz) naptári nap | A rendelés előzetes konzultációt igényel
0102080401 | DKM0104HNET21 | UPS5000-S-200K FM 200K | 200K cabinet 200kVA moduláris online szünetmentes tápegység akkumulátor nélkül | Huawei | Áru | Kiegészítő |  | 1 | 1 | Nem | db | 12 | 120 |  | 27 | 21046316 | EUR | 52224.1104 | Nem | Szünetmentes tápegységek - Rack kivitel | legalább 60 (hatvan), legfeljebb 120 (százhúsz) naptári nap | A rendelés előzetes konzultációt igényel
0102080401 | DKM0104HNET21 | UPS5000-S-ÜH | UPS5000-S üzembe helyezés munkaidőben | Huawei | Szolgáltatás | Kiegészítő |  | 1 | 1 | Nem | db | 12 | 30 |  | 27 | 229979 | EUR | 570.6684 | Nem | Szünetmentes tápegységek - Rack kivitel | legalább 30 (harminc) naptári nap | A rendelés előzetes konzultációt igényel
0102080401 | DKM0104HNET21 | UPS5000-TERV | UPS5000 rendszer tervezés | Huawei | Szolgáltatás | Kiegészítő |  | 1 | 1 | Nem | db | 12 | 30 |  | 27 | 50419 | EUR | 125.1081 | Nem | Szünetmentes tápegységek - Rack kivitel | legalább 30 (harminc) naptári nap | A rendelés előzetes konzultációt igényel
0102080401 | DKM0104HNET21 | VRLA12-45 | Zárt gondozásmentes akkumulátor 12V 45Ah | Huawei | Áru | Kiegészítő |  | 1 | 1 | Nem | db | 12 | 120 |  | 27 | 42779 | EUR | 106.1523 | Nem | Szünetmentes tápegységek - Rack kivitel | legalább 60 (hatvan), legfeljebb 120 (százhúsz) naptári nap | A rendelés előzetes konzultációt igényel
0102080401 | DKM0104HNET21 | VRLA12-5 | Zárt gondozásmentes akkumulátor 12V 5Ah | Huawei | Áru | Kiegészítő |  | 1 | 1 | Nem | db | 12 | 120 |  | 27 | 5991 | EUR | 14.8653 | Nem | Szünetmentes tápegységek - Rack kivitel | legalább 60 (hatvan), legfeljebb 120 (százhúsz) naptári nap | A rendelés előzetes konzultációt igényel
0102080401 | DKM0104HNET21 | VRLA12-55 | Zárt gondozásmentes akkumulátor 12V 55Ah | Huawei | Áru | Kiegészítő |  | 1 | 1 | Nem | db | 12 | 120 |  | 27 | 51330 | EUR | 127.3695 | Nem | Szünetmentes tápegységek - Rack kivitel | legalább 60 (hatvan), legfeljebb 120 (százhúsz) naptári nap | A rendelés előzetes konzultációt igényel
0102080401 | DKM0104HNET21 | VRLA12-7-N | Zárt gondozásmentes akkumulátor NPP 12V 7Ah | Huawei | Áru | Kiegészítő |  | 1 | 1 | Nem | db | 12 | 120 |  | 27 | 6601 | EUR | 16.3785 | Nem | Szünetmentes tápegységek - Rack kivitel | legalább 60 (hatvan), legfeljebb 120 (százhúsz) naptári nap | A rendelés előzetes konzultációt igényel
0190080304 | DKM0104HNET21 | 606029 | Giga KOMPAKT Cat.5E patch panel 24xRJ45/s | KELine | Áru | Kiegészítő |  | 1 | 1 | Nem | db | 12 | 120 |  | 27 | 22635 | EUR | 56.1662 | Nem | Passzív hálózati elemek - Végpont kiépítéshez szükséges elemek | legalább 60 (hatvan), legfeljebb 120 (százhúsz) naptári nap | A rendelés előzetes konzultációt igényel
0190080304 | DKM0104HNET21 | 606030 | Giga KOMPAKT Cat.5E patch panel 24xRJ45/u | KELine | Áru | Kiegészítő |  | 1 | 1 | Nem | db | 12 | 120 |  | 27 | 14980 | EUR | 37.1716 | Nem | Passzív hálózati elemek - Végpont kiépítéshez szükséges elemek | legalább 60 (hatvan), legfeljebb 120 (százhúsz) naptári nap | A rendelés előzetes konzultációt igényel
0190080304 | DKM0104HNET21 | 601122-UP | Modulo45 süllyesztett aljzat 2 portos ,csatlakozó nélkül | KELine | Áru | Kiegészítő |  | 1 | 1 | Nem | db | 12 | 120 |  | 27 | 1864 | EUR | 4.6253 | Nem | Passzív hálózati elemek - Végpont kiépítéshez szükséges elemek | legalább 60 (hatvan), legfeljebb 120 (százhúsz) naptári nap | A rendelés előzetes konzultációt igényel
0190080304 | DKM0104HNET21 | CLTD04OM4-Eca | Fibre Optic Cable FO U-DQ(ZN)BH 4 50/125 OM4 LSOH 1000N Euroclass Eca | KELine | Áru | Kiegészítő |  | 1 | 1 | Nem | m | 12 | 120 |  | 27 | 572.9 | EUR | 1.4217 | Nem | Passzív hálózati elemek - Végpont kiépítéshez szükséges elemek | legalább 60 (hatvan), legfeljebb 120 (százhúsz) naptári nap | A megadott nettó szerződéses ár 1 folyóméterre értendő; A rendelés előzetes konzultációt igényel
0190080304 | DKM0104HNET21 | CLTD12OM3-Eca | Fibre Optic Cable FO U-DQ(ZN)BH 12G 50/125 OM3 LSOH 1000N Euroclass Eca | KELine | Áru | Kiegészítő |  | 1 | 1 | Nem | m | 12 | 120 |  | 27 | 769.5 | EUR | 1.9094 | Nem | Passzív hálózati elemek - Végpont kiépítéshez szükséges elemek | legalább 60 (hatvan), legfeljebb 120 (százhúsz) naptári nap | A megadott nettó szerződéses ár 1 folyóméterre értendő; A rendelés előzetes konzultációt igényel
0190080304 | DKM0104HNET21 | CLTFR12OS2 | 12-szálas, tűzálló (180 perc 750°C-nál) univerzális központi csöves optikai kábel, OS2 9/125 μm (ITU-T G.652.D) | KELine | Áru | Kiegészítő |  | 1 | 1 | Nem | m | 12 | 120 |  | 27 | 600.9 | EUR | 1.491 | Nem | Passzív hálózati elemek - Végpont kiépítéshez szükséges elemek | legalább 60 (hatvan), legfeljebb 120 (százhúsz) naptári nap | A megadott nettó szerződéses ár 1 folyóméterre értendő; A rendelés előzetes konzultációt igényel
0190080304 | DKM0104HNET21 | HN-DIN8-SC | Kalapsínre rögzíthető optikai rendező 8xSC, LC duplex, LSH (E2000) toldó számára, üres | KELine | Áru | Kiegészítő |  | 1 | 1 | Nem | db | 12 | 120 |  | 27 | 7326 | EUR | 18.1798 | Nem | Passzív hálózati elemek - Végpont kiépítéshez szükséges elemek | legalább 60 (hatvan), legfeljebb 120 (százhúsz) naptári nap | A rendelés előzetes konzultációt igényel
0190080304 | DKM0104HNET21 | KE-CT-SC6A | Krimpelőfogó KE-RJ45-SC6A dugóhoz | KELine | Áru | Kiegészítő |  | 1 | 1 | Nem | db | 12 | 120 |  | 27 | 26919 | EUR | 66.7969 | Nem | Passzív hálózati elemek - Végpont kiépítéshez szükséges elemek | legalább 60 (hatvan), legfeljebb 120 (százhúsz) naptári nap | A rendelés előzetes konzultációt igényel
0190080304 | DKM0104HNET21 | KE-EXT-EA | HD kábel toldó , Kategória 6A, 2 x AWG24-22 | KELine | Áru | Kiegészítő |  | 1 | 1 | Nem | db | 12 | 120 |  | 27 | 1502 | EUR | 3.7274 | Nem | Passzív hálózati elemek - Végpont kiépítéshez szükséges elemek | legalább 60 (hatvan), legfeljebb 120 (százhúsz) naptári nap | A rendelés előzetes konzultációt igényel
0202110501 | DKM0104HNET21 | 032124 | LEGRAND optikai patch modul 6xLC duplex multimódusú címkével és címketartóval bézs LCS3 | Legrand | Áru | Kiegészítő |  | 1 | 1 | Nem | db | 12 | 120 |  | 27 | 5571 | EUR | 13.8233 | Nem | Nyomvonal építési elemek - Nyomvonal kiépítéshez szükséges elemek | legalább 60 (hatvan), legfeljebb 120 (százhúsz) naptári nap | A rendelés előzetes konzultációt igényel
0202110501 | DKM0104HNET21 | 032140 | LEGRAND HD optikai patch panel üres 4 db optikai patch modul fogadására LCS3 | Legrand | Áru | Kiegészítő |  | 1 | 1 | Nem | db | 12 | 120 |  | 27 | 6500 | EUR | 16.129 | Nem | Nyomvonal építési elemek - Nyomvonal kiépítéshez szükséges elemek | legalább 60 (hatvan), legfeljebb 120 (százhúsz) naptári nap | A rendelés előzetes konzultációt igényel
0202110501 | DKM0104HNET21 | 032153 | LEGRAND UHD optikai patch modul 4U 48 kazettás LCS3 | Legrand | Áru | Kiegészítő |  | 1 | 1 | Nem | db | 12 | 120 |  | 27 | 789150 | EUR | 1958.1892 | Nem | Nyomvonal építési elemek - Nyomvonal kiépítéshez szükséges elemek | legalább 60 (hatvan), legfeljebb 120 (százhúsz) naptári nap | A rendelés előzetes konzultációt igényel
0202110501 | DKM0104HNET21 | 032158 | LEGRAND UHD optikai patch modul 12xLC kuplung multimódusú Kat.szám 0 321 5x-hez LCS3 | Legrand | Áru | Kiegészítő |  | 1 | 1 | Nem | db | 12 | 120 |  | 27 | 47781 | EUR | 118.5622 | Nem | Nyomvonal építési elemek - Nyomvonal kiépítéshez szükséges elemek | legalább 60 (hatvan), legfeljebb 120 (százhúsz) naptári nap | A rendelés előzetes konzultációt igényel
0202110501 | DKM0104HNET21 | 032169 | LEGRAND HD optikai lapos kazetta OM4 12xLC LCS3 | Legrand | Áru | Kiegészítő |  | 1 | 1 | Nem | db | 12 | 120 |  | 27 | 71735 | EUR | 178.0013 | Nem | Nyomvonal építési elemek - Nyomvonal kiépítéshez szükséges elemek | legalább 60 (hatvan), legfeljebb 120 (százhúsz) naptári nap | A rendelés előzetes konzultációt igényel
0202110501 | DKM0104HNET21 | 032170 | LEGRAND HD optikai lapos kazetta OS2 12xLC LCS3 | Legrand | Áru | Kiegészítő |  | 1 | 1 | Nem | db | 12 | 120 |  | 27 | 82694 | EUR | 205.1962 | Nem | Nyomvonal építési elemek - Nyomvonal kiépítéshez szükséges elemek | legalább 60 (hatvan), legfeljebb 120 (százhúsz) naptári nap | A rendelés előzetes konzultációt igényel
0202110501 | DKM0104HNET21 | 032172 | LEGRAND optikai patch panel kifordítható 18xSC duplex multimódusú 1U-19" fekete LCS3 | Legrand | Áru | Kiegészítő |  | 1 | 1 | Nem | db | 12 | 120 |  | 27 | 25996 | EUR | 64.505 | Nem | Nyomvonal építési elemek - Nyomvonal kiépítéshez szükséges elemek | legalább 60 (hatvan), legfeljebb 120 (százhúsz) naptári nap | A rendelés előzetes konzultációt igényel
0202110501 | DKM0104HNET21 | 032181 | LEGRAND HD optikai kazetta OM3 6xLC pigtailekkel és kuplungokkal LCS3 | Legrand | Áru | Kiegészítő |  | 1 | 1 | Nem | db | 12 | 120 |  | 27 | 38558 | EUR | 95.6768 | Nem | Nyomvonal építési elemek - Nyomvonal kiépítéshez szükséges elemek | legalább 60 (hatvan), legfeljebb 120 (százhúsz) naptári nap | A rendelés előzetes konzultációt igényel
0202110501 | DKM0104HNET21 | 032185 | LEGRAND HD optikai kazetta OS2 6xLC pigtailekkel és kuplungokkal LCS3 | Legrand | Áru | Kiegészítő |  | 1 | 1 | Nem | db | 12 | 120 |  | 27 | 37362 | EUR | 92.7087 | Nem | Nyomvonal építési elemek - Nyomvonal kiépítéshez szükséges elemek | legalább 60 (hatvan), legfeljebb 120 (százhúsz) naptári nap | A rendelés előzetes konzultációt igényel
0202110501 | DKM0104HNET21 | 032191 | LEGRAND UHD kazettás optikai panel 2U 36 kazettás LCS3 | Legrand | Áru | Kiegészítő |  | 1 | 1 | Nem | db | 12 | 120 |  | 27 | 356196 | EUR | 883.8599 | Nem | Nyomvonal építési elemek - Nyomvonal kiépítéshez szükséges elemek | legalább 60 (hatvan), legfeljebb 120 (százhúsz) naptári nap | A rendelés előzetes konzultációt igényel
0202110501 | DKM0104HNET21 | 032240 | LEGRAND pigtail OS1/OS2 SC/APC 1 méteres szállal LSZH (LSOH) LCS3 | Legrand | Áru | Kiegészítő |  | 10 | 1 | Nem | db | 12 | 120 |  | 27 | 1113 | EUR | 2.763 | Nem | Nyomvonal építési elemek - Nyomvonal kiépítéshez szükséges elemek | legalább 60 (hatvan), legfeljebb 120 (százhúsz) naptári nap | A rendelés előzetes konzultációt igényel
0202110501 | DKM0104HNET21 | 032243 | LEGRAND pigtail OS1/OS2 LC/UPC 1 méteres szállal LSZH (LSOH) LCS3 | Legrand | Áru | Kiegészítő |  | 10 | 1 | Nem | db | 12 | 120 |  | 27 | 1113 | EUR | 2.763 | Nem | Nyomvonal építési elemek - Nyomvonal kiépítéshez szükséges elemek | legalább 60 (hatvan), legfeljebb 120 (százhúsz) naptári nap | A rendelés előzetes konzultációt igényel
0202110501 | DKM0104HNET21 | 032425 | LEGRAND patch kábel optika OS2.HD: Fan-out/Fan-out 6xLC/6xLC duplex mikro kábel LSZH (LSOH) sárga 50 méter LCS3 | Legrand | Áru | Kiegészítő |  | 1 | 1 | Nem | db | 12 | 120 |  | 27 | 223111 | EUR | 553.6249 | Nem | Passzív hálózati elemek - Végpont kiépítéshez szükséges elemek | legalább 60 (hatvan), legfeljebb 120 (százhúsz) naptári nap | A rendelés előzetes konzultációt igényel
0202110501 | DKM0104HNET21 | 032444 | LEGRAND patch kábel optika OM3-MTP 12 üvegszál mikro kábel LSZH (LSOH) átlátszó 40 méter LCS3 | Legrand | Áru | Kiegészítő |  | 1 | 1 | Nem | db | 12 | 120 |  | 27 | 133764 | EUR | 331.92 | Nem | Passzív hálózati elemek - Végpont kiépítéshez szükséges elemek | legalább 60 (hatvan), legfeljebb 120 (százhúsz) naptári nap | A rendelés előzetes konzultációt igényel
0202110501 | DKM0104HNET21 | 032455 | LEGRAND patch kábel optika OS2-MTP 12 üvegszál mikro kábel LSZH (LSOH) sárga 50 méter LCS3 | Legrand | Áru | Kiegészítő |  | 1 | 1 | Nem | db | 12 | 120 |  | 27 | 122486 | EUR | 303.9353 | Nem | Passzív hálózati elemek - Végpont kiépítéshez szükséges elemek | legalább 60 (hatvan), legfeljebb 120 (százhúsz) naptári nap | A rendelés előzetes konzultációt igényel
0202110501 | DKM0104HNET21 | 032515 | LEGRAND optikai kábel OS2 monomódusú kültéri rozsdamentes 12 üvegszál loose tube 2000m-kábeldob LCS3 | Legrand | Áru | Kiegészítő |  | 2000 | 1 | Nem | m | 12 | 120 |  | 27 | 397.6 | EUR | 0.9866 | Nem | Nyomvonal építési elemek - Nyomvonal kiépítéshez szükséges elemek | legalább 60 (hatvan), legfeljebb 120 (százhúsz) naptári nap | A megadott nettó szerződéses ár 1 folyóméterre értendő; A rendelés előzetes konzultációt igényel
0202110501 | DKM0104HNET21 | 067376 | Céliane HD15 aljzat + 3,5 mm Jack bemenet, elővezetékezett | Legrand | Áru | Kiegészítő |  | 1 | 1 | Nem | db | 12 | 120 |  | 27 | 22717 | EUR | 56.3685 | Nem | Passzív hálózati elemek - Végpont kiépítéshez szükséges elemek | legalább 60 (hatvan), legfeljebb 120 (százhúsz) naptári nap | A rendelés előzetes konzultációt igényel
0202110501 | DKM0104HNET21 | 068516 | Céliane HDMI burkolat, titán | Legrand | Áru | Kiegészítő |  | 1 | 1 | Nem | db | 12 | 120 |  | 27 | 3545 | EUR | 8.7961 | Nem | Passzív hálózati elemek - Végpont kiépítéshez szükséges elemek | legalább 60 (hatvan), legfeljebb 120 (százhúsz) naptári nap | A rendelés előzetes konzultációt igényel
0202110501 | DKM0104HNET21 | 069561-20 | Plexo 55 1xRJ45 aljzat Cat 6 UTP, csapófedéllel, szürke | Legrand | Áru | Kiegészítő |  | 1 | 1 | Nem | db | 12 | 120 |  | 27 | 4219 | EUR | 10.47 | Nem | Passzív hálózati elemek - Végpont kiépítéshez szükséges elemek | legalább 60 (hatvan), legfeljebb 120 (százhúsz) naptári nap | A rendelés előzetes konzultációt igényel
0202110501 | DKM0104HNET21 | 076551 | Program Mosaic LCS2 RJ45 aljzat Cat 5e UTP, 1 modul, fehér | Legrand | Áru | Kiegészítő |  | 10 | 1 | Nem | db | 12 | 120 |  | 27 | 2093 | EUR | 5.1934 | Nem | Passzív hálózati elemek - Végpont kiépítéshez szükséges elemek | legalább 60 (hatvan), legfeljebb 120 (százhúsz) naptári nap | A rendelés előzetes konzultációt igényel
0202110501 | DKM0104HNET21 | 076555 | Program Mosaic LCS2 RJ45 aljzat Cat 5e FTP, 2 modul, fehér | Legrand | Áru | Kiegészítő |  | 10 | 1 | Nem | db | 12 | 120 |  | 27 | 2327 | EUR | 5.7754 | Nem | Passzív hálózati elemek - Végpont kiépítéshez szükséges elemek | legalább 60 (hatvan), legfeljebb 120 (százhúsz) naptári nap | A rendelés előzetes konzultációt igényel
0202110501 | DKM0104HNET21 | 076565 | Program Mosaic LCS2 RJ45 aljzat Cat 6 FTP, 2 modul, fehér | Legrand | Áru | Kiegészítő |  | 10 | 1 | Nem | db | 12 | 120 |  | 27 | 2909 | EUR | 7.2193 | Nem | Passzív hálózati elemek - Végpont kiépítéshez szükséges elemek | legalább 60 (hatvan), legfeljebb 120 (százhúsz) naptári nap | A rendelés előzetes konzultációt igényel
0202110501 | DKM0104HNET21 | 076574 | LCS2 Cat.6 A UTP 2 modulos Program Mosaic aljzat, fehér | Legrand | Áru | Kiegészítő |  | 10 | 1 | Nem | db | 12 | 120 |  | 27 | 2868 | EUR | 7.1167 | Nem | Passzív hálózati elemek - Végpont kiépítéshez szükséges elemek | legalább 60 (hatvan), legfeljebb 120 (százhúsz) naptári nap | A rendelés előzetes konzultációt igényel
0202110501 | DKM0104HNET21 | 076581 | Program Mosaic RJ45 aljzat Cat 6 UTP, 1 modul, fehér, antimikrobiális | Legrand | Áru | Kiegészítő |  | 10 | 1 | Nem | db | 12 | 120 |  | 27 | 2909 | EUR | 7.2193 | Nem | Passzív hálózati elemek - Végpont kiépítéshez szükséges elemek | legalább 60 (hatvan), legfeljebb 120 (százhúsz) naptári nap | A rendelés előzetes konzultációt igényel
0202110501 | DKM0104HNET21 | 076583 | Program Mosaic RJ45 aljzat Cat 6 STP, 1 modul, fehér, antimikrobiális | Legrand | Áru | Kiegészítő |  | 10 | 1 | Nem | db | 12 | 120 |  | 27 | 4429 | EUR | 10.991 | Nem | Passzív hálózati elemek - Végpont kiépítéshez szükséges elemek | legalább 60 (hatvan), legfeljebb 120 (százhúsz) naptári nap | A rendelés előzetes konzultációt igényel
0202110501 | DKM0104HNET21 | 076590 | Program Mosaic RJ 45 informatikai csatlakozóaljzat, 1 x RJ 45 árnyékolatlan (UTP) Cat.6A, 2 modul széles, piros reteszelhető redőnnyel, 2 db kulccsal szállítva, fehér | Legrand | Áru | Kiegészítő |  | 5 | 1 | Nem | db | 12 | 120 |  | 27 | 6598 | EUR | 16.3729 | Nem | Passzív hálózati elemek - Végpont kiépítéshez szükséges elemek | legalább 60 (hatvan), legfeljebb 120 (százhúsz) naptári nap | A rendelés előzetes konzultációt igényel
0202110501 | DKM0104HNET21 | 077591-20 | Program Mosaic USB töltő aljzat, 750 mA, 1 modulos, fehér | Legrand | Áru | Kiegészítő |  | 5 | 1 | Nem | db | 12 | 120 |  | 27 | 3217 | EUR | 7.9814 | Nem | Passzív hálózati elemek - Végpont kiépítéshez szükséges elemek | legalább 60 (hatvan), legfeljebb 120 (százhúsz) naptári nap | A rendelés előzetes konzultációt igényel
0202110501 | DKM0104HNET21 | 078625 | Program Mosaic LCS2 RJ 45 csatlakozóaljzat hátsó RJ 45 csatlakozással, Cat. 5e FTP, 9 érintkezős, 2 modul széles, alumínium | Legrand | Áru | Kiegészítő |  | 10 | 1 | Nem | db | 12 | 120 |  | 27 | 8427 | EUR | 20.9095 | Nem | Passzív hálózati elemek - Végpont kiépítéshez szükséges elemek | legalább 60 (hatvan), legfeljebb 120 (százhúsz) naptári nap | A rendelés előzetes konzultációt igényel
0202110501 | DKM0104HNET21 | 078626 | Program Mosaic LCS2 RJ 45 csatlakozóaljzat hátsó RJ 45 csatlakozással, Cat. 6 UTP, 8 érintkezős, 2 modul széles, alumínium | Legrand | Áru | Kiegészítő |  | 10 | 1 | Nem | db | 12 | 120 |  | 27 | 7849 | EUR | 19.4768 | Nem | Passzív hálózati elemek - Végpont kiépítéshez szükséges elemek | legalább 60 (hatvan), legfeljebb 120 (százhúsz) naptári nap | A rendelés előzetes konzultációt igényel
0202110501 | DKM0104HNET21 | 078627 | Program Mosaic LCS2 RJ 45 csatlakozóaljzat hátsó RJ 45 csatlakozással, Cat. 6 FTP, 9 érintkezős, 2 modul széles, alumínium | Legrand | Áru | Kiegészítő |  | 10 | 1 | Nem | db | 12 | 120 |  | 27 | 8427 | EUR | 20.9095 | Nem | Passzív hálózati elemek - Végpont kiépítéshez szükséges elemek | legalább 60 (hatvan), legfeljebb 120 (százhúsz) naptári nap | A rendelés előzetes konzultációt igényel
0202110501 | DKM0104HNET21 | 078628 | LCS2 Cat.6 A STP 2 modulos átalakító | Legrand | Áru | Kiegészítő |  | 10 | 1 | Nem | db | 12 | 120 |  | 27 | 16729 | EUR | 41.5115 | Nem | Passzív hálózati elemek - Végpont kiépítéshez szükséges elemek | legalább 60 (hatvan), legfeljebb 120 (százhúsz) naptári nap | A rendelés előzetes konzultációt igényel
0202110501 | DKM0104HNET21 | 078793 | Program Mosaic csillagpontos TV aljzat - 9,5mm, 1 modulos, fehér | Legrand | Áru | Kiegészítő |  | 5 | 1 | Nem | db | 12 | 120 |  | 27 | 1892 | EUR | 4.6946 | Nem | Passzív hálózati elemek - Végpont kiépítéshez szükséges elemek | legalább 60 (hatvan), legfeljebb 120 (százhúsz) naptári nap | A rendelés előzetes konzultációt igényel
0202110501 | DKM0104HNET21 | 079455 | Program Mosaic LCS2 RJ45 aljzat Cat.5e FTP, 2 mod, alumínium | Legrand | Áru | Kiegészítő |  | 10 | 1 | Nem | db | 12 | 120 |  | 27 | 4246 | EUR | 10.5365 | Nem | Passzív hálózati elemek - Végpont kiépítéshez szükséges elemek | legalább 60 (hatvan), legfeljebb 120 (százhúsz) naptári nap | A rendelés előzetes konzultációt igényel
0202110501 | DKM0104HNET21 | 079462 | Program Mosaic LCS2 RJ45 aljzat Cat 6 FTP, 1 mod, alumínium | Legrand | Áru | Kiegészítő |  | 10 | 1 | Nem | db | 12 | 120 |  | 27 | 3925 | EUR | 9.7384 | Nem | Passzív hálózati elemek - Végpont kiépítéshez szükséges elemek | legalább 60 (hatvan), legfeljebb 120 (százhúsz) naptári nap | A rendelés előzetes konzultációt igényel
0202110501 | DKM0104HNET21 | 079474 | Program Mosaic RJ 45 informatikai csatlakozóaljzat, 1 x RJ 45 árnyékolatlan (UTP) Cat.6A, 2 modul széles, aluminium | Legrand | Áru | Kiegészítő |  | 10 | 1 | Nem | db | 12 | 120 |  | 27 | 3596 | EUR | 8.9236 | Nem | Passzív hálózati elemek - Végpont kiépítéshez szükséges elemek | legalább 60 (hatvan), legfeljebb 120 (százhúsz) naptári nap | A rendelés előzetes konzultációt igényel
0202110501 | DKM0104HNET21 | 079476 | Program Mosaic LCS2 RJ45 aljzat Cat.6A STP, 2 mod, alumínium | Legrand | Áru | Kiegészítő |  | 10 | 1 | Nem | db | 12 | 120 |  | 27 | 7290 | EUR | 18.0883 | Nem | Passzív hálózati elemek - Végpont kiépítéshez szükséges elemek | legalább 60 (hatvan), legfeljebb 120 (százhúsz) naptári nap | A rendelés előzetes konzultációt igényel
0202110501 | DKM0104HNET21 | 132003 | LEGRAND optikai fali kábel OM3 beltéri 6 üvegszál LSZH (LSOH) 2x 6xSC szimplex pigtail-ekkel szerelve 30 méter tekercs LCS3 | Legrand | Áru | Kiegészítő |  | 1 | 1 | Nem | csomag | 12 | 120 |  | 27 | 142673 | EUR | 354.0267 | Nem | Nyomvonal építési elemek - Nyomvonal kiépítéshez szükséges elemek | legalább 60 (hatvan), legfeljebb 120 (százhúsz) naptári nap | A rendelés előzetes konzultációt igényel
0102080401 | DKM0104HNET21 | 646786 | LEGRAND hálózati állószekrény 19'' 42U SZÉL: 600 MÉLY: 800 MAG: 2026 komplett antracit szimpla üvegajtós MAX: 400 kg lapraszerelt Linkeo | Legrand | Áru | Kiegészítő |  | 1 | 1 | Nem | db | 12 | 120 |  | 27 | 179986 | EUR | 446.6162 | Nem | Rack szekrények - Álló rack szekrények | legalább 60 (hatvan), legfeljebb 120 (százhúsz) naptári nap | A rendelés előzetes konzultációt igényel
0102080401 | DKM0104HNET21 | 646795 | LEGRAND hálózati állószekrény 19'' 42U SZÉL: 800 MÉLY: 800 MAG: 2026 oldallap nélküli antracit szimpla üvegajtós MAX: 400 kg lapraszerelt Linkeo | Legrand | Áru | Kiegészítő |  | 1 | 1 | Nem | db | 12 | 120 |  | 27 | 200199 | EUR | 496.7714 | Nem | Rack szekrények - Álló rack szekrények | legalább 60 (hatvan), legfeljebb 120 (százhúsz) naptári nap | A rendelés előzetes konzultációt igényel
0202110501 | DKM0104HNET21 | 753032-60 | Valena InMatic RJ11 + RJ45 Cat. 6 UTP csatlakozóaljzat mechanizmus | Legrand | Áru | Kiegészítő |  | 5 | 1 | Nem | db | 12 | 120 |  | 27 | 6162 | EUR | 15.2893 | Nem | Passzív hálózati elemek - Végpont kiépítéshez szükséges elemek | legalább 60 (hatvan), legfeljebb 120 (százhúsz) naptári nap | A rendelés előzetes konzultációt igényel
0202110501 | DKM0104HNET21 | 753040-60 | Valena InMatic 1xRJ45 Cat. 5e UTP csatlakozóaljzat mechanizmus | Legrand | Áru | Kiegészítő |  | 10 | 1 | Nem | db | 12 | 120 |  | 27 | 2510 | EUR | 6.2271 | Nem | Passzív hálózati elemek - Végpont kiépítéshez szükséges elemek | legalább 60 (hatvan), legfeljebb 120 (százhúsz) naptári nap | A rendelés előzetes konzultációt igényel
0202110501 | DKM0104HNET21 | 753042-60 | Valena InMatic 1xRJ45 Cat. 6 UTP csatlakozóaljzat mechanizmus | Legrand | Áru | Kiegészítő |  | 10 | 1 | Nem | db | 12 | 120 |  | 27 | 3493 | EUR | 8.6687 | Nem | Passzív hálózati elemek - Végpont kiépítéshez szükséges elemek | legalább 60 (hatvan), legfeljebb 120 (százhúsz) naptári nap | A rendelés előzetes konzultációt igényel
0202110501 | DKM0104HNET21 | 753043-60 | Valena InMatic 2xRJ45 Cat. 6 UTP csatlakozóaljzat mechanizmus | Legrand | Áru | Kiegészítő |  | 10 | 1 | Nem | db | 12 | 120 |  | 27 | 5389 | EUR | 13.3716 | Nem | Passzív hálózati elemek - Végpont kiépítéshez szükséges elemek | legalább 60 (hatvan), legfeljebb 120 (százhúsz) naptári nap | A rendelés előzetes konzultációt igényel
0202110501 | DKM0104HNET21 | 753045-60 | Valena InMatic 2xRJ45 Cat. 6A UTP csatlakozóaljzat mechanizmus | Legrand | Áru | Kiegészítő |  | 5 | 1 | Nem | db | 12 | 120 |  | 27 | 6021 | EUR | 14.9401 | Nem | Passzív hálózati elemek - Végpont kiépítéshez szükséges elemek | legalább 60 (hatvan), legfeljebb 120 (százhúsz) naptári nap | A rendelés előzetes konzultációt igényel
0202110501 | DKM0104HNET21 | 753148-60 | Valena Life 1xRJ45 Cat. 6A STP csatlakozóaljzat fehér | Legrand | Áru | Kiegészítő |  | 5 | 1 | Nem | db | 12 | 120 |  | 27 | 6750 | EUR | 16.7498 | Nem | Passzív hálózati elemek - Végpont kiépítéshez szükséges elemek | legalább 60 (hatvan), legfeljebb 120 (százhúsz) naptári nap | A rendelés előzetes konzultációt igényel
0202110501 | DKM0104HNET21 | 753254-60 | Valena Life 2xRJ45 Cat. 5e FTP csatlakozóaljzat elefántcsont | Legrand | Áru | Kiegészítő |  | 5 | 1 | Nem | db | 12 | 120 |  | 27 | 4637 | EUR | 11.5065 | Nem | Passzív hálózati elemek - Végpont kiépítéshez szükséges elemek | legalább 60 (hatvan), legfeljebb 120 (százhúsz) naptári nap | A rendelés előzetes konzultációt igényel
0202110501 | DKM0104HNET21 | 753340-60 | Valena Life 1xRJ45 Cat. 5e UTP csatlakozóaljzat alumínium | Legrand | Áru | Kiegészítő |  | 5 | 1 | Nem | db | 12 | 120 |  | 27 | 3124 | EUR | 7.7514 | Nem | Passzív hálózati elemek - Végpont kiépítéshez szükséges elemek | legalább 60 (hatvan), legfeljebb 120 (százhúsz) naptári nap | A rendelés előzetes konzultációt igényel
0202110501 | DKM0104HNET21 | 753349-60 | Valena Life 2xRJ45 Cat. 6A STP csatlakozóaljzat alumínium | Legrand | Áru | Kiegészítő |  | 5 | 1 | Nem | db | 12 | 120 |  | 27 | 10431 | EUR | 25.884 | Nem | Passzív hálózati elemek - Végpont kiépítéshez szükséges elemek | legalább 60 (hatvan), legfeljebb 120 (százhúsz) naptári nap | A rendelés előzetes konzultációt igényel
0202110501 | DKM0104HNET21 | 754737-60 | Valena Allure 3 pólusú XLR aljzat, female, burkolattal, Alumínium | Legrand | Áru | Kiegészítő |  | 1 | 1 | Nem | db | 12 | 120 |  | 27 | 14041 | EUR | 34.8409 | Nem | Passzív hálózati elemek - Végpont kiépítéshez szükséges elemek | legalább 60 (hatvan), legfeljebb 120 (százhúsz) naptári nap | A rendelés előzetes konzultációt igényel
0202110501 | DKM0104HNET21 | 770084 | Valena hármas RCA csatlakozóaljzat, fehér | Legrand | Áru | Kiegészítő |  | 1 | 1 | Nem | db | 12 | 120 |  | 27 | 14498 | EUR | 35.9744 | Nem | Passzív hálózati elemek - Végpont kiépítéshez szükséges elemek | legalább 60 (hatvan), legfeljebb 120 (százhúsz) naptári nap | A rendelés előzetes konzultációt igényel
0202110501 | DKM0104HNET21 | 770233 | Valena 2xRJ45 LCS2 Cat6 FTP aljzat alumínium | Legrand | Áru | Kiegészítő |  | 10 | 1 | Nem | db | 12 | 120 |  | 27 | 7677 | EUR | 19.05 | Nem | Passzív hálózati elemek - Végpont kiépítéshez szükséges elemek | legalább 60 (hatvan), legfeljebb 120 (százhúsz) naptári nap | A rendelés előzetes konzultációt igényel
0202110501 | DKM0104HNET21 | 770239 | Valena 2xRJ45 LCS2 Cat5e UTP aljzat alumínium | Legrand | Áru | Kiegészítő |  | 10 | 1 | Nem | db | 12 | 120 |  | 27 | 5944 | EUR | 14.7489 | Nem | Passzív hálózati elemek - Végpont kiépítéshez szükséges elemek | legalább 60 (hatvan), legfeljebb 120 (százhúsz) naptári nap | A rendelés előzetes konzultációt igényel
0202110501 | DKM0104HNET21 | 770247 | Valena 2xRJ45 LCS2 Cat6 UTP aljzat körömmel alumínium | Legrand | Áru | Kiegészítő |  | 10 | 1 | Nem | db | 12 | 120 |  | 27 | 7607 | EUR | 18.8754 | Nem | Passzív hálózati elemek - Végpont kiépítéshez szükséges elemek | legalább 60 (hatvan), legfeljebb 120 (százhúsz) naptári nap | A rendelés előzetes konzultációt igényel
0202110501 | DKM0104HNET21 | 770280 | Valena RJ11+RJ45 Cat5e UTP kombinált aljzat alumínium | Legrand | Áru | Kiegészítő |  | 10 | 1 | Nem | db | 12 | 120 |  | 27 | 6882 | EUR | 17.0768 | Nem | Passzív hálózati elemek - Végpont kiépítéshez szükséges elemek | legalább 60 (hatvan), legfeljebb 120 (százhúsz) naptári nap | A rendelés előzetes konzultációt igényel
0202110501 | DKM0104HNET21 | 774130 | Valena 1xRJ45 LCS2 Cat5e UTP aljzat, körömmel, elefáncsont | Legrand | Áru | Kiegészítő |  | 10 | 1 | Nem | db | 12 | 120 |  | 27 | 4702 | EUR | 11.6672 | Nem | Passzív hálózati elemek - Végpont kiépítéshez szükséges elemek | legalább 60 (hatvan), legfeljebb 120 (százhúsz) naptári nap | A rendelés előzetes konzultációt igényel
0202110501 | DKM0104HNET21 | 774144 | Valena 1xRJ45 LCS2 Cat6 STP aljzat, elefántcsont | Legrand | Áru | Kiegészítő |  | 10 | 1 | Nem | db | 12 | 120 |  | 27 | 7606 | EUR | 18.8726 | Nem | Passzív hálózati elemek - Végpont kiépítéshez szükséges elemek | legalább 60 (hatvan), legfeljebb 120 (százhúsz) naptári nap | A rendelés előzetes konzultációt igényel
0202110501 | DKM0104HNET21 | 774185 | Valena HDMI csatlakozó, elefántcsont | Legrand | Áru | Kiegészítő |  | 1 | 1 | Nem | db | 12 | 120 |  | 27 | 10536 | EUR | 26.1446 | Nem | Passzív hálózati elemek - Végpont kiépítéshez szükséges elemek | legalább 60 (hatvan), legfeljebb 120 (százhúsz) naptári nap | A rendelés előzetes konzultációt igényel
0202110501 | DKM0104HNET21 | 775767 | Galea 1xRJ45 LCS2 Cat6 STP mechanizmus csavaros | Legrand | Áru | Kiegészítő |  | 10 | 1 | Nem | db | 12 | 120 |  | 27 | 8714 | EUR | 21.6218 | Nem | Passzív hálózati elemek - Végpont kiépítéshez szükséges elemek | legalább 60 (hatvan), legfeljebb 120 (százhúsz) naptári nap | A rendelés előzetes konzultációt igényel
0202110501 | DKM0104HNET21 | 775768 | Galea 2xRJ45 LCS2 Cat6 STP mechanizmus csavaros | Legrand | Áru | Kiegészítő |  | 10 | 1 | Nem | db | 12 | 120 |  | 27 | 14322 | EUR | 35.5393 | Nem | Passzív hálózati elemek - Végpont kiépítéshez szükséges elemek | legalább 60 (hatvan), legfeljebb 120 (százhúsz) naptári nap | A rendelés előzetes konzultációt igényel
0202110501 | DKM0104HNET21 | 5301333 | VX IT Gland plate modul, BT: 800x237,5 m | Rittal | Áru | Kiegészítő |  | 1 | 1 | Nem | db | 12 | 120 |  | 27 | 12315 | EUR | 30.5593 | Nem | Rack szekrények - Rack kiegészítők | legalább 60 (hatvan), legfeljebb 120 (százhúsz) naptári nap | A rendelés előzetes konzultációt igényel
0202110501 | DKM0104HNET21 | 5301338 | VX IT Gland plate, for WD: 600x1000 mm | Rittal | Áru | Kiegészítő |  | 1 | 1 | Nem | csomag | 12 | 120 |  | 27 | 18576 | EUR | 46.0952 | Nem | Rack szekrények - Rack kiegészítők | legalább 60 (hatvan), legfeljebb 120 (százhúsz) naptári nap | A rendelés előzetes konzultációt igényel
0202110501 | DKM0104HNET21 | 5301344 | VX IT Gland plate, for WD: 800x1000 mm | Rittal | Áru | Kiegészítő |  | 1 | 1 | Nem | csomag | 12 | 120 |  | 27 | 22331 | EUR | 55.4124 | Nem | Rack szekrények - Rack kiegészítők | legalább 60 (hatvan), legfeljebb 120 (százhúsz) naptári nap | A rendelés előzetes konzultációt igényel
0202110501 | DKM0104HNET21 | 5301347 | VX IT Gland plate, for WD: 800x1200 mm | Rittal | Áru | Kiegészítő |  | 1 | 1 | Nem | csomag | 12 | 120 |  | 27 | 26744 | EUR | 66.3618 | Nem | Rack szekrények - Rack kiegészítők | legalább 60 (hatvan), legfeljebb 120 (százhúsz) naptári nap | A rendelés előzetes konzultációt igényel
0202110501 | DKM0104HNET21 | 5301542 | VX IT Sheet steel door, single, closed ¦ WH: 800x2200 mm, RAL 7035, IP 55 | Rittal | Áru | Kiegészítő |  | 1 | 1 | Nem | db | 12 | 120 |  | 27 | 119819 | EUR | 297.3174 | Nem | Rack szekrények - Rack kiegészítők | legalább 60 (hatvan), legfeljebb 120 (százhúsz) naptári nap | A rendelés előzetes konzultációt igényel
0202110501 | DKM0104HNET21 | 5302000 | VX IT Air baffle plate, WH: 600x1200, dy | Rittal | Áru | Kiegészítő |  | 1 | 1 | Nem | db | 12 | 120 |  | 27 | 67649 | EUR | 167.8639 | Nem | Rack szekrények - Rack kiegészítők | legalább 60 (hatvan), legfeljebb 120 (százhúsz) naptári nap | A rendelés előzetes konzultációt igényel
0202110501 | DKM0104HNET21 | 5302005 | VX IT Air baffle plate, WH: 800x2000, dy | Rittal | Áru | Kiegészítő |  | 1 | 1 | Nem | db | 12 | 120 |  | 27 | 101703 | EUR | 252.3639 | Nem | Rack szekrények - Rack kiegészítők | legalább 60 (hatvan), legfeljebb 120 (százhúsz) naptári nap | A rendelés előzetes konzultációt igényel
0202110501 | DKM0104HNET21 | 5302012 | VX IT Air baffle plate, WH: 600x1800, st | Rittal | Áru | Kiegészítő |  | 1 | 1 | Nem | db | 12 | 120 |  | 27 | 83131 | EUR | 206.2798 | Nem | Rack szekrények - Rack kiegészítők | legalább 60 (hatvan), legfeljebb 120 (százhúsz) naptári nap | A rendelés előzetes konzultációt igényel
0202110501 | DKM0104HNET21 | 5302026 | IT Combi rail for cable routing, 19" | Rittal | Áru | Kiegészítő |  | 1 | 1 | Nem | csomag | 12 | 120 |  | 27 | 20221 | EUR | 50.1774 | Nem | Rack szekrények - Rack kiegészítők | legalább 60 (hatvan), legfeljebb 120 (százhúsz) naptári nap | A rendelés előzetes konzultációt igényel
0202110501 | DKM0104HNET21 | 5302037 | VX Kit for separate frame | Rittal | Áru | Kiegészítő |  | 1 | 1 | Nem | csomag | 12 | 120 |  | 27 | 21410 | EUR | 53.126 | Nem | Rack szekrények - Rack kiegészítők | legalább 60 (hatvan), legfeljebb 120 (százhúsz) naptári nap | A rendelés előzetes konzultációt igényel
0202110501 | DKM0104HNET21 | 5302102 | VX IT Mounting angles standard 19" | Rittal | Áru | Kiegészítő |  | 1 | 1 | Nem | csomag | 12 | 120 |  | 27 | 23052 | EUR | 57.1999 | Nem | Rack szekrények - Rack kiegészítők | legalább 60 (hatvan), legfeljebb 120 (százhúsz) naptári nap | A rendelés előzetes konzultációt igényel
0202110501 | DKM0104HNET21 | 5302108 | VX IT Mounting angles standard 19" | Rittal | Áru | Kiegészítő |  | 1 | 1 | Nem | csomag | 12 | 120 |  | 27 | 34907 | EUR | 86.6173 | Nem | Rack szekrények - Rack kiegészítők | legalább 60 (hatvan), legfeljebb 120 (százhúsz) naptári nap | A rendelés előzetes konzultációt igényel
0202110501 | DKM0104HNET21 | 5302120 | VX Cable route, WH: 145x2000 mm | Rittal | Áru | Kiegészítő |  | 1 | 1 | Nem | db | 12 | 120 |  | 27 | 43945 | EUR | 109.0456 | Nem | Rack szekrények - Rack kiegészítők | legalább 60 (hatvan), legfeljebb 120 (százhúsz) naptári nap | A rendelés előzetes konzultációt igényel
0202110501 | DKM0104HNET21 | 5302157 | VX IT Mounting angles dynamic, rear 19" | Rittal | Áru | Kiegészítő |  | 1 | 1 | Nem | csomag | 12 | 120 |  | 27 | 53292 | EUR | 132.2387 | Nem | Rack szekrények - Rack kiegészítők | legalább 60 (hatvan), legfeljebb 120 (százhúsz) naptári nap | A rendelés előzetes konzultációt igényel
0202110501 | DKM0104HNET21 | 5302166 | VX IT depth rails, for 19"-profiles | Rittal | Áru | Kiegészítő |  | 1 | 1 | Nem | csomag | 12 | 120 |  | 27 | 21611 | EUR | 53.6249 | Nem | Rack szekrények - Rack kiegészítők | legalább 60 (hatvan), legfeljebb 120 (százhúsz) naptári nap | A rendelés előzetes konzultációt igényel
0202110501 | DKM0104HNET21 | 5302169 | VX IT Mounting bracket for crossbar | Rittal | Áru | Kiegészítő |  | 1 | 1 | Nem | csomag | 12 | 120 |  | 27 | 7911 | EUR | 19.6292 | Nem | Rack szekrények - Rack kiegészítők | legalább 60 (hatvan), legfeljebb 120 (százhúsz) naptári nap | A rendelés előzetes konzultációt igényel
0202110501 | DKM0104HNET21 | 5302201 | IT Ventilation panel, 19", 1 U | Rittal | Áru | Kiegészítő |  | 1 | 1 | Nem | db | 12 | 120 |  | 27 | 7447 | EUR | 18.4791 | Nem | Rack szekrények - Rack kiegészítők | legalább 60 (hatvan), legfeljebb 120 (százhúsz) naptári nap | A rendelés előzetes konzultációt igényel
0202110501 | DKM0104HNET21 | 5302322 | VX Cable route, WH: 265x2000-2200 mm | Rittal | Áru | Kiegészítő |  | 1 | 1 | Nem | db | 12 | 120 |  | 27 | 73313 | EUR | 181.9172 | Nem | Rack szekrények - Rack kiegészítők | legalább 60 (hatvan), legfeljebb 120 (százhúsz) naptári nap | A rendelés előzetes konzultációt igényel
0102080401 | DKM0104HNET21 | 5303154 | VX IT szekrény üvegajtóval, előszerelve V2, 19"-os standard profilsínekkel 800x1200+100x800mm, 24U | Rittal | Áru | Kiegészítő |  | 1 | 1 | Nem | db | 12 | 120 |  | 27 | 653425 | EUR | 1621.4028 | Nem | Rack szekrények - Álló rack szekrények | legalább 60 (hatvan), legfeljebb 120 (százhúsz) naptári nap | A rendelés előzetes konzultációt igényel
0102080401 | DKM0104HNET21 | 5309816 | VX IT szekrény szellőzős ajtókkal, 19"-os dinamikus profilsínekkel 800x2000x1000mm, 42U | Rittal | Áru | Kiegészítő |  | 1 | 1 | Nem | db | 12 | 120 |  | 27 | 712967 | EUR | 1769.1498 | Nem | Rack szekrények - Álló rack szekrények | legalább 60 (hatvan), legfeljebb 120 (százhúsz) naptári nap | A rendelés előzetes konzultációt igényel
0102080401 | DKM0104HNET21 | 5313813 | VX IT szekrény szellőzős ajtókkal, 19"-os dinamikus profilsínekkel 600x2200x1000mm, 47U | Rittal | Áru | Kiegészítő |  | 1 | 1 | Nem | db | 12 | 120 |  | 27 | 742680 | EUR | 1842.8777 | Nem | Rack szekrények - Álló rack szekrények | legalább 60 (hatvan), legfeljebb 120 (százhúsz) naptári nap | A rendelés előzetes konzultációt igényel
0202110501 | DKM0104HNET21 | Distri_Cab | Distribution cabinet | AEG | Áru | Kiegészítő |  | 1 | 1 | Nem | db | 12 | 120 |  | 27 | 1481188 | EUR | 3675.4046 | Nem | Rack szekrények - Rack kiegészítők | legalább 60 (hatvan), legfeljebb 120 (százhúsz) naptári nap | Külső kerülő bypass szekrény 400A. Önálló egységként csak konzultációt követően rendelhető
0190070101 | DKM0104HNET21 | Karb_Kieg_Premium+_Lvl B | Karbantartás kiegészítés Premium+ Lvl B | AEG | Szolgáltatás | Kiegészítő |  | 1 | 1 | Nem | db | 12 | 30 |  | 27 | 372041 | EUR | 923.1792 | Nem | Gyártói szolgáltatások | legalább 30 (harminc) naptári nap | A rendelés mennyisége függ a garanciakiterjesztés hosszától illetve a terméktől. Önálló egységként csak konzultációt követően rendelhető
0190070101 | DKM0104HNET21 | Gar_Kit_Premium+_Lvl D | Garancia kiterjesztés Premium+ Lvl D | AEG | Szolgáltatás | Kiegészítő |  | 1 | 1 | Nem | db | 12 | 30 |  | 27 | 102312 | EUR | 253.8753 | Nem | Gyártói szolgáltatások | legalább 30 (harminc) naptári nap | A rendelés mennyisége függ a garanciakiterjesztés hosszától illetve a terméktől. Önálló egységként csak konzultációt követően rendelhető
0190070101 | DKM0104HNET21 | Gar_Kit_Premium+_Lvl E | Garancia kiterjesztés Premium+ Lvl E | AEG | Szolgáltatás | Kiegészítő |  | 1 | 1 | Nem | db | 12 | 30 |  | 27 | 1116123 | EUR | 2769.535 | Nem | Gyártói szolgáltatások | legalább 30 (harminc) naptári nap | A rendelés mennyisége függ a garanciakiterjesztés hosszától illetve a terméktől. Önálló egységként csak konzultációt követően rendelhető
0190070101 | DKM0104HNET21 | Karb_Kieg_Premium_Lvl D | Karbantartás kiegészítés Premium Lvl D | AEG | Szolgáltatás | Kiegészítő |  | 1 | 1 | Nem | db | 12 | 30 |  | 27 | 40304 | EUR | 100.0111 | Nem | Gyártói szolgáltatások | legalább 30 (harminc) naptári nap | A rendelés mennyisége függ a garanciakiterjesztés hosszától illetve a terméktől. Önálló egységként csak konzultációt követően rendelhető
0190070101 | DKM0104HNET21 | Karb_Kieg_Premium_Lvl E | Karbantartás kiegészítés Premium Lvl E | AEG | Szolgáltatás | Kiegészítő |  | 1 | 1 | Nem | db | 12 | 30 |  | 27 | 465052 | EUR | 1153.9741 | Nem | Gyártói szolgáltatások | legalább 30 (harminc) naptári nap | A rendelés mennyisége függ a garanciakiterjesztés hosszától illetve a terméktől. Önálló egységként csak konzultációt követően rendelhető
0102010201 | DKM0104HNET21 | JL828A | HPE 5140 24G 4SFP+ EI Switch | HPE | Áru | Alaptermék |  | 1 | 1 | Nem | db | 12 | 120 | www.arubanetworks.com | 27 | 1592978 | EUR | 3952.799 | Nem | LAN aktív eszközök - Menedzselhető switch-ek | legalább 60 (hatvan), legfeljebb 120 (százhúsz) naptári nap | Önálló egységként csak konzultációt követően rendelhető
0102010201 | DKM0104HNET21 | JL827A | HPE 5140 24G PoE+ 4SFP+ EI Switch | HPE | Áru | Alaptermék |  | 1 | 1 | Nem | db | 12 | 120 | www.arubanetworks.com | 27 | 1786902 | EUR | 4434.0012 | Nem | LAN aktív eszközök - Menedzselhető switch-ek | legalább 60 (hatvan), legfeljebb 120 (százhúsz) naptári nap | Önálló egységként csak konzultációt követően rendelhető
0102010201 | DKM0104HNET21 | R8J41A | HPE 5140 24G 2SFP+ 2XGT EI Switch Mod | HPE | Áru | Alaptermék |  | 1 | 1 | Nem | db | 12 | 120 | www.arubanetworks.com | 27 | 2697144 | EUR | 6692.6638 | Nem | LAN aktív eszközök - Menedzselhető switch-ek | legalább 60 (hatvan), legfeljebb 120 (százhúsz) naptári nap | Önálló egységként csak konzultációt követően rendelhető
0102070201 | DKM0104HNET21 | JL858A | Aruba 8325-48Y8C BF 6 F 2 DC PS Bundle LTU | HPE | Áru | Alaptermék |  | 1 | 1 | Nem | db | 12 | 120 | www.arubanetworks.com | 27 | 192900400 | EUR | 478661.041 | Nem | LAN aktív eszközök - Menedzselhető switch-ek | legalább 60 (hatvan), legfeljebb 120 (százhúsz) naptári nap | Önálló egységként csak konzultációt követően rendelhető
0190080101 | DKM0104HNET21 | HANDSB1 | HPE Aruba Network Design Service a1 szint '- HPE gyártói tervezés | HPE | Szolgáltatás | Kiegészítő |  | 1 | 1 | Nem | db | 12 | 30 |  | 27 | 51584 | EUR | 128 | Nem | Gyártói szolgáltatások | legalább 30 (harminc) naptári nap | Önálló egységként csak konzultációt követően rendelhető
0102010102 | DKM0104HNET21 | JL727B | Aruba 6200F 48G CL4 PoE 4SFP+ 370W Switch | HPE | Áru | Alaptermék |  | 1 | 1 | Nem | db | 12 | 120 |  | 27 | 3838172 | EUR | 9524 | Nem | LAN aktív eszközök - Adatközponti switch-ek | legalább 60 (hatvan), legfeljebb 120 (százhúsz) naptári nap | Önálló egységként csak konzultációt követően rendelhető
0102010102 | DKM0104HNET21 | S0M83A | Aruba 6200F 48G 4SFP Switch | HPE | Áru | Alaptermék |  | 1 | 1 | Nem | db | 12 | 120 |  | 27 | 4171453 | EUR | 10351 | Nem | LAN aktív eszközök - Adatközponti switch-ek | legalább 60 (hatvan), legfeljebb 120 (százhúsz) naptári nap | Önálló egységként csak konzultációt követően rendelhető
0202110101 | DKM0104HNET21 | 6000004326 | Licence IBM AS/400 (licensz) | AEG | Áru | Kiegészítő |  | 1 | 1 | Nem | db | 12 | 120 |  | 27 | 198955 | EUR | 493.6842 | Nem | Szünetmentes tápegységek - Rack kivitel | legalább 60 (hatvan), legfeljebb 120 (százhúsz) naptári nap | Önálló egységként csak konzultációt követően rendelhető
0202110101 | DKM0104HNET21 | 6000007194 | PDU-GE6 túlfeszültségvédett dugalj | AEG | Áru | Kiegészítő |  | 1 | 1 | Nem | db | 12 | 120 |  | 27 | 5542 | EUR | 13.7512 | Nem | Szünetmentes tápegységek - PDU | legalább 60 (hatvan), legfeljebb 120 (százhúsz) naptári nap | Önálló egységként csak konzultációt követően rendelhető
0202110101 | DKM0104HNET21 | 6000007748 | Protect Business túlfeszültségvédett dugalj | AEG | Áru | Kiegészítő |  | 1 | 1 | Nem | db | 12 | 120 |  | 27 | 10580 | EUR | 26.2526 | Nem | Szünetmentes tápegységek - PDU | legalább 60 (hatvan), legfeljebb 120 (százhúsz) naptári nap | Önálló egységként csak konzultációt követően rendelhető
0202110301 | DKM0104HNET21 | 6000008437 | Protect D 2000VA | AEG | Áru | Kiegészítő |  | 1 | 1 | Nem | db | 12 | 120 |  | 27 | 424708 | EUR | 1053.866 | Nem | Szünetmentes tápegységek - Rack kivitel | legalább 60 (hatvan), legfeljebb 120 (százhúsz) naptári nap | AEG 2kVA-es rack UPS, VFI technológia, Kettős konverziós, On-line, bővíthető áthidalási idő, 1/1 fázis. Önálló egységként csak konzultációt követően rendelhető.
0202110401 | DKM0104HNET21 | 6000008443 | Protect D 3000VA BP Kiegészítő akkumulátorok | AEG | Áru | Kiegészítő |  | 1 | 1 | Nem | db | 12 | 120 |  | 27 | 565774 | EUR | 1403.9048 | Nem | Szünetmentes tápegységek - Rack kivitel | legalább 60 (hatvan), legfeljebb 120 (százhúsz) naptári nap | Akkumulátor bővítés, áthidalási idő növelés. Önálló egységként csak konzultációt követően rendelhető.
0202110501 | DKM0104HNET21 | 6000021773 | Parallel kit párhuzamos üzem for M400 | AEG | Áru | Kiegészítő |  | 1 | 1 | Nem | db | 12 | 120 |  | 27 | 165500 | EUR | 410.6695 | Nem | Szünetmentes tápegységek - Rack kivitel | legalább 60 (hatvan), legfeljebb 120 (százhúsz) naptári nap | Önálló egységként csak konzultációt követően rendelhető
0102080401 | DKM0104HNET21 | 6100007177 | Akkuszekrény V2 | AEG | Áru | Kiegészítő |  | 1 | 1 | Nem | db | 12 | 120 |  | 27 | 612124 | EUR | 1518.917 | Nem | Rack szekrények - Rack kiegészítők | legalább 60 (hatvan), legfeljebb 120 (százhúsz) naptári nap | Önálló egységként csak konzultációt követően rendelhető
0202110501 | DKM0104HNET21 | 8000061017 | Parallel kit (one for each Frame) - Cable length = 5m párhuzamos üzem | AEG | Áru | Kiegészítő |  | 1 | 1 | Nem | db | 12 | 120 |  | 27 | 317398 | EUR | 787.5873 | Nem | Rack szekrények - Rack kiegészítők | legalább 60 (hatvan), legfeljebb 120 (százhúsz) naptári nap | AEG Párhuzamos üzem (5m kábellel) opció. Önálló egységként csak konzultációt követően rendelhető.
0202110501 | DKM0104HNET21 | 8000061292 | 100A External bypass cabinet | AEG | Áru | Kiegészítő |  | 1 | 1 | Nem | db | 12 | 120 |  | 27 | 655955 | EUR | 1627.6799 | Nem | Rack szekrények - Rack kiegészítők | legalább 60 (hatvan), legfeljebb 120 (százhúsz) naptári nap | Külső kerülő bypass szekrény 100A. Önálló egységként csak konzultációt követően rendelhető
0202110301 | DKM0104HNET21 | 1000003148 | AEG Protect 8.31 10kVA 3/1 fázisú UPS Szünetmentes áramellátó berendezés | AEG | Áru | Kiegészítő |  | 1 | 1 | Nem | db | 12 | 120 |  | 27 | 5337981 | EUR | 13245.6102 | Nem | Szünetmentes tápegységek - Rack kivitel | legalább 60 (hatvan), legfeljebb 120 (százhúsz) naptári nap | AEG 10kVA-es, VFI technológia, Kettős konverziós, On-line, bővíthető áthidalási idő, 3/1 fázis, szabályozási körön belüli kimeneti leválasztó trafóval rendelkezik, tirisztoros töltős, szolár csatlakozási lehetőséggel. Önálló egységként csak konzultációt követően rendelhető.
0202110501 | DKM0104HNET21 | 294 33032_120 | 12 pulse 120kVA 12 ütemű egyenirányító | AEG | Áru | Kiegészítő |  | 1 | 1 | Nem | db | 12 | 120 |  | 27 | 1436299 | EUR | 3564.0173 | Nem | Szünetmentes tápegységek - Rack kivitel | legalább 60 (hatvan), legfeljebb 120 (százhúsz) naptári nap | Önálló egységként csak konzultációt követően rendelhető
0202110501 | DKM0104HNET21 | 294 33091_10 | Parallel operation for inverter (price per unit) párhuzamos üzem 10kVA | AEG | Áru | Kiegészítő |  | 1 | 1 | Nem | db | 12 | 120 |  | 27 | 366934 | EUR | 910.506 | Nem | Szünetmentes tápegységek - Rack kivitel | legalább 60 (hatvan), legfeljebb 120 (százhúsz) naptári nap | Önálló egységként csak konzultációt követően rendelhető
0202110601 | DKM0104HNET21 | 6000001397_25 | Communication module from CompuWatch for Microsoft, Novell and Unix-Driver for shutdown of server and operation systems via TCP/IP. Each controlled server needs one communication module licences for 25 user | AEG | Áru | Kiegészítő |  | 1 | 1 | Nem | db | 12 | 120 |  | 27 | 120913 | EUR | 300.0333 | Nem | Szünetmentes tápegységek - Rack kivitel | legalább 60 (hatvan), legfeljebb 120 (százhúsz) naptári nap | AEG Protect 4.33 / 8.31 / 8.33 UPS berendezéshez, CompuWatch kommunikációs modul licensz 25 felhasználó részére. Önálló egységként csak konzultációt követően rendelhető.
0202110501 | DKM0104HNET21 | 6000006440 | 19" Rack kit for 800mm to 1200mm cabinet depth to Protect C Rack | AEG | Áru | Kiegészítő |  | 1 | 1 | Nem | db | 12 | 120 |  | 27 | 25694 | EUR | 63.7568 | Nem | Rack szekrények - Rack kiegészítők | legalább 60 (hatvan), legfeljebb 120 (százhúsz) naptári nap | Önálló egységként csak konzultációt követően rendelhető
0202110501 | DKM0104HNET21 | 6000007361 | Alarm buzzer for Environmenetmanger (riasztó) | AEG | Áru | Kiegészítő |  | 1 | 1 | Nem | db | 12 | 120 |  | 27 | 73304 | EUR | 181.895 | Nem | Rack szekrények - Rack kiegészítők | legalább 60 (hatvan), legfeljebb 120 (százhúsz) naptári nap | Önálló egységként csak konzultációt követően rendelhető
0202110501 | DKM0104HNET21 | 4K30011000J11H_C | 40 darab 200Ah PANASONIC akkumulátor elhelyezésére alkalmas akkumulátor állvány | CENTIEL | Áru | Kiegészítő |  | 1 | 1 | Nem | db | 12 | 120 |  | 27 | 533266 | EUR | 1323.2402 | Nem | Rack szekrények - Rack kiegészítők | legalább 60 (hatvan), legfeljebb 120 (százhúsz) naptári nap | Önálló egységként csak konzultációt követően rendelhető
0202110501 | DKM0104HNET21 | 4L20000100J11H_C_Y2 | 40 darab 40 vagy 56Ah YUASA akkumulátor elhelyezésére alkalmas akkumulátor állvány | CENTIEL | Áru | Kiegészítő |  | 1 | 1 | Nem | db | 12 | 120 |  | 27 | 266611 | EUR | 661.5647 | Nem | Rack szekrények - Rack kiegészítők | legalább 60 (hatvan), legfeljebb 120 (százhúsz) naptári nap | Önálló egységként csak konzultációt követően rendelhető
0202110501 | DKM0104HNET21 | 4L20010000J11H_C_32 | 32 darab 72, 84 vagy 108Ah YUASA akkumulátor elhelyezésére alkalmas akkumulátor állvány | CENTIEL | Áru | Kiegészítő |  | 1 | 1 | Nem | db | 12 | 120 |  | 27 | 303560 | EUR | 753.2507 | Nem | Rack szekrények - Rack kiegészítők | legalább 60 (hatvan), legfeljebb 120 (százhúsz) naptári nap | Önálló egységként csak konzultációt követően rendelhető
0202110501 | DKM0104HNET21 | CENTIEL_BO | CENTIEL BEBE OUT | CENTIEL | Szolgáltatás | Kiegészítő |  | 1 | 1 | Nem | db | 12 | 30 |  | 27 | 96886 | EUR | 240.4113 | Nem | Gyártói szolgáltatások | legalább 30 (harminc) naptári nap | Önálló egységként csak konzultációt követően rendelhető
0190020401 | DKM0104HNET21 | CENTIEL_K_Bp_150_1/2_MI_40 | Karbantartás Budapest + 150km munkaidőben 1/2 éves, 10 - 40kVA között | CENTIEL | Szolgáltatás | Kiegészítő |  | 1 | 1 | Nem | db | 12 | 30 |  | 27 | 232526 | EUR | 576.987 | Nem | Gyártói szolgáltatások | legalább 30 (harminc) naptári nap | Karbantartás évi 2 alkalommal, féléves gyakorisággal. A rendelés mennyisége függ az UPS terméktípustól illetve teljesítménytől. Önálló egységként csak konzultációt követően rendelhető
0190020401 | DKM0104HNET21 | CENTIEL_K_Bp_150_1/4_MIT_120 | Karbantartás Budapest + 150km munkaidőn túl 1/4 éves, 40 - 120kVA között | CENTIEL | Szolgáltatás | Kiegészítő |  | 1 | 1 | Nem | db | 12 | 30 |  | 27 | 255778 | EUR | 634.6857 | Nem | Gyártói szolgáltatások | legalább 30 (harminc) naptári nap | Karbantartás évi 4 alkalommal, negyedéves gyakorisággal. A rendelés mennyisége függ az UPS terméktípustól illetve teljesítménytől. Önálló egységként csak konzultációt követően rendelhető
0190020401 | DKM0104HNET21 | CENTIEL_K_Bp_300_1/4_MIT_40 | Karbantartás Budapest + 300km munkaidőn túl 1/4 éves, 10 - 40kVA között | CENTIEL | Szolgáltatás | Kiegészítő |  | 1 | 1 | Nem | db | 12 | 30 |  | 27 | 372041 | EUR | 923.1792 | Nem | Gyártói szolgáltatások | legalább 30 (harminc) naptári nap | Karbantartás évi 4 alkalommal, negyedéves gyakorisággal. A rendelés mennyisége függ az UPS terméktípustól illetve teljesítménytől. Önálló egységként csak konzultációt követően rendelhető
0190020201 | DKM0104HNET21 | CENTIEL_R_I_MI | Rendszer integráció munkaidőben | CENTIEL | Szolgáltatás | Kiegészítő |  | 1 | 1 | Nem | db | 12 | 30 |  | 27 | 217024 | EUR | 538.5212 | Nem | Gyártói szolgáltatások | legalább 30 (harminc) naptári nap | Önálló egységként csak konzultációt követően rendelhető
0190020401 | DKM0104HNET21 | CENTIEL_Sz_Bp_300_Eseti_40 | Szerviz eseti Budapest + 300km, 10 - 40kVA között | CENTIEL | Szolgáltatás | Kiegészítő |  | 1 | 1 | Nem | db | 12 | 30 |  | 27 | 372041 | EUR | 923.1792 | Nem | Gyártói szolgáltatások | legalább 30 (harminc) naptári nap | A rendelés mennyisége függ az UPS terméktípustól illetve teljesítménytől. Önálló egységként csak konzultációt követően rendelhető
0190020201 | DKM0104HNET21 | CENTIEL_Ü_O_MI | Üzemeltetői oktatás munkaidőben | CENTIEL | Szolgáltatás | Kiegészítő |  | 1 | 1 | Nem | db | 12 | 30 |  | 27 | 186021 | EUR | 461.5896 | Nem | Gyártói szolgáltatások | legalább 30 (harminc) naptári nap | A rendelés mennyisége függ a helyszíntől és a volumentől. Önálló egységként csak konzultációt követően rendelhető
0102020201 | DKM0104HNET21 | A9K-800G-IVRF | VRF License for 8-port 100GE linecard | Cisco | Áru | Alaptermék |  | 1 | 1 | Nem | db | 12 | 120 |  | 27 | 12955671 | USD | 33477.1855 | Nem | WAN eszközök - Gerinchálózati útválasztók | legalább 60 (hatvan), legfeljebb 120 (százhúsz) naptári nap | A rendelés előzetes konzultációt igényel
0102020201 | DKM0104HNET21 | A9K-800G-VID-LIC | ASR 9000 8-port 100GE Advanced Video License | Cisco | Áru | Alaptermék |  | 1 | 1 | Nem | db | 12 | 120 |  | 27 | 80000144 | USD | 206718.7189 | Nem | WAN eszközök - Gerinchálózati útválasztók | legalább 60 (hatvan), legfeljebb 120 (százhúsz) naptári nap | A rendelés előzetes konzultációt igényel
0102020201 | DKM0104HNET21 | A9K-9912-FAN | ASR 9912 Fan Tray | Cisco | Áru | Alaptermék |  | 1 | 1 | Nem | db | 12 | 120 |  | 27 | 1393200 | USD | 3600 | Nem | WAN eszközök - Gerinchálózati útválasztók | legalább 60 (hatvan), legfeljebb 120 (százhúsz) naptári nap | A rendelés előzetes konzultációt igényel
0102020201 | DKM0104HNET21 | A9K-9922-FAN-V2 | ASR 9922 System Fan Tray v2 | Cisco | Áru | Alaptermék |  | 1 | 1 | Nem | db | 12 | 120 |  | 27 | 1393200 | USD | 3600 | Nem | WAN eszközök - Gerinchálózati útválasztók | legalább 60 (hatvan), legfeljebb 120 (százhúsz) naptári nap | A rendelés előzetes konzultációt igényel
0102020201 | DKM0104HNET21 | A9K-BNG-ADV-8K | ASR 9000 BNG license for Advance Features | Cisco | Áru | Alaptermék |  | 1 | 1 | Nem | db | 12 | 120 |  | 27 | 2591134 | USD | 6695.4364 | Nem | WAN eszközök - Gerinchálózati útválasztók | legalább 60 (hatvan), legfeljebb 120 (százhúsz) naptári nap | A rendelés előzetes konzultációt igényel
0102020201 | DKM0104HNET21 | A9K-DDOS-AIF-10U60 | AIF Subsription upgrade license from 10G to 60G for one TMS | Cisco | Áru | Alaptermék |  | 1 | 1 | Nem | db | 12 | 120 |  | 27 | 18529560 | USD | 47880 | Nem | WAN eszközök - Gerinchálózati útválasztók | legalább 60 (hatvan), legfeljebb 120 (százhúsz) naptári nap | A rendelés előzetes konzultációt igényel
0102020201 | DKM0104HNET21 | A9K-DDOS-AIF-20U60 | AIF Subsription upgrade license from 20G to 60G for one TMS | Cisco | Áru | Alaptermék |  | 1 | 1 | Nem | db | 12 | 120 |  | 27 | 13792680 | USD | 35640 | Nem | WAN eszközök - Gerinchálózati útválasztók | legalább 60 (hatvan), legfeljebb 120 (százhúsz) naptári nap | A rendelés előzetes konzultációt igényel
0102020201 | DKM0104HNET21 | A9K-LC-FILR-V2 | A9K Line Card Slot Filler version 2 | Cisco | Áru | Alaptermék |  | 1 | 1 | Nem | db | 12 | 120 |  | 27 | 111455 | USD | 287.9987 | Nem | WAN eszközök - Gerinchálózati útválasztók | legalább 60 (hatvan), legfeljebb 120 (százhúsz) naptári nap | A rendelés előzetes konzultációt igényel
0102020201 | DKM0104HNET21 | A9K-MOD200-FC | ASR 9000 Modular 200G Flexible Consumption Model Line Card | Cisco | Áru | Alaptermék |  | 1 | 1 | Nem | db | 12 | 120 |  | 27 | 22672423 | USD | 58585.0714 | Nem | WAN eszközök - Gerinchálózati útválasztók | legalább 60 (hatvan), legfeljebb 120 (százhúsz) naptári nap | A rendelés előzetes konzultációt igényel
0102020201 | DKM0104HNET21 | A9K-MOD400-FC | ASR 9000 Modular 400GE Flexible Consumption Model Line Card | Cisco | Áru | Alaptermék |  | 1 | 1 | Nem | db | 12 | 120 |  | 27 | 29150258 | USD | 75323.6641 | Nem | WAN eszközök - Gerinchálózati útválasztók | legalább 60 (hatvan), legfeljebb 120 (százhúsz) naptári nap | A rendelés előzetes konzultációt igényel
0102020201 | DKM0104HNET21 | A9K-MPA-32X1GE | ASR 9000 32-port 1GE Modular Port Adapter with MACSec | Cisco | Áru | Alaptermék |  | 1 | 1 | Nem | db | 12 | 120 |  | 27 | 7125619 | USD | 18412.4527 | Nem | WAN eszközök - Gerinchálózati útválasztók | legalább 60 (hatvan), legfeljebb 120 (százhúsz) naptári nap | A rendelés előzetes konzultációt igényel
0102020201 | DKM0104HNET21 | A9K-RSP5-TR | ASR 9000 Route Switch Processor 5 for Packet Transport | Cisco | Áru | Alaptermék |  | 1 | 1 | Nem | db | 12 | 120 |  | 27 | 24291882 | USD | 62769.7212 | Nem | WAN eszközök - Gerinchálózati útválasztók | legalább 60 (hatvan), legfeljebb 120 (százhúsz) naptári nap | A rendelés előzetes konzultációt igényel
0102020201 | DKM0104HNET21 | A9K-RSP880-LT-SE | ASR 9000 Route Switch Processor 880-LT for Service Edge | Cisco | Áru | Alaptermék |  | 1 | 1 | Nem | db | 12 | 120 |  | 27 | 24291882 | USD | 62769.7212 | Nem | WAN eszközök - Gerinchálózati útválasztók | legalább 60 (hatvan), legfeljebb 120 (százhúsz) naptári nap | A rendelés előzetes konzultációt igényel
0102020201 | DKM0104HNET21 | A9K-SESSION-128K | ASR 9000 BNG Session License for 128,000 end users | Cisco | Áru | Alaptermék |  | 1 | 1 | Nem | db | 12 | 120 |  | 27 | 74666801 | USD | 192937.471 | Nem | WAN eszközök - Gerinchálózati útválasztók | legalább 60 (hatvan), legfeljebb 120 (százhúsz) naptári nap | A rendelés előzetes konzultációt igényel
0102020201 | DKM0104HNET21 | A9K9901-UP120-256G | ASR 9901 Smart License 120G - 256G Upgrade for 120G PAYG | Cisco | Áru | Alaptermék |  | 1 | 1 | Nem | db | 12 | 120 |  | 27 | 24291882 | USD | 62769.7212 | Nem | WAN eszközök - Gerinchálózati útválasztók | legalább 60 (hatvan), legfeljebb 120 (százhúsz) naptári nap | A rendelés előzetes konzultációt igényel
0102010102 | DKM0104HNET21 | ACC-LA-H-NM-NF | Outdoor antenna lightning arrestor, 700-2700 MHz | Cisco | Áru | Alaptermék |  | 1 | 1 | Nem | db | 12 | 120 |  | 27 | 139320 | USD | 360 | Nem | LAN aktív eszközök - Menedzselhető switch-ek | legalább 60 (hatvan), legfeljebb 120 (százhúsz) naptári nap | A rendelés előzetes konzultációt igényel
0102010102 | DKM0104HNET21 | ACC-SP-POE-GE | PoE surge protector | Cisco | Áru | Alaptermék |  | 1 | 1 | Nem | db | 12 | 120 |  | 27 | 83592 | USD | 216.0007 | Nem | LAN aktív eszközök - Menedzselhető switch-ek | legalább 60 (hatvan), legfeljebb 120 (százhúsz) naptári nap | A rendelés előzetes konzultációt igényel
0102020201 | DKM0104HNET21 | ASR-9901-FC | ASR 9901 456G Flexible Consumption Chassis | Cisco | Áru | Alaptermék |  | 1 | 1 | Nem | db | 12 | 120 |  | 27 | 29150258 | USD | 75323.6641 | Nem | WAN eszközök - Gerinchálózati útválasztók | legalább 60 (hatvan), legfeljebb 120 (százhúsz) naptári nap | A rendelés előzetes konzultációt igényel
0102020201 | DKM0104HNET21 | ASR-9903-FILTER | ASR 9903 Air Filter | Cisco | Áru | Alaptermék |  | 1 | 1 | Nem | db | 12 | 120 |  | 27 | 557280 | USD | 1440 | Nem | WAN eszközök - Gerinchálózati útválasztók | legalább 60 (hatvan), legfeljebb 120 (százhúsz) naptári nap | A rendelés előzetes konzultációt igényel
0102020201 | DKM0104HNET21 | ASR-9906-FAN | ASR 9906 Fan Tray | Cisco | Áru | Alaptermék |  | 1 | 1 | Nem | db | 12 | 120 |  | 27 | 1058832 | USD | 2736.0007 | Nem | WAN eszközök - Gerinchálózati útválasztók | legalább 60 (hatvan), legfeljebb 120 (százhúsz) naptári nap | A rendelés előzetes konzultációt igényel
0102020201 | DKM0104HNET21 | ASR-9922-AC | ASR 9922 20-Slot AC Chassis w/PEMs, Fans, RPs and SFCs | Cisco | Áru | Alaptermék |  | 1 | 1 | Nem | db | 12 | 120 |  | 27 | 108404969 | USD | 280116.1998 | Nem | WAN eszközök - Gerinchálózati útválasztók | legalább 60 (hatvan), legfeljebb 120 (százhúsz) naptári nap | A rendelés előzetes konzultációt igényel
0102020201 | DKM0104HNET21 | ASR-9922-PWR-COV | ASR 9922 Accessory - Cover for Power Shelves and Modules | Cisco | Áru | Alaptermék |  | 1 | 1 | Nem | db | 12 | 120 |  | 27 | 111455 | USD | 287.9987 | Nem | WAN eszközök - Gerinchálózati útválasztók | legalább 60 (hatvan), legfeljebb 120 (százhúsz) naptári nap | A rendelés előzetes konzultációt igényel
0102020101 | DKM0104HNET21 | ASR1002-HX | Cisco ASR1002-HX System,4x10GE+4x1GE, 2xP/S, optional crypto | Cisco | Áru | Alaptermék |  | 1 | 1 | Nem | db | 12 | 120 |  | 27 | 38672204 | USD | 99928.1746 | Nem | WAN eszközök - Telephelyi elérést biztosító útválasztók | legalább 60 (hatvan), legfeljebb 120 (százhúsz) naptári nap | A rendelés előzetes konzultációt igényel
0102020201 | DKM0104HNET21 | ASR920-12G-2-10G | Cisco ASR920 Series - 12 ports GE and 2 ports 10G license | Cisco | Áru | Alaptermék |  | 1 | 1 | Nem | db | 12 | 120 |  | 27 | 333334 | USD | 861.3276 | Nem | WAN eszközök - Gerinchálózati útválasztók | legalább 60 (hatvan), legfeljebb 120 (százhúsz) naptári nap | A rendelés előzetes konzultációt igényel
0102020201 | DKM0104HNET21 | ASR920-GNSS | ASR 920 GNSS License | Cisco | Áru | Alaptermék |  | 1 | 1 | Nem | db | 12 | 120 |  | 27 | 833334 | USD | 2153.319 | Nem | WAN eszközök - Gerinchálózati útválasztók | legalább 60 (hatvan), legfeljebb 120 (százhúsz) naptári nap | A rendelés előzetes konzultációt igényel
0102020201 | DKM0104HNET21 | ASR920-IPSEC | ASR 920 IPSec License | Cisco | Áru | Alaptermék |  | 1 | 1 | Nem | db | 12 | 120 |  | 27 | 666668 | USD | 1722.6552 | Nem | WAN eszközök - Gerinchálózati útválasztók | legalább 60 (hatvan), legfeljebb 120 (százhúsz) naptári nap | A rendelés előzetes konzultációt igényel
0102040301 | DKM0104HNET21 | BE6H-M5-K9 | Cisco Business Edition 6000H (M5) Appliance, Export Restr SW | Cisco | Áru | Kiegészítő |  | 1 | 1 | Nem | db | 12 | 120 |  | 27 | 6784127 | USD | 17530.0431 | Nem | Beszéd átvitelt támogató IP alapú eszközök - Telefonközpontok és VoIP Gateway-ek | legalább 60 (hatvan), legfeljebb 120 (százhúsz) naptári nap | A rendelés előzetes konzultációt igényel
0102020101 | DKM0104HNET21 | C-SM-NIM-ADPT | Cisco Catalyst SM to NIM Module Adaptor | Cisco | Áru | Alaptermék |  | 1 | 1 | Nem | db | 12 | 120 |  | 27 | 417960 | USD | 1080 | Nem | WAN eszközök - Telephelyi elérést biztosító útválasztók | legalább 60 (hatvan), legfeljebb 120 (százhúsz) naptári nap | A rendelés előzetes konzultációt igényel
0102010102 | DKM0104HNET21 | C1000-24T-4X-L | Catalyst 1000 24 port GE, 4x10G SFP | Cisco | Áru | Alaptermék |  | 1 | 1 | Nem | db | 12 | 120 |  | 27 | 916044 | USD | 2367.0395 | Nem | LAN aktív eszközök - Menedzselhető switch-ek | legalább 60 (hatvan), legfeljebb 120 (százhúsz) naptári nap | A rendelés előzetes konzultációt igényel
0102020101 | DKM0104HNET21 | C1100TG-1N24P32A | Cisco 1100 Term Gateway w/ 32 Async,24-Port, 1 NIM | Cisco | Áru | Alaptermék |  | 1 | 1 | Nem | db | 12 | 120 |  | 27 | 2394246 | USD | 6186.681 | Nem | WAN eszközök - Telephelyi elérést biztosító útválasztók | legalább 60 (hatvan), legfeljebb 120 (százhúsz) naptári nap | A rendelés előzetes konzultációt igényel
0102010102 | DKM0104HNET21 | C9500-24Y4C-E | Catalyst 9500 24x1/10/25G and 4-port 40/100G, Essential | Cisco | Áru | Alaptermék |  | 1 | 1 | Nem | db | 12 | 120 |  | 27 | 7131950 | USD | 18428.8118 | Nem | LAN aktív eszközök - Menedzselhető switch-ek | legalább 60 (hatvan), legfeljebb 120 (százhúsz) naptári nap | A rendelés előzetes konzultációt igényel
0102010102 | DKM0104HNET21 | C9500-40X-E-A-3 | 9500 DNA Essentials to Advantage 3 Year License | Cisco | Áru | Alaptermék |  | 1 | 1 | Nem | db | 12 | 120 |  | 27 | 3287952 | USD | 8496.0007 | Nem | LAN aktív eszközök - Menedzselhető switch-ek | legalább 60 (hatvan), legfeljebb 120 (százhúsz) naptári nap | A rendelés előzetes konzultációt igényel
0102010102 | DKM0104HNET21 | C9500-DNA-A-3Y | Cisco Catalyst 9500 DNA Advantage 3 Year License | Cisco | Áru | Alaptermék |  | 1 | 1 | Nem | db | 12 | 120 |  | 27 | 3371545 | USD | 8712.0013 | Nem | LAN aktív eszközök - Menedzselhető switch-ek | legalább 60 (hatvan), legfeljebb 120 (százhúsz) naptári nap | A rendelés előzetes konzultációt igényel
0102010102 | DKM0104HNET21 | C9500-DNA-L-E-3Y | DNA Essentials 3 Year License | Cisco | Áru | Alaptermék |  | 1 | 1 | Nem | db | 12 | 120 |  | 27 | 278640 | USD | 720 | Nem | LAN aktív eszközök - Menedzselhető switch-ek | legalább 60 (hatvan), legfeljebb 120 (százhúsz) naptári nap | A rendelés előzetes konzultációt igényel
0102050201 | DKM0104HNET21 | C9800-L-F-K9 | Cisco Catalyst 9800-L Wireless Controller_Fiber Uplink | Cisco | Áru | Alaptermék |  | 1 | 1 | Nem | db | 12 | 120 |  | 27 | 3282114 | USD | 8480.916 | Nem | Vezeték nélküli megoldások - Vezeték nélküli vezérlők (Wireless Controllers) | legalább 60 (hatvan), legfeljebb 120 (százhúsz) naptári nap | A rendelés előzetes konzultációt igényel
0102010201 | DKM0104HNET21 | C9K-F2-SSD-480GB | Cisco Catalyst 9600 Series 480GB SSD Storage | Cisco | Áru | Alaptermék |  | 1 | 1 | Nem | db | 12 | 120 |  | 27 | 1142425 | USD | 2952.0013 | Nem | LAN aktív eszközök - Moduláris switch-ek | legalább 60 (hatvan), legfeljebb 120 (százhúsz) naptári nap | A rendelés előzetes konzultációt igényel
0102010201 | DKM0104HNET21 | C9K-F2-SSD-960GB | Cisco Catalyst 9600 Series 960GB SSD Storage | Cisco | Áru | Alaptermék |  | 1 | 1 | Nem | db | 12 | 120 |  | 27 | 2089800 | USD | 5400 | Nem | LAN aktív eszközök - Moduláris switch-ek | legalább 60 (hatvan), legfeljebb 120 (százhúsz) naptári nap | A rendelés előzetes konzultációt igényel
0102010102 | DKM0104HNET21 | CAB-SPWR-150CM | Catalyst Stack Power Cable 150 CM - Upgrade | Cisco | Áru | Alaptermék |  | 1 | 1 | Nem | db | 12 | 120 |  | 27 | 27865 | USD | 72.0013 | Nem | LAN aktív eszközök - Menedzselhető switch-ek | legalább 60 (hatvan), legfeljebb 120 (százhúsz) naptári nap | A rendelés előzetes konzultációt igényel
0102010102 | DKM0104HNET21 | CFP2-100G-ER4 | CFP2 module, 100G for applications >10km | Cisco | Áru | Alaptermék |  | 1 | 1 | Nem | db | 12 | 120 |  | 27 | 48228977 | USD | 124622.6784 | Nem | LAN aktív eszközök - Adatközponti switch-ek | legalább 60 (hatvan), legfeljebb 120 (százhúsz) naptári nap | A rendelés előzetes konzultációt igényel
0190020501 | DKM0104HNET21 | CIS7244-B-N | Gyártói Support 7x24x4 Kategória B | Cisco | Szolgáltatás | Kiegészítő |  | 1 | 1 | Nem | hónap | 12 | 30 |  | 27 | 49500 |  |  | Nem | Gyártói szolgáltatások | legalább 30 (harminc) naptári nap | A rendelés előzetes konzultációt igényel
0102010102 | DKM0104HNET21 | CNAEL-VAPLK9-3Y-S | CNAE Small Virtual Appliance 3 YR Term | Cisco | Áru | Alaptermék |  | 1 | 1 | Nem | db | 12 | 120 |  | 27 | 25002367 | USD | 64605.5991 | Nem | LAN aktív eszközök - Adatközponti switch-ek | legalább 60 (hatvan), legfeljebb 120 (százhúsz) naptári nap | A rendelés előzetes konzultációt igényel
0102010102 | DKM0104HNET21 | DS-9250I-KITCCO= | MDS 9250i Accessory Kit , Spare | Cisco | Áru | Alaptermék |  | 1 | 1 | Nem | db | 12 | 120 |  | 27 | 83592 | USD | 216.0007 | Nem | LAN aktív eszközök - Adatközponti switch-ek | legalább 60 (hatvan), legfeljebb 120 (százhúsz) naptári nap | A rendelés előzetes konzultációt igényel
0102010201 | DKM0104HNET21 | DS-9718-KIT-CCO= | MDS 9718 Accessory Kit for Cisco, spare | Cisco | Áru | Alaptermék |  | 1 | 1 | Nem | db | 12 | 120 |  | 27 | 222912 | USD | 576.0007 | Nem | LAN aktív eszközök - Adatközponti switch-ek | legalább 60 (hatvan), legfeljebb 120 (százhúsz) naptári nap | A rendelés előzetes konzultációt igényel
0102010102 | DKM0104HNET21 | DS-C9132T-MEK9 | MDS 9132T 32G 1 RU FC switch, w/ 8 active FC ports, 2 Fans | Cisco | Áru | Alaptermék |  | 1 | 1 | Nem | db | 12 | 120 |  | 27 | 1839308 | USD | 4752.7348 | Nem | LAN aktív eszközök - Adatközponti switch-ek | legalább 60 (hatvan), legfeljebb 120 (százhúsz) naptári nap | A rendelés előzetes konzultációt igényel
0102010102 | DKM0104HNET21 | DS-C9148T-24PETK9 | MDS 9148T 32G FC switch, w/ 24 active ports +32G SW, exhaust | Cisco | Áru | Alaptermék |  | 1 | 1 | Nem | db | 12 | 120 |  | 27 | 8523505 | USD | 22024.5602 | Nem | LAN aktív eszközök - Adatközponti switch-ek | legalább 60 (hatvan), legfeljebb 120 (százhúsz) naptári nap | A rendelés előzetes konzultációt igényel
0102010102 | DKM0104HNET21 | DS-C9250ID8GSFPK9 | MDS 9250i 50 port switch base config bundle,20x8G FC optics | Cisco | Áru | Alaptermék |  | 1 | 1 | Nem | db | 12 | 120 |  | 27 | 24029820 | USD | 62092.5589 | Nem | LAN aktív eszközök - Adatközponti switch-ek | legalább 60 (hatvan), legfeljebb 120 (százhúsz) naptári nap | A rendelés előzetes konzultációt igényel
0102010102 | DKM0104HNET21 | DS-C9396T-96ETK9 | MDS 9396T, w/ 96 active ports + 32G SFPs (port-side exhaust) | Cisco | Áru | Alaptermék |  | 1 | 1 | Nem | db | 12 | 120 |  | 27 | 53574328 | USD | 138434.9552 | Nem | LAN aktív eszközök - Adatközponti switch-ek | legalább 60 (hatvan), legfeljebb 120 (százhúsz) naptári nap | A rendelés előzetes konzultációt igényel
0102010201 | DKM0104HNET21 | DS-C9706-V2K9 | MDS 9706 V2 Base Config: Chassis, 2 Sup-4, 3 Fab-3, 2 3KAC | Cisco | Áru | Alaptermék |  | 1 | 1 | Nem | db | 12 | 120 |  | 27 | 33479211 | USD | 86509.5885 | Nem | LAN aktív eszközök - Adatközponti switch-ek | legalább 60 (hatvan), legfeljebb 120 (százhúsz) naptári nap | A rendelés előzetes konzultációt igényel
0102010102 | DKM0104HNET21 | DS-CAC-650W-I | MDS 9132U 650W AC PSU Port side Intake | Cisco | Áru | Alaptermék |  | 1 | 1 | Nem | db | 12 | 120 |  | 27 | 229878 | USD | 593.9993 | Nem | LAN aktív eszközök - Adatközponti switch-ek | legalább 60 (hatvan), legfeljebb 120 (százhúsz) naptári nap | A rendelés előzetes konzultációt igényel
0102010201 | DKM0104HNET21 | DS-X9648-1536K9 | MDS 9700 48-Port 32-Gbps Fibre Channel Switching Module | Cisco | Áru | Alaptermék |  | 1 | 1 | Nem | db | 12 | 120 |  | 27 | 25250387 | USD | 65246.4786 | Nem | LAN aktív eszközök - Adatközponti switch-ek | legalább 60 (hatvan), legfeljebb 120 (százhúsz) naptári nap | A rendelés előzetes konzultációt igényel
0102010201 | DKM0104HNET21 | DS-X97-SF4-K9 | MDS 9700 Series Supervisor-4 | Cisco | Áru | Alaptermék |  | 1 | 1 | Nem | db | 12 | 120 |  | 27 | 9421684 | USD | 24345.4364 | Nem | LAN aktív eszközök - Adatközponti switch-ek | legalább 60 (hatvan), legfeljebb 120 (százhúsz) naptári nap | A rendelés előzetes konzultációt igényel
0102010102 | DKM0104HNET21 | DS-X9824960BDK9= | MDS 9700 24-port 40Gbps FCoE Module,24 QSFP-40G-SR-BD, spare | Cisco | Áru | Alaptermék |  | 1 | 1 | Nem | db | 12 | 120 |  | 27 | 32121789 | USD | 83002.0378 | Nem | LAN aktív eszközök - Adatközponti switch-ek | legalább 60 (hatvan), legfeljebb 120 (százhúsz) naptári nap | A rendelés előzetes konzultációt igényel
0202110601 | DKM0104HNET21 | DWDM-SFP-3112= | DWDM SFP 1531.12 nm SFP (BUILD-TO-ORDER) | Cisco | Áru | Alaptermék |  | 1 | 1 | Nem | db | 12 | 120 |  | 27 | 1670446 | USD | 4316.3989 | Nem | LAN aktív eszközök - Menedzselhető switch-ek | legalább 60 (hatvan), legfeljebb 120 (százhúsz) naptári nap | A rendelés előzetes konzultációt igényel
0202110601 | DKM0104HNET21 | DWDM-SFP-5252= | DWDM SFP 1552.52 nm SFP (BUILD-TO-ORDER) | Cisco | Áru | Alaptermék |  | 1 | 1 | Nem | db | 12 | 120 |  | 27 | 1670446 | USD | 4316.3989 | Nem | LAN aktív eszközök - Menedzselhető switch-ek | legalább 60 (hatvan), legfeljebb 120 (százhúsz) naptári nap | A rendelés előzetes konzultációt igényel
0202110601 | DKM0104HNET21 | DWDM-SFP-5898= | DWDM SFP 1558.98 nm SFP (BUILD-TO-ORDER) | Cisco | Áru | Alaptermék |  | 1 | 1 | Nem | db | 12 | 120 |  | 27 | 1670446 | USD | 4316.3989 | Nem | LAN aktív eszközök - Menedzselhető switch-ek | legalább 60 (hatvan), legfeljebb 120 (százhúsz) naptári nap | A rendelés előzetes konzultációt igényel
0202110601 | DKM0104HNET21 | DWDM-SFP10G-32.68= | 10GBASE-DWDM 1532.68 nm SFP10G (BUILD-TO-ORDER) | Cisco | Áru | Alaptermék |  | 1 | 1 | Nem | db | 12 | 120 |  | 27 | 5572800 | USD | 14400 | Nem | LAN aktív eszközök - Menedzselhető switch-ek | legalább 60 (hatvan), legfeljebb 120 (százhúsz) naptári nap | A rendelés előzetes konzultációt igényel
0102050201 | DKM0104HNET21 | IW-6300H-AC-E-K9 | Industrial Wireless AP 6300, AC input, Hazloc, E Domain | Cisco | Áru | Alaptermék |  | 1 | 1 | Nem | db | 12 | 120 |  | 27 | 1999351 | USD | 5166.2828 | Nem | Vezeték nélküli megoldások - Vezeték nélküli elérési pont (Access Point) | legalább 60 (hatvan), legfeljebb 120 (százhúsz) naptári nap | A rendelés előzetes konzultációt igényel
0102020101 | DKM0104HNET21 | IXM-LPWA-900-16-K9 | Cisco 900MHz LoRaWAN Gateway, IP67, 16-Channels, TDOA | Cisco | Áru | Alaptermék |  | 1 | 1 | Nem | db | 12 | 120 |  | 27 | 685553 | USD | 1771.4537 | Nem | WAN eszközök - Telephelyi elérést biztosító útválasztók | legalább 60 (hatvan), legfeljebb 120 (százhúsz) naptári nap | A rendelés előzetes konzultációt igényel
0102060101 | DKM0104HNET21 | L-CES-DMP-1Y-S1 | Cisco CES Domain Protection 1Y, 100-199 users | Cisco | Áru | Alaptermék |  | 1 | 1 | Nem | db | 12 | 120 |  | 27 | 47466 | USD | 122.6518 | Nem | Hálózat biztonsági megoldások - Hálózat biztonsági megoldások | legalább 60 (hatvan), legfeljebb 120 (százhúsz) naptári nap | A rendelés előzetes konzultációt igényel
0102060101 | DKM0104HNET21 | L-CES-ENC-1Y-S1 | CES PXE Encryption 1YR Lic Key, 100-199 Users | Cisco | Áru | Alaptermék |  | 1 | 1 | Nem | db | 12 | 120 |  | 27 | 4829 | USD | 12.4793 | Nem | Hálózat biztonsági megoldások - Hálózat biztonsági megoldások | legalább 60 (hatvan), legfeljebb 120 (százhúsz) naptári nap | A rendelés előzetes konzultációt igényel
0102010201 | DKM0104HNET21 | L-CLM-SUP-1Y-PERP= | CLM Product Support License for 1 Year - Perpetual | Cisco | Áru | Alaptermék |  | 1 | 1 | Nem | db | 12 | 120 |  | 27 | 95573 | USD | 246.9598 | Nem | LAN aktív eszközök - Adatközponti switch-ek | legalább 60 (hatvan), legfeljebb 120 (százhúsz) naptári nap | A rendelés előzetes konzultációt igényel
0102010102 | DKM0104HNET21 | L-DCNM-S-M91-K9 | DCNM SAN License for MDS 9100 | Cisco | Áru | Alaptermék |  | 1 | 1 | Nem | db | 12 | 120 |  | 27 | 2323108 | USD | 6002.8643 | Nem | LAN aktív eszközök - Adatközponti switch-ek | legalább 60 (hatvan), legfeljebb 120 (százhúsz) naptári nap | A rendelés előzetes konzultációt igényel
0102060101 | DKM0104HNET21 | L-FPR1120T-AMP-1Y | Cisco FPR1120 Threat Defense Malware Protection 1Y Subs | Cisco | Áru | Alaptermék |  | 1 | 1 | Nem | db | 12 | 120 |  | 27 | 250775 | USD | 647.9987 | Nem | Hálózat biztonsági megoldások - Hálózat biztonsági megoldások | legalább 60 (hatvan), legfeljebb 120 (százhúsz) naptári nap | A rendelés előzetes konzultációt igényel
0102060101 | DKM0104HNET21 | L-FPR4112T-URL-1Y | Cisco FPR4112 Threat Defense URL Filtering 1Y Subs | Cisco | Áru | Alaptermék |  | 1 | 1 | Nem | db | 12 | 120 |  | 27 | 6269400 | USD | 16200 | Nem | Hálózat biztonsági megoldások - Hálózat biztonsági megoldások | legalább 60 (hatvan), legfeljebb 120 (százhúsz) naptári nap | A rendelés előzetes konzultációt igényel
0102060101 | DKM0104HNET21 | L-FPR9K-24T-T-1Y | Cisco FPR9K SM-24 Threat Defense Threat Protection 1Y Subs | Cisco | Áru | Alaptermék |  | 1 | 1 | Nem | db | 12 | 120 |  | 27 | 8357806 | USD | 21596.3989 | Nem | Hálózat biztonsági megoldások - Hálózat biztonsági megoldások | legalább 60 (hatvan), legfeljebb 120 (százhúsz) naptári nap | A rendelés előzetes konzultációt igényel
0102060101 | DKM0104HNET21 | L-FPR9K-40T-T-1Y | Cisco FPR9K SM-40 Threat Defense Threat Protection 1Y Subs | Cisco | Áru | Alaptermék |  | 1 | 1 | Nem | db | 12 | 120 |  | 27 | 13932000 | USD | 36000 | Nem | Hálózat biztonsági megoldások - Hálózat biztonsági megoldások | legalább 60 (hatvan), legfeljebb 120 (százhúsz) naptári nap | A rendelés előzetes konzultációt igényel
0102010102 | DKM0104HNET21 | M93ENTDCNMX-K9 | Ent. + DCNM SAN Adv. Feat. for MDS 9300 Switch based | Cisco | Áru | Alaptermék |  | 1 | 1 | Nem | db | 12 | 120 |  | 27 | 3048575 | USD | 7877.4544 | Nem | LAN aktív eszközök - Adatközponti switch-ek | legalább 60 (hatvan), legfeljebb 120 (százhúsz) naptári nap | A rendelés előzetes konzultációt igényel
0102010102 | DKM0104HNET21 | M97ENTK9 | Enterprise Package License for 1 MDS9700 Switch | Cisco | Áru | Alaptermék |  | 1 | 1 | Nem | db | 12 | 120 |  | 27 | 8937068 | USD | 23093.1995 | Nem | LAN aktív eszközök - Adatközponti switch-ek | legalább 60 (hatvan), legfeljebb 120 (százhúsz) naptári nap | A rendelés előzetes konzultációt igényel
0102050301 | DKM0104HNET21 | MA-ANT-20 | Meraki Dual-band Omni Antennas | Cisco | Áru | Alaptermék |  | 1 | 1 | Nem | db | 12 | 120 |  | 27 | 55449 | USD | 143.2791 | Nem | Vezeték nélküli megoldások - Antennák | legalább 60 (hatvan), legfeljebb 120 (százhúsz) naptári nap | A rendelés előzetes konzultációt igényel
0102050301 | DKM0104HNET21 | MA-ANT-3-F5 | Meraki Indoor Dual-band Narrow Patch Antenna, 5-port (MR42E) | Cisco | Áru | Alaptermék |  | 1 | 1 | Nem | db | 12 | 120 |  | 27 | 389817 | USD | 1007.2785 | Nem | Vezeték nélküli megoldások - Antennák | legalább 60 (hatvan), legfeljebb 120 (százhúsz) naptári nap | A rendelés előzetes konzultációt igényel
0102050301 | DKM0104HNET21 | MA-ANT-C1-A | Meraki MG21E Dipole Antenna (1 pair) | Cisco | Áru | Alaptermék |  | 1 | 1 | Nem | db | 12 | 120 |  | 27 | 13932 | USD | 36.0007 | Nem | Vezeték nélküli megoldások - Antennák | legalább 60 (hatvan), legfeljebb 120 (százhúsz) naptári nap | A rendelés előzetes konzultációt igényel
0102020101 | DKM0104HNET21 | MA-ANT-LTE-1 | Meraki MX67C Replacement LTE Antenna (1 pair) | Cisco | Áru | Alaptermék |  | 1 | 1 | Nem | db | 12 | 120 |  | 27 | 17060 | USD | 44.0823 | Nem | WAN eszközök - Telephelyi elérést biztosító útválasztók | legalább 60 (hatvan), legfeljebb 120 (százhúsz) naptári nap | A rendelés előzetes konzultációt igényel
0102050201 | DKM0104HNET21 | MA-CBL-LEAK-1 | Meraki MT Water Leak Detection Cable | Cisco | Áru | Alaptermék |  | 1 | 1 | Nem | db | 12 | 120 |  | 27 | 27586 | USD | 71.2811 | Nem | Vezeték nélküli megoldások - Vezeték nélküli elérési pont (Access Point) | legalább 60 (hatvan), legfeljebb 120 (százhúsz) naptári nap | A rendelés előzetes konzultációt igényel
0102010102 | DKM0104HNET21 | MA-FAN-16K2 | Meraki MS390 Fan | Cisco | Áru | Alaptermék |  | 1 | 1 | Nem | db | 12 | 120 |  | 27 | 83592 | USD | 216.0007 | Nem | LAN aktív eszközök - Menedzselhető switch-ek | legalább 60 (hatvan), legfeljebb 120 (százhúsz) naptári nap | A rendelés előzetes konzultációt igényel
0102050301 | DKM0104HNET21 | MA-MNT-ANT-5 | Meraki Extension Arm for all Antennas | Cisco | Áru | Alaptermék |  | 1 | 1 | Nem | db | 12 | 120 |  | 27 | 27586 | USD | 71.2811 | Nem | Vezeték nélküli megoldások - Antennák | legalább 60 (hatvan), legfeljebb 120 (százhúsz) naptári nap | A rendelés előzetes konzultációt igényel
0102050201 | DKM0104HNET21 | MA-MNT-MR-16 | Meraki Replacement Mounting Kit for MR76/MR86 | Cisco | Áru | Alaptermék |  | 1 | 1 | Nem | db | 12 | 120 |  | 27 | 13654 | USD | 35.2805 | Nem | Vezeték nélküli megoldások - Vezeték nélküli elérési pont (Access Point) | legalább 60 (hatvan), legfeljebb 120 (százhúsz) naptári nap | A rendelés előzetes konzultációt igényel
0102050201 | DKM0104HNET21 | MA-MNT-MR-3 | Meraki Replacement Mounting Kit for MR34 | Cisco | Áru | Alaptermék |  | 1 | 1 | Nem | db | 12 | 120 |  | 27 | 13654 | USD | 35.2805 | Nem | Vezeték nélküli megoldások - Vezeték nélküli elérési pont (Access Point) | legalább 60 (hatvan), legfeljebb 120 (százhúsz) naptári nap | A rendelés előzetes konzultációt igényel
0102050201 | DKM0104HNET21 | MA-MNT-MR-4 | Meraki Replacement Mounting Kit for MR18 | Cisco | Áru | Alaptermék |  | 1 | 1 | Nem | db | 12 | 120 |  | 27 | 13654 | USD | 35.2805 | Nem | Vezeték nélküli megoldások - Vezeték nélküli elérési pont (Access Point) | legalább 60 (hatvan), legfeljebb 120 (százhúsz) naptári nap | A rendelés előzetes konzultációt igényel
0202110601 | DKM0104HNET21 | MA-MNT-MV-20 | Meraki Pole Mount for MV72 and/or MA-MNT-MV-10 | Cisco | Áru | Kiegészítő |  | 1 | 1 | Nem | db | 12 | 120 |  | 27 | 69381 | USD | 179.2798 | Nem | IP video rendszerek - IP kamerák | legalább 60 (hatvan), legfeljebb 120 (százhúsz) naptári nap | A rendelés előzetes konzultációt igényel
0202110601 | DKM0104HNET21 | MA-MNT-MV-40 | Meraki Telescoping Ceiling Pendant Mount for MV12 and MV32 | Cisco | Áru | Kiegészítő |  | 1 | 1 | Nem | db | 12 | 120 |  | 27 | 111177 | USD | 287.2785 | Nem | IP video rendszerek - IP kamerák | legalább 60 (hatvan), legfeljebb 120 (százhúsz) naptári nap | A rendelés előzetes konzultációt igényel
0102010201 | DKM0104HNET21 | N77-C7710-FAB-3 | Nexus 7700 - 10 Slot Chassis Fabric 3 Module | Cisco | Áru | Alaptermék |  | 1 | 1 | Nem | db | 12 | 120 |  | 27 | 7662600 | USD | 19800 | Nem | LAN aktív eszközök - Adatközponti switch-ek | legalább 60 (hatvan), legfeljebb 120 (százhúsz) naptári nap | A rendelés előzetes konzultációt igényel
0102010201 | DKM0104HNET21 | N77-C7718-CAB-TOP= | Nexus 7700 18 Slot Chassis Cable Management and Top LED Kit | Cisco | Áru | Alaptermék |  | 1 | 1 | Nem | db | 12 | 120 |  | 27 | 696600 | USD | 1800 | Nem | LAN aktív eszközök - Adatközponti switch-ek | legalább 60 (hatvan), legfeljebb 120 (százhúsz) naptári nap | A rendelés előzetes konzultációt igényel
0102010201 | DKM0104HNET21 | N77-F430CQ-36 | Nexus 7700 F4-Series 30 Port 100GE | Cisco | Áru | Alaptermék |  | 1 | 1 | Nem | db | 12 | 120 |  | 27 | 22291200 | USD | 57600 | Nem | LAN aktív eszközök - Adatközponti switch-ek | legalább 60 (hatvan), legfeljebb 120 (százhúsz) naptári nap | A rendelés előzetes konzultációt igényel
0102010201 | DKM0104HNET21 | N77-MODULE-BLANK= | Nexus 7700 - Module Blank Slot Cover | Cisco | Áru | Alaptermék |  | 1 | 1 | Nem | db | 12 | 120 |  | 27 | 55728 | USD | 143.9993 | Nem | LAN aktív eszközök - Adatközponti switch-ek | legalább 60 (hatvan), legfeljebb 120 (százhúsz) naptári nap | A rendelés előzetes konzultációt igényel
0102010102 | DKM0104HNET21 | N77-SAN1K9 | Nexus 7700 SAN Enterprise License | Cisco | Áru | Alaptermék |  | 1 | 1 | Nem | db | 12 | 120 |  | 27 | 4179600 | USD | 10800 | Nem | LAN aktív eszközök - Adatközponti switch-ek | legalább 60 (hatvan), legfeljebb 120 (százhúsz) naptári nap | A rendelés előzetes konzultációt igényel
0102010201 | DKM0104HNET21 | N77-SBUN-P1 | Includes LAN, VDC, EL2, and DCNM LAN Licenses - Promotion | Cisco | Áru | Alaptermék |  | 1 | 1 | Nem | db | 12 | 120 |  | 27 | 11145600 | USD | 28800 | Nem | LAN aktív eszközök - Adatközponti switch-ek | legalább 60 (hatvan), legfeljebb 120 (százhúsz) naptári nap | A rendelés előzetes konzultációt igényel
0102010201 | DKM0104HNET21 | N7K-C7004-SHPPKG= | Nexus 7004 Shipping Packaging | Cisco | Áru | Alaptermék |  | 1 | 1 | Nem | db | 12 | 120 |  | 27 | 278640 | USD | 720 | Nem | LAN aktív eszközök - Adatközponti switch-ek | legalább 60 (hatvan), legfeljebb 120 (százhúsz) naptári nap | A rendelés előzetes konzultációt igényel
0102010102 | DKM0104HNET21 | N7K-C7004-XL | Nexus 7004 Scalable Feature License | Cisco | Áru | Alaptermék |  | 1 | 1 | Nem | db | 12 | 120 |  | 27 | 6966000 | USD | 18000 | Nem | LAN aktív eszközök - Adatközponti switch-ek | legalább 60 (hatvan), legfeljebb 120 (százhúsz) naptári nap | A rendelés előzetes konzultációt igényel
0102010201 | DKM0104HNET21 | N7K-C7009 | 9 Slot Chassis, No Power Supply, Includes Fans | Cisco | Áru | Alaptermék |  | 1 | 1 | Nem | db | 12 | 120 |  | 27 | 10198186 | USD | 26351.9018 | Nem | LAN aktív eszközök - Adatközponti switch-ek | legalább 60 (hatvan), legfeljebb 120 (százhúsz) naptári nap | A rendelés előzetes konzultációt igényel
0102010201 | DKM0104HNET21 | N7K-C7009-FD-MB | Nexus 7009 Front Door Kit | Cisco | Áru | Alaptermék |  | 1 | 1 | Nem | db | 12 | 120 |  | 27 | 696600 | USD | 1800 | Nem | LAN aktív eszközök - Adatközponti switch-ek | legalább 60 (hatvan), legfeljebb 120 (százhúsz) naptári nap | A rendelés előzetes konzultációt igényel
0102010201 | DKM0104HNET21 | N7K-C7010-FAN-F= | Nexus 7000 - 10 Slot Fabric Fan | Cisco | Áru | Alaptermék |  | 1 | 1 | Nem | db | 12 | 120 |  | 27 | 557280 | USD | 1440 | Nem | LAN aktív eszközök - Adatközponti switch-ek | legalább 60 (hatvan), legfeljebb 120 (százhúsz) naptári nap | A rendelés előzetes konzultációt igényel
0102010201 | DKM0104HNET21 | N7K-DC-CAB-CLO= | Nexus 7000 - DC 48V-48V Cloth Cable (Spare) | Cisco | Áru | Alaptermék |  | 1 | 1 | Nem | db | 12 | 120 |  | 27 | 557280 | USD | 1440 | Nem | LAN aktív eszközök - Adatközponti switch-ek | legalább 60 (hatvan), legfeljebb 120 (százhúsz) naptári nap | A rendelés előzetes konzultációt igényel
0102010201 | DKM0104HNET21 | N7K-HV-3.5KW | Nexus 7000 - 3.5KW High Voltage Power Supply Module | Cisco | Áru | Alaptermék |  | 1 | 1 | Nem | db | 12 | 120 |  | 27 | 975240 | USD | 2520 | Nem | LAN aktív eszközök - Adatközponti switch-ek | legalább 60 (hatvan), legfeljebb 120 (százhúsz) naptári nap | A rendelés előzetes konzultációt igényel
0102010201 | DKM0104HNET21 | N7K-M348XP-25L | Nexus 7000 M3-Series 48 Port 10GE | Cisco | Áru | Alaptermék |  | 1 | 1 | Nem | db | 12 | 120 |  | 27 | 27237060 | USD | 70380 | Nem | LAN aktív eszközök - Adatközponti switch-ek | legalább 60 (hatvan), legfeljebb 120 (százhúsz) naptári nap | A rendelés előzetes konzultációt igényel
0102010201 | DKM0104HNET21 | N7K-PS-BLANK-H= | Nexus 7018 Chassis Power Supply Blank with Handle | Cisco | Áru | Alaptermék |  | 1 | 1 | Nem | db | 12 | 120 |  | 27 | 13932 | USD | 36.0007 | Nem | LAN aktív eszközök - Adatközponti switch-ek | legalább 60 (hatvan), legfeljebb 120 (százhúsz) naptári nap | A rendelés előzetes konzultációt igényel
0102010201 | DKM0104HNET21 | N7K-SBUN-P1 | Includes LAN, ADV, TRS, EL2, DCNM License - Promotion | Cisco | Áru | Alaptermék |  | 1 | 1 | Nem | db | 12 | 120 |  | 27 | 16718400 | USD | 43200 | Nem | LAN aktív eszközök - Adatközponti switch-ek | legalább 60 (hatvan), legfeljebb 120 (százhúsz) naptári nap | A rendelés előzetes konzultációt igényel
0102020201 | DKM0104HNET21 | NC55P-ADVL2-A2MDT | NCS 5500 L2VPN Lic for NCS-55A2-MOD/HD (base chassis only) | Cisco | Áru | Alaptermék |  | 1 | 1 | Nem | db | 12 | 120 |  | 27 | 10666686 | USD | 27562.4959 | Nem | WAN eszközök - Gerinchálózati útválasztók | legalább 60 (hatvan), legfeljebb 120 (százhúsz) naptári nap | A rendelés előzetes konzultációt igényel
0102020201 | DKM0104HNET21 | NC55P-ADVL3-5502S | NCS 5500 L3VPN Lic for NCS-5502-SE | Cisco | Áru | Alaptermék |  | 1 | 1 | Nem | db | 12 | 120 |  | 27 | 120000218 | USD | 310078.0816 | Nem | WAN eszközök - Gerinchálózati útválasztók | legalább 60 (hatvan), legfeljebb 120 (százhúsz) naptári nap | A rendelés előzetes konzultációt igényel
0102020201 | DKM0104HNET21 | NC55P-BDL-36HS | NCS 5500 SW 4 Lic Bundle for 36X100G-Scale LC or Chassis | Cisco | Áru | Alaptermék |  | 1 | 1 | Nem | db | 12 | 120 |  | 27 | 131657400 | USD | 340200 | Nem | WAN eszközök - Gerinchálózati útválasztók | legalább 60 (hatvan), legfeljebb 120 (százhúsz) naptári nap | A rendelés előzetes konzultációt igényel
0102020201 | DKM0104HNET21 | NC55P-BDL-50T | NCS 5500 SW 4 License Bundle for NCS 5500 Base Per 50G BW | Cisco | Áru | Alaptermék |  | 1 | 1 | Nem | db | 12 | 120 |  | 27 | 1671840 | USD | 4320 | Nem | WAN eszközök - Gerinchálózati útválasztók | legalább 60 (hatvan), legfeljebb 120 (százhúsz) naptári nap | A rendelés előzetes konzultációt igényel
0102020201 | DKM0104HNET21 | NC55P-CRAGR-96HT | NCS 5500 Core and Agg Lic for 96X100G in Base LC or Chassis | Cisco | Áru | Alaptermék |  | 1 | 1 | Nem | db | 12 | 120 |  | 27 | 106666859 | USD | 275624.9585 | Nem | WAN eszközök - Gerinchálózati útválasztók | legalább 60 (hatvan), legfeljebb 120 (százhúsz) naptári nap | A rendelés előzetes konzultációt igényel
0102020201 | DKM0104HNET21 | NC55P-PEER-100S | NCS 5500 Peering Lic for NCS 5500 SE Per 100G Bandwidth | Cisco | Áru | Alaptermék |  | 1 | 1 | Nem | db | 12 | 120 |  | 27 | 2000004 | USD | 5167.9688 | Nem | WAN eszközök - Gerinchálózati útválasztók | legalább 60 (hatvan), legfeljebb 120 (százhúsz) naptári nap | A rendelés előzetes konzultációt igényel
0102020201 | DKM0104HNET21 | NC55P-PEER-36HS | NCS 5500 Peering Lic for 36X100G-SE Line Card or Chassis | Cisco | Áru | Alaptermék |  | 1 | 1 | Nem | db | 12 | 120 |  | 27 | 60000109 | USD | 155039.0408 | Nem | WAN eszközök - Gerinchálózati útválasztók | legalább 60 (hatvan), legfeljebb 120 (százhúsz) naptári nap | A rendelés előzetes konzultációt igényel
0102020201 | DKM0104HNET21 | NC55P-PEER-36HT | NCS 5500 Peering Lic for 36X100G Base LC or Chassis | Cisco | Áru | Alaptermék |  | 1 | 1 | Nem | db | 12 | 120 |  | 27 | 40000072 | USD | 103359.3594 | Nem | WAN eszközök - Gerinchálózati útválasztók | legalább 60 (hatvan), legfeljebb 120 (százhúsz) naptári nap | A rendelés előzetes konzultációt igényel
0102020201 | DKM0104HNET21 | NC55P-PEER-5501TU | NCS 5500 Peering Lic for NCS-5501-U | Cisco | Áru | Alaptermék |  | 1 | 1 | Nem | db | 12 | 120 |  | 27 | 2500005 | USD | 6459.9602 | Nem | WAN eszközök - Gerinchálózati útválasztók | legalább 60 (hatvan), legfeljebb 120 (százhúsz) naptári nap | A rendelés előzetes konzultációt igényel
0102020201 | DKM0104HNET21 | NC55P-PEER-5502T | NCS 5500 Peering Lic for NCS-5502 | Cisco | Áru | Alaptermék |  | 1 | 1 | Nem | db | 12 | 120 |  | 27 | 53333429 | USD | 137812.4793 | Nem | WAN eszközök - Gerinchálózati útválasztók | legalább 60 (hatvan), legfeljebb 120 (százhúsz) naptári nap | A rendelés előzetes konzultációt igényel
0102020201 | DKM0104HNET21 | S-A9K-400G-AIP-TR | ASR 9K Smart License L3 VPN for 4x100GE -TR Linecard | Cisco | Áru | Alaptermék |  | 1 | 1 | Nem | db | 12 | 120 |  | 27 | 38867011 | USD | 100431.5533 | Nem | WAN eszközök - Gerinchálózati útválasztók | legalább 60 (hatvan), legfeljebb 120 (százhúsz) naptári nap | A rendelés előzetes konzultációt igényel
0102020201 | DKM0104HNET21 | S-A9K-800G-AIP-TR | ASR 9K Smart License L3 VPN for 8x100GE -TR Linecard | Cisco | Áru | Alaptermék |  | 1 | 1 | Nem | db | 12 | 120 |  | 27 | 80000144 | USD | 206718.7189 | Nem | WAN eszközök - Gerinchálózati útválasztók | legalább 60 (hatvan), legfeljebb 120 (százhúsz) naptári nap | A rendelés előzetes konzultációt igényel
0102020201 | DKM0104HNET21 | S-A9K-9901-AIP-LC | ASR 9K Smart License L3 VPN for NON PAYG 9901 System | Cisco | Áru | Alaptermék |  | 1 | 1 | Nem | db | 12 | 120 |  | 27 | 13333357 | USD | 34453.1198 | Nem | WAN eszközök - Gerinchálózati útválasztók | legalább 60 (hatvan), legfeljebb 120 (százhúsz) naptári nap | A rendelés előzetes konzultációt igényel
0102020201 | DKM0104HNET21 | S-A9K-DWDM-RTU-F | ASR 9K IPoDWDM 10Gbps RTU Lic 10-pk Full LC Bundle | Cisco | Áru | Alaptermék |  | 1 | 1 | Nem | db | 12 | 120 |  | 27 | 9500018 | USD | 24547.8493 | Nem | WAN eszközök - Gerinchálózati útválasztók | legalább 60 (hatvan), legfeljebb 120 (százhúsz) naptári nap | A rendelés előzetes konzultációt igényel
0102020201 | DKM0104HNET21 | S-A9K-EVPN-RTU-10 | ASR 9000 E-VPN 10Gbps Right to Use License | Cisco | Áru | Alaptermék |  | 1 | 1 | Nem | db | 12 | 120 |  | 27 | 500001 | USD | 1291.9914 | Nem | WAN eszközök - Gerinchálózati útválasztók | legalább 60 (hatvan), legfeljebb 120 (százhúsz) naptári nap | A rendelés előzetes konzultációt igényel
0102020201 | DKM0104HNET21 | S-A9K-IPB-100G | ASR 9000 Basic 100G IP/MPLS Foundation License | Cisco | Áru | Alaptermék |  | 1 | 1 | Nem | db | 12 | 120 |  | 27 | 28333385 | USD | 73212.8808 | Nem | WAN eszközök - Gerinchálózati útválasztók | legalább 60 (hatvan), legfeljebb 120 (százhúsz) naptári nap | A rendelés előzetes konzultációt igényel
0102020201 | DKM0104HNET21 | S-A9K-IPB-4X1G | ASR 9000 Basic 4x1Gbps IP/MPLS Foundation License | Cisco | Áru | Alaptermék |  | 1 | 1 | Nem | db | 12 | 120 |  | 27 | 2833338 | USD | 7321.2878 | Nem | WAN eszközök - Gerinchálózati útválasztók | legalább 60 (hatvan), legfeljebb 120 (százhúsz) naptári nap | A rendelés előzetes konzultációt igényel
0102020201 | DKM0104HNET21 | S-A9K-IPB-L2L3B-T | ASR9k Smart License 10G "Incr Upg" IP/MPLS B to L2L3VPN B | Cisco | Áru | Alaptermék |  | 1 | 1 | Nem | db | 12 | 120 |  | 27 | 850001 | USD | 2196.3857 | Nem | WAN eszközök - Gerinchálózati útválasztók | legalább 60 (hatvan), legfeljebb 120 (százhúsz) naptári nap | A rendelés előzetes konzultációt igényel
0102020201 | DKM0104HNET21 | S-A9K-IPB-L2L3P-T | ASR9k Smart License 10G "Incr Upg" IP/MPLS B to L2L3VPN P | Cisco | Áru | Alaptermék |  | 1 | 1 | Nem | db | 12 | 120 |  | 27 | 1700002 | USD | 4392.7713 | Nem | WAN eszközök - Gerinchálózati útválasztók | legalább 60 (hatvan), legfeljebb 120 (százhúsz) naptári nap | A rendelés előzetes konzultációt igényel
0102020201 | DKM0104HNET21 | S-A9K-IPB-L3P-H | ASR9k Smart License 100G "Incr Upg" IP/MPLS B to L3VPN P | Cisco | Áru | Alaptermék |  | 1 | 1 | Nem | db | 12 | 120 |  | 27 | 14166692 | USD | 36606.4388 | Nem | WAN eszközök - Gerinchálózati útválasztók | legalább 60 (hatvan), legfeljebb 120 (százhúsz) naptári nap | A rendelés előzetes konzultációt igényel
0102020201 | DKM0104HNET21 | S-A9K-IPP-100G-F | ASR 9K Premium 100G IP/MPLS Found Lic Full LC | Cisco | Áru | Alaptermék |  | 1 | 1 | Nem | db | 12 | 120 |  | 27 | 32300058 | USD | 83462.6817 | Nem | WAN eszközök - Gerinchálózati útválasztók | legalább 60 (hatvan), legfeljebb 120 (százhúsz) naptári nap | A rendelés előzetes konzultációt igényel
0102020201 | DKM0104HNET21 | S-A9K-IPP-100G-X | ASR 9000 Premium 100Gbps IP/MPLS Foundation License-X | Cisco | Áru | Alaptermék |  | 1 | 1 | Nem | db | 12 | 120 |  | 27 | 33333394 | USD | 86132.8012 | Nem | WAN eszközök - Gerinchálózati útválasztók | legalább 60 (hatvan), legfeljebb 120 (százhúsz) naptári nap | A rendelés előzetes konzultációt igényel
0102020201 | DKM0104HNET21 | S-A9K-L2B-100G | ASR 9000 Basic 100G IP/MPLS/L2VPN Found Lic | Cisco | Áru | Alaptermék |  | 1 | 1 | Nem | db | 12 | 120 |  | 27 | 31166723 | USD | 80534.1686 | Nem | WAN eszközök - Gerinchálózati útválasztók | legalább 60 (hatvan), legfeljebb 120 (százhúsz) naptári nap | A rendelés előzetes konzultációt igényel
0102020101 | DKM0104HNET21 | SL-4320-SECNPE-K9 | SEC No Payload Encryption License for Cisco ISR 4320 Series | Cisco | Áru | Alaptermék |  | 1 | 1 | Nem | db | 12 | 120 |  | 27 | 362232 | USD | 936.0007 | Nem | WAN eszközök - Telephelyi elérést biztosító útválasztók | legalább 60 (hatvan), legfeljebb 120 (százhúsz) naptári nap | A rendelés előzetes konzultációt igényel
0102020101 | DKM0104HNET21 | SL-4330-IPB-K9 | IP Base License for Cisco ISR 4330 Series | Cisco | Áru | Alaptermék |  | 1 | 1 | Nem | db | 12 | 120 |  | 27 | 278640 | USD | 720 | Nem | WAN eszközök - Telephelyi elérést biztosító útválasztók | legalább 60 (hatvan), legfeljebb 120 (százhúsz) naptári nap | A rendelés előzetes konzultációt igényel
0102020101 | DKM0104HNET21 | SL-4330-UC-K9 | Unified Communication License for Cisco ISR 4330 Series | Cisco | Áru | Alaptermék |  | 1 | 1 | Nem | db | 12 | 120 |  | 27 | 390095 | USD | 1007.9987 | Nem | WAN eszközök - Telephelyi elérést biztosító útválasztók | legalább 60 (hatvan), legfeljebb 120 (százhúsz) naptári nap | A rendelés előzetes konzultációt igényel
0102020101 | DKM0104HNET21 | SL-44-IPB-K9 | IP Base License for Cisco ISR 4400 Series | Cisco | Áru | Alaptermék |  | 1 | 1 | Nem | db | 12 | 120 |  | 27 | 1114560 | USD | 2880 | Nem | WAN eszközök - Telephelyi elérést biztosító útválasztók | legalább 60 (hatvan), legfeljebb 120 (százhúsz) naptári nap | A rendelés előzetes konzultációt igényel
0102020101 | DKM0104HNET21 | SM-X-4X1G-1X10G | SM-X module with 4-port dual-mode GE/SFP or 1-port 10G SFP+ | Cisco | Áru | Alaptermék |  | 1 | 1 | Nem | db | 12 | 120 |  | 27 | 2507760 | USD | 6480 | Nem | WAN eszközök - Telephelyi elérést biztosító útválasztók | legalább 60 (hatvan), legfeljebb 120 (százhúsz) naptári nap | A rendelés előzetes konzultációt igényel
0102020101 | DKM0104HNET21 | SPA-1X10GE-L-V2 | Cisco 1-Port 10GE LAN-PHY Shared Port Adapter | Cisco | Áru | Alaptermék |  | 1 | 1 | Nem | db | 12 | 120 |  | 27 | 3270391 | USD | 8450.624 | Nem | WAN eszközök - Telephelyi elérést biztosító útválasztók | legalább 60 (hatvan), legfeljebb 120 (százhúsz) naptári nap | A rendelés előzetes konzultációt igényel
0102020101 | DKM0104HNET21 | SPA-2CHT3-CE-ATM | 2 Port Channelized T3/E3 ATM and Circuit Emulation SPA | Cisco | Áru | Alaptermék |  | 1 | 1 | Nem | db | 12 | 120 |  | 27 | 8694575 | USD | 22466.6014 | Nem | WAN eszközök - Telephelyi elérést biztosító útválasztók | legalább 60 (hatvan), legfeljebb 120 (százhúsz) naptári nap | A rendelés előzetes konzultációt igényel
0102020101 | DKM0104HNET21 | SPA-2XCT3/DS0-V2 | 2-port Channelized T3 to DS0 Shared Port Adapter, Version 2 | Cisco | Áru | Alaptermék |  | 1 | 1 | Nem | db | 12 | 120 |  | 27 | 10433489 | USD | 26959.9203 | Nem | WAN eszközök - Telephelyi elérést biztosító útválasztók | legalább 60 (hatvan), legfeljebb 120 (százhúsz) naptári nap | A rendelés előzetes konzultációt igényel
0102020101 | DKM0104HNET21 | SPA-2XOC48POS/RPR | 2-port OC48/STM16 POS/RPR Shared Port Adapters | Cisco | Áru | Alaptermék |  | 1 | 1 | Nem | db | 12 | 120 |  | 27 | 26431505 | USD | 68298.4633 | Nem | WAN eszközök - Telephelyi elérést biztosító útválasztók | legalább 60 (hatvan), legfeljebb 120 (százhúsz) naptári nap | A rendelés előzetes konzultációt igényel
0102020101 | DKM0104HNET21 | SPA-4XCT3/DS0-V2 | 4-port Channelized T3 to DS0 Shared Port Adapter, Version 2 | Cisco | Áru | Alaptermék |  | 1 | 1 | Nem | db | 12 | 120 |  | 27 | 20866978 | USD | 53919.8407 | Nem | WAN eszközök - Telephelyi elérést biztosító útválasztók | legalább 60 (hatvan), legfeljebb 120 (százhúsz) naptári nap | A rendelés előzetes konzultációt igényel
0102020101 | DKM0104HNET21 | SPA-4XOC48POS/RPR | 4-port OC48/STM16 POS/RPR Shared Port Adapters | Cisco | Áru | Alaptermék |  | 1 | 1 | Nem | db | 12 | 120 |  | 27 | 52863011 | USD | 136596.9267 | Nem | WAN eszközök - Telephelyi elérést biztosító útválasztók | legalább 60 (hatvan), legfeljebb 120 (százhúsz) naptári nap | A rendelés előzetes konzultációt igényel
0102020101 | DKM0104HNET21 | SSD-MSATA-200G | 200 GB, SATA Solid State Disk for Cisco ISR 4300 Series | Cisco | Áru | Alaptermék |  | 1 | 1 | Nem | db | 12 | 120 |  | 27 | 696600 | USD | 1800 | Nem | WAN eszközök - Telephelyi elérést biztosító útválasztók | legalább 60 (hatvan), legfeljebb 120 (százhúsz) naptári nap | A rendelés előzetes konzultációt igényel
0102060101 | DKM0104HNET21 | ST-FS1210-K9 | Cisco Stealthwatch Flow Sensor 1210 | Cisco | Áru | Alaptermék |  | 1 | 1 | Nem | db | 12 | 120 |  | 27 | 8946507 | USD | 23117.5904 | Nem | Hálózat biztonsági megoldások - Hálózat biztonsági megoldások | legalább 60 (hatvan), legfeljebb 120 (százhúsz) naptári nap | A rendelés előzetes konzultációt igényel
0102010102 | DKM0104HNET21 | STACK-T4-1M | 1M Type 4 Stacking Cable | Cisco | Áru | Alaptermék |  | 1 | 1 | Nem | db | 12 | 120 |  | 27 | 55728 | USD | 143.9993 | Nem | LAN aktív eszközök - Menedzselhető switch-ek | legalább 60 (hatvan), legfeljebb 120 (százhúsz) naptári nap | A rendelés előzetes konzultációt igényel
0102010102 | DKM0104HNET21 | STACK-T4-3M | 3M Type 4 Stacking Cable | Cisco | Áru | Alaptermék |  | 1 | 1 | Nem | db | 12 | 120 |  | 27 | 83592 | USD | 216.0007 | Nem | LAN aktív eszközök - Menedzselhető switch-ek | legalább 60 (hatvan), legfeljebb 120 (százhúsz) naptári nap | A rendelés előzetes konzultációt igényel
0102010102 | DKM0104HNET21 | STK-RACK-DINRAIL= | 19" DINRAIL kit to replace STK-RACKMNT-2955= | Cisco | Áru | Alaptermék |  | 1 | 1 | Nem | db | 12 | 120 |  | 27 | 34830 | USD | 90 | Nem | LAN aktív eszközök - Menedzselhető switch-ek | legalább 60 (hatvan), legfeljebb 120 (százhúsz) naptári nap | A rendelés előzetes konzultációt igényel
0190020501 | DKM0104HNET21 | 300327-003R | EC-M-P-MAINT-2Y-R - Unity EC-M-P Chas, 2YR-Maint-R | HPE | Szolgáltatás | Kiegészítő |  | 1 | 1 | Nem | db | 12 | 30 |  | 27 | 944761 | EUR | 2344.3197 | Nem | Gyártói szolgáltatások | legalább 30 (harminc) naptári nap | A rendelés előzetes konzultációt igényel
0190020501 | DKM0104HNET21 | 300328-004 | EC-M-B-MAINT-3Y - Unity EC-M-B Chas, 3YR-Maint | HPE | Szolgáltatás | Kiegészítő |  | 1 | 1 | Nem | db | 12 | 30 |  | 27 | 1697617 | EUR | 4212.4495 | Nem | Gyártói szolgáltatások | legalább 30 (harminc) naptári nap | A rendelés előzetes konzultációt igényel
0190020501 | DKM0104HNET21 | 300329-001R | EC-L-B-MAINT-1Y-R - Unity EC-L-B Chas, 1YR-Maint-R | HPE | Szolgáltatás | Kiegészítő |  | 1 | 1 | Nem | db | 12 | 30 |  | 27 | 1077618 | EUR | 2673.9904 | Nem | Gyártói szolgáltatások | legalább 30 (harminc) naptári nap | A rendelés előzetes konzultációt igényel
0190020501 | DKM0104HNET21 | 300330-003 | EC-L-P-MAINT-2Y - Unity EC-L-P Chas, 2YR-Maint | HPE | Szolgáltatás | Kiegészítő |  | 1 | 1 | Nem | db | 12 | 30 |  | 27 | 1830474 | EUR | 4542.1202 | Nem | Gyártói szolgáltatások | legalább 30 (harminc) naptári nap | A rendelés előzetes konzultációt igényel
0190020501 | DKM0104HNET21 | 300332-002 | EC-L-P-NM-MAINT-1MO - Unity EC-L-P, Ext NM, 1MO-Maint | HPE | Szolgáltatás | Kiegészítő |  | 1 | 1 | Nem | db | 12 | 30 |  | 27 | 100940 | EUR | 250.4713 | Nem | Gyártói szolgáltatások | legalább 30 (harminc) naptári nap | A rendelés előzetes konzultációt igényel
0190020501 | DKM0104HNET21 | 300332-002R | EC-L-P-NM-MAINT-1MO-R - Unity EC-L-P ExtNM, 1MO-Maint-R | HPE | Szolgáltatás | Kiegészítő |  | 1 | 1 | Nem | db | 12 | 30 |  | 27 | 100940 | EUR | 250.4713 | Nem | Gyártói szolgáltatások | legalább 30 (harminc) naptári nap | A rendelés előzetes konzultációt igényel
0190020501 | DKM0104HNET21 | 300332-006 | EC-L-P-NM-MAINT-5Y - Unity EC-L-P, Ext NM, 5YR-Maint | HPE | Szolgáltatás | Kiegészítő |  | 1 | 1 | Nem | db | 12 | 30 |  | 27 | 6052375 | EUR | 15018.3005 | Nem | Gyártói szolgáltatások | legalább 30 (harminc) naptári nap | A rendelés előzetes konzultációt igényel
0190020501 | DKM0104HNET21 | 300333-004R | EC-XL-B-MAINT-3Y-R - Unity EC-XL-B Chas, 3YR-Maint-R | HPE | Szolgáltatás | Kiegészítő |  | 1 | 1 | Nem | db | 12 | 30 |  | 27 | 4590948 | EUR | 11391.9303 | Nem | Gyártói szolgáltatások | legalább 30 (harminc) naptári nap | A rendelés előzetes konzultációt igényel
0190020501 | DKM0104HNET21 | 300335-004R | EC-XL-B-NM-MAINT-3Y-R - Unity EC-XL-B Chas, Ext NM, 3YR | HPE | Szolgáltatás | Kiegészítő |  | 1 | 1 | Nem | db | 12 | 30 |  | 27 | 5949041 | EUR | 14761.8893 | Nem | Gyártói szolgáltatások | legalább 30 (harminc) naptári nap | A rendelés előzetes konzultációt igényel
0190020501 | DKM0104HNET21 | 300335-005R | EC-XL-B-NM-MAINT-4Y-R - Unity EC-XL-B Chas, Ext NM, 4YR | HPE | Szolgáltatás | Kiegészítő |  | 1 | 1 | Nem | db | 12 | 30 |  | 27 | 7932322 | EUR | 19683.1803 | Nem | Gyártói szolgáltatások | legalább 30 (harminc) naptári nap | A rendelés előzetes konzultációt igényel
0190020501 | DKM0104HNET21 | 300337-001 | EC-L-MAINT-1Y - Unity EC-L Chas, 1YR-Maint | HPE | Szolgáltatás | Kiegészítő |  | 1 | 1 | Nem | db | 12 | 30 |  | 27 | 935186 | EUR | 2320.5601 | Nem | Gyártói szolgáltatások | legalább 30 (harminc) naptári nap | A rendelés előzetes konzultációt igényel
0190020501 | DKM0104HNET21 | 300337-003R | EC-L-MAINT-2Y-R - Unity EC-L Chas, 2YR-Maint-R | HPE | Szolgáltatás | Kiegészítő |  | 1 | 1 | Nem | db | 12 | 30 |  | 27 | 1869972 | EUR | 4640.1298 | Nem | Gyártói szolgáltatások | legalább 30 (harminc) naptári nap | A rendelés előzetes konzultációt igényel
0190020501 | DKM0104HNET21 | 300339-002R | EC-XL-MAINT-1MO-R - Unity EC-XL Chas, 1MO-Maint-R | HPE | Szolgáltatás | Kiegészítő |  | 1 | 1 | Nem | db | 12 | 30 |  | 27 | 110914 | EUR | 275.2213 | Nem | Gyártói szolgáltatások | legalább 30 (harminc) naptári nap | A rendelés előzetes konzultációt igényel
0102020201 | DKM0104HNET21 | 500544-001 | EC-ORCH-AAS-L-FRA-5Y - Orch AAS, Large, 5 Year, FRA | HPE | Áru | Alaptermék |  | 1 | 1 | Nem | db | 12 | 120 |  | 27 | 118095120 | EUR | 293040 | Nem | WAN eszközök - Gerinchálózati útválasztók | legalább 60 (hatvan), legfeljebb 120 (százhúsz) naptári nap | A rendelés előzetes konzultációt igényel
0102020201 | DKM0104HNET21 | 500546-001 | EC-ORCH-AAS-L-FRA-4Y - Orch AAS, Large, 4 Year, FRA | HPE | Áru | Alaptermék |  | 1 | 1 | Nem | db | 12 | 120 |  | 27 | 94476096 | EUR | 234432 | Nem | WAN eszközök - Gerinchálózati útválasztók | legalább 60 (hatvan), legfeljebb 120 (százhúsz) naptári nap | A rendelés előzetes konzultációt igényel
0102020201 | DKM0104HNET21 | 500594-003 | EC-ORCH-GEC-FRA-S-3Y - Unity Orch GE, S, FRA, 3Yr | HPE | Áru | Alaptermék |  | 1 | 1 | Nem | db | 12 | 120 |  | 27 | 10274276 | EUR | 25494.4809 | Nem | WAN eszközök - Gerinchálózati útválasztók | legalább 60 (hatvan), legfeljebb 120 (százhúsz) naptári nap | A rendelés előzetes konzultációt igényel
0102020201 | DKM0104HNET21 | 500595-001 | EC-ORCH-GEC-FRA-M-1Y - Unity Orch GE, M, FRA, 1Yr | HPE | Áru | Alaptermék |  | 1 | 1 | Nem | db | 12 | 120 |  | 27 | 8561896 | EUR | 21245.3989 | Nem | WAN eszközök - Gerinchálózati útválasztók | legalább 60 (hatvan), legfeljebb 120 (százhúsz) naptári nap | A rendelés előzetes konzultációt igényel
0102020201 | DKM0104HNET21 | 500595-004 | EC-ORCH-GEC-FRA-M-4Y - Unity Orch GE, M, FRA, 4Yr | HPE | Áru | Alaptermék |  | 1 | 1 | Nem | db | 12 | 120 |  | 27 | 34247585 | EUR | 84981.6011 | Nem | WAN eszközök - Gerinchálózati útválasztók | legalább 60 (hatvan), legfeljebb 120 (százhúsz) naptári nap | A rendelés előzetes konzultációt igényel
0102020201 | DKM0104HNET21 | 500598-001 | EC-ORCH-GEC-FRA-M-1MO - Unity Orch GE, M, FRA, 1Mo | HPE | Áru | Alaptermék |  | 1 | 1 | Nem | db | 12 | 120 |  | 27 | 713758 | EUR | 1771.1107 | Nem | WAN eszközök - Gerinchálózati útválasztók | legalább 60 (hatvan), legfeljebb 120 (százhúsz) naptári nap | A rendelés előzetes konzultációt igényel
0102060203 | DKM0104HNET21 | 500602-A21 | HPE Integrated SSL-IPSec VPN Mobility Controller MB (Medium Business) Addon, a mennyiség a rendszer méretétől függ | HPE | Áru | Alaptermék |  | 1 | 1 | Nem | db | 12 | 120 |  | 27 | 14710024 | EUR | 36501.3005 | Nem | Vezeték nélküli megoldások - Vezeték nélküli vezérlők (Wireless Controllers) | legalább 60 (hatvan), legfeljebb 120 (százhúsz) naptári nap | A rendelés előzetes konzultációt igényel
0102060202 | DKM0104HNET21 | 588478-A21 | HPE SSL VPN Mobility Master SB (Small Business) Addon, a mennyiség a rendszer méretétől függ | HPE | Áru | Alaptermék |  | 1 | 1 | Nem | db | 12 | 120 |  | 27 | 2666716 | EUR | 6617.1612 | Nem | Hálózat biztonsági megoldások - Hálózat biztonsági megoldások | legalább 60 (hatvan), legfeljebb 120 (százhúsz) naptári nap | A rendelés előzetes konzultációt igényel
0102060201 | DKM0104HNET21 | 682832-A21 | HPE Ipsec VPN Mobility Master EB (Enterprise Business) Addon, a mennyiség a rendszer méretétől függ | HPE | Áru | Alaptermék |  | 1 | 1 | Nem | db | 12 | 120 |  | 27 | 14937038 | EUR | 37064.6107 | Nem | Vezeték nélküli megoldások - Vezeték nélküli vezérlők (Wireless Controllers) | legalább 60 (hatvan), legfeljebb 120 (százhúsz) naptári nap | A rendelés előzetes konzultációt igényel
0202110601 | DKM0104HNET21 | 720199-B21 | HPE BladeSystem c-Class 40G QSFP+ to QSFP+ 3m Direct Attach Copper Cable | HPE | Áru | Kiegészítő |  | 1 | 1 | Nem | db | 12 | 120 |  | 27 | 163179 | EUR | 404.9112 | Nem | Passzív hálózati elemek - Végpont kiépítéshez szükséges elemek | legalább 60 (hatvan), legfeljebb 120 (százhúsz) naptári nap | A rendelés előzetes konzultációt igényel
0202110601 | DKM0104HNET21 | 721064-B21 | HPE BladeSystem c-Class 40G QSFP+ to 4x10G SFP+ 3m Direct Attach Copper Splitter Cable | HPE | Áru | Kiegészítő |  | 1 | 1 | Nem | db | 12 | 120 |  | 27 | 215842 | EUR | 535.5888 | Nem | Passzív hálózati elemek - Végpont kiépítéshez szükséges elemek | legalább 60 (hatvan), legfeljebb 120 (százhúsz) naptári nap | A rendelés előzetes konzultációt igényel
0202110601 | DKM0104HNET21 | 804155-B21 | HPE Synergy Interconnect Link 2.1m DAC | HPE | Áru | Kiegészítő |  | 1 | 1 | Nem | db | 12 | 120 |  | 27 | 122883 | EUR | 304.9208 | Nem | Passzív hálózati elemek - Végpont kiépítéshez szükséges elemek | legalább 60 (hatvan), legfeljebb 120 (százhúsz) naptári nap | A rendelés előzetes konzultációt igényel
0102060201 | DKM0104HNET21 | 919339-A21 | HPE Ipsec VPN Mobility Master SB (Small Business) Addon, a mennyiség a rendszer méretétől függ | HPE | Áru | Alaptermék |  | 1 | 1 | Nem | db | 12 | 120 |  | 27 | 1603061 | EUR | 3977.8197 | Nem | Vezeték nélküli megoldások - Vezeték nélküli vezérlők (Wireless Controllers) | legalább 60 (hatvan), legfeljebb 120 (százhúsz) naptári nap | A rendelés előzetes konzultációt igényel
0102060201 | DKM0104HNET21 | 934679-A21 | HPE Ipsec VPN Database Appliance MB (Medium Business) Addon, a mennyiség a rendszer méretétől függ | HPE | Áru | Alaptermék |  | 1 | 1 | Nem | db | 12 | 120 |  | 27 | 21119078 | EUR | 52404.6612 | Nem | Vezeték nélküli megoldások - Vezeték nélküli vezérlők (Wireless Controllers) | legalább 60 (hatvan), legfeljebb 120 (százhúsz) naptári nap | A rendelés előzetes konzultációt igényel
0202110501 | DKM0104HNET21 | AF076A | HPE 11K G2 Rack Tie Down Kit | HPE | Áru | Kiegészítő |  | 1 | 1 | Nem | db | 12 | 120 |  | 27 | 149215 | EUR | 370.2596 | Nem | Rack szekrények - Rack kiegészítők | legalább 60 (hatvan), legfeljebb 120 (százhúsz) naptári nap | A rendelés előzetes konzultációt igényel
0202110501 | DKM0104HNET21 | AF099A | HPE Rack Cable Management Kit | HPE | Áru | Kiegészítő |  | 1 | 1 | Nem | db | 12 | 120 |  | 27 | 118893 | EUR | 295.0191 | Nem | Rack szekrények - Rack kiegészítők | legalább 60 (hatvan), legfeljebb 120 (százhúsz) naptári nap | A rendelés előzetes konzultációt igényel
0202110601 | DKM0104HNET21 | AF625A | HPE KVM Console Serial/Power G2 Interface Adapter | HPE | Áru | Alaptermék |  | 1 | 1 | Nem | db | 12 | 120 |  | 27 | 70219 | EUR | 174.2404 | Nem | LAN aktív eszközök - Menedzselhető switch-ek | legalább 60 (hatvan), legfeljebb 120 (százhúsz) naptári nap | A rendelés előzetes konzultációt igényel
0190020201 | DKM0104HNET21 | HPETS2017_085 | 4-Hour, 24x7 Proactive Care Exchange Service a szint '- HPE gyártói támogatás | HPE | Szolgáltatás | Kiegészítő |  | 1 | 1 | Nem | db | 12 | 30 |  | 27 | 12368 | EUR | 30.6899 | Nem | Gyártói szolgáltatások | legalább 30 (harminc) naptári nap | A rendelés előzetes konzultációt igényel
0190020201 | DKM0104HNET21 | HPETS2017_118 | HPE System Healthcheck Svc a szint '- HPE gyártói támogatás | HPE | Szolgáltatás | Kiegészítő |  | 1 | 1 | Nem | hónap | 12 | 30 |  | 27 | 31518 | EUR | 78.209 | Nem | Gyártói szolgáltatások | legalább 30 (harminc) naptári nap | A rendelés előzetes konzultációt igényel
0190020201 | DKM0104HNET21 | HPETS2017_133 | HPE Technical consultancy a szint '- HPE gyártói támogatás | HPE | Szolgáltatás | Kiegészítő |  | 1 | 1 | Nem | hónap | 12 | 30 |  | 27 | 29524 | EUR | 73.2596 | Nem | Gyártói szolgáltatások | legalább 30 (harminc) naptári nap | A rendelés előzetes konzultációt igényel
0190020201 | DKM0104HNET21 | HPETS2017_140 | HPE ISS CDMR Service b szint '- HPE gyártói támogatás | HPE | Szolgáltatás | Kiegészítő |  | 1 | 1 | Nem | hónap | 12 | 30 |  | 27 | 110260 | EUR | 273.5991 | Nem | Gyártói szolgáltatások | legalább 30 (harminc) naptári nap | A rendelés előzetes konzultációt igényel
0190020201 | DKM0104HNET21 | HPETS2017_142 | HPE HPSD CDMR Service a szint '- HPE gyártói támogatás | HPE | Szolgáltatás | Kiegészítő |  | 1 | 1 | Nem | hónap | 12 | 30 |  | 27 | 73012 | EUR | 181.1708 | Nem | Gyártói szolgáltatások | legalább 30 (harminc) naptári nap | A rendelés előzetes konzultációt igényel
0190020201 | DKM0104HNET21 | HPETS2017_147 | HPE HPN CDMR Service c szint '- HPE gyártói támogatás | HPE | Szolgáltatás | Kiegészítő |  | 1 | 1 | Nem | hónap | 12 | 30 |  | 27 | 120090 | EUR | 297.9904 | Nem | Gyártói szolgáltatások | legalább 30 (harminc) naptári nap | A rendelés előzetes konzultációt igényel
0190020201 | DKM0104HNET21 | HPETS2017_155 | HPE SW Updates SVC c szint '- HPE gyártói támogatás | HPE | Szolgáltatás | Kiegészítő |  | 1 | 1 | Nem | hónap | 12 | 30 |  | 27 | 100142 | EUR | 248.4904 | Nem | Gyártói szolgáltatások | legalább 30 (harminc) naptári nap | A rendelés előzetes konzultációt igényel
0190020201 | DKM0104HNET21 | HPETS2017_158 | HPE SW OpenCall 9x5 c szint '- HPE gyártói támogatás | HPE | Szolgáltatás | Kiegészítő |  | 1 | 1 | Nem | hónap | 12 | 30 |  | 27 | 10373 | EUR | 25.7404 | Nem | Gyártói szolgáltatások | legalább 30 (harminc) naptári nap | A rendelés előzetes konzultációt igényel
0190020201 | DKM0104HNET21 | HPETS2017_161 | HPE SW OpenCall 24x7 c szint '- HPE gyártói támogatás | HPE | Szolgáltatás | Kiegészítő |  | 1 | 1 | Nem | hónap | 12 | 30 |  | 27 | 17954 | EUR | 44.5505 | Nem | Gyártói szolgáltatások | legalább 30 (harminc) naptári nap | A rendelés előzetes konzultációt igényel
0190020201 | DKM0104HNET21 | HPETS2017_164 | HPE SW Telco Critcal Services c szint '- HPE gyártói támogatás | HPE | Szolgáltatás | Kiegészítő |  | 1 | 1 | Nem | hónap | 12 | 30 |  | 27 | 21146 | EUR | 52.4713 | Nem | Gyártói szolgáltatások | legalább 30 (harminc) naptári nap | A rendelés előzetes konzultációt igényel
0190020201 | DKM0104HNET21 | HPETS2017_171 | HPE Standard ServiceONE Partner Supp a szint '- HPE gyártói támogatás | HPE | Szolgáltatás | Kiegészítő |  | 1 | 1 | Nem | hónap | 12 | 30 |  | 27 | 6782 | EUR | 16.8292 | Nem | Gyártói szolgáltatások | legalább 30 (harminc) naptári nap | A rendelés előzetes konzultációt igényel
0190020201 | DKM0104HNET21 | HPETS2017_178 | Aruba Managed service b szint '- HPE gyártói támogatás | HPE | Szolgáltatás | Kiegészítő |  | 1 | 1 | Nem | hónap | 12 | 30 |  | 27 | 242175 | EUR | 600.9303 | Nem | Gyártói szolgáltatások | legalább 30 (harminc) naptári nap | A rendelés előzetes konzultációt igényel
0190020201 | DKM0104HNET21 | HPETS2017_183 | Aruba ESP service a szint '- HPE gyártói támogatás | HPE | Szolgáltatás | Kiegészítő |  | 1 | 1 | Nem | hónap | 12 | 30 |  | 27 | 101338 | EUR | 251.459 | Nem | Gyártói szolgáltatások | legalább 30 (harminc) naptári nap | A rendelés előzetes konzultációt igényel
0190020201 | DKM0104HNET21 | HPETS2017_186 | Datacenter támogatás a szint '- HPE gyártói támogatás | HPE | Szolgáltatás | Kiegészítő |  | 1 | 1 | Nem | hónap | 12 | 30 |  | 27 | 8777 | EUR | 21.7787 | Nem | Gyártói szolgáltatások | legalább 30 (harminc) naptári nap | A rendelés előzetes konzultációt igényel
0190020201 | DKM0104HNET21 | HPETS2017_202 | HPE Resources Service b szint '- HPE gyártói támogatás | HPE | Szolgáltatás | Kiegészítő |  | 1 | 1 | Nem | db | 12 | 30 |  | 27 | 34710 | EUR | 86.1298 | Nem | Gyártói szolgáltatások | legalább 30 (harminc) naptári nap | A rendelés előzetes konzultációt igényel
0190020201 | DKM0104HNET21 | HPETS2017_208 | HPE Software Update Installation Service b szint '- HPE gyártói támogatás | HPE | Szolgáltatás | Kiegészítő |  | 1 | 1 | Nem | hónap | 12 | 30 |  | 27 | 136048 | EUR | 337.5888 | Nem | Gyártói szolgáltatások | legalább 30 (harminc) naptári nap | A rendelés előzetes konzultációt igényel
0190020201 | DKM0104HNET21 | HPETS2017_212 | HPE Installation Custom Service c szint '- HPE gyártói támogatás | HPE | Szolgáltatás | Kiegészítő |  | 1 | 1 | Nem | hónap | 12 | 30 |  | 27 | 193899 | EUR | 481.1393 | Nem | Gyártói szolgáltatások | legalább 30 (harminc) naptári nap | A rendelés előzetes konzultációt igényel
0190020201 | DKM0104HNET21 | HPETS2017_216 | HPE Global Call Management Service a szint '- HPE gyártói támogatás | HPE | Szolgáltatás | Kiegészítő |  | 1 | 1 | Nem | óra | 12 | 30 |  | 27 | 24337 | EUR | 60.3893 | Nem | Gyártói szolgáltatások | legalább 30 (harminc) naptári nap | A rendelés előzetes konzultációt igényel
0190020201 | DKM0104HNET21 | HPETS2017_219 | HPE Database Security Healthcheck Service a szint '- HPE gyártói támogatás | HPE | Szolgáltatás | Kiegészítő |  | 1 | 1 | Nem | óra | 12 | 30 |  | 27 | 34710 | EUR | 86.1298 | Nem | Gyártói szolgáltatások | legalább 30 (harminc) naptári nap | A rendelés előzetes konzultációt igényel
0190020201 | DKM0104HNET21 | HPETS2017_227 | HPE Additional Technical Assistance SVC c szint '- HPE gyártói támogatás | HPE | Szolgáltatás | Kiegészítő |  | 1 | 1 | Nem | óra | 12 | 30 |  | 27 | 60245 | EUR | 149.4904 | Nem | Gyártói szolgáltatások | legalább 30 (harminc) naptári nap | A rendelés előzetes konzultációt igényel
0190020201 | DKM0104HNET21 | HPETS2017_228 | HPE BCS Customer Support Team Day SVC a szint '- HPE gyártói támogatás | HPE | Szolgáltatás | Kiegészítő |  | 1 | 1 | Nem | óra | 12 | 30 |  | 27 | 79794 | EUR | 198 | Nem | Gyártói szolgáltatások | legalább 30 (harminc) naptári nap | A rendelés előzetes konzultációt igényel
0190020201 | DKM0104HNET21 | HPETS2017_232 | HPE Bus Critical Server Tech Assist SVC b szint '- HPE gyártói támogatás | HPE | Szolgáltatás | Kiegészítő |  | 1 | 1 | Nem | óra | 12 | 30 |  | 27 | 50270 | EUR | 124.7404 | Nem | Gyártói szolgáltatások | legalább 30 (harminc) naptári nap | A rendelés előzetes konzultációt igényel
0190020201 | DKM0104HNET21 | HPETS2017_233 | HPE Bus Critical Server Tech Assist SVC c szint '- HPE gyártói támogatás | HPE | Szolgáltatás | Kiegészítő |  | 1 | 1 | Nem | óra | 12 | 30 |  | 27 | 75006 | EUR | 186.1202 | Nem | Gyártói szolgáltatások | legalább 30 (harminc) naptári nap | A rendelés előzetes konzultációt igényel
0190020201 | DKM0104HNET21 | HPETS2017_238 | HPE Basic Remote Monitoring SVC b szint '- HPE gyártói támogatás | HPE | Szolgáltatás | Kiegészítő |  | 1 | 1 | Nem | óra | 12 | 30 |  | 27 | 34311 | EUR | 85.1393 | Nem | Gyártói szolgáltatások | legalább 30 (harminc) naptári nap | A rendelés előzetes konzultációt igényel
0202110601 | DKM0104HNET21 | JD103A | HPE X120 1G SFP LC LH100 Transceiver | HPE | Áru | Alaptermék |  | 1 | 1 | Nem | db | 12 | 120 |  | 27 | 2027252 | EUR | 5030.4013 | Nem | LAN aktív eszközök - Menedzselhető switch-ek | legalább 60 (hatvan), legfeljebb 120 (százhúsz) naptári nap | A rendelés előzetes konzultációt igényel
0202110601 | DKM0104HNET21 | JD120B | HPE X110 100M SFP LC LX Transceiver | HPE | Áru | Alaptermék |  | 1 | 1 | Nem | db | 12 | 120 |  | 27 | 167809 | EUR | 416.4006 | Nem | LAN aktív eszközök - Menedzselhető switch-ek | legalább 60 (hatvan), legfeljebb 120 (százhúsz) naptári nap | A rendelés előzetes konzultációt igényel
0202110601 | DKM0104HNET21 | JD634B | HPE MSR 1-port Fractional E1 SIC Module | HPE | Áru | Alaptermék |  | 1 | 1 | Nem | db | 12 | 120 |  | 27 | 309987 | EUR | 769.1996 | Nem | WAN eszközök - Telephelyi elérést biztosító útválasztók | legalább 60 (hatvan), legfeljebb 120 (százhúsz) naptári nap | A rendelés előzetes konzultációt igényel
0102070101 | DKM0104HNET21 | JF405AAE | HP IMC MVM add 50-node E-LTU | HPE | Áru | Alaptermék |  | 1 | 1 | Nem | db | 12 | 120 |  | 27 | 5994222 | EUR | 14873.9996 | Nem | Hálózat menedzsment megoldások - SNMP menedzselhető szoftverek | legalább 60 (hatvan), legfeljebb 120 (százhúsz) naptári nap | A rendelés előzetes konzultációt igényel
0102070101 | DKM0104HNET21 | JF415AAE | HPE IMC WSM SW Mod Add 50-AP E-LTU | HPE | Áru | Alaptermék |  | 1 | 1 | Nem | db | 12 | 120 |  | 27 | 798907 | EUR | 1982.3994 | Nem | Hálózat menedzsment megoldások - SNMP menedzselhető szoftverek | legalább 60 (hatvan), legfeljebb 120 (százhúsz) naptári nap | A rendelés előzetes konzultációt igényel
0202110601 | DKM0104HNET21 | JG137A | HPE RPS1600 1600W AC Power Supply | HPE | Áru | Alaptermék |  | 1 | 1 | Nem | db | 12 | 120 |  | 27 | 593861 | EUR | 1473.6005 | Nem | LAN aktív eszközök - Menedzselhető switch-ek | legalább 60 (hatvan), legfeljebb 120 (százhúsz) naptári nap | A rendelés előzetes konzultációt igényel
0202110601 | DKM0104HNET21 | JG186A | HPE A MSR 16-port Async Serial SIC Mod | HPE | Áru | Alaptermék |  | 1 | 1 | Nem | db | 12 | 120 |  | 27 | 645606 | EUR | 1602.0009 | Nem | WAN eszközök - Telephelyi elérést biztosító útválasztók | legalább 60 (hatvan), legfeljebb 120 (százhúsz) naptári nap | A rendelés előzetes konzultációt igényel
0202110601 | DKM0104HNET21 | JG326A | HPE X240 40G QSFP+ QSFP+ 1m DAC Cable | HPE | Áru | Kiegészítő |  | 1 | 1 | Nem | db | 12 | 120 |  | 27 | 174580 | EUR | 433.2003 | Nem | Passzív hálózati elemek - Végpont kiépítéshez szükséges elemek | legalább 60 (hatvan), legfeljebb 120 (százhúsz) naptári nap | A rendelés előzetes konzultációt igényel
0202110601 | DKM0104HNET21 | JG426A | HPE MSR 24p Gig-T Switch HMIM Mod | HPE | Áru | Alaptermék |  | 1 | 1 | Nem | db | 12 | 120 |  | 27 | 800358 | EUR | 1985.9993 | Nem | WAN eszközök - Telephelyi elérést biztosító útválasztók | legalább 60 (hatvan), legfeljebb 120 (százhúsz) naptári nap | A rendelés előzetes konzultációt igényel
0102020101 | DKM0104HNET21 | JG511B | HPE MSR930 Router | HPE | Áru | Alaptermék |  | 1 | 1 | Nem | db | 12 | 120 |  | 27 | 251472 | EUR | 623.9996 | Nem | WAN eszközök - Telephelyi elérést biztosító útválasztók | legalább 60 (hatvan), legfeljebb 120 (százhúsz) naptári nap | A rendelés előzetes konzultációt igényel
0102020101 | DKM0104HNET21 | JG518B | HPE MSR935 Router | HPE | Áru | Alaptermék |  | 1 | 1 | Nem | db | 12 | 120 |  | 27 | 298030 | EUR | 739.5287 | Nem | WAN eszközök - Telephelyi elérést biztosító útválasztók | legalább 60 (hatvan), legfeljebb 120 (százhúsz) naptári nap | A rendelés előzetes konzultációt igényel
0202110601 | DKM0104HNET21 | JG522A | HPE MSR 3G RF 2.8m Antenna Cable | HPE | Áru | Alaptermék |  | 1 | 1 | Nem | db | 12 | 120 |  | 27 | 41590 | EUR | 103.2009 | Nem | Vezeték nélküli megoldások - Antennák | legalább 60 (hatvan), legfeljebb 120 (százhúsz) naptári nap | A rendelés előzetes konzultációt igényel
0102070101 | DKM0104HNET21 | JG548AAE | HPE PCM+ to IMC Bsc Upgr w/50-node E-LTU | HPE | Áru | Alaptermék |  | 1 | 1 | Nem | db | 12 | 120 |  | 27 | 393167 | EUR | 975.6014 | Nem | Hálózat menedzsment megoldások - SNMP menedzselhető szoftverek | legalább 60 (hatvan), legfeljebb 120 (százhúsz) naptári nap | A rendelés előzetes konzultációt igényel
0102070101 | DKM0104HNET21 | JG550AAE | HPE PMM to IMC Bsc WLM Upgr 150-AP E-LTU | HPE | Áru | Alaptermék |  | 1 | 1 | Nem | db | 12 | 120 |  | 27 | 1192074 | EUR | 2958.0008 | Nem | Hálózat menedzsment megoldások - SNMP menedzselhető szoftverek | legalább 60 (hatvan), legfeljebb 120 (százhúsz) naptári nap | A rendelés előzetes konzultációt igényel
0202110601 | DKM0104HNET21 | JL291A | HPE X2A0 10G SFP+ 10m AOC Cable | HPE | Áru | Kiegészítő |  | 1 | 1 | Nem | db | 12 | 120 |  | 27 | 149915 | EUR | 371.9987 | Nem | Passzív hálózati elemek - Végpont kiépítéshez szükséges elemek | legalább 60 (hatvan), legfeljebb 120 (százhúsz) naptári nap | A rendelés előzetes konzultációt igényel
0202110601 | DKM0104HNET21 | JL292A | HPE X2A0 10G SFP+ 20m AOC Cable | HPE | Áru | Kiegészítő |  | 1 | 1 | Nem | db | 12 | 120 |  | 27 | 186186 | EUR | 461.9998 | Nem | Passzív hálózati elemek - Végpont kiépítéshez szükséges elemek | legalább 60 (hatvan), legfeljebb 120 (százhúsz) naptári nap | A rendelés előzetes konzultációt igényel
0102010102 | DKM0104HNET21 | JL320A | Aruba 2930M 24G PoE+ with 1-slot Switch | HPE | Áru | Alaptermék |  | 1 | 1 | Nem | db | 12 | 120 |  | 27 | 1027477 | EUR | 2549.5697 | Nem | LAN aktív eszközök - Menedzselhető switch-ek | legalább 60 (hatvan), legfeljebb 120 (százhúsz) naptári nap | A rendelés előzetes konzultációt igényel
0102010201 | DKM0104HNET21 | JL322A | Aruba 2930M 48G PoE+ 1-slot Switch | HPE | Áru | Alaptermék |  | 1 | 1 | Nem | db | 12 | 120 |  | 27 | 1872568 | EUR | 4646.5697 | Nem | LAN aktív eszközök - Moduláris switch-ek | legalább 60 (hatvan), legfeljebb 120 (százhúsz) naptári nap | A rendelés előzetes konzultációt igényel
0102010201 | DKM0104HNET21 | JL323A | Aruba 2930M 40G 8 Smrt Rte PoE+ 1s Swch | HPE | Áru | Alaptermék |  | 1 | 1 | Nem | db | 12 | 120 |  | 27 | 2672926 | EUR | 6632.5697 | Nem | LAN aktív eszközök - Moduláris switch-ek | legalább 60 (hatvan), legfeljebb 120 (százhúsz) naptári nap | A rendelés előzetes konzultációt igényel
0202110601 | DKM0104HNET21 | JL336A | HPE 2.5m C15 to NEMA 6-20P Pwr Cord | HPE | Áru | Alaptermék |  | 1 | 1 | Nem | db | 12 | 120 |  | 27 | 26598 | EUR | 65.9988 | Nem | Vezeték nélküli megoldások - Vezeték nélküli vezérlők (Wireless Controllers) | legalább 60 (hatvan), legfeljebb 120 (százhúsz) naptári nap | A rendelés előzetes konzultációt igényel
0202110601 | DKM0104HNET21 | JL342A | HPE 2.5m C19 to C20 PDU Pwr Cord | HPE | Áru | Kiegészítő |  | 1 | 1 | Nem | db | 12 | 120 |  | 27 | 57548 | EUR | 142.8001 | Nem | Passzív hálózati elemek - Végpont kiépítéshez szükséges elemek | legalább 60 (hatvan), legfeljebb 120 (százhúsz) naptári nap | A rendelés előzetes konzultációt igényel
0202110601 | DKM0104HNET21 | JL347A | HPE 2.5m C19 to PRC/3 16Amp Pwr Cord | HPE | Áru | Kiegészítő |  | 1 | 1 | Nem | db | 12 | 120 |  | 27 | 31435 | EUR | 78.0013 | Nem | Passzív hálózati elemek - Végpont kiépítéshez szükséges elemek | legalább 60 (hatvan), legfeljebb 120 (százhúsz) naptári nap | A rendelés előzetes konzultációt igényel
0102010201 | DKM0104HNET21 | JL367A | Aruba 8400X 7.2Tbps Fab Mod | HPE | Áru | Alaptermék |  | 1 | 1 | Nem | db | 12 | 120 |  | 27 | 3798195 | EUR | 9424.8005 | Nem | LAN aktív eszközök - Moduláris switch-ek | legalább 60 (hatvan), legfeljebb 120 (százhúsz) naptári nap | A rendelés előzetes konzultációt igényel
0102010102 | DKM0104HNET21 | JL558A | Aruba 2930F 48GPoE+4SFP+740W Swch | HPE | Áru | Alaptermék |  | 1 | 1 | Nem | db | 12 | 120 |  | 27 | 2475548 | EUR | 6142.8001 | Nem | LAN aktív eszközök - Menedzselhető switch-ek | legalább 60 (hatvan), legfeljebb 120 (százhúsz) naptári nap | A rendelés előzetes konzultációt igényel
0102010102 | DKM0104HNET21 | JL581A | Aruba 8320 48p 1G/10GBASE-T and 6p 40G QSFP+ Bdle | HPE | Áru | Alaptermék |  | 1 | 1 | Nem | db | 12 | 120 |  | 27 | 9039935 | EUR | 22431.6013 | Nem | LAN aktív eszközök - Menedzselhető switch-ek | legalább 60 (hatvan), legfeljebb 120 (százhúsz) naptári nap | A rendelés előzetes konzultációt igényel
0102010102 | DKM0104HNET21 | JL586A | HPE 5710 48XGT 6QSFP+/2QSFP28 | HPE | Áru | Alaptermék |  | 1 | 1 | Nem | db | 12 | 120 |  | 27 | 7565438 | EUR | 18772.7996 | Nem | LAN aktív eszközök - Menedzselhető switch-ek | legalább 60 (hatvan), legfeljebb 120 (százhúsz) naptári nap | A rendelés előzetes konzultációt igényel
0102010102 | DKM0104HNET21 | JL595A | HPE x722 BF Fan Tray | HPE | Áru | Alaptermék |  | 1 | 1 | Nem | db | 12 | 120 |  | 27 | 30951 | EUR | 76.8014 | Nem | LAN aktív eszközök - Menedzselhető switch-ek | legalább 60 (hatvan), legfeljebb 120 (százhúsz) naptári nap | A rendelés előzetes konzultációt igényel
0202110601 | DKM0104HNET21 | JL640AAE | Aruba NetEdit Single Node 3yr Sub E-STU | HPE | Áru | Alaptermék |  | 1 | 1 | Nem | db | 12 | 120 |  | 27 | 34820 | EUR | 86.4012 | Nem | Hálózat menedzsment megoldások - SNMP menedzselhető szoftverek | legalább 60 (hatvan), legfeljebb 120 (százhúsz) naptári nap | A rendelés előzetes konzultációt igényel
0102010102 | DKM0104HNET21 | JL683A | Aruba IOn 1930 24G 4SFP+ 195W Sw | HPE | Áru | Alaptermék |  | 1 | 1 | Nem | db | 12 | 120 |  | 27 | 183284 | EUR | 454.7999 | Nem | LAN aktív eszközök - Menedzselhető switch-ek | legalább 60 (hatvan), legfeljebb 120 (százhúsz) naptári nap | A rendelés előzetes konzultációt igényel
0102010102 | DKM0104HNET21 | JL686A | Aruba IOn 1930 48G 4SFP+ 370W Sw | HPE | Áru | Alaptermék |  | 1 | 1 | Nem | db | 12 | 120 |  | 27 | 343840 | EUR | 853.2009 | Nem | LAN aktív eszközök - Menedzselhető switch-ek | legalább 60 (hatvan), legfeljebb 120 (százhúsz) naptári nap | A rendelés előzetes konzultációt igényel
0102010201 | DKM0104HNET21 | JL687A | Aruba 8400X-32Y Module | HPE | Áru | Alaptermék |  | 1 | 1 | Nem | db | 12 | 120 |  | 27 | 14505582 | EUR | 35994.0001 | Nem | LAN aktív eszközök - Moduláris switch-ek | legalább 60 (hatvan), legfeljebb 120 (százhúsz) naptári nap | A rendelés előzetes konzultációt igényel
0102050201 | DKM0104HNET21 | JW184AA | Aruba AP-324 Dual 4x4:4 802.11ac AP | HPE | Áru | Alaptermék |  | 1 | 1 | Nem | db | 12 | 120 |  | 27 | 283268 | EUR | 702.8989 | Nem | Vezeték nélküli megoldások - Vezeték nélküli elérési pont (Access Point) | legalább 60 (hatvan), legfeljebb 120 (százhúsz) naptári nap | A rendelés előzetes konzultációt igényel
0102050201 | DKM0104HNET21 | JW206AA | Aruba IAP-204 (RW) Instant 2x2:2 11ac AP | HPE | Áru | Alaptermék |  | 1 | 1 | Nem | db | 12 | 120 |  | 27 | 141235 | EUR | 350.459 | Nem | Vezeték nélküli megoldások - Vezeték nélküli elérési pont (Access Point) | legalább 60 (hatvan), legfeljebb 120 (százhúsz) naptári nap | A rendelés előzetes konzultációt igényel
0102050201 | DKM0104HNET21 | JW224AA | Aruba IAP-214 (RW) FIPS/TAA Instant AP | HPE | Áru | Alaptermék |  | 1 | 1 | Nem | db | 12 | 120 |  | 27 | 242973 | EUR | 602.9112 | Nem | Vezeték nélküli megoldások - Vezeték nélküli elérési pont (Access Point) | legalább 60 (hatvan), legfeljebb 120 (százhúsz) naptári nap | A rendelés előzetes konzultációt igényel
0102050201 | DKM0104HNET21 | JW247AA | Aruba IAP-228 (RW) FIPS/TAA Hrd Inst AP | HPE | Áru | Alaptermék |  | 1 | 1 | Nem | db | 12 | 120 |  | 27 | 381016 | EUR | 945.4495 | Nem | Vezeték nélküli megoldások - Vezeték nélküli elérési pont (Access Point) | legalább 60 (hatvan), legfeljebb 120 (százhúsz) naptári nap | A rendelés előzetes konzultációt igényel
0102050202 | DKM0104HNET21 | JW315AA | Aruba LS-BT1USB-5 Bluetooth 5pk USB | HPE | Áru | Alaptermék |  | 1 | 1 | Nem | db | 12 | 120 |  | 27 | 40695 | EUR | 100.9809 | Nem | Vezeték nélküli megoldások - Vezeték nélküli elérési pont (Access Point) | legalább 60 (hatvan), legfeljebb 120 (százhúsz) naptári nap | A rendelés előzetes konzultációt igényel
0190070101 | DKM0104HNET21 | JW345AAEA | Aruba ClearPass Ent 50K EP 1y Sub E-STU | HPE | Áru | Alaptermék |  | 1 | 1 | Nem | db | 12 | 120 |  | 27 | 77160399 | EUR | 191465.0096 | Nem | Hálózat menedzsment megoldások - AAA menedzsment szoftverek | legalább 60 (hatvan), legfeljebb 120 (százhúsz) naptári nap | A rendelés előzetes konzultációt igényel
0190070101 | DKM0104HNET21 | JW348AAEA | Aruba ClearPass Ent 500 EP 3y Sub E-STU | HPE | Áru | Alaptermék |  | 1 | 1 | Nem | db | 12 | 120 |  | 27 | 4569005 | EUR | 11337.4809 | Nem | Hálózat menedzsment megoldások - AAA menedzsment szoftverek | legalább 60 (hatvan), legfeljebb 120 (százhúsz) naptári nap | A rendelés előzetes konzultációt igényel
0190070101 | DKM0104HNET21 | JW361AAEA | Aruba ClearPass Ent 10K EP 5y Sub E-STU | HPE | Áru | Alaptermék |  | 1 | 1 | Nem | db | 12 | 120 |  | 27 | 60915937 | EUR | 151156.1708 | Nem | Hálózat menedzsment megoldások - AAA menedzsment szoftverek | legalább 60 (hatvan), legfeljebb 120 (százhúsz) naptári nap | A rendelés előzetes konzultációt igényel
0190070101 | DKM0104HNET21 | JW378AAEA | Aruba ClearPass OB 5K Dev 3y Sub E-STU | HPE | Áru | Alaptermék |  | 1 | 1 | Nem | db | 12 | 120 |  | 27 | 19290200 | EUR | 47866.5 | Nem | Hálózat menedzsment megoldások - AAA menedzsment szoftverek | legalább 60 (hatvan), legfeljebb 120 (százhúsz) naptári nap | A rendelés előzetes konzultációt igényel
0190070101 | DKM0104HNET21 | JW380AAEA | Aruba ClearPass OB 25K Dev 3y Sub E-STU | HPE | Áru | Alaptermék |  | 1 | 1 | Nem | db | 12 | 120 |  | 27 | 86094534 | EUR | 213634.0792 | Nem | Hálózat menedzsment megoldások - AAA menedzsment szoftverek | legalább 60 (hatvan), legfeljebb 120 (százhúsz) naptári nap | A rendelés előzetes konzultációt igényel
0190070101 | DKM0104HNET21 | JW388AAEA | Aruba ClearPass OB 10K Dev 5y Sub E-STU | HPE | Áru | Alaptermék |  | 1 | 1 | Nem | db | 12 | 120 |  | 27 | 47920685 | EUR | 118909.8893 | Nem | Hálózat menedzsment megoldások - AAA menedzsment szoftverek | legalább 60 (hatvan), legfeljebb 120 (százhúsz) naptári nap | A rendelés előzetes konzultációt igényel
0190070101 | DKM0104HNET21 | JW397AAEA | Aruba ClearPass Gst 10K EP 1y Sub E-STU | HPE | Áru | Alaptermék |  | 1 | 1 | Nem | db | 12 | 120 |  | 27 | 9036271 | EUR | 22422.5096 | Nem | Hálózat menedzsment megoldások - AAA menedzsment szoftverek | legalább 60 (hatvan), legfeljebb 120 (százhúsz) naptári nap | A rendelés előzetes konzultációt igényel
0190070101 | DKM0104HNET21 | JW404AAEA | Aruba ClearPass Gst 2500 EP 3y Sub E-STU | HPE | Áru | Alaptermék |  | 1 | 1 | Nem | db | 12 | 120 |  | 27 | 9036271 | EUR | 22422.5096 | Nem | Hálózat menedzsment megoldások - AAA menedzsment szoftverek | legalább 60 (hatvan), legfeljebb 120 (százhúsz) naptári nap | A rendelés előzetes konzultációt igényel
0190070101 | DKM0104HNET21 | JW407AAEA | Aruba ClearPass Gst 25K EP 3y Sub E-STU | HPE | Áru | Alaptermék |  | 1 | 1 | Nem | db | 12 | 120 |  | 27 | 45078024 | EUR | 111856.1393 | Nem | Hálózat menedzsment megoldások - AAA menedzsment szoftverek | legalább 60 (hatvan), legfeljebb 120 (százhúsz) naptári nap | A rendelés előzetes konzultációt igényel
0190070101 | DKM0104HNET21 | JW418AAEA | Aruba ClearPass Gst 100K EP 5y Sub E-STU | HPE | Áru | Alaptermék |  | 1 | 1 | Nem | db | 12 | 120 |  | 27 | 141121674 | EUR | 350177.8511 | Nem | Hálózat menedzsment megoldások - AAA menedzsment szoftverek | legalább 60 (hatvan), legfeljebb 120 (százhúsz) naptári nap | A rendelés előzetes konzultációt igényel
0190070101 | DKM0104HNET21 | JW421AAEA | Aruba ClearPass OG 1K EP 1y Sub E-STU | HPE | Áru | Alaptermék |  | 1 | 1 | Nem | db | 12 | 120 |  | 27 | 1624605 | EUR | 4031.2787 | Nem | Hálózat menedzsment megoldások - AAA menedzsment szoftverek | legalább 60 (hatvan), legfeljebb 120 (százhúsz) naptári nap | A rendelés előzetes konzultációt igényel
0190070101 | DKM0104HNET21 | JW423AAEA | Aruba ClearPass OG 5K EP 1y Sub E-STU | HPE | Áru | Alaptermék |  | 1 | 1 | Nem | db | 12 | 120 |  | 27 | 6091873 | EUR | 15116.3101 | Nem | Hálózat menedzsment megoldások - AAA menedzsment szoftverek | legalább 60 (hatvan), legfeljebb 120 (százhúsz) naptári nap | A rendelés előzetes konzultációt igényel
0190070101 | DKM0104HNET21 | JW426AAEA | Aruba ClearPass OG 50K EP 1y Sub E-STU | HPE | Áru | Alaptermék |  | 1 | 1 | Nem | db | 12 | 120 |  | 27 | 40509020 | EUR | 100518.6612 | Nem | Hálózat menedzsment megoldások - AAA menedzsment szoftverek | legalább 60 (hatvan), legfeljebb 120 (százhúsz) naptári nap | A rendelés előzetes konzultációt igényel
0190070101 | DKM0104HNET21 | JW429AAEA | Aruba ClearPass OG 500 EP 3y Sub E-STU | HPE | Áru | Alaptermék |  | 1 | 1 | Nem | db | 12 | 120 |  | 27 | 2538247 | EUR | 6298.3798 | Nem | Hálózat menedzsment megoldások - AAA menedzsment szoftverek | legalább 60 (hatvan), legfeljebb 120 (százhúsz) naptári nap | A rendelés előzetes konzultációt igényel
0202110501 | DKM0104HNET21 | JW828AA | Aruba AP-335-CVR-20 20pk Snap-on Cover | HPE | Áru | Alaptermék |  | 1 | 1 | Nem | db | 12 | 120 |  | 27 | 76892 | EUR | 190.7992 | Nem | Vezeték nélküli megoldások - Vezeték nélküli elérési pont (Access Point) | legalább 60 (hatvan), legfeljebb 120 (százhúsz) naptári nap | A rendelés előzetes konzultációt igényel
0202110601 | DKM0104HNET21 | JW841AA | Aruba 7240XMDC (RW) Cntrlr Mem Upgrade | HPE | Áru | Alaptermék |  | 1 | 1 | Nem | db | 12 | 120 |  | 27 | 1170795 | EUR | 2905.199 | Nem | Vezeték nélküli megoldások - Vezeték nélküli vezérlők (Wireless Controllers) | legalább 60 (hatvan), legfeljebb 120 (százhúsz) naptári nap | A rendelés előzetes konzultációt igényel
0202110601 | DKM0104HNET21 | JX985AA | Aruba LS-BT20-50 BLE 50pk Batt Beacons | HPE | Áru | Alaptermék |  | 1 | 1 | Nem | db | 12 | 120 |  | 27 | 1465308 | EUR | 3635.9993 | Nem | Vezeték nélküli megoldások - Vezérlő nélküli elérési pont (Controllerless Access Point) | legalább 60 (hatvan), legfeljebb 120 (százhúsz) naptári nap | A rendelés előzetes konzultációt igényel
0202110601 | DKM0104HNET21 | JY025AAEA | Aruba VMC-TACT8 (RW) FIPS/TAA Cntr E-LTU | HPE | Áru | Alaptermék |  | 1 | 1 | Nem | db | 12 | 120 |  | 27 | 385006 | EUR | 955.3511 | Nem | Vezeték nélküli megoldások - Vezérlő nélküli elérési pont (Controllerless Access Point) | legalább 60 (hatvan), legfeljebb 120 (százhúsz) naptári nap | A rendelés előzetes konzultációt igényel
0202110601 | DKM0104HNET21 | JY342AAEA | Aruba PEF VIA Lic for 7008 Cntrlr E-LTU | HPE | Áru | Alaptermék |  | 1 | 1 | Nem | db | 12 | 120 |  | 27 | 81389 | EUR | 201.959 | Nem | Vezeték nélküli megoldások - Vezérlő nélküli elérési pont (Controllerless Access Point) | legalább 60 (hatvan), legfeljebb 120 (százhúsz) naptári nap | A rendelés előzetes konzultációt igényel
0202110601 | DKM0104HNET21 | JY792AA | Aruba MM-HW-5K Mob Mstr 5000 Devices | HPE | Áru | Alaptermék |  | 1 | 1 | Nem | db | 12 | 120 |  | 27 | 11678940 | EUR | 28979.9994 | Nem | Vezeték nélküli megoldások - Vezérlő nélküli elérési pont (Controllerless Access Point) | legalább 60 (hatvan), legfeljebb 120 (százhúsz) naptári nap | A rendelés előzetes konzultációt igényel
0202110601 | DKM0104HNET21 | JY896AAEA | Aruba MM-VA-1K Mob Master 1K Dev E-LTU | HPE | Áru | Alaptermék |  | 1 | 1 | Nem | db | 12 | 120 |  | 27 | 3552828 | EUR | 8815.9495 | Nem | Vezeték nélküli megoldások - Vezérlő nélküli elérési pont (Controllerless Access Point) | legalább 60 (hatvan), legfeljebb 120 (százhúsz) naptári nap | A rendelés előzetes konzultációt igényel
0202110601 | DKM0104HNET21 | JY899AAEA | Aruba MC-VA-50 (RW) Cntlr 50 AP E-LTU | HPE | Áru | Alaptermék |  | 1 | 1 | Nem | db | 12 | 120 |  | 27 | 1380038 | EUR | 3424.4112 | Nem | Vezeték nélküli megoldások - Vezérlő nélküli elérési pont (Controllerless Access Point) | legalább 60 (hatvan), legfeljebb 120 (százhúsz) naptári nap | A rendelés előzetes konzultációt igényel
0202110601 | DKM0104HNET21 | JY927AAEA | Aruba Central DM 1 Token 5y Sub E-STU | HPE | Áru | Alaptermék |  | 1 | 1 | Nem | db | 12 | 120 |  | 27 | 61043 | EUR | 151.4713 | Nem | Vezeték nélküli megoldások - Vezérlő nélküli elérési pont (Controllerless Access Point) | legalább 60 (hatvan), legfeljebb 120 (százhúsz) naptári nap | A rendelés előzetes konzultációt igényel
0202110601 | DKM0104HNET21 | JY930AAEA | Aruba Central Svc 1 Token 5y Sub E-STU | HPE | Áru | Alaptermék |  | 1 | 1 | Nem | db | 12 | 120 |  | 27 | 15560 | EUR | 38.6107 | Nem | Vezeték nélküli megoldások - Vezérlő nélküli elérési pont (Controllerless Access Point) | legalább 60 (hatvan), legfeljebb 120 (százhúsz) naptári nap | A rendelés előzetes konzultációt igényel
0202110501 | DKM0104HNET21 | JY973AA | AP-303H-CVR-20 20pk Snap-on Cover | HPE | Áru | Alaptermék |  | 1 | 1 | Nem | db | 12 | 120 |  | 27 | 76892 | EUR | 190.7992 | Nem | Vezeték nélküli megoldások - Vezérlő nélküli elérési pont (Controllerless Access Point) | legalább 60 (hatvan), legfeljebb 120 (százhúsz) naptári nap | A rendelés előzetes konzultációt igényel
0102050201 | DKM0104HNET21 | JZ031AA | Aruba AP-345 (RW) Unified AP | HPE | Áru | Alaptermék |  | 1 | 1 | Nem | db | 12 | 120 |  | 27 | 515518 | EUR | 1279.2013 | Nem | Vezeték nélküli megoldások - Vezérlő nélküli elérési pont (Controllerless Access Point) | legalább 60 (hatvan), legfeljebb 120 (százhúsz) naptári nap | A rendelés előzetes konzultációt igényel
0102050201 | DKM0104HNET21 | JZ031AX15A | Aruba AP-345 (RW) Unified AP Bndl X15 | HPE | Áru | Alaptermék |  | 1 | 1 | Nem | db | 12 | 120 |  | 27 | 7907985 | EUR | 19622.791 | Nem | Vezeték nélküli megoldások - Vezérlő nélküli elérési pont (Controllerless Access Point) | legalább 60 (hatvan), legfeljebb 120 (százhúsz) naptári nap | A rendelés előzetes konzultációt igényel
0102050201 | DKM0104HNET21 | JZ074AX21A | HPE OC20 802.11ac (RW) Access Point Bundle x21 | HPE | Áru | Alaptermék |  | 1 | 1 | Nem | db | 12 | 120 |  | 27 | 2045120 | EUR | 5074.7404 | Nem | Vezeték nélküli megoldások - Vezérlő nélküli elérési pont (Controllerless Access Point) | legalább 60 (hatvan), legfeljebb 120 (százhúsz) naptári nap | A rendelés előzetes konzultációt igényel
0202110601 | DKM0104HNET21 | LICD8A | Aruba Licenc D8 | HPE | Áru | Alaptermék |  | 1 | 1 | Nem | db | 12 | 120 |  | 27 | 9012733 | EUR | 22364.1011 | Nem | Vezeték nélküli megoldások - Vezérlő nélküli elérési pont (Controllerless Access Point) | legalább 60 (hatvan), legfeljebb 120 (százhúsz) naptári nap | A rendelés előzetes konzultációt igényel
0202110601 | DKM0104HNET21 | LICD90A | Aruba Licenc D90 | HPE | Áru | Alaptermék |  | 1 | 1 | Nem | db | 12 | 120 |  | 27 | 13572960 | EUR | 33679.8005 | Nem | Vezeték nélküli megoldások - Vezérlő nélküli elérési pont (Controllerless Access Point) | legalább 60 (hatvan), legfeljebb 120 (százhúsz) naptári nap | A rendelés előzetes konzultációt igényel
0202110601 | DKM0104HNET21 | LICD92A | Aruba Licenc D92 | HPE | Áru | Alaptermék |  | 1 | 1 | Nem | db | 12 | 120 |  | 27 | 10112294 | EUR | 25092.541 | Nem | Vezeték nélküli megoldások - Vezérlő nélküli elérési pont (Controllerless Access Point) | legalább 60 (hatvan), legfeljebb 120 (százhúsz) naptári nap | A rendelés előzetes konzultációt igényel
0202110601 | DKM0104HNET21 | LICD95A | Aruba Licenc D95 | HPE | Áru | Alaptermék |  | 1 | 1 | Nem | db | 12 | 120 |  | 27 | 12375650 | EUR | 30708.8101 | Nem | Vezeték nélküli megoldások - Vezérlő nélküli elérési pont (Controllerless Access Point) | legalább 60 (hatvan), legfeljebb 120 (százhúsz) naptári nap | A rendelés előzetes konzultációt igényel
0102080401 | DKM0104HNET21 | P9K04A | HPE 22U 600x1075mm Adv G2 Shck Rack | HPE | Áru | Alaptermék |  | 1 | 1 | Nem | db | 12 | 120 |  | 27 | 638352 | EUR | 1584 | Nem | Vezeték nélküli megoldások - Vezérlő nélküli elérési pont (Controllerless Access Point) | legalább 60 (hatvan), legfeljebb 120 (százhúsz) naptári nap | A rendelés előzetes konzultációt igényel
0102080401 | DKM0104HNET21 | P9K07A | HPE 42U 600x1075mm Adv G2 Kit Pllt Rack | HPE | Áru | Alaptermék |  | 1 | 1 | Nem | db | 12 | 120 |  | 27 | 531428 | EUR | 1318.6803 | Nem | Vezeték nélküli megoldások - Vezérlő nélküli elérési pont (Controllerless Access Point) | legalább 60 (hatvan), legfeljebb 120 (százhúsz) naptári nap | A rendelés előzetes konzultációt igényel
0102080401 | DKM0104HNET21 | P9K08A | HPE 42U 600x1075mm Adv G2 Kit Shck Rack | HPE | Áru | Alaptermék |  | 1 | 1 | Nem | db | 12 | 120 |  | 27 | 731711 | EUR | 1815.6612 | Nem | Vezeték nélküli megoldások - Vezérlő nélküli elérési pont (Controllerless Access Point) | legalább 60 (hatvan), legfeljebb 120 (százhúsz) naptári nap | A rendelés előzetes konzultációt igényel
0102080401 | DKM0104HNET21 | P9K10AA | HPE 42U 600x1200mm Adv G2 Kit Shock Rack | HPE | Áru | Alaptermék |  | 1 | 1 | Nem | db | 12 | 120 |  | 27 | 962316 | EUR | 2387.8798 | Nem | Vezeték nélküli megoldások - Vezérlő nélküli elérési pont (Controllerless Access Point) | legalább 60 (hatvan), legfeljebb 120 (százhúsz) naptári nap | A rendelés előzetes konzultációt igényel
0102080401 | DKM0104HNET21 | P9K12AA | HPE 42U 800x1075mm Adv G2 Kit Shock Rack | HPE | Áru | Alaptermék |  | 1 | 1 | Nem | db | 12 | 120 |  | 27 | 1090385 | EUR | 2705.6708 | Nem | Vezeték nélküli megoldások - Vezérlő nélküli elérési pont (Controllerless Access Point) | legalább 60 (hatvan), legfeljebb 120 (százhúsz) naptári nap | A rendelés előzetes konzultációt igényel
0102080401 | DKM0104HNET21 | P9K19A | HPE 48U 600x1075mm Adv G2 Kit Pllt Rack | HPE | Áru | Alaptermék |  | 1 | 1 | Nem | db | 12 | 120 |  | 27 | 671068 | EUR | 1665.1803 | Nem | Vezeték nélküli megoldások - Vezérlő nélküli elérési pont (Controllerless Access Point) | legalább 60 (hatvan), legfeljebb 120 (százhúsz) naptári nap | A rendelés előzetes konzultációt igényel
0102080401 | DKM0104HNET21 | P9K51AA | HPE 48U 600x1200 Ent G2 Pallet Rack | HPE | Áru | Alaptermék |  | 1 | 1 | Nem | db | 12 | 120 |  | 27 | 962316 | EUR | 2387.8798 | Nem | Vezeték nélküli megoldások - Vezérlő nélküli elérési pont (Controllerless Access Point) | legalább 60 (hatvan), legfeljebb 120 (százhúsz) naptári nap | A rendelés előzetes konzultációt igényel
0102080401 | DKM0104HNET21 | P9K52AA | HPE 48U 600x1200 Ent G2 Shock Rack | HPE | Áru | Alaptermék |  | 1 | 1 | Nem | db | 12 | 120 |  | 27 | 1348918 | EUR | 3347.1899 | Nem | Vezeték nélküli megoldások - Vezérlő nélküli elérési pont (Controllerless Access Point) | legalább 60 (hatvan), legfeljebb 120 (százhúsz) naptári nap | A rendelés előzetes konzultációt igényel
0102080401 | DKM0104HNET21 | P9K55AA | HPE 48U 800x1075 Ent G2 NW Pallet Rack | HPE | Áru | Alaptermék |  | 1 | 1 | Nem | db | 12 | 120 |  | 27 | 1316202 | EUR | 3266.0096 | Nem | Vezeték nélküli megoldások - Vezérlő nélküli elérési pont (Controllerless Access Point) | legalább 60 (hatvan), legfeljebb 120 (százhúsz) naptári nap | A rendelés előzetes konzultációt igényel
0202110501 | DKM0104HNET21 | P9L11A | HPE G2 Rack Grounding Kit | HPE | Áru | Alaptermék |  | 1 | 1 | Nem | db | 12 | 120 |  | 27 | 44285 | EUR | 109.8893 | Nem | Vezeték nélküli megoldások - Vezérlő nélküli elérési pont (Controllerless Access Point) | legalább 60 (hatvan), legfeljebb 120 (százhúsz) naptári nap | A rendelés előzetes konzultációt igényel
0202110501 | DKM0104HNET21 | P9L12A | HPE G2 Rack Baying Kit | HPE | Áru | Alaptermék |  | 1 | 1 | Nem | db | 12 | 120 |  | 27 | 23540 | EUR | 58.4112 | Nem | Vezeték nélküli megoldások - Vezérlő nélküli elérési pont (Controllerless Access Point) | legalább 60 (hatvan), legfeljebb 120 (százhúsz) naptári nap | A rendelés előzetes konzultációt igényel
0202110501 | DKM0104HNET21 | P9L15AA | HPE G2 Rack 42U 1075mm Side Panel Kit | HPE | Áru | Alaptermék |  | 1 | 1 | Nem | db | 12 | 120 |  | 27 | 135251 | EUR | 335.6107 | Nem | Vezeték nélküli megoldások - Vezérlő nélküli elérési pont (Controllerless Access Point) | legalább 60 (hatvan), legfeljebb 120 (százhúsz) naptári nap | A rendelés előzetes konzultációt igényel
0202110501 | DKM0104HNET21 | P9L19A | HPE G2 1075mm/1200mm Offset Baying Kit | HPE | Áru | Alaptermék |  | 1 | 1 | Nem | db | 12 | 120 |  | 27 | 77001 | EUR | 191.0697 | Nem | Vezeték nélküli megoldások - Vezérlő nélküli elérési pont (Controllerless Access Point) | legalább 60 (hatvan), legfeljebb 120 (százhúsz) naptári nap | A rendelés előzetes konzultációt igényel
0202110501 | DKM0104HNET21 | P9L22AA | HPE G2 Rack 42U 600mm ENT Front Door Kit | HPE | Áru | Alaptermék |  | 1 | 1 | Nem | db | 12 | 120 |  | 27 | 272896 | EUR | 677.1612 | Nem | Vezeték nélküli megoldások - Vezérlő nélküli elérési pont (Controllerless Access Point) | legalább 60 (hatvan), legfeljebb 120 (százhúsz) naptári nap | A rendelés előzetes konzultációt igényel
0102030101 | DKM0104HNET21 | P9N04AA | SO 8G CWDM 1510nm 70km SFP+ Module | HPE | Áru | Alaptermék |  | 1 | 1 | Nem | db | 12 | 120 |  | 27 | 2024374 | EUR | 5023.2596 | Nem | Vezeték nélküli megoldások - Vezérlő nélküli elérési pont (Controllerless Access Point) | legalább 60 (hatvan), legfeljebb 120 (százhúsz) naptári nap | A rendelés előzetes konzultációt igényel
0102030201 | DKM0104HNET21 | P9N26AA | SO 8G DWDM 1547.72nm 40km SFP+ Module | HPE | Áru | Alaptermék |  | 1 | 1 | Nem | db | 12 | 120 |  | 27 | 1502920 | EUR | 3729.3292 | Nem | Vezeték nélküli megoldások - Vezérlő nélküli elérési pont (Controllerless Access Point) | legalább 60 (hatvan), legfeljebb 120 (százhúsz) naptári nap | A rendelés előzetes konzultációt igényel
0102030201 | DKM0104HNET21 | P9N38AA | SO 16G DWDM 1558.17nm 40km SFP+ Module | HPE | Áru | Alaptermék |  | 1 | 1 | Nem | db | 12 | 120 |  | 27 | 1859200 | EUR | 4613.3989 | Nem | Vezeték nélküli megoldások - Vezérlő nélküli elérési pont (Controllerless Access Point) | legalább 60 (hatvan), legfeljebb 120 (százhúsz) naptári nap | A rendelés előzetes konzultációt igényel
0102030201 | DKM0104HNET21 | P9N40AA | SO 16G DWDM 1556.55nm 40km SFP+ Module | HPE | Áru | Alaptermék |  | 1 | 1 | Nem | db | 12 | 120 |  | 27 | 1859200 | EUR | 4613.3989 | Nem | Vezeték nélküli megoldások - Vezérlő nélküli elérési pont (Controllerless Access Point) | legalább 60 (hatvan), legfeljebb 120 (százhúsz) naptári nap | A rendelés előzetes konzultációt igényel
0202110601 | DKM0104HNET21 | P9Q37A | HPE G2 Basic 3.6kVA/(12) C13 WW PDU | HPE | Áru | Alaptermék |  | 1 | 1 | Nem | db | 12 | 120 |  | 27 | 72214 | EUR | 179.1899 | Nem | Vezeték nélküli megoldások - Vezérlő nélküli elérési pont (Controllerless Access Point) | legalább 60 (hatvan), legfeljebb 120 (százhúsz) naptári nap | A rendelés előzetes konzultációt igényel
0202110601 | DKM0104HNET21 | P9Q44A | HPE G2 Basic 7.3kVA/(12) C13 INTL PDU | HPE | Áru | Alaptermék |  | 1 | 1 | Nem | db | 12 | 120 |  | 27 | 112111 | EUR | 278.1899 | Nem | Vezeték nélküli megoldások - Vezérlő nélküli elérési pont (Controllerless Access Point) | legalább 60 (hatvan), legfeljebb 120 (százhúsz) naptári nap | A rendelés előzetes konzultációt igényel
0202110601 | DKM0104HNET21 | P9Q50A | HPE G2 Basic 11kVA/C13 C19 INTL PDU | HPE | Áru | Alaptermék |  | 1 | 1 | Nem | db | 12 | 120 |  | 27 | 221428 | EUR | 549.4495 | Nem | Vezeték nélküli megoldások - Vezérlő nélküli elérési pont (Controllerless Access Point) | legalább 60 (hatvan), legfeljebb 120 (százhúsz) naptári nap | A rendelés előzetes konzultációt igényel
0202110601 | DKM0104HNET21 | P9Q63AA | HPE G2 Basic Mdlr 3Ph 22kVA/C19 INTL PDU | HPE | Áru | Alaptermék |  | 1 | 1 | Nem | db | 12 | 120 |  | 27 | 319176 | EUR | 792 | Nem | Vezeték nélküli megoldások - Vezérlő nélküli elérési pont (Controllerless Access Point) | legalább 60 (hatvan), legfeljebb 120 (százhúsz) naptári nap | A rendelés előzetes konzultációt igényel
0202110601 | DKM0104HNET21 | P9Q64A | HPE G2 Basic 3Ph 22kVA/(18) C13 INTL PDU | HPE | Áru | Alaptermék |  | 1 | 1 | Nem | db | 12 | 120 |  | 27 | 368249 | EUR | 913.7691 | Nem | Vezeték nélküli megoldások - Vezérlő nélküli elérési pont (Controllerless Access Point) | legalább 60 (hatvan), legfeljebb 120 (százhúsz) naptári nap | A rendelés előzetes konzultációt igényel
0202110601 | DKM0104HNET21 | P9R54AA | HPE G2 Mtrd Md 7.3kVA/60309 1U INTL PDU | HPE | Áru | Alaptermék |  | 1 | 1 | Nem | db | 12 | 120 |  | 27 | 268107 | EUR | 665.2787 | Nem | Vezeték nélküli megoldások - Vezérlő nélküli elérési pont (Controllerless Access Point) | legalább 60 (hatvan), legfeljebb 120 (százhúsz) naptári nap | A rendelés előzetes konzultációt igényel
0202110601 | DKM0104HNET21 | P9R61A | HPE G2 Mtrd 3Ph 11kVA/60309 Vt INTL PDU | HPE | Áru | Alaptermék |  | 1 | 1 | Nem | db | 12 | 120 |  | 27 | 391390 | EUR | 971.1899 | Nem | Vezeték nélküli megoldások - Vezérlő nélküli elérési pont (Controllerless Access Point) | legalább 60 (hatvan), legfeljebb 120 (százhúsz) naptári nap | A rendelés előzetes konzultációt igényel
0202110601 | DKM0104HNET21 | P9R61AA | HPE G2 Mtrd 3Ph 11kVA/60309 Vt INTL PDU | HPE | Áru | Alaptermék |  | 1 | 1 | Nem | db | 12 | 120 |  | 27 | 391390 | EUR | 971.1899 | Nem | Vezeték nélküli megoldások - Vezérlő nélküli elérési pont (Controllerless Access Point) | legalább 60 (hatvan), legfeljebb 120 (százhúsz) naptári nap | A rendelés előzetes konzultációt igényel
0202110601 | DKM0104HNET21 | P9R85AA | HPE G2 Mtrd 3P 22kVA/C13-C19 Vt INTL PDU | HPE | Áru | Alaptermék |  | 1 | 1 | Nem | db | 12 | 120 |  | 27 | 868957 | EUR | 2156.2213 | Nem | Vezeték nélküli megoldások - Vezérlő nélküli elérési pont (Controllerless Access Point) | legalább 60 (hatvan), legfeljebb 120 (százhúsz) naptári nap | A rendelés előzetes konzultációt igényel
0202110601 | DKM0104HNET21 | P9S18AA | HPE G2 Mtrd/Swtd 7.3kVA/60309 INTL PDU | HPE | Áru | Alaptermék |  | 1 | 1 | Nem | db | 12 | 120 |  | 27 | 666280 | EUR | 1653.3005 | Nem | Vezeték nélküli megoldások - Vezérlő nélküli elérési pont (Controllerless Access Point) | legalább 60 (hatvan), legfeljebb 120 (százhúsz) naptári nap | A rendelés előzetes konzultációt igényel
0202110601 | DKM0104HNET21 | P9T03AA | HPE G2 PDU Open/Close Door Sensor | HPE | Áru | Alaptermék |  | 1 | 1 | Nem | db | 12 | 120 |  | 27 | 90966 | EUR | 225.7213 | Nem | Vezeték nélküli megoldások - Vezérlő nélküli elérési pont (Controllerless Access Point) | legalább 60 (hatvan), legfeljebb 120 (százhúsz) naptári nap | A rendelés előzetes konzultációt igényel
0102030201 | DKM0104HNET21 | PTGN8GA | SO 8G DWDM 15xx.xx nm 14dB 40km SFP+ Module | HPE | Áru | Alaptermék |  | 1 | 1 | Nem | db | 12 | 120 |  | 27 | 1502920 | EUR | 3729.3292 | Nem | Vezeték nélküli megoldások - Vezérlő nélküli elérési pont (Controllerless Access Point) | legalább 60 (hatvan), legfeljebb 120 (százhúsz) naptári nap | A rendelés előzetes konzultációt igényel
0102030201 | DKM0104HNET21 | Q0F38AA | SO 8G DWDM Custom WL SFP+ Module | HPE | Áru | Alaptermék |  | 1 | 1 | Nem | db | 12 | 120 |  | 27 | 1472200 | EUR | 3653.1011 | Nem | Vezeték nélküli megoldások - Vezérlő nélküli elérési pont (Controllerless Access Point) | legalább 60 (hatvan), legfeljebb 120 (százhúsz) naptári nap | A rendelés előzetes konzultációt igényel
0102030101 | DKM0104HNET21 | Q0F89AA | SO 10GbE CWDM 1610nm 70km SFP+ Module | HPE | Áru | Alaptermék |  | 1 | 1 | Nem | db | 12 | 120 |  | 27 | 734902 | EUR | 1823.5792 | Nem | Vezeték nélküli megoldások - Vezérlő nélküli elérési pont (Controllerless Access Point) | legalább 60 (hatvan), legfeljebb 120 (százhúsz) naptári nap | A rendelés előzetes konzultációt igényel
0102030101 | DKM0104HNET21 | Q0F98AA | SO 10GbE CWDM 1530nm 70km SFP+ Module | HPE | Áru | Alaptermék |  | 1 | 1 | Nem | db | 12 | 120 |  | 27 | 734902 | EUR | 1823.5792 | Nem | Vezeték nélküli megoldások - Vezérlő nélküli elérési pont (Controllerless Access Point) | legalább 60 (hatvan), legfeljebb 120 (százhúsz) naptári nap | A rendelés előzetes konzultációt igényel
0102030201 | DKM0104HNET21 | Q0G08AA | SO 16G DWDM 1531.12nm 40km SFP+ Module | HPE | Áru | Alaptermék |  | 1 | 1 | Nem | db | 12 | 120 |  | 27 | 1859200 | EUR | 4613.3989 | Nem | Vezeték nélküli megoldások - Vezérlő nélküli elérési pont (Controllerless Access Point) | legalább 60 (hatvan), legfeljebb 120 (százhúsz) naptári nap | A rendelés előzetes konzultációt igényel
0102030201 | DKM0104HNET21 | Q0G12AA | SO 8G DWDM 1543.73nm 40km SFP+ Module | HPE | Áru | Alaptermék |  | 1 | 1 | Nem | db | 12 | 120 |  | 27 | 1503319 | EUR | 3730.3197 | Nem | Vezeték nélküli megoldások - Vezérlő nélküli elérési pont (Controllerless Access Point) | legalább 60 (hatvan), legfeljebb 120 (százhúsz) naptári nap | A rendelés előzetes konzultációt igényel
0102030201 | DKM0104HNET21 | Q0G13AA | SO 8G DWDM 1542.94nm 40km SFP+ Module | HPE | Áru | Alaptermék |  | 1 | 1 | Nem | db | 12 | 120 |  | 27 | 1503319 | EUR | 3730.3197 | Nem | Vezeték nélküli megoldások - Vezérlő nélküli elérési pont (Controllerless Access Point) | legalább 60 (hatvan), legfeljebb 120 (százhúsz) naptári nap | A rendelés előzetes konzultációt igényel
0102030201 | DKM0104HNET21 | Q0G17AA | SO 8G DWDM 1539.77nm 40km SFP+ Module | HPE | Áru | Alaptermék |  | 1 | 1 | Nem | db | 12 | 120 |  | 27 | 1503319 | EUR | 3730.3197 | Nem | Vezeték nélküli megoldások - Vezérlő nélküli elérési pont (Controllerless Access Point) | legalább 60 (hatvan), legfeljebb 120 (százhúsz) naptári nap | A rendelés előzetes konzultációt igényel
0102030201 | DKM0104HNET21 | Q0G18AA | SO 8G DWDM 1538.98nm 40km SFP+ Module | HPE | Áru | Alaptermék |  | 1 | 1 | Nem | db | 12 | 120 |  | 27 | 1503319 | EUR | 3730.3197 | Nem | Vezeték nélküli megoldások - Vezérlő nélküli elérési pont (Controllerless Access Point) | legalább 60 (hatvan), legfeljebb 120 (százhúsz) naptári nap | A rendelés előzetes konzultációt igényel
0102030201 | DKM0104HNET21 | Q0G28AA | SO 8G DWDM 1531.12nm 40km SFP+ Module | HPE | Áru | Alaptermék |  | 1 | 1 | Nem | db | 12 | 120 |  | 27 | 1503319 | EUR | 3730.3197 | Nem | Vezeték nélküli megoldások - Vezérlő nélküli elérési pont (Controllerless Access Point) | legalább 60 (hatvan), legfeljebb 120 (százhúsz) naptári nap | A rendelés előzetes konzultációt igényel
0102030201 | DKM0104HNET21 | Q0G33AA | SO 16G DWDM 1542.94nm 40km SFP+ Module | HPE | Áru | Alaptermék |  | 1 | 1 | Nem | db | 12 | 120 |  | 27 | 1859200 | EUR | 4613.3989 | Nem | Vezeték nélküli megoldások - Vezérlő nélküli elérési pont (Controllerless Access Point) | legalább 60 (hatvan), legfeljebb 120 (százhúsz) naptári nap | A rendelés előzetes konzultációt igényel
0102030201 | DKM0104HNET21 | Q0G37AA | SO 16G DWDM 1539.77nm 40km SFP+ Module | HPE | Áru | Alaptermék |  | 1 | 1 | Nem | db | 12 | 120 |  | 27 | 1859200 | EUR | 4613.3989 | Nem | Vezeték nélküli megoldások - Vezérlő nélküli elérési pont (Controllerless Access Point) | legalább 60 (hatvan), legfeljebb 120 (százhúsz) naptári nap | A rendelés előzetes konzultációt igényel
0102030201 | DKM0104HNET21 | Q0G39AA | SO 16G DWDM 1538.19nm 40km SFP+ Module | HPE | Áru | Alaptermék |  | 1 | 1 | Nem | db | 12 | 120 |  | 27 | 1859200 | EUR | 4613.3989 | Nem | Vezeték nélküli megoldások - Vezérlő nélküli elérési pont (Controllerless Access Point) | legalább 60 (hatvan), legfeljebb 120 (százhúsz) naptári nap | A rendelés előzetes konzultációt igényel
0102030201 | DKM0104HNET21 | Q0G44AA | SO 16-ch DWDM MUX/DEMUX Tx EDFA Device | HPE | Áru | Alaptermék |  | 1 | 1 | Nem | db | 12 | 120 |  | 27 | 11698598 | EUR | 29028.7787 | Nem | Vezeték nélküli megoldások - Vezérlő nélküli elérési pont (Controllerless Access Point) | legalább 60 (hatvan), legfeljebb 120 (százhúsz) naptári nap | A rendelés előzetes konzultációt igényel
0102030201 | DKM0104HNET21 | Q0G50AA | SO 16-ch DWDM MUX/DEMUX 80/40km Device | HPE | Áru | Alaptermék |  | 1 | 1 | Nem | db | 12 | 120 |  | 27 | 16917525 | EUR | 41978.9713 | Nem | Vezeték nélküli megoldások - Vezérlő nélküli elérési pont (Controllerless Access Point) | legalább 60 (hatvan), legfeljebb 120 (százhúsz) naptári nap | A rendelés előzetes konzultációt igényel
0202110601 | DKM0104HNET21 | Q0G52AA | SO DCP-101 1-ch 100Gbps Transpon Device | HPE | Áru | Alaptermék |  | 1 | 1 | Nem | db | 12 | 120 |  | 27 | 3892351 | EUR | 9658.4399 | Nem | Vezeték nélküli megoldások - Vezérlő nélküli elérési pont (Controllerless Access Point) | legalább 60 (hatvan), legfeljebb 120 (százhúsz) naptári nap | A rendelés előzetes konzultációt igényel
0102070101 | DKM0104HNET21 | R6U75AAE | Aruba COP 25xx or 8-16p F 5yr Sub E-STU | HPE | Áru | Alaptermék |  | 1 | 1 | Nem | db | 12 | 120 |  | 27 | 240833 | EUR | 597.6 | Nem | Hálózat menedzsment megoldások - SNMP menedzselhető szoftverek | legalább 60 (hatvan), legfeljebb 120 (százhúsz) naptári nap | A rendelés előzetes konzultációt igényel
0102070101 | DKM0104HNET21 | R6U76AAE | Aruba COP 25xx or 8-16p F 7yr Sub E-STU | HPE | Áru | Alaptermék |  | 1 | 1 | Nem | db | 12 | 120 |  | 27 | 336586 | EUR | 835.2012 | Nem | Hálózat menedzsment megoldások - SNMP menedzselhető szoftverek | legalább 60 (hatvan), legfeljebb 120 (százhúsz) naptári nap | A rendelés előzetes konzultációt igényel
0102070101 | DKM0104HNET21 | R6U82AAE | Aruba COP 62/29xx F 10yr E-STU | HPE | Áru | Alaptermék |  | 1 | 1 | Nem | db | 12 | 120 |  | 27 | 1117599 | EUR | 2773.1986 | Nem | Hálózat menedzsment megoldások - SNMP menedzselhető szoftverek | legalább 60 (hatvan), legfeljebb 120 (százhúsz) naptári nap | A rendelés előzetes konzultációt igényel
0202110601 | DKM0104HNET21 | SWCHLIC101A | Generic Aruba Switch LIC TYPE 101 | HPE | Áru | Alaptermék |  | 1 | 1 | Nem | db | 12 | 120 |  | 27 | 15030396 | EUR | 37296.2691 | Nem | LAN aktív eszközök - Menedzselhető switch-ek | legalább 60 (hatvan), legfeljebb 120 (százhúsz) naptári nap | A rendelés előzetes konzultációt igényel
0202110601 | DKM0104HNET21 | SWCHLIC107A | Generic Aruba Switch LIC TYPE 107 | HPE | Áru | Alaptermék |  | 1 | 1 | Nem | db | 12 | 120 |  | 27 | 12406770 | EUR | 30786.0287 | Nem | LAN aktív eszközök - Menedzselhető switch-ek | legalább 60 (hatvan), legfeljebb 120 (százhúsz) naptári nap | A rendelés előzetes konzultációt igényel
0202110601 | DKM0104HNET21 | SWCHLIC109A | Generic Aruba Switch LIC TYPE 109 | HPE | Áru | Alaptermék |  | 1 | 1 | Nem | db | 12 | 120 |  | 27 | 21438653 | EUR | 53197.6489 | Nem | LAN aktív eszközök - Menedzselhető switch-ek | legalább 60 (hatvan), legfeljebb 120 (százhúsz) naptári nap | A rendelés előzetes konzultációt igényel
0202110601 | DKM0104HNET21 | SWCHLIC17A | Generic Aruba Switch LIC TYPE 17 | HPE | Áru | Alaptermék |  | 1 | 1 | Nem | db | 12 | 120 |  | 27 | 14249612 | EUR | 35358.8388 | Nem | LAN aktív eszközök - Menedzselhető switch-ek | legalább 60 (hatvan), legfeljebb 120 (százhúsz) naptári nap | A rendelés előzetes konzultációt igényel
0202110601 | DKM0104HNET21 | SWCHLIC45A | Generic Aruba Switch LIC TYPE 45 | HPE | Áru | Alaptermék |  | 1 | 1 | Nem | db | 12 | 120 |  | 27 | 13310437 | EUR | 33028.3798 | Nem | LAN aktív eszközök - Menedzselhető switch-ek | legalább 60 (hatvan), legfeljebb 120 (százhúsz) naptári nap | A rendelés előzetes konzultációt igényel
0202110601 | DKM0104HNET21 | SWCHLIC46A | Generic Aruba Switch LIC TYPE 46 | HPE | Áru | Alaptermék |  | 1 | 1 | Nem | db | 12 | 120 |  | 27 | 13879368 | EUR | 34440.1202 | Nem | LAN aktív eszközök - Menedzselhető switch-ek | legalább 60 (hatvan), legfeljebb 120 (százhúsz) naptári nap | A rendelés előzetes konzultációt igényel
0202110601 | DKM0104HNET21 | SWCHLIC55A | Generic Aruba Switch LIC TYPE 55 | HPE | Áru | Alaptermék |  | 1 | 1 | Nem | db | 12 | 120 |  | 27 | 16589572 | EUR | 41165.1899 | Nem | LAN aktív eszközök - Menedzselhető switch-ek | legalább 60 (hatvan), legfeljebb 120 (százhúsz) naptári nap | A rendelés előzetes konzultációt igényel
0202110601 | DKM0104HNET21 | SWCHLIC8A | Generic Aruba Switch LIC TYPE 8 | HPE | Áru | Alaptermék |  | 1 | 1 | Nem | db | 12 | 120 |  | 27 | 14872804 | EUR | 36905.2213 | Nem | LAN aktív eszközök - Menedzselhető switch-ek | legalább 60 (hatvan), legfeljebb 120 (százhúsz) naptári nap | A rendelés előzetes konzultációt igényel
0102010201 | DKM0104HNET21 | 02311KNW | QSFP28,100G,High Speed Direct-attach Cables,1m,(QSFP28),CC8P0.254B(S),QSFP28,Used indoor | Huawei | Áru | Alaptermék |  | 1 | 1 | Nem | db | 12 | 120 |  | 27 | 99622 | EUR | 247.201 | Nem | LAN aktív eszközök - Moduláris switch-ek | legalább 60 (hatvan), legfeljebb 120 (százhúsz) naptári nap | A rendelés előzetes konzultációt igényel
0102010201 | DKM0104HNET21 | 02311KNX | QSFP28,100G,High Speed Direct-attach Cables,3m,(QSFP28),CC8P0.254B(S),QSFP28,Used indoor | Huawei | Áru | Alaptermék |  | 1 | 1 | Nem | db | 12 | 120 |  | 27 | 99622 | EUR | 247.201 | Nem | LAN aktív eszközök - Moduláris switch-ek | legalább 60 (hatvan), legfeljebb 120 (százhúsz) naptári nap | A rendelés előzetes konzultációt igényel
0190020201 | DKM0104HNET21 | 02311MNN_88134UFA-886_12 | 100GBase-CWDM4 Optical Transceiver,QSFP28,100G,Single-mode module (1310nm,2km,LC) - Hi-Care Basic,12month | Huawei | Áru | Alaptermék |  | 1 | 1 | Nem | db | 12 | 120 |  | 27 | 294432 | EUR | 730.6008 | Nem | LAN aktív eszközök - Adatközponti switch-ek | legalább 60 (hatvan), legfeljebb 120 (százhúsz) naptári nap | A rendelés előzetes konzultációt igényel
0190020201 | DKM0104HNET21 | 02311MNN_88134UJL-884_12 | 100GBase-CWDM4 Optical Transceiver,QSFP28,100G,Single-mode module (1310nm,2km,LC) - Hi-Care Standard,12month | Huawei | Áru | Alaptermék |  | 1 | 1 | Nem | db | 12 | 120 |  | 27 | 368041 | EUR | 913.2524 | Nem | LAN aktív eszközök - Adatközponti switch-ek | legalább 60 (hatvan), legfeljebb 120 (százhúsz) naptári nap | A rendelés előzetes konzultációt igényel
0102020201 | DKM0104HNET21 | 02311QDB | 32GB 288pin Memory Module | Huawei | Áru | Alaptermék |  | 1 | 1 | Nem | db | 12 | 120 |  | 27 | 4470345 | EUR | 11092.6671 | Nem | WAN eszközök - Gerinchálózati útválasztók | legalább 60 (hatvan), legfeljebb 120 (százhúsz) naptári nap | A rendelés előzetes konzultációt igényel
0102060101 | DKM0104HNET21 | 02311QDH | High Speed Transceiver,QSFP28,1310nm,4*25GBase,-6.5dBm,2.5dBm,-9.8dBm,LC/PC,2km (100GBASE-CWDM4) | Huawei | Áru | Alaptermék |  | 1 | 1 | Nem | db | 12 | 120 |  | 27 | 4008119 | EUR | 9945.7045 | Nem | Hálózat biztonsági megoldások - Hálózat biztonsági megoldások | legalább 60 (hatvan), legfeljebb 120 (százhúsz) naptári nap | A rendelés előzetes konzultációt igényel
0102010102 | DKM0104HNET21 | 02311UEC | Function Module, CPS300, 220Vac Single-Phase or 110Vac Dual-Live Wire or PV Input, PoE 53Vdc/2.8A, 12Vdc/4A, 24Vac/3A, Natural Heat Dissipation | Huawei | Áru | Alaptermék |  | 1 | 1 | Nem | db | 12 | 120 |  | 27 | 765385 | EUR | 1899.2185 | Nem | LAN aktív eszközök - Menedzselhető switch-ek | legalább 60 (hatvan), legfeljebb 120 (százhúsz) naptári nap | A rendelés előzetes konzultációt igényel
0190020201 | DKM0104HNET21 | 02311UEC_88134UFA-2AR_12 | Function Module, CPS300, 220Vac Single-Phase or 110Vac Dual-Live Wire or PV Input, PoE 53Vdc/2.8A, 12Vdc/4A, 24Vac/4A, Natural Heat Dissipation - Hi-Care Basic,12month | Huawei | Áru | Alaptermék |  | 1 | 1 | Nem | db | 12 | 120 |  | 27 | 59044 | EUR | 146.5109 | Nem | LAN aktív eszközök - Menedzselhető switch-ek | legalább 60 (hatvan), legfeljebb 120 (százhúsz) naptári nap | A rendelés előzetes konzultációt igényel
0102010102 | DKM0104HNET21 | 02311UGM | Function Module, PC500-300G1, 220Vac Single-Phase or 110Vac Dual-Live Wire, PoE 53Vdc/2.5A, 12Vdc/4A, 24Vac/3A, Natural Heat Dissipation | Huawei | Áru | Alaptermék |  | 1 | 1 | Nem | db | 12 | 120 |  | 27 | 1050713 | EUR | 2607.2276 | Nem | LAN aktív eszközök - Menedzselhető switch-ek | legalább 60 (hatvan), legfeljebb 120 (százhúsz) naptári nap | A rendelés előzetes konzultációt igényel
0190020201 | DKM0104HNET21 | 02311UGM_88134UJL-23C_12 | Function Module, PC500-300G1, 220Vac Single-Phase or 110Vac Dual-Live Wire, PoE 53Vdc/2.5A, 12Vdc/4A, 24Vac/5A, Natural Heat Dissipation - Hi-Care Standard,12month | Huawei | Áru | Alaptermék |  | 1 | 1 | Nem | db | 12 | 120 |  | 27 | 91845 | EUR | 227.9043 | Nem | LAN aktív eszközök - Menedzselhető switch-ek | legalább 60 (hatvan), legfeljebb 120 (százhúsz) naptári nap | A rendelés előzetes konzultációt igényel
0190020201 | DKM0104HNET21 | 02312AUE_88134UFA-3JW_12 | High Speed Transceiver,QSFP28,1310nm,100G,-2.5dBm,2.9dBm,-21.4dBm,LC,SMF,30km(Without FEC),40km(With FEC) - Hi-Care Basic,12month | Huawei | Áru | Alaptermék |  | 1 | 1 | Nem | db | 12 | 120 |  | 27 | 692784 | EUR | 1719.0666 | Nem | WAN eszközök - Gerinchálózati útválasztók | legalább 60 (hatvan), legfeljebb 120 (százhúsz) naptári nap | A rendelés előzetes konzultációt igényel
0190020201 | DKM0104HNET21 | 02312AUE_88136MYG-3JW_12 | High Speed Transceiver,QSFP28,1310nm,100G,-2.5dBm,2.9dBm,-21.4dBm,LC,SMF,30km(Without FEC),40km(With FEC) - Hi-Care Repair,12month | Huawei | Áru | Alaptermék |  | 1 | 1 | Nem | db | 12 | 120 |  | 27 | 519587 | EUR | 1289.2972 | Nem | WAN eszközök - Gerinchálózati útválasztók | legalább 60 (hatvan), legfeljebb 120 (százhúsz) naptári nap | A rendelés előzetes konzultációt igényel
0102020201 | DKM0104HNET21 | 02312AXE | High Speed Transceiver,CFP2,1310nm,103.125Gb/s,3dBm,6.5dBm,-30dBm,Stright LC,SMF,80km | Huawei | Áru | Alaptermék |  | 1 | 1 | Nem | db | 12 | 120 |  | 27 | 28291825 | EUR | 70203.0401 | Nem | WAN eszközök - Gerinchálózati útválasztók | legalább 60 (hatvan), legfeljebb 120 (százhúsz) naptári nap | A rendelés előzetes konzultációt igényel
0102060102 | DKM0104HNET21 | 02312DVA | 60W AC Power Module | Huawei | Áru | Alaptermék |  | 1 | 1 | Nem | db | 12 | 120 |  | 27 | 24407 | EUR | 60.5642 | Nem | Hálózat biztonsági megoldások - Hálózat biztonsági megoldások | legalább 60 (hatvan), legfeljebb 120 (százhúsz) naptári nap | A rendelés előzetes konzultációt igényel
0102060101 | DKM0104HNET21 | 02312DVB | 350W DC Power Module(Back to Front,Power panel side exhaust) | Huawei | Áru | Alaptermék |  | 1 | 1 | Nem | db | 12 | 120 |  | 27 | 43290 | EUR | 107.4188 | Nem | Hálózat biztonsági megoldások - Hálózat biztonsági megoldások | legalább 60 (hatvan), legfeljebb 120 (százhúsz) naptári nap | A rendelés előzetes konzultációt igényel
0190020201 | DKM0104HNET21 | 02312FEA_88134UJL-4HC_12 | Function Module, EG6P-150G1, 220Vac Single-Phase Input, 150W Max Combined Output Power (54.5Vdc/12Vdc/26Vac), Natural Heat Dissipation - Hi-Care Standard,12month | Huawei | Áru | Alaptermék |  | 1 | 1 | Nem | db | 12 | 120 |  | 27 | 58107 | EUR | 144.1858 | Nem | LAN aktív eszközök - Menedzselhető switch-ek | legalább 60 (hatvan), legfeljebb 120 (százhúsz) naptári nap | A rendelés előzetes konzultációt igényel
0102060101 | DKM0104HNET21 | 02312FFU | 600W AC Power Module(Back to Front, Power panel side exhaust) | Huawei | Áru | Alaptermék |  | 1 | 1 | Nem | db | 12 | 120 |  | 27 | 54894 | EUR | 136.2127 | Nem | Hálózat biztonsági megoldások - Hálózat biztonsági megoldások | legalább 60 (hatvan), legfeljebb 120 (százhúsz) naptári nap | A rendelés előzetes konzultációt igényel
0190020201 | DKM0104HNET21 | 02312GCE_88134UJL-2GC_12 | Single Server(2288H V5 2*Xeon Gold 5120T-14core CPU,4*32GB Mem,7*600GB 2.5inch,Avago3508,6*GE+2*10GE,2*900W PS,Guide rail) - Hi-Care Standard,12month | Huawei | Áru | Alaptermék |  | 1 | 1 | Nem | db | 12 | 120 |  | 27 | 68728 | EUR | 170.541 | Nem | Hálózat menedzsment megoldások - AAA menedzsment szoftverek | legalább 60 (hatvan), legfeljebb 120 (százhúsz) naptári nap | A rendelés előzetes konzultációt igényel
0102050101 | DKM0104HNET21 | 02312GCH | 350W DC Power Module(Back to Front,Power panel side exhaust) | Huawei | Áru | Alaptermék |  | 1 | 1 | Nem | db | 12 | 120 |  | 27 | 100415 | EUR | 249.1686 | Nem | Vezeték nélküli megoldások - Vezeték nélküli vezérlők (Wireless Controllers) | legalább 60 (hatvan), legfeljebb 120 (százhúsz) naptári nap | A rendelés előzetes konzultációt igényel
0190020201 | DKM0104HNET21 | 02312HCM_88134UJL-4LK_12 | High Speed Transceiver,QSFP-DD LR8-8*56Gb/s PAM4(1310nm)-425Gb/s--2.8dbm-5.3dbm--9.1dbm-LC-SMF-10km - Hi-Care Standard,12month | Huawei | Áru | Alaptermék |  | 1 | 1 | Nem | db | 12 | 120 |  | 27 | 1499530 | EUR | 3720.9179 | Nem | WAN eszközök - Gerinchálózati útválasztók | legalább 60 (hatvan), legfeljebb 120 (százhúsz) naptári nap | A rendelés előzetes konzultációt igényel
0190020201 | DKM0104HNET21 | 02312HCU_88136MYG-3ME_12 | Function Module, EG8084P-300H1, 220Vac Single-Phase or 110Vac Dual-Live Wire or PV Input, PoE 53Vdc/2.8A, 12Vdc/4A, 24Vac/3A, Natural Heat Dissipation - Hi-Care Repair,12month | Huawei | Áru | Alaptermék |  | 1 | 1 | Nem | db | 12 | 120 |  | 27 | 69041 | EUR | 171.3169 | Nem | LAN aktív eszközök - Menedzselhető switch-ek | legalább 60 (hatvan), legfeljebb 120 (százhúsz) naptári nap | A rendelés előzetes konzultációt igényel
0190020201 | DKM0104HNET21 | 02312JES_88136MYG-2N4_12 | 2288H V5 Server(2*Xeon Gold 6138T-20Core/2.0GHz CPU,8*32GB DIMM,8*1200GB SAS HDD,SR430C 2G+Super Capacitance,I350 4*GE+4*GE,DVD,2*900W AC POWER) - Hi-Care Repair,12month | Huawei | Áru | Alaptermék |  | 1 | 1 | Nem | db | 12 | 120 |  | 27 | 41237 | EUR | 102.3251 | Nem | Hálózat menedzsment megoldások - AAA menedzsment szoftverek | legalább 60 (hatvan), legfeljebb 120 (százhúsz) naptári nap | A rendelés előzetes konzultációt igényel
0190020201 | DKM0104HNET21 | 02312NCX_88134UFA-4QB_12 | High Speed Transceiver,QSFP28,1310nm,100G,2dBm,6.5dBm,-28dBm,LC,SMF,80km - Hi-Care Basic,12month | Huawei | Áru | Alaptermék |  | 1 | 1 | Nem | db | 12 | 120 |  | 27 | 1385565 | EUR | 3438.1277 | Nem | WAN eszközök - Gerinchálózati útválasztók | legalább 60 (hatvan), legfeljebb 120 (százhúsz) naptári nap | A rendelés előzetes konzultációt igényel
0190020201 | DKM0104HNET21 | 02312NDL_88134UFA-4YV_12 | High Speed Transceiver,CFP2,C extend band tunable,50GHz ITU grid,134.7Gbit/s,-10dBm~1dBm,-30dBm,LC,SMF - Hi-Care Basic,12month | Huawei | Áru | Alaptermék |  | 1 | 1 | Nem | db | 12 | 120 |  | 27 | 1249608 | EUR | 3100.7649 | Nem | WAN eszközök - Gerinchálózati útválasztók | legalább 60 (hatvan), legfeljebb 120 (százhúsz) naptári nap | A rendelés előzetes konzultációt igényel
0190020201 | DKM0104HNET21 | 02312NDL_88134UJL-4K5_12 | High Speed Transceiver,CFP2,C extend band tunable,50GHz ITU grid,134.7Gbit/s,-10dBm~1dBm,-30dBm,LC,SMF - Hi-Care Standard,12month | Huawei | Áru | Alaptermék |  | 1 | 1 | Nem | db | 12 | 120 |  | 27 | 1562010 | EUR | 3875.9561 | Nem | WAN eszközök - Gerinchálózati útválasztók | legalább 60 (hatvan), legfeljebb 120 (százhúsz) naptári nap | A rendelés előzetes konzultációt igényel
0190020201 | DKM0104HNET21 | 02312NTA_88136MYG-4PD_12 | Function Module, S5735-S4T2X-IA150G1, 220Vac Single-Phase Input, 144W Max Combined Output Power (12Vdc/24Vac), Natural Heat Dissipation - Hi-Care Repair,12month | Huawei | Áru | Alaptermék |  | 1 | 1 | Nem | db | 12 | 120 |  | 27 | 41549 | EUR | 103.0983 | Nem | LAN aktív eszközök - Menedzselhető switch-ek | legalább 60 (hatvan), legfeljebb 120 (százhúsz) naptári nap | A rendelés előzetes konzultációt igényel
0190020201 | DKM0104HNET21 | 02312NTA-003_88134UJL-4AK_12 | Function Module, T672E-150G2, 220Vac Single-Phase Input, 144W Max Combined Output Power (12Vdc/26Vac), Natural Heat Dissipation - Hi-Care Standard,12month | Huawei | Áru | Alaptermék |  | 1 | 1 | Nem | db | 12 | 120 |  | 27 | 55607 | EUR | 137.9836 | Nem | LAN aktív eszközök - Menedzselhető switch-ek | legalább 60 (hatvan), legfeljebb 120 (százhúsz) naptári nap | A rendelés előzetes konzultációt igényel
0190020201 | DKM0104HNET21 | 02312NVQ_88134UJL-4AT_12 | High Speed Transceiver,QSFP28,1310nm,100G,-2.9dBm,2.9dBm,-20.9dBm,LC,40km - Hi-Care Standard,12month | Huawei | Áru | Alaptermék |  | 1 | 1 | Nem | db | 12 | 120 |  | 27 | 865979 | EUR | 2148.8305 | Nem | WAN eszközök - Gerinchálózati útválasztók | legalább 60 (hatvan), legfeljebb 120 (százhúsz) naptári nap | A rendelés előzetes konzultációt igényel
0190020201 | DKM0104HNET21 | 02312NVQ_88136MYG-4PN_12 | High Speed Transceiver,QSFP28,1310nm,100G,-2.9dBm,2.9dBm,-20.9dBm,LC,40km - Hi-Care Repair,12month | Huawei | Áru | Alaptermék |  | 1 | 1 | Nem | db | 12 | 120 |  | 27 | 519587 | EUR | 1289.2972 | Nem | WAN eszközök - Gerinchálózati útválasztók | legalább 60 (hatvan), legfeljebb 120 (százhúsz) naptári nap | A rendelés előzetes konzultációt igényel
0102020201 | DKM0104HNET21 | 02312PDK | High Speed Transceiver,SFP28,850nm,25G,-8.4dBm,2.4dBm,-10.3dBm,LC,MM,0.1km | Huawei | Áru | Alaptermék |  | 1 | 1 | Nem | db | 12 | 120 |  | 27 | 304765 | EUR | 756.241 | Nem | WAN eszközök - Gerinchálózati útválasztók | legalább 60 (hatvan), legfeljebb 120 (százhúsz) naptári nap | A rendelés előzetes konzultációt igényel
0102020201 | DKM0104HNET21 | 02312PDL | High Speed Transceiver,SFP28,1310nm,25G,-7dBm,2dBm,-11.3dBm,LC,SMF,10km | Huawei | Áru | Alaptermék |  | 1 | 1 | Nem | db | 12 | 120 |  | 27 | 842097 | EUR | 2089.5716 | Nem | WAN eszközök - Gerinchálózati útválasztók | legalább 60 (hatvan), legfeljebb 120 (százhúsz) naptári nap | A rendelés előzetes konzultációt igényel
0102020201 | DKM0104HNET21 | 02312QGC | 32GB 288pin Memory Module (2666MHz) | Huawei | Áru | Alaptermék |  | 1 | 1 | Nem | db | 12 | 120 |  | 27 | 4470345 | EUR | 11092.6671 | Nem | WAN eszközök - Gerinchálózati útválasztók | legalább 60 (hatvan), legfeljebb 120 (százhúsz) naptári nap | A rendelés előzetes konzultációt igényel
0102060102 | DKM0104HNET21 | 02312SLE | 60W AC Power Module | Huawei | Áru | Alaptermék |  | 1 | 1 | Nem | db | 12 | 120 |  | 27 | 27670 | EUR | 68.6592 | Nem | Hálózat biztonsági megoldások - Hálózat biztonsági megoldások | legalább 60 (hatvan), legfeljebb 120 (százhúsz) naptári nap | A rendelés előzetes konzultációt igényel
0190020201 | DKM0104HNET21 | 02350FRX_88136MYG-0D6_12 | USG9580 DC Standard Configuration(include X16 DC Chassis,2*MPU,4*SFU) - Hi-Care Repair,12month | Huawei | Áru | Alaptermék |  | 1 | 1 | Nem | db | 12 | 120 |  | 27 | 2235050 | EUR | 5546.0287 | Nem | Hálózat biztonsági megoldások - Hálózat biztonsági megoldások | legalább 60 (hatvan), legfeljebb 120 (százhúsz) naptári nap | A rendelés előzetes konzultációt igényel
0190020201 | DKM0104HNET21 | 02350RXE_88134UJL-395_12 | CE6870-48S6CQ-EI Switch(48-Port 10GE SFP+,6-Port 100GE QSFP28,2*AC Power Module,2*FAN Box,Port-side Intake) - Hi-Care Standard,12month | Huawei | Áru | Alaptermék |  | 1 | 1 | Nem | db | 12 | 120 |  | 27 | 412370 | EUR | 1023.2513 | Nem | LAN aktív eszközök - Adatközponti switch-ek | legalább 60 (hatvan), legfeljebb 120 (százhúsz) naptári nap | A rendelés előzetes konzultációt igényel
0190020201 | DKM0104HNET21 | 02350WPW_88134UJL-329_12 | CE12804S Bundle3 (AC Assembly Chassis,2*MPUA-S,2*SFUF-S,2*PHD-3000WA) - Hi-Care Standard,12month | Huawei | Áru | Alaptermék |  | 1 | 1 | Nem | db | 12 | 120 |  | 27 | 390815 | EUR | 969.765 | Nem | LAN aktív eszközök - Adatközponti switch-ek | legalább 60 (hatvan), legfeljebb 120 (százhúsz) naptári nap | A rendelés előzetes konzultációt igényel
0102020201 | DKM0104HNET21 | 02351CCF | NE40E-X8A Integrated Chassis HVDC Components (Including 2 Fan Tray) | Huawei | Áru | Alaptermék |  | 1 | 1 | Nem | db | 12 | 120 |  | 27 | 12247521 | EUR | 30390.8713 | Nem | WAN eszközök - Gerinchálózati útválasztók | legalább 60 (hatvan), legfeljebb 120 (százhúsz) naptári nap | A rendelés előzetes konzultációt igényel
0190020201 | DKM0104HNET21 | 02351ECJ_88136MYG-721_12 | NE40E-X16A Basic Configuration (Including NE40E-X16A Chassis, 2 MPUs, 4 SFUs(480G),10 HVDC Power,4 Fan Tray, without Software Charge and Document) - Hi-Care Repair,12month | Huawei | Áru | Alaptermék |  | 1 | 1 | Nem | db | 12 | 120 |  | 27 | 2249295 | EUR | 5581.3768 | Nem | WAN eszközök - Gerinchálózati útválasztók | legalább 60 (hatvan), legfeljebb 120 (százhúsz) naptári nap | A rendelés előzetes konzultációt igényel
0190020201 | DKM0104HNET21 | 02351ECP_88134UFA-718_12 | NE40E-X8A Basic Configuration (Including NE40E-X8A Chassis,2 SRUs,2 SFUs(1T),8 HVDC Power,3 Fan Tray,without Software Charge and Document) - Hi-Care Basic,12month | Huawei | Áru | Alaptermék |  | 1 | 1 | Nem | db | 12 | 120 |  | 27 | 1499530 | EUR | 3720.9179 | Nem | WAN eszközök - Gerinchálózati útválasztók | legalább 60 (hatvan), legfeljebb 120 (százhúsz) naptári nap | A rendelés előzetes konzultációt igényel
0190020201 | DKM0104HNET21 | 02351ECP_88136MYG-718_12 | NE40E-X8A Basic Configuration (Including NE40E-X8A Chassis,2 SRUs,2 SFUs(1T),8 HVDC Power,3 Fan Tray,without Software Charge and Document) - Hi-Care Repair,12month | Huawei | Áru | Alaptermék |  | 1 | 1 | Nem | db | 12 | 120 |  | 27 | 1124647 | EUR | 2790.6884 | Nem | WAN eszközök - Gerinchálózati útválasztók | legalább 60 (hatvan), legfeljebb 120 (százhúsz) naptári nap | A rendelés előzetes konzultációt igényel
0190020201 | DKM0104HNET21 | 02351KDX_88136MYG-3B2_12 | AP7152DN Mainframe(11ac Wave2,Indoor,4X4 Dual-Band,IoT Expansion,External Antenna) - Hi-Care Repair,12month | Huawei | Áru | Alaptermék |  | 1 | 1 | Nem | db | 12 | 120 |  | 27 | 16869 | EUR | 41.8579 | Nem | Vezeték nélküli megoldások - Vezeték nélküli elérési pont (Access Point) | legalább 60 (hatvan), legfeljebb 120 (százhúsz) naptári nap | A rendelés előzetes konzultációt igényel
0190020201 | DKM0104HNET21 | 02351LKB_88134UJL-38H_12 | S5730-44C-PWH-HI (24*10/100/1000BASE-T ports, 4*10GE SFP+ ports, 4*expansion slots, PoE++, without power module) - Hi-Care Standard,12month | Huawei | Áru | Alaptermék |  | 1 | 1 | Nem | db | 12 | 120 |  | 27 | 104811 | EUR | 260.0765 | Nem | LAN aktív eszközök - Menedzselhető switch-ek | legalább 60 (hatvan), legfeljebb 120 (százhúsz) naptári nap | A rendelés előzetes konzultációt igényel
0190020201 | DKM0104HNET21 | 02351NKF_88136MYG-328_12 | CE12808 Bundle8 (AC Assembly Chassis,2*MPUA,5*SFU08G,4*PHD-3000WA) - Hi-Care Repair,12month | Huawei | Áru | Alaptermék |  | 1 | 1 | Nem | db | 12 | 120 |  | 27 | 1097656 | EUR | 2723.7113 | Nem | LAN aktív eszközök - Adatközponti switch-ek | legalább 60 (hatvan), legfeljebb 120 (százhúsz) naptári nap | A rendelés előzetes konzultációt igényel
0102020201 | DKM0104HNET21 | 02351PGK | NE40E-X16A Basic Configuration (Including NE40E-X16A Chassis, 2 MPUs, 4 SFUs(480G),7 DC Power,4 Fan Tray, without Software Charge and Document) | Huawei | Áru | Alaptermék |  | 1 | 1 | Nem | db | 12 | 120 |  | 27 | 105634873 | EUR | 262121.2726 | Nem | WAN eszközök - Gerinchálózati útválasztók | legalább 60 (hatvan), legfeljebb 120 (százhúsz) naptári nap | A rendelés előzetes konzultációt igényel
0190020201 | DKM0104HNET21 | 02351PGK_88136MYG-721_12 | NE40E-X16A Basic Configuration (Including NE40E-X16A Chassis, 2 MPUs, 4 SFUs(480G),7 DC Power,4 Fan Tray, without Software Charge and Document) - Hi-Care Repair,12month | Huawei | Áru | Alaptermék |  | 1 | 1 | Nem | db | 12 | 120 |  | 27 | 2249295 | EUR | 5581.3768 | Nem | WAN eszközök - Gerinchálózati útválasztók | legalább 60 (hatvan), legfeljebb 120 (százhúsz) naptári nap | A rendelés előzetes konzultációt igényel
0190020201 | DKM0104HNET21 | 02351PGM_88136MYG-721_12 | NE40E-X16A Basic Configuration (Including NE40E-X16A Chassis, 2 MPUs, 4 SFUs(480G), 10 AC Power,4 Fan Tray, without Software Charge and Document) - Hi-Care Repair,12month | Huawei | Áru | Alaptermék |  | 1 | 1 | Nem | db | 12 | 120 |  | 27 | 2249295 | EUR | 5581.3768 | Nem | WAN eszközök - Gerinchálózati útválasztók | legalább 60 (hatvan), legfeljebb 120 (százhúsz) naptári nap | A rendelés előzetes konzultációt igényel
0190020201 | DKM0104HNET21 | 02351PGN_88134UJL-719_12 | NE40E-X16A Basic Configuration (Including NE40E-X16A Chassis, 2 MPUs, 4 SFUs(480G),10 HVDC Power,4 Fan Tray, without Software Charge and Document) - Hi-Care Standard,12month | Huawei | Áru | Alaptermék |  | 1 | 1 | Nem | db | 12 | 120 |  | 27 | 3748825 | EUR | 9302.2946 | Nem | WAN eszközök - Gerinchálózati útválasztók | legalább 60 (hatvan), legfeljebb 120 (százhúsz) naptári nap | A rendelés előzetes konzultációt igényel
0190020201 | DKM0104HNET21 | 02352RCS_88134UFA-4C6_12 | CE16808 DC assembly chassis - Hi-Care Basic,12month | Huawei | Áru | Alaptermék |  | 1 | 1 | Nem | db | 12 | 120 |  | 27 | 1079662 | EUR | 2679.0627 | Nem | LAN aktív eszközök - Adatközponti switch-ek | legalább 60 (hatvan), legfeljebb 120 (százhúsz) naptári nap | A rendelés előzetes konzultációt igényel
0102010201 | DKM0104HNET21 | 02352RCU | CE16804 AC/HVDC assembly chassis | Huawei | Áru | Alaptermék |  | 1 | 1 | Nem | db | 12 | 120 |  | 27 | 5511384 | EUR | 13675.8896 | Nem | LAN aktív eszközök - Adatközponti switch-ek | legalább 60 (hatvan), legfeljebb 120 (százhúsz) naptári nap | A rendelés előzetes konzultációt igényel
0190020201 | DKM0104HNET21 | 02352RCW_88134UJL-43A_12 | CE16816 AC/HVDC assembly chassis - Hi-Care Standard,12month | Huawei | Áru | Alaptermék |  | 1 | 1 | Nem | db | 12 | 120 |  | 27 | 1874412 | EUR | 4651.1473 | Nem | LAN aktív eszközök - Adatközponti switch-ek | legalább 60 (hatvan), legfeljebb 120 (százhúsz) naptári nap | A rendelés előzetes konzultációt igényel
0190020201 | DKM0104HNET21 | 02352RDR_88134UFA-4F1_12 | AirEngine9700-M mainframe (16*GE ports, 12*10GE SFP+ ports, 2*40GE QSFP+ ports, no power) - Hi-Care Basic,12month | Huawei | Áru | Alaptermék |  | 1 | 1 | Nem | db | 12 | 120 |  | 27 | 335895 | EUR | 833.4858 | Nem | Vezeték nélküli megoldások - Vezeték nélküli vezérlők (Wireless Controllers) | legalább 60 (hatvan), legfeljebb 120 (százhúsz) naptári nap | A rendelés előzetes konzultációt igényel
0190020201 | DKM0104HNET21 | 02352TLJ_88136MYG-4LQ_12 | CE6820-48S6CQ-F switch (48*10G SFP+, 6*100G QSFP28, 2*AC power modules, 4*fan modules, port-side exhaust) - Hi-Care Repair,12month | Huawei | Áru | Alaptermék |  | 1 | 1 | Nem | db | 12 | 120 |  | 27 | 48548 | EUR | 120.4661 | Nem | LAN aktív eszközök - Adatközponti switch-ek | legalább 60 (hatvan), legfeljebb 120 (százhúsz) naptári nap | A rendelés előzetes konzultációt igényel
0190020201 | DKM0104HNET21 | 02352TMW_88134UJL-325_12 | CE12804 Bundle11 (AC Assembly Chassis,2*MPUB,5*SFU04G,4*PHD-3000WA) - Hi-Care Standard,12month | Huawei | Áru | Alaptermék |  | 1 | 1 | Nem | db | 12 | 120 |  | 27 | 1574507 | EUR | 3906.9643 | Nem | LAN aktív eszközök - Adatközponti switch-ek | legalább 60 (hatvan), legfeljebb 120 (százhúsz) naptári nap | A rendelés előzetes konzultációt igényel
0190020201 | DKM0104HNET21 | 02352TNG_88136MYG-330_12 | CE12816 Bundle10 (AC Assembly Chassis,2*MPUB,4*SFU16F,4*PHD-3000WA) - Hi-Care Repair,12month | Huawei | Áru | Alaptermék |  | 1 | 1 | Nem | db | 12 | 120 |  | 27 | 1686971 | EUR | 4186.0326 | Nem | LAN aktív eszközök - Adatközponti switch-ek | legalább 60 (hatvan), legfeljebb 120 (százhúsz) naptári nap | A rendelés előzetes konzultációt igényel
0102020101 | DKM0104HNET21 | 02352UNK | AR6140-9G-2AC AC host, 5*GE RJ45, 4*GE SFP, 1*USB 3.0, 4*SIC | Huawei | Áru | Alaptermék |  | 1 | 1 | Nem | db | 12 | 120 |  | 27 | 796088 | EUR | 1975.4046 | Nem | WAN eszközök - Telephelyi elérést biztosító útválasztók | legalább 60 (hatvan), legfeljebb 120 (százhúsz) naptári nap | A rendelés előzetes konzultációt igényel
0102010201 | DKM0104HNET21 | 02352UTL | CE16804 AC Bundle0 (AC/HVDC Assembly Chassis, 2* MPUD,3*SFU04F,2*3000W AC & HVDC, full Fans) | Huawei | Áru | Alaptermék |  | 1 | 1 | Nem | db | 12 | 120 |  | 27 | 15309402 | EUR | 37988.5905 | Nem | LAN aktív eszközök - Adatközponti switch-ek | legalább 60 (hatvan), legfeljebb 120 (százhúsz) naptári nap | A rendelés előzetes konzultációt igényel
0190020201 | DKM0104HNET21 | 02352UTN_88134UJL-3WU_12 | CE16804 AC Bundle1 (AC/HVDC Assembly Chassis, 2* MPUD,4*SFU04F,4*3000W AC & HVDC, full Fans) - Hi-Care Standard,12month | Huawei | Áru | Alaptermék |  | 1 | 1 | Nem | db | 12 | 120 |  | 27 | 1012183 | EUR | 2511.6201 | Nem | LAN aktív eszközök - Adatközponti switch-ek | legalább 60 (hatvan), legfeljebb 120 (százhúsz) naptári nap | A rendelés előzetes konzultációt igényel
0190020201 | DKM0104HNET21 | 02352UTN_88136MYG-4BH_12 | CE16804 AC Bundle1 (AC/HVDC Assembly Chassis, 2* MPUD,4*SFU04F,4*3000W AC & HVDC, full Fans) - Hi-Care Repair,12month | Huawei | Áru | Alaptermék |  | 1 | 1 | Nem | db | 12 | 120 |  | 27 | 607309 | EUR | 1506.9698 | Nem | LAN aktív eszközök - Adatközponti switch-ek | legalább 60 (hatvan), legfeljebb 120 (százhúsz) naptári nap | A rendelés előzetes konzultációt igényel
0190020201 | DKM0104HNET21 | 02352UTQ_88136MYG-4BJ_12 | CE16808 AC Bundle0 (AC/HVDC Assembly Chassis, 2* MPUD,3*SFU08F,2*3000W AC & HVDC, full Fans) - Hi-Care Repair,12month | Huawei | Áru | Alaptermék |  | 1 | 1 | Nem | db | 12 | 120 |  | 27 | 809746 | EUR | 2009.295 | Nem | LAN aktív eszközök - Adatközponti switch-ek | legalább 60 (hatvan), legfeljebb 120 (százhúsz) naptári nap | A rendelés előzetes konzultációt igényel
0102010102 | DKM0104HNET21 | 02353AHU | S5731-S24T4X(24*10/100/1000BASE-T ports,4*10GE SFP+ ports,without power module) | Huawei | Áru | Alaptermék |  | 1 | 1 | Nem | db | 12 | 120 |  | 27 | 1071657 | EUR | 2659.198 | Nem | LAN aktív eszközök - Menedzselhető switch-ek | legalább 60 (hatvan), legfeljebb 120 (százhúsz) naptári nap | A rendelés előzetes konzultációt igényel
0190020201 | DKM0104HNET21 | 03032YFJ_88134UJL-3XX_12 | 48-port 10/100/1000BASE-T interface card (X5E,M,RJ47) - Hi-Care Standard,12month | Huawei | Áru | Alaptermék |  | 1 | 1 | Nem | db | 12 | 120 |  | 27 | 127836 | EUR | 317.2098 | Nem | LAN aktív eszközök - Moduláris switch-ek | legalább 60 (hatvan), legfeljebb 120 (százhúsz) naptári nap | A rendelés előzetes konzultációt igényel
0102030201 | DKM0104HNET21 | 03032YHC | 200G CFPT23(LHD, SDFEC2@200G e16QAM/100G QPSK/etc.,flex rate, Coherent,Tunable,Extended C Band,-5dBm-0dBm,-16dBm,Flexgrid) | Huawei | Áru | Alaptermék |  | 1 | 1 | Nem | db | 12 | 120 |  | 27 | 25372272 | EUR | 62958.4913 | Nem | Optikai átviteli eszközök - DWDM támogató eszközök | legalább 60 (hatvan), legfeljebb 120 (százhúsz) naptári nap | A rendelés előzetes konzultációt igényel
0102030201 | DKM0104HNET21 | 03032YHF_88134UFA-3NF_12 | 200G CFPT23(LHD, SDFEC2@200G e16QAM/100G QPSK/etc.,flex rate, Coherent,Tunable,Extended C Band,-10dBm-4dBm,-18dBm,Flexgrid)-Hi-Care Basic,12month | Huawei | Áru | Alaptermék |  | 1 | 1 | Nem | db | 12 | 120 |  | 27 | 458432 | EUR | 1137.5485 | Nem | Optikai átviteli eszközök - DWDM támogató eszközök | legalább 60 (hatvan), legfeljebb 120 (százhúsz) naptári nap | A rendelés előzetes konzultációt igényel
0102030201 | DKM0104HNET21 | 03032YVW_88134UFA-3NG_12 | 100G CFPT61(ULH,SDFEC2,Coherent wDCM,Tunable,Extended C Band,-10dBm-4dBm,-18dBm,Fixed)-Hi-Care Basic,12month | Huawei | Áru | Alaptermék |  | 1 | 1 | Nem | db | 12 | 120 |  | 27 | 345162 | EUR | 856.4821 | Nem | Optikai átviteli eszközök - DWDM támogató eszközök | legalább 60 (hatvan), legfeljebb 120 (százhúsz) naptári nap | A rendelés előzetes konzultációt igényel
0102030201 | DKM0104HNET21 | 03033AEA | 100G CFPT51(SLH,SDFEC2,Coherent,Tunable,Extended C Band,-10dBm-4dBm,-18dBm,Fixed) | Huawei | Áru | Alaptermék |  | 1 | 1 | Nem | db | 12 | 120 |  | 27 | 22993139 | EUR | 57054.9357 | Nem | Optikai átviteli eszközök - DWDM támogató eszközök | legalább 60 (hatvan), legfeljebb 120 (százhúsz) naptári nap | A rendelés előzetes konzultációt igényel
0190020201 | DKM0104HNET21 | 03033AGB_88134UJL-3XW_12 | 48-port 10/100/1000BASE-T interface card (X5S,M,RJ47) - Hi-Care Standard,12month | Huawei | Áru | Alaptermék |  | 1 | 1 | Nem | db | 12 | 120 |  | 27 | 105154 | EUR | 260.9273 | Nem | LAN aktív eszközök - Moduláris switch-ek | legalább 60 (hatvan), legfeljebb 120 (százhúsz) naptári nap | A rendelés előzetes konzultációt igényel
0190020201 | DKM0104HNET21 | 03033ATA_88134UJL-40M_12 | 48-Port 10GE SFP+ interface card (X8S,SFP+) - Hi-Care Standard,12month | Huawei | Áru | Alaptermék |  | 1 | 1 | Nem | db | 12 | 120 |  | 27 | 305529 | EUR | 758.1366 | Nem | LAN aktív eszközök - Moduláris switch-ek | legalább 60 (hatvan), legfeljebb 120 (százhúsz) naptári nap | A rendelés előzetes konzultációt igényel
0190020201 | DKM0104HNET21 | 03033ATD_88134UFA-4EM_12 | 48-port GE SFP interface card (X7S,SFP) - Hi-Care Basic,12month | Huawei | Áru | Alaptermék |  | 1 | 1 | Nem | db | 12 | 120 |  | 27 | 212933 | EUR | 528.3699 | Nem | LAN aktív eszközök - Moduláris switch-ek | legalább 60 (hatvan), legfeljebb 120 (százhúsz) naptári nap | A rendelés előzetes konzultációt igényel
0190020201 | DKM0104HNET21 | 03033ATD_88136MYG-4E0_12 | 48-port GE SFP interface card (X6S,SFP) - Hi-Care Repair,12month | Huawei | Áru | Alaptermék |  | 1 | 1 | Nem | db | 12 | 120 |  | 27 | 159700 | EUR | 396.2781 | Nem | LAN aktív eszközök - Moduláris switch-ek | legalább 60 (hatvan), legfeljebb 120 (százhúsz) naptári nap | A rendelés előzetes konzultációt igényel
0102010201 | DKM0104HNET21 | 03033ATG | 48-port GE SFP interface card (X6E,SFP) | Huawei | Áru | Alaptermék |  | 1 | 1 | Nem | db | 12 | 120 |  | 27 | 4960246 | EUR | 12308.3028 | Nem | LAN aktív eszközök - Moduláris switch-ek | legalább 60 (hatvan), legfeljebb 120 (százhúsz) naptári nap | A rendelés előzetes konzultációt igényel
0190020201 | DKM0104HNET21 | 03033ATG_88134UJL-40J_12 | 48-port GE SFP interface card (X8E,SFP) - Hi-Care Standard,12month | Huawei | Áru | Alaptermék |  | 1 | 1 | Nem | db | 12 | 120 |  | 27 | 303655 | EUR | 753.4863 | Nem | LAN aktív eszközök - Moduláris switch-ek | legalább 60 (hatvan), legfeljebb 120 (százhúsz) naptári nap | A rendelés előzetes konzultációt igényel
0190020201 | DKM0104HNET21 | 03033ATG_88136MYG-4E1_12 | 48-port GE SFP interface card (X6E,SFP) - Hi-Care Repair,12month | Huawei | Áru | Alaptermék |  | 1 | 1 | Nem | db | 12 | 120 |  | 27 | 182193 | EUR | 452.0923 | Nem | LAN aktív eszközök - Moduláris switch-ek | legalább 60 (hatvan), legfeljebb 120 (százhúsz) naptári nap | A rendelés előzetes konzultációt igényel
0190020201 | DKM0104HNET21 | 03033BAU_88136MYG-4QD_12 | 16-Port 25GBase-SFP28 Flexible Card (P1T) - Hi-Care Repair,12month | Huawei | Áru | Alaptermék |  | 1 | 1 | Nem | db | 12 | 120 |  | 27 | 5746011 | EUR | 14258.0922 | Nem | WAN eszközök - Gerinchálózati útválasztók | legalább 60 (hatvan), legfeljebb 120 (százhúsz) naptári nap | A rendelés előzetes konzultációt igényel
0190020201 | DKM0104HNET21 | 03033BLM_88136MYG-4SU_12 | 8-Port 25GE(SFP28)/10GE(SFP+) MACsec Physical Interface Card (PIC) - Hi-Care Repair,12month | Huawei | Áru | Alaptermék |  | 1 | 1 | Nem | db | 12 | 120 |  | 27 | 374882 | EUR | 930.2295 | Nem | WAN eszközök - Gerinchálózati útválasztók | legalább 60 (hatvan), legfeljebb 120 (százhúsz) naptári nap | A rendelés előzetes konzultációt igényel
0102030201 | DKM0104HNET21 | 03033FST_88134UJL-4D0_12 | 40-Channel Multiplexer&Demultiplexer Board With VOA(Super C_Odd,196.6375THz~190.7875THz,150GHz,ITL)(Extended C,RTU Extension Supported)-Hi-Care Standard,12month | Huawei | Áru | Alaptermék |  | 1 | 1 | Nem | db | 12 | 120 |  | 27 | 274914 | EUR | 682.1694 | Nem | Optikai átviteli eszközök - DWDM támogató eszközök | legalább 60 (hatvan), legfeljebb 120 (százhúsz) naptári nap | A rendelés előzetes konzultációt igényel
0102030201 | DKM0104HNET21 | 03033FSW_88134UFA-4Q6_12 | 4*100G or 1*400G Multiplexing Into 1*200G/400G Programmable Wavelength Conversion Board(SDFEC2,Coherent,Super C,Tunable,Flex)(Short Distance)-Hi-Care Basic,12month | Huawei | Áru | Alaptermék |  | 1 | 1 | Nem | db | 12 | 120 |  | 27 | 592755 | EUR | 1470.8569 | Nem | Optikai átviteli eszközök - DWDM támogató eszközök | legalább 60 (hatvan), legfeljebb 120 (százhúsz) naptári nap | A rendelés előzetes konzultációt igényel
0102020201 | DKM0104HNET21 | 03033FXD | Integrated Network Processing Unit (IPU-1T2) | Huawei | Áru | Alaptermék |  | 1 | 1 | Nem | db | 12 | 120 |  | 27 | 33509221 | EUR | 83149.4319 | Nem | WAN eszközök - Gerinchálózati útválasztók | legalább 60 (hatvan), legfeljebb 120 (százhúsz) naptári nap | A rendelés előzetes konzultációt igényel
0102020201 | DKM0104HNET21 | 03033GDS | 2-Port 100GBase/50GBase-QSFP28 FlexE MACsec Interface Card(PIC) | Huawei | Áru | Alaptermék |  | 1 | 1 | Nem | db | 12 | 120 |  | 27 | 13544230 | EUR | 33608.5107 | Nem | WAN eszközök - Gerinchálózati útválasztók | legalább 60 (hatvan), legfeljebb 120 (százhúsz) naptári nap | A rendelés előzetes konzultációt igényel
0190020201 | DKM0104HNET21 | 03033GDS_88134UJL-42C_12 | 2-Port 100GBase/50GBase-QSFP28 FlexE MACsec Interface Card(PIC) - Hi-Care Standard,12month | Huawei | Áru | Alaptermék |  | 1 | 1 | Nem | db | 12 | 120 |  | 27 | 599811 | EUR | 1488.366 | Nem | WAN eszközök - Gerinchálózati útválasztók | legalább 60 (hatvan), legfeljebb 120 (százhúsz) naptári nap | A rendelés előzetes konzultációt igényel
0102030201 | DKM0104HNET21 | 03033GDU | 2*100G Line Service Processing Board (CFP,OTN) | Huawei | Áru | Alaptermék |  | 1 | 1 | Nem | db | 12 | 120 |  | 27 | 95857678 | EUR | 237860.2428 | Nem | Optikai átviteli eszközök - DWDM támogató eszközök | legalább 60 (hatvan), legfeljebb 120 (százhúsz) naptári nap | A rendelés előzetes konzultációt igényel
0102020201 | DKM0104HNET21 | 03033GLB | Integrated Network Processing Unit (IPU-480) | Huawei | Áru | Alaptermék |  | 1 | 1 | Nem | db | 12 | 120 |  | 27 | 16007510 | EUR | 39720.868 | Nem | WAN eszközök - Gerinchálózati útválasztók | legalább 60 (hatvan), legfeljebb 120 (százhúsz) naptári nap | A rendelés előzetes konzultációt igényel
0190020201 | DKM0104HNET21 | 03033JNB_88134UJL-3YW_12 | 48-port 10/100/1000BASE-T interface card (X5S,RJ47) - Hi-Care Standard,12month | Huawei | Áru | Alaptermék |  | 1 | 1 | Nem | db | 12 | 120 |  | 27 | 221181 | EUR | 548.836 | Nem | LAN aktív eszközök - Moduláris switch-ek | legalább 60 (hatvan), legfeljebb 120 (százhúsz) naptári nap | A rendelés előzetes konzultációt igényel
0102020201 | DKM0104HNET21 | 03033JUB | 1-port 50G Base (QSFP28) Physical Interface Card(PIC) | Huawei | Áru | Alaptermék |  | 1 | 1 | Nem | db | 12 | 120 |  | 27 | 5226629 | EUR | 12969.3022 | Nem | WAN eszközök - Gerinchálózati útválasztók | legalább 60 (hatvan), legfeljebb 120 (százhúsz) naptári nap | A rendelés előzetes konzultációt igényel
0190020201 | DKM0104HNET21 | 03033JUB_88134UJL-4DP_12 | 1-port 50G Base (QSFP28) Physical Interface Card(PIC) - Hi-Care Standard,12month | Huawei | Áru | Alaptermék |  | 1 | 1 | Nem | db | 12 | 120 |  | 27 | 265542 | EUR | 658.9125 | Nem | WAN eszközök - Gerinchálózati útválasztók | legalább 60 (hatvan), legfeljebb 120 (százhúsz) naptári nap | A rendelés előzetes konzultációt igényel
0190020201 | DKM0104HNET21 | 03033KLN_88134UJL-255_12 | 48-Port 10/100/1000BASE-T Interface Card(EC,RJ47) - Hi-Care Standard,12month | Huawei | Áru | Alaptermék |  | 1 | 1 | Nem | db | 12 | 120 |  | 27 | 111216 | EUR | 275.97 | Nem | LAN aktív eszközök - Moduláris switch-ek | legalább 60 (hatvan), legfeljebb 120 (százhúsz) naptári nap | A rendelés előzetes konzultációt igényel
0190020201 | DKM0104HNET21 | 03033LCW_88134UFA-4T6_12 | 40-port 25GE SFP28 interface card (X6H,SFP29) - Hi-Care Basic,12month | Huawei | Áru | Alaptermék |  | 1 | 1 | Nem | db | 12 | 120 |  | 27 | 599811 | EUR | 1488.366 | Nem | LAN aktív eszközök - Moduláris switch-ek | legalább 60 (hatvan), legfeljebb 120 (százhúsz) naptári nap | A rendelés előzetes konzultációt igényel
0190020201 | DKM0104HNET21 | 03033LDS_88136MYG-4CL_12 | 48-port 10/100/1000BASE-T PoE interface card (X5E, RJ45, PoE++) - Hi-Care Repair,12month | Huawei | Áru | Alaptermék |  | 1 | 1 | Nem | db | 12 | 120 |  | 27 | 76701 | EUR | 190.3254 | Nem | LAN aktív eszközök - Moduláris switch-ek | legalább 60 (hatvan), legfeljebb 120 (százhúsz) naptári nap | A rendelés előzetes konzultációt igényel
0102030201 | DKM0104HNET21 | 03033LFY_88134UJL-4AP_12 | 4*100G Multiplexing Into 2*200G/100G Programmable Wavelength Conversion Board(SDFEC2,Coherent,Extended C,Tunable,Flex)(Short Distance,2*200G CFP2 Included)-Hi-Care Standard,12month | Huawei | Áru | Alaptermék |  | 1 | 1 | Nem | db | 12 | 120 |  | 27 | 740941 | EUR | 1838.5628 | Nem | Optikai átviteli eszközök - DWDM támogató eszközök | legalább 60 (hatvan), legfeljebb 120 (százhúsz) naptári nap | A rendelés előzetes konzultációt igényel
0102030201 | DKM0104HNET21 | 03033LRD_88134UFA-4Q6_12 | 4*100G or 1*400G Multiplexing Into 1*200G/400G Programmable Wavelength Conversion Board(SDFEC2,Coherent,Super C,Tunable,Flex) (80km;200G Line Capacity Included,RTU Support)-Hi-Care Basic,12month | Huawei | Áru | Alaptermék |  | 1 | 1 | Nem | db | 12 | 120 |  | 27 | 592755 | EUR | 1470.8569 | Nem | Optikai átviteli eszközök - DWDM támogató eszközök | legalább 60 (hatvan), legfeljebb 120 (százhúsz) naptári nap | A rendelés előzetes konzultációt igényel
0102030201 | DKM0104HNET21 | 03033MXS | 24-PORT 25Gigabit Ethernet Switching Processing Board | Huawei | Áru | Alaptermék |  | 1 | 1 | Nem | db | 12 | 120 |  | 27 | 33915756 | EUR | 84158.2031 | Nem | Optikai átviteli eszközök - DWDM támogató eszközök | legalább 60 (hatvan), legfeljebb 120 (százhúsz) naptári nap | A rendelés előzetes konzultációt igényel
0102010201 | DKM0104HNET21 | 03033WKY | 48-port 10/100/1000BASE-T interface card (EC1, RJ45) | Huawei | Áru | Alaptermék |  | 1 | 1 | Nem | db | 12 | 120 |  | 27 | 1990348 | EUR | 4938.8288 | Nem | LAN aktív eszközök - Moduláris switch-ek | legalább 60 (hatvan), legfeljebb 120 (százhúsz) naptári nap | A rendelés előzetes konzultációt igényel
0190020201 | DKM0104HNET21 | 03033WLC_88134UJL-253_12 | 48-port 10/100/1000BASE-T interface card (EA1, RJ47, PoE++) - Hi-Care Standard,12month | Huawei | Áru | Alaptermék |  | 1 | 1 | Nem | db | 12 | 120 |  | 27 | 92784 | EUR | 230.2322 | Nem | LAN aktív eszközök - Moduláris switch-ek | legalább 60 (hatvan), legfeljebb 120 (százhúsz) naptári nap | A rendelés előzetes konzultációt igényel
0190020201 | DKM0104HNET21 | 03033WLE_88134UFA-266_12 | 48-port 100/1000BASE-X interface card (EA2, SFP) - Hi-Care Basic,12month | Huawei | Áru | Alaptermék |  | 1 | 1 | Nem | db | 12 | 120 |  | 27 | 222681 | EUR | 552.5579 | Nem | LAN aktív eszközök - Moduláris switch-ek | legalább 60 (hatvan), legfeljebb 120 (százhúsz) naptári nap | A rendelés előzetes konzultációt igényel
0190020201 | DKM0104HNET21 | 03033WLJ_88136MYG-269_12 | 48-port 100/1000BASE-X interface card (EC1, SFP) - Hi-Care Repair,12month | Huawei | Áru | Alaptermék |  | 1 | 1 | Nem | db | 12 | 120 |  | 27 | 200374 | EUR | 497.2065 | Nem | LAN aktív eszközök - Moduláris switch-ek | legalább 60 (hatvan), legfeljebb 120 (százhúsz) naptári nap | A rendelés előzetes konzultációt igényel
0102030201 | DKM0104HNET21 | 03050AJK_88134UFA-50R_12 | 2*200G Line Service Processing Board (ULHA,SDFEC2@ 200G QPSK, Coherent, Tunable, Super C band,Flex grid)(2*200G Line Capacity Included)-Hi-Care Basic,12month | Huawei | Áru | Alaptermék |  | 1 | 1 | Nem | db | 12 | 120 |  | 27 | 6497963 | EUR | 16123.9774 | Nem | Optikai átviteli eszközök - DWDM támogató eszközök | legalább 60 (hatvan), legfeljebb 120 (százhúsz) naptári nap | A rendelés előzetes konzultációt igényel
0190020201 | DKM0104HNET21 | 03054681_88134UFA-673_12 | 12-Port 10GBase LAN/WAN-SFP+ Integrated Line Processing Unit(LPUI-120) - Hi-Care Basic,12month | Huawei | Áru | Alaptermék |  | 1 | 1 | Nem | db | 12 | 120 |  | 27 | 2999060 | EUR | 7441.8357 | Nem | WAN eszközök - Gerinchálózati útválasztók | legalább 60 (hatvan), legfeljebb 120 (százhúsz) naptári nap | A rendelés előzetes konzultációt igényel
0190020201 | DKM0104HNET21 | 03057487_88134UFA-3BQ_12 | 1-Port 100GBase-QSFP28 + 12-Port 10GBase LAN/WAN-SFP+ Integrated Line Processing Unit B(LPUI-240-B) - Hi-Care Basic,12month | Huawei | Áru | Alaptermék |  | 1 | 1 | Nem | db | 12 | 120 |  | 27 | 4623551 | EUR | 11472.8301 | Nem | WAN eszközök - Gerinchálózati útválasztók | legalább 60 (hatvan), legfeljebb 120 (százhúsz) naptári nap | A rendelés előzetes konzultációt igényel
0190020201 | DKM0104HNET21 | 03057692_88134UJL-35U_12 | 24-Port 10GBase LAN/WAN-SFP+ Integrated Line Processing Unit CM(LPUI-240-CM) - Hi-Care Standard,12month | Huawei | Áru | Alaptermék |  | 1 | 1 | Nem | db | 12 | 120 |  | 27 | 1249608 | EUR | 3100.7649 | Nem | WAN eszközök - Gerinchálózati útválasztók | legalább 60 (hatvan), legfeljebb 120 (százhúsz) naptári nap | A rendelés előzetes konzultációt igényel
0190020201 | DKM0104HNET21 | 03057848_88134UJL-722_12 | 4-Port 100GBase-CFP2 Integrated Line Processing Unit (LPUI-480) - Hi-Care Standard,12month | Huawei | Áru | Alaptermék |  | 1 | 1 | Nem | db | 12 | 120 |  | 27 | 9996866 | EUR | 24806.1191 | Nem | WAN eszközök - Gerinchálózati útválasztók | legalább 60 (hatvan), legfeljebb 120 (százhúsz) naptári nap | A rendelés előzetes konzultációt igényel
0190020201 | DKM0104HNET21 | 03057850_88134UFA-729_12 | 2-Port 100GBase-CFP2 + 24-Port 10GBase LAN/WAN-SFP+ Integrated Line Processing Unit B(LPUI-480-B) - Hi-Care Basic,12month | Huawei | Áru | Alaptermék |  | 1 | 1 | Nem | db | 12 | 120 |  | 27 | 8497336 | EUR | 21085.2012 | Nem | WAN eszközök - Gerinchálózati útválasztók | legalább 60 (hatvan), legfeljebb 120 (százhúsz) naptári nap | A rendelés előzetes konzultációt igényel
0190020201 | DKM0104HNET21 | 03057895_88134UFA-3BU_12 | 4-Port 100GBase-QSFP28 Integrated Line Processing Unit B(LPUI-480-B) - Hi-Care Basic,12month | Huawei | Áru | Alaptermék |  | 1 | 1 | Nem | db | 12 | 120 |  | 27 | 8497336 | EUR | 21085.2012 | Nem | WAN eszközök - Gerinchálózati útválasztók | legalább 60 (hatvan), legfeljebb 120 (százhúsz) naptári nap | A rendelés előzetes konzultációt igényel
0190020201 | DKM0104HNET21 | 03058316_88134UFA-3MU_12 | 24-Port 10GBase LAN/WAN-SFP+ Integrated Line Processing Unit (LPUI-241) - Hi-Care Basic,12month | Huawei | Áru | Alaptermék |  | 1 | 1 | Nem | db | 12 | 120 |  | 27 | 4748511 | EUR | 11782.9066 | Nem | WAN eszközök - Gerinchálózati útválasztók | legalább 60 (hatvan), legfeljebb 120 (százhúsz) naptári nap | A rendelés előzetes konzultációt igényel
0190020201 | DKM0104HNET21 | 03058317_88134UJL-3CU_12 | 24-Port 10GBase LAN/WAN-SFP+ Integrated Line Processing Unit B(LPUI-241-B) - Hi-Care Standard,12month | Huawei | Áru | Alaptermék |  | 1 | 1 | Nem | db | 12 | 120 |  | 27 | 5935639 | EUR | 14728.6332 | Nem | WAN eszközök - Gerinchálózati útválasztók | legalább 60 (hatvan), legfeljebb 120 (százhúsz) naptári nap | A rendelés előzetes konzultációt igényel
0190020201 | DKM0104HNET21 | 03058319_88134UFA-3MS_12 | 1-Port 100GBase-CFP2 + 12-Port 10GBase LAN/WAN-SFP+ Integrated Line Processing Unit (LPUI-241) - Hi-Care Basic,12month | Huawei | Áru | Alaptermék |  | 1 | 1 | Nem | db | 12 | 120 |  | 27 | 4748511 | EUR | 11782.9066 | Nem | WAN eszközök - Gerinchálózati útválasztók | legalább 60 (hatvan), legfeljebb 120 (százhúsz) naptári nap | A rendelés előzetes konzultációt igényel
0190020201 | DKM0104HNET21 | 03058320_88136MYG-3MT_12 | 1-Port 100GBase-QSFP28 + 12-Port 10GBase LAN/WAN-SFP+ Integrated Line Processing Unit (LPUI-241) - Hi-Care Repair,12month | Huawei | Áru | Alaptermék |  | 1 | 1 | Nem | db | 12 | 120 |  | 27 | 3561383 | EUR | 8837.1799 | Nem | WAN eszközök - Gerinchálózati útválasztók | legalább 60 (hatvan), legfeljebb 120 (százhúsz) naptári nap | A rendelés előzetes konzultációt igényel
0102020201 | DKM0104HNET21 | 03058859 | Main Processing Unit B8 | Huawei | Áru | Alaptermék |  | 1 | 1 | Nem | db | 12 | 120 |  | 27 | 17605814 | EUR | 43686.8834 | Nem | WAN eszközök - Gerinchálózati útválasztók | legalább 60 (hatvan), legfeljebb 120 (százhúsz) naptári nap | A rendelés előzetes konzultációt igényel
0102010201 | DKM0104HNET21 | 03058870 | 18-port 100GE interface card (FD-G, QSFP28) | Huawei | Áru | Alaptermék |  | 1 | 1 | Nem | db | 12 | 120 |  | 27 | 9798018 | EUR | 24312.7009 | Nem | LAN aktív eszközök - Adatközponti switch-ek | legalább 60 (hatvan), legfeljebb 120 (százhúsz) naptári nap | A rendelés előzetes konzultációt igényel
0190020201 | DKM0104HNET21 | 03058870_88136MYG-4GN_12 | 18-port 100GE interface card (FD-G, QSFP28) - Hi-Care Repair,12month | Huawei | Áru | Alaptermék |  | 1 | 1 | Nem | db | 12 | 120 |  | 27 | 281162 | EUR | 697.6721 | Nem | LAN aktív eszközök - Adatközponti switch-ek | legalább 60 (hatvan), legfeljebb 120 (százhúsz) naptári nap | A rendelés előzetes konzultációt igényel
0190020201 | DKM0104HNET21 | 03058871_88134UFA-4C8_12 | 36-port 40GE interface card (FD-G, QSFP+) - Hi-Care Basic,12month | Huawei | Áru | Alaptermék |  | 1 | 1 | Nem | db | 12 | 120 |  | 27 | 374882 | EUR | 930.2295 | Nem | LAN aktív eszközök - Adatközponti switch-ek | legalább 60 (hatvan), legfeljebb 120 (százhúsz) naptári nap | A rendelés előzetes konzultációt igényel
0102010201 | DKM0104HNET21 | 03058873 | 48-port 10GE interface card (FD-G, SFP+) | Huawei | Áru | Alaptermék |  | 1 | 1 | Nem | db | 12 | 120 |  | 27 | 6429950 | EUR | 15955.2101 | Nem | LAN aktív eszközök - Adatközponti switch-ek | legalább 60 (hatvan), legfeljebb 120 (százhúsz) naptári nap | A rendelés előzetes konzultációt igényel
0102030201 | DKM0104HNET21 | 34061300_88134UJL-2GJ_12 | High Speed Transceiver,QSFP28,1310nm,100G,-6.5dBm,2.5dBm,-10.9dBm,LC,SMF,2km-Hi-Care Standard,12month | Huawei | Áru | Alaptermék |  | 1 | 1 | Nem | db | 12 | 120 |  | 27 | 368009 | EUR | 913.1748 | Nem | Optikai átviteli eszközök - DWDM támogató eszközök | legalább 60 (hatvan), legfeljebb 120 (százhúsz) naptári nap | A rendelés előzetes konzultációt igényel
0102030201 | DKM0104HNET21 | 34061478 | Optical transceiver,QSFP-100G-LR4,10km | Huawei | Áru | Alaptermék |  | 1 | 1 | Nem | db | 12 | 120 |  | 27 | 6429950 | EUR | 15955.2101 | Nem | Optikai átviteli eszközök - DWDM támogató eszközök | legalább 60 (hatvan), legfeljebb 120 (százhúsz) naptári nap | A rendelés előzetes konzultációt igényel
0102030201 | DKM0104HNET21 | 34061493_88134UJL-2A7_12 | High Speed Transceiver,QSFP28,850nm,128GFC,-8.4dBm,2.4dBm,-10.3dBm,MPO,MM,0.1km,OM4-Hi-Care Standard,12month | Huawei | Áru | Alaptermék |  | 1 | 1 | Nem | db | 12 | 120 |  | 27 | 29522 | EUR | 73.2568 | Nem | Optikai átviteli eszközök - DWDM támogató eszközök | legalább 60 (hatvan), legfeljebb 120 (százhúsz) naptári nap | A rendelés előzetes konzultációt igényel
0102030201 | DKM0104HNET21 | 34061532 | Optical Transceiver,SFP+,1553.33nm,9.95G~11.1Gbps,-1~3dBm,-16dBm,LC,SMF,40km | Huawei | Áru | Alaptermék |  | 1 | 1 | Nem | db | 12 | 120 |  | 27 | 938160 | EUR | 2327.9404 | Nem | Optikai átviteli eszközök - DWDM támogató eszközök | legalább 60 (hatvan), legfeljebb 120 (százhúsz) naptári nap | A rendelés előzetes konzultációt igényel
0102030201 | DKM0104HNET21 | 34061535 | Optical Transceiver,SFP+,1550.92nm,9.95G~11.1Gbps,-1~3dBm,-16dBm,LC,SMF,40km | Huawei | Áru | Alaptermék |  | 1 | 1 | Nem | db | 12 | 120 |  | 27 | 938160 | EUR | 2327.9404 | Nem | Optikai átviteli eszközök - DWDM támogató eszközök | legalább 60 (hatvan), legfeljebb 120 (százhúsz) naptári nap | A rendelés előzetes konzultációt igényel
0102030201 | DKM0104HNET21 | 34061541 | Optical Transceiver,SFP+,1546.12nm,9.95G~11.1Gbps,-1~3dBm,-16dBm,LC,SMF,40km | Huawei | Áru | Alaptermék |  | 1 | 1 | Nem | db | 12 | 120 |  | 27 | 938160 | EUR | 2327.9404 | Nem | Optikai átviteli eszközök - DWDM támogató eszközök | legalább 60 (hatvan), legfeljebb 120 (százhúsz) naptári nap | A rendelés előzetes konzultációt igényel
0102030201 | DKM0104HNET21 | 34061547 | Optical Transceiver,SFP+,1541.35nm,9.95G~11.1Gbps,-1~3dBm,-16dBm,LC,SMF,40km | Huawei | Áru | Alaptermék |  | 1 | 1 | Nem | db | 12 | 120 |  | 27 | 938160 | EUR | 2327.9404 | Nem | Optikai átviteli eszközök - DWDM támogató eszközök | legalább 60 (hatvan), legfeljebb 120 (százhúsz) naptári nap | A rendelés előzetes konzultációt igényel
0102030201 | DKM0104HNET21 | 34061554 | Optical Transceiver,SFP+,1535.82nm,9.95G~11.1Gbps,-1~3dBm,-16dBm,LC,SMF,40km | Huawei | Áru | Alaptermék |  | 1 | 1 | Nem | db | 12 | 120 |  | 27 | 938160 | EUR | 2327.9404 | Nem | Optikai átviteli eszközök - DWDM támogató eszközök | legalább 60 (hatvan), legfeljebb 120 (százhúsz) naptári nap | A rendelés előzetes konzultációt igényel
0102030201 | DKM0104HNET21 | 34061560 | Optical Transceiver,SFP+,1531.12nm,9.95G~11.1Gbps,-1~3dBm,-16dBm,LC,SMF,40km | Huawei | Áru | Alaptermék |  | 1 | 1 | Nem | db | 12 | 120 |  | 27 | 938160 | EUR | 2327.9404 | Nem | Optikai átviteli eszközök - DWDM támogató eszközök | legalább 60 (hatvan), legfeljebb 120 (százhúsz) naptári nap | A rendelés előzetes konzultációt igényel
0102030201 | DKM0104HNET21 | 34061646 | Optical Transceiver-TSFP+- 1545.32~1552.52nm-8.5~11.1Gbps with CDR--2dBm-3dBm--16dBm-LC-SMF-40km | Huawei | Áru | Alaptermék |  | 1 | 1 | Nem | db | 12 | 120 |  | 27 | 1071540 | EUR | 2658.907 | Nem | Optikai átviteli eszközök - DWDM támogató eszközök | legalább 60 (hatvan), legfeljebb 120 (százhúsz) naptári nap | A rendelés előzetes konzultációt igényel
0102030201 | DKM0104HNET21 | 34061703 | High Speed Transceiver,QSFP28,1310nm,100G,-2.5dBm,2.9dBm,-21.4dBm,LC,SMF,30km | Huawei | Áru | Alaptermék |  | 1 | 1 | Nem | db | 12 | 120 |  | 27 | 22504750 | EUR | 55843.0523 | Nem | Optikai átviteli eszközök - DWDM támogató eszközök | legalább 60 (hatvan), legfeljebb 120 (százhúsz) naptári nap | A rendelés előzetes konzultációt igényel
0102030201 | DKM0104HNET21 | 34061814 | BiDi Transceiver,QSFP28,1271nm(TX)/1331nm(RX),50G,-4.5dBm,4.2dBm,-8.9dBm,LC,10km | Huawei | Áru | Alaptermék |  | 1 | 1 | Nem | db | 12 | 120 |  | 27 | 1852437 | EUR | 4596.619 | Nem | Optikai átviteli eszközök - DWDM támogató eszközök | legalább 60 (hatvan), legfeljebb 120 (százhúsz) naptári nap | A rendelés előzetes konzultációt igényel
0102030201 | DKM0104HNET21 | 34061960_88134UFA-4XV_12 | High Speed Transceiver,QSFP28,1310nm,100G,-2.9dBm,2.9dBm,-20.9dBm,LC,40km-Hi-Care Basic,12month | Huawei | Áru | Alaptermék |  | 1 | 1 | Nem | db | 12 | 120 |  | 27 | 699781 | EUR | 1736.4289 | Nem | Optikai átviteli eszközök - DWDM támogató eszközök | legalább 60 (hatvan), legfeljebb 120 (százhúsz) naptári nap | A rendelés előzetes konzultációt igényel
0102030201 | DKM0104HNET21 | 34070258 | Pluggable Optical Amplifier, Extended C-band, Gain 20~31dB, Max 21.5dBm Out, Support WD | Huawei | Áru | Alaptermék |  | 1 | 1 | Nem | db | 12 | 120 |  | 27 | 7618264 | EUR | 18903.8798 | Nem | Optikai átviteli eszközök - DWDM támogató eszközök | legalább 60 (hatvan), legfeljebb 120 (százhúsz) naptári nap | A rendelés előzetes konzultációt igényel
0102030201 | DKM0104HNET21 | 34100352 | Optical Passive Module,switch & coupler & VOA & TAP & PD,1478~1670,LC | Huawei | Áru | Alaptermék |  | 1 | 1 | Nem | db | 12 | 120 |  | 27 | 1280267 | EUR | 3176.8402 | Nem | Optikai átviteli eszközök - DWDM támogató eszközök | legalább 60 (hatvan), legfeljebb 120 (százhúsz) naptári nap | A rendelés előzetes konzultációt igényel
0102030201 | DKM0104HNET21 | 45030056 | Variable Optical Attenuator,SFP VOA,1525~1570nm,0~20dB,1.5dB,40dB,LC/PC | Huawei | Áru | Alaptermék |  | 1 | 1 | Nem | db | 12 | 120 |  | 27 | 138704 | EUR | 344.1775 | Nem | Optikai átviteli eszközök - DWDM támogató eszközök | legalább 60 (hatvan), legfeljebb 120 (százhúsz) naptári nap | A rendelés előzetes konzultációt igényel
0102030201 | DKM0104HNET21 | 45060037 | Dispersion Compensating Fiber,1525~1568nm(For G.652 Fiber),-2001~-1937ps/nm@1545nm(For 120km),9.8dB,0.1dB,0.8ps,LC/UPC Adapter,No Pigtail,266*237*43mm | Huawei | Áru | Alaptermék |  | 1 | 1 | Nem | db | 12 | 120 |  | 27 | 7186081 | EUR | 17831.4655 | Nem | Optikai átviteli eszközök - DWDM támogató eszközök | legalább 60 (hatvan), legfeljebb 120 (százhúsz) naptári nap | A rendelés előzetes konzultációt igényel
0102030201 | DKM0104HNET21 | 45060038 | Dispersion Compensating Fiber,1525~1568nm(For G.652 Fiber),-170~-158ps/nm@1545nm(For 10km),2.6dB,0.1dB,0.3ps,LC/UPC Adapter,No Pigtail,266*237*43mm | Huawei | Áru | Alaptermék |  | 1 | 1 | Nem | db | 12 | 120 |  | 27 | 1905253 | EUR | 4727.6743 | Nem | Optikai átviteli eszközök - DWDM támogató eszközök | legalább 60 (hatvan), legfeljebb 120 (százhúsz) naptári nap | A rendelés előzetes konzultációt igényel
0102030201 | DKM0104HNET21 | 45060153 | Dispersion Compensation Module,1525~1568nm(compensate G.652 fiber),-170~-158ps/nm@1545nm(compensate 10km),<=2.6dB,<=0.1dB,<=0.3ps,LC/UPC Interface,no fiber,266*210*36mm | Huawei | Áru | Alaptermék |  | 1 | 1 | Nem | db | 12 | 120 |  | 27 | 1905253 | EUR | 4727.6743 | Nem | Optikai átviteli eszközök - DWDM támogató eszközök | legalább 60 (hatvan), legfeljebb 120 (százhúsz) naptári nap | A rendelés előzetes konzultációt igényel
0102030201 | DKM0104HNET21 | 45060157 | Dispersion Compensation Module,1525~1568nm(compensate G.652 fiber),-1270~-1340ps/nm@1545nm(compensate 80km),<=8dB,<=0.1dB,<=0.7ps,LC/UPC Interface,no fiber,266*210*36mm | Huawei | Áru | Alaptermék |  | 1 | 1 | Nem | db | 12 | 120 |  | 27 | 4624359 | EUR | 11474.8365 | Nem | Optikai átviteli eszközök - DWDM támogató eszközök | legalább 60 (hatvan), legfeljebb 120 (százhúsz) naptári nap | A rendelés előzetes konzultációt igényel
0102010102 | DKM0104HNET21 | 45090010 | Optical Circulator,1501nm--1620nm,1.5dB,45dB.,25dB.,50dB,0.9mm,0m,60*100*12 mm | Huawei | Áru | Alaptermék |  | 1 | 1 | Nem | db | 12 | 120 |  | 27 | 857370 | EUR | 2127.4692 | Nem | LAN aktív eszközök - Menedzselhető switch-ek | legalább 60 (hatvan), legfeljebb 120 (százhúsz) naptári nap | A rendelés előzetes konzultációt igényel
0190020201 | DKM0104HNET21 | 50010481_88134UJL-4B7_12 | AR611W, 1*GE COMBO WAN, 4*GE LAN, 1*USB 2.0, Wi-Fi 2.4G+5G - Hi-Care Standard,12month | Huawei | Áru | Alaptermék |  | 1 | 1 | Nem | db | 12 | 120 |  | 27 | 18137 | EUR | 45.0061 | Nem | WAN eszközök - Telephelyi elérést biztosító útválasztók | legalább 60 (hatvan), legfeljebb 120 (százhúsz) naptári nap | A rendelés előzetes konzultációt igényel
0102010201 | DKM0104HNET21 | 88032HEY | IPS-AV-URL Function Group Subscribe 36 Months,With HW General Security Platform Software | Huawei | Áru | Alaptermék |  | 1 | 1 | Nem | db | 12 | 120 |  | 27 | 6509557 | EUR | 16152.7464 | Nem | LAN aktív eszközök - Moduláris switch-ek | legalább 60 (hatvan), legfeljebb 120 (százhúsz) naptári nap | A rendelés előzetes konzultációt igényel
0102010201 | DKM0104HNET21 | 88032HFA | IPS Update Service Subscribe 12 Months(IPS Module),With HW General Security Platform Software | Huawei | Áru | Alaptermék |  | 1 | 1 | Nem | db | 12 | 120 |  | 27 | 1928986 | EUR | 4786.5647 | Nem | LAN aktív eszközök - Moduláris switch-ek | legalább 60 (hatvan), legfeljebb 120 (százhúsz) naptári nap | A rendelés előzetes konzultációt igényel
0102070101 | DKM0104HNET21 | 88034GEG | eSight Secure Policy Management License, 1 Device | Huawei | Áru | Alaptermék |  | 1 | 1 | Nem | db | 12 | 120 |  | 27 | 214332 | EUR | 531.8424 | Nem | Hálózat menedzsment megoldások - SNMP menedzselhető szoftverek | legalább 60 (hatvan), legfeljebb 120 (százhúsz) naptári nap | A rendelés előzetes konzultációt igényel
0102070101 | DKM0104HNET21 | 88034GEP | eSight Facilities Management License, 1 Device | Huawei | Áru | Alaptermék |  | 1 | 1 | Nem | db | 12 | 120 |  | 27 | 459283 | EUR | 1139.6602 | Nem | Hálózat menedzsment megoldások - SNMP menedzselhető szoftverek | legalább 60 (hatvan), legfeljebb 120 (százhúsz) naptári nap | A rendelés előzetes konzultációt igényel
0102050101 | DKM0104HNET21 | 88034UWE | Access Controller AP Resource License(128 AP) | Huawei | Áru | Alaptermék |  | 1 | 1 | Nem | db | 12 | 120 |  | 27 | 3662008 | EUR | 9086.8695 | Nem | Vezeték nélküli megoldások - Vezeték nélküli vezérlők (Wireless Controllers) | legalább 60 (hatvan), legfeljebb 120 (százhúsz) naptári nap | A rendelés előzetes konzultációt igényel
0102020201 | DKM0104HNET21 | 88034XLA | NetEngine40E BNG Software Package | Huawei | Áru | Alaptermék |  | 1 | 1 | Nem | db | 12 | 120 |  | 27 | 12247521 | EUR | 30390.8713 | Nem | WAN eszközök - Gerinchálózati útválasztók | legalább 60 (hatvan), legfeljebb 120 (százhúsz) naptári nap | A rendelés előzetes konzultációt igényel
0102060101 | DKM0104HNET21 | 88035CTY | Quantity of SSL VPN Concurrent Users(2000 Users) | Huawei | Áru | Alaptermék |  | 1 | 1 | Nem | db | 12 | 120 |  | 27 | 3092433 | EUR | 7673.5312 | Nem | Hálózat biztonsági megoldások - Hálózat biztonsági megoldások | legalább 60 (hatvan), legfeljebb 120 (százhúsz) naptári nap | A rendelés előzetes konzultációt igényel
0102060101 | DKM0104HNET21 | 88035CUC | Quantity of Virtual Firewall (10 Vsys) | Huawei | Áru | Alaptermék |  | 1 | 1 | Nem | db | 12 | 120 |  | 27 | 633135 | EUR | 1571.0537 | Nem | Hálózat biztonsági megoldások - Hálózat biztonsági megoldások | legalább 60 (hatvan), legfeljebb 120 (százhúsz) naptári nap | A rendelés előzetes konzultációt igényel
0102060102 | DKM0104HNET21 | 88035CWJ | IPS Update Service Subscribe 36 Months (Applies to USG6550E) | Huawei | Áru | Alaptermék |  | 1 | 1 | Nem | db | 12 | 120 |  | 27 | 734853 | EUR | 1823.4564 | Nem | Hálózat biztonsági megoldások - Hálózat biztonsági megoldások | legalább 60 (hatvan), legfeljebb 120 (százhúsz) naptári nap | A rendelés előzetes konzultációt igényel
0102070101 | DKM0104HNET21 | 88035FKQ | Basic Platform and Web Portal Software Package(per site), Perpetual License | Huawei | Áru | Alaptermék |  | 1 | 1 | Nem | db | 12 | 120 |  | 27 | 153094019 | EUR | 379885.9023 | Nem | Hálózat menedzsment megoldások - SNMP menedzselhető szoftverek | legalább 60 (hatvan), legfeljebb 120 (százhúsz) naptári nap | A rendelés előzetes konzultációt igényel
0102070101 | DKM0104HNET21 | 88035FMD | MPLS Network Optimization Function Package (per 40/50G port), Perpetual License | Huawei | Áru | Alaptermék |  | 1 | 1 | Nem | db | 12 | 120 |  | 27 | 306154 | EUR | 759.6885 | Nem | Hálózat menedzsment megoldások - SNMP menedzselhető szoftverek | legalább 60 (hatvan), legfeljebb 120 (százhúsz) naptári nap | A rendelés előzetes konzultációt igényel
0102070101 | DKM0104HNET21 | 88035FMF | IP Network Optimization Function Package (per <=2.5G port), Perpetual License | Huawei | Áru | Alaptermék |  | 1 | 1 | Nem | db | 12 | 120 |  | 27 | 137804 | EUR | 341.9466 | Nem | Hálózat menedzsment megoldások - SNMP menedzselhető szoftverek | legalább 60 (hatvan), legfeljebb 120 (százhúsz) naptári nap | A rendelés előzetes konzultációt igényel
0102070101 | DKM0104HNET21 | 88035FMH | IP Network Optimization Function Package (per 25G port), Perpetual License | Huawei | Áru | Alaptermék |  | 1 | 1 | Nem | db | 12 | 120 |  | 27 | 1653301 | EUR | 4102.4831 | Nem | Hálózat menedzsment megoldások - SNMP menedzselhető szoftverek | legalább 60 (hatvan), legfeljebb 120 (százhúsz) naptári nap | A rendelés előzetes konzultációt igényel
0102010102 | DKM0104HNET21 | 88035FYX | N1-CloudCampus,Advanced,S57HI Series,Per Device | Huawei | Áru | Alaptermék |  | 1 | 1 | Nem | db | 12 | 120 |  | 27 | 363428 | EUR | 901.8069 | Nem | LAN aktív eszközök - Menedzselhető switch-ek | legalább 60 (hatvan), legfeljebb 120 (százhúsz) naptári nap | A rendelés előzetes konzultációt igényel
0102060101 | DKM0104HNET21 | 88035WBS | N1-USG6525E Advanced, Per Device | Huawei | Áru | Alaptermék |  | 1 | 1 | Nem | db | 12 | 120 |  | 27 | 79610 | EUR | 197.5446 | Nem | Hálózat biztonsági megoldások - Hálózat biztonsági megoldások | legalább 60 (hatvan), legfeljebb 120 (százhúsz) naptári nap | A rendelés előzetes konzultációt igényel
0102060102 | DKM0104HNET21 | 88035WBW | N1-USG6565E Advanced, Per Device | Huawei | Áru | Alaptermék |  | 1 | 1 | Nem | db | 12 | 120 |  | 27 | 244951 | EUR | 607.8179 | Nem | Hálózat biztonsági megoldások - Hálózat biztonsági megoldások | legalább 60 (hatvan), legfeljebb 120 (százhúsz) naptári nap | A rendelés előzetes konzultációt igényel
0102060102 | DKM0104HNET21 | 88035WBX | N1-USG6585E Foundation, Per Device | Huawei | Áru | Alaptermék |  | 1 | 1 | Nem | db | 12 | 120 |  | 27 | 131661 | EUR | 326.7016 | Nem | Hálózat biztonsági megoldások - Hálózat biztonsági megoldások | legalább 60 (hatvan), legfeljebb 120 (százhúsz) naptári nap | A rendelés előzetes konzultációt igényel
0102060101 | DKM0104HNET21 | 88035WCB | N1-USG6615E Advanced, Per Device | Huawei | Áru | Alaptermék |  | 1 | 1 | Nem | db | 12 | 120 |  | 27 | 541844 | EUR | 1344.5267 | Nem | Hálózat biztonsági megoldások - Hálózat biztonsági megoldások | legalább 60 (hatvan), legfeljebb 120 (százhúsz) naptári nap | A rendelés előzetes konzultációt igényel
0102010201 | DKM0104HNET21 | 88035WCR | N1-CloudCampus,Foundation,S127E Series,Per Device | Huawei | Áru | Alaptermék |  | 1 | 1 | Nem | db | 12 | 120 |  | 27 | 2449503 | EUR | 6078.1704 | Nem | LAN aktív eszközök - Moduláris switch-ek | legalább 60 (hatvan), legfeljebb 120 (százhúsz) naptári nap | A rendelés előzetes konzultációt igényel
0102020201 | DKM0104HNET21 | 88035WQV | NetEngine40E 50G MACsec RTU(per 50G) | Huawei | Áru | Alaptermék |  | 1 | 1 | Nem | db | 12 | 120 |  | 27 | 5388908 | EUR | 13371.9793 | Nem | WAN eszközök - Gerinchálózati útválasztók | legalább 60 (hatvan), legfeljebb 120 (százhúsz) naptári nap | A rendelés előzetes konzultációt igényel
0102020201 | DKM0104HNET21 | 88035WRG | NetEngine40E 1G MACsec RTU(per 1G) | Huawei | Áru | Alaptermék |  | 1 | 1 | Nem | db | 12 | 120 |  | 27 | 153094 | EUR | 379.8858 | Nem | WAN eszközök - Gerinchálózati útválasztók | legalább 60 (hatvan), legfeljebb 120 (százhúsz) naptári nap | A rendelés előzetes konzultációt igényel
0102020201 | DKM0104HNET21 | 88035YLY | N1-NetEngine 8000 M14 Series Port Slicing Function License | Huawei | Áru | Alaptermék |  | 1 | 1 | Nem | db | 12 | 120 |  | 27 | 6922913 | EUR | 17178.4447 | Nem | WAN eszközök - Gerinchálózati útválasztók | legalább 60 (hatvan), legfeljebb 120 (százhúsz) naptári nap | A rendelés előzetes konzultációt igényel
0102020201 | DKM0104HNET21 | 88035YMA | N1-NetEngine 8000 M14 Series MACSec Function License | Huawei | Áru | Alaptermék |  | 1 | 1 | Nem | db | 12 | 120 |  | 27 | 6922913 | EUR | 17178.4447 | Nem | WAN eszközök - Gerinchálózati útválasztók | legalább 60 (hatvan), legfeljebb 120 (százhúsz) naptári nap | A rendelés előzetes konzultációt igényel
0102020201 | DKM0104HNET21 | 88035YMK | N1-NetEngine 8000 M8 Series Port Slicing Function License | Huawei | Áru | Alaptermék |  | 1 | 1 | Nem | db | 12 | 120 |  | 27 | 4531583 | EUR | 11244.6237 | Nem | WAN eszközök - Gerinchálózati útválasztók | legalább 60 (hatvan), legfeljebb 120 (százhúsz) naptári nap | A rendelés előzetes konzultációt igényel
0102010102 | DKM0104HNET21 | 88035YSL | N1-CloudCampus,Foundation,S57XX-L Series,Per Device | Huawei | Áru | Alaptermék |  | 1 | 1 | Nem | db | 12 | 120 |  | 27 | 122476 | EUR | 303.9103 | Nem | LAN aktív eszközök - Menedzselhető switch-ek | legalább 60 (hatvan), legfeljebb 120 (százhúsz) naptári nap | A rendelés előzetes konzultációt igényel
0102020201 | DKM0104HNET21 | 88036AXS | N1-NetEngine 8000 M8 Series Foundation to Advanced SW License | Huawei | Áru | Alaptermék |  | 1 | 1 | Nem | db | 12 | 120 |  | 27 | 3916144 | EUR | 9717.4787 | Nem | WAN eszközök - Gerinchálózati útválasztók | legalább 60 (hatvan), legfeljebb 120 (százhúsz) naptári nap | A rendelés előzetes konzultációt igényel
0102020201 | DKM0104HNET21 | 88036AXV | N1-NetEngine 8000 M1 Series Foundation to Advanced SW License | Huawei | Áru | Alaptermék |  | 1 | 1 | Nem | db | 12 | 120 |  | 27 | 709742 | EUR | 1761.1462 | Nem | WAN eszközök - Gerinchálózati útválasztók | legalább 60 (hatvan), legfeljebb 120 (százhúsz) naptári nap | A rendelés előzetes konzultációt igényel
0102020201 | DKM0104HNET21 | 88036AXW | N1-NetEngine 8000 M1 Series Foundation SW License | Huawei | Áru | Alaptermék |  | 1 | 1 | Nem | db | 12 | 120 |  | 27 | 627686 | EUR | 1557.5324 | Nem | WAN eszközök - Gerinchálózati útválasztók | legalább 60 (hatvan), legfeljebb 120 (százhúsz) naptári nap | A rendelés előzetes konzultációt igényel
0102020201 | DKM0104HNET21 | 88036AYX | N1-NetEngine 8000 M1 Series Port Slicing Function License | Huawei | Áru | Alaptermék |  | 1 | 1 | Nem | db | 12 | 120 |  | 27 | 842017 | EUR | 2089.372 | Nem | WAN eszközök - Gerinchálózati útválasztók | legalább 60 (hatvan), legfeljebb 120 (százhúsz) naptári nap | A rendelés előzetes konzultációt igényel
0102020201 | DKM0104HNET21 | 88036BBA | N1-NetEngine 8000 M6 Series Advanced SW License | Huawei | Áru | Alaptermék |  | 1 | 1 | Nem | db | 12 | 120 |  | 27 | 2899602 | EUR | 7195.0421 | Nem | WAN eszközök - Gerinchálózati útválasztók | legalább 60 (hatvan), legfeljebb 120 (százhúsz) naptári nap | A rendelés előzetes konzultációt igényel
0102070101 | DKM0104HNET21 | 88036BNW | Basic Platform and Web Portal Software Package(0-6000 eNEs per site),Perpetual License | Huawei | Áru | Alaptermék |  | 1 | 1 | Nem | db | 12 | 120 |  | 27 | 61237746 | EUR | 151954.7057 | Nem | Hálózat menedzsment megoldások - SNMP menedzselhető szoftverek | legalább 60 (hatvan), legfeljebb 120 (százhúsz) naptári nap | A rendelés előzetes konzultációt igényel
0102020201 | DKM0104HNET21 | 88036BYC | N1-NetEngine 8000 M14 Series IPSec Function License | Huawei | Áru | Alaptermék |  | 1 | 1 | Nem | db | 12 | 120 |  | 27 | 1451329 | EUR | 3601.3136 | Nem | WAN eszközök - Gerinchálózati útválasztók | legalább 60 (hatvan), legfeljebb 120 (százhúsz) naptári nap | A rendelés előzetes konzultációt igényel
0102030201 | DKM0104HNET21 | 88036CEP | Basic Software Package (Per Subrack) | Huawei | Áru | Alaptermék |  | 1 | 1 | Nem | db | 12 | 120 |  | 27 | 1178803 | EUR | 2925.0693 | Nem | Optikai átviteli eszközök - DWDM támogató eszközök | legalább 60 (hatvan), legfeljebb 120 (százhúsz) naptári nap | A rendelés előzetes konzultációt igényel
0102070101 | DKM0104HNET21 | 88036CGA | Basic Northbound Interface for Manager(Includes SNMP, CORBA, XML, etc.),per 5 equivalent NEs,Perpetual License | Huawei | Áru | Alaptermék |  | 1 | 1 | Nem | db | 12 | 120 |  | 27 | 122476 | EUR | 303.9103 | Nem | Hálózat menedzsment megoldások - SNMP menedzselhető szoftverek | legalább 60 (hatvan), legfeljebb 120 (százhúsz) naptári nap | A rendelés előzetes konzultációt igényel
0102010201 | DKM0104HNET21 | 88036CMC | N1-CloudEngine 16800 AI Fabric Function | Huawei | Áru | Alaptermék |  | 1 | 1 | Nem | db | 12 | 120 |  | 27 | 6429950 | EUR | 15955.2101 | Nem | LAN aktív eszközök - Adatközponti switch-ek | legalább 60 (hatvan), legfeljebb 120 (százhúsz) naptári nap | A rendelés előzetes konzultációt igényel
0102010201 | DKM0104HNET21 | 88036SER | S7700 Basic SW,V200R020C00 | Huawei | Áru | Alaptermék |  | 1 | 1 | Nem | db | 12 | 120 |  | 27 | 1377693 | EUR | 3418.5927 | Nem | LAN aktív eszközök - Moduláris switch-ek | legalább 60 (hatvan), legfeljebb 120 (százhúsz) naptári nap | A rendelés előzetes konzultációt igényel
0102020201 | DKM0104HNET21 | 88060ABN | NE40E 100G Foundation Sofware Support and Service,3 year | Huawei | Áru | Alaptermék |  | 1 | 1 | Nem | db | 12 | 120 |  | 27 | 7605709 | EUR | 18872.7275 | Nem | WAN eszközök - Gerinchálózati útválasztók | legalább 60 (hatvan), legfeljebb 120 (százhúsz) naptári nap | A rendelés előzetes konzultációt igényel
0102020201 | DKM0104HNET21 | 88060ABU | NE40E 10G Foundation Sofware Support and Service,1 year | Huawei | Áru | Alaptermék |  | 1 | 1 | Nem | db | 12 | 120 |  | 27 | 281692 | EUR | 698.9885 | Nem | WAN eszközök - Gerinchálózati útválasztók | legalább 60 (hatvan), legfeljebb 120 (százhúsz) naptári nap | A rendelés előzetes konzultációt igényel
0102070101 | DKM0104HNET21 | 88060AEU | Cloud Management License,S5700-EI Series-48 Ports,Subscription And Support,Per Device,1 Year | Huawei | Áru | Alaptermék |  | 1 | 1 | Nem | db | 12 | 120 |  | 27 | 16228 | EUR | 40.2672 | Nem | Hálózat menedzsment megoldások - SNMP menedzselhető szoftverek | legalább 60 (hatvan), legfeljebb 120 (százhúsz) naptári nap | A rendelés előzetes konzultációt igényel
0102010102 | DKM0104HNET21 | 88060BSN | N1-CloudFabric Foundation SW License for CloudEngine 8800-SnS-Year | Huawei | Áru | Alaptermék |  | 1 | 1 | Nem | db | 12 | 120 |  | 27 | 606250 | EUR | 1504.3426 | Nem | LAN aktív eszközök - Adatközponti switch-ek | legalább 60 (hatvan), legfeljebb 120 (százhúsz) naptári nap | A rendelés előzetes konzultációt igényel
0102010201 | DKM0104HNET21 | 88060CUW | N1-CloudFabric Advanced SW License for CloudEngine 12800-SnS-1 Year | Huawei | Áru | Alaptermék |  | 1 | 1 | Nem | év | 12 | 120 |  | 27 | 1714653 | EUR | 4254.7223 | Nem | LAN aktív eszközök - Adatközponti switch-ek | legalább 60 (hatvan), legfeljebb 120 (százhúsz) naptári nap | A rendelés előzetes konzultációt igényel
0102070101 | DKM0104HNET21 | 88060DDU | MPLS Network Optimization Function Package (per 40/50G port),1 Year Subscription and Support | Huawei | Áru | Alaptermék |  | 1 | 1 | Nem | db | 12 | 120 |  | 27 | 61092 | EUR | 151.5935 | Nem | Hálózat menedzsment megoldások - SNMP menedzselhető szoftverek | legalább 60 (hatvan), legfeljebb 120 (százhúsz) naptári nap | A rendelés előzetes konzultációt igényel
0102070101 | DKM0104HNET21 | 88060DEB | IP Network Optimization Function Package (per 100G port),1 Year Subscription and Support | Huawei | Áru | Alaptermék |  | 1 | 1 | Nem | db | 12 | 120 |  | 27 | 1984100 | EUR | 4923.3261 | Nem | Hálózat menedzsment megoldások - SNMP menedzselhető szoftverek | legalább 60 (hatvan), legfeljebb 120 (százhúsz) naptári nap | A rendelés előzetes konzultációt igényel
0102070101 | DKM0104HNET21 | 88060DFT | MPLS Network Optimization Function Package (per <=2.5G port),3 Year Subscription and Support | Huawei | Áru | Alaptermék |  | 1 | 1 | Nem | db | 12 | 120 |  | 27 | 7983 | EUR | 19.8093 | Nem | Hálózat menedzsment megoldások - SNMP menedzselhető szoftverek | legalább 60 (hatvan), legfeljebb 120 (százhúsz) naptári nap | A rendelés előzetes konzultációt igényel
0102050201 | DKM0104HNET21 | 88060DVC | N1-CloudCampus,Advanced,11ac AP,SnS,Per Device,1Year | Huawei | Áru | Alaptermék |  | 1 | 1 | Nem | db | 12 | 120 |  | 27 | 17148 | EUR | 42.5507 | Nem | Vezeték nélküli megoldások - Vezeték nélküli elérési pont (Access Point) | legalább 60 (hatvan), legfeljebb 120 (százhúsz) naptári nap | A rendelés előzetes konzultációt igényel
0102070101 | DKM0104HNET21 | 88060FHP | IP Network Optimization Function Package (per 400G port), 1 Year Subscription and Support | Huawei | Áru | Alaptermék |  | 1 | 1 | Nem | db | 12 | 120 |  | 27 | 7936401 | EUR | 19693.3017 | Nem | Hálózat menedzsment megoldások - SNMP menedzselhető szoftverek | legalább 60 (hatvan), legfeljebb 120 (százhúsz) naptári nap | A rendelés előzetes konzultációt igényel
0102070101 | DKM0104HNET21 | 88060FUK | CampusInsight-Network Intelligent Analysis Application Analysis,Premium,X7 Series Fixed Switch,SnS,Per Device,1 Year | Huawei | Áru | Alaptermék |  | 1 | 1 | Nem | db | 12 | 120 |  | 27 | 11024 | EUR | 27.3556 | Nem | Hálózat menedzsment megoldások - SNMP menedzselhető szoftverek | legalább 60 (hatvan), legfeljebb 120 (százhúsz) naptári nap | A rendelés előzetes konzultációt igényel
0102070101 | DKM0104HNET21 | 88060PMR | MSP Cloud Management Subscription License,AirEngine9700-M Foundation,Per Device,3 Year | Huawei | Áru | Alaptermék |  | 1 | 1 | Nem | db | 12 | 120 |  | 27 | 1543186 | EUR | 3829.2456 | Nem | Hálózat menedzsment megoldások - SNMP menedzselhető szoftverek | legalább 60 (hatvan), legfeljebb 120 (százhúsz) naptári nap | A rendelés előzetes konzultációt igényel
0102020101 | DKM0104HNET21 | 88060QBK | Subscription And Support,N1 SD-WAN Foundation,AR6100,Per Device | Huawei | Áru | Alaptermék |  | 1 | 1 | Nem | db | 12 | 120 |  | 27 | 101040 | EUR | 250.7205 | Nem | WAN eszközök - Telephelyi elérést biztosító útválasztók | legalább 60 (hatvan), legfeljebb 120 (százhúsz) naptári nap | A rendelés előzetes konzultációt igényel
0102020101 | DKM0104HNET21 | 88060QBS | N1-CloudCampus SD-WAN(include SD-WAN),Foundation,AR600 Series,SnS,Per Device | Huawei | Áru | Alaptermék |  | 1 | 1 | Nem | db | 12 | 120 |  | 27 | 30008 | EUR | 74.4624 | Nem | WAN eszközök - Telephelyi elérést biztosító útválasztók | legalább 60 (hatvan), legfeljebb 120 (százhúsz) naptári nap | A rendelés előzetes konzultációt igényel
0102010201 | DKM0104HNET21 | 88060QDB | N1- CloudEngine 16800 Advantage Function B-SnS-Year | Huawei | Áru | Alaptermék |  | 1 | 1 | Nem | db | 12 | 120 |  | 27 | 936936 | EUR | 2324.903 | Nem | LAN aktív eszközök - Adatközponti switch-ek | legalább 60 (hatvan), legfeljebb 120 (százhúsz) naptári nap | A rendelés előzetes konzultációt igényel
0102010102 | DKM0104HNET21 | 88060RHM | N1-Upgrade-Foundation to Advanced,S67XX-S,SnS,Per Device | Huawei | Áru | Alaptermék |  | 1 | 1 | Nem | db | 12 | 120 |  | 27 | 80832 | EUR | 200.5764 | Nem | LAN aktív eszközök - Menedzselhető switch-ek | legalább 60 (hatvan), legfeljebb 120 (százhúsz) naptári nap | A rendelés előzetes konzultációt igényel
0102010102 | DKM0104HNET21 | 88060RHP | N1-CloudCampus,Advanced,S57XX-H Series,SnS,Per Device | Huawei | Áru | Alaptermék |  | 1 | 1 | Nem | db | 12 | 120 |  | 27 | 134722 | EUR | 334.2977 | Nem | LAN aktív eszközök - Menedzselhető switch-ek | legalább 60 (hatvan), legfeljebb 120 (százhúsz) naptári nap | A rendelés előzetes konzultációt igényel
0102060101 | DKM0104HNET21 | 88060RJJ | N1-USG6625E Advanced, SnS, Per Device, 1 Year | Huawei | Áru | Alaptermék |  | 1 | 1 | Nem | db | 12 | 120 |  | 27 | 205144 | EUR | 509.0428 | Nem | Hálózat biztonsági megoldások - Hálózat biztonsági megoldások | legalább 60 (hatvan), legfeljebb 120 (százhúsz) naptári nap | A rendelés előzetes konzultációt igényel
0102060101 | DKM0104HNET21 | 88060RJN | N1-USG6655E Advanced, SnS, Per Device, 1 Year | Huawei | Áru | Alaptermék |  | 1 | 1 | Nem | db | 12 | 120 |  | 27 | 440834 | EUR | 1093.8809 | Nem | Hálózat biztonsági megoldások - Hálózat biztonsági megoldások | legalább 60 (hatvan), legfeljebb 120 (százhúsz) naptári nap | A rendelés előzetes konzultációt igényel
0102020201 | DKM0104HNET21 | 88060THN | N1-NetEngine 8000 M14 Series SRv6 Function License SnS(1 year) | Huawei | Áru | Alaptermék |  | 1 | 1 | Nem | db | 12 | 120 |  | 27 | 870185 | EUR | 2159.2673 | Nem | WAN eszközök - Gerinchálózati útválasztók | legalább 60 (hatvan), legfeljebb 120 (százhúsz) naptári nap | A rendelés előzetes konzultációt igényel
0102020201 | DKM0104HNET21 | 88060THT | N1-NetEngine 8000 M14 Series MACSec Port Function License SnS(1 year) | Huawei | Áru | Alaptermék |  | 1 | 1 | Nem | db | 12 | 120 |  | 27 | 1384583 | EUR | 3435.6889 | Nem | WAN eszközök - Gerinchálózati útválasztók | legalább 60 (hatvan), legfeljebb 120 (százhúsz) naptári nap | A rendelés előzetes konzultációt igényel
0102020201 | DKM0104HNET21 | 88060TJF | N1-NetEngine 8000 M8 Series Foundation SW License SnS(1 year) | Huawei | Áru | Alaptermék |  | 1 | 1 | Nem | db | 12 | 120 |  | 27 | 783230 | EUR | 1943.4985 | Nem | WAN eszközök - Gerinchálózati útválasztók | legalább 60 (hatvan), legfeljebb 120 (százhúsz) naptári nap | A rendelés előzetes konzultációt igényel
0102020201 | DKM0104HNET21 | 88060TKG | N1-NetEngine 8000 F1 Series SRv6 Function License SnS(1 year) | Huawei | Áru | Alaptermék |  | 1 | 1 | Nem | db | 12 | 120 |  | 27 | 1957154 | EUR | 4856.4627 | Nem | WAN eszközök - Gerinchálózati útválasztók | legalább 60 (hatvan), legfeljebb 120 (százhúsz) naptári nap | A rendelés előzetes konzultációt igényel
0102070101 | DKM0104HNET21 | 88060UCM | Basic Function Package for IP Domain Management ( Per 20 Equivalent Nes),3 Year Subscription and Support | Huawei | Áru | Alaptermék |  | 1 | 1 | Nem | db | 12 | 120 |  | 27 | 4996990 | EUR | 12399.479 | Nem | Hálózat menedzsment megoldások - SNMP menedzselhető szoftverek | legalább 60 (hatvan), legfeljebb 120 (százhúsz) naptári nap | A rendelés előzetes konzultációt igényel
0102020201 | DKM0104HNET21 | 88060UEU | N1-NetEngine 8000 F1 Series Foundation to Advanced SW License SnS(1 year) | Huawei | Áru | Alaptermék |  | 1 | 1 | Nem | db | 12 | 120 |  | 27 | 1172549 | EUR | 2909.5499 | Nem | WAN eszközök - Gerinchálózati útválasztók | legalább 60 (hatvan), legfeljebb 120 (százhúsz) naptári nap | A rendelés előzetes konzultációt igényel
0102020201 | DKM0104HNET21 | 88060UFU | N1-NetEngine 8000 M6 Series MACSec Function License SnS(1 year) | Huawei | Áru | Alaptermék |  | 1 | 1 | Nem | db | 12 | 120 |  | 27 | 371713 | EUR | 922.3645 | Nem | WAN eszközök - Gerinchálózati útválasztók | legalább 60 (hatvan), legfeljebb 120 (százhúsz) naptári nap | A rendelés előzetes konzultációt igényel
0102070101 | DKM0104HNET21 | 88060UHQ | Basic Northbound Interface for Manager(Includes SNMP, CORBA, XML, etc.), per 20 equivalent NEs, 3 Year Subscription and Support | Huawei | Áru | Alaptermék |  | 1 | 1 | Nem | db | 12 | 120 |  | 27 | 249849 | EUR | 619.9728 | Nem | Hálózat menedzsment megoldások - SNMP menedzselhető szoftverek | legalább 60 (hatvan), legfeljebb 120 (százhúsz) naptári nap | A rendelés előzetes konzultációt igényel
0190080304 | DKM0104HNET21 | KE-SMB01-W | Falon kívüli doboz, 1 portos, csatlakozó nélkül | KELine | Áru | Kiegészítő |  | 1 | 1 | Nem | db | 12 | 120 |  | 27 | 514.9 | EUR | 1.2776 | Nem | Passzív hálózati elemek - Végpont kiépítéshez szükséges elemek | legalább 60 (hatvan), legfeljebb 120 (százhúsz) naptári nap | A rendelés előzetes konzultációt igényel
0190080304 | DKM0104HNET21 | KE-SMB06-W | Falon kívüli doboz, 6 portos, csatlakozó nélkül | KELine | Áru | Kiegészítő |  | 1 | 1 | Nem | db | 12 | 120 |  | 27 | 1399 | EUR | 3.4725 | Nem | Passzív hálózati elemek - Végpont kiépítéshez szükséges elemek | legalább 60 (hatvan), legfeljebb 120 (százhúsz) naptári nap | A rendelés előzetes konzultációt igényel
0190080304 | DKM0104HNET21 | KE1000HS23-Dca | Kategória 7, S/FTP 4x2xAWG23 Cat.7 (1000 MHz) LSOH Euroclass Dca - s2, d1, a1 | KELine | Áru | Kiegészítő |  | 500 | 500 | Nem | m | 12 | 120 |  | 27 | 322.8 | EUR | 0.8009 | Nem | Passzív hálózati elemek - Végpont kiépítéshez szükséges elemek | legalább 60 (hatvan), legfeljebb 120 (százhúsz) naptári nap | A megadott nettó szerződéses ár 1 folyóméterre értendő; A rendelés előzetes konzultációt igényel
0190080304 | DKM0104HNET21 | KE550HS23OUT | Kategória 6A, 10Giga kábel STP 4x2xAWG23 Cat.6A (550 MHz), kültéri környezetbe | KELine | Áru | Kiegészítő |  | 500 | 500 | Nem | m | 12 | 120 |  | 27 | 488.1 | EUR | 1.2111 | Nem | Passzív hálózati elemek - Végpont kiépítéshez szükséges elemek | legalább 60 (hatvan), legfeljebb 120 (százhúsz) naptári nap | A megadott nettó szerződéses ár 1 folyóméterre értendő; A rendelés előzetes konzultációt igényel
0190080304 | DKM0104HNET21 | KEP-C6A-S-HD | Patch panel , Kategória 6A, 24xRJ45/s,fekete,HD csatlakozókkal, 1U | KELine | Áru | Kiegészítő |  | 1 | 1 | Nem | db | 12 | 120 |  | 27 | 58235 | EUR | 144.5045 | Nem | Passzív hálózati elemek - Végpont kiépítéshez szükséges elemek | legalább 60 (hatvan), legfeljebb 120 (százhúsz) naptári nap | A rendelés előzetes konzultációt igényel
0190080304 | DKM0104HNET21 | KEP-EMPTY-S-NP | Patch panel 1U, ezüst, 24 db keystone jack számára,csatlakozó nélkül | KELine | Áru | Kiegészítő |  | 1 | 1 | Nem | db | 12 | 120 |  | 27 | 20404 | EUR | 50.6291 | Nem | Passzív hálózati elemek - Végpont kiépítéshez szükséges elemek | legalább 60 (hatvan), legfeljebb 120 (százhúsz) naptári nap | A rendelés előzetes konzultációt igényel
0190080304 | DKM0104HNET21 | PIGOM3-SC-020 | Multimódusú szimplex pigtail 50/125µm, (OM3), SC, 2m | KELine | Áru | Kiegészítő |  | 1 | 1 | Nem | db | 12 | 120 |  | 27 | 1320 | EUR | 3.2757 | Nem | Passzív hálózati elemek - Végpont kiépítéshez szükséges elemek | legalább 60 (hatvan), legfeljebb 120 (százhúsz) naptári nap | A rendelés előzetes konzultációt igényel
0190080304 | DKM0104HNET21 | PIGOM4-LC-020 | Multimódusú szimplex pigtail 50/125µm, (OM4), LC, 2m | KELine | Áru | Kiegészítő |  | 1 | 1 | Nem | db | 12 | 120 |  | 27 | 1923 | EUR | 4.7722 | Nem | Passzív hálózati elemek - Végpont kiépítéshez szükséges elemek | legalább 60 (hatvan), legfeljebb 120 (százhúsz) naptári nap | A rendelés előzetes konzultációt igényel
0202110501 | DKM0104HNET21 | RAB-PP-X01-C4 | 10“ patch panel 8xRJ45 keystone modul, 1U, üres ! | KELine | Áru | Kiegészítő |  | 1 | 1 | Nem | db | 12 | 120 |  | 27 | 3402 | EUR | 8.4414 | Nem | Rack szekrények - Rack kiegészítők | legalább 60 (hatvan), legfeljebb 120 (százhúsz) naptári nap | A rendelés előzetes konzultációt igényel
0202110501 | DKM0104HNET21 | RAB-UP-X01-C1 | 10“ polc, 1U | KELine | Áru | Kiegészítő |  | 1 | 1 | Nem | db | 12 | 120 |  | 27 | 4288 | EUR | 10.6391 | Nem | Rack szekrények - Rack kiegészítők | legalább 60 (hatvan), legfeljebb 120 (százhúsz) naptári nap | A rendelés előzetes konzultációt igényel
0202110501 | DKM0104HNET21 | 032550 | LEGRAND optikai kábel OS2 monomódusú univerzális (beltéri/kültéri) 12 üvegszál tight buffer Dca-s2-d2-a1 2000m-kábeldob LCS3 | Legrand | Áru | Kiegészítő |  | 2000 | 1 | Nem | m | 12 | 120 |  | 27 | 454.5 | EUR | 1.1279 | Nem | Nyomvonal építési elemek - Nyomvonal kiépítéshez szükséges elemek | legalább 60 (hatvan), legfeljebb 120 (százhúsz) naptári nap | A megadott nettó szerződéses ár 1 folyóméterre értendő; A rendelés előzetes konzultációt igényel
0202110501 | DKM0104HNET21 | 032603 | LEGRAND patch kábel optika OS1/OS2 (UPC) monomódusú SC/LC duplex 9/125um LSZH (LSOH) sárga 1 méter LCS3 | Legrand | Áru | Kiegészítő |  | 5 | 1 | Nem | db | 12 | 120 |  | 27 | 5336 | EUR | 13.2413 | Nem | Passzív hálózati elemek - Végpont kiépítéshez szükséges elemek | legalább 60 (hatvan), legfeljebb 120 (százhúsz) naptári nap | A rendelés előzetes konzultációt igényel
0202110501 | DKM0104HNET21 | 032606 | LEGRAND patch kábel optika OS1/OS2 (UPC) monomódusú LC/LC duplex 9/125um LSZH (LSOH) sárga 1 méter LCS3 | Legrand | Áru | Kiegészítő |  | 5 | 1 | Nem | db | 12 | 120 |  | 27 | 6402 | EUR | 15.8852 | Nem | Passzív hálózati elemek - Végpont kiépítéshez szükséges elemek | legalább 60 (hatvan), legfeljebb 120 (százhúsz) naptári nap | A rendelés előzetes konzultációt igényel
0202110501 | DKM0104HNET21 | 032611 | LEGRAND patch kábel optika OM3 (PC) multimódusú SC/SC duplex 50/125 um LSZH (LSOH) lila 3 méter LCS3 | Legrand | Áru | Kiegészítő |  | 5 | 1 | Nem | db | 12 | 120 |  | 27 | 5336 | EUR | 13.2413 | Nem | Passzív hálózati elemek - Végpont kiépítéshez szükséges elemek | legalább 60 (hatvan), legfeljebb 120 (százhúsz) naptári nap | A rendelés előzetes konzultációt igényel
0202110501 | DKM0104HNET21 | 032612 | LEGRAND patch kábel optika OM3 (PC) multimódusú SC/LC duplex 50/125 um LSZH (LSOH) lila 1 méter LCS3 | Legrand | Áru | Kiegészítő |  | 5 | 1 | Nem | db | 12 | 120 |  | 27 | 4802 | EUR | 11.9166 | Nem | Passzív hálózati elemek - Végpont kiépítéshez szükséges elemek | legalább 60 (hatvan), legfeljebb 120 (százhúsz) naptári nap | A rendelés előzetes konzultációt igényel
0202110501 | DKM0104HNET21 | 032614 | LEGRAND patch kábel optika OM3 (PC) multimódusú SC/LC duplex 50/125 um LSZH (LSOH) lila 3 méter LCS3 | Legrand | Áru | Kiegészítő |  | 5 | 1 | Nem | db | 12 | 120 |  | 27 | 5514 | EUR | 13.682 | Nem | Passzív hálózati elemek - Végpont kiépítéshez szükséges elemek | legalább 60 (hatvan), legfeljebb 120 (százhúsz) naptári nap | A rendelés előzetes konzultációt igényel
0202110501 | DKM0104HNET21 | 032631 | LEGRAND patch kábel optika OM4 multimódusú SC/SC duplex 50/125um LSZH (LSOH) kék 2 méter LCS3 | Legrand | Áru | Kiegészítő |  | 5 | 1 | Nem | db | 12 | 120 |  | 27 | 5691 | EUR | 14.1226 | Nem | Passzív hálózati elemek - Végpont kiépítéshez szükséges elemek | legalább 60 (hatvan), legfeljebb 120 (százhúsz) naptári nap | A rendelés előzetes konzultációt igényel
0202110501 | DKM0104HNET21 | 032750 | LEGRAND fali kábel réz Cat5e árnyékolatlan (U/UTP) 4 érpár (AWG24) LSZH (LSOH) szürke Dca-s2,d2,a1 305m-kartondoboz LCS3 | Legrand | Áru | Kiegészítő |  | 305 | 1 | Nem | m | 12 | 120 |  | 27 | 156.4 | EUR | 0.388 | Nem | Nyomvonal építési elemek - Nyomvonal kiépítéshez szükséges elemek | legalább 60 (hatvan), legfeljebb 120 (százhúsz) naptári nap | A megadott nettó szerződéses ár 1 folyóméterre értendő; A rendelés előzetes konzultációt igényel
0202110501 | DKM0104HNET21 | 032756 | LEGRAND fali kábel réz Cat6 árnyékolt (F/UTP) 4 érpár (AWG23) LSZH (LSOH) kék Dca-s2,d2,a1 500m-kábeldob LCS3 | Legrand | Áru | Kiegészítő |  | 500 | 1 | Nem | m | 12 | 120 |  | 27 | 246.8 | EUR | 0.6125 | Nem | Nyomvonal építési elemek - Nyomvonal kiépítéshez szükséges elemek | legalább 60 (hatvan), legfeljebb 120 (százhúsz) naptári nap | A megadott nettó szerződéses ár 1 folyóméterre értendő; A rendelés előzetes konzultációt igényel
0202110501 | DKM0104HNET21 | 032861 | LEGRAND fali kábel réz Cat6 árnyékolatlan (U/UTP) 4 érpár (AWG23) LSZH (LSOH) kék Dca-s2,d2,a1 500m-kábeldob LCS3 | Legrand | Áru | Kiegészítő |  | 500 | 1 | Nem | m | 12 | 120 |  | 27 | 211.1 | EUR | 0.5238 | Nem | Nyomvonal építési elemek - Nyomvonal kiépítéshez szükséges elemek | legalább 60 (hatvan), legfeljebb 120 (százhúsz) naptári nap | A megadott nettó szerződéses ár 1 folyóméterre értendő; A rendelés előzetes konzultációt igényel
0202110501 | DKM0104HNET21 | 032884 | LEGRAND fali kábel réz Cat6A árnyékolt (U/FTP) 4 érpár (AWG23) LSZH (LSOH) sárga Cca-s1,d1,a1 500m-kábeldob LCS3 | Legrand | Áru | Kiegészítő |  | 500 | 1 | Nem | m | 12 | 120 |  | 27 | 330.6 | EUR | 0.8203 | Nem | Nyomvonal építési elemek - Nyomvonal kiépítéshez szükséges elemek | legalább 60 (hatvan), legfeljebb 120 (százhúsz) naptári nap | A megadott nettó szerződéses ár 1 folyóméterre értendő; A rendelés előzetes konzultációt igényel
0202110501 | DKM0104HNET21 | 033072 | LEGRAND patch kábel optika OM2 (UPS) multimódusú ST/SC duplex 50/125um LSZH (LSOH) narancs 2 méter LCS3 | Legrand | Áru | Kiegészítő |  | 5 | 1 | Nem | db | 12 | 120 |  | 27 | 4625 | EUR | 11.476 | Nem | Passzív hálózati elemek - Végpont kiépítéshez szükséges elemek | legalább 60 (hatvan), legfeljebb 120 (százhúsz) naptári nap | A rendelés előzetes konzultációt igényel
0202110501 | DKM0104HNET21 | 033187 | LEGRAND kötegelő textil tépőzáras fekete hossz: 300 mm LCS3 | Legrand | Áru | Kiegészítő |  | 10 | 1 | Nem | db | 12 | 120 |  | 27 | 431.1 | EUR | 1.0697 | Nem | Nyomvonal építési elemek - Nyomvonal kiépítéshez szükséges elemek | legalább 60 (hatvan), legfeljebb 120 (százhúsz) naptári nap | A rendelés előzetes konzultációt igényel
0202110501 | DKM0104HNET21 | 033596 | LEGRAND patch panel 19''-1U 24xRJ45 XLR 19"-1U 16xXLR LCS2 | Legrand | Áru | Kiegészítő |  | 1 | 1 | Nem | db | 12 | 120 |  | 27 | 116330 | EUR | 288.6598 | Nem | Passzív hálózati elemek - Végpont kiépítéshez szükséges elemek | legalább 60 (hatvan), legfeljebb 120 (százhúsz) naptári nap | A rendelés előzetes konzultációt igényel
0202110501 | DKM0104HNET21 | 033750 | LEGRAND patch panel 19''-1U 24xRJ45 Cat5e árnyékolatlan (UTP) 6xRJ45 kazettás/LCS3 gyorscsatlakozós portok egyenes 100MHz 1Gigabit | Legrand | Áru | Kiegészítő |  | 1 | 1 | Nem | db | 12 | 120 |  | 27 | 34984 | EUR | 86.8086 | Nem | Nyomvonal építési elemek - Nyomvonal kiépítéshez szükséges elemek | legalább 60 (hatvan), legfeljebb 120 (százhúsz) naptári nap | A rendelés előzetes konzultációt igényel
0202110501 | DKM0104HNET21 | 033791 | LEGRAND patch vázszerkezet lappos kazetta nélkül 24xLCS3 port fogadására | Legrand | Áru | Kiegészítő |  | 1 | 1 | Nem | db | 12 | 120 |  | 27 | 9711 | EUR | 24.0966 | Nem | Nyomvonal építési elemek - Nyomvonal kiépítéshez szükséges elemek | legalább 60 (hatvan), legfeljebb 120 (százhúsz) naptári nap | A rendelés előzetes konzultációt igényel
0202110501 | DKM0104HNET21 | 033795 | LEGRAND üres patch kazetta 12xRJ45 LCS3 port fogadására Cat5e..Cat6A | Legrand | Áru | Kiegészítő |  | 1 | 1 | Nem | db | 12 | 120 |  | 27 | 1274 | EUR | 3.1621 | Nem | Nyomvonal építési elemek - Nyomvonal kiépítéshez szükséges elemek | legalább 60 (hatvan), legfeljebb 120 (százhúsz) naptári nap | A rendelés előzetes konzultációt igényel
0202110501 | DKM0104HNET21 | 046529 | LEGRAND vizszintes rendezők 2U-19" átmenő kivágással gyorspánttal rögzítés átmenő kivágásokkal (kétirányú) műanyag LCS3 | Legrand | Áru | Kiegészítő |  | 1 | 1 | Nem | db | 12 | 120 |  | 27 | 7280 | EUR | 18.0634 | Nem | Rack szekrények - Rack kiegészítők | legalább 60 (hatvan), legfeljebb 120 (százhúsz) naptári nap | A rendelés előzetes konzultációt igényel
0202110501 | DKM0104HNET21 | 046571 | LEGRAND vizszintes rendezők 2U-19" zárt fedéllel acél vízszintes irányú LCS2RACK | Legrand | Áru | Kiegészítő |  | 1 | 1 | Nem | db | 12 | 120 |  | 27 | 41053 | EUR | 101.8679 | Nem | Rack szekrények - Rack kiegészítők | legalább 60 (hatvan), legfeljebb 120 (százhúsz) naptári nap | A rendelés előzetes konzultációt igényel
0202110501 | DKM0104HNET21 | 051412 | LEGRAND USB 3.1 / HMDI átalakító apa/anya | Legrand | Áru | Kiegészítő |  | 1 | 1 | Nem | db | 12 | 120 |  | 27 | 8645 | EUR | 21.4527 | Nem | Passzív hálózati elemek - Végpont kiépítéshez szükséges elemek | legalább 60 (hatvan), legfeljebb 120 (százhúsz) naptári nap | A rendelés előzetes konzultációt igényel
0202110501 | DKM0104HNET21 | 051510 | LEGRAND konszolidációs patch kábel RJ45-RJ45 Cat6 árnyékolatlan (U/UTP) LSZH (LSOH) 8 méter kék d: 6,2 mm AWG24 LCS3 | Legrand | Áru | Kiegészítő |  | 1 | 1 | Nem | db | 12 | 120 |  | 27 | 5028 | EUR | 12.4764 | Nem | Passzív hálózati elemek - Végpont kiépítéshez szükséges elemek | legalább 60 (hatvan), legfeljebb 120 (százhúsz) naptári nap | A rendelés előzetes konzultációt igényel
0202110501 | DKM0104HNET21 | 051548 | LEGRAND patch kábel RJ45-RJ45 Cat6 árnyékolatlan (U/UTP) LSZH (LSOH) 3 méter kék d: 5,2mm AWG24 LCS3 | Legrand | Áru | Kiegészítő |  | 1 | 1 | Nem | db | 12 | 120 |  | 27 | 1038 | EUR | 2.5745 | Nem | Passzív hálózati elemek - Végpont kiépítéshez szükséges elemek | legalább 60 (hatvan), legfeljebb 120 (százhúsz) naptári nap | A rendelés előzetes konzultációt igényel
0202110501 | DKM0104HNET21 | 051551 | LEGRAND patch kábel RJ45-RJ45 Cat6A árnyékolt (S/FTP) LSZH (LSOH) 1 méter sárga d: 5,2mm AWG28 LCS3 | Legrand | Áru | Kiegészítő |  | 1 | 1 | Nem | db | 12 | 120 |  | 27 | 1323 | EUR | 3.284 | Nem | Passzív hálózati elemek - Végpont kiépítéshez szükséges elemek | legalább 60 (hatvan), legfeljebb 120 (százhúsz) naptári nap | A rendelés előzetes konzultációt igényel
0202110501 | DKM0104HNET21 | 051643 | LEGRAND patch kábel RJ45-RJ45 Cat5e árnyékolt (F/UTP) PVC 5 méter szürke d: 6mm AWG26 LCS3 | Legrand | Áru | Kiegészítő |  | 1 | 1 | Nem | db | 12 | 120 |  | 27 | 1509 | EUR | 3.744 | Nem | Passzív hálózati elemek - Végpont kiépítéshez szükséges elemek | legalább 60 (hatvan), legfeljebb 120 (százhúsz) naptári nap | A rendelés előzetes konzultációt igényel
0202110501 | DKM0104HNET21 | 051709 | LEGRAND krimpelő RJ11/12/45 csatalkozódugókhoz LCS3 | Legrand | Áru | Kiegészítő |  | 1 | 1 | Nem | db | 12 | 120 |  | 27 | 72019 | EUR | 178.708 | Nem | Nyomvonal építési elemek - Nyomvonal kiépítéshez szükséges elemek | legalább 60 (hatvan), legfeljebb 120 (százhúsz) naptári nap | A rendelés előzetes konzultációt igényel
0202110501 | DKM0104HNET21 | 051832 | LEGRAND patch kábel RJ45-RJ45 Cat6 árnyékolatlan (U/UTP) LSZH (LSOH) 1 méter kék d: 6mm AWG24 LCS3 | Legrand | Áru | Kiegészítő |  | 1 | 1 | Nem | db | 12 | 120 |  | 27 | 818.7 | EUR | 2.0314 | Nem | Passzív hálózati elemek - Végpont kiépítéshez szükséges elemek | legalább 60 (hatvan), legfeljebb 120 (százhúsz) naptári nap | A rendelés előzetes konzultációt igényel
0202110501 | DKM0104HNET21 | 051833 | LEGRAND patch kábel RJ45-RJ45 Cat6 árnyékolatlan (U/UTP) LSZH (LSOH) 2 méter kék d: 6mm AWG24 LCS3 | Legrand | Áru | Kiegészítő |  | 1 | 1 | Nem | db | 12 | 120 |  | 27 | 1054 | EUR | 2.6161 | Nem | Passzív hálózati elemek - Végpont kiépítéshez szükséges elemek | legalább 60 (hatvan), legfeljebb 120 (százhúsz) naptári nap | A rendelés előzetes konzultációt igényel
0202110501 | DKM0104HNET21 | 051852 | LEGRAND patch kábel RJ45-RJ45 Cat6 árnyékolt (F/UTP) LSZH (LSOH) 3 méter zöld d: 6mm AWG26 LCS3 | Legrand | Áru | Kiegészítő |  | 1 | 1 | Nem | db | 12 | 120 |  | 27 | 1434 | EUR | 3.5584 | Nem | Passzív hálózati elemek - Végpont kiépítéshez szükséges elemek | legalább 60 (hatvan), legfeljebb 120 (százhúsz) naptári nap | A rendelés előzetes konzultációt igényel
0202110501 | DKM0104HNET21 | 051853 | LEGRAND patch kábel RJ45-RJ45 Cat6 árnyékolt (F/UTP) LSZH (LSOH) 5 méter zöld d: 6mm AWG26 LCS3 | Legrand | Áru | Kiegészítő |  | 1 | 1 | Nem | db | 12 | 120 |  | 27 | 1911 | EUR | 4.7417 | Nem | Passzív hálózati elemek - Végpont kiépítéshez szükséges elemek | legalább 60 (hatvan), legfeljebb 120 (százhúsz) naptári nap | A rendelés előzetes konzultációt igényel
0202110501 | DKM0104HNET21 | 051856 | LEGRAND patch kábel RJ45-RJ45 Cat6 árnyékolt (F/UTP) LSZH (LSOH) 3 méter piros d: 6mm AWG26 LCS3 | Legrand | Áru | Kiegészítő |  | 1 | 1 | Nem | db | 12 | 120 |  | 27 | 1434 | EUR | 3.5584 | Nem | Passzív hálózati elemek - Végpont kiépítéshez szükséges elemek | legalább 60 (hatvan), legfeljebb 120 (százhúsz) naptári nap | A rendelés előzetes konzultációt igényel
0202110501 | DKM0104HNET21 | 051858 | LEGRAND patch kábel RJ45-RJ45 Cat6 árnyékolatlan (U/UTP) LSZH (LSOH) 1 méter zöld d: 6mm AWG24 LCS3 | Legrand | Áru | Kiegészítő |  | 1 | 1 | Nem | db | 12 | 120 |  | 27 | 818.7 | EUR | 2.0314 | Nem | Passzív hálózati elemek - Végpont kiépítéshez szükséges elemek | legalább 60 (hatvan), legfeljebb 120 (százhúsz) naptári nap | A rendelés előzetes konzultációt igényel
0202110501 | DKM0104HNET21 | 051864 | LEGRAND patch kábel RJ45-RJ45 Cat6 árnyékolatlan (U/UTP) LSZH (LSOH) 3 méter piros d: 6mm AWG24 LCS3 | Legrand | Áru | Kiegészítő |  | 1 | 1 | Nem | db | 12 | 120 |  | 27 | 1282 | EUR | 3.1815 | Nem | Passzív hálózati elemek - Végpont kiépítéshez szükséges elemek | legalább 60 (hatvan), legfeljebb 120 (százhúsz) naptári nap | A rendelés előzetes konzultációt igényel
0202110501 | DKM0104HNET21 | 051865 | LEGRAND patch kábel RJ45-RJ45 Cat6 árnyékolatlan (U/UTP) LSZH (LSOH) 5 méter piros d: 6mm AWG24 LCS3 | Legrand | Áru | Kiegészítő |  | 1 | 1 | Nem | db | 12 | 120 |  | 27 | 1759 | EUR | 4.3648 | Nem | Passzív hálózati elemek - Végpont kiépítéshez szükséges elemek | legalább 60 (hatvan), legfeljebb 120 (százhúsz) naptári nap | A rendelés előzetes konzultációt igényel
0202110501 | DKM0104HNET21 | 051870 | LEGRAND patch kábel RJ45-RJ45 Cat6A árnyékolt (S/FTP) LSZH (LSOH) 1 méter piros d: 6,2mm AWG27 LCS3 | Legrand | Áru | Kiegészítő |  | 1 | 1 | Nem | db | 12 | 120 |  | 27 | 1508 | EUR | 3.7413 | Nem | Passzív hálózati elemek - Végpont kiépítéshez szükséges elemek | legalább 60 (hatvan), legfeljebb 120 (százhúsz) naptári nap | A rendelés előzetes konzultációt igényel
0202110501 | DKM0104HNET21 | 051872 | LEGRAND patch kábel RJ45-RJ45 Cat6A árnyékolt (S/FTP) LSZH (LSOH) 3 méter piros d: 6,2mm AWG27 LCS3 | Legrand | Áru | Kiegészítő |  | 1 | 1 | Nem | db | 12 | 120 |  | 27 | 2074 | EUR | 5.1463 | Nem | Passzív hálózati elemek - Végpont kiépítéshez szükséges elemek | legalább 60 (hatvan), legfeljebb 120 (százhúsz) naptári nap | A rendelés előzetes konzultációt igényel
0202110501 | DKM0104HNET21 | 051874 | LEGRAND patch kábel RJ45-RJ45 Cat6A árnyékolatlan (U/UTP) LSZH (LSOH) 1 méter zöld d: 6,2mm AWG26 LCS3 | Legrand | Áru | Kiegészítő |  | 1 | 1 | Nem | db | 12 | 120 |  | 27 | 1508 | EUR | 3.7413 | Nem | Passzív hálózati elemek - Végpont kiépítéshez szükséges elemek | legalább 60 (hatvan), legfeljebb 120 (százhúsz) naptári nap | A rendelés előzetes konzultációt igényel
0202110501 | DKM0104HNET21 | 051875 | LEGRAND patch kábel RJ45-RJ45 Cat6A árnyékolatlan (U/UTP) LSZH (LSOH) 2 méter zöld d: 6,2mm AWG26 LCS3 | Legrand | Áru | Kiegészítő |  | 1 | 1 | Nem | db | 12 | 120 |  | 27 | 1809 | EUR | 4.4895 | Nem | Passzív hálózati elemek - Végpont kiépítéshez szükséges elemek | legalább 60 (hatvan), legfeljebb 120 (százhúsz) naptári nap | A rendelés előzetes konzultációt igényel
0202110501 | DKM0104HNET21 | 067316 | Céliane HD15 videó aljzat | Legrand | Áru | Kiegészítő |  | 1 | 1 | Nem | db | 12 | 120 |  | 27 | 18933 | EUR | 46.9793 | Nem | Passzív hálózati elemek - Végpont kiépítéshez szükséges elemek | legalább 60 (hatvan), legfeljebb 120 (százhúsz) naptári nap | A rendelés előzetes konzultációt igényel
0102080401 | DKM0104HNET21 | GRD24U6045F | LEGRAND kültéri álló rack szekrény 24U SZÉL: 600 MÉLY: 450 IP65 szimpla MAX: 450 kg Guardline | Legrand | Áru | Kiegészítő |  | 1 | 1 | Nem | db | 12 | 120 |  | 27 | 164842 | EUR | 409.0372 | Nem | Rack szekrények - Álló rack szekrények | legalább 60 (hatvan), legfeljebb 120 (százhúsz) naptári nap | A rendelés előzetes konzultációt igényel
0102080402 | DKM0104HNET21 | GRD24U6045WT | LEGRAND kültéri fali rack szekrény 24U SZÉL: 600 MÉLY: 450 IP65 dupla MAX: 450 kg Guardline | Legrand | Áru | Kiegészítő |  | 1 | 1 | Nem | db | 12 | 120 |  | 27 | 187209 | EUR | 464.5383 | Nem | Rack szekrények - Fali rack szekrények | legalább 60 (hatvan), legfeljebb 120 (százhúsz) naptári nap | A rendelés előzetes konzultációt igényel
0102080402 | DKM0104HNET21 | GRD7U6060W | LEGRAND kültéri fali rack szekrény 7U SZÉL: 600 MÉLY: 600 IP65 szimpla MAX: 450 kg Guardline | Legrand | Áru | Kiegészítő |  | 1 | 1 | Nem | db | 12 | 120 |  | 27 | 125393 | EUR | 311.149 | Nem | Rack szekrények - Fali rack szekrények | legalább 60 (hatvan), legfeljebb 120 (százhúsz) naptári nap | A rendelés előzetes konzultációt igényel
0202110501 | DKM0104HNET21 | 2092200 | EL KALITKÁS ANYA, M6, 50 DB/CS | Rittal | Áru | Kiegészítő |  | 1 | 1 | Nem | csomag | 12 | 120 |  | 27 | 6148 | EUR | 15.2561 | Nem | Rack szekrények - Rack kiegészítők | legalább 60 (hatvan), legfeljebb 120 (százhúsz) naptári nap | A rendelés előzetes konzultációt igényel
0102080402 | DKM0104HNET21 | 2259605 | EL Fali szekrény, IP55, 9U, 600x478x473mm | Rittal | Áru | Kiegészítő |  | 1 | 1 | Nem | db | 12 | 120 |  | 27 | 213426 | EUR | 529.5921 | Nem | Rack szekrények - Fali rack szekrények | legalább 60 (hatvan), legfeljebb 120 (százhúsz) naptári nap | A rendelés előzetes konzultációt igényel
0102080402 | DKM0104HNET21 | 2262605 | EL Fali szekrény, IP55, 12U, 600x612x473mm | Rittal | Áru | Kiegészítő |  | 1 | 1 | Nem | db | 12 | 120 |  | 27 | 239776 | EUR | 594.9784 | Nem | Rack szekrények - Fali rack szekrények | legalább 60 (hatvan), legfeljebb 120 (százhúsz) naptári nap | A rendelés előzetes konzultációt igényel
0102080402 | DKM0104HNET21 | 2265605 | EL Fali szekrény, IP55, 15U, 600x746x473mm | Rittal | Áru | Kiegészítő |  | 1 | 1 | Nem | db | 12 | 120 |  | 27 | 263491 | EUR | 653.8244 | Nem | Rack szekrények - Fali rack szekrények | legalább 60 (hatvan), legfeljebb 120 (százhúsz) naptári nap | A rendelés előzetes konzultációt igényel
0202110501 | DKM0104HNET21 | 2422000 | TETŐEMELŐ KÖZDARAB PS,DK TETŐHÖZ,10 MM | Rittal | Áru | Kiegészítő |  | 1 | 1 | Nem | csomag | 12 | 120 |  | 27 | 11203 | EUR | 27.799 | Nem | Rack szekrények - Rack kiegészítők | legalább 60 (hatvan), legfeljebb 120 (százhúsz) naptári nap | A rendelés előzetes konzultációt igényel
0202110501 | DKM0104HNET21 | 2573000 | SZ SZIVACSOS PROFIL (30x30 MM), 3M/CS | Rittal | Áru | Kiegészítő |  | 1 | 1 | Nem | csomag | 12 | 120 |  | 27 | 8100 | EUR | 20.1003 | Nem | Rack szekrények - Rack kiegészítők | legalább 60 (hatvan), legfeljebb 120 (százhúsz) naptári nap | A rendelés előzetes konzultációt igényel
0202110501 | DKM0104HNET21 | 3164230 | DK TETŐSZELLŐZTETŐ,230V/50HZ,1500 M3/H | Rittal | Áru | Kiegészítő |  | 1 | 1 | Nem | db | 12 | 120 |  | 27 | 334088 | EUR | 829.0018 | Nem | Rack szekrények - Rack kiegészítők | legalább 60 (hatvan), legfeljebb 120 (százhúsz) naptári nap | A rendelés előzetes konzultációt igényel
0202110501 | DKM0104HNET21 | 4171000 | PS SZERELŐSÍN, 23X23 MM,495 MM,12 DB/CS. | Rittal | Áru | Kiegészítő |  | 1 | 1 | Nem | csomag | 12 | 120 |  | 27 | 22207 | EUR | 55.1048 | Nem | Rack szekrények - Rack kiegészítők | legalább 60 (hatvan), legfeljebb 120 (százhúsz) naptári nap | A rendelés előzetes konzultációt igényel
0202110501 | DKM0104HNET21 | 4178000 | PS SZERELŐSÍN,23X23 MM,2095 MM,6DB/CS. | Rittal | Áru | Kiegészítő |  | 1 | 1 | Nem | csomag | 12 | 120 |  | 27 | 43740 | EUR | 108.5356 | Nem | Rack szekrények - Rack kiegészítők | legalább 60 (hatvan), legfeljebb 120 (százhúsz) naptári nap | A rendelés előzetes konzultációt igényel
0202110501 | DKM0104HNET21 | 4595000 | PS FALI RÖGZÍTŐ 4DB/CS | Rittal | Áru | Kiegészítő |  | 1 | 1 | Nem | csomag | 12 | 120 |  | 27 | 8631 | EUR | 21.4167 | Nem | Rack szekrények - Rack kiegészítők | legalább 60 (hatvan), legfeljebb 120 (százhúsz) naptári nap | A rendelés előzetes konzultációt igényel
0202110501 | DKM0104HNET21 | 5301246 | VX IT Side panel, vertical divided | Rittal | Áru | Kiegészítő |  | 1 | 1 | Nem | db | 12 | 120 |  | 27 | 108691 | EUR | 269.704 | Nem | Rack szekrények - Rack kiegészítők | legalább 60 (hatvan), legfeljebb 120 (százhúsz) naptári nap | A rendelés előzetes konzultációt igényel
0202110501 | DKM0104HNET21 | 5301257 | VX IT Side panel, horizontal divided | Rittal | Áru | Kiegészítő |  | 1 | 1 | Nem | db | 12 | 120 |  | 27 | 95375 | EUR | 236.6617 | Nem | Rack szekrények - Rack kiegészítők | legalább 60 (hatvan), legfeljebb 120 (százhúsz) naptári nap | A rendelés előzetes konzultációt igényel
0202110501 | DKM0104HNET21 | 5301265 | VX IT Side panel, horizontal divided | Rittal | Áru | Kiegészítő |  | 1 | 1 | Nem | db | 12 | 120 |  | 27 | 116653 | EUR | 289.4607 | Nem | Rack szekrények - Rack kiegészítők | legalább 60 (hatvan), legfeljebb 120 (százhúsz) naptári nap | A rendelés előzetes konzultációt igényel
0202110501 | DKM0104HNET21 | 5301284 | VX IT partition, vertically divided ¦ screw-fastened, HD: 2000x1200 mm, sheet steel, zinc-plated | Rittal | Áru | Kiegészítő |  | 1 | 1 | Nem | db | 12 | 120 |  | 27 | 125744 | EUR | 312.0192 | Nem | Rack szekrények - Rack kiegészítők | legalább 60 (hatvan), legfeljebb 120 (százhúsz) naptári nap | A rendelés előzetes konzultációt igényel
0202110501 | DKM0104HNET21 | 5301291 | VX IT partition, vertically divided ¦ screw-fastened, HD: 2200x1000 mm, sheet steel, zinc-plated | Rittal | Áru | Kiegészítő |  | 1 | 1 | Nem | db | 12 | 120 |  | 27 | 127524 | EUR | 316.4366 | Nem | Rack szekrények - Rack kiegészítők | legalább 60 (hatvan), legfeljebb 120 (százhúsz) naptári nap | A rendelés előzetes konzultációt igényel
0202110501 | DKM0104HNET21 | 5301325 | VX Tilt protector | Rittal | Áru | Kiegészítő |  | 1 | 1 | Nem | csomag | 12 | 120 |  | 27 | 62916 | EUR | 156.1191 | Nem | Rack szekrények - Rack kiegészítők | legalább 60 (hatvan), legfeljebb 120 (százhúsz) naptári nap | A rendelés előzetes konzultációt igényel
0202110501 | DKM0104HNET21 | 7526770 | QR MODULLEMEZ, ZÁRT, RAL7035,450X450 | Rittal | Áru | Kiegészítő |  | 1 | 1 | Nem | db | 12 | 120 |  | 27 | 10934 | EUR | 27.1311 | Nem | Rack szekrények - Rack kiegészítők | legalább 60 (hatvan), legfeljebb 120 (százhúsz) naptári nap | A rendelés előzetes konzultációt igényel
0202110501 | DKM0104HNET21 | 7526834 | TE MODULLEMEZ SZELLŐZŐS 650x200MM | Rittal | Áru | Kiegészítő |  | 1 | 1 | Nem | db | 12 | 120 |  | 27 | 15545 | EUR | 38.5739 | Nem | Rack szekrények - Rack kiegészítők | legalább 60 (hatvan), legfeljebb 120 (százhúsz) naptári nap | A rendelés előzetes konzultációt igényel
0202110501 | DKM0104HNET21 | 7826665 | DK TS8 TETŐLEMEZ KÁBELBEV.-HEZ,2 RÉSZES | Rittal | Áru | Kiegészítő |  | 1 | 1 | Nem | db | 12 | 120 |  | 27 | 39126 | EUR | 97.0874 | Nem | Rack szekrények - Rack kiegészítők | legalább 60 (hatvan), legfeljebb 120 (százhúsz) naptári nap | A rendelés előzetes konzultációt igényel
0202110501 | DKM0104HNET21 | 7826825 | TS TETÖLEMEZ, KÁBELBEVEZETÖS, 800x1200MM | Rittal | Áru | Kiegészítő |  | 1 | 1 | Nem | db | 12 | 120 |  | 27 | 62114 | EUR | 154.1293 | Nem | Rack szekrények - Rack kiegészítők | legalább 60 (hatvan), legfeljebb 120 (százhúsz) naptári nap | A rendelés előzetes konzultációt igényel
0202110501 | DKM0104HNET21 | 7859000 | DK IT LED rendszer-világítótest | Rittal | Áru | Kiegészítő |  | 1 | 1 | Nem | db | 12 | 120 |  | 27 | 29434 | EUR | 73.0379 | Nem | Rack szekrények - Rack kiegészítők | legalább 60 (hatvan), legfeljebb 120 (százhúsz) naptári nap | A rendelés előzetes konzultációt igényel
0202110501 | DKM0104HNET21 | 7859010 | DK CSATLAKOZÓ VEZETÉK IT LED rendszer | Rittal | Áru | Kiegészítő |  | 1 | 1 | Nem | db | 12 | 120 |  | 27 | 4666 | EUR | 11.5785 | Nem | Rack szekrények - Rack kiegészítők | legalább 60 (hatvan), legfeljebb 120 (százhúsz) naptári nap | A rendelés előzetes konzultációt igényel
0102080401 | DKM0104HNET21 | 7888410 | TE 8000 szekrény, 600x600x800mm, 11U | Rittal | Áru | Kiegészítő |  | 1 | 1 | Nem | db | 12 | 120 |  | 27 | 256246 | EUR | 635.8469 | Nem | Rack szekrények - Álló rack szekrények | legalább 60 (hatvan), legfeljebb 120 (százhúsz) naptári nap | A rendelés előzetes konzultációt igényel
0102080401 | DKM0104HNET21 | 7888520 | TE 8000 szekrény, 800x2000x600mm, 42U | Rittal | Áru | Kiegészítő |  | 1 | 1 | Nem | db | 12 | 120 |  | 27 | 415000 | EUR | 1029.7777 | Nem | Rack szekrények - Álló rack szekrények | legalább 60 (hatvan), legfeljebb 120 (százhúsz) naptári nap | A rendelés előzetes konzultációt igényel
0102080401 | DKM0104HNET21 | 7888875 | TE 8000 szekrény szellőzős, 600x1200x1000mm, 24U | Rittal | Áru | Kiegészítő |  | 1 | 1 | Nem | db | 12 | 120 |  | 27 | 419614 | EUR | 1041.226 | Nem | Rack szekrények - Álló rack szekrények | legalább 60 (hatvan), legfeljebb 120 (százhúsz) naptári nap | A rendelés előzetes konzultációt igényel
0102080401 | DKM0104HNET21 | 7888892 | TE 8000 szekrény szellőzős, 800x2000x1000mm, 42U | Rittal | Áru | Kiegészítő |  | 1 | 1 | Nem | db | 12 | 120 |  | 27 | 417636 | EUR | 1036.318 | Nem | Rack szekrények - Álló rack szekrények | legalább 60 (hatvan), legfeljebb 120 (százhúsz) naptári nap | A rendelés előzetes konzultációt igényel
0202110501 | DKM0104HNET21 | 7963310 | CSÚSZTATÓSÍN, TE/FR(I)/FR,324 Mmm2 DB/CS | Rittal | Áru | Kiegészítő |  | 1 | 1 | Nem | csomag | 12 | 120 |  | 27 | 5879 | EUR | 14.5882 | Nem | Rack szekrények - Rack kiegészítők | legalább 60 (hatvan), legfeljebb 120 (százhúsz) naptári nap | A rendelés előzetes konzultációt igényel
0202110501 | DKM0104HNET21 | 8001210 | VX Gland plate WD: 600x75 mm | Rittal | Áru | Kiegészítő |  | 1 | 1 | Nem | db | 12 | 120 |  | 27 | 3289 | EUR | 8.1615 | Nem | Rack szekrények - Rack kiegészítők | legalább 60 (hatvan), legfeljebb 120 (százhúsz) naptári nap | A rendelés előzetes konzultációt igényel
0202110501 | DKM0104HNET21 | 8001214 | VX FENÉKLEMEZ, 600x175mm | Rittal | Áru | Kiegészítő |  | 1 | 1 | Nem | db | 12 | 120 |  | 27 | 4277 | EUR | 10.6141 | Nem | Rack szekrények - Rack kiegészítők | legalább 60 (hatvan), legfeljebb 120 (százhúsz) naptári nap | A rendelés előzetes konzultációt igényel
0202110501 | DKM0104HNET21 | 8001223 | VX FENÉKLEMEZ, 800x275mm | Rittal | Áru | Kiegészítő |  | 1 | 1 | Nem | db | 12 | 120 |  | 27 | 6914 | EUR | 17.1572 | Nem | Rack szekrények - Rack kiegészítők | legalább 60 (hatvan), legfeljebb 120 (százhúsz) naptári nap | A rendelés előzetes konzultációt igényel
0202110501 | DKM0104HNET21 | 8100245 | VX Side panel, screw-fastened | Rittal | Áru | Kiegészítő |  | 1 | 1 | Nem | csomag | 12 | 120 |  | 27 | 92676 | EUR | 229.9662 | Nem | Rack szekrények - Rack kiegészítők | legalább 60 (hatvan), legfeljebb 120 (százhúsz) naptári nap | A rendelés előzetes konzultációt igényel
0202110501 | DKM0104HNET21 | 8170245 | VX Side panel, screw-fastened | Rittal | Áru | Kiegészítő |  | 1 | 1 | Nem | csomag | 12 | 120 |  | 27 | 53949 | EUR | 133.8682 | Nem | Rack szekrények - Rack kiegészítők | legalább 60 (hatvan), legfeljebb 120 (százhúsz) naptári nap | A rendelés előzetes konzultációt igényel
0202110501 | DKM0104HNET21 | 8186245 | VX 25 oldalfal, 1800x600mm, 2db/cs | Rittal | Áru | Kiegészítő |  | 1 | 1 | Nem | csomag | 12 | 120 |  | 27 | 65217 | EUR | 161.828 | Nem | Rack szekrények - Rack kiegészítők | legalább 60 (hatvan), legfeljebb 120 (százhúsz) naptári nap | A rendelés előzetes konzultációt igényel
0202110501 | DKM0104HNET21 | 8613181 | VX CSÚSZÓSÍN, ADAPTER PROFILHOZ, 800mm, 10db/cs | Rittal | Áru | Kiegészítő |  | 1 | 1 | Nem | csomag | 12 | 120 |  | 27 | 36234 | EUR | 89.9097 | Nem | Rack szekrények - Rack kiegészítők | legalább 60 (hatvan), legfeljebb 120 (százhúsz) naptári nap | A rendelés előzetes konzultációt igényel
0190010401 | DKM0104HNET21 | Szolg_6 | Optikai kábelrendező felszerelése | IMG | Szolgáltatás | Kiegészítő |  | 1 | 1 | Nem | db | 12 | 30 |  | 27 | 29900 |  |  | Nem | Nem gyártói szolgáltatások | legalább 30 (harminc) naptári nap | A rendelés előzetes konzultációt igényel
0190010401 | DKM0104HNET21 | Szolg_64 | Cat6a STP végpont kiépítés SZÜKSÉGES ANYAGGAL (kábelhúzás, rendezőre bekötés, fali aljzatba szerelés, cimkézés, mérés) meglévő védőcsőbe max. 10 m hosszon | IMG | Szolgáltatás | Kiegészítő |  | 1 | 1 | Nem | csomag | 12 | 30 |  | 27 | 20100 |  |  | Nem | Nem gyártói szolgáltatások | legalább 30 (harminc) naptári nap | A rendelés előzetes konzultációt igényel
0190010401 | DKM0104HNET21 | Szolg_70 | Cat6a STP végpont kiépítés SZÜKSÉGES ANYAGGAL, nyomvonal kiépítéssel (kábelhúzás, rendezőre bekötés, fali aljzatba szerelés, cimkézés) kábeltárcával max. 10 m | IMG | Szolgáltatás | Kiegészítő |  | 1 | 1 | Nem | csomag | 12 | 30 |  | 27 | 41900 |  |  | Nem | Nem gyártói szolgáltatások | legalább 30 (harminc) naptári nap | A rendelés előzetes konzultációt igényel
0190010401 | DKM0104HNET21 | Szolg_73 | Cat6a STP végpont kiépítés SZÜKSÉGES ANYAGGAL, nyomvonal kiépítéssel (kábelhúzás, rendezőre bekötés, fali aljzatba szerelés, cimkézés) védőcsővel max. 10 m | IMG | Szolgáltatás | Kiegészítő |  | 1 | 1 | Nem | csomag | 12 | 30 |  | 27 | 30100 |  |  | Nem | Nem gyártói szolgáltatások | legalább 30 (harminc) naptári nap | A rendelés előzetes konzultációt igényel
0190010401 | DKM0104HNET21 | Szolg_76 | Cat6a STP végpont szerelés nyomvonalépítés nélkül (rendezőre bekötés, fali aljzatba szerelés, cimkézés) | IMG | Szolgáltatás | Kiegészítő |  | 1 | 1 | Nem | db | 12 | 30 |  | 27 | 17900 |  |  | Nem | Nem gyártói szolgáltatások | legalább 30 (harminc) naptári nap | A rendelés előzetes konzultációt igényel
0190010401 | DKM0104HNET21 | Szolg_79 | Cat6a UTP végpont kiépítés SZÜKSÉGES ANYAGGAL (kábelhúzás, rendezőre bekötés, fali aljzatba szerelés, cimkézés, mérés) meglévő falon kívüli kábelcsatornába max. 100 m hosszon | IMG | Szolgáltatás | Kiegészítő |  | 1 | 1 | Nem | csomag | 12 | 30 |  | 27 | 30100 |  |  | Nem | Nem gyártói szolgáltatások | legalább 30 (harminc) naptári nap | A rendelés előzetes konzultációt igényel
0190010401 | DKM0104HNET21 | Szolg_82 | Cat6a UTP végpont kiépítés SZÜKSÉGES ANYAGGAL (kábelhúzás, rendezőre bekötés, fali aljzatba szerelés, cimkézés, mérés) meglévő kábeltálcára max. 100 m hosszon | IMG | Szolgáltatás | Kiegészítő |  | 1 | 1 | Nem | csomag | 12 | 30 |  | 27 | 35100 |  |  | Nem | Nem gyártói szolgáltatások | legalább 30 (harminc) naptári nap | A rendelés előzetes konzultációt igényel
0190010401 | DKM0104HNET21 | Szolg_89 | Cat6a UTP végpont kiépítés SZÜKSÉGES ANYAGGAL, nyomvonal kiépítéssel (kábelhúzás, rendezőre bekötés, fali aljzatba szerelés, cimkézés) falon kívüli kábelcsatornával max. 50 m | IMG | Szolgáltatás | Kiegészítő |  | 1 | 1 | Nem | csomag | 12 | 30 |  | 27 | 35900 |  |  | Nem | Nem gyártói szolgáltatások | legalább 30 (harminc) naptári nap | A rendelés előzetes konzultációt igényel
0190020101 | DKM0104HNET21 | Szolg_99 | Rendszerfelügyelet - 5 x (8-17) (munkaidőben) | IMG | Szolgáltatás | Kiegészítő |  | 1 | 1 | Nem | óra | 12 | 30 |  | 27 | 17900 |  |  | Nem | Nem gyártói szolgáltatások | legalább 30 (harminc) naptári nap | A rendelés előzetes konzultációt igényel
0202110501 | DKM0104HNET21 | 1000000210 | AEG Protect 8.31 10kVA UPS parallel operation for inverter (price per unit) párhuzamos üzem | AEG | Áru | Kiegészítő |  | 1 | 1 | Nem | db | 12 | 120 |  | 27 | 253464 | EUR | 628.9436 | Nem | Szünetmentes tápegységek - Rack kivitel | legalább 60 (hatvan), legfeljebb 120 (százhúsz) naptári nap | Önálló egységként csak konzultációt követően rendelhető
0202110301 | DKM0104HNET21 | 1000001743 | AEG Protect 4.33 160kVA 3/3 fázisú UPS Szünetmentes áramellátó berendezés | AEG | Áru | Kiegészítő |  | 1 | 1 | Nem | db | 12 | 120 |  | 27 | 15119449 | EUR | 37517.2431 | Nem | Szünetmentes tápegységek - Rack kivitel | legalább 60 (hatvan), legfeljebb 120 (százhúsz) naptári nap | AEG 160kVA-es, VFI technológia, Kettős konverziós, On-line, bővíthető áthidalási idő, 3/3 fázis, szabályozási körön belüli kimeneti leválasztó trafóval rendelkezik, tirisztoros töltős, szolár csatlakozási lehetőséggel. Önálló egységként csak konzultációt követően rendelhető.
0190020201 | DKM0104HNET21 | AEG_UPS_B_120 | AEG UPS bővítés 41-120kVA | AEG | Szolgáltatás | Kiegészítő |  | 1 | 1 | Nem | db | 12 | 30 |  | 27 | 930102 | EUR | 2307.9453 | Nem | Gyártói szolgáltatások | legalább 30 (harminc) naptári nap | A rendelés mennyisége függ a helyszíntől és a volumentől. Önálló egységként csak konzultációt követően rendelhető
0102080401 | DKM0104HNET21 | 00-00006 | Frame CP120-E-A0: 6xIM10/20 , (No Internal Batt), Max power 120kW | CENTIEL | Áru | Kiegészítő |  | 1 | 1 | Nem | db | 12 | 120 |  | 27 | 2106458 | EUR | 5226.9427 | Nem | Rack szekrények - Álló rack szekrények | legalább 60 (hatvan), legfeljebb 120 (százhúsz) naptári nap | Önálló egységként csak konzultációt követően rendelhető
0102080401 | DKM0104HNET21 | 00-00010 | Frame CP250-E-B0: 5xIM50 , (No Internal Batt), Max power 250kW | CENTIEL | Áru | Kiegészítő |  | 1 | 1 | Nem | db | 12 | 120 |  | 27 | 3195528 | EUR | 7929.351 | Nem | Rack szekrények - Álló rack szekrények | legalább 60 (hatvan), legfeljebb 120 (százhúsz) naptári nap | Önálló egységként csak konzultációt követően rendelhető
0202110501 | DKM0104HNET21 | 00-00015 | SNMP adapter budget (Slot) | CENTIEL | Áru | Kiegészítő |  | 1 | 1 | Nem | db | 12 | 120 |  | 27 | 133386 | EUR | 330.9833 | Nem | Szünetmentes tápegységek - Rack kivitel | legalább 60 (hatvan), legfeljebb 120 (százhúsz) naptári nap | Önálló egységként csak konzultációt követően rendelhető
0202110501 | DKM0104HNET21 | 00-00017 | GSM modem (requires: 00-00014) | CENTIEL | Áru | Kiegészítő |  | 1 | 1 | Nem | db | 12 | 120 |  | 27 | 185475 | EUR | 460.2345 | Nem | Szünetmentes tápegységek - Rack kivitel | legalább 60 (hatvan), legfeljebb 120 (százhúsz) naptári nap | Önálló egységként csak konzultációt követően rendelhető
0102080401 | DKM0104HNET21 | 00-00056 | Frame 19" Universal Rack UR020-E-C0,: 1xIM10/20, Max power 20kW | CENTIEL | Áru | Kiegészítő |  | 1 | 1 | Nem | db | 12 | 120 |  | 27 | 585545 | EUR | 1452.9653 | Nem | Rack szekrények - Álló rack szekrények | legalább 60 (hatvan), legfeljebb 120 (százhúsz) naptári nap | Önálló egységként csak konzultációt követően rendelhető
0102080401 | DKM0104HNET21 | 00-00072 | Frame CP080-E-A1: 4xIM10/20 , (No Internal Batt), Max power 80kW | CENTIEL | Áru | Kiegészítő |  | 1 | 1 | Nem | db | 12 | 120 |  | 27 | 1550632 | EUR | 3847.722 | Nem | Rack szekrények - Álló rack szekrények | legalább 60 (hatvan), legfeljebb 120 (százhúsz) naptári nap | Önálló egységként csak konzultációt követően rendelhető
0202110301 | DKM0104HNET21 | 00-00311 | UPS PremiumTower 3:3 (100kVA/kW E40) F0 UPS Szünetmentes áramellátó berendezés | CENTIEL | Áru | Kiegészítő |  | 1 | 1 | Nem | db | 12 | 120 |  | 27 | 5297496 | EUR | 13145.1502 | Nem | Szünetmentes tápegységek - Rack kivitel | legalább 60 (hatvan), legfeljebb 120 (százhúsz) naptári nap | DARA technológia. Önálló egységként csak konzultációt követően rendelhető
0202110301 | DKM0104HNET21 | 00-00355 | UPS PremiumTower 3:3 (80kVA/kW E30) F0 UPS Szünetmentes áramellátó berendezés | CENTIEL | Áru | Kiegészítő |  | 1 | 1 | Nem | db | 12 | 120 |  | 27 | 5231837 | EUR | 12982.2248 | Nem | Szünetmentes tápegységek - Rack kivitel | legalább 60 (hatvan), legfeljebb 120 (százhúsz) naptári nap | DARA technológia. Önálló egységként csak konzultációt követően rendelhető
0202110301 | DKM0104HNET21 | 00-00358 | UPS PremiumTower 3:3 (160kVA/kW E30) G0 UPS Szünetmentes áramellátó berendezés | CENTIEL | Áru | Kiegészítő |  | 1 | 1 | Nem | db | 12 | 120 |  | 27 | 9908311 | EUR | 24586.379 | Nem | Szünetmentes tápegységek - Rack kivitel | legalább 60 (hatvan), legfeljebb 120 (százhúsz) naptári nap | DARA technológia. Önálló egységként csak konzultációt követően rendelhető
0202110501 | DKM0104HNET21 | 00-00361 | Backfeed protection KIT for 160kW (Tower G) | CENTIEL | Áru | Kiegészítő |  | 1 | 1 | Nem | db | 12 | 120 |  | 27 | 349691 | EUR | 867.7198 | Nem | Szünetmentes tápegységek - Rack kivitel | legalább 60 (hatvan), legfeljebb 120 (százhúsz) naptári nap | Önálló egységként csak konzultációt követően rendelhető
0102080401 | DKM0104HNET21 | 00-00371 | Matching Battery Cabinet for PremiumTower D. MBC-PT160-009-D0, Up to 160 x 7/9Ah battery blocks. Includes DC MCB protection. (W350 x H1075 x D800) | CENTIEL | Áru | Kiegészítő |  | 1 | 1 | Nem | db | 12 | 120 |  | 27 | 348211 | EUR | 864.0478 | Nem | Szünetmentes tápegységek - Rack kivitel | legalább 60 (hatvan), legfeljebb 120 (százhúsz) naptári nap | Önálló egységként csak konzultációt követően rendelhető
0202110501 | DKM0104HNET21 | 00-00464 | EP-RS485 Card | CENTIEL | Áru | Kiegészítő |  | 1 | 1 | Nem | db | 12 | 120 |  | 27 | 30800 | EUR | 76.4272 | Nem | Szünetmentes tápegységek - Rack kivitel | legalább 60 (hatvan), legfeljebb 120 (százhúsz) naptári nap | Önálló egységként csak konzultációt követően rendelhető
0202110501 | DKM0104HNET21 | 00-00471 | EP-19" Rack mount rail kit (convertible) | CENTIEL | Áru | Kiegészítő |  | 1 | 1 | Nem | db | 12 | 120 |  | 27 | 30800 | EUR | 76.4272 | Nem | Rack szekrények - Rack kiegészítők | legalább 60 (hatvan), legfeljebb 120 (százhúsz) naptári nap | Önálló egységként csak konzultációt követően rendelhető
0202110501 | DKM0104HNET21 | 00-00473 | Parallel Kit for 2 x 10kVA, with RJ cables included. Dimensions 440 x 132 x 129 | CENTIEL | Áru | Kiegészítő |  | 1 | 1 | Nem | db | 12 | 120 |  | 27 | 109728 | EUR | 272.2786 | Nem | Szünetmentes tápegységek - Rack kivitel | legalább 60 (hatvan), legfeljebb 120 (százhúsz) naptári nap | Önálló egységként csak konzultációt követően rendelhető
0190020201 | DKM0104HNET21 | CENTIEL_ÜH_3 | Üzembe helyzezési díj 3 | CENTIEL | Szolgáltatás | Kiegészítő |  | 1 | 1 | Nem | db | 12 | 30 |  | 27 | 310034 | EUR | 769.316 | Nem | Gyártói szolgáltatások | legalább 30 (harminc) naptári nap | UPS üzembe helyezés 3-es teljesítménylépcső, a rendelés mennyisége függ a telepítendő UPS teljesíményétől és az akkumulátortelep méretétől Önálló egységként csak konzultációt követően rendelhető
0202110401 | DKM0104HNET21 | REW45-12_C | 8Ah akkumulátor | CENTIEL | Áru | Kiegészítő |  | 1 | 1 | Nem | db | 12 | 120 |  | 27 | 7460 | EUR | 18.5124 | Nem | Szünetmentes tápegységek - Rack kivitel | legalább 60 (hatvan), legfeljebb 120 (százhúsz) naptári nap | Önálló egységként csak konzultációt követően rendelhető
0202110401 | DKM0104HNET21 | SWL1800_C | 56Ah akkumulátor | CENTIEL | Áru | Kiegészítő |  | 1 | 1 | Nem | db | 12 | 120 |  | 27 | 62286 | EUR | 154.556 | Nem | Szünetmentes tápegységek - Rack kivitel | legalább 60 (hatvan), legfeljebb 120 (százhúsz) naptári nap | Önálló egységként csak konzultációt követően rendelhető
0202110401 | DKM0104HNET21 | SWL1850_C | 72Ah akkumulátor | CENTIEL | Áru | Kiegészítő |  | 1 | 1 | Nem | db | 12 | 120 |  | 27 | 68766 | EUR | 170.6352 | Nem | Szünetmentes tápegységek - Rack kivitel | legalább 60 (hatvan), legfeljebb 120 (százhúsz) naptári nap | Önálló egységként csak konzultációt követően rendelhető
0202110401 | DKM0104HNET21 | UP-VW1245P1_C | 9Ah akkumulátor | CENTIEL | Áru | Kiegészítő |  | 1 | 1 | Nem | db | 12 | 120 |  | 27 | 8542 | EUR | 21.195 | Nem | Szünetmentes tápegységek - Rack kivitel | legalább 60 (hatvan), legfeljebb 120 (százhúsz) naptári nap | Önálló egységként csak konzultációt követően rendelhető
0102010201 | DKM0104HNET21 | 01FT600X | IBM SAN192C-6/SAN384C-6 Supervisor module | Cisco | Áru | Alaptermék |  | 1 | 1 | Nem | db | 12 | 120 |  | 27 | 8793573 | USD | 22722.4096 | Nem | LAN aktív eszközök - Adatközponti switch-ek | legalább 60 (hatvan), legfeljebb 120 (százhúsz) naptári nap | A rendelés előzetes konzultációt igényel
0102010102 | DKM0104HNET21 | 15216-ATT-LC-10= | Bulk Attenuator - LC Connector - 10dB | Cisco | Áru | Alaptermék |  | 1 | 1 | Nem | db | 12 | 120 |  | 27 | 55728 | USD | 143.9993 | Nem | LAN aktív eszközök - Adatközponti switch-ek | legalább 60 (hatvan), legfeljebb 120 (százhúsz) naptári nap | A rendelés előzetes konzultációt igényel
0102040101 | DKM0104HNET21 | A-FLEX-NUM-EE | NU Meetings - Meetings Suite | Cisco | Áru | Kiegészítő |  | 1 | 1 | Nem | db | 12 | 120 |  | 27 | 19762 | USD | 51.0654 | Nem | IP video rendszerek - IP videokonferencia eszköz | legalább 60 (hatvan), legfeljebb 120 (százhúsz) naptári nap | A rendelés előzetes konzultációt igényel
0102040101 | DKM0104HNET21 | A-FLEX-NUM-MC | NU Meetings - Meetings Center | Cisco | Áru | Kiegészítő |  | 1 | 1 | Nem | db | 12 | 120 |  | 27 | 268470 | USD | 693.7205 | Nem | IP video rendszerek - IP videokonferencia eszköz | legalább 60 (hatvan), legfeljebb 120 (százhúsz) naptári nap | A rendelés előzetes konzultációt igényel
0102020201 | DKM0104HNET21 | A920-FAN-TRAY-CC | Cisco ASR 920 Fan Tray Conformal Coated | Cisco | Áru | Alaptermék |  | 1 | 1 | Nem | db | 12 | 120 |  | 27 | 334368 | USD | 863.9993 | Nem | WAN eszközök - Gerinchálózati útválasztók | legalább 60 (hatvan), legfeljebb 120 (százhúsz) naptári nap | A rendelés előzetes konzultációt igényel
0102020201 | DKM0104HNET21 | A99-32X100GE-CM | ASR 9900 32-port 100GE Consumption Model Line Card | Cisco | Áru | Alaptermék |  | 1 | 1 | Nem | db | 12 | 120 |  | 27 | 97167527 | USD | 251078.8815 | Nem | WAN eszközök - Gerinchálózati útválasztók | legalább 60 (hatvan), legfeljebb 120 (százhúsz) naptári nap | A rendelés előzetes konzultációt igényel
0102020201 | DKM0104HNET21 | A9903-20HG-PEC | ASR 9903 2T Multi-rate Port Expansion Card | Cisco | Áru | Alaptermék |  | 1 | 1 | Nem | db | 12 | 120 |  | 27 | 259113404 | USD | 669543.6807 | Nem | WAN eszközök - Gerinchálózati útválasztók | legalább 60 (hatvan), legfeljebb 120 (százhúsz) naptári nap | A rendelés előzetes konzultációt igényel
0102020201 | DKM0104HNET21 | A9K-1600W-AC | ASR 9900 Series 1600W AC Power Supply for ASR-9901 | Cisco | Áru | Alaptermék |  | 1 | 1 | Nem | db | 12 | 120 |  | 27 | 1490725 | USD | 3852.0013 | Nem | WAN eszközök - Gerinchálózati útválasztók | legalább 60 (hatvan), legfeljebb 120 (százhúsz) naptári nap | A rendelés előzetes konzultációt igényel
0102020201 | DKM0104HNET21 | A9K-200G-CGN-LIC | ASR 9000 MOD200 IPv6 Inline Carrier Grade NAT License | Cisco | Áru | Alaptermék |  | 1 | 1 | Nem | db | 12 | 120 |  | 27 | 20000037 | USD | 51679.6814 | Nem | WAN eszközök - Gerinchálózati útválasztók | legalább 60 (hatvan), legfeljebb 120 (százhúsz) naptári nap | A rendelés előzetes konzultációt igényel
0102020201 | DKM0104HNET21 | A9K-200G-OPT-LIC | ASR 9000 MOD200 Advanced Optical License | Cisco | Áru | Alaptermék |  | 1 | 1 | Nem | db | 12 | 120 |  | 27 | 19433505 | USD | 50215.775 | Nem | WAN eszközök - Gerinchálózati útválasztók | legalább 60 (hatvan), legfeljebb 120 (százhúsz) naptári nap | A rendelés előzetes konzultációt igényel
0102020201 | DKM0104HNET21 | A9K-24P-80GRTU-SE | ASR9K 80G Upgrade license for 24-port 10G/1G dual rate SE LC | Cisco | Áru | Alaptermék |  | 1 | 1 | Nem | db | 12 | 120 |  | 27 | 23333376 | USD | 60292.9605 | Nem | WAN eszközök - Gerinchálózati útválasztók | legalább 60 (hatvan), legfeljebb 120 (százhúsz) naptári nap | A rendelés előzetes konzultációt igényel
0102020101 | DKM0104HNET21 | C1111-8PLTELA | ISR 1100 8P Dual GE Router w/ LTE Adv SMS/GPS LATAM & APAC | Cisco | Áru | Alaptermék |  | 1 | 1 | Nem | db | 12 | 120 |  | 27 | 757684 | USD | 1957.8394 | Nem | WAN eszközök - Telephelyi elérést biztosító útválasztók | legalább 60 (hatvan), legfeljebb 120 (százhúsz) naptári nap | A rendelés előzetes konzultációt igényel
0102020101 | DKM0104HNET21 | C1111-8PLTELAWZ | ISR 1100 8P Dual GE WAN w/ LTE Adv SMS/GPS 802.11ac -Z WiFi | Cisco | Áru | Alaptermék |  | 1 | 1 | Nem | db | 12 | 120 |  | 27 | 820810 | USD | 2120.9559 | Nem | WAN eszközök - Telephelyi elérést biztosító útválasztók | legalább 60 (hatvan), legfeljebb 120 (százhúsz) naptári nap | A rendelés előzetes konzultációt igényel
0102020101 | DKM0104HNET21 | C1111-8PWE | ISR 1100 8 Ports Dual GE Ethernet Router w/ 802.11ac -E WiFi | Cisco | Áru | Alaptermék |  | 1 | 1 | Nem | db | 12 | 120 |  | 27 | 524744 | USD | 1355.9276 | Nem | WAN eszközök - Telephelyi elérést biztosító útválasztók | legalább 60 (hatvan), legfeljebb 120 (százhúsz) naptári nap | A rendelés előzetes konzultációt igényel
0102020101 | DKM0104HNET21 | C1111X-8P | ISR 1100 8 Ports Dual GE WAN Ethernet Router w 8G Memory | Cisco | Áru | Alaptermék |  | 1 | 1 | Nem | db | 12 | 120 |  | 27 | 592590 | USD | 1531.2413 | Nem | WAN eszközök - Telephelyi elérést biztosító útválasztók | legalább 60 (hatvan), legfeljebb 120 (százhúsz) naptári nap | A rendelés előzetes konzultációt igényel
0102020101 | DKM0104HNET21 | C1113-8PMWE | ISR 1100 G.FAST GE Router w/ 802.11ac | Cisco | Áru | Alaptermék |  | 1 | 1 | Nem | db | 12 | 120 |  | 27 | 724743 | USD | 1872.7215 | Nem | WAN eszközök - Telephelyi elérést biztosító útválasztók | legalább 60 (hatvan), legfeljebb 120 (százhúsz) naptári nap | A rendelés előzetes konzultációt igényel
0102020101 | DKM0104HNET21 | C1117-4PLTEEAWE | ISR 1100 4P DSL Annex A w/ LTE Adv SMS/GPS 802.11ac -E WiFi | Cisco | Áru | Alaptermék |  | 1 | 1 | Nem | db | 12 | 120 |  | 27 | 820810 | USD | 2120.9559 | Nem | WAN eszközök - Telephelyi elérést biztosító útválasztók | legalább 60 (hatvan), legfeljebb 120 (százhúsz) naptári nap | A rendelés előzetes konzultációt igényel
0102020101 | DKM0104HNET21 | C1121-4PLTEP | ISR 1100 4P Dual GE SFP Router Pluggable SMS/GPS | Cisco | Áru | Alaptermék |  | 1 | 1 | Nem | db | 12 | 120 |  | 27 | 394558 | USD | 1019.5287 | Nem | WAN eszközök - Telephelyi elérést biztosító útválasztók | legalább 60 (hatvan), legfeljebb 120 (százhúsz) naptári nap | A rendelés előzetes konzultációt igényel
0102020101 | DKM0104HNET21 | C1121X-8PLTEP | ISR 1100X 8P Dual GE SFP Router Pluggable SMS/GPS | Cisco | Áru | Alaptermék |  | 1 | 1 | Nem | db | 12 | 120 |  | 27 | 592590 | USD | 1531.2413 | Nem | WAN eszközök - Telephelyi elérést biztosító útválasztók | legalább 60 (hatvan), legfeljebb 120 (százhúsz) naptári nap | A rendelés előzetes konzultációt igényel
0102020101 | DKM0104HNET21 | C1127X-8PMLTEP | ISR 1100X 8P xDSL Annex M GE SFP Router Pluggable SMS/GPS | Cisco | Áru | Alaptermék |  | 1 | 1 | Nem | db | 12 | 120 |  | 27 | 658863 | USD | 1702.4892 | Nem | WAN eszközök - Telephelyi elérést biztosító útválasztók | legalább 60 (hatvan), legfeljebb 120 (százhúsz) naptári nap | A rendelés előzetes konzultációt igényel
0102020101 | DKM0104HNET21 | C1161-8P | ISR 1100 8P Dual GE SFP Higher Perf Router | Cisco | Áru | Alaptermék |  | 1 | 1 | Nem | db | 12 | 120 |  | 27 | 658863 | USD | 1702.4892 | Nem | WAN eszközök - Telephelyi elérést biztosító útválasztók | legalább 60 (hatvan), legfeljebb 120 (százhúsz) naptári nap | A rendelés előzetes konzultációt igényel
0102020101 | DKM0104HNET21 | C8300-RM-23-1R | Cisco Catalyst 8300 Rack mount kit - 23" 1R | Cisco | Áru | Alaptermék |  | 1 | 1 | Nem | db | 12 | 120 |  | 27 | 69660 | USD | 180 | Nem | WAN eszközök - Telephelyi elérést biztosító útválasztók | legalább 60 (hatvan), legfeljebb 120 (százhúsz) naptári nap | A rendelés előzetes konzultációt igényel
0102050201 | DKM0104HNET21 | C9130AXE-E | Cisco Catalyst 9130AX Series | Cisco | Áru | Alaptermék |  | 1 | 1 | Nem | db | 12 | 120 |  | 27 | 611615 | USD | 1580.4016 | Nem | Vezeték nélküli megoldások - Vezeték nélküli vezérlők (Wireless Controllers) | legalább 60 (hatvan), legfeljebb 120 (százhúsz) naptári nap | A rendelés előzetes konzultációt igényel
0102010102 | DKM0104HNET21 | C9200-48-E-A-3 | 48-port NW & Ciso DNA Ess to NW&DNA Adv Upgrade License (3Y) | Cisco | Áru | Alaptermék |  | 1 | 1 | Nem | db | 12 | 120 |  | 27 | 1050473 | USD | 2714.4009 | Nem | LAN aktív eszközök - Menedzselhető switch-ek | legalább 60 (hatvan), legfeljebb 120 (százhúsz) naptári nap | A rendelés előzetes konzultációt igényel
0102010102 | DKM0104HNET21 | C9200-48PL-E | Catalyst 9200 48-port Partial PoE+, Network Essentials | Cisco | Áru | Alaptermék |  | 1 | 1 | Nem | db | 12 | 120 |  | 27 | 1829395 | USD | 4727.1192 | Nem | LAN aktív eszközök - Menedzselhető switch-ek | legalább 60 (hatvan), legfeljebb 120 (százhúsz) naptári nap | A rendelés előzetes konzultációt igényel
0102010102 | DKM0104HNET21 | C9200-DNA-P-48-3Y | C9200 Cisco DNA Premier, 48-Port, 3 Year Term License | Cisco | Áru | Alaptermék |  | 1 | 1 | Nem | db | 12 | 120 |  | 27 | 1287316 | USD | 3326.3989 | Nem | LAN aktív eszközök - Menedzselhető switch-ek | legalább 60 (hatvan), legfeljebb 120 (százhúsz) naptári nap | A rendelés előzetes konzultációt igényel
0102010102 | DKM0104HNET21 | C9200L-24P-4X-E | Catalyst 9200L 24-port PoE+, 4 x 10G, Network Essentials | Cisco | Áru | Alaptermék |  | 1 | 1 | Nem | db | 12 | 120 |  | 27 | 1391547 | USD | 3595.7285 | Nem | LAN aktív eszközök - Menedzselhető switch-ek | legalább 60 (hatvan), legfeljebb 120 (százhúsz) naptári nap | A rendelés előzetes konzultációt igényel
0102010102 | DKM0104HNET21 | C9200L-24PXG-4X-A | C9200L 24-port 8xmGig, 16x1G, 4x10G, PoE+, Network Advantage | Cisco | Áru | Alaptermék |  | 1 | 1 | Nem | db | 12 | 120 |  | 27 | 2225348 | USD | 5750.2522 | Nem | LAN aktív eszközök - Menedzselhető switch-ek | legalább 60 (hatvan), legfeljebb 120 (százhúsz) naptári nap | A rendelés előzetes konzultációt igényel
0102010102 | DKM0104HNET21 | C9200L-48P-4G-A | Catalyst 9200L 48-port PoE+, 4 x 1G, Network Advantage | Cisco | Áru | Alaptermék |  | 1 | 1 | Nem | db | 12 | 120 |  | 27 | 1916748 | USD | 4952.8377 | Nem | LAN aktív eszközök - Menedzselhető switch-ek | legalább 60 (hatvan), legfeljebb 120 (százhúsz) naptári nap | A rendelés előzetes konzultációt igényel
0102010102 | DKM0104HNET21 | C9200L-48P-4X-E | Catalyst 9200L 48-port PoE+, 4 x 10G, Network Essentials | Cisco | Áru | Alaptermék |  | 1 | 1 | Nem | db | 12 | 120 |  | 27 | 2402186 | USD | 6207.1988 | Nem | LAN aktív eszközök - Menedzselhető switch-ek | legalább 60 (hatvan), legfeljebb 120 (százhúsz) naptári nap | A rendelés előzetes konzultációt igényel
0102040101 | DKM0104HNET21 | CP-6841-3PW-CE-K9= | Cisco 6841 Phone for MPP, CE Power Adapter | Cisco | Áru | Kiegészítő |  | 1 | 1 | Nem | db | 12 | 120 |  | 27 | 77360 | USD | 199.8971 | Nem | Beszéd átvitelt támogató IP alapú eszközök - IP alapú telefonok és konferencia állomások | legalább 60 (hatvan), legfeljebb 120 (százhúsz) naptári nap | A rendelés előzetes konzultációt igényel
0102040101 | DKM0104HNET21 | CP-7841-3PCC-K9= | Cisco IP Phone 7841 with Multiplatform Phone firmware | Cisco | Áru | Kiegészítő |  | 1 | 1 | Nem | db | 12 | 120 |  | 27 | 120015 | USD | 310.1162 | Nem | Beszéd átvitelt támogató IP alapú eszközök - IP alapú telefonok és konferencia állomások | legalább 60 (hatvan), legfeljebb 120 (százhúsz) naptári nap | A rendelés előzetes konzultációt igényel
0102040101 | DKM0104HNET21 | CP-HS-WL-562-M-EU= | 562 Wireless Dual Headset, Multi Base Station EU | Cisco | Áru | Kiegészítő |  | 1 | 1 | Nem | db | 12 | 120 |  | 27 | 229857 | USD | 593.9462 | Nem | Beszéd átvitelt támogató IP alapú eszközök - IP alapú telefonok és konferencia állomások | legalább 60 (hatvan), legfeljebb 120 (százhúsz) naptári nap | A rendelés előzetes konzultációt igényel
0202110601 | DKM0104HNET21 | CPAK-100GE-LR4 | CPAK optical transceiver module, 100GBASE-LR4, 10km, no OTN | Cisco | Áru | Alaptermék |  | 1 | 1 | Nem | db | 12 | 120 |  | 27 | 13779707 | USD | 35606.4786 | Nem | LAN aktív eszközök - Menedzselhető switch-ek | legalább 60 (hatvan), legfeljebb 120 (százhúsz) naptári nap | A rendelés előzetes konzultációt igényel
0202110601 | DKM0104HNET21 | CPAK-10X10G-LR | CPAK-10X10GLR, Transceiver module, 10 x 10Gb/s 10km SMF | Cisco | Áru | Alaptermék |  | 1 | 1 | Nem | db | 12 | 120 |  | 27 | 9645796 | USD | 24924.537 | Nem | LAN aktív eszközök - Menedzselhető switch-ek | legalább 60 (hatvan), legfeljebb 120 (százhúsz) naptári nap | A rendelés előzetes konzultációt igényel
0102040101 | DKM0104HNET21 | CS-BOARD55-G-FS | Cisco Webex Board 55 Floor Stand (GPL) | Cisco | Áru | Kiegészítő |  | 1 | 1 | Nem | db | 12 | 120 |  | 27 | 916725 | USD | 2368.7985 | Nem | IP video rendszerek - IP videokonferencia eszköz | legalább 60 (hatvan), legfeljebb 120 (százhúsz) naptári nap | A rendelés előzetes konzultációt igényel
0102040101 | DKM0104HNET21 | CS-CPRO-WMK | Wall Mount Kit for Codec Pro | Cisco | Áru | Kiegészítő |  | 1 | 1 | Nem | db | 12 | 120 |  | 27 | 55449 | USD | 143.2791 | Nem | IP video rendszerek - IP videokonferencia eszköz | legalább 60 (hatvan), legfeljebb 120 (százhúsz) naptári nap | A rendelés előzetes konzultációt igényel
0102040101 | DKM0104HNET21 | CS-KIT-MINI-K9 | Room Kit Mini with microphone array, speakers and Touch 10 | Cisco | Áru | Kiegészítő |  | 1 | 1 | Nem | db | 12 | 120 |  | 27 | 1927349 | USD | 4980.229 | Nem | IP video rendszerek - IP videokonferencia eszköz | legalább 60 (hatvan), legfeljebb 120 (százhúsz) naptári nap | A rendelés előzetes konzultációt igényel
0102040101 | DKM0104HNET21 | CS-MIC-TABLE-J | Cisco Table Microphone with Jack plug | Cisco | Áru | Kiegészítő |  | 1 | 1 | Nem | db | 12 | 120 |  | 27 | 159367 | USD | 411.8022 | Nem | IP video rendszerek - IP videokonferencia eszköz | legalább 60 (hatvan), legfeljebb 120 (százhúsz) naptári nap | A rendelés előzetes konzultációt igényel
0102040101 | DKM0104HNET21 | CS-TOUCH10 | Cisco Touch 10 controller for endpoints | Cisco | Áru | Kiegészítő |  | 1 | 1 | Nem | db | 12 | 120 |  | 27 | 512019 | USD | 1323.0468 | Nem | IP video rendszerek - IP videokonferencia eszköz | legalább 60 (hatvan), legfeljebb 120 (százhúsz) naptári nap | A rendelés előzetes konzultációt igényel
0102060101 | DKM0104HNET21 | CSMPR50-4.14-K9 | Cisco Security Manager 4.14 Professional - 50 Device License | Cisco | Áru | Alaptermék |  | 1 | 1 | Nem | db | 12 | 120 |  | 27 | 6835968 | USD | 17663.9993 | Nem | Hálózat biztonsági megoldások - Hálózat biztonsági megoldások | legalább 60 (hatvan), legfeljebb 120 (százhúsz) naptári nap | A rendelés előzetes konzultációt igényel
0102060101 | DKM0104HNET21 | CV-CPU-I4210R | Intel 4210R 2.4GHz/100W 10C/13.75MB DDR4 2400MHz | Cisco | Áru | Alaptermék |  | 1 | 1 | Nem | db | 12 | 120 |  | 27 | 557001 | USD | 1439.2798 | Nem | Hálózat biztonsági megoldások - Hálózat biztonsági megoldások | legalább 60 (hatvan), legfeljebb 120 (százhúsz) naptári nap | A rendelés előzetes konzultációt igényel
0102060101 | DKM0104HNET21 | CV-MR-X16G1RT-H | Cyber Vision Center 16GB DDR4-2933-MHz RDIMM/1Rx4/1.2v | Cisco | Áru | Alaptermék |  | 1 | 1 | Nem | db | 12 | 120 |  | 27 | 281147 | USD | 726.4786 | Nem | Hálózat biztonsági megoldások - Hálózat biztonsági megoldások | legalább 60 (hatvan), legfeljebb 120 (százhúsz) naptári nap | A rendelés előzetes konzultációt igényel
0202110601 | DKM0104HNET21 | CWDM-CHASSIS-2= | 2 Slot Chassis for CWDM Mux Plug in Modules | Cisco | Áru | Alaptermék |  | 1 | 1 | Nem | db | 12 | 120 |  | 27 | 168373 | USD | 435.0714 | Nem | LAN aktív eszközök - Menedzselhető switch-ek | legalább 60 (hatvan), legfeljebb 120 (százhúsz) naptári nap | A rendelés előzetes konzultációt igényel
0202110601 | DKM0104HNET21 | DWDM-SFP10G-34.25= | 10GBASE-DWDM 1534.25 nm SFP10G (100-GHz ITU grid) | Cisco | Áru | Alaptermék |  | 1 | 1 | Nem | db | 12 | 120 |  | 27 | 5572800 | USD | 14400 | Nem | LAN aktív eszközök - Menedzselhető switch-ek | legalább 60 (hatvan), legfeljebb 120 (százhúsz) naptári nap | A rendelés előzetes konzultációt igényel
0202110601 | DKM0104HNET21 | DWDM-SFP10G-48.51= | 10GBASE-DWDM 1548.51 nm SFP10G (BUILD-TO-ORDER) | Cisco | Áru | Alaptermék |  | 1 | 1 | Nem | db | 12 | 120 |  | 27 | 5572800 | USD | 14400 | Nem | LAN aktív eszközök - Menedzselhető switch-ek | legalább 60 (hatvan), legfeljebb 120 (százhúsz) naptári nap | A rendelés előzetes konzultációt igényel
0202110601 | DKM0104HNET21 | DWDM-SFP10G-52.52= | 10GBASE-DWDM 1552.52 nm SFP10G (BUILD-TO-ORDER) | Cisco | Áru | Alaptermék |  | 1 | 1 | Nem | db | 12 | 120 |  | 27 | 5572800 | USD | 14400 | Nem | LAN aktív eszközök - Menedzselhető switch-ek | legalább 60 (hatvan), legfeljebb 120 (százhúsz) naptári nap | A rendelés előzetes konzultációt igényel
0202110601 | DKM0104HNET21 | DWDM-SFP10G-54.13= | 10GBASE-DWDM 1554.13 nm SFP10G (100-GHz ITU grid) | Cisco | Áru | Alaptermék |  | 1 | 1 | Nem | db | 12 | 120 |  | 27 | 5572800 | USD | 14400 | Nem | LAN aktív eszközök - Menedzselhető switch-ek | legalább 60 (hatvan), legfeljebb 120 (százhúsz) naptári nap | A rendelés előzetes konzultációt igényel
0202110601 | DKM0104HNET21 | DWDM-SFP10G-C-S | DWDM Tunable SFP+ Module, S-Class, Limiting Interface | Cisco | Áru | Alaptermék |  | 1 | 1 | Nem | db | 12 | 120 |  | 27 | 4166675 | USD | 10766.6014 | Nem | LAN aktív eszközök - Menedzselhető switch-ek | legalább 60 (hatvan), legfeljebb 120 (százhúsz) naptári nap | A rendelés előzetes konzultációt igényel
0102020101 | DKM0104HNET21 | EPA-CPAK-2X40GE | ASR1000 2X40GE CPAK EPA (requires breakout cable) | Cisco | Áru | Alaptermék |  | 1 | 1 | Nem | db | 12 | 120 |  | 27 | 23038701 | USD | 59531.5267 | Nem | WAN eszközök - Telephelyi elérést biztosító útválasztók | legalább 60 (hatvan), legfeljebb 120 (százhúsz) naptári nap | A rendelés előzetes konzultációt igényel
0102020201 | DKM0104HNET21 | ESS-AC-100G-SIA-3 | NCS 560 Essentials SIA per 100G 3 year term | Cisco | Áru | Alaptermék |  | 1 | 1 | Nem | db | 12 | 120 |  | 27 | 835887 | USD | 2159.9137 | Nem | WAN eszközök - Gerinchálózati útválasztók | legalább 60 (hatvan), legfeljebb 120 (százhúsz) naptári nap | A rendelés előzetes konzultációt igényel
0102020201 | DKM0104HNET21 | ESS-AC-10G-SIA-ST | Access Essentials SIA per 10G 1-35 month term | Cisco | Áru | Alaptermék |  | 1 | 1 | Nem | db | 12 | 120 |  | 27 | 13932 | USD | 36.0007 | Nem | WAN eszközök - Gerinchálózati útválasztók | legalább 60 (hatvan), legfeljebb 120 (százhúsz) naptári nap | A rendelés előzetes konzultációt igényel
0102020201 | DKM0104HNET21 | ESS-ED-100G-RTU1 | Essentials Software RTU License per 100G for Edge | Cisco | Áru | Alaptermék |  | 1 | 1 | Nem | db | 12 | 120 |  | 27 | 3976401 | USD | 10274.9386 | Nem | WAN eszközök - Gerinchálózati útválasztók | legalább 60 (hatvan), legfeljebb 120 (százhúsz) naptári nap | A rendelés előzetes konzultációt igényel
0102050201 | DKM0104HNET21 | ESW-6300-CON-R-K9 | Embedded Wireless AP 6300, DC input, A Domain | Cisco | Áru | Alaptermék |  | 1 | 1 | Nem | db | 12 | 120 |  | 27 | 698713 | USD | 1805.4597 | Nem | Vezeték nélküli megoldások - Vezeték nélküli elérési pont (Access Point) | legalább 60 (hatvan), legfeljebb 120 (százhúsz) naptári nap | A rendelés előzetes konzultációt igényel
0202110601 | DKM0104HNET21 | FET-10G= | 10G Line Extender for FEX | Cisco | Áru | Alaptermék |  | 1 | 1 | Nem | db | 12 | 120 |  | 27 | 277246 | USD | 716.3989 | Nem | LAN aktív eszközök - Menedzselhető switch-ek | legalább 60 (hatvan), legfeljebb 120 (százhúsz) naptári nap | A rendelés előzetes konzultációt igényel
0102020101 | DKM0104HNET21 | FL-1100-8P-HSEC | IPSEC HSEC License for Cisco ISR 1100 8P Series | Cisco | Áru | Alaptermék |  | 1 | 1 | Nem | db | 12 | 120 |  | 27 | 696600 | USD | 1800 | Nem | WAN eszközök - Telephelyi elérést biztosító útválasztók | legalább 60 (hatvan), legfeljebb 120 (százhúsz) naptári nap | A rendelés előzetes konzultációt igényel
0102020101 | DKM0104HNET21 | FL-VPERF-4P100-SV | IPSEC PLUS 100 Mbps for Cisco ISR 1100 4P Series w/ Smart | Cisco | Áru | Alaptermék |  | 1 | 1 | Nem | db | 12 | 120 |  | 27 | 278640 | USD | 720 | Nem | WAN eszközök - Telephelyi elérést biztosító útválasztók | legalább 60 (hatvan), legfeljebb 120 (százhúsz) naptári nap | A rendelés előzetes konzultációt igényel
0102020101 | DKM0104HNET21 | FLASR1-BB-16K | Broadband 16K Sessions Feature Lic for ASR1000 Series | Cisco | Áru | Alaptermék |  | 1 | 1 | Nem | db | 12 | 120 |  | 27 | 9215323 | USD | 23812.2038 | Nem | WAN eszközök - Telephelyi elérést biztosító útválasztók | legalább 60 (hatvan), legfeljebb 120 (százhúsz) naptári nap | A rendelés előzetes konzultációt igényel
0102020101 | DKM0104HNET21 | FLASR1-BB-4K | Broadband 4K Sessions Feature Lic for ASR1000 Series | Cisco | Áru | Alaptermék |  | 1 | 1 | Nem | db | 12 | 120 |  | 27 | 2632837 | USD | 6803.1962 | Nem | WAN eszközök - Telephelyi elérést biztosító útválasztók | legalább 60 (hatvan), legfeljebb 120 (százhúsz) naptári nap | A rendelés előzetes konzultációt igényel
0102020101 | DKM0104HNET21 | FLASR1-BB-64K | Broadband up to 64K Sessions Feature Lic for ASR1000 Series | Cisco | Áru | Alaptermék |  | 1 | 1 | Nem | db | 12 | 120 |  | 27 | 21063877 | USD | 54428.6226 | Nem | WAN eszközök - Telephelyi elérést biztosító útválasztók | legalább 60 (hatvan), legfeljebb 120 (százhúsz) naptári nap | A rendelés előzetes konzultációt igényel
0102020101 | DKM0104HNET21 | FLASR1-CGN-2M | CGN RTU Feature License for up to 2M Sessions on ASR1000 | Cisco | Áru | Alaptermék |  | 1 | 1 | Nem | db | 12 | 120 |  | 27 | 3291243 | USD | 8504.5038 | Nem | WAN eszközök - Telephelyi elérést biztosító útválasztók | legalább 60 (hatvan), legfeljebb 120 (százhúsz) naptári nap | A rendelés előzetes konzultációt igényel
0102020101 | DKM0104HNET21 | FLSA1-1X-2.5-5G | 2.5G to 5Gbps License for ASR 1001-X | Cisco | Áru | Alaptermék |  | 1 | 1 | Nem | db | 12 | 120 |  | 27 | 4245715 | USD | 10970.8397 | Nem | WAN eszközök - Telephelyi elérést biztosító útválasztók | legalább 60 (hatvan), legfeljebb 120 (százhúsz) naptári nap | A rendelés előzetes konzultációt igényel
0102020101 | DKM0104HNET21 | FLSA1-2X-5-20G | Upgrade from 5 Gbps to 20Gbps License for ASR 1002-X | Cisco | Áru | Alaptermék |  | 1 | 1 | Nem | db | 12 | 120 |  | 27 | 10532135 | USD | 27214.8191 | Nem | WAN eszközök - Telephelyi elérést biztosító útválasztók | legalább 60 (hatvan), legfeljebb 120 (százhúsz) naptári nap | A rendelés előzetes konzultációt igényel
0102040101 | DKM0104HNET21 | HS-WL-730-BUNAS-P | 730 Wireless Dual On-ear Headset+Stand USB-A Bundle-Platinum | Cisco | Áru | Kiegészítő |  | 1 | 1 | Nem | db | 12 | 120 |  | 27 | 289564 | USD | 748.2277 | Nem | IP video rendszerek - IP videokonferencia eszköz | legalább 60 (hatvan), legfeljebb 120 (százhúsz) naptári nap | A rendelés előzetes konzultációt igényel
0102010102 | DKM0104HNET21 | IE-2000-16TC-G-N | IE2000 with 16FE Copper, 2GE SFP/T & 2FE SFP (Enh. Lan Base) | Cisco | Áru | Alaptermék |  | 1 | 1 | Nem | db | 12 | 120 |  | 27 | 1353858 | USD | 3498.3405 | Nem | LAN aktív eszközök - Menedzselhető switch-ek | legalább 60 (hatvan), legfeljebb 120 (százhúsz) naptári nap | A rendelés előzetes konzultációt igényel
0102010102 | DKM0104HNET21 | IE-2000-16TC-G-X | IE2000 with 16FE Copper, 2GE SFP/T and 2FE SFP (Lan Base) CC | Cisco | Áru | Alaptermék |  | 1 | 1 | Nem | db | 12 | 120 |  | 27 | 1184437 | USD | 3060.5609 | Nem | LAN aktív eszközök - Menedzselhető switch-ek | legalább 60 (hatvan), legfeljebb 120 (százhúsz) naptári nap | A rendelés előzetes konzultációt igényel
0102010102 | DKM0104HNET21 | IE-2000-8TC-G-E | IE2000 with 8FE Copper ports and 2GE Combo (Lan Base) - 1588 | Cisco | Áru | Alaptermék |  | 1 | 1 | Nem | db | 12 | 120 |  | 27 | 709902 | USD | 1834.3711 | Nem | LAN aktív eszközök - Menedzselhető switch-ek | legalább 60 (hatvan), legfeljebb 120 (százhúsz) naptári nap | A rendelés előzetes konzultációt igényel
0102010102 | DKM0104HNET21 | IE-2000-8TC-G-N | IE2000 with 8FE Copper ports and 2GE Combo (Enhan. Lan Base) | Cisco | Áru | Alaptermék |  | 1 | 1 | Nem | db | 12 | 120 |  | 27 | 879322 | USD | 2272.1507 | Nem | LAN aktív eszközök - Menedzselhető switch-ek | legalább 60 (hatvan), legfeljebb 120 (százhúsz) naptári nap | A rendelés előzetes konzultációt igényel
0102010102 | DKM0104HNET21 | IE-3400-8P2S-A | Catalyst IE3400 with 8 GE PoE/PoE+ and 2 GE SFP, Modular, NA | Cisco | Áru | Alaptermék |  | 1 | 1 | Nem | db | 12 | 120 |  | 27 | 3915251 | USD | 10116.9267 | Nem | LAN aktív eszközök - Menedzselhető switch-ek | legalább 60 (hatvan), legfeljebb 120 (százhúsz) naptári nap | A rendelés előzetes konzultációt igényel
0102010102 | DKM0104HNET21 | IE-3400-8T2S-A | Catalyst IE3400 with 8 GE Copper and 2 GE SFP, Modular, NA | Cisco | Áru | Alaptermék |  | 1 | 1 | Nem | db | 12 | 120 |  | 27 | 2875234 | USD | 7429.5453 | Nem | LAN aktív eszközök - Menedzselhető switch-ek | legalább 60 (hatvan), legfeljebb 120 (százhúsz) naptári nap | A rendelés előzetes konzultációt igényel
0102010102 | DKM0104HNET21 | IE-3400-8T2S-E | Catalyst IE3400 with 8 GE Copper and 2 GE SFP, Modular, NE | Cisco | Áru | Alaptermék |  | 1 | 1 | Nem | db | 12 | 120 |  | 27 | 1860218 | USD | 4806.764 | Nem | LAN aktív eszközök - Menedzselhető switch-ek | legalább 60 (hatvan), legfeljebb 120 (százhúsz) naptári nap | A rendelés előzetes konzultációt igényel
0102010102 | DKM0104HNET21 | IE-3400H-8FT-A | Catalyst IE3400 Heavy Duty w/ 8 FE M12 interfaces, IP67, NA | Cisco | Áru | Alaptermék |  | 1 | 1 | Nem | db | 12 | 120 |  | 27 | 2168745 | USD | 5603.9927 | Nem | LAN aktív eszközök - Menedzselhető switch-ek | legalább 60 (hatvan), legfeljebb 120 (százhúsz) naptári nap | A rendelés előzetes konzultációt igényel
0102010102 | DKM0104HNET21 | IE2000-DNA-E-L-3Y | IE 2000 DNA Essentials (12 ports), 3 Year Term license | Cisco | Áru | Alaptermék |  | 1 | 1 | Nem | db | 12 | 120 |  | 27 | 61301 | USD | 158.4003 | Nem | LAN aktív eszközök - Menedzselhető switch-ek | legalább 60 (hatvan), legfeljebb 120 (százhúsz) naptári nap | A rendelés előzetes konzultációt igényel
0102010102 | DKM0104HNET21 | IE3000-DNA-A-L-3Y | IE 3000 DNA Advantage, 3 Year Term license | Cisco | Áru | Alaptermék |  | 1 | 1 | Nem | db | 12 | 120 |  | 27 | 195048 | USD | 503.9993 | Nem | LAN aktív eszközök - Menedzselhető switch-ek | legalább 60 (hatvan), legfeljebb 120 (százhúsz) naptári nap | A rendelés előzetes konzultációt igényel
0102010102 | DKM0104HNET21 | IE3400-NW-A= | Cisco Network Advantage license for IE3400 Series | Cisco | Áru | Alaptermék |  | 1 | 1 | Nem | db | 12 | 120 |  | 27 | 834526 | USD | 2156.3989 | Nem | LAN aktív eszközök - Menedzselhető switch-ek | legalább 60 (hatvan), legfeljebb 120 (százhúsz) naptári nap | A rendelés előzetes konzultációt igényel
0102020101 | DKM0104HNET21 | IR-CAB-CON-USB | Console Cable 6ft with USB Type A and mini-B | Cisco | Áru | Alaptermék |  | 1 | 1 | Nem | db | 12 | 120 |  | 27 | 8359 | USD | 21.5997 | Nem | WAN eszközök - Telephelyi elérést biztosító útválasztók | legalább 60 (hatvan), legfeljebb 120 (százhúsz) naptári nap | A rendelés előzetes konzultációt igényel
0102020101 | DKM0104HNET21 | IR-SSD-MSATA-100G | IR800 mSATA SSD 100GB FRU | Cisco | Áru | Alaptermék |  | 1 | 1 | Nem | db | 12 | 120 |  | 27 | 305111 | USD | 788.4003 | Nem | WAN eszközök - Telephelyi elérést biztosító útválasztók | legalább 60 (hatvan), legfeljebb 120 (százhúsz) naptári nap | A rendelés előzetes konzultációt igényel
0102020101 | DKM0104HNET21 | IR807-VM-DINRAIL | Vertical mounting Din Rail kit for the IR807 | Cisco | Áru | Alaptermék |  | 1 | 1 | Nem | db | 12 | 120 |  | 27 | 16718 | USD | 43.1995 | Nem | WAN eszközök - Telephelyi elérést biztosító útválasztók | legalább 60 (hatvan), legfeljebb 120 (százhúsz) naptári nap | A rendelés előzetes konzultációt igényel
0102020101 | DKM0104HNET21 | IR807-WALLMNT | Wall mount kit for the IR807 | Cisco | Áru | Alaptermék |  | 1 | 1 | Nem | db | 12 | 120 |  | 27 | 5573 | USD | 14.4009 | Nem | WAN eszközök - Telephelyi elérést biztosító útválasztók | legalább 60 (hatvan), legfeljebb 120 (százhúsz) naptári nap | A rendelés előzetes konzultációt igényel
0102020101 | DKM0104HNET21 | IR829-DC-PWRCORD= | DC Power Cord for IR829 | Cisco | Áru | Alaptermék |  | 1 | 1 | Nem | db | 12 | 120 |  | 27 | 8359 | USD | 21.5997 | Nem | WAN eszközök - Telephelyi elérést biztosító útválasztók | legalább 60 (hatvan), legfeljebb 120 (százhúsz) naptári nap | A rendelés előzetes konzultációt igényel
0102020101 | DKM0104HNET21 | IR829-IP54-KIT= | IP54 kit for IR829 | Cisco | Áru | Alaptermék |  | 1 | 1 | Nem | db | 12 | 120 |  | 27 | 110063 | USD | 284.4009 | Nem | WAN eszközök - Telephelyi elérést biztosító útválasztók | legalább 60 (hatvan), legfeljebb 120 (százhúsz) naptári nap | A rendelés előzetes konzultációt igényel
0102020101 | DKM0104HNET21 | IR829GW-LTE-GA-EK9 | 829 Industrial ISR, 4G/LTE multimode Global-EU, 802.11n ETSI | Cisco | Áru | Alaptermék |  | 1 | 1 | Nem | db | 12 | 120 |  | 27 | 998492 | USD | 2580.083 | Nem | WAN eszközök - Telephelyi elérést biztosító útválasztók | legalább 60 (hatvan), legfeljebb 120 (százhúsz) naptári nap | A rendelés előzetes konzultációt igényel
0102020101 | DKM0104HNET21 | IRM-1100-DINRAIL | Din Rail kit for IR1101 Expansion Module | Cisco | Áru | Alaptermék |  | 1 | 1 | Nem | db | 12 | 120 |  | 27 | 13932 | USD | 36.0007 | Nem | WAN eszközök - Telephelyi elérést biztosító útválasztók | legalább 60 (hatvan), legfeljebb 120 (százhúsz) naptári nap | A rendelés előzetes konzultációt igényel
0102020101 | DKM0104HNET21 | ISR1100-4G | ISR1100 Series Router, 4 Eth LAN/WAN Ports, 4G RAM | Cisco | Áru | Alaptermék |  | 1 | 1 | Nem | db | 12 | 120 |  | 27 | 262403 | USD | 678.0451 | Nem | WAN eszközök - Telephelyi elérést biztosító útválasztók | legalább 60 (hatvan), legfeljebb 120 (százhúsz) naptári nap | A rendelés előzetes konzultációt igényel
0102020101 | DKM0104HNET21 | ISR1100-4GPM | Promo: ISR1100 Series Router, 4 Eth LAN/WAN Ports, 4G RAM | Cisco | Áru | Alaptermék |  | 1 | 1 | Nem | db | 12 | 120 |  | 27 | 130763 | USD | 337.8891 | Nem | WAN eszközök - Telephelyi elérést biztosító útválasztók | legalább 60 (hatvan), legfeljebb 120 (százhúsz) naptári nap | A rendelés előzetes konzultációt igényel
0102010102 | DKM0104HNET21 | LIC-MS350-24X-1YR | Meraki MS350-24X Enterprise License and Support, 1YR | Cisco | Áru | Alaptermék |  | 1 | 1 | Nem | db | 12 | 120 |  | 27 | 125388 | USD | 323.9993 | Nem | LAN aktív eszközök - Menedzselhető switch-ek | legalább 60 (hatvan), legfeljebb 120 (százhúsz) naptári nap | A rendelés előzetes konzultációt igényel
0102010102 | DKM0104HNET21 | LIC-MS350-48-1YR | Meraki MS350-48 Enterprise License and Support, 1YR | Cisco | Áru | Alaptermék |  | 1 | 1 | Nem | db | 12 | 120 |  | 27 | 150465 | USD | 388.7985 | Nem | LAN aktív eszközök - Menedzselhető switch-ek | legalább 60 (hatvan), legfeljebb 120 (százhúsz) naptári nap | A rendelés előzetes konzultációt igényel
0102010102 | DKM0104HNET21 | LIC-MS410-16-1YR | Meraki MS410-16 Enterprise License and Support, 1YR | Cisco | Áru | Alaptermék |  | 1 | 1 | Nem | db | 12 | 120 |  | 27 | 139320 | USD | 360 | Nem | LAN aktív eszközök - Menedzselhető switch-ek | legalább 60 (hatvan), legfeljebb 120 (százhúsz) naptári nap | A rendelés előzetes konzultációt igényel
0102020101 | DKM0104HNET21 | LIC-MX400-ENT-1YR | EOS Meraki MX400 Enterprise License and Support, 1YR | Cisco | Áru | Alaptermék |  | 1 | 1 | Nem | db | 12 | 120 |  | 27 | 2229120 | USD | 5760 | Nem | WAN eszközök - Telephelyi elérést biztosító útválasztók | legalább 60 (hatvan), legfeljebb 120 (százhúsz) naptári nap | A rendelés előzetes konzultációt igényel
0102020101 | DKM0104HNET21 | LIC-MX64-ENT-1YR | Meraki MX64 Enterprise License and Support, 1YR | Cisco | Áru | Alaptermék |  | 1 | 1 | Nem | db | 12 | 120 |  | 27 | 83592 | USD | 216.0007 | Nem | WAN eszközök - Telephelyi elérést biztosító útválasztók | legalább 60 (hatvan), legfeljebb 120 (százhúsz) naptári nap | A rendelés előzetes konzultációt igényel
0102020101 | DKM0104HNET21 | LIC-MX68CW-ENT-1YR | Meraki MX68CW Enterprise License and Support, 1YR | Cisco | Áru | Alaptermék |  | 1 | 1 | Nem | db | 12 | 120 |  | 27 | 146285 | USD | 377.9987 | Nem | WAN eszközök - Telephelyi elérést biztosító útválasztók | legalább 60 (hatvan), legfeljebb 120 (százhúsz) naptári nap | A rendelés előzetes konzultációt igényel
0102020101 | DKM0104HNET21 | LIC-MX84-SEC-1YR | Meraki MX84 Advanced Security License and Support, 1YR | Cisco | Áru | Alaptermék |  | 1 | 1 | Nem | db | 12 | 120 |  | 27 | 557280 | USD | 1440 | Nem | WAN eszközök - Telephelyi elérést biztosító útválasztók | legalább 60 (hatvan), legfeljebb 120 (százhúsz) naptári nap | A rendelés előzetes konzultációt igényel
0102020101 | DKM0104HNET21 | LIC-MX90-ENT-1YR | EOS Meraki MX90 Enterprise License and Support, 1YR | Cisco | Áru | Alaptermék |  | 1 | 1 | Nem | db | 12 | 120 |  | 27 | 557280 | USD | 1440 | Nem | WAN eszközök - Telephelyi elérést biztosító útválasztók | legalább 60 (hatvan), legfeljebb 120 (százhúsz) naptári nap | A rendelés előzetes konzultációt igényel
0102020101 | DKM0104HNET21 | LTE-ADPT-SM-TF | LTE SMA to TNC Adapter | Cisco | Áru | Alaptermék |  | 1 | 1 | Nem | db | 12 | 120 |  | 27 | 8359 | USD | 21.5997 | Nem | WAN eszközök - Telephelyi elérést biztosító útválasztók | legalább 60 (hatvan), legfeljebb 120 (százhúsz) naptári nap | A rendelés előzetes konzultációt igényel
0102020101 | DKM0104HNET21 | LTE-AE-MAG-SMA | Single Unit Magnetic Antenna Extension Base | Cisco | Áru | Alaptermék |  | 1 | 1 | Nem | db | 12 | 120 |  | 27 | 20898 | USD | 53.9993 | Nem | Vezeték nélküli megoldások - Antennák | legalább 60 (hatvan), legfeljebb 120 (százhúsz) naptári nap | A rendelés előzetes konzultációt igényel
0102020101 | DKM0104HNET21 | M-ASR1002X-16GB | Cisco ASR1002-X 16GB DRAM | Cisco | Áru | Alaptermék |  | 1 | 1 | Nem | db | 12 | 120 |  | 27 | 3065040 | USD | 7920 | Nem | WAN eszközök - Telephelyi elérést biztosító útválasztók | legalább 60 (hatvan), legfeljebb 120 (százhúsz) naptári nap | A rendelés előzetes konzultációt igényel
0102020101 | DKM0104HNET21 | M-ASR1K-RP3-32GB | Cisco ASR1000 RP3 32GB | Cisco | Áru | Alaptermék |  | 1 | 1 | Nem | db | 12 | 120 |  | 27 | 5266067 | USD | 13607.4079 | Nem | WAN eszközök - Telephelyi elérést biztosító útválasztók | legalább 60 (hatvan), legfeljebb 120 (százhúsz) naptári nap | A rendelés előzetes konzultációt igényel
0102020101 | DKM0104HNET21 | M-ASR1K-RP3-64GB | Cisco ASR1000 RP3 64GB | Cisco | Áru | Alaptermék |  | 1 | 1 | Nem | db | 12 | 120 |  | 27 | 7240892 | USD | 18710.3153 | Nem | WAN eszközök - Telephelyi elérést biztosító útválasztók | legalább 60 (hatvan), legfeljebb 120 (százhúsz) naptári nap | A rendelés előzetes konzultációt igényel
0102010102 | DKM0104HNET21 | M9134PL2-10G= | MDS 9134 On-Demand Ports (2), 10Gbps Activation Lic, spare | Cisco | Áru | Alaptermék |  | 1 | 1 | Nem | db | 12 | 120 |  | 27 | 630867 | USD | 1630.146 | Nem | LAN aktív eszközök - Adatközponti switch-ek | legalább 60 (hatvan), legfeljebb 120 (százhúsz) naptári nap | A rendelés előzetes konzultációt igényel
0102010102 | DKM0104HNET21 | M91XK9-P-3Y | MDS Premier Subscription M9100 3Y | Cisco | Áru | Alaptermék |  | 1 | 1 | Nem | db | 12 | 120 |  | 27 | 4915210 | USD | 12700.7999 | Nem | LAN aktív eszközök - Adatközponti switch-ek | legalább 60 (hatvan), legfeljebb 120 (százhúsz) naptári nap | A rendelés előzetes konzultációt igényel
0102010102 | DKM0104HNET21 | M91XK9-P-5Y | MDS Premier Subscription M9100 5Y | Cisco | Áru | Alaptermék |  | 1 | 1 | Nem | db | 12 | 120 |  | 27 | 6887981 | USD | 17798.4003 | Nem | LAN aktív eszközök - Adatközponti switch-ek | legalább 60 (hatvan), legfeljebb 120 (százhúsz) naptári nap | A rendelés előzetes konzultációt igényel
0102010102 | DKM0104HNET21 | M9250IIOA | Cisco I/O Accelerator License for MDS 9250i | Cisco | Áru | Alaptermék |  | 1 | 1 | Nem | db | 12 | 120 |  | 27 | 17937085 | USD | 46349.0574 | Nem | LAN aktív eszközök - Adatközponti switch-ek | legalább 60 (hatvan), legfeljebb 120 (százhúsz) naptári nap | A rendelés előzetes konzultációt igényel
0102010102 | DKM0104HNET21 | M9300ENT1K9 | Ent. Software Pckg. License for MDS 9300 Series | Cisco | Áru | Alaptermék |  | 1 | 1 | Nem | db | 12 | 120 |  | 27 | 2484268 | USD | 6419.2964 | Nem | LAN aktív eszközök - Adatközponti switch-ek | legalább 60 (hatvan), legfeljebb 120 (százhúsz) naptári nap | A rendelés előzetes konzultációt igényel
0102010102 | DKM0104HNET21 | M9300ENT1K9-PI | Ent. Software Pckg License for MDS 9300 Series, Pre-install | Cisco | Áru | Alaptermék |  | 1 | 1 | Nem | db | 12 | 120 |  | 27 | 2484268 | USD | 6419.2964 | Nem | LAN aktív eszközök - Adatközponti switch-ek | legalább 60 (hatvan), legfeljebb 120 (százhúsz) naptári nap | A rendelés előzetes konzultációt igényel
0102020101 | DKM0104HNET21 | MX68CW-HW-WW | Meraki MX68CW LTE & 802.11ac Router/Security Appliance - WW | Cisco | Áru | Alaptermék |  | 1 | 1 | Nem | db | 12 | 120 |  | 27 | 605573 | USD | 1564.7892 | Nem | WAN eszközök - Telephelyi elérést biztosító útválasztók | legalább 60 (hatvan), legfeljebb 120 (százhúsz) naptári nap | A rendelés előzetes konzultációt igényel
0102010102 | DKM0104HNET21 | N2200-ACC-KIT= | N2K-C2200 Series FEX Accessory Kit, Spare | Cisco | Áru | Alaptermék |  | 1 | 1 | Nem | db | 12 | 120 |  | 27 | 27865 | USD | 72.0013 | Nem | LAN aktív eszközök - Adatközponti switch-ek | legalább 60 (hatvan), legfeljebb 120 (százhúsz) naptári nap | A rendelés előzetes konzultációt igényel
0102010102 | DKM0104HNET21 | N3K-LAN1K9 | Nexus 3000 XF LAN Enterprise License | Cisco | Áru | Alaptermék |  | 1 | 1 | Nem | db | 12 | 120 |  | 27 | 2603724 | USD | 6727.9688 | Nem | LAN aktív eszközök - Adatközponti switch-ek | legalább 60 (hatvan), legfeljebb 120 (százhúsz) naptári nap | A rendelés előzetes konzultációt igényel
0102020201 | DKM0104HNET21 | N520-RCKMT-19-D2A | NCS 520 19" Rackmount for 8 Port, AC | Cisco | Áru | Alaptermék |  | 1 | 1 | Nem | db | 12 | 120 |  | 27 | 27865 | USD | 72.0013 | Nem | WAN eszközök - Gerinchálózati útválasztók | legalább 60 (hatvan), legfeljebb 120 (százhúsz) naptári nap | A rendelés előzetes konzultációt igényel
0102020201 | DKM0104HNET21 | N520-RCKMT-19-D3D | NCS 520 19" Rackmount for 24 Port, DC | Cisco | Áru | Alaptermék |  | 1 | 1 | Nem | db | 12 | 120 |  | 27 | 55728 | USD | 143.9993 | Nem | WAN eszközök - Gerinchálózati útválasztók | legalább 60 (hatvan), legfeljebb 120 (százhúsz) naptári nap | A rendelés előzetes konzultációt igényel
0102020201 | DKM0104HNET21 | N520-S-M | Cisco NCS 520 Series Metro Access License | Cisco | Áru | Alaptermék |  | 1 | 1 | Nem | db | 12 | 120 |  | 27 | 333334 | USD | 861.3276 | Nem | WAN eszközök - Gerinchálózati útválasztók | legalább 60 (hatvan), legfeljebb 120 (százhúsz) naptári nap | A rendelés előzetes konzultációt igényel
0102020201 | DKM0104HNET21 | N540-24Z8Q2C-SYS | N540-24Z8Q2C Base HW Flex. Consumption Need Smart Licensing | Cisco | Áru | Alaptermék |  | 1 | 1 | Nem | db | 12 | 120 |  | 27 | 13254673 | USD | 34249.8009 | Nem | WAN eszközök - Gerinchálózati útválasztók | legalább 60 (hatvan), legfeljebb 120 (százhúsz) naptári nap | A rendelés előzetes konzultációt igényel
0102020201 | DKM0104HNET21 | N560-4-SYS-E | N560 4RU HW. Flex. Consumption for RSP4-E. Smart Licensing | Cisco | Áru | Alaptermék |  | 1 | 1 | Nem | db | 12 | 120 |  | 27 | 43409053 | USD | 112168.0949 | Nem | WAN eszközök - Gerinchálózati útválasztók | legalább 60 (hatvan), legfeljebb 120 (százhúsz) naptári nap | A rendelés előzetes konzultációt igényel
0102010201 | DKM0104HNET21 | N77-C7710-FAB-2 | Nexus 7700 - 10 Slot Chassis 220Gbps/Slot Fabric Module | Cisco | Áru | Alaptermék |  | 1 | 1 | Nem | db | 12 | 120 |  | 27 | 5015520 | USD | 12960 | Nem | LAN aktív eszközök - Adatközponti switch-ek | legalább 60 (hatvan), legfeljebb 120 (százhúsz) naptári nap | A rendelés előzetes konzultációt igényel
0102020201 | DKM0104HNET21 | NC-55-32T16Q4H-AT | NC55-32T16Q4H-AT Line Card Flexible Consumption (Smart Lic) | Cisco | Áru | Alaptermék |  | 1 | 1 | Nem | db | 12 | 120 |  | 27 | 28166180 | USD | 72780.8264 | Nem | WAN eszközök - Gerinchálózati útválasztók | legalább 60 (hatvan), legfeljebb 120 (százhúsz) naptári nap | A rendelés előzetes konzultációt igényel
0102020201 | DKM0104HNET21 | NC55-24X100G-SB | NCS 5500 24x100G Scale | Cisco | Áru | Alaptermék |  | 1 | 1 | Nem | db | 12 | 120 |  | 27 | 118583890 | USD | 306418.3206 | Nem | WAN eszközök - Gerinchálózati útválasztók | legalább 60 (hatvan), legfeljebb 120 (százhúsz) naptári nap | A rendelés előzetes konzultációt igényel
0102020201 | DKM0104HNET21 | NC55-2H-DWDM-BM | NCS 5500 6X200G DWDM MACsec PAYG Base | Cisco | Áru | Alaptermék |  | 1 | 1 | Nem | db | 12 | 120 |  | 27 | 128465881 | USD | 331953.1796 | Nem | WAN eszközök - Gerinchálózati útválasztók | legalább 60 (hatvan), legfeljebb 120 (százhúsz) naptári nap | A rendelés előzetes konzultációt igényel
0102020201 | DKM0104HNET21 | NC55P-ADDC-5501TU | NCS 5500 Advance Data Center Lic for NCS-5501-U | Cisco | Áru | Alaptermék |  | 1 | 1 | Nem | db | 12 | 120 |  | 27 | 1533336 | USD | 3962.1075 | Nem | WAN eszközök - Gerinchálózati útválasztók | legalább 60 (hatvan), legfeljebb 120 (százhúsz) naptári nap | A rendelés előzetes konzultációt igényel
0102020201 | DKM0104HNET21 | NC55P-ADDC-5502SU | NCS 5500 Adv Data Center Lic for NCS-NCS-5502-SE-U40/U100 | Cisco | Áru | Alaptermék |  | 1 | 1 | Nem | db | 12 | 120 |  | 27 | 24000043 | USD | 62015.6157 | Nem | WAN eszközök - Gerinchálózati útválasztók | legalább 60 (hatvan), legfeljebb 120 (százhúsz) naptári nap | A rendelés előzetes konzultációt igényel
0102020201 | DKM0104HNET21 | NC55P-ADDC-5502TU | NCS 5500 Advance Data Center Lic for NCS-NCS-5502-U40/U100 | Cisco | Áru | Alaptermék |  | 1 | 1 | Nem | db | 12 | 120 |  | 27 | 14000025 | USD | 36175.775 | Nem | WAN eszközök - Gerinchálózati útválasztók | legalább 60 (hatvan), legfeljebb 120 (százhúsz) naptári nap | A rendelés előzetes konzultációt igényel
0102020201 | DKM0104HNET21 | NC55P-ADL2-5501TU | NCS 5500 L2VPN Lic for NCS-5501-U | Cisco | Áru | Alaptermék |  | 1 | 1 | Nem | db | 12 | 120 |  | 27 | 3754510 | USD | 9701.5765 | Nem | WAN eszközök - Gerinchálózati útválasztók | legalább 60 (hatvan), legfeljebb 120 (százhúsz) naptári nap | A rendelés előzetes konzultációt igényel
0102020201 | DKM0104HNET21 | NC55P-ADL3-5501SX | NCS 5500 L3VPN Lic for NCS-5501-SE-U 80G/100G BW Upg | Cisco | Áru | Alaptermék |  | 1 | 1 | Nem | db | 12 | 120 |  | 27 | 1666670 | USD | 4306.6412 | Nem | WAN eszközök - Gerinchálózati útválasztók | legalább 60 (hatvan), legfeljebb 120 (százhúsz) naptári nap | A rendelés előzetes konzultációt igényel
0102020201 | DKM0104HNET21 | NC55P-ADVDC-36HSU | NCS 5500 Adv DC Lic for NC55-36X100G-SE-U for 36X50G BW | Cisco | Áru | Alaptermék |  | 1 | 1 | Nem | db | 12 | 120 |  | 27 | 18666700 | USD | 48234.3677 | Nem | WAN eszközök - Gerinchálózati útválasztók | legalább 60 (hatvan), legfeljebb 120 (százhúsz) naptári nap | A rendelés előzetes konzultációt igényel
0102020201 | DKM0104HNET21 | NC55P-ADVDC-36HTU | NCS 5500 Advance DC Lic for NC55-36X100G-U for 36X50G BW | Cisco | Áru | Alaptermék |  | 1 | 1 | Nem | db | 12 | 120 |  | 27 | 12500023 | USD | 32299.8009 | Nem | WAN eszközök - Gerinchálózati útválasztók | legalább 60 (hatvan), legfeljebb 120 (százhúsz) naptári nap | A rendelés előzetes konzultációt igényel
0102020201 | DKM0104HNET21 | NC55P-ADVDC-5502T | NCS 5500 Advance Data Center Lic for NCS-5502 | Cisco | Áru | Alaptermék |  | 1 | 1 | Nem | db | 12 | 120 |  | 27 | 33333394 | USD | 86132.8012 | Nem | WAN eszközök - Gerinchálózati útválasztók | legalább 60 (hatvan), legfeljebb 120 (százhúsz) naptári nap | A rendelés előzetes konzultációt igényel
0102020201 | DKM0104HNET21 | NC55P-ADVDC-96HT | NCS 5500 Adv DC Lic for 96X100G in Base LC or Chassis | Cisco | Áru | Alaptermék |  | 1 | 1 | Nem | db | 12 | 120 |  | 27 | 66666787 | USD | 172265.5991 | Nem | WAN eszközök - Gerinchálózati útválasztók | legalább 60 (hatvan), legfeljebb 120 (százhúsz) naptári nap | A rendelés előzetes konzultációt igényel
0102020201 | DKM0104HNET21 | PWR-4.4KW-DC-V3 | 4.4KW DC Power Module Version 3 | Cisco | Áru | Alaptermék |  | 1 | 1 | Nem | db | 12 | 120 |  | 27 | 1560385 | USD | 4032.0013 | Nem | WAN eszközök - Gerinchálózati útválasztók | legalább 60 (hatvan), legfeljebb 120 (százhúsz) naptári nap | A rendelés előzetes konzultációt igényel
0102010102 | DKM0104HNET21 | PWR-C1-1100WAC-UP | Upgrade option 1100W AC 80+ platinum Config 1 Power Supply | Cisco | Áru | Alaptermék |  | 1 | 1 | Nem | db | 12 | 120 |  | 27 | 292572 | USD | 756.0007 | Nem | LAN aktív eszközök - Menedzselhető switch-ek | legalább 60 (hatvan), legfeljebb 120 (százhúsz) naptári nap | A rendelés előzetes konzultációt igényel
0102020101 | DKM0104HNET21 | PWR-CC1-1000WAC-P | Cisco Catalyst Edge AC 1000WAC POE Power Supply | Cisco | Áru | Alaptermék |  | 1 | 1 | Nem | db | 12 | 120 |  | 27 | 613008 | USD | 1583.9993 | Nem | WAN eszközök - Telephelyi elérést biztosító útválasztók | legalább 60 (hatvan), legfeljebb 120 (százhúsz) naptári nap | A rendelés előzetes konzultációt igényel
0102020101 | DKM0104HNET21 | PWR-CC1-650WDCR | Cisco C8300 2RU DC Power supply with Reverse Airflow | Cisco | Áru | Alaptermék |  | 1 | 1 | Nem | db | 12 | 120 |  | 27 | 278640 | USD | 720 | Nem | WAN eszközök - Telephelyi elérést biztosító útválasztók | legalább 60 (hatvan), legfeljebb 120 (százhúsz) naptári nap | A rendelés előzetes konzultációt igényel
0202110601 | DKM0104HNET21 | QDD-400-AOC10M | 400G QSFP-DD Active Optical Cable, 10M | Cisco | Áru | Alaptermék |  | 1 | 1 | Nem | db | 12 | 120 |  | 27 | 1834845 | USD | 4741.2015 | Nem | LAN aktív eszközök - Menedzselhető switch-ek | legalább 60 (hatvan), legfeljebb 120 (százhúsz) naptári nap | A rendelés előzetes konzultációt igényel
0202110601 | DKM0104HNET21 | QDD-400-CU2.5M | 400G Passive Cable, 2.5m | Cisco | Áru | Alaptermék |  | 1 | 1 | Nem | db | 12 | 120 |  | 27 | 181115 | USD | 467.9987 | Nem | LAN aktív eszközök - Menedzselhető switch-ek | legalább 60 (hatvan), legfeljebb 120 (százhúsz) naptári nap | A rendelés előzetes konzultációt igényel
0202110601 | DKM0104HNET21 | QSFP-100G-AOC10M | 100GBASE QSFP Active Optical Cable, 10m | Cisco | Áru | Alaptermék |  | 1 | 1 | Nem | db | 12 | 120 |  | 27 | 611615 | USD | 1580.4016 | Nem | LAN aktív eszközök - Menedzselhető switch-ek | legalább 60 (hatvan), legfeljebb 120 (százhúsz) naptári nap | A rendelés előzetes konzultációt igényel
0202110601 | DKM0104HNET21 | QSFP-100G-AOC15M | 100GBASE QSFP Active Optical Cable, 15m | Cisco | Áru | Alaptermék |  | 1 | 1 | Nem | db | 12 | 120 |  | 27 | 667343 | USD | 1724.4009 | Nem | LAN aktív eszközök - Menedzselhető switch-ek | legalább 60 (hatvan), legfeljebb 120 (százhúsz) naptári nap | A rendelés előzetes konzultációt igényel
0202110601 | DKM0104HNET21 | QSFP-100G-AOC25M | 100GBASE QSFP Active Optical Cable, 25m | Cisco | Áru | Alaptermék |  | 1 | 1 | Nem | db | 12 | 120 |  | 27 | 667343 | USD | 1724.4009 | Nem | LAN aktív eszközök - Menedzselhető switch-ek | legalább 60 (hatvan), legfeljebb 120 (százhúsz) naptári nap | A rendelés előzetes konzultációt igényel
0202110601 | DKM0104HNET21 | QSFP-100G-CU3M | 100GBASE-CR4 Passive Copper Cable, 3m | Cisco | Áru | Alaptermék |  | 1 | 1 | Nem | db | 12 | 120 |  | 27 | 90558 | USD | 233.9993 | Nem | LAN aktív eszközök - Menedzselhető switch-ek | legalább 60 (hatvan), legfeljebb 120 (százhúsz) naptári nap | A rendelés előzetes konzultációt igényel
0202110601 | DKM0104HNET21 | QSFP-40G-ER4 | QSFP 40GBASE-ER4 Transceiver Module, LC, 40KM | Cisco | Áru | Alaptermék |  | 1 | 1 | Nem | db | 12 | 120 |  | 27 | 10447606 | USD | 26996.3989 | Nem | LAN aktív eszközök - Menedzselhető switch-ek | legalább 60 (hatvan), legfeljebb 120 (százhúsz) naptári nap | A rendelés előzetes konzultációt igényel
0202110601 | DKM0104HNET21 | QSFP-4X10G-AOC1M | 40GBASE Active Optical QSFP to 4SFP breakout Cable, 1m | Cisco | Áru | Alaptermék |  | 1 | 1 | Nem | db | 12 | 120 |  | 27 | 306505 | USD | 792.0013 | Nem | LAN aktív eszközök - Menedzselhető switch-ek | legalább 60 (hatvan), legfeljebb 120 (százhúsz) naptári nap | A rendelés előzetes konzultációt igényel
0202110601 | DKM0104HNET21 | QSFP-4X10G-AOC3M | 40GBASE Active Optical QSFP to 4SFP breakout Cable, 3m | Cisco | Áru | Alaptermék |  | 1 | 1 | Nem | db | 12 | 120 |  | 27 | 306505 | USD | 792.0013 | Nem | LAN aktív eszközök - Menedzselhető switch-ek | legalább 60 (hatvan), legfeljebb 120 (százhúsz) naptári nap | A rendelés előzetes konzultációt igényel
0202110601 | DKM0104HNET21 | QSFP-H40G-ACU7M | 40GBASE-CR4 Active Copper Cable, 7m | Cisco | Áru | Alaptermék |  | 1 | 1 | Nem | db | 12 | 120 |  | 27 | 306505 | USD | 792.0013 | Nem | LAN aktív eszközök - Menedzselhető switch-ek | legalább 60 (hatvan), legfeljebb 120 (százhúsz) naptári nap | A rendelés előzetes konzultációt igényel
0202110601 | DKM0104HNET21 | QSFP-H40G-AOC2M | 40GBASE Active Optical Cable, 2m | Cisco | Áru | Alaptermék |  | 1 | 1 | Nem | db | 12 | 120 |  | 27 | 236845 | USD | 612.0013 | Nem | LAN aktív eszközök - Menedzselhető switch-ek | legalább 60 (hatvan), legfeljebb 120 (százhúsz) naptári nap | A rendelés előzetes konzultációt igényel
0102010102 | DKM0104HNET21 | UCS-FI-6332-U | UCS 6332 1RU Fabric Interconnect/No PSU/32 QSFP+ports/8p Lic | Cisco | Áru | Alaptermék |  | 1 | 1 | Nem | db | 12 | 120 |  | 27 | 8502851 | USD | 21971.1915 | Nem | LAN aktív eszközök - Adatközponti switch-ek | legalább 60 (hatvan), legfeljebb 120 (százhúsz) naptári nap | A rendelés előzetes konzultációt igényel
0202110601 | DKM0104HNET21 | UPG-CUBE-MP-12TO14 | Upgrade Media V12 Fork License to V14 (No SWSS) | Cisco | Áru | Kiegészítő |  | 1 | 1 | Nem | db | 12 | 120 |  | 27 | 19295 | USD | 49.8573 | Nem | IP video rendszerek - IP videokonferencia eszköz | legalább 60 (hatvan), legfeljebb 120 (százhúsz) naptári nap | A rendelés előzetes konzultációt igényel
0102010102 | DKM0104HNET21 | WALLMOUNT-IE2K-04 | Wall Mount kit accessory for IE2000 4 ports switch | Cisco | Áru | Alaptermék |  | 1 | 1 | Nem | db | 12 | 120 |  | 27 | 27865 | USD | 72.0013 | Nem | LAN aktív eszközök - Menedzselhető switch-ek | legalább 60 (hatvan), legfeljebb 120 (százhúsz) naptári nap | A rendelés előzetes konzultációt igényel
0202110601 | DKM0104HNET21 | X2-10GB-LR | 10GBASE-LR X2 Module | Cisco | Áru | Alaptermék |  | 1 | 1 | Nem | db | 12 | 120 |  | 27 | 1170288 | USD | 3023.9993 | Nem | LAN aktív eszközök - Menedzselhető switch-ek | legalább 60 (hatvan), legfeljebb 120 (százhúsz) naptári nap | A rendelés előzetes konzultációt igényel
0202110601 | DKM0104HNET21 | XFP10GLR-192SR-L | Low Power multirate XFP supporting 10GBASE-LR and OC-192 SR | Cisco | Áru | Alaptermék |  | 1 | 1 | Nem | db | 12 | 120 |  | 27 | 1393707 | USD | 3601.311 | Nem | LAN aktív eszközök - Menedzselhető switch-ek | legalább 60 (hatvan), legfeljebb 120 (százhúsz) naptári nap | A rendelés előzetes konzultációt igényel
0102060301 | DKM0104HNET21 | 190385-A21 | HPE IDS Database Appliance Base, a mennyiség a rendszer méretétől függ | HPE | Áru | Alaptermék |  | 1 | 1 | Nem | db | 12 | 120 |  | 27 | 4721012 | EUR | 11714.6708 | Nem | Vezeték nélküli megoldások - Vezeték nélküli vezérlők (Wireless Controllers) | legalább 60 (hatvan), legfeljebb 120 (százhúsz) naptári nap | A rendelés előzetes konzultációt igényel
0202110501 | DKM0104HNET21 | 234672-B21 | HPE 100kg Sliding Shelf | HPE | Áru | Kiegészítő |  | 1 | 1 | Nem | db | 12 | 120 |  | 27 | 126074 | EUR | 312.8388 | Nem | Rack szekrények - Rack kiegészítők | legalább 60 (hatvan), legfeljebb 120 (százhúsz) naptári nap | A rendelés előzetes konzultációt igényel
0202110501 | DKM0104HNET21 | 257414-B21 | HPE 10000 Rack Roof Mount Fan (220V) Kit | HPE | Áru | Kiegészítő |  | 1 | 1 | Nem | db | 12 | 120 |  | 27 | 137645 | EUR | 341.5505 | Nem | Rack szekrények - Rack kiegészítők | legalább 60 (hatvan), legfeljebb 120 (százhúsz) naptári nap | A rendelés előzetes konzultációt igényel
0102060203 | DKM0104HNET21 | 287511-A21 | HPE Integrated SSL-IPSec VPN Mobility Controller SB (Small Business) Addon, a mennyiség a rendszer méretétől függ | HPE | Áru | Alaptermék |  | 1 | 1 | Nem | db | 12 | 120 |  | 27 | 3098401 | EUR | 7688.3388 | Nem | Vezeték nélküli megoldások - Vezeték nélküli vezérlők (Wireless Controllers) | legalább 60 (hatvan), legfeljebb 120 (százhúsz) naptári nap | A rendelés előzetes konzultációt igényel
0102020101 | DKM0104HNET21 | 300251-006 | EC-BOOST-10G-4Y - Unity EC Boost Lic, 10G, 4Yr | HPE | Áru | Alaptermék |  | 1 | 1 | Nem | db | 12 | 120 |  | 27 | 492063266 | EUR | 1221000.6612 | Nem | WAN eszközök - Telephelyi elérést biztosító útválasztók | legalább 60 (hatvan), legfeljebb 120 (százhúsz) naptári nap | A rendelés előzetes konzultációt igényel
0102020101 | DKM0104HNET21 | 300251-007 | EC-BOOST-10G-1MO - Unity EC Boost Lic, 10G, 1MO | HPE | Áru | Alaptermék |  | 1 | 1 | Nem | db | 12 | 120 |  | 27 | 10251534 | EUR | 25438.0505 | Nem | WAN eszközök - Telephelyi elérést biztosító útválasztók | legalább 60 (hatvan), legfeljebb 120 (százhúsz) naptári nap | A rendelés előzetes konzultációt igényel
0190020501 | DKM0104HNET21 | 300326-003 | EC-S-MAINT-2Y - Unity EC-S Chas, 2YR-Maint | HPE | Szolgáltatás | Kiegészítő |  | 1 | 1 | Nem | db | 12 | 30 |  | 27 | 541402 | EUR | 1343.4303 | Nem | Gyártói szolgáltatások | legalább 30 (harminc) naptári nap | A rendelés előzetes konzultációt igényel
0190020501 | DKM0104HNET21 | 300339-005R | EC-XL-MAINT-4Y-R - Unity EC-XL Chas, 4YR-Maint-R | HPE | Szolgáltatás | Kiegészítő |  | 1 | 1 | Nem | db | 12 | 30 |  | 27 | 5314281 | EUR | 13186.8005 | Nem | Gyártói szolgáltatások | legalább 30 (harminc) naptári nap | A rendelés előzetes konzultációt igényel
0190020501 | DKM0104HNET21 | 300340-004R | EC-XL-NM-MAINT-3Y-R - Unity EC-XL Chas, Ext NM, 3YR-M | HPE | Szolgáltatás | Kiegészítő |  | 1 | 1 | Nem | db | 12 | 30 |  | 27 | 5166662 | EUR | 12820.5 | Nem | Gyártói szolgáltatások | legalább 30 (harminc) naptári nap | A rendelés előzetes konzultációt igényel
0102020101 | DKM0104HNET21 | 300440-001 | EC-BW-50-1MO - Unity EC BW Lic, 50M, 1MO | HPE | Áru | Alaptermék |  | 1 | 1 | Nem | db | 12 | 120 |  | 27 | 40695 | EUR | 100.9809 | Nem | WAN eszközök - Telephelyi elérést biztosító útválasztók | legalább 60 (hatvan), legfeljebb 120 (százhúsz) naptári nap | A rendelés előzetes konzultációt igényel
0102020101 | DKM0104HNET21 | 300441-001 | EC-BW-200-1MO - Unity EC BW Lic, 200M, 1MO | HPE | Áru | Alaptermék |  | 1 | 1 | Nem | db | 12 | 120 |  | 27 | 81789 | EUR | 202.9495 | Nem | WAN eszközök - Telephelyi elérést biztosító útválasztók | legalább 60 (hatvan), legfeljebb 120 (százhúsz) naptári nap | A rendelés előzetes konzultációt igényel
0102020101 | DKM0104HNET21 | 300462-901 | EC-BW-2G-HA-2Y - Unity EC BW HA Lic, 2G, 2Y | HPE | Áru | Alaptermék |  | 1 | 1 | Nem | db | 12 | 120 |  | 27 | 7043416 | EUR | 17477.459 | Nem | WAN eszközök - Telephelyi elérést biztosító útválasztók | legalább 60 (hatvan), legfeljebb 120 (százhúsz) naptári nap | A rendelés előzetes konzultációt igényel
0102010301 | DKM0104HNET21 | 300467-901 | EC-BW-1G-HA-3Y - Unity EC BW HA Lic, 1G, 3Y | HPE | Áru | Alaptermék |  | 1 | 1 | Nem | db | 12 | 120 |  | 27 | 7366183 | EUR | 18278.3702 | Nem | WAN eszközök - Telephelyi elérést biztosító útválasztók | legalább 60 (hatvan), legfeljebb 120 (százhúsz) naptári nap | A rendelés előzetes konzultációt igényel
0102020101 | DKM0104HNET21 | 300472-001 | EC-BW-500-4Y - Unity EC BW Lic, 500M, 4Y | HPE | Áru | Alaptermék |  | 1 | 1 | Nem | db | 12 | 120 |  | 27 | 6869465 | EUR | 17045.8197 | Nem | WAN eszközök - Telephelyi elérést biztosító útválasztók | legalább 60 (hatvan), legfeljebb 120 (százhúsz) naptári nap | A rendelés előzetes konzultációt igényel
0102020101 | DKM0104HNET21 | 300474-001 | EC-BW-2G-4Y - Unity EC BW Lic, 2G, 4Y | HPE | Áru | Alaptermék |  | 1 | 1 | Nem | db | 12 | 120 |  | 27 | 14086434 | EUR | 34953.9303 | Nem | WAN eszközök - Telephelyi elérést biztosító útválasztók | legalább 60 (hatvan), legfeljebb 120 (százhúsz) naptári nap | A rendelés előzetes konzultációt igényel
0102010301 | DKM0104HNET21 | 300475-901 | EC-BW-UL-HA-4Y - Unity EC BW HA Lic, UL, 4Y | HPE | Áru | Alaptermék |  | 1 | 1 | Nem | db | 12 | 120 |  | 27 | 35408987 | EUR | 87863.4904 | Nem | WAN eszközök - Telephelyi elérést biztosító útválasztók | legalább 60 (hatvan), legfeljebb 120 (százhúsz) naptári nap | A rendelés előzetes konzultációt igényel
0102010301 | DKM0104HNET21 | 300483-901 | EC-BW-UPG-50-500-HA-1MO - Unity EC BW HA, Upg 50-500,1MO | HPE | Áru | Alaptermék |  | 1 | 1 | Nem | db | 12 | 120 |  | 27 | 102535 | EUR | 254.4303 | Nem | WAN eszközök - Telephelyi elérést biztosító útválasztók | legalább 60 (hatvan), legfeljebb 120 (százhúsz) naptári nap | A rendelés előzetes konzultációt igényel
0102010301 | DKM0104HNET21 | 300484-901 | EC-BW-UPG-50-1G-HA-1MO - Unity EC BW HA, Upg 50-1G,1MO | HPE | Áru | Alaptermék |  | 1 | 1 | Nem | db | 12 | 120 |  | 27 | 164376 | EUR | 407.8798 | Nem | WAN eszközök - Telephelyi elérést biztosító útválasztók | legalább 60 (hatvan), legfeljebb 120 (százhúsz) naptári nap | A rendelés előzetes konzultációt igényel
0102020101 | DKM0104HNET21 | 300486-001 | EC-BW-UPG-50-UL-1MO - Unity EC Lic, Upg 50-UL, 1MO | HPE | Áru | Alaptermék |  | 1 | 1 | Nem | db | 12 | 120 |  | 27 | 697399 | EUR | 1730.5191 | Nem | WAN eszközök - Telephelyi elérést biztosító útválasztók | legalább 60 (hatvan), legfeljebb 120 (százhúsz) naptári nap | A rendelés előzetes konzultációt igényel
0102010301 | DKM0104HNET21 | 300488-901 | EC-BW-UPG-200-1G-HA-1MO - Unity EC BW HA, Upg 200-1G,1MO | HPE | Áru | Alaptermék |  | 1 | 1 | Nem | db | 12 | 120 |  | 27 | 123282 | EUR | 305.9112 | Nem | WAN eszközök - Telephelyi elérést biztosító útválasztók | legalább 60 (hatvan), legfeljebb 120 (százhúsz) naptári nap | A rendelés előzetes konzultációt igényel
0102020101 | DKM0104HNET21 | 300495-001 | EC-BW-UPG-1G-UL-1MO - Unity EC Lic, Upg 1G-UL, 1MO | HPE | Áru | Alaptermék |  | 1 | 1 | Nem | db | 12 | 120 |  | 27 | 533423 | EUR | 1323.6298 | Nem | WAN eszközök - Telephelyi elérést biztosító útválasztók | legalább 60 (hatvan), legfeljebb 120 (százhúsz) naptári nap | A rendelés előzetes konzultációt igényel
0202110501 | DKM0104HNET21 | BW933A | HPE 800mm Rack Stabilizer Kit | HPE | Áru | Kiegészítő |  | 1 | 1 | Nem | db | 12 | 120 |  | 27 | 138044 | EUR | 342.541 | Nem | Rack szekrények - Rack kiegészítők | legalább 60 (hatvan), legfeljebb 120 (százhúsz) naptári nap | A rendelés előzetes konzultációt igényel
0202110601 | DKM0104HNET21 | BW947A | HPE 47U Location Discovery Kit | HPE | Áru | Kiegészítő |  | 1 | 1 | Nem | db | 12 | 120 |  | 27 | 154002 | EUR | 382.1393 | Nem | Rack szekrények - Rack kiegészítők | legalább 60 (hatvan), legfeljebb 120 (százhúsz) naptári nap | A rendelés előzetes konzultációt igényel
0202110501 | DKM0104HNET21 | H6J91A | HPE 48U 1075mm Side Panel Kit | HPE | Áru | Kiegészítő |  | 1 | 1 | Nem | db | 12 | 120 |  | 27 | 200682 | EUR | 497.9713 | Nem | Rack szekrények - Rack kiegészítők | legalább 60 (hatvan), legfeljebb 120 (százhúsz) naptári nap | A rendelés előzetes konzultációt igényel
0190050101 | DKM0104HNET21 | H8Q72A1#799 | HPE Custom Consulting for Cloud SVC | HPE | Szolgáltatás | Kiegészítő |  | 1 | 1 | Nem | db | 12 | 30 |  | 27 | 446447 | EUR | 1107.8101 | Nem | Gyártói szolgáltatások | legalább 30 (harminc) naptári nap | A rendelés előzetes konzultációt igényel
0190010301 | DKM0104HNET21 | H9P11A1 | HPE Training Credits for Cloud SVC | HPE | Szolgáltatás | Kiegészítő |  | 1 | 1 | Nem | db | 12 | 30 |  | 27 | 270502 | EUR | 671.2213 | Nem | Gyártói szolgáltatások | legalább 30 (harminc) naptári nap | A rendelés előzetes konzultációt igényel
0190050101 | DKM0104HNET21 | HACNCSC | HPE Aruba Cloud Network Consultation Service c szint '- HPE gyártói konzultáció | HPE | Szolgáltatás | Kiegészítő |  | 1 | 1 | Nem | db | 12 | 30 |  | 27 | 152407 | EUR | 378.1803 | Nem | Gyártói szolgáltatások | legalább 30 (harminc) naptári nap | A rendelés előzetes konzultációt igényel
0190050101 | DKM0104HNET21 | HACNCSE | HPE Aruba Cloud Network Consultation Service e szint '- HPE gyártói konzultáció | HPE | Szolgáltatás | Kiegészítő |  | 1 | 1 | Nem | db | 12 | 30 |  | 27 | 444453 | EUR | 1102.8607 | Nem | Gyártói szolgáltatások | legalább 30 (harminc) naptári nap | A rendelés előzetes konzultációt igényel
0190080101 | DKM0104HNET21 | HACNDSD | HPE Aruba Cloud Network Design Service d szint '- HPE gyártói tervezés | HPE | Szolgáltatás | Kiegészítő |  | 1 | 1 | Nem | db | 12 | 30 |  | 27 | 252149 | EUR | 625.6803 | Nem | Gyártói szolgáltatások | legalább 30 (harminc) naptári nap | A rendelés előzetes konzultációt igényel
0190050101 | DKM0104HNET21 | HACNECSB-C | HPE Aruba Cloud Network Engineer Consultation Service b szint '- HPE gyártói konzultáció | HPE | Szolgáltatás | Kiegészítő |  | 1 | 1 | Nem | db | 12 | 30 |  | 27 | 93359 | EUR | 231.6612 | Nem | Gyártói szolgáltatások | legalább 30 (harminc) naptári nap | A rendelés előzetes konzultációt igényel
0190050101 | DKM0104HNET21 | HACNECSC | HPE Aruba Cloud Network Engineer Consultation Service c szint '- HPE gyártói konzultáció | HPE | Szolgáltatás | Kiegészítő |  | 1 | 1 | Nem | db | 12 | 30 |  | 27 | 152407 | EUR | 378.1803 | Nem | Gyártói szolgáltatások | legalább 30 (harminc) naptári nap | A rendelés előzetes konzultációt igényel
0190010201 | DKM0104HNET21 | HACNISA-C | HPE Aruba Cloud Network Implementation Service a szint '- HPE gyártói implementáció | HPE | Szolgáltatás | Kiegészítő |  | 1 | 1 | Nem | db | 12 | 30 |  | 27 | 51866 | EUR | 128.6995 | Nem | Gyártói szolgáltatások | legalább 30 (harminc) naptári nap | A rendelés előzetes konzultációt igényel
0190080404 | DKM0104HNET21 | HANADSA-C | HPE Aruba Network Application Development Service a szint '- HPE gyártói implementáció | HPE | Szolgáltatás | Kiegészítő |  | 1 | 1 | Nem | db | 12 | 30 |  | 27 | 51866 | EUR | 128.6995 | Nem | Gyártói szolgáltatások | legalább 30 (harminc) naptári nap | A rendelés előzetes konzultációt igényel
0190080404 | DKM0104HNET21 | HANADSB | HPE Aruba Network Application Development Service b szint '- HPE gyártói implementáció | HPE | Szolgáltatás | Kiegészítő |  | 1 | 1 | Nem | db | 12 | 30 |  | 27 | 93359 | EUR | 231.6612 | Nem | Gyártói szolgáltatások | legalább 30 (harminc) naptári nap | A rendelés előzetes konzultációt igényel
0190080404 | DKM0104HNET21 | HANADSC | HPE Aruba Network Application Development Service c szint '- HPE gyártói implementáció | HPE | Szolgáltatás | Kiegészítő |  | 1 | 1 | Nem | db | 12 | 30 |  | 27 | 152407 | EUR | 378.1803 | Nem | Gyártói szolgáltatások | legalább 30 (harminc) naptári nap | A rendelés előzetes konzultációt igényel
0190080404 | DKM0104HNET21 | HANADSC-C | HPE Aruba Network Application Development Service c szint '- HPE gyártói implementáció | HPE | Szolgáltatás | Kiegészítő |  | 1 | 1 | Nem | db | 12 | 30 |  | 27 | 152407 | EUR | 378.1803 | Nem | Gyártói szolgáltatások | legalább 30 (harminc) naptári nap | A rendelés előzetes konzultációt igényel
0190020201 | DKM0104HNET21 | HPETS2017_240 | HPE custom deployment service activities related to Network Technologies a szint '- HPE gyártói támogatás | HPE | Szolgáltatás | Kiegészítő |  | 1 | 1 | Nem | hónap | 12 | 30 |  | 27 | 24337 | EUR | 60.3893 | Nem | Gyártói szolgáltatások | legalább 30 (harminc) naptári nap | A rendelés előzetes konzultációt igényel
0190020201 | DKM0104HNET21 | HPETS2017_288 | Licensz migráció a szint '- HPE gyártói támogatás | HPE | Szolgáltatás | Kiegészítő |  | 1 | 1 | Nem | hónap | 12 | 30 |  | 27 | 20747 | EUR | 51.4809 | Nem | Gyártói szolgáltatások | legalább 30 (harminc) naptári nap | A rendelés előzetes konzultációt igényel
0190010301 | DKM0104HNET21 | HPETS2017_333 | Rendszer bevezetéséhez kapcsolódó kihelyezett oktatás, tananyaggal (max 16 fő) a szint '- HPE gyártói támogatás | HPE | Szolgáltatás | Kiegészítő |  | 1 | 1 | Nem | óra | 12 | 30 |  | 27 | 129266 | EUR | 320.7596 | Nem | Gyártói szolgáltatások | legalább 30 (harminc) naptári nap | A rendelés előzetes konzultációt igényel
0190020201 | DKM0104HNET21 | HPETS2019_2771 | HPE Firmware upgrade Svc b szint '- HPE gyártói támogatás | HPE | Szolgáltatás | Kiegészítő |  | 1 | 1 | Nem | óra | 12 | 30 |  | 27 | 43092 | EUR | 106.9283 | Nem | Gyártói szolgáltatások | legalább 30 (harminc) naptári nap | A rendelés előzetes konzultációt igényel
0190020201 | DKM0104HNET21 | HPETS2019_7793 | HPE SW Updates SVC a szint '- HPE gyártói támogatás | HPE | Szolgáltatás | Kiegészítő |  | 1 | 1 | Nem | óra | 12 | 30 |  | 27 | 27928 | EUR | 69.3005 | Nem | Gyártói szolgáltatások | legalább 30 (harminc) naptári nap | A rendelés előzetes konzultációt igényel
0190010201 | DKM0104HNET21 | HPETS2019_8341 | HPE Technical Installation b szint '- HPE gyártói támogatás | HPE | Szolgáltatás | Kiegészítő |  | 1 | 1 | Nem | óra | 12 | 30 |  | 27 | 43092 | EUR | 106.9283 | Nem | Gyártói szolgáltatások | legalább 30 (harminc) naptári nap | A rendelés előzetes konzultációt igényel
0202110601 | DKM0104HNET21 | J8177D | Aruba 1G SFP RJ45 T 100m Cat5e Transceiver | HPE | Áru | Alaptermék |  | 1 | 1 | Nem | óra | 12 | 120 |  | 27 | 115580 | EUR | 286.8002 | Nem | LAN aktív eszközök - Menedzselhető switch-ek | legalább 60 (hatvan), legfeljebb 120 (százhúsz) naptári nap | A rendelés előzetes konzultációt igényel
0202110601 | DKM0104HNET21 | J9700A | Aruba X510 1U Cable Guard | HPE | Áru | Kiegészítő |  | 1 | 1 | Nem | óra | 12 | 120 |  | 27 | 18376 | EUR | 45.5992 | Nem | Passzív hálózati elemek - Végpont kiépítéshez szükséges elemek | legalább 60 (hatvan), legfeljebb 120 (százhúsz) naptári nap | A rendelés előzetes konzultációt igényel
0202110601 | DKM0104HNET21 | J9736A | Aruba 2920/2930M 3m Stacking Cable | HPE | Áru | Kiegészítő |  | 1 | 1 | Nem | óra | 12 | 120 |  | 27 | 115580 | EUR | 286.8002 | Nem | Passzív hálózati elemek - Végpont kiépítéshez szükséges elemek | legalább 60 (hatvan), legfeljebb 120 (százhúsz) naptári nap | A rendelés előzetes konzultációt igényel
0202110501 | DKM0104HNET21 | J9852A | HPE X450 4U/7U Univ 4-post Rackmount Kit | HPE | Áru | Kiegészítő |  | 1 | 1 | Nem | óra | 12 | 120 |  | 27 | 159105 | EUR | 394.801 | Nem | Rack szekrények - Rack kiegészítők | legalább 60 (hatvan), legfeljebb 120 (százhúsz) naptári nap | A rendelés előzetes konzultációt igényel
0202110601 | DKM0104HNET21 | J9874A | HPE 1.8M C7 to GB 1002 Pwr Cord | HPE | Áru | Alaptermék |  | 1 | 1 | Nem | db | 12 | 120 |  | 27 | 2418 | EUR | 5.9999 | Nem | Vezeték nélküli megoldások - Vezeték nélküli vezérlők (Wireless Controllers) | legalább 60 (hatvan), legfeljebb 120 (százhúsz) naptári nap | A rendelés előzetes konzultációt igényel
0202110601 | DKM0104HNET21 | J9877A | HPE 1.8M C7 to JIS C 8303 Pwr Cord | HPE | Áru | Kiegészítő |  | 1 | 1 | Nem | óra | 12 | 120 |  | 27 | 2418 | EUR | 5.9999 | Nem | Passzív hálózati elemek - Végpont kiépítéshez szükséges elemek | legalább 60 (hatvan), legfeljebb 120 (százhúsz) naptári nap | A rendelés előzetes konzultációt igényel
0202110601 | DKM0104HNET21 | J9881A | HPE 1.8M C7 to NEMA 1-15P Pwr Cord | HPE | Áru | Alaptermék |  | 1 | 1 | Nem | db | 12 | 120 |  | 27 | 2418 | EUR | 5.9999 | Nem | Vezeték nélküli megoldások - Vezeték nélküli vezérlők (Wireless Controllers) | legalább 60 (hatvan), legfeljebb 120 (százhúsz) naptári nap | A rendelés előzetes konzultációt igényel
0202110601 | DKM0104HNET21 | J9885A | HPE 1.9M C13 to CEE 7-vii Pwr Cord | HPE | Áru | Kiegészítő |  | 1 | 1 | Nem | db | 12 | 120 |  | 27 | 10639 | EUR | 26.3995 | Nem | Passzív hálózati elemek - Végpont kiépítéshez szükséges elemek | legalább 60 (hatvan), legfeljebb 120 (százhúsz) naptári nap | A rendelés előzetes konzultációt igényel
0202110601 | DKM0104HNET21 | J9888A | HPE 1.9M C13 to DK 2-5A Pwr Cord | HPE | Áru | Kiegészítő |  | 1 | 1 | Nem | db | 12 | 120 |  | 27 | 21278 | EUR | 52.799 | Nem | Passzív hálózati elemek - Végpont kiépítéshez szükséges elemek | legalább 60 (hatvan), legfeljebb 120 (százhúsz) naptári nap | A rendelés előzetes konzultációt igényel
0202110601 | DKM0104HNET21 | J9890A | HPE 1.9M C13 to GB 1002 Pwr Cord | HPE | Áru | Alaptermék |  | 1 | 1 | Nem | db | 12 | 120 |  | 27 | 10639 | EUR | 26.3995 | Nem | Vezeték nélküli megoldások - Vezeték nélküli vezérlők (Wireless Controllers) | legalább 60 (hatvan), legfeljebb 120 (százhúsz) naptári nap | A rendelés előzetes konzultációt igényel
0202110601 | DKM0104HNET21 | J9948A | HPE 2.5M C15 to DK 2-5A Pwr Cord | HPE | Áru | Kiegészítő |  | 1 | 1 | Nem | db | 12 | 120 |  | 27 | 29499 | EUR | 73.1986 | Nem | Passzív hálózati elemek - Végpont kiépítéshez szükséges elemek | legalább 60 (hatvan), legfeljebb 120 (százhúsz) naptári nap | A rendelés előzetes konzultációt igényel
0102010201 | DKM0104HNET21 | JG673A | HPE 6600 8p OC-3/12c POS/GbE SFP HIM Mod | HPE | Áru | Alaptermék |  | 1 | 1 | Nem | db | 12 | 120 |  | 27 | 10130937 | EUR | 25138.8011 | Nem | WAN eszközök - Gerinchálózati útválasztók | legalább 60 (hatvan), legfeljebb 120 (százhúsz) naptári nap | A rendelés előzetes konzultációt igényel
0102010101 | DKM0104HNET21 | JG708B | HPE 1420 24G Switch | HPE | Áru | Alaptermék |  | 1 | 1 | Nem | db | 12 | 120 |  | 27 | 78343 | EUR | 194.3992 | Nem | LAN aktív eszközök - Nem menedzselhető desktop switch-ek | legalább 60 (hatvan), legfeljebb 120 (százhúsz) naptári nap | A rendelés előzetes konzultációt igényel
0202110601 | DKM0104HNET21 | JG709A | HPE X140 40G QSFP+ CSR4 300m XCVR | HPE | Áru | Alaptermék |  | 1 | 1 | Nem | db | 12 | 120 |  | 27 | 1318777 | EUR | 3272.4005 | Nem | LAN aktív eszközök - Adatközponti switch-ek | legalább 60 (hatvan), legfeljebb 120 (százhúsz) naptári nap | A rendelés előzetes konzultációt igényel
0102070101 | DKM0104HNET21 | JG748AAE | HPE IMC Ent SW Plat w/50-node E-LTU | HPE | Áru | Alaptermék |  | 1 | 1 | Nem | db | 12 | 120 |  | 27 | 2882740 | EUR | 7153.2009 | Nem | Hálózat menedzsment megoldások - SNMP menedzselhető szoftverek | legalább 60 (hatvan), legfeljebb 120 (százhúsz) naptári nap | A rendelés előzetes konzultációt igényel
0102070101 | DKM0104HNET21 | JG755AAE | HPE IMC EAD SW Mod Add 50-user E-LTU | HPE | Áru | Alaptermék |  | 1 | 1 | Nem | db | 12 | 120 |  | 27 | 308803 | EUR | 766.2596 | Nem | Hálózat menedzsment megoldások - SNMP menedzselhető szoftverek | legalább 60 (hatvan), legfeljebb 120 (százhúsz) naptári nap | A rendelés előzetes konzultációt igényel
0102070101 | DKM0104HNET21 | JG760AAE | HPE IMC UBA SW Mod w/50-user E-LTU | HPE | Áru | Alaptermék |  | 1 | 1 | Nem | db | 12 | 120 |  | 27 | 1005405 | EUR | 2494.801 | Nem | Hálózat menedzsment megoldások - SNMP menedzselhető szoftverek | legalább 60 (hatvan), legfeljebb 120 (százhúsz) naptári nap | A rendelés előzetes konzultációt igényel
0102010201 | DKM0104HNET21 | JG936A | HPE 5130 24G PoE+ 4SFP+ EI Swch | HPE | Áru | Alaptermék |  | 1 | 1 | Nem | db | 12 | 120 |  | 27 | 1631666 | EUR | 4048.8 | Nem | LAN aktív eszközök - Moduláris switch-ek | legalább 60 (hatvan), legfeljebb 120 (százhúsz) naptári nap | A rendelés előzetes konzultációt igényel
0102010101 | DKM0104HNET21 | JH019A | HPE 1420 24G PoE+ (124W) Switch | HPE | Áru | Alaptermék |  | 1 | 1 | Nem | db | 12 | 120 |  | 27 | 204079 | EUR | 506.399 | Nem | LAN aktív eszközök - Menedzselhető switch-ek | legalább 60 (hatvan), legfeljebb 120 (százhúsz) naptári nap | A rendelés előzetes konzultációt igényel
0102020101 | DKM0104HNET21 | JH060A | HPE MSR1003 8S AC Router | HPE | Áru | Alaptermék |  | 1 | 1 | Nem | db | 12 | 120 |  | 27 | 490854 | EUR | 1217.9997 | Nem | WAN eszközök - Telephelyi elérést biztosító útválasztók | legalább 60 (hatvan), legfeljebb 120 (százhúsz) naptári nap | A rendelés előzetes konzultációt igényel
0102010201 | DKM0104HNET21 | JH108A | HPE 12900E 2400W AC PSU | HPE | Áru | Alaptermék |  | 1 | 1 | Nem | db | 12 | 120 |  | 27 | 1197877 | EUR | 2972.4005 | Nem | LAN aktív eszközök - Moduláris switch-ek | legalább 60 (hatvan), legfeljebb 120 (százhúsz) naptári nap | A rendelés előzetes konzultációt igényel
0102010201 | DKM0104HNET21 | JH215A | HPE 7503/7506/7506 V 650W AC PSU | HPE | Áru | Alaptermék |  | 1 | 1 | Nem | db | 12 | 120 |  | 27 | 1674707 | EUR | 4155.6008 | Nem | LAN aktív eszközök - Moduláris switch-ek | legalább 60 (hatvan), legfeljebb 120 (százhúsz) naptári nap | A rendelés előzetes konzultációt igényel
0202110601 | DKM0104HNET21 | JH234A | HPE X242 40G QSFP+ to QSFP+ 1m DAC Cable | HPE | Áru | Kiegészítő |  | 1 | 1 | Nem | db | 12 | 120 |  | 27 | 100589 | EUR | 249.6009 | Nem | Passzív hálózati elemek - Végpont kiépítéshez szükséges elemek | legalább 60 (hatvan), legfeljebb 120 (százhúsz) naptári nap | A rendelés előzetes konzultációt igényel
0202110601 | DKM0104HNET21 | JH235A | HPE X242 40G QSFP+ to QSFP+ 3m DAC Cable | HPE | Áru | Kiegészítő |  | 1 | 1 | Nem | db | 12 | 120 |  | 27 | 100589 | EUR | 249.6009 | Nem | Passzív hálózati elemek - Végpont kiépítéshez szükséges elemek | legalább 60 (hatvan), legfeljebb 120 (százhúsz) naptári nap | A rendelés előzetes konzultációt igényel
0202110601 | DKM0104HNET21 | JH236A | HPE X242 40G QSFP+ to QSFP+ 5m DAC Cable | HPE | Áru | Kiegészítő |  | 1 | 1 | Nem | db | 12 | 120 |  | 27 | 150399 | EUR | 373.1986 | Nem | Passzív hálózati elemek - Végpont kiépítéshez szükséges elemek | legalább 60 (hatvan), legfeljebb 120 (százhúsz) naptári nap | A rendelés előzetes konzultációt igényel
0202110601 | DKM0104HNET21 | JH240A | HPE MSR 1p E1/T1 Voice SIC Mod | HPE | Áru | Alaptermék |  | 1 | 1 | Nem | db | 12 | 120 |  | 27 | 890308 | EUR | 2209.2008 | Nem | WAN eszközök - Telephelyi elérést biztosító útválasztók | legalább 60 (hatvan), legfeljebb 120 (százhúsz) naptári nap | A rendelés előzetes konzultációt igényel
0102010201 | DKM0104HNET21 | JH255A | HPE 12908E Switch Chassis | HPE | Áru | Alaptermék |  | 1 | 1 | Nem | db | 12 | 120 |  | 27 | 4796828 | EUR | 11902.799 | Nem | LAN aktív eszközök - Moduláris switch-ek | legalább 60 (hatvan), legfeljebb 120 (százhúsz) naptári nap | A rendelés előzetes konzultációt igényel
0102020101 | DKM0104HNET21 | JH301A | HPE MSR958 1GbE/Combo PoE Router | HPE | Áru | Alaptermék |  | 1 | 1 | Nem | db | 12 | 120 |  | 27 | 529059 | EUR | 1312.8007 | Nem | WAN eszközök - Telephelyi elérést biztosító útválasztók | legalább 60 (hatvan), legfeljebb 120 (százhúsz) naptári nap | A rendelés előzetes konzultációt igényel
0202110601 | DKM0104HNET21 | JH336A | HPE SW 650W 48V NEBS DC PSU | HPE | Áru | Kiegészítő |  | 1 | 1 | Nem | db | 12 | 120 |  | 27 | 439109 | EUR | 1089.5993 | Nem | Szünetmentes tápegységek - PDU | legalább 60 (hatvan), legfeljebb 120 (százhúsz) naptári nap | A rendelés előzetes konzultációt igényel
0102010201 | DKM0104HNET21 | JH346A | HPE 12902E Main Processing Unit | HPE | Áru | Alaptermék |  | 1 | 1 | Nem | db | 12 | 120 |  | 27 | 2898698 | EUR | 7192.8001 | Nem | LAN aktív eszközök - Moduláris switch-ek | legalább 60 (hatvan), legfeljebb 120 (százhúsz) naptári nap | A rendelés előzetes konzultációt igényel
0102010201 | DKM0104HNET21 | JH388A | HPE X711 Frt(prt)-Bck(pwr) HV2 Fan Tray | HPE | Áru | Alaptermék |  | 1 | 1 | Nem | db | 12 | 120 |  | 27 | 59483 | EUR | 147.6 | Nem | LAN aktív eszközök - Moduláris switch-ek | legalább 60 (hatvan), legfeljebb 120 (százhúsz) naptári nap | A rendelés előzetes konzultációt igényel
0102010201 | DKM0104HNET21 | JH389A | HPE X712 Bck(pwr)-Frt(prt) HV2 Fan Tray | HPE | Áru | Alaptermék |  | 1 | 1 | Nem | db | 12 | 120 |  | 27 | 59483 | EUR | 147.6 | Nem | LAN aktív eszközök - Moduláris switch-ek | legalább 60 (hatvan), legfeljebb 120 (százhúsz) naptári nap | A rendelés előzetes konzultációt igényel
0102010102 | DKM0104HNET21 | JH391A | HPE FF 5940 48XGT 6QSFP28 Switch | HPE | Áru | Alaptermék |  | 1 | 1 | Nem | db | 12 | 120 |  | 27 | 8133979 | EUR | 20183.5697 | Nem | LAN aktív eszközök - Menedzselhető switch-ek | legalább 60 (hatvan), legfeljebb 120 (százhúsz) naptári nap | A rendelés előzetes konzultációt igényel
0102010102 | DKM0104HNET21 | JH404A | HPE FF 5950 4-slot Switch | HPE | Áru | Alaptermék |  | 1 | 1 | Nem | db | 12 | 120 |  | 27 | 8539155 | EUR | 21188.9713 | Nem | LAN aktív eszközök - Menedzselhető switch-ek | legalább 60 (hatvan), legfeljebb 120 (százhúsz) naptári nap | A rendelés előzetes konzultációt igényel
0202110601 | DKM0104HNET21 | JL740A | HPE X130 10G SFP+ LC BiDi 40-D XCVR | HPE | Áru | Alaptermék |  | 1 | 1 | Nem | db | 12 | 120 |  | 27 | 5341362 | EUR | 13253.999 | Nem | LAN aktív eszközök - Adatközponti switch-ek | legalább 60 (hatvan), legfeljebb 120 (százhúsz) naptári nap | A rendelés előzetes konzultációt igényel
0102020101 | DKM0104HNET21 | JM048A | HPE HSR6800 8p POS MIC-X Mod | HPE | Áru | Alaptermék |  | 1 | 1 | Nem | db | 12 | 120 |  | 27 | 10988831 | EUR | 27267.5697 | Nem | WAN eszközök - Telephelyi elérést biztosító útválasztók | legalább 60 (hatvan), legfeljebb 120 (százhúsz) naptári nap | A rendelés előzetes konzultációt igényel
0102050301 | DKM0104HNET21 | JW012A | AP-ANT-25A 2.4/5G 5dBi 2x2 Panel | HPE | Áru | Alaptermék |  | 1 | 1 | Nem | db | 12 | 120 |  | 27 | 141694 | EUR | 351.599 | Nem | Vezeték nélküli megoldások - Antennák | legalább 60 (hatvan), legfeljebb 120 (százhúsz) naptári nap | A rendelés előzetes konzultációt igényel
0102050301 | DKM0104HNET21 | JW016A | AP-ANT-38 2.4/5G 8dBi 3x3 Panel | HPE | Áru | Alaptermék |  | 1 | 1 | Nem | db | 12 | 120 |  | 27 | 141694 | EUR | 351.599 | Nem | Vezeték nélküli megoldások - Antennák | legalább 60 (hatvan), legfeljebb 120 (százhúsz) naptári nap | A rendelés előzetes konzultációt igényel
0102050301 | DKM0104HNET21 | JW017A | AP-ANT-40 2.4/5G 4/4dBi 4x4 Omni | HPE | Áru | Alaptermék |  | 1 | 1 | Nem | db | 12 | 120 |  | 27 | 175063 | EUR | 434.4003 | Nem | Vezeték nélküli megoldások - Antennák | legalább 60 (hatvan), legfeljebb 120 (százhúsz) naptári nap | A rendelés előzetes konzultációt igényel
0102050301 | DKM0104HNET21 | JW025A | ANT-2x2-2714 2.4G 14dBi Sector | HPE | Áru | Alaptermék |  | 1 | 1 | Nem | db | 12 | 120 |  | 27 | 153302 | EUR | 380.4013 | Nem | Vezeték nélküli megoldások - Antennák | legalább 60 (hatvan), legfeljebb 120 (százhúsz) naptári nap | A rendelés előzetes konzultációt igényel
0102050301 | DKM0104HNET21 | JW031A | ANT-3x3-5005 3pk 5G 5.0dBi Omni | HPE | Áru | Alaptermék |  | 1 | 1 | Nem | db | 12 | 120 |  | 27 | 192473 | EUR | 477.5995 | Nem | Vezeték nélküli megoldások - Antennák | legalább 60 (hatvan), legfeljebb 120 (százhúsz) naptári nap | A rendelés előzetes konzultációt igényel
0202110501 | DKM0104HNET21 | JW046A | AP-220-MNT-W1 Basic Mount Kit | HPE | Áru | Kiegészítő |  | 1 | 1 | Nem | db | 12 | 120 |  | 27 | 9672 | EUR | 23.9996 | Nem | Passzív hálózati elemek - Végpont kiépítéshez szükséges elemek | legalább 60 (hatvan), legfeljebb 120 (százhúsz) naptári nap | A rendelés előzetes konzultációt igényel
0202110601 | DKM0104HNET21 | JW063A | AINS2KKIT-00 Otdr Inst Materials | HPE | Áru | Alaptermék |  | 1 | 1 | Nem | db | 12 | 120 |  | 27 | 9672 | EUR | 23.9996 | Nem | Vezeték nélküli megoldások - Vezeték nélküli elérési pont (Access Point) | legalább 60 (hatvan), legfeljebb 120 (százhúsz) naptári nap | A rendelés előzetes konzultációt igényel
0202110501 | DKM0104HNET21 | JW076A | AP-325-CVR-20 20pk Snap-on Cover | HPE | Áru | Kiegészítő |  | 1 | 1 | Nem | db | 12 | 120 |  | 27 | 75925 | EUR | 188.3993 | Nem | Passzív hálózati elemek - Végpont kiépítéshez szükséges elemek | legalább 60 (hatvan), legfeljebb 120 (százhúsz) naptári nap | A rendelés előzetes konzultációt igényel
0202110501 | DKM0104HNET21 | JW086AA | Aruba 7005-MNT-19 7024 Rack Mnt | HPE | Áru | Alaptermék |  | 1 | 1 | Nem | db | 12 | 120 |  | 27 | 15560 | EUR | 38.6107 | Nem | LAN aktív eszközök - Adatközponti switch-ek | legalább 60 (hatvan), legfeljebb 120 (százhúsz) naptári nap | A rendelés előzetes konzultációt igényel
0202110601 | DKM0104HNET21 | JW101A | SFP+ Direct Attach 1M Cable | HPE | Áru | Kiegészítő |  | 1 | 1 | Nem | db | 12 | 120 |  | 27 | 70618 | EUR | 175.2309 | Nem | Passzív hálózati elemek - Végpont kiépítéshez szükséges elemek | legalább 60 (hatvan), legfeljebb 120 (százhúsz) naptári nap | A rendelés előzetes konzultációt igényel
0202110601 | DKM0104HNET21 | JW104AA | SFP+ Direct Attach 7M Cable | HPE | Áru | Alaptermék |  | 1 | 1 | Nem | db | 12 | 120 |  | 27 | 49871 | EUR | 123.75 | Nem | LAN aktív eszközök - Adatközponti switch-ek | legalább 60 (hatvan), legfeljebb 120 (százhúsz) naptári nap | A rendelés előzetes konzultációt igényel
0202110601 | DKM0104HNET21 | JW134AA | PC-AC-H-EC Cont EU AC 15A Pwr Cord | HPE | Áru | Alaptermék |  | 1 | 1 | Nem | db | 12 | 120 |  | 27 | 1995 | EUR | 4.9495 | Nem | Vezeték nélküli megoldások - Vezeték nélküli vezérlők (Wireless Controllers) | legalább 60 (hatvan), legfeljebb 120 (százhúsz) naptári nap | A rendelés előzetes konzultációt igényel
0202110601 | DKM0104HNET21 | JW148AA | SFP-10GE-ZR 10G LC Cnctr SFP+ XCVR | HPE | Áru | Alaptermék |  | 1 | 1 | Nem | db | 12 | 120 |  | 27 | 2029959 | EUR | 5037.1202 | Nem | Vezeték nélküli megoldások - Vezeték nélküli vezérlők (Wireless Controllers) | legalább 60 (hatvan), legfeljebb 120 (százhúsz) naptári nap | A rendelés előzetes konzultációt igényel
0102050201 | DKM0104HNET21 | JW166AA | Aruba AP-205H Dual 2x2:2 802.11ac AP | HPE | Áru | Alaptermék |  | 1 | 1 | Nem | db | 12 | 120 |  | 27 | 141235 | EUR | 350.459 | Nem | Vezeték nélküli megoldások - Vezeték nélküli elérési pont (Access Point) | legalább 60 (hatvan), legfeljebb 120 (százhúsz) naptári nap | A rendelés előzetes konzultációt igényel
0202110601 | DKM0104HNET21 | LICA7A | Aruba Licenc A7 | HPE | Áru | Alaptermék |  | 1 | 1 | Nem | db | 12 | 120 |  | 27 | 19139787 | EUR | 47493.2691 | Nem | Vezeték nélküli megoldások - Vezérlő nélküli elérési pont (Controllerless Access Point) | legalább 60 (hatvan), legfeljebb 120 (százhúsz) naptári nap | A rendelés előzetes konzultációt igényel
0202110601 | DKM0104HNET21 | LicB22A | Aruba Licenc B22 | HPE | Áru | Alaptermék |  | 1 | 1 | Nem | db | 12 | 120 |  | 27 | 23409166 | EUR | 58087.2596 | Nem | Vezeték nélküli megoldások - Vezérlő nélküli elérési pont (Controllerless Access Point) | legalább 60 (hatvan), legfeljebb 120 (százhúsz) naptári nap | A rendelés előzetes konzultációt igényel
0202110601 | DKM0104HNET21 | LicB33A | Aruba Licenc B33 | HPE | Áru | Alaptermék |  | 1 | 1 | Nem | db | 12 | 120 |  | 27 | 13568172 | EUR | 33667.9208 | Nem | Vezeték nélküli megoldások - Vezérlő nélküli elérési pont (Controllerless Access Point) | legalább 60 (hatvan), legfeljebb 120 (százhúsz) naptári nap | A rendelés előzetes konzultációt igényel
0202110601 | DKM0104HNET21 | LicB44A | Aruba Licenc B44 | HPE | Áru | Alaptermék |  | 1 | 1 | Nem | db | 12 | 120 |  | 27 | 11531828 | EUR | 28614.959 | Nem | Vezeték nélküli megoldások - Vezérlő nélküli elérési pont (Controllerless Access Point) | legalább 60 (hatvan), legfeljebb 120 (százhúsz) naptári nap | A rendelés előzetes konzultációt igényel
0202110601 | DKM0104HNET21 | LicB51A | Aruba Licenc B51 | HPE | Áru | Alaptermék |  | 1 | 1 | Nem | db | 12 | 120 |  | 27 | 15968774 | EUR | 39624.75 | Nem | Vezeték nélküli megoldások - Vezérlő nélküli elérési pont (Controllerless Access Point) | legalább 60 (hatvan), legfeljebb 120 (százhúsz) naptári nap | A rendelés előzetes konzultációt igényel
0202110601 | DKM0104HNET21 | LicB53A | Aruba Licenc B53 | HPE | Áru | Alaptermék |  | 1 | 1 | Nem | db | 12 | 120 |  | 27 | 12740309 | EUR | 31613.6708 | Nem | Vezeték nélküli megoldások - Vezérlő nélküli elérési pont (Controllerless Access Point) | legalább 60 (hatvan), legfeljebb 120 (százhúsz) naptári nap | A rendelés előzetes konzultációt igényel
0202110601 | DKM0104HNET21 | LicB5A | Aruba Licenc B5 | HPE | Áru | Alaptermék |  | 1 | 1 | Nem | db | 12 | 120 |  | 27 | 16882814 | EUR | 41892.8388 | Nem | Vezeték nélküli megoldások - Vezérlő nélküli elérési pont (Controllerless Access Point) | legalább 60 (hatvan), legfeljebb 120 (százhúsz) naptári nap | A rendelés előzetes konzultációt igényel
0202110601 | DKM0104HNET21 | LicB64A | Aruba Licenc B64 | HPE | Áru | Alaptermék |  | 1 | 1 | Nem | db | 12 | 120 |  | 27 | 12194119 | EUR | 30258.3607 | Nem | Vezeték nélküli megoldások - Vezérlő nélküli elérési pont (Controllerless Access Point) | legalább 60 (hatvan), legfeljebb 120 (százhúsz) naptári nap | A rendelés előzetes konzultációt igényel
0202110601 | DKM0104HNET21 | LicB66A | Aruba Licenc B66 | HPE | Áru | Alaptermék |  | 1 | 1 | Nem | db | 12 | 120 |  | 27 | 24079435 | EUR | 59750.459 | Nem | Vezeték nélküli megoldások - Vezérlő nélküli elérési pont (Controllerless Access Point) | legalább 60 (hatvan), legfeljebb 120 (százhúsz) naptári nap | A rendelés előzetes konzultációt igényel
0202110601 | DKM0104HNET21 | LICD26A | Aruba Licenc D26 | HPE | Áru | Alaptermék |  | 1 | 1 | Nem | db | 12 | 120 |  | 27 | 6851511 | EUR | 17001.2691 | Nem | Vezeték nélküli megoldások - Vezérlő nélküli elérési pont (Controllerless Access Point) | legalább 60 (hatvan), legfeljebb 120 (százhúsz) naptári nap | A rendelés előzetes konzultációt igényel
0202110601 | DKM0104HNET21 | LICD27A | Aruba Licenc D27 | HPE | Áru | Alaptermék |  | 1 | 1 | Nem | db | 12 | 120 |  | 27 | 6332850 | EUR | 15714.2691 | Nem | Vezeték nélküli megoldások - Vezérlő nélküli elérési pont (Controllerless Access Point) | legalább 60 (hatvan), legfeljebb 120 (százhúsz) naptári nap | A rendelés előzetes konzultációt igényel
0202110601 | DKM0104HNET21 | LICD31A | Aruba Licenc D31 | HPE | Áru | Alaptermék |  | 1 | 1 | Nem | db | 12 | 120 |  | 27 | 7161911 | EUR | 17771.4904 | Nem | Vezeték nélküli megoldások - Vezérlő nélküli elérési pont (Controllerless Access Point) | legalább 60 (hatvan), legfeljebb 120 (százhúsz) naptári nap | A rendelés előzetes konzultációt igényel
0202110601 | DKM0104HNET21 | LICD44A | Aruba Licenc D44 | HPE | Áru | Alaptermék |  | 1 | 1 | Nem | db | 12 | 120 |  | 27 | 7675385 | EUR | 19045.6202 | Nem | Vezeték nélküli megoldások - Vezérlő nélküli elérési pont (Controllerless Access Point) | legalább 60 (hatvan), legfeljebb 120 (százhúsz) naptári nap | A rendelés előzetes konzultációt igényel
0202110601 | DKM0104HNET21 | LICD4A | Aruba Licenc D4 | HPE | Áru | Alaptermék |  | 1 | 1 | Nem | db | 12 | 120 |  | 27 | 14123538 | EUR | 35046 | Nem | Vezeték nélküli megoldások - Vezérlő nélküli elérési pont (Controllerless Access Point) | legalább 60 (hatvan), legfeljebb 120 (százhúsz) naptári nap | A rendelés előzetes konzultációt igényel
0202110601 | DKM0104HNET21 | LICD53A | Aruba Licenc D53 | HPE | Áru | Alaptermék |  | 1 | 1 | Nem | db | 12 | 120 |  | 27 | 9055821 | EUR | 22471.0191 | Nem | Vezeték nélküli megoldások - Vezérlő nélküli elérési pont (Controllerless Access Point) | legalább 60 (hatvan), legfeljebb 120 (százhúsz) naptári nap | A rendelés előzetes konzultációt igényel
0202110601 | DKM0104HNET21 | LICD61A | Aruba Licenc D61 | HPE | Áru | Alaptermék |  | 1 | 1 | Nem | db | 12 | 120 |  | 27 | 10097133 | EUR | 25054.9208 | Nem | Vezeték nélküli megoldások - Vezérlő nélküli elérési pont (Controllerless Access Point) | legalább 60 (hatvan), legfeljebb 120 (százhúsz) naptári nap | A rendelés előzetes konzultációt igényel
0202110601 | DKM0104HNET21 | LICD68A | Aruba Licenc D68 | HPE | Áru | Alaptermék |  | 1 | 1 | Nem | db | 12 | 120 |  | 27 | 8749811 | EUR | 21711.6899 | Nem | Vezeték nélküli megoldások - Vezérlő nélküli elérési pont (Controllerless Access Point) | legalább 60 (hatvan), legfeljebb 120 (százhúsz) naptári nap | A rendelés előzetes konzultációt igényel
0202110601 | DKM0104HNET21 | LICD74A | Aruba Licenc D74 | HPE | Áru | Alaptermék |  | 1 | 1 | Nem | db | 12 | 120 |  | 27 | 11071817 | EUR | 27473.4904 | Nem | Vezeték nélküli megoldások - Vezérlő nélküli elérési pont (Controllerless Access Point) | legalább 60 (hatvan), legfeljebb 120 (százhúsz) naptári nap | A rendelés előzetes konzultációt igényel
0202110601 | DKM0104HNET21 | LICD83A | Aruba Licenc D83 | HPE | Áru | Alaptermék |  | 1 | 1 | Nem | db | 12 | 120 |  | 27 | 13977914 | EUR | 34684.6489 | Nem | Vezeték nélküli megoldások - Vezérlő nélküli elérési pont (Controllerless Access Point) | legalább 60 (hatvan), legfeljebb 120 (százhúsz) naptári nap | A rendelés előzetes konzultációt igényel
0102010201 | DKM0104HNET21 | Q0U56BB | HPE SN6600B 32Gb 48/48 FC Switch | HPE | Áru | Alaptermék |  | 1 | 1 | Nem | db | 12 | 120 |  | 27 | 24484390 | EUR | 60755.3101 | Nem | Vezeték nélküli megoldások - Vezérlő nélküli elérési pont (Controllerless Access Point) | legalább 60 (hatvan), legfeljebb 120 (százhúsz) naptári nap | A rendelés előzetes konzultációt igényel
0102010201 | DKM0104HNET21 | Q0U61BB | HPE SN6600B 32Gb 48/48PP+ 48pSFP+ Switch | HPE | Áru | Alaptermék |  | 1 | 1 | Nem | db | 12 | 120 |  | 27 | 34149039 | EUR | 84737.0697 | Nem | Vezeték nélküli megoldások - Vezérlő nélküli elérési pont (Controllerless Access Point) | legalább 60 (hatvan), legfeljebb 120 (százhúsz) naptári nap | A rendelés előzetes konzultációt igényel
0102010201 | DKM0104HNET21 | Q2S19BB | HPE SN8600B 32Gb 64/32 8QSFP FC Blade | HPE | Áru | Alaptermék |  | 1 | 1 | Nem | db | 12 | 120 |  | 27 | 154841454 | EUR | 384221.9713 | Nem | Vezeték nélküli megoldások - Vezérlő nélküli elérési pont (Controllerless Access Point) | legalább 60 (hatvan), legfeljebb 120 (százhúsz) naptári nap | A rendelés előzetes konzultációt igényel
0102050301 | DKM0104HNET21 | Q8N49AA | AP-ANT-22 2.4/5G 2/4dBi 2-pk Omni | HPE | Áru | Alaptermék |  | 1 | 1 | Nem | db | 12 | 120 |  | 27 | 24337 | EUR | 60.3893 | Nem | Vezeték nélküli megoldások - Vezérlő nélküli elérési pont (Controllerless Access Point) | legalább 60 (hatvan), legfeljebb 120 (százhúsz) naptári nap | A rendelés előzetes konzultációt igényel
0102050201 | DKM0104HNET21 | Q9H72A | Aruba AP-515 (RW) TAA Unified AP | HPE | Áru | Alaptermék |  | 1 | 1 | Nem | db | 12 | 120 |  | 27 | 506329 | EUR | 1256.399 | Nem | Vezeték nélküli megoldások - Vezérlő nélküli elérési pont (Controllerless Access Point) | legalább 60 (hatvan), legfeljebb 120 (százhúsz) naptári nap | A rendelés előzetes konzultációt igényel
0202110601 | DKM0104HNET21 | Q9H74A | AP-515-CVR-20 20-pack Snap-on Covers | HPE | Áru | Alaptermék |  | 1 | 1 | Nem | db | 12 | 120 |  | 27 | 69155 | EUR | 171.5996 | Nem | Vezeték nélküli megoldások - Vezérlő nélküli elérési pont (Controllerless Access Point) | legalább 60 (hatvan), legfeljebb 120 (százhúsz) naptári nap | A rendelés előzetes konzultációt igényel
0102070101 | DKM0104HNET21 | Q9X69AAE | Aruba 1yr UXI Sensor Sub E-STU | HPE | Áru | Alaptermék |  | 1 | 1 | Nem | db | 12 | 120 |  | 27 | 322077 | EUR | 799.1991 | Nem | Vezeték nélküli megoldások - Vezérlő nélküli elérési pont (Controllerless Access Point) | legalább 60 (hatvan), legfeljebb 120 (százhúsz) naptári nap | A rendelés előzetes konzultációt igényel
0202110601 | DKM0104HNET21 | QK732AA | HPE Premier Flex LC/LC OM4 2f 1m Cbl | HPE | Áru | Alaptermék |  | 1 | 1 | Nem | db | 12 | 120 |  | 27 | 36705 | EUR | 91.0792 | Nem | Vezeték nélküli megoldások - Vezérlő nélküli elérési pont (Controllerless Access Point) | legalább 60 (hatvan), legfeljebb 120 (százhúsz) naptári nap | A rendelés előzetes konzultációt igényel
0102050202 | DKM0104HNET21 | R0G61AAE | Aruba 72xx Gateway Fnd 10yr Sub E-STU | HPE | Áru | Alaptermék |  | 1 | 1 | Nem | db | 12 | 120 |  | 27 | 21578716 | EUR | 53545.2001 | Nem | Vezeték nélküli megoldások - Vezérlő nélküli elérési pont (Controllerless Access Point) | legalább 60 (hatvan), legfeljebb 120 (százhúsz) naptári nap | A rendelés előzetes konzultációt igényel
0102010201 | DKM0104HNET21 | R0P79AB | HPE SN2700M 100G 32QSFP28 ONIE C2P Swch | HPE | Áru | Alaptermék |  | 1 | 1 | Nem | db | 12 | 120 |  | 27 | 11674261 | EUR | 28968.3893 | Nem | Vezeték nélküli megoldások - Vezérlő nélküli elérési pont (Controllerless Access Point) | legalább 60 (hatvan), legfeljebb 120 (százhúsz) naptári nap | A rendelés előzetes konzultációt igényel
0202110601 | DKM0104HNET21 | R0Z22AA | Aruba 40G QSFP+ to QSFP+ 7m AOC | HPE | Áru | Alaptermék |  | 1 | 1 | Nem | db | 12 | 120 |  | 27 | 375829 | EUR | 932.5792 | Nem | Vezeték nélküli megoldások - Vezérlő nélküli elérési pont (Controllerless Access Point) | legalább 60 (hatvan), legfeljebb 120 (százhúsz) naptári nap | A rendelés előzetes konzultációt igényel
0202110601 | DKM0104HNET21 | R0Z26AA | Aruba 100G QSFP28 to QSFP28 5m DAC Cable | HPE | Áru | Alaptermék |  | 1 | 1 | Nem | db | 12 | 120 |  | 27 | 300823 | EUR | 746.459 | Nem | Vezeték nélküli megoldások - Vezérlő nélküli elérési pont (Controllerless Access Point) | legalább 60 (hatvan), legfeljebb 120 (százhúsz) naptári nap | A rendelés előzetes konzultációt igényel
0102050202 | DKM0104HNET21 | R1B32A | Aruba 9012 (RW) Gateway | HPE | Áru | Alaptermék |  | 1 | 1 | Nem | db | 12 | 120 |  | 27 | 934315 | EUR | 2318.3987 | Nem | Vezeték nélküli megoldások - Vezérlő nélküli elérési pont (Controllerless Access Point) | legalább 60 (hatvan), legfeljebb 120 (százhúsz) naptári nap | A rendelés előzetes konzultációt igényel
0202110601 | DKM0104HNET21 | SWCHLIC94A | Generic Aruba Switch LIC TYPE 94 | HPE | Áru | Alaptermék |  | 1 | 1 | Nem | db | 12 | 120 |  | 27 | 22237391 | EUR | 55179.6298 | Nem | LAN aktív eszközök - Menedzselhető switch-ek | legalább 60 (hatvan), legfeljebb 120 (százhúsz) naptári nap | A rendelés előzetes konzultációt igényel
0102030201 | DKM0104HNET21 | 3059571 | System Control & Communication Board with OSC | Huawei | Áru | Alaptermék |  | 1 | 1 | Nem | db | 12 | 120 |  | 27 | 362987 | EUR | 900.7122 | Nem | Optikai átviteli eszközök - DWDM támogató eszközök | legalább 60 (hatvan), legfeljebb 120 (százhúsz) naptári nap | A rendelés előzetes konzultációt igényel
0102010102 | DKM0104HNET21 | 01075256 | Energy Storage Module, ESM-48100B1, 48V, 100Ah, 442mm (W) * 396mm (D) * 130mm (H) | Huawei | Áru | Alaptermék |  | 1 | 1 | Nem | db | 12 | 120 |  | 27 | 3348950 | EUR | 8310.0488 | Nem | LAN aktív eszközök - Menedzselhető switch-ek | legalább 60 (hatvan), legfeljebb 120 (százhúsz) naptári nap | A rendelés előzetes konzultációt igényel
0190020201 | DKM0104HNET21 | 02113305_88134UFA-244_12 | S7706 Assembly Chassis - Hi-Care Basic,12month | Huawei | Áru | Alaptermék |  | 1 | 1 | Nem | db | 12 | 120 |  | 27 | 242925 | EUR | 602.7907 | Nem | LAN aktív eszközök - Moduláris switch-ek | legalább 60 (hatvan), legfeljebb 120 (százhúsz) naptári nap | A rendelés előzetes konzultációt igényel
0102010201 | DKM0104HNET21 | 02113308 | S7712 POE Assembly Chassis | Huawei | Áru | Alaptermék |  | 1 | 1 | Nem | db | 12 | 120 |  | 27 | 2939405 | EUR | 7293.8089 | Nem | LAN aktív eszközök - Moduláris switch-ek | legalább 60 (hatvan), legfeljebb 120 (százhúsz) naptári nap | A rendelés előzetes konzultációt igényel
0190020201 | DKM0104HNET21 | 02113773_88136MYG-328_12 | CE12808 AC Assembly Chassis(with CMUs and Fans) - Hi-Care Repair,12month | Huawei | Áru | Alaptermék |  | 1 | 1 | Nem | db | 12 | 120 |  | 27 | 1097656 | EUR | 2723.7113 | Nem | LAN aktív eszközök - Adatközponti switch-ek | legalább 60 (hatvan), legfeljebb 120 (százhúsz) naptári nap | A rendelés előzetes konzultációt igényel
0190020201 | DKM0104HNET21 | 02114007_88134UFA-328_12 | CE12808 DC Assembly Chassis(with CMUs and Fans) - Hi-Care Basic,12month | Huawei | Áru | Alaptermék |  | 1 | 1 | Nem | db | 12 | 120 |  | 27 | 1463541 | EUR | 3631.6151 | Nem | LAN aktív eszközök - Adatközponti switch-ek | legalább 60 (hatvan), legfeljebb 120 (százhúsz) naptári nap | A rendelés előzetes konzultációt igényel
0102010201 | DKM0104HNET21 | 02114450 | CE12804 AC/HVDC Assembly Chassis(with CMUs and Fans) | Huawei | Áru | Alaptermék |  | 1 | 1 | Nem | db | 12 | 120 |  | 27 | 4899010 | EUR | 12156.3518 | Nem | LAN aktív eszközök - Adatközponti switch-ek | legalább 60 (hatvan), legfeljebb 120 (százhúsz) naptári nap | A rendelés előzetes konzultációt igényel
0190020201 | DKM0104HNET21 | 02114451_88134UFA-328_12 | CE12808 AC/HVDC Assembly Chassis(with CMUs and Fans) - Hi-Care Basic,12month | Huawei | Áru | Alaptermék |  | 1 | 1 | Nem | db | 12 | 120 |  | 27 | 1463541 | EUR | 3631.6151 | Nem | LAN aktív eszközök - Adatközponti switch-ek | legalább 60 (hatvan), legfeljebb 120 (százhúsz) naptári nap | A rendelés előzetes konzultációt igényel
0190020201 | DKM0104HNET21 | 02114453_88134UJL-328_12 | CE12816 AC/HVDC Assembly Chassis(with CMUs and Fans) - Hi-Care Standard,12month | Huawei | Áru | Alaptermék |  | 1 | 1 | Nem | db | 12 | 120 |  | 27 | 2811619 | EUR | 6976.721 | Nem | LAN aktív eszközök - Adatközponti switch-ek | legalább 60 (hatvan), legfeljebb 120 (százhúsz) naptári nap | A rendelés előzetes konzultációt igényel
0190020201 | DKM0104HNET21 | 02114453_88136MYG-330_12 | CE12816 AC/HVDC Assembly Chassis(with CMUs and Fans) - Hi-Care Repair,12month | Huawei | Áru | Alaptermék |  | 1 | 1 | Nem | db | 12 | 120 |  | 27 | 1686971 | EUR | 4186.0326 | Nem | LAN aktív eszközök - Adatközponti switch-ek | legalább 60 (hatvan), legfeljebb 120 (százhúsz) naptári nap | A rendelés előzetes konzultációt igényel
0102010201 | DKM0104HNET21 | 02114455 | CE12804S DC Assembly Chassis(with Fans) | Huawei | Áru | Alaptermék |  | 1 | 1 | Nem | db | 12 | 120 |  | 27 | 3827353 | EUR | 9497.1539 | Nem | LAN aktív eszközök - Adatközponti switch-ek | legalább 60 (hatvan), legfeljebb 120 (százhúsz) naptári nap | A rendelés előzetes konzultációt igényel
0190020201 | DKM0104HNET21 | 02114455_88134UFA-331_12 | CE12804S DC Assembly Chassis(with Fans) - Hi-Care Basic,12month | Huawei | Áru | Alaptermék |  | 1 | 1 | Nem | db | 12 | 120 |  | 27 | 312651 | EUR | 775.8092 | Nem | LAN aktív eszközök - Adatközponti switch-ek | legalább 60 (hatvan), legfeljebb 120 (százhúsz) naptári nap | A rendelés előzetes konzultációt igényel
0102010201 | DKM0104HNET21 | 02114470 | CE12808S DC Assembly Chassis(with Fans) | Huawei | Áru | Alaptermék |  | 1 | 1 | Nem | db | 12 | 120 |  | 27 | 4592821 | EUR | 11396.5774 | Nem | LAN aktív eszközök - Adatközponti switch-ek | legalább 60 (hatvan), legfeljebb 120 (százhúsz) naptári nap | A rendelés előzetes konzultációt igényel
0190020201 | DKM0104HNET21 | 02114470_88134UJL-330_12 | CE12808S DC Assembly Chassis(with Fans) - Hi-Care Standard,12month | Huawei | Áru | Alaptermék |  | 1 | 1 | Nem | db | 12 | 120 |  | 27 | 666979 | EUR | 1655.0355 | Nem | LAN aktív eszközök - Adatközponti switch-ek | legalább 60 (hatvan), legfeljebb 120 (százhúsz) naptári nap | A rendelés előzetes konzultációt igényel
0190020201 | DKM0104HNET21 | 02115782_88136MYG-243_12 | S7703 PoE assembly chassis - Hi-Care Repair,12month | Huawei | Áru | Alaptermék |  | 1 | 1 | Nem | db | 12 | 120 |  | 27 | 118088 | EUR | 293.0218 | Nem | LAN aktív eszközök - Moduláris switch-ek | legalább 60 (hatvan), legfeljebb 120 (százhúsz) naptári nap | A rendelés előzetes konzultációt igényel
0190020201 | DKM0104HNET21 | 02312VKJ_88136MYG-3C5_12 | 40-Port 100GBase-QSFP28 Integrated Line Processing Unit CM Bundle(Including LPUI-4T-CM,80*50G Port Enable RTU) - Hi-Care Repair,12month | Huawei | Áru | Alaptermék |  | 1 | 1 | Nem | db | 12 | 120 |  | 27 | 9522015 | EUR | 23627.8295 | Nem | WAN eszközök - Gerinchálózati útválasztók | legalább 60 (hatvan), legfeljebb 120 (százhúsz) naptári nap | A rendelés előzetes konzultációt igényel
0190020201 | DKM0104HNET21 | 02312VLJ_88134UJL-4EM_12 | 72-Port 25GE(SFP28)/10GE(SFP+)/GE(SFP) Integrated Line Processing Unit L CM Bundle(Including LPUI-2T-L-CM,72*10G L Port Enable RTU) - Hi-Care Standard,12month | Huawei | Áru | Alaptermék |  | 1 | 1 | Nem | db | 12 | 120 |  | 27 | 2124334 | EUR | 5271.3003 | Nem | WAN eszközök - Gerinchálózati útválasztók | legalább 60 (hatvan), legfeljebb 120 (százhúsz) naptári nap | A rendelés előzetes konzultációt igényel
0102050201 | DKM0104HNET21 | 02312WSY | AC-DC 24W/12V Adaptor(USA) | Huawei | Áru | Alaptermék |  | 1 | 1 | Nem | db | 12 | 120 |  | 27 | 3927 | EUR | 9.7439 | Nem | Vezeték nélküli megoldások - Vezeték nélküli elérési pont (Access Point) | legalább 60 (hatvan), legfeljebb 120 (százhúsz) naptári nap | A rendelés előzetes konzultációt igényel
0190020201 | DKM0104HNET21 | 02312YSC_88134UJL-4K6_12 | 8-Port 400GBase-QSFP-DD + 8-Port 100GBase-QSFP28 Integrated Line Processing Unit CM Bundle(Including LPUI-4T-CM,8*400G Port Enable RTU,Enable 8*100GE by default) - Hi-Care Standard,12month | Huawei | Áru | Alaptermék |  | 1 | 1 | Nem | db | 12 | 120 |  | 27 | 9372062 | EUR | 23255.7366 | Nem | WAN eszközök - Gerinchálózati útválasztók | legalább 60 (hatvan), legfeljebb 120 (százhúsz) naptári nap | A rendelés előzetes konzultációt igényel
0190020201 | DKM0104HNET21 | 02312YSC_88136MYG-4YK_12 | 8-Port 400GBase-QSFP-DD + 8-Port 100GBase-QSFP28 Integrated Line Processing Unit CM Bundle(Including LPUI-4T-CM,8*400G Port Enable RTU,Enable 8*100GE by default) - Hi-Care Repair,12month | Huawei | Áru | Alaptermék |  | 1 | 1 | Nem | db | 12 | 120 |  | 27 | 5623237 | EUR | 13953.442 | Nem | WAN eszközök - Gerinchálózati útválasztók | legalább 60 (hatvan), legfeljebb 120 (százhúsz) naptári nap | A rendelés előzetes konzultációt igényel
0102050201 | DKM0104HNET21 | 02313ABG | Optical Transceiver,SFP+,10G,Single-mode Module(1310nm,10km,LC) | Huawei | Áru | Alaptermék |  | 1 | 1 | Nem | db | 12 | 120 |  | 27 | 278732 | EUR | 691.6417 | Nem | Vezeték nélküli megoldások - Vezeték nélküli elérési pont (Access Point) | legalább 60 (hatvan), legfeljebb 120 (százhúsz) naptári nap | A rendelés előzetes konzultációt igényel
0102020101 | DKM0104HNET21 | 02313BBJ | MIC-1LTE4, FDD/WCDMA/HSPA+ Interface Card | Huawei | Áru | Alaptermék |  | 1 | 1 | Nem | db | 12 | 120 |  | 27 | 183713 | EUR | 455.8641 | Nem | WAN eszközök - Telephelyi elérést biztosító útválasztók | legalább 60 (hatvan), legfeljebb 120 (százhúsz) naptári nap | A rendelés előzetes konzultációt igényel
0190020201 | DKM0104HNET21 | 02313CLN_88136MYG-4V6_12 | 2288X V5 128G Configuration(2*Xeon Silver 4210-10Core/2.2GHz CPU,4*32G Memory,8*600GB SAS HDD,9460-8i(2G cache)+SuperCap,2*4 GE,2*900W AC) - Hi-Care Repair,12month | Huawei | Áru | Alaptermék |  | 1 | 1 | Nem | db | 12 | 120 |  | 27 | 86223 | EUR | 213.9536 | Nem | Hálózat menedzsment megoldások - SNMP menedzselhető szoftverek | legalább 60 (hatvan), legfeljebb 120 (százhúsz) naptári nap | A rendelés előzetes konzultációt igényel
0102070101 | DKM0104HNET21 | 02313CUR | Analyzer Hardware SN01(2*16Core/2.3GHz CPU,4*32G Memory,8*1200GB SAS HDD,9460-8i(2G cache)+SuperCap,2*4*GE+3*2*10GE,2*900W AC) | Huawei | Áru | Alaptermék |  | 1 | 1 | Nem | db | 12 | 120 |  | 27 | 6831057 | EUR | 16950.5127 | Nem | Hálózat menedzsment megoldások - SNMP menedzselhető szoftverek | legalább 60 (hatvan), legfeljebb 120 (százhúsz) naptári nap | A rendelés előzetes konzultációt igényel
0190020201 | DKM0104HNET21 | 02313CUR_88136MYG-4V6_12 | Analyzer Hardware SN01(2*16Core/2.3GHz CPU,4*32G Memory,8*1200GB SAS HDD,9460-8i(2G cache)+SuperCap,2*4*GE+3*2*10GE,2*900W AC) - Hi-Care Repair,12month | Huawei | Áru | Alaptermék |  | 1 | 1 | Nem | db | 12 | 120 |  | 27 | 86223 | EUR | 213.9536 | Nem | Hálózat menedzsment megoldások - SNMP menedzselhető szoftverek | legalább 60 (hatvan), legfeljebb 120 (százhúsz) naptári nap | A rendelés előzetes konzultációt igényel
0190020201 | DKM0104HNET21 | 02313CUU_88136MYG-4V6_12 | Server(Analyzer Slave Management)(2*16Core/2.3GHz CPU,4*32G Memory,8*1200GB SAS HDD,9460-8i(2G cache)+SuperCap,2*4*GE+3*2*10GE,2*900W AC) - Hi-Care Repair,12month | Huawei | Áru | Alaptermék |  | 1 | 1 | Nem | db | 12 | 120 |  | 27 | 86223 | EUR | 213.9536 | Nem | Hálózat menedzsment megoldások - SNMP menedzselhető szoftverek | legalább 60 (hatvan), legfeljebb 120 (százhúsz) naptári nap | A rendelés előzetes konzultációt igényel
0190020201 | DKM0104HNET21 | 02313CUX_88134UJL-4FS_12 | Analyzer Hardware SN02(2*16Core/2.3GHz CPU,8*32G Memory,8*1200GB SAS HDD,9460-8i(2G cache)+SuperCap,2*4*GE+3*2*10GE,2*900W AC) - Hi-Care Standard,12month | Huawei | Áru | Alaptermék |  | 1 | 1 | Nem | db | 12 | 120 |  | 27 | 143705 | EUR | 356.5874 | Nem | Hálózat menedzsment megoldások - SNMP menedzselhető szoftverek | legalább 60 (hatvan), legfeljebb 120 (százhúsz) naptári nap | A rendelés előzetes konzultációt igényel
0102070101 | DKM0104HNET21 | 02313CVC | Server(Analyzer Computing&Storage)(2*16Core/2.3GHz CPU,8*32G Memory,8*1200GB SAS HDD,9460-8i(2G cache)+SuperCap,2*4*GE+3*2*10GE,2*900W AC) | Huawei | Áru | Alaptermék |  | 1 | 1 | Nem | db | 12 | 120 |  | 27 | 8740139 | EUR | 21687.6898 | Nem | Hálózat menedzsment megoldások - SNMP menedzselhető szoftverek | legalább 60 (hatvan), legfeljebb 120 (százhúsz) naptári nap | A rendelés előzetes konzultációt igényel
0190020201 | DKM0104HNET21 | 02313CVE_88136MYG-4V6_12 | Server(Analyzer Master Management)(2*Xeon Gold 6230-20Core/2.1GHz CPU,8*32G Memory,12*1200GB SAS HDD,9460-8i(2G cache)+SuperCap,2*4*GE+3*2*10GE,2*900W AC) - Hi-Care Repair,12month | Huawei | Áru | Alaptermék |  | 1 | 1 | Nem | db | 12 | 120 |  | 27 | 86223 | EUR | 213.9536 | Nem | Hálózat menedzsment megoldások - SNMP menedzselhető szoftverek | legalább 60 (hatvan), legfeljebb 120 (százhúsz) naptári nap | A rendelés előzetes konzultációt igényel
0190020201 | DKM0104HNET21 | 02351PGU_88134UJL-719_12 | NE40E-X16A Basic Configuration (Including NE40E-X16A Chassis, 2 MPUs(B6), 4 SFUs(2T), 13 DC Power, 6 Fan Tray, without Software Charge and Document) - Hi-Care Standard,12month | Huawei | Áru | Alaptermék |  | 1 | 1 | Nem | db | 12 | 120 |  | 27 | 3748825 | EUR | 9302.2946 | Nem | WAN eszközök - Gerinchálózati útválasztók | legalább 60 (hatvan), legfeljebb 120 (százhúsz) naptári nap | A rendelés előzetes konzultációt igényel
0190020201 | DKM0104HNET21 | 02351PGV_88134UFA-721_12 | NE40E-X16A Basic Configuration (Including NE40E-X16A Chassis, 2 MPUs, 4 SFUs(2T), 16 AC Power, 6 Fan Tray, without Software Charge and Document) - Hi-Care Basic,12month | Huawei | Áru | Alaptermék |  | 1 | 1 | Nem | db | 12 | 120 |  | 27 | 2999060 | EUR | 7441.8357 | Nem | WAN eszközök - Gerinchálózati útválasztók | legalább 60 (hatvan), legfeljebb 120 (százhúsz) naptári nap | A rendelés előzetes konzultációt igényel
0190020201 | DKM0104HNET21 | 02351PGV_88134UJL-719_12 | NE40E-X16A Basic Configuration (Including NE40E-X16A Chassis, 2 MPUs, 4 SFUs(2T), 16 AC Power, 6 Fan Tray, without Software Charge and Document) - Hi-Care Standard,12month | Huawei | Áru | Alaptermék |  | 1 | 1 | Nem | db | 12 | 120 |  | 27 | 3748825 | EUR | 9302.2946 | Nem | WAN eszközök - Gerinchálózati útválasztók | legalább 60 (hatvan), legfeljebb 120 (százhúsz) naptári nap | A rendelés előzetes konzultációt igényel
0190020201 | DKM0104HNET21 | 02351PGX_88136MYG-545_12 | NE40E-X8A Basic Configuration (Including NE40E-X8A Chassis, 2 SRUs, 2 SFUs(480G),4 DC Power,2 Fan Tray, without Software Charge and Document) - Hi-Care Repair,12month | Huawei | Áru | Alaptermék |  | 1 | 1 | Nem | db | 12 | 120 |  | 27 | 281162 | EUR | 697.6721 | Nem | WAN eszközök - Gerinchálózati útválasztók | legalább 60 (hatvan), legfeljebb 120 (százhúsz) naptári nap | A rendelés előzetes konzultációt igényel
0190020201 | DKM0104HNET21 | 02351PHA_88136MYG-545_12 | NE40E-X8A Basic Configuration (Including NE40E-X8A Chassis, 2 SRUs, 2 SFUs(480G), 6 AC Power, 2 Fan Tray,without Software Charge and Document) - Hi-Care Repair,12month | Huawei | Áru | Alaptermék |  | 1 | 1 | Nem | db | 12 | 120 |  | 27 | 281162 | EUR | 697.6721 | Nem | WAN eszközök - Gerinchálózati útválasztók | legalább 60 (hatvan), legfeljebb 120 (százhúsz) naptári nap | A rendelés előzetes konzultációt igényel
0190020201 | DKM0104HNET21 | 02351PHB_88134UFA-718_12 | NE40E-X8A Basic Configuration (Including NE40E-X8A Chassis,2 SRUs,2 SFUs(480G),6 HVDC Power,2 Fan Tray, without Software Charge and Document) - Hi-Care Basic,12month | Huawei | Áru | Alaptermék |  | 1 | 1 | Nem | db | 12 | 120 |  | 27 | 1499530 | EUR | 3720.9179 | Nem | WAN eszközök - Gerinchálózati útválasztók | legalább 60 (hatvan), legfeljebb 120 (százhúsz) naptári nap | A rendelés előzetes konzultációt igényel
0190020201 | DKM0104HNET21 | 02351PHB_88134UJL-716_12 | NE40E-X8A Basic Configuration (Including NE40E-X8A Chassis,2 SRUs,2 SFUs(480G),6 HVDC Power,2 Fan Tray, without Software Charge and Document) - Hi-Care Standard,12month | Huawei | Áru | Alaptermék |  | 1 | 1 | Nem | db | 12 | 120 |  | 27 | 1874412 | EUR | 4651.1473 | Nem | WAN eszközök - Gerinchálózati útválasztók | legalább 60 (hatvan), legfeljebb 120 (százhúsz) naptári nap | A rendelés előzetes konzultációt igényel
0102010102 | DKM0104HNET21 | 02351RFC | CE6865-48S8CQ-EI Switch(48-Port 25GE SFP28,8*100GE QSFP28,Without Fan and Power Module) | Huawei | Áru | Alaptermék |  | 1 | 1 | Nem | db | 12 | 120 |  | 27 | 6552460 | EUR | 16259.2063 | Nem | LAN aktív eszközök - Adatközponti switch-ek | legalább 60 (hatvan), legfeljebb 120 (százhúsz) naptári nap | A rendelés előzetes konzultációt igényel
0190020201 | DKM0104HNET21 | 02351RFC_88134UJL-33N_12 | CE6865-48S8CQ-EI Switch(48-Port 25GE SFP28,8*100GE QSFP28,Without Fan and Power Module) - Hi-Care Standard,12month | Huawei | Áru | Alaptermék |  | 1 | 1 | Nem | db | 12 | 120 |  | 27 | 334270 | EUR | 829.4535 | Nem | LAN aktív eszközök - Adatközponti switch-ek | legalább 60 (hatvan), legfeljebb 120 (százhúsz) naptári nap | A rendelés előzetes konzultációt igényel
0190020201 | DKM0104HNET21 | 02351RFH_88136MYG-3E2_12 | CE8850-64CQ-EI Switch(64-Port 100GE QSFP28,2*AC Power Module,3*FAN Box,Port-side Intake) - Hi-Care Repair,12month | Huawei | Áru | Alaptermék |  | 1 | 1 | Nem | db | 12 | 120 |  | 27 | 463275 | EUR | 1149.5649 | Nem | LAN aktív eszközök - Adatközponti switch-ek | legalább 60 (hatvan), legfeljebb 120 (százhúsz) naptári nap | A rendelés előzetes konzultációt igényel
0190020201 | DKM0104HNET21 | 02351RFJ_88134UFA-3E2_12 | CE8850-64CQ-EI Switch(64-Port 100GE QSFP28,2*AC Power Module,3*FAN Box,Port-side Exhaust) - Hi-Care Basic,12month | Huawei | Áru | Alaptermék |  | 1 | 1 | Nem | db | 12 | 120 |  | 27 | 617702 | EUR | 1532.7597 | Nem | LAN aktív eszközök - Adatközponti switch-ek | legalább 60 (hatvan), legfeljebb 120 (százhúsz) naptári nap | A rendelés előzetes konzultációt igényel
0190020201 | DKM0104HNET21 | 02351SGY_88134UFA-3FX_12 | CE8861-4C-EI Mainframe(With 4 Subcard Slots,2*AC Power Module,2*FAN Box,Port-side Intake) - Hi-Care Basic,12month | Huawei | Áru | Alaptermék |  | 1 | 1 | Nem | db | 12 | 120 |  | 27 | 656293 | EUR | 1628.5196 | Nem | LAN aktív eszközök - Adatközponti switch-ek | legalább 60 (hatvan), legfeljebb 120 (százhúsz) naptári nap | A rendelés előzetes konzultációt igényel
0190020201 | DKM0104HNET21 | 02351TWW_88134UFA-718_12 | NE40E-X8A Integrated Chassis DC Components(2T, Including 3 Fan Tray) - Hi-Care Basic,12month | Huawei | Áru | Alaptermék |  | 1 | 1 | Nem | db | 12 | 120 |  | 27 | 1499530 | EUR | 3720.9179 | Nem | WAN eszközök - Gerinchálózati útválasztók | legalább 60 (hatvan), legfeljebb 120 (százhúsz) naptári nap | A rendelés előzetes konzultációt igényel
0190020201 | DKM0104HNET21 | 02351TWY_88134UFA-718_12 | NE40E-X8A Integrated Chassis HVDC Components(2T, Including 3 Fan Tray) - Hi-Care Basic,12month | Huawei | Áru | Alaptermék |  | 1 | 1 | Nem | db | 12 | 120 |  | 27 | 1499530 | EUR | 3720.9179 | Nem | WAN eszközök - Gerinchálózati útválasztók | legalább 60 (hatvan), legfeljebb 120 (százhúsz) naptári nap | A rendelés előzetes konzultációt igényel
0190020201 | DKM0104HNET21 | 02351TXA_88134UFA-718_12 | NE40E-X8A Integrated Chassis AC Components(2T, Including 3 Fan Tray) - Hi-Care Basic,12month | Huawei | Áru | Alaptermék |  | 1 | 1 | Nem | db | 12 | 120 |  | 27 | 1499530 | EUR | 3720.9179 | Nem | WAN eszközök - Gerinchálózati útválasztók | legalább 60 (hatvan), legfeljebb 120 (százhúsz) naptári nap | A rendelés előzetes konzultációt igényel
0190020201 | DKM0104HNET21 | 02351TXA_88134UJL-716_12 | NE40E-X8A Integrated Chassis AC Components(2T, Including 3 Fan Tray) - Hi-Care Standard,12month | Huawei | Áru | Alaptermék |  | 1 | 1 | Nem | db | 12 | 120 |  | 27 | 1874412 | EUR | 4651.1473 | Nem | WAN eszközök - Gerinchálózati útválasztók | legalább 60 (hatvan), legfeljebb 120 (százhúsz) naptári nap | A rendelés előzetes konzultációt igényel
0190020201 | DKM0104HNET21 | 02351TXA_88136MYG-718_12 | NE40E-X8A Integrated Chassis AC Components(2T, Including 3 Fan Tray) - Hi-Care Repair,12month | Huawei | Áru | Alaptermék |  | 1 | 1 | Nem | db | 12 | 120 |  | 27 | 1124647 | EUR | 2790.6884 | Nem | WAN eszközök - Gerinchálózati útválasztók | legalább 60 (hatvan), legfeljebb 120 (százhúsz) naptári nap | A rendelés előzetes konzultációt igényel
0190020201 | DKM0104HNET21 | 02351YPQ_88136MYG-2GD_12 | CE6856-48T6Q-HI Switch(48-Port 10GE RJ45,6-Port 40GE QSFP+,2*AC Power Module,2*FAN Box,Port-side Intake) - Hi-Care Repair,12month | Huawei | Áru | Alaptermék |  | 1 | 1 | Nem | db | 12 | 120 |  | 27 | 206185 | EUR | 511.6257 | Nem | LAN aktív eszközök - Adatközponti switch-ek | legalább 60 (hatvan), legfeljebb 120 (százhúsz) naptári nap | A rendelés előzetes konzultációt igényel
0102010102 | DKM0104HNET21 | 02351YPR | CE6856-48T6Q-HI Switch(48-Port 10GE RJ45,6-Port 40GE QSFP+,2*AC Power Module,2*FAN Box,Port-side Exhaust) | Huawei | Áru | Alaptermék |  | 1 | 1 | Nem | db | 12 | 120 |  | 27 | 7072783 | EUR | 17550.3298 | Nem | LAN aktív eszközök - Adatközponti switch-ek | legalább 60 (hatvan), legfeljebb 120 (százhúsz) naptári nap | A rendelés előzetes konzultációt igényel
0190020201 | DKM0104HNET21 | 02351YPR_88136MYG-2GD_12 | CE6856-48T6Q-HI Switch(48-Port 10GE RJ45,6-Port 40GE QSFP+,2*AC Power Module,2*FAN Box,Port-side Exhaust) - Hi-Care Repair,12month | Huawei | Áru | Alaptermék |  | 1 | 1 | Nem | db | 12 | 120 |  | 27 | 206185 | EUR | 511.6257 | Nem | LAN aktív eszközök - Adatközponti switch-ek | legalább 60 (hatvan), legfeljebb 120 (százhúsz) naptári nap | A rendelés előzetes konzultációt igényel
0190020201 | DKM0104HNET21 | 02351YRY_88136MYG-3VY_12 | USG6650E AC Host(12*GE RJ45+12*10GE SFP+ + 2*40GE QSFP+,2 AC power) - Hi-Care Repair,12month | Huawei | Áru | Alaptermék |  | 1 | 1 | Nem | db | 12 | 120 |  | 27 | 187066 | EUR | 464.1836 | Nem | Hálózat biztonsági megoldások - Hálózat biztonsági megoldások | legalább 60 (hatvan), legfeljebb 120 (százhúsz) naptári nap | A rendelés előzetes konzultációt igényel
0190020201 | DKM0104HNET21 | 02351YUA_88136MYG-3P4_12 | AC6805 mainframe (12*GE ports, 12*10GE SFP+ ports, 2*40GE QSFP+ ports, no power) - Hi-Care Repair,12month | Huawei | Áru | Alaptermék |  | 1 | 1 | Nem | db | 12 | 120 |  | 27 | 494844 | EUR | 1227.9016 | Nem | Vezeték nélküli megoldások - Vezeték nélküli vezérlők (Wireless Controllers) | legalább 60 (hatvan), legfeljebb 120 (százhúsz) naptári nap | A rendelés előzetes konzultációt igényel
0102010102 | DKM0104HNET21 | 02352CHQ | CE6857-48S6CQ-EI switch(48*10GE SFP+,6*100GE QSFP28,without fan and power modules) | Huawei | Áru | Alaptermék |  | 1 | 1 | Nem | db | 12 | 120 |  | 27 | 5419481 | EUR | 13447.8439 | Nem | LAN aktív eszközök - Adatközponti switch-ek | legalább 60 (hatvan), legfeljebb 120 (százhúsz) naptári nap | A rendelés előzetes konzultációt igényel
0190020201 | DKM0104HNET21 | 02353LHN_88136MYG-4BF_12 | CE6881E-48S6CQ switch (24*25G SFP28,24*10G SFP+, 6*100G QSFP28, without fan and power modules) - Hi-Care Repair,12month | Huawei | Áru | Alaptermék |  | 1 | 1 | Nem | db | 12 | 120 |  | 27 | 165885 | EUR | 411.6257 | Nem | LAN aktív eszközök - Adatközponti switch-ek | legalább 60 (hatvan), legfeljebb 120 (százhúsz) naptári nap | A rendelés előzetes konzultációt igényel
0102020201 | DKM0104HNET21 | 02353MBB | NE40E-X8A Basic Configuration (Including NE40E-X8A Chassis,2 A14 SRUs,2 SFUs(1T-H),5 AC/HVDC Power,3 Fan Tray,without Software Charge and Document) | Huawei | Áru | Alaptermék |  | 1 | 1 | Nem | db | 12 | 120 |  | 27 | 113595762 | EUR | 281875.3409 | Nem | WAN eszközök - Gerinchálózati útválasztók | legalább 60 (hatvan), legfeljebb 120 (százhúsz) naptári nap | A rendelés előzetes konzultációt igényel
0102010102 | DKM0104HNET21 | 02353MLH | S5732-H48XUM2CC (24*100M/1G/2.5G/5G/10G Ethernet ports, 24*10GE SFP+ ports, 4*25GE SFP28 + 2*40GE ports or 2*100GE QSFP28 ports, 1*expansion slot, PoE++, without power module) | Huawei | Áru | Alaptermék |  | 1 | 1 | Nem | db | 12 | 120 |  | 27 | 5848191 | EUR | 14511.6395 | Nem | LAN aktív eszközök - Menedzselhető switch-ek | legalább 60 (hatvan), legfeljebb 120 (százhúsz) naptári nap | A rendelés előzetes konzultációt igényel
0102020201 | DKM0104HNET21 | 02353NBM | NetEngine 8000 M14 Basic Configuration (Includes NetEngine 8000 M14 Chassis,2*IPU-1T2-A, 2*DC Power,without Software Charge and Document) | Huawei | Áru | Alaptermék |  | 1 | 1 | Nem | db | 12 | 120 |  | 27 | 67349025 | EUR | 167119.1692 | Nem | WAN eszközök - Gerinchálózati útválasztók | legalább 60 (hatvan), legfeljebb 120 (százhúsz) naptári nap | A rendelés előzetes konzultációt igényel
0102070101 | DKM0104HNET21 | 02353PAY | 1U/2U Rack Server Integrative AC Cabinet (4*AC 220V,each input 32A) | Huawei | Áru | Alaptermék |  | 1 | 1 | Nem | db | 12 | 120 |  | 27 | 1429016 | EUR | 3545.9456 | Nem | Hálózat menedzsment megoldások - SNMP menedzselhető szoftverek | legalább 60 (hatvan), legfeljebb 120 (százhúsz) naptári nap | A rendelés előzetes konzultációt igényel
0102020201 | DKM0104HNET21 | 02353PYP | SA Service Unit Basic Configuration (Including 1 VSUI-400 + 40Gbps Capacity for SA) | Huawei | Áru | Alaptermék |  | 1 | 1 | Nem | db | 12 | 120 |  | 27 | 110227596 | EUR | 273517.6089 | Nem | WAN eszközök - Gerinchálózati útválasztók | legalább 60 (hatvan), legfeljebb 120 (százhúsz) naptári nap | A rendelés előzetes konzultációt igényel
0102010102 | DKM0104HNET21 | 02353SJT-004 | S5732-H48UM2CC 10G Bundle(48*100M/1G/2.5G/5G/10G Ethernet ports, 4*25GE SFP28 + 2*40GE or 2*100GE QSFP28 ports, 1*expansion slot, PoE++, 1*1000W AC power) | Huawei | Áru | Alaptermék |  | 1 | 1 | Nem | db | 12 | 120 |  | 27 | 8052747 | EUR | 19982.0031 | Nem | LAN aktív eszközök - Menedzselhető switch-ek | legalább 60 (hatvan), legfeljebb 120 (százhúsz) naptári nap | A rendelés előzetes konzultációt igényel
0102070101 | DKM0104HNET21 | 02353TBN | 1U/2U Rack Server Integrative AC Cabinet (2*AC 110V daul phase) | Huawei | Áru | Alaptermék |  | 1 | 1 | Nem | db | 12 | 120 |  | 27 | 728343 | EUR | 1807.3024 | Nem | Hálózat menedzsment megoldások - SNMP menedzselhető szoftverek | legalább 60 (hatvan), legfeljebb 120 (százhúsz) naptári nap | A rendelés előzetes konzultációt igényel
0190020201 | DKM0104HNET21 | 02353TPN_88136MYG-4XX_12 | AE8760-X1-PRO-B16+1LSW(16* AirEngine8760-X1-PRO+1* S5732-H24UM2CC+1*1000W AC PoE power) - Hi-Care Repair,12month | Huawei | Áru | Alaptermék |  | 1 | 1 | Nem | db | 12 | 120 |  | 27 | 487347 | EUR | 1209.2977 | Nem | Vezeték nélküli megoldások - Vezeték nélküli elérési pont (Access Point) | legalább 60 (hatvan), legfeljebb 120 (százhúsz) naptári nap | A rendelés előzetes konzultációt igényel
0190020201 | DKM0104HNET21 | 02353TPX_88136MYG-4XW_12 | AE5760-51-BUN8(8* AirEngine5760-51) - Hi-Care Repair,12month | Huawei | Áru | Alaptermék |  | 1 | 1 | Nem | db | 12 | 120 |  | 27 | 89972 | EUR | 223.2568 | Nem | Vezeték nélküli megoldások - Vezeték nélküli elérési pont (Access Point) | legalább 60 (hatvan), legfeljebb 120 (százhúsz) naptári nap | A rendelés előzetes konzultációt igényel
0190020201 | DKM0104HNET21 | 02354AEM_88136MYG-52Q_12 | 72-port 25GE and 6-port 100GE interface card with RTU bundle 0 (HGA-P, SFP28, QSFP28, 24*10GE+2*100GE port RTU, 3*(24*25GE capacity upgrade RTU)) - Hi-Care Repair,12month | Huawei | Áru | Alaptermék |  | 1 | 1 | Nem | db | 12 | 120 |  | 27 | 281162 | EUR | 697.6721 | Nem | LAN aktív eszközök - Adatközponti switch-ek | legalább 60 (hatvan), legfeljebb 120 (százhúsz) naptári nap | A rendelés előzetes konzultációt igényel
0102010201 | DKM0104HNET21 | 02355418 | AC Power Distribution Unit(Four 16A outputs,maximum 2500W per output,include power cable) | Huawei | Áru | Alaptermék |  | 1 | 1 | Nem | db | 12 | 120 |  | 27 | 39367 | EUR | 97.686 | Nem | LAN aktív eszközök - Moduláris switch-ek | legalább 60 (hatvan), legfeljebb 120 (százhúsz) naptári nap | A rendelés előzetes konzultációt igényel
0102010102 | DKM0104HNET21 | 02359310 | Fan box(B,FAN panel side exhaust) | Huawei | Áru | Alaptermék |  | 1 | 1 | Nem | db | 12 | 120 |  | 27 | 196814 | EUR | 488.3716 | Nem | LAN aktív eszközök - Adatközponti switch-ek | legalább 60 (hatvan), legfeljebb 120 (százhúsz) naptári nap | A rendelés előzetes konzultációt igényel
0190020201 | DKM0104HNET21 | 02359578_88136MYG-49E_12 | S5720-56C-PWR-EI bundle (48*10/100/1000BASE-T ports, 4*10GE SFP+ ports, 1*expansion slot, PoE+, 1*1150W AC power supply) - Hi-Care Repair,12month | Huawei | Áru | Alaptermék |  | 1 | 1 | Nem | db | 12 | 120 |  | 27 | 108639 | EUR | 269.5765 | Nem | LAN aktív eszközök - Menedzselhető switch-ek | legalább 60 (hatvan), legfeljebb 120 (százhúsz) naptári nap | A rendelés előzetes konzultációt igényel
0102020101 | DKM0104HNET21 | 03020SAY | 2-Port Sync/Async Serial Port Interface Card | Huawei | Áru | Alaptermék |  | 1 | 1 | Nem | db | 12 | 120 |  | 27 | 312313 | EUR | 774.9695 | Nem | WAN eszközök - Telephelyi elérést biztosító útválasztók | legalább 60 (hatvan), legfeljebb 120 (százhúsz) naptári nap | A rendelés előzetes konzultációt igényel
0102020101 | DKM0104HNET21 | 03020UDU | 2-Port Fractional Channelized E1/T1 WAN Interface Card | Huawei | Áru | Alaptermék |  | 1 | 1 | Nem | db | 12 | 120 |  | 27 | 413353 | EUR | 1025.6901 | Nem | WAN eszközök - Telephelyi elérést biztosító útválasztók | legalább 60 (hatvan), legfeljebb 120 (százhúsz) naptári nap | A rendelés előzetes konzultációt igényel
0102020101 | DKM0104HNET21 | 03020XTR | 1-Port GE Combo WAN Interface Card | Huawei | Áru | Alaptermék |  | 1 | 1 | Nem | db | 12 | 120 |  | 27 | 295470 | EUR | 733.1754 | Nem | WAN eszközök - Telephelyi elérést biztosító útválasztók | legalább 60 (hatvan), legfeljebb 120 (százhúsz) naptári nap | A rendelés előzetes konzultációt igényel
0102020101 | DKM0104HNET21 | 03020YNR | 2-Port Channelized E1/T1/PRI/VE1 Multiflex Trunk Interface Card | Huawei | Áru | Alaptermék |  | 1 | 1 | Nem | db | 12 | 120 |  | 27 | 1243124 | EUR | 3084.6746 | Nem | WAN eszközök - Telephelyi elérést biztosító útválasztók | legalább 60 (hatvan), legfeljebb 120 (százhúsz) naptári nap | A rendelés előzetes konzultációt igényel
0190020201 | DKM0104HNET21 | 03030TUL_88134UFA-712_12 | 10-Port 10GBase LAN/WAN-SFP+ Flexible Card A(P240-A) - Hi-Care Basic,12month | Huawei | Áru | Alaptermék |  | 1 | 1 | Nem | db | 12 | 120 |  | 27 | 2124334 | EUR | 5271.3003 | Nem | WAN eszközök - Gerinchálózati útválasztók | legalább 60 (hatvan), legfeljebb 120 (százhúsz) naptári nap | A rendelés előzetes konzultációt igényel
0102030201 | DKM0104HNET21 | 03030UQM | Enhanced 4-ch Add/Drop Multiplexer,100GHz(195.7/195.8/195.9/196.0THz) | Huawei | Áru | Alaptermék |  | 1 | 1 | Nem | db | 12 | 120 |  | 27 | 1223374 | EUR | 3035.6668 | Nem | Optikai átviteli eszközök - DWDM támogató eszközök | legalább 60 (hatvan), legfeljebb 120 (százhúsz) naptári nap | A rendelés előzetes konzultációt igényel
0102030201 | DKM0104HNET21 | 03030UQQ | Enhanced 4-ch Add/Drop Multiplexer,100GHz(194.5/194.6/194.7/194.8THz) | Huawei | Áru | Alaptermék |  | 1 | 1 | Nem | db | 12 | 120 |  | 27 | 1223374 | EUR | 3035.6668 | Nem | Optikai átviteli eszközök - DWDM támogató eszközök | legalább 60 (hatvan), legfeljebb 120 (százhúsz) naptári nap | A rendelés előzetes konzultációt igényel
0102030201 | DKM0104HNET21 | 03030UQW | Enhanced 4-ch Add/Drop Multiplexer,100GHz(193.7/193.8/193.9/194.0THz) | Huawei | Áru | Alaptermék |  | 1 | 1 | Nem | db | 12 | 120 |  | 27 | 1223374 | EUR | 3035.6668 | Nem | Optikai átviteli eszközök - DWDM támogató eszközök | legalább 60 (hatvan), legfeljebb 120 (százhúsz) naptári nap | A rendelés előzetes konzultációt igényel
0102030201 | DKM0104HNET21 | 03030UQX | Enhanced 4-ch Add/Drop Multiplexer,100GHz(193.3/193.4/193.5/193.6THz) | Huawei | Áru | Alaptermék |  | 1 | 1 | Nem | db | 12 | 120 |  | 27 | 1223374 | EUR | 3035.6668 | Nem | Optikai átviteli eszközök - DWDM támogató eszközök | legalább 60 (hatvan), legfeljebb 120 (százhúsz) naptári nap | A rendelés előzetes konzultációt igényel
0102030201 | DKM0104HNET21 | 03030URB | Enhanced 4-ch Add/Drop Multiplexer,100GHz(192.1/192.2/192.3/192.4THz) | Huawei | Áru | Alaptermék |  | 1 | 1 | Nem | db | 12 | 120 |  | 27 | 1223374 | EUR | 3035.6668 | Nem | Optikai átviteli eszközök - DWDM támogató eszközök | legalább 60 (hatvan), legfeljebb 120 (százhúsz) naptári nap | A rendelés előzetes konzultációt igényel
0190020201 | DKM0104HNET21 | 03031DHB_88134UJL-532_12 | 8-Port 100/1000Base-RJ45 Physical Interface Card - Hi-Care Standard,12month | Huawei | Áru | Alaptermék |  | 1 | 1 | Nem | db | 12 | 120 |  | 27 | 146829 | EUR | 364.3388 | Nem | WAN eszközök - Gerinchálózati útválasztók | legalább 60 (hatvan), legfeljebb 120 (százhúsz) naptári nap | A rendelés előzetes konzultációt igényel
0190020201 | DKM0104HNET21 | 03031XPT_88134UFA-708_12 | 5-Port 10GBase LAN/WAN-SFP+ Flexible Card E(P52-E, Occupy two sub-slots) - Hi-Care Basic,12month | Huawei | Áru | Alaptermék |  | 1 | 1 | Nem | db | 12 | 120 |  | 27 | 1249608 | EUR | 3100.7649 | Nem | WAN eszközök - Gerinchálózati útválasztók | legalább 60 (hatvan), legfeljebb 120 (százhúsz) naptári nap | A rendelés előzetes konzultációt igényel
0190020201 | DKM0104HNET21 | 03031XQD_88134UFA-709_12 | 2-Port 10GBase LAN/WAN-SFP+ Flexible Card E(P52-E) - Hi-Care Basic,12month | Huawei | Áru | Alaptermék |  | 1 | 1 | Nem | db | 12 | 120 |  | 27 | 624804 | EUR | 1550.3824 | Nem | WAN eszközök - Gerinchálózati útválasztók | legalább 60 (hatvan), legfeljebb 120 (százhúsz) naptári nap | A rendelés előzetes konzultációt igényel
0102030201 | DKM0104HNET21 | 03032AMP_88134UFA-1YD_12 | 100G CFPT5U(ULH+,SDFEC2,Coherent,Tunable,Extended C Band,-5dBm,-1dBm,-16dBm,50GHz,LC)-Hi-Care Basic,12month | Huawei | Áru | Alaptermék |  | 1 | 1 | Nem | db | 12 | 120 |  | 27 | 302399 | EUR | 750.3686 | Nem | Optikai átviteli eszközök - DWDM támogató eszközök | legalább 60 (hatvan), legfeljebb 120 (százhúsz) naptári nap | A rendelés előzetes konzultációt igényel
0102030201 | DKM0104HNET21 | 03032AXX_88134UFA-2FJ_12 | 100G CFPT62(LH,SDFEC2,Coherent wDCM,Tunable,Extended C Band,-5dBm-0dBm,-16dBm,50GHz,LC)-Hi-Care Basic,12month | Huawei | Áru | Alaptermék |  | 1 | 1 | Nem | db | 12 | 120 |  | 27 | 257072 | EUR | 637.8949 | Nem | Optikai átviteli eszközök - DWDM támogató eszközök | legalább 60 (hatvan), legfeljebb 120 (százhúsz) naptári nap | A rendelés előzetes konzultációt igényel
0102030201 | DKM0104HNET21 | 03032AXY | 100G CFPT53(LH,SDFEC2,Coherent,Tunable,Extended C Band,-5dBm-0dBm,-16dBm,Fixed) | Huawei | Áru | Alaptermék |  | 1 | 1 | Nem | db | 12 | 120 |  | 27 | 15906467 | EUR | 39470.1419 | Nem | Optikai átviteli eszközök - DWDM támogató eszközök | legalább 60 (hatvan), legfeljebb 120 (százhúsz) naptári nap | A rendelés előzetes konzultációt igényel
0102030201 | DKM0104HNET21 | 03032AXY_88134UFA-3NB_12 | 100G CFPT53(LH,SDFEC2,Coherent,Tunable,Extended C Band,-5dBm-0dBm,-16dBm,Fixed)-Hi-Care Basic,12month | Huawei | Áru | Alaptermék |  | 1 | 1 | Nem | db | 12 | 120 |  | 27 | 259669 | EUR | 644.341 | Nem | Optikai átviteli eszközök - DWDM támogató eszközök | legalább 60 (hatvan), legfeljebb 120 (százhúsz) naptári nap | A rendelés előzetes konzultációt igényel
0102030201 | DKM0104HNET21 | 03032AXY_88134UJL-3D6_12 | 100G CFPT53(LH,SDFEC2,Coherent,Tunable,Extended C Band,-5dBm-0dBm,-16dBm,Fixed)-Hi-Care Standard,12month | Huawei | Áru | Alaptermék |  | 1 | 1 | Nem | db | 12 | 120 |  | 27 | 324586 | EUR | 805.4235 | Nem | Optikai átviteli eszközök - DWDM támogató eszközök | legalább 60 (hatvan), legfeljebb 120 (százhúsz) naptári nap | A rendelés előzetes konzultációt igényel
0102030201 | DKM0104HNET21 | 03032JTQ | 10*10G Line Service Processing Board | Huawei | Áru | Alaptermék |  | 1 | 1 | Nem | db | 12 | 120 |  | 27 | 17260555 | EUR | 42830.1602 | Nem | Optikai átviteli eszközök - DWDM támogató eszközök | legalább 60 (hatvan), legfeljebb 120 (százhúsz) naptári nap | A rendelés előzetes konzultációt igényel
0190020201 | DKM0104HNET21 | 03032TGS_88134UFA-467_12 | 4 Channels C37.94 Optical Interface and 4 Channels CoDir64K Electric Interface Board - Hi-Care Basic,12month | Huawei | Áru | Alaptermék |  | 1 | 1 | Nem | db | 12 | 120 |  | 27 | 124961 | EUR | 310.0765 | Nem | WAN eszközök - Gerinchálózati útválasztók | legalább 60 (hatvan), legfeljebb 120 (százhúsz) naptári nap | A rendelés előzetes konzultációt igényel
0190020201 | DKM0104HNET21 | 03033DAN_88134UFA-4EF_12 | 24-port 10GE SFP+ interface and 24-port GE SFP interface card (X7S,SFP+) - Hi-Care Basic,12month | Huawei | Áru | Alaptermék |  | 1 | 1 | Nem | db | 12 | 120 |  | 27 | 236926 | EUR | 587.906 | Nem | LAN aktív eszközök - Moduláris switch-ek | legalább 60 (hatvan), legfeljebb 120 (százhúsz) naptári nap | A rendelés előzetes konzultációt igényel
0190020201 | DKM0104HNET21 | 03033DAN_88136MYG-4DT_12 | 24-port 10GE SFP+ interface and 24-port GE SFP interface card (X6S,SFP+) - Hi-Care Repair,12month | Huawei | Áru | Alaptermék |  | 1 | 1 | Nem | db | 12 | 120 |  | 27 | 177693 | EUR | 440.9267 | Nem | LAN aktív eszközök - Moduláris switch-ek | legalább 60 (hatvan), legfeljebb 120 (százhúsz) naptári nap | A rendelés előzetes konzultációt igényel
0102010201 | DKM0104HNET21 | 03033DBC | 6-port 100GE QSFP28 interface card (X6S,QSFP28) | Huawei | Áru | Alaptermék |  | 1 | 1 | Nem | db | 12 | 120 |  | 27 | 9155022 | EUR | 22717.1766 | Nem | LAN aktív eszközök - Moduláris switch-ek | legalább 60 (hatvan), legfeljebb 120 (százhúsz) naptári nap | A rendelés előzetes konzultációt igényel
0190020201 | DKM0104HNET21 | 03033DBC_88136MYG-4E6_12 | 6-port 100GE QSFP28 interface card (X6S,QSFP28) - Hi-Care Repair,12month | Huawei | Áru | Alaptermék |  | 1 | 1 | Nem | db | 12 | 120 |  | 27 | 336270 | EUR | 834.4169 | Nem | LAN aktív eszközök - Moduláris switch-ek | legalább 60 (hatvan), legfeljebb 120 (százhúsz) naptári nap | A rendelés előzetes konzultációt igényel
0190020201 | DKM0104HNET21 | 03033DGH_88136MYG-4DY_12 | 6-port 100GE QSFP28 interface card (X6E,QSFP28) - Hi-Care Repair,12month | Huawei | Áru | Alaptermék |  | 1 | 1 | Nem | db | 12 | 120 |  | 27 | 449859 | EUR | 1116.2759 | Nem | LAN aktív eszközök - Moduláris switch-ek | legalább 60 (hatvan), legfeljebb 120 (százhúsz) naptári nap | A rendelés előzetes konzultációt igényel
0102030201 | DKM0104HNET21 | 03033DWV_88134UJL-49K_12 | 2*200G/400G high performance Programable Line Service Processing Board (SLH+,SDFEC2@ 200G e16QAM-H/400G 16QAM/etc.,Flex rate, Coherent, Tunable, Super C, Flex grid) (2*100G Line Capacity Included, RTU Extension Supported)-Hi-Care Standard,12month | Huawei | Áru | Alaptermék |  | 1 | 1 | Nem | db | 12 | 120 |  | 27 | 7997493 | EUR | 19844.8952 | Nem | Optikai átviteli eszközök - DWDM támogató eszközök | legalább 60 (hatvan), legfeljebb 120 (százhúsz) naptári nap | A rendelés előzetes konzultációt igényel
0102030201 | DKM0104HNET21 | 03033FDN | Double Channel Variable Optical Attenuator Board(Super C_band) | Huawei | Áru | Alaptermék |  | 1 | 1 | Nem | db | 12 | 120 |  | 27 | 1928986 | EUR | 4786.5647 | Nem | Optikai átviteli eszközök - DWDM támogató eszközök | legalább 60 (hatvan), legfeljebb 120 (százhúsz) naptári nap | A rendelés előzetes konzultációt igényel
0190020201 | DKM0104HNET21 | 03033FGU_88136MYG-4K8_12 | 24-port 100GE QSFP28 interface card (X6E,QSFP28) - Hi-Care Repair,12month | Huawei | Áru | Alaptermék |  | 1 | 1 | Nem | db | 12 | 120 |  | 27 | 539831 | EUR | 1339.53 | Nem | LAN aktív eszközök - Moduláris switch-ek | legalább 60 (hatvan), legfeljebb 120 (százhúsz) naptári nap | A rendelés előzetes konzultációt igényel
0102030201 | DKM0104HNET21 | 03033FJC | 48-Channel Demultiplexing Board( Extended C_even,196.0THz~191.3THz,100GHz,Thermal AWG) | Huawei | Áru | Alaptermék |  | 1 | 1 | Nem | db | 12 | 120 |  | 27 | 4248268 | EUR | 10541.6085 | Nem | Optikai átviteli eszközök - DWDM támogató eszközök | legalább 60 (hatvan), legfeljebb 120 (százhúsz) naptári nap | A rendelés előzetes konzultációt igényel
0102030201 | DKM0104HNET21 | 03033FJF | 48-Channel Multiplexing Board( Extended C_odd,196.05THz~191.35THz,100GHz,Thermal AWG) | Huawei | Áru | Alaptermék |  | 1 | 1 | Nem | db | 12 | 120 |  | 27 | 4248268 | EUR | 10541.6085 | Nem | Optikai átviteli eszközök - DWDM támogató eszközök | legalább 60 (hatvan), legfeljebb 120 (százhúsz) naptári nap | A rendelés előzetes konzultációt igényel
0102030201 | DKM0104HNET21 | 03033FLF | 48-Channel Multiplexing Board With VOA(Extended C_even,196.0THz~191.3THz,100GHz) | Huawei | Áru | Alaptermék |  | 1 | 1 | Nem | db | 12 | 120 |  | 27 | 18032021 | EUR | 44744.4685 | Nem | Optikai átviteli eszközök - DWDM támogató eszközök | legalább 60 (hatvan), legfeljebb 120 (százhúsz) naptári nap | A rendelés előzetes konzultációt igényel
0102030201 | DKM0104HNET21 | 03033FMF_88134UFA-15W_12 | 8 channel flexible bandwidth optical power monitor board(Extended C-band)-Hi-Care Basic,12month | Huawei | Áru | Alaptermék |  | 1 | 1 | Nem | db | 12 | 120 |  | 27 | 334933 | EUR | 831.0997 | Nem | Optikai átviteli eszközök - DWDM támogató eszközök | legalább 60 (hatvan), legfeljebb 120 (százhúsz) naptári nap | A rendelés előzetes konzultációt igényel
0102030201 | DKM0104HNET21 | 03033FNF_88134UJL-4A0_12 | Dual 20 ports flexible wavelength selective multiplexing and demultiplexing board(Super C_band,190.65THz~196.675THz,37.5GHz~400GHz)(10 dimensions included,RTU Extension Supported)-Hi-Care Standard,12month | Huawei | Áru | Alaptermék |  | 1 | 1 | Nem | db | 12 | 120 |  | 27 | 3436423 | EUR | 8527.1034 | Nem | Optikai átviteli eszközök - DWDM támogató eszközök | legalább 60 (hatvan), legfeljebb 120 (százhúsz) naptári nap | A rendelés előzetes konzultációt igényel
0102030201 | DKM0104HNET21 | 03033FNH | 20-ports flexible and tunable wavelength multiplexing and demultiplexing board(Super C_band, 190.65~196.675THz, 37.5GHz~400GHz, for add/drop) | Huawei | Áru | Alaptermék |  | 1 | 1 | Nem | db | 12 | 120 |  | 27 | 56640131 | EUR | 140546.231 | Nem | Optikai átviteli eszközök - DWDM támogató eszközök | legalább 60 (hatvan), legfeljebb 120 (százhúsz) naptári nap | A rendelés előzetes konzultációt igényel
0102030201 | DKM0104HNET21 | 03033FNL | 60-channel Multiplexing Board With VOA(Super C_even,196.6THz~190.7THz,100GHz) | Huawei | Áru | Alaptermék |  | 1 | 1 | Nem | db | 12 | 120 |  | 27 | 17637092 | EUR | 43764.4967 | Nem | Optikai átviteli eszközök - DWDM támogató eszközök | legalább 60 (hatvan), legfeljebb 120 (százhúsz) naptári nap | A rendelés előzetes konzultációt igényel
0102030201 | DKM0104HNET21 | 03033FNM | 60-channel Multiplexing Board With VOA(Super C_odd,196.65THz~190.75THz,100GHz) | Huawei | Áru | Alaptermék |  | 1 | 1 | Nem | db | 12 | 120 |  | 27 | 17637092 | EUR | 43764.4967 | Nem | Optikai átviteli eszközök - DWDM támogató eszközök | legalább 60 (hatvan), legfeljebb 120 (százhúsz) naptári nap | A rendelés előzetes konzultációt igényel
0102030201 | DKM0104HNET21 | 03033FNS | 60-Channel Multiplexing Board(Super C_even,196.6THz~190.7THz,100GHz,Thermal AWG) | Huawei | Áru | Alaptermék |  | 1 | 1 | Nem | db | 12 | 120 |  | 27 | 4050868 | EUR | 10051.782 | Nem | Optikai átviteli eszközök - DWDM támogató eszközök | legalább 60 (hatvan), legfeljebb 120 (százhúsz) naptári nap | A rendelés előzetes konzultációt igényel
0102030201 | DKM0104HNET21 | 03033FNS_88134UJL-4DX_12 | 60-Channel Multiplexing Board(Super C_even,196.6THz~190.7THz,100GHz,Thermal AWG)-Hi-Care Standard,12month | Huawei | Áru | Alaptermék |  | 1 | 1 | Nem | db | 12 | 120 |  | 27 | 102173 | EUR | 253.5307 | Nem | Optikai átviteli eszközök - DWDM támogató eszközök | legalább 60 (hatvan), legfeljebb 120 (százhúsz) naptári nap | A rendelés előzetes konzultációt igényel
0102030201 | DKM0104HNET21 | 03033FNT_88134UJL-4DX_12 | 60-Channel Multiplexing Board(Super C_odd,196.65THz~190.75THz,100GHz,Thermal AWG)-Hi-Care Standard,12month | Huawei | Áru | Alaptermék |  | 1 | 1 | Nem | db | 12 | 120 |  | 27 | 102173 | EUR | 253.5307 | Nem | Optikai átviteli eszközök - DWDM támogató eszközök | legalább 60 (hatvan), legfeljebb 120 (százhúsz) naptári nap | A rendelés előzetes konzultációt igényel
0102030201 | DKM0104HNET21 | 03033FQU | Add and drop unit with contentionless function( extended C_band, 191.25~196.075THz, 37.5GHz~400GHz, 8D, 24 add/drop multiplexing paired ports) | Huawei | Áru | Alaptermék |  | 1 | 1 | Nem | db | 12 | 120 |  | 27 | 251732495 | EUR | 624646.389 | Nem | Optikai átviteli eszközök - DWDM támogató eszközök | legalább 60 (hatvan), legfeljebb 120 (százhúsz) naptári nap | A rendelés előzetes konzultációt igényel
0102020201 | DKM0104HNET21 | 31180BQS | HUAWEI NetEngine 8000 F Series Router Product Documentation | Huawei | Áru | Alaptermék |  | 1 | 1 | Nem | db | 12 | 120 |  | 27 | 73484 | EUR | 182.3412 | Nem | WAN eszközök - Gerinchálózati útválasztók | legalább 60 (hatvan), legfeljebb 120 (százhúsz) naptári nap | A rendelés előzetes konzultációt igényel
0102020201 | DKM0104HNET21 | 31180BQU | HUAWEI NetEngine 8000 M1A and M6 Series Router Product Documentation | Huawei | Áru | Alaptermék |  | 1 | 1 | Nem | db | 12 | 120 |  | 27 | 73484 | EUR | 182.3412 | Nem | WAN eszközök - Gerinchálózati útválasztók | legalább 60 (hatvan), legfeljebb 120 (százhúsz) naptári nap | A rendelés előzetes konzultációt igényel
0102030201 | DKM0104HNET21 | 34060282 | Optical Transceiver,eSFP,1550nm,STM1,-5~0dBm,-37dBm,LC,SM,80km | Huawei | Áru | Alaptermék |  | 1 | 1 | Nem | db | 12 | 120 |  | 27 | 146829 | EUR | 364.3388 | Nem | Optikai átviteli eszközök - DWDM támogató eszközök | legalább 60 (hatvan), legfeljebb 120 (százhúsz) naptári nap | A rendelés előzetes konzultációt igényel
0102030201 | DKM0104HNET21 | 34060366 | Optical Transceiver,eSFP,1560.61nm,125M~2.67Gbps,0~4.0dBm,-28.0dBm,LC,120km | Huawei | Áru | Alaptermék |  | 1 | 1 | Nem | db | 12 | 120 |  | 27 | 486841 | EUR | 1208.0423 | Nem | Optikai átviteli eszközök - DWDM támogató eszközök | legalább 60 (hatvan), legfeljebb 120 (százhúsz) naptári nap | A rendelés előzetes konzultációt igényel
0102030201 | DKM0104HNET21 | 34060384 | Optical Transceiver,eSFP,1550.12nm,125M~2.67Gbps,0~4.0dBm,-28.0dBm,LC,120km | Huawei | Áru | Alaptermék |  | 1 | 1 | Nem | db | 12 | 120 |  | 27 | 486841 | EUR | 1208.0423 | Nem | Optikai átviteli eszközök - DWDM támogató eszközök | legalább 60 (hatvan), legfeljebb 120 (százhúsz) naptári nap | A rendelés előzetes konzultációt igényel
0102030201 | DKM0104HNET21 | 34060404 | Optical Transceiver,eSFP,1534.25nm,125M~2.67Gbps,0~4.0dBm,-28.0dBm,LC,120km | Huawei | Áru | Alaptermék |  | 1 | 1 | Nem | db | 12 | 120 |  | 27 | 486841 | EUR | 1208.0423 | Nem | Optikai átviteli eszközök - DWDM támogató eszközök | legalább 60 (hatvan), legfeljebb 120 (százhúsz) naptári nap | A rendelés előzetes konzultációt igényel
0102030201 | DKM0104HNET21 | 34060473 | Optical transceiver,eSFP,1310nm,1.25Gb/s,-9~-3dBm,-20dBm,LC,Single Mode,10km | Huawei | Áru | Alaptermék |  | 1 | 1 | Nem | db | 12 | 120 |  | 27 | 60050 | EUR | 149.0079 | Nem | Optikai átviteli eszközök - DWDM támogató eszközök | legalább 60 (hatvan), legfeljebb 120 (százhúsz) naptári nap | A rendelés előzetes konzultációt igényel
0102030201 | DKM0104HNET21 | 34060484 | Optical Transceiver,eSFP,1310nm,155M~2.67G,-10~-3dBm,-18dBm,LC,SM,2km | Huawei | Áru | Alaptermék |  | 1 | 1 | Nem | db | 12 | 120 |  | 27 | 62828 | EUR | 155.9001 | Nem | Optikai átviteli eszközök - DWDM támogató eszközök | legalább 60 (hatvan), legfeljebb 120 (százhúsz) naptári nap | A rendelés előzetes konzultációt igényel
0102030201 | DKM0104HNET21 | 34060494 | Optical transceiver,SFP+,850nm,10Gb/s,-7.3~-1dBm,-9.9dBm,LC, MM,0.3km | Huawei | Áru | Alaptermék |  | 1 | 1 | Nem | db | 12 | 120 |  | 27 | 192648 | EUR | 478.0346 | Nem | Optikai átviteli eszközök - DWDM támogató eszközök | legalább 60 (hatvan), legfeljebb 120 (százhúsz) naptári nap | A rendelés előzetes konzultációt igényel
0102030201 | DKM0104HNET21 | 34060517 | Optical Transceiver,SFP+,1310nm,6.144G,-8.4dBm~+0.5dBm,-13.8dBm,LC,SM,2km | Huawei | Áru | Alaptermék |  | 1 | 1 | Nem | db | 12 | 120 |  | 27 | 155850 | EUR | 386.7254 | Nem | Optikai átviteli eszközök - DWDM támogató eszközök | legalább 60 (hatvan), legfeljebb 120 (százhúsz) naptári nap | A rendelés előzetes konzultációt igényel
0102030201 | DKM0104HNET21 | 34060528 | Optical Transceiver,SFP+,1310nm,6.144G,-8.4dBm-0.5dBm,-13.8dBm,LC,SM,10km | Huawei | Áru | Alaptermék |  | 1 | 1 | Nem | db | 12 | 120 |  | 27 | 241889 | EUR | 600.2217 | Nem | Optikai átviteli eszközök - DWDM támogató eszközök | legalább 60 (hatvan), legfeljebb 120 (százhúsz) naptári nap | A rendelés előzetes konzultációt igényel
0102030201 | DKM0104HNET21 | 34060595 | BiDi Transceiver,eSFP,1570nm(Tx)/1490nm(Rx),1.25Gbps,-2dBm,4dBm,-26dBm,LC,SM,80km | Huawei | Áru | Alaptermék |  | 1 | 1 | Nem | db | 12 | 120 |  | 27 | 266236 | EUR | 660.6363 | Nem | Optikai átviteli eszközök - DWDM támogató eszközök | legalább 60 (hatvan), legfeljebb 120 (százhúsz) naptári nap | A rendelés előzetes konzultációt igényel
0102030201 | DKM0104HNET21 | 34060689 | Optical Transceiver-SFP+-1531nm-9.95~11.1Gb/s-0dBm-4dBm--23dBm-LC-SM-70km | Huawei | Áru | Alaptermék |  | 1 | 1 | Nem | db | 12 | 120 |  | 27 | 2063242 | EUR | 5119.7068 | Nem | Optikai átviteli eszközök - DWDM támogató eszközök | legalább 60 (hatvan), legfeljebb 120 (százhúsz) naptári nap | A rendelés előzetes konzultációt igényel
0102030201 | DKM0104HNET21 | 34061042 | XFP SFP+ Transceiver-SFP+-1310nm-10G/1G--8.2dbm-0.5dbm-Single-mode-14.4dbm-LC-10km | Huawei | Áru | Alaptermék |  | 1 | 1 | Nem | db | 12 | 120 |  | 27 | 474504 | EUR | 1177.4304 | Nem | Optikai átviteli eszközök - DWDM támogató eszközök | legalább 60 (hatvan), legfeljebb 120 (százhúsz) naptári nap | A rendelés előzetes konzultációt igényel
0102030201 | DKM0104HNET21 | 34061070 | BiDi Transceiver,SFP,1310nm(Tx)/1490nm(Rx),125M~2.67Gbps,1.5dBm,6.5dBm,-29dBm,LC,SM,40km,-40~85 degC | Huawei | Áru | Alaptermék |  | 1 | 1 | Nem | db | 12 | 120 |  | 27 | 424377 | EUR | 1053.0457 | Nem | Optikai átviteli eszközök - DWDM támogató eszközök | legalább 60 (hatvan), legfeljebb 120 (százhúsz) naptári nap | A rendelés előzetes konzultációt igényel
0102020201 | DKM0104HNET21 | 82400798 | NetEngine40E L3VPN&EVPN Function License for LPUI-480-B | Huawei | Áru | Alaptermék |  | 1 | 1 | Nem | db | 12 | 120 |  | 27 | 42866325 | EUR | 106368.0523 | Nem | WAN eszközök - Gerinchálózati útválasztók | legalább 60 (hatvan), legfeljebb 120 (százhúsz) naptári nap | A rendelés előzetes konzultációt igényel
0102020201 | DKM0104HNET21 | 82400928 | NetEngine40E 100G Port Enable RTU(per 100G) | Huawei | Áru | Alaptermék |  | 1 | 1 | Nem | db | 12 | 120 |  | 27 | 53889095 | EUR | 133719.8398 | Nem | WAN eszközök - Gerinchálózati útválasztók | legalább 60 (hatvan), legfeljebb 120 (százhúsz) naptári nap | A rendelés előzetes konzultációt igényel
0102020201 | DKM0104HNET21 | 82401041 | NetEngine40E Solar5.0 100G Port Enable RTU(per 100G) | Huawei | Áru | Alaptermék |  | 1 | 1 | Nem | db | 12 | 120 |  | 27 | 32149744 | EUR | 79776.0392 | Nem | WAN eszközök - Gerinchálózati útválasztók | legalább 60 (hatvan), legfeljebb 120 (százhúsz) naptári nap | A rendelés előzetes konzultációt igényel
0102010102 | DKM0104HNET21 | 82402083 | S67 Series,Wireless Access Controller AP Resource License-1AP | Huawei | Áru | Alaptermék |  | 1 | 1 | Nem | db | 12 | 120 |  | 27 | 45927 | EUR | 113.9619 | Nem | LAN aktív eszközök - Menedzselhető switch-ek | legalább 60 (hatvan), legfeljebb 120 (százhúsz) naptári nap | A rendelés előzetes konzultációt igényel
0102020201 | DKM0104HNET21 | 82402146 | NetEngine 8000 10G upgrade to 25G Port Enable RTU for Line Process Unit L(per 25G) | Huawei | Áru | Alaptermék |  | 1 | 1 | Nem | db | 12 | 120 |  | 27 | 1763642 | EUR | 4376.2831 | Nem | WAN eszközök - Gerinchálózati útválasztók | legalább 60 (hatvan), legfeljebb 120 (százhúsz) naptári nap | A rendelés előzetes konzultációt igényel
0102030201 | DKM0104HNET21 | 82600454 | WDM,ASON Service Fee for Each Port(<=2.5G) | Huawei | Áru | Alaptermék |  | 1 | 1 | Nem | db | 12 | 120 |  | 27 | 91857 | EUR | 227.932 | Nem | Optikai átviteli eszközök - DWDM támogató eszközök | legalább 60 (hatvan), legfeljebb 120 (százhúsz) naptári nap | A rendelés előzetes konzultációt igényel
0102030201 | DKM0104HNET21 | 82600456 | WDM,ASON Service Fee for Each Port(40G) | Huawei | Áru | Alaptermék |  | 1 | 1 | Nem | db | 12 | 120 |  | 27 | 1837129 | EUR | 4558.6326 | Nem | Optikai átviteli eszközök - DWDM támogató eszközök | legalább 60 (hatvan), legfeljebb 120 (százhúsz) naptári nap | A rendelés előzetes konzultációt igényel
0102030201 | DKM0104HNET21 | 82600687 | Optical Doctor Management System Software Fee Per Port(100G) | Huawei | Áru | Alaptermék |  | 1 | 1 | Nem | db | 12 | 120 |  | 27 | 459283 | EUR | 1139.6602 | Nem | Optikai átviteli eszközök - DWDM támogató eszközök | legalább 60 (hatvan), legfeljebb 120 (százhúsz) naptári nap | A rendelés előzetes konzultációt igényel
0102030201 | DKM0104HNET21 | 82601503 | OSN 9800/8800 Client Port Enable RTU for 10G Port | Huawei | Áru | Alaptermék |  | 1 | 1 | Nem | db | 12 | 120 |  | 27 | 802456 | EUR | 1991.2066 | Nem | Optikai átviteli eszközök - DWDM támogató eszközök | legalább 60 (hatvan), legfeljebb 120 (százhúsz) naptári nap | A rendelés előzetes konzultációt igényel
0102030201 | DKM0104HNET21 | 82601526 | Chassis Client Port Enable RTU for 40G/50G QSFP Port | Huawei | Áru | Alaptermék |  | 1 | 1 | Nem | db | 12 | 120 |  | 27 | 2071823 | EUR | 5140.9988 | Nem | Optikai átviteli eszközök - DWDM támogató eszközök | legalább 60 (hatvan), legfeljebb 120 (százhúsz) naptári nap | A rendelés előzetes konzultációt igényel
0102030201 | DKM0104HNET21 | 82601534 | OSN 9800/8800 Client Port Enable RTU for 25G Port | Huawei | Áru | Alaptermék |  | 1 | 1 | Nem | db | 12 | 120 |  | 27 | 1234551 | EUR | 3063.4021 | Nem | Optikai átviteli eszközök - DWDM támogató eszközök | legalább 60 (hatvan), legfeljebb 120 (százhúsz) naptári nap | A rendelés előzetes konzultációt igényel
0102060101 | DKM0104HNET21 | 82703613 | IPS Feature Database 3 Years Upgrade Service | Huawei | Áru | Alaptermék |  | 1 | 1 | Nem | db | 12 | 120 |  | 27 | 7324017 | EUR | 18173.7391 | Nem | Hálózat biztonsági megoldások - Hálózat biztonsági megoldások | legalább 60 (hatvan), legfeljebb 120 (százhúsz) naptári nap | A rendelés előzetes konzultációt igényel
0102060101 | DKM0104HNET21 | 82703614 | AV Feature Database 1 Year Upgrade Service | Huawei | Áru | Alaptermék |  | 1 | 1 | Nem | db | 12 | 120 |  | 27 | 1971851 | EUR | 4892.9304 | Nem | Hálózat biztonsági megoldások - Hálózat biztonsági megoldások | legalább 60 (hatvan), legfeljebb 120 (százhúsz) naptári nap | A rendelés előzetes konzultációt igényel
0102060101 | DKM0104HNET21 | 82703719 | Firewall 20G Performance RTU | Huawei | Áru | Alaptermék |  | 1 | 1 | Nem | db | 12 | 120 |  | 27 | 7042323 | EUR | 17474.7478 | Nem | Hálózat biztonsági megoldások - Hálózat biztonsági megoldások | legalább 60 (hatvan), legfeljebb 120 (százhúsz) naptári nap | A rendelés előzetes konzultációt igényel
0102030201 | DKM0104HNET21 | 88031MMF | OSN 1800-Optical Channel Connection License Per 2.5G Port | Huawei | Áru | Alaptermék |  | 1 | 1 | Nem | db | 12 | 120 |  | 27 | 1362538 | EUR | 3380.9888 | Nem | Optikai átviteli eszközök - DWDM támogató eszközök | legalább 60 (hatvan), legfeljebb 120 (százhúsz) naptári nap | A rendelés előzetes konzultációt igényel
0190020201 | DKM0104HNET21 | 88032BGV_88134UFA-2L1_12 | ACU2 Wireless Access Controller AP Resource License(129 AP) - Hi-Care Basic,12month | Huawei | Áru | Alaptermék |  | 1 | 1 | Nem | db | 12 | 120 |  | 27 | 206935 | EUR | 513.4852 | Nem | LAN aktív eszközök - Moduláris switch-ek | legalább 60 (hatvan), legfeljebb 120 (százhúsz) naptári nap | A rendelés előzetes konzultációt igényel
0102010201 | DKM0104HNET21 | 88032HEA | Quantity of Virtual Firewall (20 Vsys),With HW General Security Platform Software | Huawei | Áru | Alaptermék |  | 1 | 1 | Nem | db | 12 | 120 |  | 27 | 3444614 | EUR | 8547.4282 | Nem | LAN aktív eszközök - Moduláris switch-ek | legalább 60 (hatvan), legfeljebb 120 (százhúsz) naptári nap | A rendelés előzetes konzultációt igényel
0102010201 | DKM0104HNET21 | 88032HEB | Quantity of Virtual Firewall (50 Vsys),With HW General Security Platform Software | Huawei | Áru | Alaptermék |  | 1 | 1 | Nem | db | 12 | 120 |  | 27 | 6889232 | EUR | 17094.8675 | Nem | LAN aktív eszközök - Moduláris switch-ek | legalább 60 (hatvan), legfeljebb 120 (százhúsz) naptári nap | A rendelés előzetes konzultációt igényel
0102010201 | DKM0104HNET21 | 88032HEC | Quantity of Virtual Firewall (100 Vsys),With HW General Security Platform Software | Huawei | Áru | Alaptermék |  | 1 | 1 | Nem | db | 12 | 120 |  | 27 | 12400615 | EUR | 30770.7571 | Nem | LAN aktív eszközök - Moduláris switch-ek | legalább 60 (hatvan), legfeljebb 120 (százhúsz) naptári nap | A rendelés előzetes konzultációt igényel
0102010201 | DKM0104HNET21 | 88032HEE | Quantity of Virtual Firewall (500 Vsys),With HW General Security Platform Software | Huawei | Áru | Alaptermék |  | 1 | 1 | Nem | db | 12 | 120 |  | 27 | 48224618 | EUR | 119664.0644 | Nem | LAN aktív eszközök - Moduláris switch-ek | legalább 60 (hatvan), legfeljebb 120 (százhúsz) naptári nap | A rendelés előzetes konzultációt igényel
0102010201 | DKM0104HNET21 | 88032HEF | Quantity of Virtual Firewall (1000 Vsys),With HW General Security Platform Software | Huawei | Áru | Alaptermék |  | 1 | 1 | Nem | db | 12 | 120 |  | 27 | 86804308 | EUR | 215395.3054 | Nem | LAN aktív eszközök - Moduláris switch-ek | legalább 60 (hatvan), legfeljebb 120 (százhúsz) naptári nap | A rendelés előzetes konzultációt igényel
0102060101 | DKM0104HNET21 | 88035TCV | N1-USG6630E Advanced, Per Device | Huawei | Áru | Alaptermék |  | 1 | 1 | Nem | db | 12 | 120 |  | 27 | 1313477 | EUR | 3259.2479 | Nem | Hálózat biztonsági megoldások - Hálózat biztonsági megoldások | legalább 60 (hatvan), legfeljebb 120 (százhúsz) naptári nap | A rendelés előzetes konzultációt igényel
0102060102 | DKM0104HNET21 | 88035TDF | N1-USG6560E Foundation, Per Device | Huawei | Áru | Alaptermék |  | 1 | 1 | Nem | db | 12 | 120 |  | 27 | 107164 | EUR | 265.9156 | Nem | Hálózat biztonsági megoldások - Hálózat biztonsági megoldások | legalább 60 (hatvan), legfeljebb 120 (százhúsz) naptári nap | A rendelés előzetes konzultációt igényel
0102060102 | DKM0104HNET21 | 88035TDK | N1-USG6515E Foundation, Per Device | Huawei | Áru | Alaptermék |  | 1 | 1 | Nem | db | 12 | 120 |  | 27 | 36742 | EUR | 91.1706 | Nem | Hálózat biztonsági megoldások - Hálózat biztonsági megoldások | legalább 60 (hatvan), legfeljebb 120 (százhúsz) naptári nap | A rendelés előzetes konzultációt igényel
0102010201 | DKM0104HNET21 | 88035UBL | N1-CloudFabric Management SW License for CloudEngine 16800 | Huawei | Áru | Alaptermék |  | 1 | 1 | Nem | db | 12 | 120 |  | 27 | 2602598 | EUR | 6458.059 | Nem | LAN aktív eszközök - Adatközponti switch-ek | legalább 60 (hatvan), legfeljebb 120 (százhúsz) naptári nap | A rendelés előzetes konzultációt igényel
0102020101 | DKM0104HNET21 | 88035UMW | N1-CloudCampus SD-WAN(include SD-WAN),Foundation,AR6200,Per Device | Huawei | Áru | Alaptermék |  | 1 | 1 | Nem | db | 12 | 120 |  | 27 | 918563 | EUR | 2279.3122 | Nem | WAN eszközök - Telephelyi elérést biztosító útválasztók | legalább 60 (hatvan), legfeljebb 120 (százhúsz) naptári nap | A rendelés előzetes konzultációt igényel
0102010201 | DKM0104HNET21 | 88035UPU | N1-CloudEngine 16800 Advantage Function A | Huawei | Áru | Alaptermék |  | 1 | 1 | Nem | db | 12 | 120 |  | 27 | 2342339 | EUR | 5812.2547 | Nem | LAN aktív eszközök - Adatközponti switch-ek | legalább 60 (hatvan), legfeljebb 120 (százhúsz) naptári nap | A rendelés előzetes konzultációt igényel
0102010102 | DKM0104HNET21 | 88035UQG | N1-CloudEngine 8800 Basic Function | Huawei | Áru | Alaptermék |  | 1 | 1 | Nem | db | 12 | 120 |  | 27 | 1224616 | EUR | 3038.7485 | Nem | LAN aktív eszközök - Adatközponti switch-ek | legalább 60 (hatvan), legfeljebb 120 (százhúsz) naptári nap | A rendelés előzetes konzultációt igényel
0102070101 | DKM0104HNET21 | 88035VGQ | Big Data Analysis License | Huawei | Áru | Alaptermék |  | 1 | 1 | Nem | db | 12 | 120 |  | 27 | 4693862 | EUR | 11647.3007 | Nem | Hálózat menedzsment megoldások - SNMP menedzselhető szoftverek | legalább 60 (hatvan), legfeljebb 120 (százhúsz) naptári nap | A rendelés előzetes konzultációt igényel
0102060101 | DKM0104HNET21 | 88035VLQ | IPS Update Service Subscribe 12 Months (Applies to USG6615E) | Huawei | Áru | Alaptermék |  | 1 | 1 | Nem | db | 12 | 120 |  | 27 | 642854 | EUR | 1595.1724 | Nem | Hálózat biztonsági megoldások - Hálózat biztonsági megoldások | legalább 60 (hatvan), legfeljebb 120 (százhúsz) naptári nap | A rendelés előzetes konzultációt igényel
0102060101 | DKM0104HNET21 | 88035VLR | IPS Update Service Subscribe 36 Months (Applies to USG6615E) | Huawei | Áru | Alaptermék |  | 1 | 1 | Nem | db | 12 | 120 |  | 27 | 1745286 | EUR | 4330.7338 | Nem | Hálózat biztonsági megoldások - Hálózat biztonsági megoldások | legalább 60 (hatvan), legfeljebb 120 (százhúsz) naptári nap | A rendelés előzetes konzultációt igényel
0102060101 | DKM0104HNET21 | 88035VMF | URL Update Service Subscribe 36 Months (Applies to USG6635E) | Huawei | Áru | Alaptermék |  | 1 | 1 | Nem | db | 12 | 120 |  | 27 | 4286503 | EUR | 10636.4843 | Nem | Hálózat biztonsági megoldások - Hálózat biztonsági megoldások | legalább 60 (hatvan), legfeljebb 120 (százhúsz) naptári nap | A rendelés előzetes konzultációt igényel
0102060101 | DKM0104HNET21 | 88035VMT | Threat Protection Subscription 36 Months (Applies to USG6635E) | Huawei | Áru | Alaptermék |  | 1 | 1 | Nem | db | 12 | 120 |  | 27 | 8603900 | EUR | 21349.6286 | Nem | Hálózat biztonsági megoldások - Hálózat biztonsági megoldások | legalább 60 (hatvan), legfeljebb 120 (százhúsz) naptári nap | A rendelés előzetes konzultációt igényel
0102060102 | DKM0104HNET21 | 88035VNT | IPS Update Service Subscribe 12 Months (Applies to USG6565E) | Huawei | Áru | Alaptermék |  | 1 | 1 | Nem | db | 12 | 120 |  | 27 | 306189 | EUR | 759.7744 | Nem | Hálózat biztonsági megoldások - Hálózat biztonsági megoldások | legalább 60 (hatvan), legfeljebb 120 (százhúsz) naptári nap | A rendelés előzetes konzultációt igényel
0102060101 | DKM0104HNET21 | 88035VNX | IPS Update Service Subscribe 12 Months (Applies to USG6625E) | Huawei | Áru | Alaptermék |  | 1 | 1 | Nem | db | 12 | 120 |  | 27 | 1010447 | EUR | 2507.3135 | Nem | Hálózat biztonsági megoldások - Hálózat biztonsági megoldások | legalább 60 (hatvan), legfeljebb 120 (százhúsz) naptári nap | A rendelés előzetes konzultációt igényel
0102060101 | DKM0104HNET21 | 88035VPA | IPS Update Service Subscribe 12 Months (Applies to USG6655E) | Huawei | Áru | Alaptermék |  | 1 | 1 | Nem | db | 12 | 120 |  | 27 | 2143425 | EUR | 5318.6731 | Nem | Hálózat biztonsági megoldások - Hálózat biztonsági megoldások | legalább 60 (hatvan), legfeljebb 120 (százhúsz) naptári nap | A rendelés előzetes konzultációt igényel
0102060101 | DKM0104HNET21 | 88035VPB | IPS Update Service Subscribe 36 Months (Applies to USG6655E) | Huawei | Áru | Alaptermék |  | 1 | 1 | Nem | db | 12 | 120 |  | 27 | 5787075 | EUR | 14359.9878 | Nem | Hálózat biztonsági megoldások - Hálózat biztonsági megoldások | legalább 60 (hatvan), legfeljebb 120 (százhúsz) naptári nap | A rendelés előzetes konzultációt igényel
0102060102 | DKM0104HNET21 | 88035VRT | URL Update Service Subscribe 36 Months (Applies to USG6565E) | Huawei | Áru | Alaptermék |  | 1 | 1 | Nem | db | 12 | 120 |  | 27 | 826706 | EUR | 2051.3801 | Nem | Hálózat biztonsági megoldások - Hálózat biztonsági megoldások | legalább 60 (hatvan), legfeljebb 120 (százhúsz) naptári nap | A rendelés előzetes konzultációt igényel
0102060102 | DKM0104HNET21 | 88035VTA | Cloud Sandbox Inspection 12 Months (Applies to USG6565E) | Huawei | Áru | Alaptermék |  | 1 | 1 | Nem | db | 12 | 120 |  | 27 | 306189 | EUR | 759.7744 | Nem | Hálózat biztonsági megoldások - Hálózat biztonsági megoldások | legalább 60 (hatvan), legfeljebb 120 (százhúsz) naptári nap | A rendelés előzetes konzultációt igényel
0102010102 | DKM0104HNET21 | 88035VWM | N1-Upgrade-Foundation to Advanced,S67XX-H,Per Device | Huawei | Áru | Alaptermék |  | 1 | 1 | Nem | db | 12 | 120 |  | 27 | 612378 | EUR | 1519.5488 | Nem | LAN aktív eszközök - Menedzselhető switch-ek | legalább 60 (hatvan), legfeljebb 120 (százhúsz) naptári nap | A rendelés előzetes konzultációt igényel
0102070101 | DKM0104HNET21 | 88060JAB | MSP Cloud Management Subscription License,S5700-LI Series-24 Ports,Per Device,3 Year | Huawei | Áru | Alaptermék |  | 1 | 1 | Nem | db | 12 | 120 |  | 27 | 36131 | EUR | 89.6547 | Nem | Hálózat menedzsment megoldások - SNMP menedzselhető szoftverek | legalább 60 (hatvan), legfeljebb 120 (százhúsz) naptári nap | A rendelés előzetes konzultációt igényel
0102070101 | DKM0104HNET21 | 88060JAD | MSP Cloud Management Subscription License,S5700-LI Series-48 Ports,Per Device,1 Year | Huawei | Áru | Alaptermék |  | 1 | 1 | Nem | db | 12 | 120 |  | 27 | 26944 | EUR | 66.8579 | Nem | Hálózat menedzsment megoldások - SNMP menedzselhető szoftverek | legalább 60 (hatvan), legfeljebb 120 (százhúsz) naptári nap | A rendelés előzetes konzultációt igényel
0102070101 | DKM0104HNET21 | 88060JAE | MSP Cloud Management Subscription License,S5700-LI Series-48 Ports,Per Device,3 Year | Huawei | Áru | Alaptermék |  | 1 | 1 | Nem | db | 12 | 120 |  | 27 | 53890 | EUR | 133.7213 | Nem | Hálózat menedzsment megoldások - SNMP menedzselhető szoftverek | legalább 60 (hatvan), legfeljebb 120 (százhúsz) naptári nap | A rendelés előzetes konzultációt igényel
0102070101 | DKM0104HNET21 | 88060JAH | MSP Cloud Management Subscription License,S5700-S Series-24 Ports,Per Device,3 Year | Huawei | Áru | Alaptermék |  | 1 | 1 | Nem | db | 12 | 120 |  | 27 | 44091 | EUR | 109.4058 | Nem | Hálózat menedzsment megoldások - SNMP menedzselhető szoftverek | legalább 60 (hatvan), legfeljebb 120 (százhúsz) naptári nap | A rendelés előzetes konzultációt igényel
0102070101 | DKM0104HNET21 | 88060JCF | MSP Cloud Management Subscription License,S5700S-LI Series-8 Ports,Per Device,3 Year | Huawei | Áru | Alaptermék |  | 1 | 1 | Nem | db | 12 | 120 |  | 27 | 17758 | EUR | 44.0639 | Nem | Hálózat menedzsment megoldások - SNMP menedzselhető szoftverek | legalább 60 (hatvan), legfeljebb 120 (százhúsz) naptári nap | A rendelés előzetes konzultációt igényel
0102070101 | DKM0104HNET21 | 88060JCM | MSP Cloud Management Subscription License,S5700S-LI Series-24 Ports,Per Device,1 Year | Huawei | Áru | Alaptermék |  | 1 | 1 | Nem | db | 12 | 120 |  | 27 | 18064 | EUR | 44.8232 | Nem | Hálózat menedzsment megoldások - SNMP menedzselhető szoftverek | legalább 60 (hatvan), legfeljebb 120 (százhúsz) naptári nap | A rendelés előzetes konzultációt igényel
0102070101 | DKM0104HNET21 | 88060JFW | MSP Cloud Management Subscription License,AR100/AR500 Series,Per Device,1 Year | Huawei | Áru | Alaptermék |  | 1 | 1 | Nem | db | 12 | 120 |  | 27 | 26944 | EUR | 66.8579 | Nem | Hálózat menedzsment megoldások - SNMP menedzselhető szoftverek | legalább 60 (hatvan), legfeljebb 120 (százhúsz) naptári nap | A rendelés előzetes konzultációt igényel
0102070101 | DKM0104HNET21 | 88060JGX | MSP Cloud Management Subscription License,USG6600 Series,Per Device,3 Year | Huawei | Áru | Alaptermék |  | 1 | 1 | Nem | db | 12 | 120 |  | 27 | 1903265 | EUR | 4722.7414 | Nem | Hálózat menedzsment megoldások - SNMP menedzselhető szoftverek | legalább 60 (hatvan), legfeljebb 120 (százhúsz) naptári nap | A rendelés előzetes konzultációt igényel
0102070101 | DKM0104HNET21 | 88060JYC | Cloud Management ,WAC6605 Foundation,Subscription And Support,Per Device,3 Year | Huawei | Áru | Alaptermék |  | 1 | 1 | Nem | db | 12 | 120 |  | 27 | 877534 | EUR | 2177.5025 | Nem | Hálózat menedzsment megoldások - SNMP menedzselhető szoftverek | legalább 60 (hatvan), legfeljebb 120 (százhúsz) naptári nap | A rendelés előzetes konzultációt igényel
0102070101 | DKM0104HNET21 | 88060KFU | MSP Cloud Management Subscription License,S5700-H Series,Per Device,3 Year | Huawei | Áru | Alaptermék |  | 1 | 1 | Nem | db | 12 | 120 |  | 27 | 64299 | EUR | 159.5499 | Nem | Hálózat menedzsment megoldások - SNMP menedzselhető szoftverek | legalább 60 (hatvan), legfeljebb 120 (százhúsz) naptári nap | A rendelés előzetes konzultációt igényel
0102070101 | DKM0104HNET21 | 88060KGA | MSP Cloud Management Subscription License,S127 Series,Per Device,1 Year | Huawei | Áru | Alaptermék |  | 1 | 1 | Nem | db | 12 | 120 |  | 27 | 899888 | EUR | 2232.9731 | Nem | Hálózat menedzsment megoldások - SNMP menedzselhető szoftverek | legalább 60 (hatvan), legfeljebb 120 (százhúsz) naptári nap | A rendelés előzetes konzultációt igényel
0102070101 | DKM0104HNET21 | 88060KLC | MSP Cloud Management Subscription License,WAC6508 Foundation,Per Device,1 Year | Huawei | Áru | Alaptermék |  | 1 | 1 | Nem | db | 12 | 120 |  | 27 | 342931 | EUR | 850.945 | Nem | Hálózat menedzsment megoldások - SNMP menedzselhető szoftverek | legalább 60 (hatvan), legfeljebb 120 (százhúsz) naptári nap | A rendelés előzetes konzultációt igényel
0102070101 | DKM0104HNET21 | 88060LFJ | MSP Cloud Management Subscription License,AirEngine-Indoor,Per Device,3 Year | Huawei | Áru | Alaptermék |  | 1 | 1 | Nem | db | 12 | 120 |  | 27 | 47766 | EUR | 118.5262 | Nem | Hálózat menedzsment megoldások - SNMP menedzselhető szoftverek | legalább 60 (hatvan), legfeljebb 120 (százhúsz) naptári nap | A rendelés előzetes konzultációt igényel
0102070101 | DKM0104HNET21 | 88060LFS | Cloud Management License,AirEngine-Indoor,Subscription And Support,Per Device,3 Year | Huawei | Áru | Alaptermék |  | 1 | 1 | Nem | db | 12 | 120 |  | 27 | 27252 | EUR | 67.6228 | Nem | Hálózat menedzsment megoldások - SNMP menedzselhető szoftverek | legalább 60 (hatvan), legfeljebb 120 (százhúsz) naptári nap | A rendelés előzetes konzultációt igényel
0102010201 | DKM0104HNET21 | 88060LSB | N1-CloudFabric Foundation SW License for CloudEngine 16800-SnS-Year | Huawei | Áru | Alaptermék |  | 1 | 1 | Nem | db | 12 | 120 |  | 27 | 1041039 | EUR | 2583.2225 | Nem | LAN aktív eszközök - Adatközponti switch-ek | legalább 60 (hatvan), legfeljebb 120 (százhúsz) naptári nap | A rendelés előzetes konzultációt igényel
0102010201 | DKM0104HNET21 | 88060LSC | N1-CloudFabric Advanced SW License for CloudEngine 16800-SnS-Year | Huawei | Áru | Alaptermék |  | 1 | 1 | Nem | db | 12 | 120 |  | 27 | 2082080 | EUR | 5166.4505 | Nem | LAN aktív eszközök - Adatközponti switch-ek | legalább 60 (hatvan), legfeljebb 120 (százhúsz) naptári nap | A rendelés előzetes konzultációt igényel
0102060102 | DKM0104HNET21 | 88060PAL | N1 USG6510E Foundation, SnS, Per Device, 1 Year | Huawei | Áru | Alaptermék |  | 1 | 1 | Nem | db | 12 | 120 |  | 27 | 6124 | EUR | 15.1951 | Nem | Hálózat biztonsági megoldások - Hálózat biztonsági megoldások | legalább 60 (hatvan), legfeljebb 120 (százhúsz) naptári nap | A rendelés előzetes konzultációt igényel
0102060102 | DKM0104HNET21 | 88060PAU | N1-USG6580E Foundation, SnS, Per Device, 1 Year | Huawei | Áru | Alaptermék |  | 1 | 1 | Nem | db | 12 | 120 |  | 27 | 36742 | EUR | 91.1706 | Nem | Hálózat biztonsági megoldások - Hálózat biztonsági megoldások | legalább 60 (hatvan), legfeljebb 120 (százhúsz) naptári nap | A rendelés előzetes konzultációt igényel
0102060101 | DKM0104HNET21 | 88060PBC | N1-USG6630E Advanced, SnS, Per Device, 1 Year | Huawei | Áru | Alaptermék |  | 1 | 1 | Nem | db | 12 | 120 |  | 27 | 330799 | EUR | 820.8403 | Nem | Hálózat biztonsági megoldások - Hálózat biztonsági megoldások | legalább 60 (hatvan), legfeljebb 120 (százhúsz) naptári nap | A rendelés előzetes konzultációt igényel
0102060101 | DKM0104HNET21 | 88060PBE | N1-USG6650E Foundation, SnS, Per Device, 1 Year | Huawei | Áru | Alaptermék |  | 1 | 1 | Nem | db | 12 | 120 |  | 27 | 180499 | EUR | 447.8883 | Nem | Hálózat biztonsági megoldások - Hálózat biztonsági megoldások | legalább 60 (hatvan), legfeljebb 120 (százhúsz) naptári nap | A rendelés előzetes konzultációt igényel
0102050101 | DKM0104HNET21 | 88060PJV | Cloud Management ,AirEngine9700-M Foundation,Subscription And Support,Per Device,1 Year | Huawei | Áru | Alaptermék |  | 1 | 1 | Nem | db | 12 | 120 |  | 27 | 344156 | EUR | 853.9851 | Nem | Vezeték nélküli megoldások - Vezeték nélküli vezérlők (Wireless Controllers) | legalább 60 (hatvan), legfeljebb 120 (százhúsz) naptári nap | A rendelés előzetes konzultációt igényel
0102070101 | DKM0104HNET21 | 88060PJW | Cloud Management ,AirEngine9700-M Foundation,Subscription And Support,Per Device,2 Year | Huawei | Áru | Alaptermék |  | 1 | 1 | Nem | db | 12 | 120 |  | 27 | 640241 | EUR | 1588.6875 | Nem | Hálózat menedzsment megoldások - SNMP menedzselhető szoftverek | legalább 60 (hatvan), legfeljebb 120 (százhúsz) naptári nap | A rendelés előzetes konzultációt igényel
0102070101 | DKM0104HNET21 | 88061ANV | MSP Cloud Management Network Intelligent Analysis Subscription Service,Foundation,WAC6508,Per Device,1 Year | Huawei | Áru | Alaptermék |  | 1 | 1 | Nem | db | 12 | 120 |  | 27 | 178507 | EUR | 442.9442 | Nem | Hálózat menedzsment megoldások - SNMP menedzselhető szoftverek | legalább 60 (hatvan), legfeljebb 120 (százhúsz) naptári nap | A rendelés előzetes konzultációt igényel
0102070101 | DKM0104HNET21 | 88061ARK | MSP Cloud Management Network Intelligent Analysis Application Analysis Subscription Service,Premium,S5700-LI Series-24 Ports,Per Device,5 Year | Huawei | Áru | Alaptermék |  | 1 | 1 | Nem | db | 12 | 120 |  | 27 | 11024 | EUR | 27.3556 | Nem | Hálózat menedzsment megoldások - SNMP menedzselhető szoftverek | legalább 60 (hatvan), legfeljebb 120 (százhúsz) naptári nap | A rendelés előzetes konzultációt igényel
0102070101 | DKM0104HNET21 | 88061ASL | MSP Cloud Management Network Intelligent Analysis Application Analysis Subscription Service,Premium,S6700-LI Series,Per Device,5 Year | Huawei | Áru | Alaptermék |  | 1 | 1 | Nem | db | 12 | 120 |  | 27 | 22045 | EUR | 54.7029 | Nem | Hálózat menedzsment megoldások - SNMP menedzselhető szoftverek | legalább 60 (hatvan), legfeljebb 120 (százhúsz) naptári nap | A rendelés előzetes konzultációt igényel
0102070101 | DKM0104HNET21 | 88061ASU | MSP Cloud Management Network Intelligent Analysis Application Analysis Subscription Service,Premium,S6700-H Series,Per Device,3 Year | Huawei | Áru | Alaptermék |  | 1 | 1 | Nem | db | 12 | 120 |  | 27 | 38578 | EUR | 95.7266 | Nem | Hálózat menedzsment megoldások - SNMP menedzselhető szoftverek | legalább 60 (hatvan), legfeljebb 120 (százhúsz) naptári nap | A rendelés előzetes konzultációt igényel
0102070101 | DKM0104HNET21 | 88061ATA | MSP Cloud Management Network Intelligent Analysis Application Analysis Subscription Service,Premium,S12700 Series,Per Device,1 Year | Huawei | Áru | Alaptermék |  | 1 | 1 | Nem | db | 12 | 120 |  | 27 | 207596 | EUR | 515.1258 | Nem | Hálózat menedzsment megoldások - SNMP menedzselhető szoftverek | legalább 60 (hatvan), legfeljebb 120 (százhúsz) naptári nap | A rendelés előzetes konzultációt igényel
0102070101 | DKM0104HNET21 | 88061ATF | MSP Cloud Management Network Intelligent Analysis Application Analysis Subscription Service,Premium,S5700S-LI Series-8 Ports,Per Device,5 Year | Huawei | Áru | Alaptermék |  | 1 | 1 | Nem | db | 12 | 120 |  | 27 | 5513 | EUR | 13.6792 | Nem | Hálózat menedzsment megoldások - SNMP menedzselhető szoftverek | legalább 60 (hatvan), legfeljebb 120 (százhúsz) naptári nap | A rendelés előzetes konzultációt igényel
0102070101 | DKM0104HNET21 | 88061ATN | MSP Cloud Management Network Intelligent Analysis Application Analysis Subscription Service,Premium,S5700S-S Series-24 Ports,Per Device,1 Year | Huawei | Áru | Alaptermék |  | 1 | 1 | Nem | db | 12 | 120 |  | 27 | 4592 | EUR | 11.3956 | Nem | Hálózat menedzsment megoldások - SNMP menedzselhető szoftverek | legalább 60 (hatvan), legfeljebb 120 (százhúsz) naptári nap | A rendelés előzetes konzultációt igényel
0102070101 | DKM0104HNET21 | 88061AUC | MSP Cloud Management Network Intelligent Analysis Application Analysis Subscription Service,Premium,S6700S-LI Series,Per Device,3 Year | Huawei | Áru | Alaptermék |  | 1 | 1 | Nem | db | 12 | 120 |  | 27 | 14696 | EUR | 36.4677 | Nem | Hálózat menedzsment megoldások - SNMP menedzselhető szoftverek | legalább 60 (hatvan), legfeljebb 120 (százhúsz) naptári nap | A rendelés előzetes konzultációt igényel
0102070101 | DKM0104HNET21 | 88061AUE | MSP Cloud Management Network Intelligent Analysis Application Analysis Subscription Service,Premium,S6700S-S Series,Per Device,1 Year | Huawei | Áru | Alaptermék |  | 1 | 1 | Nem | db | 12 | 120 |  | 27 | 11941 | EUR | 29.6309 | Nem | Hálózat menedzsment megoldások - SNMP menedzselhető szoftverek | legalább 60 (hatvan), legfeljebb 120 (százhúsz) naptári nap | A rendelés előzetes konzultációt igényel
0102070101 | DKM0104HNET21 | 88061AUF | MSP Cloud Management Network Intelligent Analysis Application Analysis Subscription Service,Premium,S6700S-S Series,Per Device,3 Year | Huawei | Áru | Alaptermék |  | 1 | 1 | Nem | db | 12 | 120 |  | 27 | 23881 | EUR | 59.259 | Nem | Hálózat menedzsment megoldások - SNMP menedzselhető szoftverek | legalább 60 (hatvan), legfeljebb 120 (százhúsz) naptári nap | A rendelés előzetes konzultációt igényel
0102070101 | DKM0104HNET21 | 88061AVA | MSP Cloud Management Network Intelligent Analysis Application Analysis Subscription Service,Premium,Indoor AP,Per Device,3 Year | Huawei | Áru | Alaptermék |  | 1 | 1 | Nem | db | 12 | 120 |  | 27 | 9185 | EUR | 22.7913 | Nem | Hálózat menedzsment megoldások - SNMP menedzselhető szoftverek | legalább 60 (hatvan), legfeljebb 120 (százhúsz) naptári nap | A rendelés előzetes konzultációt igényel
0102070101 | DKM0104HNET21 | 88061AVR | MSP Cloud Management Network Intelligent Analysis Application Analysis Subscription Service,Premium,AirEngine-Indoor,Per Device,3 Year | Huawei | Áru | Alaptermék |  | 1 | 1 | Nem | db | 12 | 120 |  | 27 | 9185 | EUR | 22.7913 | Nem | Hálózat menedzsment megoldások - SNMP menedzselhető szoftverek | legalább 60 (hatvan), legfeljebb 120 (százhúsz) naptári nap | A rendelés előzetes konzultációt igényel
0102070101 | DKM0104HNET21 | 88061AXP | MSP Cloud Management Network Intelligent Analysis Network Optimization and Self-healing Subscription Service,Premium,AirEngine-Indoor,Per Device,1 Year | Huawei | Áru | Alaptermék |  | 1 | 1 | Nem | db | 12 | 120 |  | 27 | 4512 | EUR | 11.1961 | Nem | Hálózat menedzsment megoldások - SNMP menedzselhető szoftverek | legalább 60 (hatvan), legfeljebb 120 (százhúsz) naptári nap | A rendelés előzetes konzultációt igényel
0102020201 | DKM0104HNET21 | 88061BEW | N1-NetEngine 8000 X8 Foundation SW License SnS(1 year) | Huawei | Áru | Alaptermék |  | 1 | 1 | Nem | db | 12 | 120 |  | 27 | 32578409 | EUR | 80839.724 | Nem | WAN eszközök - Gerinchálózati útválasztók | legalább 60 (hatvan), legfeljebb 120 (százhúsz) naptári nap | A rendelés előzetes konzultációt igényel
0102020201 | DKM0104HNET21 | 88061BFM | N1-NetEngine 8000 X4 SRv6 Function License SnS(1 year) | Huawei | Áru | Alaptermék |  | 1 | 1 | Nem | db | 12 | 120 |  | 27 | 13584949 | EUR | 33709.5499 | Nem | WAN eszközök - Gerinchálózati útválasztók | legalább 60 (hatvan), legfeljebb 120 (százhúsz) naptári nap | A rendelés előzetes konzultációt igényel
0102070101 | DKM0104HNET21 | 88061BFX | iMaster NCE-Fabric Per Physical Modular Device Control-SnS-1 Year | Huawei | Áru | Alaptermék |  | 1 | 1 | Nem | db | 12 | 120 |  | 27 | 1457456 | EUR | 3616.517 | Nem | Hálózat menedzsment megoldások - SNMP menedzselhető szoftverek | legalább 60 (hatvan), legfeljebb 120 (százhúsz) naptári nap | A rendelés előzetes konzultációt igényel
0102070101 | DKM0104HNET21 | 88061BFY | iMaster NCE-Fabric Per Physical Modular Device Control-SnS-3 Year | Huawei | Áru | Alaptermék |  | 1 | 1 | Nem | db | 12 | 120 |  | 27 | 3716512 | EUR | 9222.1151 | Nem | Hálózat menedzsment megoldások - SNMP menedzselhető szoftverek | legalább 60 (hatvan), legfeljebb 120 (százhúsz) naptári nap | A rendelés előzetes konzultációt igényel
0102070101 | DKM0104HNET21 | 88061BGB | iMaster NCE-Fabric Per Physical NE Device Control-SnS-1 Year | Huawei | Áru | Alaptermék |  | 1 | 1 | Nem | db | 12 | 120 |  | 27 | 3061881 | EUR | 7597.7192 | Nem | Hálózat menedzsment megoldások - SNMP menedzselhető szoftverek | legalább 60 (hatvan), legfeljebb 120 (százhúsz) naptári nap | A rendelés előzetes konzultációt igényel
0102070101 | DKM0104HNET21 | 88061CCN | MSP Cloud Management Subscription License,AR600 Series,Basic Device Management In LAN-only,Per Device,3 Year | Huawei | Áru | Alaptermék |  | 1 | 1 | Nem | db | 12 | 120 |  | 27 | 53890 | EUR | 133.7213 | Nem | Hálózat menedzsment megoldások - SNMP menedzselhető szoftverek | legalább 60 (hatvan), legfeljebb 120 (százhúsz) naptári nap | A rendelés előzetes konzultációt igényel
0102070101 | DKM0104HNET21 | 88067682 | Cloud Management License,S5700-S Series-48 Ports,Subscription And Support,Per Device,2 Year | Huawei | Áru | Alaptermék |  | 1 | 1 | Nem | db | 12 | 120 |  | 27 | 27252 | EUR | 67.6228 | Nem | Hálózat menedzsment megoldások - SNMP menedzselhető szoftverek | legalább 60 (hatvan), legfeljebb 120 (százhúsz) naptári nap | A rendelés előzetes konzultációt igényel
0102070101 | DKM0104HNET21 | 88067690 | Cloud Management License,S127 Series,Subscription And Support,Per Device,1 Year | Huawei | Áru | Alaptermék |  | 1 | 1 | Nem | db | 12 | 120 |  | 27 | 399882 | EUR | 992.2625 | Nem | Hálózat menedzsment megoldások - SNMP menedzselhető szoftverek | legalább 60 (hatvan), legfeljebb 120 (százhúsz) naptári nap | A rendelés előzetes konzultációt igényel
0102070101 | DKM0104HNET21 | 88067691 | Cloud Management License,S127 Series,Subscription And Support,Per Device,2 Year | Huawei | Áru | Alaptermék |  | 1 | 1 | Nem | db | 12 | 120 |  | 27 | 743733 | EUR | 1845.4911 | Nem | Hálózat menedzsment megoldások - SNMP menedzselhető szoftverek | legalább 60 (hatvan), legfeljebb 120 (százhúsz) naptári nap | A rendelés előzetes konzultációt igényel
0102070101 | DKM0104HNET21 | 88067693 | Cloud Management License,S5700S-LI Series-8 Ports,Subscription And Support,Per Device,1 Year | Huawei | Áru | Alaptermék |  | 1 | 1 | Nem | db | 12 | 120 |  | 27 | 3982 | EUR | 9.8797 | Nem | Hálózat menedzsment megoldások - SNMP menedzselhető szoftverek | legalább 60 (hatvan), legfeljebb 120 (százhúsz) naptári nap | A rendelés előzetes konzultációt igényel
0102070101 | DKM0104HNET21 | 88067694 | Cloud Management License,S5700S-LI Series-8 Ports,Subscription And Support,Per Device,2 Year | Huawei | Áru | Alaptermék |  | 1 | 1 | Nem | db | 12 | 120 |  | 27 | 7349 | EUR | 18.2352 | Nem | Hálózat menedzsment megoldások - SNMP menedzselhető szoftverek | legalább 60 (hatvan), legfeljebb 120 (százhúsz) naptári nap | A rendelés előzetes konzultációt igényel
0102070101 | DKM0104HNET21 | 88067696 | Cloud Management License,S5700S-LI Series-24 Ports,Subscription And Support,Per Device,1 Year | Huawei | Áru | Alaptermék |  | 1 | 1 | Nem | db | 12 | 120 |  | 27 | 7960 | EUR | 19.7511 | Nem | Hálózat menedzsment megoldások - SNMP menedzselhető szoftverek | legalább 60 (hatvan), legfeljebb 120 (százhúsz) naptári nap | A rendelés előzetes konzultációt igényel
0102070101 | DKM0104HNET21 | 88067697 | Cloud Management License,S5700S-LI Series-24 Ports,Subscription And Support,Per Device,2 Year | Huawei | Áru | Alaptermék |  | 1 | 1 | Nem | db | 12 | 120 |  | 27 | 14696 | EUR | 36.4677 | Nem | Hálózat menedzsment megoldások - SNMP menedzselhető szoftverek | legalább 60 (hatvan), legfeljebb 120 (százhúsz) naptári nap | A rendelés előzetes konzultációt igényel
0102070101 | DKM0104HNET21 | 88067703 | Cloud Management License,S5700S-S Series-24 Ports,Subscription And Support,Per Device,2 Year | Huawei | Áru | Alaptermék |  | 1 | 1 | Nem | db | 12 | 120 |  | 27 | 18373 | EUR | 45.5908 | Nem | Hálózat menedzsment megoldások - SNMP menedzselhető szoftverek | legalább 60 (hatvan), legfeljebb 120 (százhúsz) naptári nap | A rendelés előzetes konzultációt igényel
0102070101 | DKM0104HNET21 | 88067727 | Cloud Management License,AR2200 Series,Subscription And Support,Per Device,2 Year | Huawei | Áru | Alaptermék |  | 1 | 1 | Nem | db | 12 | 120 |  | 27 | 34291 | EUR | 85.0903 | Nem | Hálózat menedzsment megoldások - SNMP menedzselhető szoftverek | legalább 60 (hatvan), legfeljebb 120 (százhúsz) naptári nap | A rendelés előzetes konzultációt igényel
0190010201 | DKM0104HNET21 | HWB20210009 | Engineering Service Modular switch - Level E - Huawei gyártói implementáció - önállóegységként csak konzultációt követően rendelhető | Huawei | Szolgáltatás | Alaptermék |  | 1 | 1 | Nem | db | 12 | 30 |  | 27 | 8724742 | EUR | 21649.4845 | Nem | LAN aktív eszközök - Menedzselhető switch-ek | legalább 30 (harminc) naptári nap | A rendelés előzetes konzultációt igényel
0190020201 | DKM0104HNET21 | 98010567_88136MYG-4A7_12 | S5720-12TP-LI-AC(8 Ethernet 10/100/1000 ports,2 Gig SFP and 2 dual-purpose 10/100/1000 or SFP,AC 110/220V) - Hi-Care Repair,12month | Huawei | Áru | Alaptermék |  | 1 | 1 | Nem | db | 12 | 120 |  | 27 | 10684 | EUR | 26.5104 | Nem | LAN aktív eszközök - Menedzselhető switch-ek | legalább 60 (hatvan), legfeljebb 120 (százhúsz) naptári nap | A rendelés előzetes konzultációt igényel
0102010102 | DKM0104HNET21 | 98010589 | S5720S-28P-PWR-LI-AC(24 Ethernet 10/100/1000 ports,4 Gig SFP,PoE+,370W POE AC power support) | Huawei | Áru | Alaptermék |  | 1 | 1 | Nem | db | 12 | 120 |  | 27 | 555729 | EUR | 1378.9796 | Nem | LAN aktív eszközök - Menedzselhető switch-ek | legalább 60 (hatvan), legfeljebb 120 (százhúsz) naptári nap | A rendelés előzetes konzultációt igényel
0190020201 | DKM0104HNET21 | 98010626_88136MYG-48J_12 | S5720-28X-SI-24S-DC(24 Gig SFP,8 of which are dual-purpose 10/100/1000 or SFP,4 10 Gig SFP+,DC -48V,front access) - Hi-Care Repair,12month | Huawei | Áru | Alaptermék |  | 1 | 1 | Nem | db | 12 | 120 |  | 27 | 43323 | EUR | 107.5019 | Nem | LAN aktív eszközök - Menedzselhető switch-ek | legalább 60 (hatvan), legfeljebb 120 (százhúsz) naptári nap | A rendelés előzetes konzultációt igényel
0190020201 | DKM0104HNET21 | 98010768_88134UJL-3UU_12 | S5720-28P-LI-AC(24 Ethernet 10/100/1000 ports,6 Gig SFP,AC power support,overseas) - Hi-Care Standard,12month | Huawei | Áru | Alaptermék |  | 1 | 1 | Nem | db | 12 | 120 |  | 27 | 29992 | EUR | 74.4208 | Nem | LAN aktív eszközök - Menedzselhető switch-ek | legalább 60 (hatvan), legfeljebb 120 (százhúsz) naptári nap | A rendelés előzetes konzultációt igényel
0190020201 | DKM0104HNET21 | 98010774_88134UFA-49X_12 | S5720-52P-LI-AC(48 Ethernet 10/100/1000 ports,5 Gig SFP,AC power support,overseas) - Hi-Care Basic,12month | Huawei | Áru | Alaptermék |  | 1 | 1 | Nem | db | 12 | 120 |  | 27 | 41988 | EUR | 104.1875 | Nem | LAN aktív eszközök - Menedzselhető switch-ek | legalább 60 (hatvan), legfeljebb 120 (százhúsz) naptári nap | A rendelés előzetes konzultációt igényel
0190020201 | DKM0104HNET21 | 98010774_88134UJL-3VA_12 | S5720-52P-LI-AC(48 Ethernet 10/100/1000 ports,6 Gig SFP,AC power support,overseas) - Hi-Care Standard,12month | Huawei | Áru | Alaptermék |  | 1 | 1 | Nem | db | 12 | 120 |  | 27 | 52484 | EUR | 130.2322 | Nem | LAN aktív eszközök - Menedzselhető switch-ek | legalább 60 (hatvan), legfeljebb 120 (százhúsz) naptári nap | A rendelés előzetes konzultációt igényel
0190020201 | DKM0104HNET21 | 98010902_88136MYG-4MV_12 | S1730S-S48T4S-A (48*10/100/1000BASE-T ports, 4*GE SFP ports, AC power) - Hi-Care Repair,12month | Huawei | Áru | Alaptermék |  | 1 | 1 | Nem | db | 12 | 120 |  | 27 | 8772 | EUR | 21.7659 | Nem | LAN aktív eszközök - Nem menedzselhető desktop switch-ek | legalább 60 (hatvan), legfeljebb 120 (százhúsz) naptári nap | A rendelés előzetes konzultációt igényel
0102010102 | DKM0104HNET21 | 98010922 | S5735-L12P4S-A (12*10/100/1000BASE-T ports, 4*GE SFP ports, PoE+, AC power) | Huawei | Áru | Alaptermék |  | 1 | 1 | Nem | db | 12 | 120 |  | 27 | 450207 | EUR | 1117.1378 | Nem | LAN aktív eszközök - Menedzselhető switch-ek | legalább 60 (hatvan), legfeljebb 120 (százhúsz) naptári nap | A rendelés előzetes konzultációt igényel
0190020201 | DKM0104HNET21 | 98010952_88134UJL-4DE_12 | S1730S-H24T4S-A (24*10/100/1000BASE-T ports, 6*GE SFP ports, AC power) - Hi-Care Standard,12month | Huawei | Áru | Alaptermék |  | 1 | 1 | Nem | db | 12 | 120 |  | 27 | 30928 | EUR | 76.7432 | Nem | LAN aktív eszközök - Nem menedzselhető desktop switch-ek | legalább 60 (hatvan), legfeljebb 120 (százhúsz) naptári nap | A rendelés előzetes konzultációt igényel
0190020201 | DKM0104HNET21 | 98010955_88134UJL-4DE_12 | S1730S-S48P4S-A bundle (48*10/100/1000BASE-T ports,4*GE SFP ports,PoE+, 1*1002W PoE AC power module) - Hi-Care Standard,12month | Huawei | Áru | Alaptermék |  | 1 | 1 | Nem | db | 12 | 120 |  | 27 | 30928 | EUR | 76.7432 | Nem | LAN aktív eszközök - Nem menedzselhető desktop switch-ek | legalább 60 (hatvan), legfeljebb 120 (százhúsz) naptári nap | A rendelés előzetes konzultációt igényel
0190020201 | DKM0104HNET21 | 98010956_88136MYG-4SM_12 | S1730S-H48T4S-A (48*10/100/1000BASE-T ports, 4*GE SFP ports, AC power) - Hi-Care Repair,12month | Huawei | Áru | Alaptermék |  | 1 | 1 | Nem | db | 12 | 120 |  | 27 | 18556 | EUR | 46.0453 | Nem | LAN aktív eszközök - Nem menedzselhető desktop switch-ek | legalább 60 (hatvan), legfeljebb 120 (százhúsz) naptári nap | A rendelés előzetes konzultációt igényel
0102080401 | DKM0104HNET21 | BAT20C | akkumulátorszekrény | Huawei | Áru | Kiegészítő |  | 1 | 1 | Nem | db | 12 | 120 |  | 27 | 221134 | EUR | 548.7197 | Nem | Szünetmentes tápegységek - Rack kivitel | legalább 60 (hatvan), legfeljebb 120 (százhúsz) naptári nap | A rendelés előzetes konzultációt igényel
0102080401 | DKM0104HNET21 | ESM-4850A3-48V-50Ah | UPS2000-H 50Ah Litium battery pack | Huawei | Áru | Kiegészítő |  | 1 | 1 | Nem | db | 12 | 120 |  | 27 | 965994 | EUR | 2397.007 | Nem | Szünetmentes tápegységek - Rack kivitel | legalább 60 (hatvan), legfeljebb 120 (százhúsz) naptári nap | A rendelés előzetes konzultációt igényel
0102080401 | DKM0104HNET21 | ESS-96V12-9AhBPVBB01 | Huawei külső akkumulátor egység 2kVA UPS2000-G | Huawei | Áru | Kiegészítő |  | 1 | 1 | Nem | db | 12 | 120 |  | 27 | 219593 | EUR | 544.8952 | Nem | Szünetmentes tápegységek - Rack kivitel | legalább 60 (hatvan), legfeljebb 120 (százhúsz) naptári nap | A rendelés előzetes konzultációt igényel
0190010201 | DKM0104HNET21 | HWB20210010 | Engineering Service Huawei Indoor Wifi AP | Huawei | Szolgáltatás | Alaptermék |  | 1 | 1 | Nem | db | 12 | 30 |  | 27 | 1454124 | EUR | 3608.2474 | Nem | Vezeték nélküli megoldások - (Access Point) | legalább 30 (harminc) naptári nap | A rendelés előzetes konzultációt igényel
0190010201 | DKM0104HNET21 | HWB20210015 | Engineering Service Huawei Wifi Controller switch - Level B - Huawei gyártói implementáció - önállóegységként csak konzultációt követően rendelhető | Huawei | Szolgáltatás | Alaptermék |  | 1 | 1 | Nem | db | 12 | 30 |  | 27 | 7270619 | EUR | 18041.2371 | Nem | Vezeték nélküli megoldások - (Wireless Controllers) | legalább 30 (harminc) naptári nap | A rendelés előzetes konzultációt igényel
0190010201 | DKM0104HNET21 | HWB20210017 | Engineering Service Huawei AR 600 series router | Huawei | Szolgáltatás | Alaptermék |  | 1 | 1 | Nem | db | 12 | 30 |  | 27 | 2908247 | EUR | 7216.4948 | Nem | WAN eszközök - Telephelyi elérést biztosító útválasztók | legalább 30 (harminc) naptári nap | A rendelés előzetes konzultációt igényel
0190010301 | DKM0104HNET21 | HWB20210037 | Onsite Training per day for max 8 trainee - Level B - Huawei gyártói oktatás - önállóegységként csak konzultációt követően rendelhető | Huawei | Szolgáltatás | Alaptermék |  | 1 | 1 | Nem | db | 12 | 30 |  | 27 | 4653196 | EUR | 11546.3918 | Nem | LAN aktív eszközök - Menedzselhető switch-ek | legalább 30 (harminc) naptári nap | A rendelés előzetes konzultációt igényel
0102080401 | DKM0104HNET21 | UPS2000-A-2KTTL-25M | Huawei 2kVA UPS tower, 1 db külső akkumulátoros szünetmentes tápegység | Huawei | Áru | Kiegészítő |  | 1 | 1 | Nem | db | 12 | 120 |  | 27 | 477234 | EUR | 1184.2035 | Nem | Szünetmentes tápegységek - Rack kivitel | legalább 60 (hatvan), legfeljebb 120 (százhúsz) naptári nap | A rendelés előzetes konzultációt igényel
0102080401 | DKM0104HNET21 | UPS2000-A-2KTTL-55M | Huawei 2kVA UPS tower, 2 db külső akkumulátoros szünetmentes tápegység | Huawei | Áru | Kiegészítő |  | 1 | 1 | Nem | db | 12 | 120 |  | 27 | 729434 | EUR | 1810.01 | Nem | Szünetmentes tápegységek - Rack kivitel | legalább 60 (hatvan), legfeljebb 120 (százhúsz) naptári nap | A rendelés előzetes konzultációt igényel
0102080401 | DKM0104HNET21 | UPS5000-E-KSZB | UPS5000-E kiszállási díj munkaidóben Budapest-Pest megye | Huawei | Szolgáltatás | Kiegészítő |  | 1 | 1 | Nem | db | 12 | 30 |  | 27 | 21229 | EUR | 52.6771 | Nem | Szünetmentes tápegységek - Rack kivitel | legalább 30 (harminc) naptári nap | A rendelés előzetes konzultációt igényel
0102080401 | DKM0104HNET21 | UPS5000-KAB | kábel kiépítés | Huawei | Szolgáltatás | Kiegészítő |  | 1 | 1 | Nem | db | 12 | 30 |  | 27 | 13268 | EUR | 32.9232 | Nem | Szünetmentes tápegységek - Rack kivitel | legalább 30 (harminc) naptári nap | A rendelés előzetes konzultációt igényel
0102080401 | DKM0104HNET21 | UPS5000-MÉ-MK | Huawei UPS mérnöki óradíj munkaidőn kívül | Huawei | Szolgáltatás | Kiegészítő |  | 1 | 1 | Nem | db | 12 | 30 |  | 27 | 47765 | EUR | 118.5234 | Nem | Szünetmentes tápegységek - Rack kivitel | legalább 30 (harminc) naptári nap | A rendelés előzetes konzultációt igényel
0102080401 | DKM0104HNET21 | UPS5000-S-200K-FM-100K-Co-Care Basic 9x5xNBD-S Service-60Month(s) | 200K cabinet 100kVA moduláris online szünetmentes tápegység Garanciabővítés 5 évre | Huawei | Áru | Kiegészítő |  | 1 | 1 | Nem | db | 12 | 120 |  | 27 | 2986422 | EUR | 7410.4756 | Nem | Szünetmentes tápegységek - Rack kivitel | legalább 60 (hatvan), legfeljebb 120 (százhúsz) naptári nap | A rendelés előzetes konzultációt igényel
0102080401 | DKM0104HNET21 | UPS5000-S-SUPA | UPS5000-S szerviz support szolgáltatás 5x8h következő munkanapi megjelenés | Huawei | Szolgáltatás | Kiegészítő |  | 1 | 1 | Nem | db | 12 | 30 |  | 27 | 221134 | EUR | 548.7197 | Nem | Szünetmentes tápegységek - Rack kivitel | legalább 30 (harminc) naptári nap | A rendelés előzetes konzultációt igényel
0102080401 | DKM0104HNET21 | UPSP00AUXP00 | UPS2000-G 6-20K rack sín készlet | Huawei | Szolgáltatás | Kiegészítő |  | 1 | 1 | Nem | db | 12 | 30 |  | 27 | 55391 | EUR | 137.446 | Nem | Szünetmentes tápegységek - Rack kivitel | legalább 30 (harminc) naptári nap | A rendelés előzetes konzultációt igényel
0102080401 | DKM0104HNET21 | VRLA12-100 | Zárt gondozásmentes akkumulátor 12V 100Ah | Huawei | Áru | Kiegészítő |  | 1 | 1 | Nem | db | 12 | 120 |  | 27 | 88534 | EUR | 219.6874 | Nem | Szünetmentes tápegységek - Rack kivitel | legalább 60 (hatvan), legfeljebb 120 (százhúsz) naptári nap | A rendelés előzetes konzultációt igényel
0102080401 | DKM0104HNET21 | VRLA12-18 | Zárt gondozásmentes akkumulátor 12V 18Ah | Huawei | Áru | Kiegészítő |  | 1 | 1 | Nem | db | 12 | 120 |  | 27 | 17114 | EUR | 42.4676 | Nem | Szünetmentes tápegységek - Rack kivitel | legalább 60 (hatvan), legfeljebb 120 (százhúsz) naptári nap | A rendelés előzetes konzultációt igényel
0102080401 | DKM0104HNET21 | VRLA12-9 | Zárt gondozásmentes akkumulátor 12V 9Ah | Huawei | Áru | Kiegészítő |  | 1 | 1 | Nem | db | 12 | 120 |  | 27 | 8993 | EUR | 22.3146 | Nem | Szünetmentes tápegységek - Rack kivitel | legalább 60 (hatvan), legfeljebb 120 (százhúsz) naptári nap | A rendelés előzetes konzultációt igényel
0190080304 | DKM0104HNET21 | 64172055-01 | LAS+ Krone® beütő szerszám | KELine | Áru | Kiegészítő |  | 1 | 1 | Nem | db | 12 | 120 |  | 27 | 28441 | EUR | 70.5742 | Nem | Passzív hálózati elemek - Végpont kiépítéshez szükséges elemek | legalább 60 (hatvan), legfeljebb 120 (százhúsz) naptári nap | A rendelés előzetes konzultációt igényel
0190080304 | DKM0104HNET21 | CLTD08OM3-Eca | Fibre Optic Cable FO U-DQ(ZN)BH 8G 50/125 OM3 LSOH 1000N Euroclass Eca | KELine | Áru | Kiegészítő |  | 1 | 1 | Nem | m | 12 | 120 |  | 27 | 572.9 | EUR | 1.4217 | Nem | Passzív hálózati elemek - Végpont kiépítéshez szükséges elemek | legalább 60 (hatvan), legfeljebb 120 (százhúsz) naptári nap | A megadott nettó szerződéses ár 1 folyóméterre értendő; A rendelés előzetes konzultációt igényel
0190080304 | DKM0104HNET21 | F11002-40 | Hegesztés védő zsugorcső, 40mm | KELine | Áru | Kiegészítő |  | 1 | 1 | Nem | db | 12 | 120 |  | 27 | 115 | EUR | 0.2854 | Nem | Passzív hálózati elemek - Végpont kiépítéshez szükséges elemek | legalább 60 (hatvan), legfeljebb 120 (százhúsz) naptári nap | A rendelés előzetes konzultációt igényel
0190080304 | DKM0104HNET21 | KE-6FB | OBO Ackermann padló dobozba aljzat, 6 portos, csatlakozó nélkül | KELine | Áru | Kiegészítő |  | 1 | 1 | Nem | db | 12 | 120 |  | 27 | 9722 | EUR | 24.1243 | Nem | Nyomvonal építési elemek - Nyomvonal kiépítéshez szükséges elemek | legalább 60 (hatvan), legfeljebb 120 (százhúsz) naptári nap | A rendelés előzetes konzultációt igényel
0190080304 | DKM0104HNET21 | KE-FFT45-C6AS | Szerszám nélkül szerelhető RJ45/s dugó, közvetlenül szerelhető Cat.7A, Cat.7, Cat.6A kábelekre | KELine | Áru | Kiegészítő |  | 1 | 1 | Nem | db | 12 | 120 |  | 27 | 2043 | EUR | 5.0687 | Nem | Passzív hálózati elemek - Végpont kiépítéshez szükséges elemek | legalább 60 (hatvan), legfeljebb 120 (százhúsz) naptári nap | A rendelés előzetes konzultációt igényel
0202110501 | DKM0104HNET21 | 032137 | LEGRAND optikai patch modul 12xLC duplex multimódusú címkével és címketartóval türkíz LCS3 | Legrand | Áru | Kiegészítő |  | 1 | 1 | Nem | db | 12 | 120 |  | 27 | 12454 | EUR | 30.9029 | Nem | Nyomvonal építési elemek - Nyomvonal kiépítéshez szükséges elemek | legalább 60 (hatvan), legfeljebb 120 (százhúsz) naptári nap | A rendelés előzetes konzultációt igényel
0202110501 | DKM0104HNET21 | 032143 | LEGRAND HD optikai kazetta 1xMTP-12xSC OM4 LCS3 | Legrand | Áru | Kiegészítő |  | 1 | 1 | Nem | db | 12 | 120 |  | 27 | 98899 | EUR | 245.4079 | Nem | Nyomvonal építési elemek - Nyomvonal kiépítéshez szükséges elemek | legalább 60 (hatvan), legfeljebb 120 (százhúsz) naptári nap | A rendelés előzetes konzultációt igényel
0202110501 | DKM0104HNET21 | 032146 | LEGRAND HD optikai kazetta hátsó kötegelhető sín LCS3 | Legrand | Áru | Kiegészítő |  | 1 | 1 | Nem | db | 12 | 120 |  | 27 | 3280 | EUR | 8.1393 | Nem | Nyomvonal építési elemek - Nyomvonal kiépítéshez szükséges elemek | legalább 60 (hatvan), legfeljebb 120 (százhúsz) naptári nap | A rendelés előzetes konzultációt igényel
0202110501 | DKM0104HNET21 | 032152 | LEGRAND UHD optikai patch modul 2U 24 kazettás LCS3 | Legrand | Áru | Kiegészítő |  | 1 | 1 | Nem | db | 12 | 120 |  | 27 | 590040 | EUR | 1464.1198 | Nem | Nyomvonal építési elemek - Nyomvonal kiépítéshez szükséges elemek | legalább 60 (hatvan), legfeljebb 120 (százhúsz) naptári nap | A rendelés előzetes konzultációt igényel
0202110501 | DKM0104HNET21 | 032155 | LEGRAND UHD kazetta 1xMTP-12xLC OS2 Kat.szám 0 321 5x-hez LCS3 | Legrand | Áru | Kiegészítő |  | 1 | 1 | Nem | db | 12 | 120 |  | 27 | 143216 | EUR | 355.3736 | Nem | Nyomvonal építési elemek - Nyomvonal kiépítéshez szükséges elemek | legalább 60 (hatvan), legfeljebb 120 (százhúsz) naptári nap | A rendelés előzetes konzultációt igényel
0202110501 | DKM0104HNET21 | 032159 | LEGRAND HD optikai kazetta 1xMTP(univ)-12xSC OM4 LCS3 | Legrand | Áru | Kiegészítő |  | 1 | 1 | Nem | db | 12 | 120 |  | 27 | 98899 | EUR | 245.4079 | Nem | Nyomvonal építési elemek - Nyomvonal kiépítéshez szükséges elemek | legalább 60 (hatvan), legfeljebb 120 (százhúsz) naptári nap | A rendelés előzetes konzultációt igényel
0202110501 | DKM0104HNET21 | 032160 | LEGRAND HD optikai kazetta 1xMTP(univ)-12xSC OS2 LCS3 | Legrand | Áru | Kiegészítő |  | 1 | 1 | Nem | db | 12 | 120 |  | 27 | 113878 | EUR | 282.5768 | Nem | Nyomvonal építési elemek - Nyomvonal kiépítéshez szükséges elemek | legalább 60 (hatvan), legfeljebb 120 (százhúsz) naptári nap | A rendelés előzetes konzultációt igényel
0202110501 | DKM0104HNET21 | 032164 | LEGRAND optikai patch panel fix 12xSC duplex monomódusú 1U-19" fekete LCS3 | Legrand | Áru | Kiegészítő |  | 1 | 1 | Nem | db | 12 | 120 |  | 27 | 14854 | EUR | 36.8584 | Nem | Nyomvonal építési elemek - Nyomvonal kiépítéshez szükséges elemek | legalább 60 (hatvan), legfeljebb 120 (százhúsz) naptári nap | A rendelés előzetes konzultációt igényel
0202110501 | DKM0104HNET21 | 032166 | LEGRAND optikai patch panel fix 12xSC/APC duplex monomódusú 1U-19" fekete LCS3 | Legrand | Áru | Kiegészítő |  | 1 | 1 | Nem | db | 12 | 120 |  | 27 | 14854 | EUR | 36.8584 | Nem | Nyomvonal építési elemek - Nyomvonal kiépítéshez szükséges elemek | legalább 60 (hatvan), legfeljebb 120 (százhúsz) naptári nap | A rendelés előzetes konzultációt igényel
0202110501 | DKM0104HNET21 | 032168 | LEGRAND HD optikai lapos kazetta OM3 12xLC LCS3 | Legrand | Áru | Kiegészítő |  | 1 | 1 | Nem | db | 12 | 120 |  | 27 | 71735 | EUR | 178.0013 | Nem | Nyomvonal építési elemek - Nyomvonal kiépítéshez szükséges elemek | legalább 60 (hatvan), legfeljebb 120 (százhúsz) naptári nap | A rendelés előzetes konzultációt igényel
0202110501 | DKM0104HNET21 | 032182 | LEGRAND HD optikai kazetta OM3 12xSC pigtailekkel és kuplungokkal LCS3 | Legrand | Áru | Kiegészítő |  | 1 | 1 | Nem | db | 12 | 120 |  | 27 | 56691 | EUR | 140.6718 | Nem | Nyomvonal építési elemek - Nyomvonal kiépítéshez szükséges elemek | legalább 60 (hatvan), legfeljebb 120 (százhúsz) naptári nap | A rendelés előzetes konzultációt igényel
0202110501 | DKM0104HNET21 | 032190 | LEGRAND UHD kazettás optikai panel 1U 16 kazettás LCS3 | Legrand | Áru | Kiegészítő |  | 1 | 1 | Nem | db | 12 | 120 |  | 27 | 356196 | EUR | 883.8599 | Nem | Nyomvonal építési elemek - Nyomvonal kiépítéshez szükséges elemek | legalább 60 (hatvan), legfeljebb 120 (százhúsz) naptári nap | A rendelés előzetes konzultációt igényel
0202110501 | DKM0104HNET21 | 032231 | LEGRAND pigtail OM4 LC 1 méteres szállal LSZH (LSOH) LCS3 | Legrand | Áru | Kiegészítő |  | 10 | 1 | Nem | db | 12 | 120 |  | 27 | 1149 | EUR | 2.8517 | Nem | Nyomvonal építési elemek - Nyomvonal kiépítéshez szükséges elemek | legalább 60 (hatvan), legfeljebb 120 (százhúsz) naptári nap | A rendelés előzetes konzultációt igényel
0202110501 | DKM0104HNET21 | 032246 | LEGRAND pigtail OS1/OS2 SC/UPC 2 méteres szállal LSZH (LSOH) LCS3 | Legrand | Áru | Kiegészítő |  | 10 | 1 | Nem | db | 12 | 120 |  | 27 | 1191 | EUR | 2.9542 | Nem | Nyomvonal építési elemek - Nyomvonal kiépítéshez szükséges elemek | legalább 60 (hatvan), legfeljebb 120 (százhúsz) naptári nap | A rendelés előzetes konzultációt igényel
0202110501 | DKM0104HNET21 | 032401 | LEGRAND patch kábel optika OM3.HD: Fan-out/Fan-out 6xLC/6xLC duplex mikro kábel LSZH (LSOH) átlátszó 10 méter LCS3 | Legrand | Áru | Kiegészítő |  | 1 | 1 | Nem | db | 12 | 120 |  | 27 | 176520 | EUR | 438.0141 | Nem | Passzív hálózati elemek - Végpont kiépítéshez szükséges elemek | legalább 60 (hatvan), legfeljebb 120 (százhúsz) naptári nap | A rendelés előzetes konzultációt igényel
0202110501 | DKM0104HNET21 | 032454 | LEGRAND patch kábel optika OS2-MTP 12 üvegszál mikro kábel LSZH (LSOH) sárga 40 méter LCS3 | Legrand | Áru | Kiegészítő |  | 1 | 1 | Nem | db | 12 | 120 |  | 27 | 117276 | EUR | 291.0071 | Nem | Passzív hálózati elemek - Végpont kiépítéshez szükséges elemek | legalább 60 (hatvan), legfeljebb 120 (százhúsz) naptári nap | A rendelés előzetes konzultációt igényel
0202110501 | DKM0104HNET21 | 032503 | LEGRAND optikai kábel OS2 monomódusú univerzális (beltéri/kültéri) 8 üvegszál loose tube Dca-s2-d2-a1 2000m-kábeldob LCS3 | Legrand | Áru | Kiegészítő |  | 2000 | 1 | Nem | m | 12 | 120 |  | 27 | 244.6 | EUR | 0.6069 | Nem | Nyomvonal építési elemek - Nyomvonal kiépítéshez szükséges elemek | legalább 60 (hatvan), legfeljebb 120 (százhúsz) naptári nap | A megadott nettó szerződéses ár 1 folyóméterre értendő; A rendelés előzetes konzultációt igényel
0202110501 | DKM0104HNET21 | 032538 | LEGRAND optikai kábel OM3 multimódusú univerzális (beltéri/kültéri) 8 üvegszál loose tube Dca-s2-d2-a1 2000m-kábeldob LCS3 | Legrand | Áru | Kiegészítő |  | 2000 | 1 | Nem | m | 12 | 120 |  | 27 | 586.3 | EUR | 1.4549 | Nem | Nyomvonal építési elemek - Nyomvonal kiépítéshez szükséges elemek | legalább 60 (hatvan), legfeljebb 120 (százhúsz) naptári nap | A megadott nettó szerződéses ár 1 folyóméterre értendő; A rendelés előzetes konzultációt igényel
0202110501 | DKM0104HNET21 | 032539 | LEGRAND optikai kábel OM3 multimódusú univerzális (beltéri/kültéri) 12 üvegszál loose tube Dca-s2-d2-a1 2000m-kábeldob LCS3 | Legrand | Áru | Kiegészítő |  | 2000 | 1 | Nem | m | 12 | 120 |  | 27 | 804.1 | EUR | 1.9953 | Nem | Nyomvonal építési elemek - Nyomvonal kiépítéshez szükséges elemek | legalább 60 (hatvan), legfeljebb 120 (százhúsz) naptári nap | A megadott nettó szerződéses ár 1 folyóméterre értendő; A rendelés előzetes konzultációt igényel
0202110501 | DKM0104HNET21 | 032541 | LEGRAND optikai kábel OM3 multimódusú kültéri rozsdamentes 12 üvegszál loose tube 2000m-kábeldob LCS3 | Legrand | Áru | Kiegészítő |  | 2000 | 1 | Nem | m | 12 | 120 |  | 27 | 935.9 | EUR | 2.3224 | Nem | Nyomvonal építési elemek - Nyomvonal kiépítéshez szükséges elemek | legalább 60 (hatvan), legfeljebb 120 (százhúsz) naptári nap | A megadott nettó szerződéses ár 1 folyóméterre értendő; A rendelés előzetes konzultációt igényel
0202110501 | DKM0104HNET21 | 067352 | Céliane USB aljzat | Legrand | Áru | Kiegészítő |  | 1 | 1 | Nem | db | 12 | 120 |  | 27 | 12497 | EUR | 31.011 | Nem | Passzív hálózati elemek - Végpont kiépítéshez szükséges elemek | legalább 60 (hatvan), legfeljebb 120 (százhúsz) naptári nap | A rendelés előzetes konzultációt igényel
0202110501 | DKM0104HNET21 | 068217 | Céliane audió 3,5 jack burkolat, fehér | Legrand | Áru | Kiegészítő |  | 1 | 1 | Nem | db | 12 | 120 |  | 27 | 3381 | EUR | 8.3888 | Nem | Passzív hálózati elemek - Végpont kiépítéshez szükséges elemek | legalább 60 (hatvan), legfeljebb 120 (százhúsz) naptári nap | A rendelés előzetes konzultációt igényel
0202110501 | DKM0104HNET21 | 068515 | Céliane HD15 burkolat, titán | Legrand | Áru | Kiegészítő |  | 1 | 1 | Nem | db | 12 | 120 |  | 27 | 3545 | EUR | 8.7961 | Nem | Passzív hálózati elemek - Végpont kiépítéshez szükséges elemek | legalább 60 (hatvan), legfeljebb 120 (százhúsz) naptári nap | A rendelés előzetes konzultációt igényel
0202110501 | DKM0104HNET21 | 069556-95 | Plexo 55 1XRJ45 árnyékolatlan UTP aljzat, Cat.5e | Legrand | Áru | Kiegészítő |  | 1 | 1 | Nem | db | 12 | 120 |  | 27 | 4039 | EUR | 10.0211 | Nem | Passzív hálózati elemek - Végpont kiépítéshez szükséges elemek | legalább 60 (hatvan), legfeljebb 120 (százhúsz) naptári nap | A rendelés előzetes konzultációt igényel
0202110501 | DKM0104HNET21 | 076501 | Program Mosaic RJ 45 informatikai csatlakozóaljzat, 1 x RJ 45 árnyékolatlan (UTP) Cat.5e, 2 modul széles, 45°-ban döntött aljzattal, fehér | Legrand | Áru | Kiegészítő |  | 10 | 1 | Nem | db | 12 | 120 |  | 27 | 2497 | EUR | 6.1967 | Nem | Passzív hálózati elemek - Végpont kiépítéshez szükséges elemek | legalább 60 (hatvan), legfeljebb 120 (százhúsz) naptári nap | A rendelés előzetes konzultációt igényel
0202110501 | DKM0104HNET21 | 076508 | Program Mosaic RJ 45 informatikai csatlakozóaljzat, 1 x RJ 45 árnyékolt (STP) Cat.6A, 2 modul széles, 45°-ban döntött aljzattal, fehér | Legrand | Áru | Kiegészítő |  | 10 | 1 | Nem | db | 12 | 120 |  | 27 | 2965 | EUR | 7.3578 | Nem | Passzív hálózati elemek - Végpont kiépítéshez szükséges elemek | legalább 60 (hatvan), legfeljebb 120 (százhúsz) naptári nap | A rendelés előzetes konzultációt igényel
0202110501 | DKM0104HNET21 | 076539 | Program Mosaic LCS2 2xRJ45 FTP, 1 mod, data/data | Legrand | Áru | Kiegészítő |  | 10 | 1 | Nem | db | 12 | 120 |  | 27 | 11195 | EUR | 27.7796 | Nem | Passzív hálózati elemek - Végpont kiépítéshez szükséges elemek | legalább 60 (hatvan), legfeljebb 120 (százhúsz) naptári nap | A rendelés előzetes konzultációt igényel
0202110501 | DKM0104HNET21 | 076541 | LCS2 Cat.5e UTP 2xRJ45 Program Mosaic aljzat DLP csatornához | Legrand | Áru | Kiegészítő |  | 5 | 1 | Nem | db | 12 | 120 |  | 27 | 4592 | EUR | 11.3956 | Nem | Passzív hálózati elemek - Végpont kiépítéshez szükséges elemek | legalább 60 (hatvan), legfeljebb 120 (százhúsz) naptári nap | A rendelés előzetes konzultációt igényel
0202110501 | DKM0104HNET21 | 076595 | Program Mosaic RJ45 aljzat Cat.6 FTP, reteszelt | Legrand | Áru | Kiegészítő |  | 5 | 1 | Nem | db | 12 | 120 |  | 27 | 9781 | EUR | 24.2711 | Nem | Passzív hálózati elemek - Végpont kiépítéshez szükséges elemek | legalább 60 (hatvan), legfeljebb 120 (százhúsz) naptári nap | A rendelés előzetes konzultációt igényel
0202110501 | DKM0104HNET21 | 078622 | LCS2 Cat.6 UTP 2 modulos átalakító | Legrand | Áru | Kiegészítő |  | 10 | 1 | Nem | db | 12 | 120 |  | 27 | 9582 | EUR | 23.7779 | Nem | Passzív hálózati elemek - Végpont kiépítéshez szükséges elemek | legalább 60 (hatvan), legfeljebb 120 (százhúsz) naptári nap | A rendelés előzetes konzultációt igényel
0202110501 | DKM0104HNET21 | 078629 | Program Mosaic LCS2 RJ 45 csatlakozóaljzat hátsó RJ 45 csatlakozással, Cat. 6A STP, 2 modul széles, alumínium | Legrand | Áru | Kiegészítő |  | 10 | 1 | Nem | db | 12 | 120 |  | 27 | 20752 | EUR | 51.4937 | Nem | Passzív hálózati elemek - Végpont kiépítéshez szükséges elemek | legalább 60 (hatvan), legfeljebb 120 (százhúsz) naptári nap | A rendelés előzetes konzultációt igényel
0202110501 | DKM0104HNET21 | 078746 | Program Mosaic USB aljzat, elővezetékezett, 1 modulos, fehér | Legrand | Áru | Kiegészítő |  | 1 | 1 | Nem | db | 12 | 120 |  | 27 | 15223 | EUR | 37.773 | Nem | Passzív hálózati elemek - Végpont kiépítéshez szükséges elemek | legalább 60 (hatvan), legfeljebb 120 (százhúsz) naptári nap | A rendelés előzetes konzultációt igényel
0202110501 | DKM0104HNET21 | 078760 | Program Mosaic Speakon aljzat, 4 tűs, 2m, fehér | Legrand | Áru | Kiegészítő |  | 1 | 1 | Nem | db | 12 | 120 |  | 27 | 21518 | EUR | 53.3949 | Nem | Passzív hálózati elemek - Végpont kiépítéshez szükséges elemek | legalább 60 (hatvan), legfeljebb 120 (százhúsz) naptári nap | A rendelés előzetes konzultációt igényel
0202110501 | DKM0104HNET21 | 078761 | Program Mosaic USB bemenet, 1m, fehér | Legrand | Áru | Kiegészítő |  | 1 | 1 | Nem | db | 12 | 120 |  | 27 | 18433 | EUR | 45.7405 | Nem | Passzív hálózati elemek - Végpont kiépítéshez szükséges elemek | legalább 60 (hatvan), legfeljebb 120 (százhúsz) naptári nap | A rendelés előzetes konzultációt igényel
0202110501 | DKM0104HNET21 | 078774 | Program Mosaic HD15 bemenet, csavaros bekötésű + 3,5 mm audió Jack bemenet, 2 modulos | Legrand | Áru | Kiegészítő |  | 1 | 1 | Nem | db | 12 | 120 |  | 27 | 10244 | EUR | 25.4185 | Nem | Passzív hálózati elemek - Végpont kiépítéshez szükséges elemek | legalább 60 (hatvan), legfeljebb 120 (százhúsz) naptári nap | A rendelés előzetes konzultációt igényel
0202110501 | DKM0104HNET21 | 078778 | Program Mosaic HDMI aljzat, 1 modulos, elővezetékezett, fehér | Legrand | Áru | Kiegészítő |  | 1 | 1 | Nem | db | 12 | 120 |  | 27 | 15223 | EUR | 37.773 | Nem | Passzív hálózati elemek - Végpont kiépítéshez szükséges elemek | legalább 60 (hatvan), legfeljebb 120 (százhúsz) naptári nap | A rendelés előzetes konzultációt igényel
0202110501 | DKM0104HNET21 | 078779 | Program Mosaic 3,5 mm-es Jack bemenet, elővezetékezett, 1 modulos, fehér | Legrand | Áru | Kiegészítő |  | 1 | 1 | Nem | db | 12 | 120 |  | 27 | 7686 | EUR | 19.0722 | Nem | Passzív hálózati elemek - Végpont kiépítéshez szükséges elemek | legalább 60 (hatvan), legfeljebb 120 (százhúsz) naptári nap | A rendelés előzetes konzultációt igényel
0202110501 | DKM0104HNET21 | 079378 | Program Mosaic HDMI aljzat, 1 modulos, elővezetékezett, alumínium | Legrand | Áru | Kiegészítő |  | 1 | 1 | Nem | db | 12 | 120 |  | 27 | 15223 | EUR | 37.773 | Nem | Passzív hálózati elemek - Végpont kiépítéshez szükséges elemek | legalább 60 (hatvan), legfeljebb 120 (százhúsz) naptári nap | A rendelés előzetes konzultációt igényel
0202110501 | DKM0104HNET21 | 079471 | Program Mosaic RJ 45 informatikai csatlakozóaljzat, 1 x RJ 45 árnyékolatlan (UTP) Cat.6A, 1 modul széles, aluminium | Legrand | Áru | Kiegészítő |  | 10 | 1 | Nem | db | 12 | 120 |  | 27 | 3217 | EUR | 7.9814 | Nem | Passzív hálózati elemek - Végpont kiépítéshez szükséges elemek | legalább 60 (hatvan), legfeljebb 120 (százhúsz) naptári nap | A rendelés előzetes konzultációt igényel
0202110501 | DKM0104HNET21 | 086033 | Oteo RJ 45 ISDN informatikai csatlakozóaljzat, 8 érintkezős, negyedfordulatos bekötéssel, gyors bekötési technikával, fehér RAL 9010 | Legrand | Áru | Kiegészítő |  | 10 | 1 | Nem | db | 12 | 120 |  | 27 | 2838 | EUR | 7.0419 | Nem | Passzív hálózati elemek - Végpont kiépítéshez szükséges elemek | legalább 60 (hatvan), legfeljebb 120 (százhúsz) naptári nap | A rendelés előzetes konzultációt igényel
0102080401 | DKM0104HNET21 | 646762 | LEGRAND hálózati állószekrény 19'' 42U SZÉL: 600 MÉLY: 1000 MAG: 2026 komplett antracit szimpla üvegajtós MAX: 400 kg készreszerelt Linkeo | Legrand | Áru | Kiegészítő |  | 1 | 1 | Nem | db | 12 | 120 |  | 27 | 205289 | EUR | 509.4031 | Nem | Rack szekrények - Álló rack szekrények | legalább 60 (hatvan), legfeljebb 120 (százhúsz) naptári nap | A rendelés előzetes konzultációt igényel
0102080401 | DKM0104HNET21 | 646764 | LEGRAND hálózati állószekrény 19'' 42U SZÉL: 800 MÉLY: 800 MAG: 2026 komplett antracit szimpla üvegajtós MAX: 400 kg készreszerelt Linkeo | Legrand | Áru | Kiegészítő |  | 1 | 1 | Nem | db | 12 | 120 |  | 27 | 208924 | EUR | 518.4209 | Nem | Rack szekrények - Álló rack szekrények | legalább 60 (hatvan), legfeljebb 120 (százhúsz) naptári nap | A rendelés előzetes konzultációt igényel
0102080401 | DKM0104HNET21 | 646785 | LEGRAND hálózati állószekrény 19'' 42U SZÉL: 600 MÉLY: 600 MAG: 2026 komplett antracit szimpla üvegajtós MAX: 400 kg lapraszerelt Linkeo | Legrand | Áru | Kiegészítő |  | 1 | 1 | Nem | db | 12 | 120 |  | 27 | 170386 | EUR | 422.794 | Nem | Rack szekrények - Álló rack szekrények | legalább 60 (hatvan), legfeljebb 120 (százhúsz) naptári nap | A rendelés előzetes konzultációt igényel
0102080401 | DKM0104HNET21 | 646787 | LEGRAND hálózati állószekrény 19'' 42U SZÉL: 600 MÉLY: 1000 MAG: 2026 komplett antracit szimpla üvegajtós MAX: 400 kg lapraszerelt Linkeo | Legrand | Áru | Kiegészítő |  | 1 | 1 | Nem | db | 12 | 120 |  | 27 | 205289 | EUR | 509.4031 | Nem | Rack szekrények - Álló rack szekrények | legalább 60 (hatvan), legfeljebb 120 (százhúsz) naptári nap | A rendelés előzetes konzultációt igényel
0202110501 | DKM0104HNET21 | 664872 | Niloé 1xRJ45 Cat6 UTP + 1xRJ11 aljzat köröm nélkül bézs | Legrand | Áru | Kiegészítő |  | 10 | 1 | Nem | db | 12 | 120 |  | 27 | 3106 | EUR | 7.707 | Nem | Passzív hálózati elemek - Végpont kiépítéshez szükséges elemek | legalább 60 (hatvan), legfeljebb 120 (százhúsz) naptári nap | A rendelés előzetes konzultációt igényel
0202110501 | DKM0104HNET21 | 753046-60 | Valena InMatic 1xRJ45 Cat. 6 STP csatlakozóaljzat mechanizmus | Legrand | Áru | Kiegészítő |  | 5 | 1 | Nem | db | 12 | 120 |  | 27 | 5389 | EUR | 13.3716 | Nem | Passzív hálózati elemek - Végpont kiépítéshez szükséges elemek | legalább 60 (hatvan), legfeljebb 120 (százhúsz) naptári nap | A rendelés előzetes konzultációt igényel
0202110501 | DKM0104HNET21 | 753048-60 | Valena InMatic 1xRJ45 Cat. 6A STP csatlakozóaljzat mechanizmus | Legrand | Áru | Kiegészítő |  | 5 | 1 | Nem | db | 12 | 120 |  | 27 | 6443 | EUR | 15.9877 | Nem | Passzív hálózati elemek - Végpont kiépítéshez szükséges elemek | legalább 60 (hatvan), legfeljebb 120 (százhúsz) naptári nap | A rendelés előzetes konzultációt igényel
0202110501 | DKM0104HNET21 | 753141-60 | Valena Life 2xRJ45 Cat. 5e UTP csatlakozóaljzat fehér | Legrand | Áru | Kiegészítő |  | 5 | 1 | Nem | db | 12 | 120 |  | 27 | 4219 | EUR | 10.47 | Nem | Passzív hálózati elemek - Végpont kiépítéshez szükséges elemek | legalább 60 (hatvan), legfeljebb 120 (százhúsz) naptári nap | A rendelés előzetes konzultációt igényel
0202110501 | DKM0104HNET21 | 753142-60 | Valena Life 1xRJ45 Cat. 6 UTP csatlakozóaljzat fehér | Legrand | Áru | Kiegészítő |  | 5 | 1 | Nem | db | 12 | 120 |  | 27 | 3799 | EUR | 9.428 | Nem | Passzív hálózati elemek - Végpont kiépítéshez szükséges elemek | legalább 60 (hatvan), legfeljebb 120 (százhúsz) naptári nap | A rendelés előzetes konzultációt igényel
0202110501 | DKM0104HNET21 | 753154-60 | Valena Life 2xRJ45 Cat. 5e FTP csatlakozóaljzat fehér | Legrand | Áru | Kiegészítő |  | 5 | 1 | Nem | db | 12 | 120 |  | 27 | 4637 | EUR | 11.5065 | Nem | Passzív hálózati elemek - Végpont kiépítéshez szükséges elemek | legalább 60 (hatvan), legfeljebb 120 (százhúsz) naptári nap | A rendelés előzetes konzultációt igényel
0202110501 | DKM0104HNET21 | 753248-60 | Valena Life 1xRJ45 Cat. 6A STP csatlakozóaljzat elefántcsont | Legrand | Áru | Kiegészítő |  | 5 | 1 | Nem | db | 12 | 120 |  | 27 | 6750 | EUR | 16.7498 | Nem | Passzív hálózati elemek - Végpont kiépítéshez szükséges elemek | legalább 60 (hatvan), legfeljebb 120 (százhúsz) naptári nap | A rendelés előzetes konzultációt igényel
0202110501 | DKM0104HNET21 | 753346-60 | Valena Life 1xRJ45 Cat. 6 STP csatlakozóaljzat alumínium | Legrand | Áru | Kiegészítő |  | 5 | 1 | Nem | db | 12 | 120 |  | 27 | 6003 | EUR | 14.8958 | Nem | Passzív hálózati elemek - Végpont kiépítéshez szükséges elemek | legalább 60 (hatvan), legfeljebb 120 (százhúsz) naptári nap | A rendelés előzetes konzultációt igényel
0202110501 | DKM0104HNET21 | 753354-60 | Valena Life 2xRJ45 Cat. 5e FTP csatlakozóaljzat alumínium | Legrand | Áru | Kiegészítő |  | 5 | 1 | Nem | db | 12 | 120 |  | 27 | 4637 | EUR | 11.5065 | Nem | Passzív hálózati elemek - Végpont kiépítéshez szükséges elemek | legalább 60 (hatvan), legfeljebb 120 (százhúsz) naptári nap | A rendelés előzetes konzultációt igényel
0202110501 | DKM0104HNET21 | 754747-60 | Valena Allure 3 pólusú XLR aljzat, male, burkolattal, Alumínium | Legrand | Áru | Kiegészítő |  | 1 | 1 | Nem | db | 12 | 120 |  | 27 | 14041 | EUR | 34.8409 | Nem | Passzív hálózati elemek - Végpont kiépítéshez szükséges elemek | legalább 60 (hatvan), legfeljebb 120 (százhúsz) naptári nap | A rendelés előzetes konzultációt igényel
0202110501 | DKM0104HNET21 | 770080 | Valena RJ11+RJ45 Cat5e UTP kombinált aljzat fehér | Legrand | Áru | Kiegészítő |  | 10 | 1 | Nem | db | 12 | 120 |  | 27 | 6882 | EUR | 17.0768 | Nem | Passzív hálózati elemek - Végpont kiépítéshez szükséges elemek | legalább 60 (hatvan), legfeljebb 120 (százhúsz) naptári nap | A rendelés előzetes konzultációt igényel
0202110501 | DKM0104HNET21 | 770082 | Valena HD 15 + 3.5 mm Jack aljzat, fehér | Legrand | Áru | Kiegészítő |  | 1 | 1 | Nem | db | 12 | 120 |  | 27 | 16767 | EUR | 41.6057 | Nem | Passzív hálózati elemek - Végpont kiépítéshez szükséges elemek | legalább 60 (hatvan), legfeljebb 120 (százhúsz) naptári nap | A rendelés előzetes konzultációt igényel
0202110501 | DKM0104HNET21 | 770232 | Valena 1xRJ45 LCS2 Cat6 FTP aljzat alumínium | Legrand | Áru | Kiegészítő |  | 10 | 1 | Nem | db | 12 | 120 |  | 27 | 6891 | EUR | 17.099 | Nem | Passzív hálózati elemek - Végpont kiépítéshez szükséges elemek | legalább 60 (hatvan), legfeljebb 120 (százhúsz) naptári nap | A rendelés előzetes konzultációt igényel
0202110501 | DKM0104HNET21 | 770243 | Valena 2xRJ45 LCS2 Cat6 UTP aljzat alumínium | Legrand | Áru | Kiegészítő |  | 10 | 1 | Nem | db | 12 | 120 |  | 27 | 7328 | EUR | 18.1826 | Nem | Passzív hálózati elemek - Végpont kiépítéshez szükséges elemek | legalább 60 (hatvan), legfeljebb 120 (százhúsz) naptári nap | A rendelés előzetes konzultációt igényel
0202110501 | DKM0104HNET21 | 770273 | Valena 2xRJ45 Cat6A STP aljzat, alumínium | Legrand | Áru | Kiegészítő |  | 10 | 1 | Nem | db | 12 | 120 |  | 27 | 9262 | EUR | 22.9825 | Nem | Passzív hálózati elemek - Végpont kiépítéshez szükséges elemek | legalább 60 (hatvan), legfeljebb 120 (százhúsz) naptári nap | A rendelés előzetes konzultációt igényel
0202110501 | DKM0104HNET21 | 774139 | Valena 2xRJ45 LCS2 Cat5e UTP aljzat, elefántcsont | Legrand | Áru | Kiegészítő |  | 10 | 1 | Nem | db | 12 | 120 |  | 27 | 5944 | EUR | 14.7489 | Nem | Passzív hálózati elemek - Végpont kiépítéshez szükséges elemek | legalább 60 (hatvan), legfeljebb 120 (százhúsz) naptári nap | A rendelés előzetes konzultációt igényel
0202110501 | DKM0104HNET21 | 774173 | Valena 2xRJ45 informatikai csatlakozóaljzat Cat.6A STP, elefántcsont | Legrand | Áru | Kiegészítő |  | 10 | 1 | Nem | db | 12 | 120 |  | 27 | 9262 | EUR | 22.9825 | Nem | Passzív hálózati elemek - Végpont kiépítéshez szükséges elemek | legalább 60 (hatvan), legfeljebb 120 (százhúsz) naptári nap | A rendelés előzetes konzultációt igényel
0202110501 | DKM0104HNET21 | 774231 | Valena 2xRJ45 LCS2 Cat5e UTP aljzat, körömmel, fehér | Legrand | Áru | Kiegészítő |  | 10 | 1 | Nem | db | 12 | 120 |  | 27 | 6882 | EUR | 17.0768 | Nem | Passzív hálózati elemek - Végpont kiépítéshez szükséges elemek | legalább 60 (hatvan), legfeljebb 120 (százhúsz) naptári nap | A rendelés előzetes konzultációt igényel
0202110501 | DKM0104HNET21 | 774233 | Valena 2xRJ45 LCS2 Cat6 FTP aljzat, fehér | Legrand | Áru | Kiegészítő |  | 10 | 1 | Nem | db | 12 | 120 |  | 27 | 7677 | EUR | 19.05 | Nem | Passzív hálózati elemek - Végpont kiépítéshez szükséges elemek | legalább 60 (hatvan), legfeljebb 120 (százhúsz) naptári nap | A rendelés előzetes konzultációt igényel
0202110501 | DKM0104HNET21 | 774243 | Valena 2xRJ45 LCS2 Cat6 UTP aljzat, fehér | Legrand | Áru | Kiegészítő |  | 10 | 1 | Nem | db | 12 | 120 |  | 27 | 7328 | EUR | 18.1826 | Nem | Passzív hálózati elemek - Végpont kiépítéshez szükséges elemek | legalább 60 (hatvan), legfeljebb 120 (százhúsz) naptári nap | A rendelés előzetes konzultációt igényel
0202110501 | DKM0104HNET21 | 5301330 | VX IT Gland plate modul, BT: 600x237,5 m | Rittal | Áru | Kiegészítő |  | 1 | 1 | Nem | db | 12 | 120 |  | 27 | 16075 | EUR | 39.8875 | Nem | Rack szekrények - Rack kiegészítők | legalább 60 (hatvan), legfeljebb 120 (százhúsz) naptári nap | A rendelés előzetes konzultációt igényel
0202110501 | DKM0104HNET21 | 5301331 | VX IT Gland plate modul, BT: 800x237,5 m | Rittal | Áru | Kiegészítő |  | 1 | 1 | Nem | db | 12 | 120 |  | 27 | 17583 | EUR | 43.6315 | Nem | Rack szekrények - Rack kiegészítők | legalább 60 (hatvan), legfeljebb 120 (százhúsz) naptári nap | A rendelés előzetes konzultációt igényel
0202110501 | DKM0104HNET21 | 5301438 | VX IT Sheet steel glazed door, RAL 7035 ¦ vertically divided, WH: 800x2200 mm | Rittal | Áru | Kiegészítő |  | 1 | 1 | Nem | db | 12 | 120 |  | 27 | 223291 | EUR | 554.0711 | Nem | Rack szekrények - Rack kiegészítők | legalább 60 (hatvan), legfeljebb 120 (százhúsz) naptári nap | A rendelés előzetes konzultációt igényel
0202110501 | DKM0104HNET21 | 5302025 | VX Combi-rails, for WD: 1200 mm | Rittal | Áru | Kiegészítő |  | 1 | 1 | Nem | csomag | 12 | 120 |  | 27 | 24575 | EUR | 60.9799 | Nem | Rack szekrények - Rack kiegészítők | legalább 60 (hatvan), legfeljebb 120 (százhúsz) naptári nap | A rendelés előzetes konzultációt igényel
0202110501 | DKM0104HNET21 | 5302032 | VX IT Heavy-duty slide rail, 2U | Rittal | Áru | Kiegészítő |  | 1 | 1 | Nem | csomag | 12 | 120 |  | 27 | 29775 | EUR | 73.8832 | Nem | Rack szekrények - Rack kiegészítők | legalább 60 (hatvan), legfeljebb 120 (százhúsz) naptári nap | A rendelés előzetes konzultációt igényel
0202110501 | DKM0104HNET21 | 5302033 | VX IT Heavy-duty slide rail, 2U | Rittal | Áru | Kiegészítő |  | 1 | 1 | Nem | csomag | 12 | 120 |  | 27 | 31223 | EUR | 77.4776 | Nem | Rack szekrények - Rack kiegészítők | legalább 60 (hatvan), legfeljebb 120 (százhúsz) naptári nap | A rendelés előzetes konzultációt igényel
0202110501 | DKM0104HNET21 | 5302036 | IT Brush kit, for two for cable duct | Rittal | Áru | Kiegészítő |  | 1 | 1 | Nem | csomag | 12 | 120 |  | 27 | 70630 | EUR | 175.2605 | Nem | Rack szekrények - Rack kiegészítők | legalább 60 (hatvan), legfeljebb 120 (százhúsz) naptári nap | A rendelés előzetes konzultációt igényel
0202110501 | DKM0104HNET21 | 5302038 | VX Angle bracket for combi-rails | Rittal | Áru | Kiegészítő |  | 1 | 1 | Nem | csomag | 12 | 120 |  | 27 | 11132 | EUR | 27.6217 | Nem | Rack szekrények - Rack kiegészítők | legalább 60 (hatvan), legfeljebb 120 (százhúsz) naptári nap | A rendelés előzetes konzultációt igényel
0202110501 | DKM0104HNET21 | 5302106 | VX IT Mounting angles standard 19" | Rittal | Áru | Kiegészítő |  | 1 | 1 | Nem | csomag | 12 | 120 |  | 27 | 30962 | EUR | 76.8291 | Nem | Rack szekrények - Rack kiegészítők | legalább 60 (hatvan), legfeljebb 120 (százhúsz) naptári nap | A rendelés előzetes konzultációt igényel
0202110501 | DKM0104HNET21 | 5302123 | VX IT Additional mounting for 19"-angles | Rittal | Áru | Kiegészítő |  | 1 | 1 | Nem | csomag | 12 | 120 |  | 27 | 8891 | EUR | 22.0624 | Nem | Rack szekrények - Rack kiegészítők | legalább 60 (hatvan), legfeljebb 120 (százhúsz) naptári nap | A rendelés előzetes konzultációt igényel
0102080401 | DKM0104HNET21 | 5303124 | VX IT szekrény üvegajtóval, 19"-os standard profilsínekkel, 800x1200x800mm, 24U | Rittal | Áru | Kiegészítő |  | 1 | 1 | Nem | db | 12 | 120 |  | 27 | 488090 | EUR | 1211.1407 | Nem | Rack szekrények - Álló rack szekrények | legalább 60 (hatvan), legfeljebb 120 (százhúsz) naptári nap | A rendelés előzetes konzultációt igényel
0102080401 | DKM0104HNET21 | 5303134 | VX IT szekrény üvegajtóval, IP 55, 19"-os standard profilsínekkel 800x1200x800mm, 24U | Rittal | Áru | Kiegészítő |  | 1 | 1 | Nem | db | 12 | 120 |  | 27 | 453186 | EUR | 1124.5316 | Nem | Rack szekrények - Álló rack szekrények | legalább 60 (hatvan), legfeljebb 120 (százhúsz) naptári nap | A rendelés előzetes konzultációt igényel
0102080401 | DKM0104HNET21 | 5304126 | VX IT szekrény üvegajtóval, 19"-os standard profilsínekkel, 800x1200x1000mm, 24U | Rittal | Áru | Kiegészítő |  | 1 | 1 | Nem | db | 12 | 120 |  | 27 | 506539 | EUR | 1256.92 | Nem | Rack szekrények - Álló rack szekrények | legalább 60 (hatvan), legfeljebb 120 (százhúsz) naptári nap | A rendelés előzetes konzultációt igényel
0102080401 | DKM0104HNET21 | 5307134 | VX IT szekrény üvegajtóval, IP 55, 19"-os standard profilsínekkel 800x2000x800mm, 42U | Rittal | Áru | Kiegészítő |  | 1 | 1 | Nem | db | 12 | 120 |  | 27 | 524987 | EUR | 1302.6965 | Nem | Rack szekrények - Álló rack szekrények | legalább 60 (hatvan), legfeljebb 120 (százhúsz) naptári nap | A rendelés előzetes konzultációt igényel
0102080401 | DKM0104HNET21 | 5307154 | VX IT szekrény üvegajtóval, előszerelve V2, 19"-os standard profilsínekkel 800x2000+100x800mm, 42U | Rittal | Áru | Kiegészítő |  | 1 | 1 | Nem | db | 12 | 120 |  | 27 | 733786 | EUR | 1820.8098 | Nem | Rack szekrények - Álló rack szekrények | legalább 60 (hatvan), legfeljebb 120 (százhúsz) naptári nap | A rendelés előzetes konzultációt igényel
0102080401 | DKM0104HNET21 | 5309190 | VX IT szekrény üvegajtóval, IP 55, üres szekrény 800x2000x1000mm | Rittal | Áru | Kiegészítő |  | 1 | 1 | Nem | db | 12 | 120 |  | 27 | 401808 | EUR | 997.043 | Nem | Rack szekrények - Álló rack szekrények | legalább 60 (hatvan), legfeljebb 120 (százhúsz) naptári nap | A rendelés előzetes konzultációt igényel
0102080401 | DKM0104HNET21 | 5310128 | VX IT szekrény üvegajtóval, 19"-os standard profilsínekkel, 600x2000x1200mm, 42U | Rittal | Áru | Kiegészítő |  | 1 | 1 | Nem | db | 12 | 120 |  | 27 | 580310 | EUR | 1439.9762 | Nem | Rack szekrények - Álló rack szekrények | legalább 60 (hatvan), legfeljebb 120 (százhúsz) naptári nap | A rendelés előzetes konzultációt igényel
0102080401 | DKM0104HNET21 | 5311826 | VX IT szekrény üvegajtóval, 19"-os dynamic profilsínekkel 800x2000x1200mm, 42U | Rittal | Áru | Kiegészítő |  | 1 | 1 | Nem | db | 12 | 120 |  | 27 | 652104 | EUR | 1618.1244 | Nem | Rack szekrények - Álló rack szekrények | legalább 60 (hatvan), legfeljebb 120 (százhúsz) naptári nap | A rendelés előzetes konzultációt igényel
0102080401 | DKM0104HNET21 | 5315818 | VX IT szekrény szellőzős ajtókkal, 19"-os dinamikus profilsínekkel 600x2200x1200mm, 47U | Rittal | Áru | Kiegészítő |  | 1 | 1 | Nem | db | 12 | 120 |  | 27 | 762245 | EUR | 1891.4256 | Nem | Rack szekrények - Álló rack szekrények | legalább 60 (hatvan), legfeljebb 120 (százhúsz) naptári nap | A rendelés előzetes konzultációt igényel
0102080401 | DKM0104HNET21 | 5316116 | VX IT szekrény szellőzős ajtókkal, 19"-os standard profilsínekkel, 800x2200x1200mm, 47U | Rittal | Áru | Kiegészítő |  | 1 | 1 | Nem | db | 12 | 120 |  | 27 | 705460 | EUR | 1750.521 | Nem | Rack szekrények - Álló rack szekrények | legalább 60 (hatvan), legfeljebb 120 (százhúsz) naptári nap | A rendelés előzetes konzultációt igényel
0102080401 | DKM0104HNET21 | 5325121 | VX IT szekrény üvegajtóval, 19"-os standard profilsínekkel, 600x800x600mm, 15U | Rittal | Áru | Kiegészítő |  | 1 | 1 | Nem | db | 12 | 120 |  | 27 | 419588 | EUR | 1041.1623 | Nem | Rack szekrények - Álló rack szekrények | legalább 60 (hatvan), legfeljebb 120 (százhúsz) naptári nap | A rendelés előzetes konzultációt igényel
0102080401 | DKM0104HNET21 | 5326121 | VX IT szekrény üvegajtóval, 19"-os standard profilsínekkel, 600x1200x600mm, 24U | Rittal | Áru | Kiegészítő |  | 1 | 1 | Nem | db | 12 | 120 |  | 27 | 456474 | EUR | 1132.6904 | Nem | Rack szekrények - Álló rack szekrények | legalább 60 (hatvan), legfeljebb 120 (százhúsz) naptári nap | A rendelés előzetes konzultációt igényel
0102080401 | DKM0104HNET21 | 5327190 | VX IT szekrény üvegajtóval, IP 55, üres szekrény 600x1800x600mm | Rittal | Áru | Kiegészítő |  | 1 | 1 | Nem | db | 12 | 120 |  | 27 | 339227 | EUR | 841.7553 | Nem | Rack szekrények - Álló rack szekrények | legalább 60 (hatvan), legfeljebb 120 (százhúsz) naptári nap | A rendelés előzetes konzultációt igényel
0190070101 | DKM0104HNET21 | Cent_Karb_Kieg_Premium_Lvl A | Karbantartás kiegészítés Premium Lvl A | Centiel | Szolgáltatás | Kiegészítő |  | 1 | 1 | Nem | db | 12 | 30 |  | 27 | 217024 | EUR | 538.5212 | Nem | Gyártói szolgáltatások | legalább 30 (harminc) naptári nap | A rendelés mennyisége függ a garanciakiterjesztés hosszától illetve a terméktől. Önálló egységként csak konzultációt követően rendelhető
0190070101 | DKM0104HNET21 | Cent_Karb_Kieg_Premium_Lvl B | Karbantartás kiegészítés Premium Lvl B | Centiel | Szolgáltatás | Kiegészítő |  | 1 | 1 | Nem | db | 12 | 30 |  | 27 | 279031 | EUR | 692.3844 | Nem | Gyártói szolgáltatások | legalább 30 (harminc) naptári nap | A rendelés mennyisége függ a garanciakiterjesztés hosszától illetve a terméktől. Önálló egységként csak konzultációt követően rendelhető
0190070101 | DKM0104HNET21 | Cent_Karb_Kieg_Premium_Lvl D | Karbantartás kiegészítés Premium Lvl D | Centiel | Szolgáltatás | Kiegészítő |  | 1 | 1 | Nem | db | 12 | 30 |  | 27 | 40304 | EUR | 100.0111 | Nem | Gyártói szolgáltatások | legalább 30 (harminc) naptári nap | A rendelés mennyisége függ a garanciakiterjesztés hosszától illetve a terméktől. Önálló egységként csak konzultációt követően rendelhető
0190070101 | DKM0104HNET21 | Cent_Karb_Kieg_Premium_Lvl E | Karbantartás kiegészítés Premium Lvl E | Centiel | Szolgáltatás | Kiegészítő |  | 1 | 1 | Nem | db | 12 | 30 |  | 27 | 465052 | EUR | 1153.9741 | Nem | Gyártói szolgáltatások | legalább 30 (harminc) naptári nap | A rendelés mennyisége függ a garanciakiterjesztés hosszától illetve a terméktől. Önálló egységként csak konzultációt követően rendelhető
0190070101 | DKM0104HNET21 | Cent_Gar_Kit_Premium_Lvl B | Garancia kiterjesztés Premium Lvl B | Centiel | Szolgáltatás | Kiegészítő |  | 1 | 1 | Nem | db | 12 | 30 |  | 27 | 589064 | EUR | 1461.6977 | Nem | Gyártói szolgáltatások | legalább 30 (harminc) naptári nap | A rendelés mennyisége függ a garanciakiterjesztés hosszától illetve a terméktől. Önálló egységként csak konzultációt követően rendelhető
0190070101 | DKM0104HNET21 | Cent_Karb_Kieg_Standard+_Lvl B | Karbantartás kiegészítés Standard+ Lvl B | Centiel | Szolgáltatás | Kiegészítő |  | 1 | 1 | Nem | db | 12 | 30 |  | 27 | 210823 | EUR | 523.1349 | Nem | Gyártói szolgáltatások | legalább 30 (harminc) naptári nap | A rendelés mennyisége függ a garanciakiterjesztés hosszától illetve a terméktől. Önálló egységként csak konzultációt követően rendelhető
0102060101 | DKM0104HNET21 | R-ISE-VMC-K9= | Cisco ISE Virtual Machine Common PID | Cisco | Áru | Alaptermék |  | 1 | 1 | Nem | db | 12 | 120 | https://www.cisco.com/c/en/us/products/index.html | 27 | 2353524 | USD | 6081.457 | Nem | Hálózat biztonsági megoldások - Hálózat biztonsági megoldások | legalább 60 (hatvan), legfeljebb 120 (százhúsz) naptári nap | A rendelés előzetes konzultációt igényel
0102060101 | DKM0104HNET21 | WSA-WSE-LIC | WSA Essentials SW Bundle (WREP+WUC) 1Y | Cisco | Áru | Alaptermék |  | 1 | 1 | Nem | db | 12 | 120 | https://www.cisco.com/c/en/us/products/index.html | 27 | 9708 | USD | 25.0846 | Nem | Hálózat biztonsági megoldások - Hálózat biztonsági megoldások | legalább 60 (hatvan), legfeljebb 120 (százhúsz) naptári nap | A rendelés előzetes konzultációt igényel
0202110601 | DKM0104HNET21 | JM045A | HPE MSR4000 MPU-100-X1 | Hewlett Packard Enterprise | Áru | Alaptermék |  | 1 | 1 | Nem | db | 12 | 120 | www.hpe.com | 27 | 995311 | EUR | 2469.7535 | Nem | WAN eszközök - Telephelyi elérést biztosító útválasztók | legalább 60 (hatvan), legfeljebb 120 (százhúsz) naptári nap | A rendelés előzetes konzultációt igényel
0102010102 | DKM0104HNET21 | R8N89A | Aruba 6000 12G CL4 2SFP 139W Switch | Hewlett Packard Enterprise | Áru | Alaptermék |  | 1 | 1 | Nem | db | 12 | 120 | www.arubanetworks.com | 27 | 245372 | EUR | 608.8643 | Nem | LAN aktív eszközök - Menedzselhető switch-ek | legalább 60 (hatvan), legfeljebb 120 (százhúsz) naptári nap | A rendelés előzetes konzultációt igényel
0202110601 | DKM0104HNET21 | R7G99AAE | AFC DMS SW T4 1yr Sub E-STU | Hewlett Packard Enterprise | Áru | Alaptermék |  | 1 | 1 | Nem | db | 12 | 120 | www.arubanetworks.com | 27 | 9926373 | EUR | 24631.1995 | Nem | LAN aktív eszközök - Menedzselhető switch-ek | legalább 60 (hatvan), legfeljebb 120 (százhúsz) naptári nap | A rendelés előzetes konzultációt igényel
0202110601 | DKM0104HNET21 | R8D20AAE | AFC DMS SW T3 5yr E-STU | Hewlett Packard Enterprise | Áru | Alaptermék |  | 1 | 1 | Nem | db | 12 | 120 | www.arubanetworks.com | 27 | 12846036 | EUR | 31876.0191 | Nem | LAN aktív eszközök - Menedzselhető switch-ek | legalább 60 (hatvan), legfeljebb 120 (százhúsz) naptári nap | A rendelés előzetes konzultációt igényel
0202110601 | DKM0104HNET21 | R8D21AAE | AFC DMS SW T3 7yr E-STU | Hewlett Packard Enterprise | Áru | Alaptermék |  | 1 | 1 | Nem | db | 12 | 120 | www.arubanetworks.com | 27 | 14818943 | EUR | 36771.5697 | Nem | LAN aktív eszközök - Menedzselhető switch-ek | legalább 60 (hatvan), legfeljebb 120 (százhúsz) naptári nap | A rendelés előzetes konzultációt igényel
0190020201 | DKM0104HNET21 | HPETS2021_105 | Aruba Service 10 Credit SV2C c szint '- HPE gyártói támogatás | Hewlett Packard Enterprise | Szolgáltatás | Kiegészítő |  | 1 | 1 | Nem | hónap | 12 | 30 | www.arubanetworks.com | 27 | 1461439 | EUR | 3626.3995 | Nem | Gyártói szolgáltatások | legalább 30 (harminc) naptári nap | A rendelés előzetes konzultációt igényel
0202110601 | DKM0104HNET21 | LIC2358A | Aruba series 2 Lic package 4 | Hewlett Packard Enterprise | Áru | Alaptermék |  | 1 | 1 | Nem | db | 12 | 120 | www.arubanetworks.com | 27 | 5797832 | EUR | 14386.6803 | Nem | Gyártói szolgáltatások | legalább 60 (hatvan), legfeljebb 120 (százhúsz) naptári nap | A rendelés előzetes konzultációt igényel
0190020201 | DKM0104HNET21 | HPETS2021_108 | Aruba Service 30 Credit SV5C c szint '- HPE gyártói támogatás | Hewlett Packard Enterprise | Szolgáltatás | Kiegészítő |  | 1 | 1 | Nem | hónap | 12 | 30 | www.arubanetworks.com | 27 | 3454283 | EUR | 8571.4208 | Nem | Gyártói szolgáltatások | legalább 30 (harminc) naptári nap | A rendelés előzetes konzultációt igényel
0102080401 | DKM0104HNET21 | HW-INS-MAIN-CAT2 | Installation, Maintanance service CAT2 | Huawei | Szolgáltatás | Kiegészítő |  | 1 | 1 | Nem | db | 12 | 30 | https://e.huawei.com/en/ | 27 | 17208 | EUR | 42.7004 | Nem | Szünetmentes tápegységek - Rack kivitel | legalább 30 (harminc) naptári nap | A rendelés előzetes konzultációt igényel
0102080401 | DKM0104HNET21 | HW-INS-MAIN-CAT3 | Installation, Maintanance service CAT3 | Huawei | Szolgáltatás | Kiegészítő |  | 1 | 1 | Nem | db | 12 | 30 | https://e.huawei.com/en/ | 27 | 17208 | EUR | 42.7004 | Nem | Szünetmentes tápegységek - Rack kivitel | legalább 30 (harminc) naptári nap | A rendelés előzetes konzultációt igényel
0190070101 | DKM0104HNET21 | Cent_Karb_Kieg_Standard+_Lvl C03 | Karbantartás kiegészítés Standard+ Lvl C03 | Centiel | Szolgáltatás | Kiegészítő |  | 1 | 1 | Nem | db | 12 | 30 |  | 27 | 254228 | EUR | 630.8392 | Nem | Gyártói szolgáltatások | legalább 30 (harminc) naptári nap | A rendelés mennyisége függ a garanciakiterjesztés hosszától illetve a terméktől. Önálló egységként csak konzultációt követően rendelhető
0102010102 | DKM0104HNET21 | DNA-P-T1-A-3Y | Cisco DNA Advantage On-Prem Lic 3Y - upto 200M (Aggr, 400M) | Cisco | Áru | Alaptermék |  | 1 | 1 | Nem | db | 12 | 120 |  | 27 | 2603724 | USD | 6727.9688 | Nem | LAN aktív eszközök - Adatközponti switch-ek | legalább 60 (hatvan), legfeljebb 120 (százhúsz) naptári nap | A rendelés előzetes konzultációt igényel
0190080404 | DKM0104HNET21 | HANADSB1 | HPE Aruba Network Application Development Service a1 szint '- HPE gyártói implementáció | HPE | Szolgáltatás | Kiegészítő |  | 1 | 1 | Nem | db | 12 | 30 |  | 27 | 51584 | EUR | 128 | Nem | Gyártói szolgáltatások | legalább 30 (harminc) naptári nap | Önálló egységként csak konzultációt követően rendelhető
0190080401 | DKM0104HNET21 | HANPSA1 | HPE Aruba Network Pilot System Consultation Service b1 szint '- HPE gyártói tesztmenedzsment konzultáció | HPE | Szolgáltatás | Kiegészítő |  | 1 | 1 | Nem | óra | 12 | 30 |  | 27 | 93093 | EUR | 231 | Nem | Gyártói szolgáltatások | legalább 30 (harminc) naptári nap | Önálló egységként csak konzultációt követően rendelhető
0102010102 | DKM0104HNET21 | SP-ICADWR-END-50-C | Meraki Secure InformaCast Advanced Notification | Cisco | Áru | Alaptermék |  | 1 | 1 | Nem | db | 12 | 120 |  | 27 | 281426 | USD | 727.1988 | Nem | LAN aktív eszközök - Menedzselhető switch-ek | legalább 60 (hatvan), legfeljebb 120 (százhúsz) naptári nap | Önálló egységként csak konzultációt követően rendelhető
0102060101 | DKM0104HNET21 | L-FPR3130T-T-3Y | Cisco Secure Firewall 3130 Threat Defence 3Y Subs | Cisco | Áru | Alaptermék |  | 1 | 1 | Nem | db | 12 | 120 |  | 27 | 15986970 | USD | 41310 | Nem | Hálózat biztonsági megoldások - Hálózat biztonsági megoldások | legalább 60 (hatvan), legfeljebb 120 (százhúsz) naptári nap | Önálló egységként csak konzultációt követően rendelhető
0102060101 | DKM0104HNET21 | L-FPR3140T-T-3Y | Cisco Secure Firewall 3140 Threat Defence 3Y Subs | Cisco | Áru | Alaptermék |  | 1 | 1 | Nem | db | 12 | 120 |  | 27 | 20889641 | USD | 53978.4003 | Nem | Hálózat biztonsági megoldások - Hálózat biztonsági megoldások | legalább 60 (hatvan), legfeljebb 120 (százhúsz) naptári nap | Önálló egységként csak konzultációt követően rendelhető
0202110501 | DKM0104HNET21 | 079461L | Program Mosaic RJ45 Cat 6 UTP aljzat, 1 modul, matt fekete | Legrand | Áru | Kiegészítő |  | 10 | 1 | Nem | db | 12 | 120 |  | 27 | 2093 | EUR | 5.1934 | Nem | Passzív hálózati elemek - Végpont kiépítéshez szükséges elemek | legalább 60 (hatvan), legfeljebb 120 (százhúsz) naptári nap | Önálló egységként csak konzultációt követően rendelhető
0102050201 | DKM0104HNET21 | S0P61A | HPE Aruba Networking AP-679 (RW) Tri Radio 2x2 Wi-Fi 6E Internal Dyn Directional Outdoor AP | HPE | Áru | Alaptermék |  | 1 | 1 | Nem | db | 12 | 120 | www.arubanetworks.com | 27 | 1063517 | EUR | 2639 | Nem | LAN aktív eszközök - Moduláris switch-ek | legalább 60 (hatvan), legfeljebb 120 (százhúsz) naptári nap | Önálló egységként csak konzultációt követően rendelhető
0190070101 | DKM0104HNET21 | Gar_Kit_Premium+_Lvl B | Garancia kiterjesztés Premium+ Lvl B | AEG | Szolgáltatás | Kiegészítő |  | 1 | 1 | Nem | db | 12 | 30 |  | 27 | 837092 | EUR | 2077.1505 | Nem | Gyártói szolgáltatások | legalább 30 (harminc) naptári nap | A rendelés mennyisége függ a garanciakiterjesztés hosszától illetve a terméktől. Önálló egységként csak konzultációt követően rendelhető
0190010201 | DKM0104HNET21 | HW-ENG-IMP-CAT4 | Engineering Service, implementation CAT4 | Huawei | Szolgáltatás | Alaptermék |  | 1 | 1 | Nem | db | 12 | 30 | https://e.huawei.com/en/ | 27 | 2908247 | EUR | 7216.4948 | Nem | LAN aktív eszközök - Menedzselhető switch-ek | legalább 30 (harminc) naptári nap | A rendelés előzetes konzultációt igényel
0102050201 | DKM0104HNET21 | 02353VUR | AirEngine5761-11(11ax indoor,2+2 dual bands,smart antenna,USB,BLE) | Huawei | Áru | Alaptermék |  | 1 | 1 | Nem | db | 12 | 30 | https://e.huawei.com/en/ | 27 | 150034 | EUR | 372.2924 | Nem | Vezeték nélküli megoldások - Vezeték nélküli elérési pont (Access Point) | legalább 60 (hatvan), legfeljebb 120 (százhúsz) naptári nap | A rendelés előzetes konzultációt igényel
0102060101 | DKM0104HNET21 | SNS-3715-K9 | Small Secure Network Server for ISE Applications | Cisco | Áru | Alaptermék |  | 1 | 1 | Nem | db | 12 | 120 |  | 27 | 5541593 | USD | 14319.3628 | Nem | Hálózat biztonsági megoldások - Hálózat biztonsági megoldások | legalább 60 (hatvan), legfeljebb 120 (százhúsz) naptári nap | Önálló egységként csak konzultációt követően rendelhető
0102010201 | DKM0104HNET21 | S0U64A | HPE Aruba Networking CX 5420 20p 10M/100M/1G Class4 PoE 2p SFP28 1G/10G/25G Module | HPE | Áru | Alaptermék |  | 1 | 1 | Nem | db | 12 | 120 |  | 27 | 2251561 | EUR | 5587 | Nem | LAN aktív eszközök - Moduláris switch-ek | legalább 60 (hatvan), legfeljebb 120 (százhúsz) naptári nap | Önálló egységként csak konzultációt követően rendelhető
0102010201 | DKM0104HNET21 | S0U61A | HPE Aruba Networking CX 5420 24p 10M/100M/1G Module | HPE | Áru | Alaptermék |  | 1 | 1 | Nem | db | 12 | 120 |  | 27 | 1720810 | EUR | 4270 | Nem | LAN aktív eszközök - Moduláris switch-ek | legalább 60 (hatvan), legfeljebb 120 (százhúsz) naptári nap | Önálló egységként csak konzultációt követően rendelhető
0102050201 | DKM0104HNET21 | S1G84A | HPE Aruba Networking AP-755 (RW) Tri Radio 4x4 Wi-Fi 7 Internal Antennas Campus Access Point | HPE | Áru | Alaptermék |  | 1 | 1 | Nem | db | 12 | 120 |  | 27 | 796731 | EUR | 1977 | Nem | Vezeték nélküli megoldások - Vezérlő nélküli elérési pont (Controllerless Access Point) | legalább 60 (hatvan), legfeljebb 120 (százhúsz) naptári nap | Önálló egységként csak konzultációt követően rendelhető
0202110601 | DKM0104HNET21 | S0U53A | HPE Aruba Networking CX 5420 1600W AC Power Supply | HPE | Áru | Alaptermék |  | 1 | 1 | Nem | db | 12 | 120 |  | 27 | 675025 | EUR | 1675 | Nem | Vezeték nélküli megoldások - Vezérlő nélküli elérési pont (Controllerless Access Point) | legalább 60 (hatvan), legfeljebb 120 (százhúsz) naptári nap | Önálló egységként csak konzultációt követően rendelhető
0102020101 | DKM0104HNET21 | S1B99AAS | HPE Aruba Networking EdgeConnect On-Premises 100Mbps 1-year Subscription E-STU | HPE | Áru | Alaptermék |  | 1 | 1 | Nem | db | 12 | 120 |  | 27 | 1461427 | EUR | 3626.3702 | Nem | WAN eszközök - Telephelyi elérést biztosító útválasztók | legalább 60 (hatvan), legfeljebb 120 (százhúsz) naptári nap | Önálló egységként csak konzultációt követően rendelhető
0102020101 | DKM0104HNET21 | S1A94AAS | HPE Aruba Networking EdgeConnect On-Premises 50Mbps 1-year Subscription E-STU | HPE | Áru | Alaptermék |  | 1 | 1 | Nem | db | 12 | 120 |  | 27 | 680244 | EUR | 1687.9495 | Nem | WAN eszközök - Telephelyi elérést biztosító útválasztók | legalább 60 (hatvan), legfeljebb 120 (százhúsz) naptári nap | Önálló egységként csak konzultációt követően rendelhető
0102020101 | DKM0104HNET21 | S1A80AAS | HPE Aruba Networking EdgeConnect On-Premises 20Mbps 1-year Subscription E-STU | HPE | Áru | Alaptermék |  | 1 | 1 | Nem | db | 12 | 120 |  | 27 | 656306 | EUR | 1628.5505 | Nem | WAN eszközök - Telephelyi elérést biztosító útválasztók | legalább 60 (hatvan), legfeljebb 120 (százhúsz) naptári nap | Önálló egységként csak konzultációt követően rendelhető
0202110601 | DKM0104HNET21 | QSFP-100G-DR-S | 100G QSFP28 Transceiver 100GBASE-DR, SMF, duplex, LC | Cisco | Áru | Alaptermék |  | 1 | 1 | Nem | db | 12 | 120 |  | 27 | 1391806 | USD | 3596.3989 | Nem | LAN aktív eszközök - Menedzselhető switch-ek | legalább 60 (hatvan), legfeljebb 120 (százhúsz) naptári nap | Önálló egységként csak konzultációt követően rendelhető
0102010102 | DKM0104HNET21 | C1300-8T-E-2G | Catalyst 1300 8-port GE, Ext PS, 2x1G Combo | Cisco | Áru | Alaptermék |  | 1 | 1 | Nem | db | 12 | 120 |  | 27 | 228860 | USD | 591.3707 | Nem | LAN aktív eszközök - Menedzselhető switch-ek | legalább 60 (hatvan), legfeljebb 120 (százhúsz) naptári nap | Önálló egységként csak konzultációt követően rendelhető
0102020101 | DKM0104HNET21 | ADN-AC-10G-RTU-1 | Access Advantage w/ Essentials SW RTU v1.0 10G | Cisco | Áru | Alaptermék |  | 1 | 1 | Nem | db | 12 | 120 | www.cisco.com | 27 | 222912 | USD | 576.0007 | Nem | WAN eszközök - Telephelyi elérést biztosító útválasztók | legalább 60 (hatvan), legfeljebb 120 (százhúsz) naptári nap | Csak előzetes konzultáció után konfigurációban rendelhető
0102010102 | DKM0104HNET21 | JL814A | Aruba Instant On 1830 48G 4SFP Switch | HPE | Áru | Alaptermék |  | 1 | 1 | Nem | db | 12 | 120 | www.arubanetworks.com | 27 | 259693 | EUR | 644.3992 | Nem | LAN aktív eszközök - Menedzselhető switch-ek | legalább 60 (hatvan), legfeljebb 120 (százhúsz) naptári nap | Önálló egységként csak konzultációt követően rendelhető
0102010102 | DKM0104HNET21 | JL811A | Aruba Instant On 1830 8G 4p Class4 PoE 65W Switch | HPE | Áru | Alaptermék |  | 1 | 1 | Nem | db | 12 | 120 | www.arubanetworks.com | 27 | 124769 | EUR | 309.5998 | Nem | LAN aktív eszközök - Menedzselhető switch-ek | legalább 60 (hatvan), legfeljebb 120 (százhúsz) naptári nap | Önálló egységként csak konzultációt követően rendelhető
0102010102 | DKM0104HNET21 | JL815A | Aruba Instant On 1830 48G 24p Class4 PoE 4SFP 370W Switch | HPE | Áru | Alaptermék |  | 1 | 1 | Nem | db | 12 | 120 | www.arubanetworks.com | 27 | 419176 | EUR | 1040.1401 | Nem | LAN aktív eszközök - Menedzselhető switch-ek | legalább 60 (hatvan), legfeljebb 120 (százhúsz) naptári nap | Önálló egységként csak konzultációt követően rendelhető
0102010201 | DKM0104HNET21 | JL829A | HPE 5140 48G 4SFP+ EI Switch | HPE | Áru | Alaptermék |  | 1 | 1 | Nem | db | 12 | 120 | www.arubanetworks.com | 27 | 2411230 | EUR | 5983.2003 | Nem | LAN aktív eszközök - Menedzselhető switch-ek | legalább 60 (hatvan), legfeljebb 120 (százhúsz) naptári nap | Önálló egységként csak konzultációt követően rendelhető
0102010102 | DKM0104HNET21 | CS-CODEC-PLUS= | Cisco Room Codec Plus | Cisco | Áru | Alaptermék |  | 1 | 1 | Nem | db | 12 | 120 |  | 27 | 3880836 | USD | 10028 | Nem | LAN aktív eszközök - Adatközponti switch-ek | legalább 60 (hatvan), legfeljebb 120 (százhúsz) naptári nap | A rendelés előzetes konzultációt igényel
0202110601 | DKM0104HNET21 | IR1800-DINRAIL | DIN RAIL kit for IR1800 | Cisco | Áru | Kiegészítő |  | 1 | 1 | Nem | db | 12 | 120 |  | 27 | 4451 | USD | 11.5 | Nem | IP video rendszerek - IP videokonferencia eszköz | legalább 60 (hatvan), legfeljebb 120 (százhúsz) naptári nap | A rendelés előzetes konzultációt igényel
0102010102 | DKM0104HNET21 | 02352QGG-004 | CE6881-48S6CQ-B switch (48*10G SFP+, 6*100G QSFP28, 2*AC power modules, 4*fan modules, port-side intake) | Huawei | Áru | Alaptermék |  | 1 | 1 | Nem | db | 12 | 120 | https://e.huawei.com/en/ | 27 | 4409035 | EUR | 10940.5332 | Nem | LAN aktív eszközök - Adatközponti switch-ek | legalább 60 (hatvan), legfeljebb 120 (százhúsz) naptári nap | Önálló egységként csak konzultációt követően rendelhető
0102010102 | DKM0104HNET21 | 02353AJH-003 | S5731-S48P4X (48*10/100/1000BASE-T ports,4*10GE SFP+ ports,PoE+,without power module) | Huawei | Áru | Alaptermék |  | 1 | 1 | Nem | db | 12 | 120 | https://e.huawei.com/en/ | 27 | 1837129 | EUR | 4558.6326 | Nem | LAN aktív eszközök - Menedzselhető switch-ek | legalább 60 (hatvan), legfeljebb 120 (százhúsz) naptári nap | Önálló egységként csak konzultációt követően rendelhető
0102010102 | DKM0104HNET21 | 02354HHT | S6730-H48X6C-V2(48*10GE SFP+ ports, 6*40GE QSFP28 ports, optional license for upgrade to 6*100GE QSFP28, without power module) | Huawei | Áru | Alaptermék |  | 1 | 1 | Nem | db | 12 | 120 | https://e.huawei.com/en/ | 27 | 4500964 | EUR | 11168.6454 | Nem | LAN aktív eszközök - Menedzselhető switch-ek | legalább 60 (hatvan), legfeljebb 120 (százhúsz) naptári nap | Önálló egységként csak konzultációt követően rendelhető
0102060101 | DKM0104HNET21 | FPR3K-XNM-6X25SRF | Cisco Secure Firewall 3100 6 port 25G FTW Network Moule | Cisco | Áru | Alaptermék |  | 1 | 1 | Nem | db | 12 | 120 |  | 27 | 11665178 | USD | 30142.5788 | Nem | Hálózat biztonsági megoldások - Hálózat biztonsági megoldások | legalább 60 (hatvan), legfeljebb 120 (százhúsz) naptári nap | Önálló egységként csak konzultációt követően rendelhető
0102060101 | DKM0104HNET21 | R-ISE-PIC-VM-K9= | Cisco ISE Virtual Machine (Passive Identity Connector) 3000 sessions | Cisco | Áru | Alaptermék |  | 1 | 1 | Nem | db | 12 | 120 |  | 27 | 4426029 | USD | 11436.7673 | Nem | Hálózat biztonsági megoldások - Hálózat biztonsági megoldások | legalább 60 (hatvan), legfeljebb 120 (százhúsz) naptári nap | Önálló egységként csak konzultációt követően rendelhető
0102020101 | DKM0104HNET21 | S0Z99AAS | HPE Aruba Networking EdgeConnect Boost On-Premises 100Mbps 1-year Subscription E-STU | HPE | Áru | Alaptermék |  | 1 | 1 | Nem | db | 12 | 120 |  | 27 | 2455660 | EUR | 6093.4495 | Nem | WAN eszközök - Telephelyi elérést biztosító útválasztók | legalább 60 (hatvan), legfeljebb 120 (százhúsz) naptári nap | Önálló egységként csak konzultációt követően rendelhető
0102010201 | DKM0104HNET21 | S0E23A | HPE Aruba Networking EdgeConnect 10108 1G 2x SFP+ 2x Combo 1G 2x RJ45 PoE+ SD-WAN Gateway | HPE | Áru | Alaptermék |  | 1 | 1 | Nem | db | 12 | 120 |  | 27 | 2087218 | EUR | 5179.2013 | Nem | LAN aktív eszközök - Moduláris switch-ek | legalább 60 (hatvan), legfeljebb 120 (százhúsz) naptári nap | Önálló egységként csak konzultációt követően rendelhető
0190020501 | DKM0104HNET21 | S1C20AAS | HPE Aruba Networking EdgeConnect On-Premises High Availability 200Mbps 1-year Subscription E-STU | HPE | Szolgáltatás | Kiegészítő |  | 1 | 1 | Nem | db | 12 | 30 |  | 27 | 2420950 | EUR | 6007.3197 | Nem | Gyártói szolgáltatások | legalább 30 (harminc) naptári nap | Önálló egységként csak konzultációt követően rendelhető
0102010102 | DKM0104HNET21 | C1300-24T-4X | Catalyst 1300 24-port GE, 4x10G SFP+ | Cisco | Áru | Alaptermék |  | 1 | 1 | Nem | db | 12 | 120 |  | 27 | 419164 | USD | 1083.1099 | Nem | LAN aktív eszközök - Menedzselhető switch-ek | legalább 60 (hatvan), legfeljebb 120 (százhúsz) naptári nap | Önálló egységként csak konzultációt követően rendelhető
0102010201 | DKM0104HNET21 | S4B23A | HPE Aruba Networking CX 8325H 16p QSFP28 40G/100G Back-to-Front 4xFan 2xPSU Switch | HPE | Áru | Alaptermék |  | 1 | 1 | Nem | db | 12 | 120 | 0 | 27 | 14917851 | EUR | 37017 | Nem | LAN aktív eszközök - Moduláris switch-ek | legalább 60 (hatvan), legfeljebb 120 (százhúsz) naptári nap | Önálló egységként csak konzultációt követően rendelhető
0102050201 | DKM0104HNET21 | S5D79A | HPE Aruba Networking 8325H Rack Mount Blank Panel | HPE | Áru | Alaptermék |  | 1 | 1 | Nem | db | 12 | 120 | 0 | 27 | 63674 | EUR | 158 | Nem | Vezeték nélküli megoldások - Vezérlő nélküli elérési pont (Controllerless Access Point) | legalább 60 (hatvan), legfeljebb 120 (százhúsz) naptári nap | Önálló egységként csak konzultációt követően rendelhető
0202110501 | DKM0104HNET21 | 1000000514 | AEG Protect 8.31 60kVA UPS parallel operation for inverter (price per unit) párhuzamos üzem | AEG | Áru | Kiegészítő |  | 1 | 1 | Nem | db | 12 | 120 |  | 27 | 343356 | EUR | 852.0009 | Nem | Szünetmentes tápegységek - Rack kivitel | legalább 60 (hatvan), legfeljebb 120 (százhúsz) naptári nap | Önálló egységként csak konzultációt követően rendelhető
0190020201 | DKM0104HNET21 | AEG_Ü_O_MIT | Üzemeltetői oktatás munkaidőn túl | AEG | Szolgáltatás | Kiegészítő |  | 1 | 1 | Nem | db | 12 | 30 |  | 27 | 372041 | EUR | 923.1792 | Nem | Gyártói szolgáltatások | legalább 30 (harminc) naptári nap | A rendelés mennyisége függ a helyszíntől és a volumentől. Önálló egységként csak konzultációt követően rendelhető
0190020201 | DKM0104HNET21 | AEG_ÜH_2 | Üzembe helyzezési díj 2 | AEG | Szolgáltatás | Kiegészítő |  | 1 | 1 | Nem | db | 12 | 30 |  | 27 | 248027 | EUR | 615.4528 | Nem | Gyártói szolgáltatások | legalább 30 (harminc) naptári nap | UPS üzembe helyezés 2-es teljesítménylépcső, a rendelés mennyisége függ a telepítendő UPS teljesíményétől és az akkumulátortelep méretétől Önálló egységként csak konzultációt követően rendelhető
0190020201 | DKM0104HNET21 | AEG_ÜH_3 | Üzembe helyzezési díj 3 | AEG | Szolgáltatás | Kiegészítő |  | 1 | 1 | Nem | db | 12 | 30 |  | 27 | 310034 | EUR | 769.316 | Nem | Gyártói szolgáltatások | legalább 30 (harminc) naptári nap | UPS üzembe helyezés 3-es teljesítménylépcső, a rendelés mennyisége függ a telepítendő UPS teljesíményétől és az akkumulátortelep méretétől Önálló egységként csak konzultációt követően rendelhető
0202110501 | DKM0104HNET21 | P4-300_INV-PAR | Parallel operation for inverter (price per unit) párhuzamos üzem 300kVA | AEG | Áru | Kiegészítő |  | 1 | 1 | Nem | db | 12 | 120 |  | 27 | 728465 | EUR | 1807.6045 | Nem | Szünetmentes tápegységek - PDU | legalább 60 (hatvan), legfeljebb 120 (százhúsz) naptári nap | A rendelés mennyisége függ a helyszíntől és a volumentől. Önálló egységként csak konzultációt követően rendelhető
0202110501 | DKM0104HNET21 | 00-00012 | 7" Central display (door mountable, includes cable) | CENTIEL | Áru | Kiegészítő |  | 1 | 1 | Nem | db | 12 | 120 |  | 27 | 375161 | EUR | 930.9195 | Nem | Szünetmentes tápegységek - Rack kivitel | legalább 60 (hatvan), legfeljebb 120 (százhúsz) naptári nap | Önálló egységként csak konzultációt követően rendelhető
0202110501 | DKM0104HNET21 | 00-00016 | SNMP adapter Modbus RS485(Slot) | CENTIEL | Áru | Kiegészítő |  | 1 | 1 | Nem | db | 12 | 120 |  | 27 | 314317 | EUR | 779.944 | Nem | Szünetmentes tápegységek - Rack kivitel | legalább 60 (hatvan), legfeljebb 120 (százhúsz) naptári nap | Önálló egységként csak konzultációt követően rendelhető
0202110501 | DKM0104HNET21 | 00-00032 | Battery Trays for (1x50)x 7/8/9Ah - A | CENTIEL | Áru | Kiegészítő |  | 1 | 1 | Nem | db | 12 | 120 |  | 27 | 67367 | EUR | 167.1627 | Nem | Rack szekrények - Rack kiegészítők | legalább 60 (hatvan), legfeljebb 120 (százhúsz) naptári nap | Önálló egységként csak konzultációt követően rendelhető
0202110501 | DKM0104HNET21 | 00-00036 | Battery Link (1x50)x7/8/9Ah | CENTIEL | Áru | Kiegészítő |  | 1 | 1 | Nem | db | 12 | 120 |  | 27 | 66403 | EUR | 164.7711 | Nem | Rack szekrények - Rack kiegészítők | legalább 60 (hatvan), legfeljebb 120 (százhúsz) naptári nap | Önálló egységként csak konzultációt követően rendelhető
0202110501 | DKM0104HNET21 | 00-00052 | Battery Trays for (1x20/30/40)x 7/8/9Ah - B | CENTIEL | Áru | Kiegészítő |  | 1 | 1 | Nem | db | 12 | 120 |  | 27 | 44916 | EUR | 111.4538 | Nem | Rack szekrények - Rack kiegészítők | legalább 60 (hatvan), legfeljebb 120 (százhúsz) naptári nap | Önálló egységként csak konzultációt követően rendelhető
0202110501 | DKM0104HNET21 | 00-00063 | Ambient Temperature and Humidity sensor (requires: 00-00014) | CENTIEL | Áru | Kiegészítő |  | 1 | 1 | Nem | db | 12 | 120 |  | 27 | 83228 | EUR | 206.5209 | Nem | Rack szekrények - Rack kiegészítők | legalább 60 (hatvan), legfeljebb 120 (százhúsz) naptári nap | Önálló egységként csak konzultációt követően rendelhető
0102080401 | DKM0104HNET21 | 00-00071 | Frame CP040-I080: 2xIM10/20 , (Max 80 Batt: 10min @20kW), Max power 40kW | CENTIEL | Áru | Kiegészítő |  | 1 | 1 | Nem | db | 12 | 120 |  | 27 | 1053255 | EUR | 2613.5351 | Nem | Rack szekrények - Álló rack szekrények | legalább 60 (hatvan), legfeljebb 120 (százhúsz) naptári nap | Önálló egységként csak konzultációt követően rendelhető
0202110501 | DKM0104HNET21 | 00-00078 | Parallel Kit for frames CP/UR for IM10/20 (does not include parallel cable) | CENTIEL | Áru | Kiegészítő |  | 1 | 1 | Nem | db | 12 | 120 |  | 27 | 182036 | EUR | 451.7016 | Nem | Rack szekrények - Rack kiegészítők | legalább 60 (hatvan), legfeljebb 120 (százhúsz) naptári nap | Önálló egységként csak konzultációt követően rendelhető
0102080401 | DKM0104HNET21 | 00-00175 | Matching Battery Cabinet for CumulusPower. MBC-CP120-028-B0, Up to 120 x 24/28Ah battery blocks. Includes 3 x DC MCB protection. (W730 x H1980 x D815) | CENTIEL | Áru | Kiegészítő |  | 1 | 1 | Nem | db | 12 | 120 |  | 27 | 869511 | EUR | 2157.5962 | Nem | Rack szekrények - Álló rack szekrények | legalább 60 (hatvan), legfeljebb 120 (százhúsz) naptári nap | Önálló egységként csak konzultációt követően rendelhető
0202110301 | DKM0104HNET21 | 00-00309 | UPS PremiumTower 3:3 (60kVA/kW) - D0 (No Internal Batt) UPS Szünetmentes áramellátó berendezés | CENTIEL | Áru | Kiegészítő |  | 1 | 1 | Nem | db | 12 | 120 |  | 27 | 3061663 | EUR | 7597.1788 | Nem | Szünetmentes tápegységek - Rack kivitel | legalább 60 (hatvan), legfeljebb 120 (százhúsz) naptári nap | DARA technológia. Önálló egységként csak konzultációt követően rendelhető
0202110501 | DKM0104HNET21 | 00-00338 | Backfeed protection KIT for 10/20kW (Tower D) | CENTIEL | Áru | Kiegészítő |  | 1 | 1 | Nem | db | 12 | 120 |  | 27 | 72580 | EUR | 180.0992 | Nem | Szünetmentes tápegységek - Rack kivitel | legalább 60 (hatvan), legfeljebb 120 (százhúsz) naptári nap | Önálló egységként csak konzultációt követően rendelhető
0202110501 | DKM0104HNET21 | 00-00360 | Backfeed protection KIT for 80/100/120kW (Tower F/G) | CENTIEL | Áru | Kiegészítő |  | 1 | 1 | Nem | db | 12 | 120 |  | 27 | 159217 | EUR | 395.0782 | Nem | Szünetmentes tápegységek - Rack kivitel | legalább 60 (hatvan), legfeljebb 120 (százhúsz) naptári nap | Önálló egységként csak konzultációt követően rendelhető
0202110401 | DKM0104HNET21 | 00-00372 | Battery Trays + Links for (1x 40)x 7/8/9Ah for MBC-PT160-009-D0 | CENTIEL | Áru | Kiegészítő |  | 1 | 1 | Nem | db | 12 | 120 |  | 27 | 69584 | EUR | 172.6638 | Nem | Rack szekrények - Rack kiegészítők | legalább 60 (hatvan), legfeljebb 120 (százhúsz) naptári nap | Önálló egységként csak konzultációt követően rendelhető
0202110301 | DKM0104HNET21 | 00-00441 | UPS EssentialPower 3:1 (20kVA/18kW) - (External Batteries) W:440xD:680xH:220 (5U), Outlet: Terminals, Rack Handle Kit, Tower Stander Kit UPS Szünetmentes áramellátó berendezés | CENTIEL | Áru | Kiegészítő |  | 1 | 1 | Nem | db | 12 | 120 |  | 27 | 1503462 | EUR | 3730.6756 | Nem | Szünetmentes tápegységek - Rack kivitel | legalább 60 (hatvan), legfeljebb 120 (százhúsz) naptári nap | Önálló egységként csak konzultációt követően rendelhető
0202110401 | DKM0104HNET21 | 2J20000001G11H_C | 32 darab 7 vagy 9Ah PANASONIC akkumulátor elhelyezésére alkalmas akkumulátor állvány | CENTIEL | Áru | Kiegészítő |  | 1 | 1 | Nem | db | 12 | 120 |  | 27 | 114647 | EUR | 284.4834 | Nem | Rack szekrények - Rack kiegészítők | legalább 60 (hatvan), legfeljebb 120 (százhúsz) naptári nap | Önálló egységként csak konzultációt követően rendelhető
0202110501 | DKM0104HNET21 | 4J20000001J11H_C_P | 32 darab 24 vagy 28Ah PANASONIC akkumulátor elhelyezésére alkalmas akkumulátor állvány | CENTIEL | Áru | Kiegészítő |  | 1 | 1 | Nem | db | 12 | 120 |  | 27 | 227872 | EUR | 565.439 | Nem | Rack szekrények - Rack kiegészítők | legalább 60 (hatvan), legfeljebb 120 (százhúsz) naptári nap | Önálló egységként csak konzultációt követően rendelhető
0202110501 | DKM0104HNET21 | 4J20000010J11H_C_Y | 40 darab 28Ah YUASA akkumulátor elhelyezésére alkalmas akkumulátor állvány | CENTIEL | Áru | Kiegészítő |  | 1 | 1 | Nem | db | 12 | 120 |  | 27 | 245603 | EUR | 609.4363 | Nem | Rack szekrények - Rack kiegészítők | legalább 60 (hatvan), legfeljebb 120 (százhúsz) naptári nap | Önálló egységként csak konzultációt követően rendelhető
0190020201 | DKM0104HNET21 | CENTIEL_ÜH_2 | Üzembe helyzezési díj 2 | CENTIEL | Szolgáltatás | Kiegészítő |  | 1 | 1 | Nem | db | 12 | 30 |  | 27 | 248027 | EUR | 615.4528 | Nem | Gyártói szolgáltatások | legalább 30 (harminc) naptári nap | UPS üzembe helyezés 2-es teljesítménylépcső, a rendelés mennyisége függ a telepítendő UPS teljesíményétől és az akkumulátortelep méretétől Önálló egységként csak konzultációt követően rendelhető
0202110401 | DKM0104HNET21 | LC-P12120P_C | 120Ah akkumulátor | CENTIEL | Áru | Kiegészítő |  | 1 | 1 | Nem | db | 12 | 120 |  | 27 | 114727 | EUR | 284.683 | Nem | Szünetmentes tápegységek - Rack kivitel | legalább 60 (hatvan), legfeljebb 120 (százhúsz) naptári nap | Önálló egységként csak konzultációt követően rendelhető
0202110401 | DKM0104HNET21 | LC-P1242P_C | 42Ah akkumulátor | CENTIEL | Áru | Kiegészítő |  | 1 | 1 | Nem | db | 12 | 120 |  | 27 | 49320 | EUR | 122.3811 | Nem | Szünetmentes tápegységek - Rack kivitel | legalább 60 (hatvan), legfeljebb 120 (százhúsz) naptári nap | Önálló egységként csak konzultációt követően rendelhető
0202110401 | DKM0104HNET21 | LC-P1275P_C | 75Ah akkumulátor | CENTIEL | Áru | Kiegészítő |  | 1 | 1 | Nem | db | 12 | 120 |  | 27 | 81195 | EUR | 201.4771 | Nem | Szünetmentes tápegységek - Rack kivitel | legalább 60 (hatvan), legfeljebb 120 (százhúsz) naptári nap | Önálló egységként csak konzultációt követően rendelhető
0202110401 | DKM0104HNET21 | LC-XD1217PG_C | 17Ah akkumulátor | CENTIEL | Áru | Kiegészítő |  | 1 | 1 | Nem | db | 12 | 120 |  | 27 | 24070 | EUR | 59.7273 | Nem | Szünetmentes tápegységek - Rack kivitel | legalább 60 (hatvan), legfeljebb 120 (százhúsz) naptári nap | Önálló egységként csak konzultációt követően rendelhető
0202110401 | DKM0104HNET21 | SWL2500E_C | 92Ah akkumulátor | CENTIEL | Áru | Kiegészítő |  | 1 | 1 | Nem | db | 12 | 120 |  | 27 | 80753 | EUR | 200.3797 | Nem | Szünetmentes tápegységek - Rack kivitel | legalább 60 (hatvan), legfeljebb 120 (százhúsz) naptári nap | Önálló egységként csak konzultációt követően rendelhető
0102010201 | DKM0104HNET21 | 02JD748 | IBM SAN384C-6 V2 64G Modular FC Switch, 8 payload slots | Cisco | Áru | Alaptermék |  | 1 | 1 | Nem | db | 12 | 120 |  | 27 | 50837485 | USD | 131363.0103 | Nem | LAN aktív eszközök - Adatközponti switch-ek | legalább 60 (hatvan), legfeljebb 120 (százhúsz) naptári nap | A rendelés előzetes konzultációt igényel
0102010102 | DKM0104HNET21 | 15216-ATT-LC-5= | Bulk Attenuator - LC Connector - 5dB | Cisco | Áru | Alaptermék |  | 1 | 1 | Nem | db | 12 | 120 |  | 27 | 55728 | USD | 143.9993 | Nem | LAN aktív eszközök - Adatközponti switch-ek | legalább 60 (hatvan), legfeljebb 120 (százhúsz) naptári nap | A rendelés előzetes konzultációt igényel
0102020201 | DKM0104HNET21 | A99-48X10GE-1G-FC | ASR 9900 48-port 10G & 1G Flexible Consumption model LC | Cisco | Áru | Alaptermék |  | 1 | 1 | Nem | db | 12 | 120 |  | 27 | 42105929 | USD | 108800.8497 | Nem | WAN eszközök - Gerinchálózati útválasztók | legalább 60 (hatvan), legfeljebb 120 (százhúsz) naptári nap | A rendelés előzetes konzultációt igényel
0102020201 | DKM0104HNET21 | A99-8X100GE-SE | ASR 9900 8-port 100GE LC -SE OTN | Cisco | Áru | Alaptermék |  | 1 | 1 | Nem | db | 12 | 120 |  | 27 | 421059282 | USD | 1088008.4799 | Nem | WAN eszközök - Gerinchálózati útválasztók | legalább 60 (hatvan), legfeljebb 120 (százhúsz) naptári nap | A rendelés előzetes konzultációt igényel
0102020201 | DKM0104HNET21 | A99-RP3-SE | ASR 9900 Route Processor 3 for Service Edge | Cisco | Áru | Alaptermék |  | 1 | 1 | Nem | db | 12 | 120 |  | 27 | 25911340 | USD | 66954.3677 | Nem | WAN eszközök - Gerinchálózati útválasztók | legalább 60 (hatvan), legfeljebb 120 (százhúsz) naptári nap | A rendelés előzetes konzultációt igényel
0102020201 | DKM0104HNET21 | A99-RSP-SE | ASR 9910 and ASR 9906 Route Processor for Service Edge | Cisco | Áru | Alaptermék |  | 1 | 1 | Nem | db | 12 | 120 |  | 27 | 31093608 | USD | 80345.2406 | Nem | WAN eszközök - Gerinchálózati útválasztók | legalább 60 (hatvan), legfeljebb 120 (százhúsz) naptári nap | A rendelés előzetes konzultációt igényel
0102020201 | DKM0104HNET21 | A99-SFC2 | ASR 9900 Series Switch Fabric Card 2 | Cisco | Áru | Alaptermék |  | 1 | 1 | Nem | db | 12 | 120 |  | 27 | 19433505 | USD | 50215.775 | Nem | WAN eszközök - Gerinchálózati útválasztók | legalább 60 (hatvan), legfeljebb 120 (százhúsz) naptári nap | A rendelés előzetes konzultációt igényel
0102020201 | DKM0104HNET21 | A9K-24X10GE-1G-TR | ASR 9000 24-port 10GE & 1GE dual rate -TR LC | Cisco | Áru | Alaptermék |  | 1 | 1 | Nem | db | 12 | 120 |  | 27 | 49879331 | USD | 128887.159 | Nem | WAN eszközök - Gerinchálózati útválasztók | legalább 60 (hatvan), legfeljebb 120 (százhúsz) naptári nap | A rendelés előzetes konzultációt igényel
0102020201 | DKM0104HNET21 | A9K-32X100G-TR-4PK | 4 x ASR 9900 32-port 100GE Packet Transport Optimized Bundle | Cisco | Áru | Alaptermék |  | 1 | 1 | Nem | db | 12 | 120 |  | 27 | 998645760 | USD | 2580480 | Nem | WAN eszközök - Gerinchálózati útválasztók | legalább 60 (hatvan), legfeljebb 120 (százhúsz) naptári nap | A rendelés előzetes konzultációt igényel
0102020201 | DKM0104HNET21 | A9K-400G-CGN-LIC | ASR 9000 4-port 100GE IPv6 Inline Carrier Grade NAT License | Cisco | Áru | Alaptermék |  | 1 | 1 | Nem | db | 12 | 120 |  | 27 | 40000072 | USD | 103359.3594 | Nem | WAN eszközök - Gerinchálózati útválasztók | legalább 60 (hatvan), legfeljebb 120 (százhúsz) naptári nap | A rendelés előzetes konzultációt igényel
0102020101 | DKM0104HNET21 | C1116-4PLTEEA | ISR1100 4P DSL Annex B/J Router w/ LTE Adv SMS/GPS EMEA & NA | Cisco | Áru | Alaptermék |  | 1 | 1 | Nem | db | 12 | 120 |  | 27 | 689443 | USD | 1781.5068 | Nem | WAN eszközök - Telephelyi elérést biztosító útválasztók | legalább 60 (hatvan), legfeljebb 120 (százhúsz) naptári nap | A rendelés előzetes konzultációt igényel
0102020101 | DKM0104HNET21 | C1127-8PLTEP | ISR 1100 8P xDSL GE SFP Router Pluggable SMS/GPS | Cisco | Áru | Alaptermék |  | 1 | 1 | Nem | db | 12 | 120 |  | 27 | 526710 | USD | 1361.009 | Nem | WAN eszközök - Telephelyi elérést biztosító útválasztók | legalább 60 (hatvan), legfeljebb 120 (százhúsz) naptári nap | A rendelés előzetes konzultációt igényel
0102020101 | DKM0104HNET21 | C1127X-8PLTEP | ISR 1100X 8P xDSL GE SFP Router Pluggable SMS/GPS | Cisco | Áru | Alaptermék |  | 1 | 1 | Nem | db | 12 | 120 |  | 27 | 658863 | USD | 1702.4892 | Nem | WAN eszközök - Telephelyi elérést biztosító útválasztók | legalább 60 (hatvan), legfeljebb 120 (százhúsz) naptári nap | A rendelés előzetes konzultációt igényel
0102010102 | DKM0104HNET21 | C1E1TN9300XF-3Y | Data Center Networking Essentials Term N9300 XF, 3Y | Cisco | Áru | Alaptermék |  | 1 | 1 | Nem | db | 12 | 120 |  | 27 | 4394699 | USD | 11355.8115 | Nem | LAN aktív eszközök - Adatközponti switch-ek | legalább 60 (hatvan), legfeljebb 120 (százhúsz) naptári nap | A rendelés előzetes konzultációt igényel
0102020101 | DKM0104HNET21 | C8000-HSEC | U.S. Export Restriction Compliance license for C8000 series | Cisco | Áru | Alaptermék |  | 1 | 1 | Nem | db | 12 | 120 |  | 27 | 278.7 | USD | 0.7202 | Nem | WAN eszközök - Telephelyi elérést biztosító útválasztók | legalább 60 (hatvan), legfeljebb 120 (százhúsz) naptári nap | A rendelés előzetes konzultációt igényel
0102020101 | DKM0104HNET21 | C8300-RM-23-2R | Cisco Catalyst 8300 Rack mount kit - 23" 2R | Cisco | Áru | Alaptermék |  | 1 | 1 | Nem | db | 12 | 120 |  | 27 | 69660 | USD | 180 | Nem | WAN eszközök - Telephelyi elérést biztosító útválasztók | legalább 60 (hatvan), legfeljebb 120 (százhúsz) naptári nap | A rendelés előzetes konzultációt igényel
0102010102 | DKM0104HNET21 | C9200-24PB-A | Catalyst 9200 24-port PoE+, enhanced VRF, Network Advantage | Cisco | Áru | Alaptermék |  | 1 | 1 | Nem | db | 12 | 120 |  | 27 | 1125705 | USD | 2908.7985 | Nem | LAN aktív eszközök - Menedzselhető switch-ek | legalább 60 (hatvan), legfeljebb 120 (százhúsz) naptári nap | A rendelés előzetes konzultációt igényel
0102010102 | DKM0104HNET21 | C9200-24T-A | Catalyst 9200 24-port data only, Network Advantage | Cisco | Áru | Alaptermék |  | 1 | 1 | Nem | db | 12 | 120 |  | 27 | 819036 | USD | 2116.3724 | Nem | LAN aktív eszközök - Menedzselhető switch-ek | legalább 60 (hatvan), legfeljebb 120 (százhúsz) naptári nap | A rendelés előzetes konzultációt igényel
0102010102 | DKM0104HNET21 | C9200-24T-E | Catalyst 9200 24-port data only, Network Essentials | Cisco | Áru | Alaptermék |  | 1 | 1 | Nem | db | 12 | 120 |  | 27 | 819036 | USD | 2116.3724 | Nem | LAN aktív eszközök - Menedzselhető switch-ek | legalább 60 (hatvan), legfeljebb 120 (százhúsz) naptári nap | A rendelés előzetes konzultációt igényel
0102010102 | DKM0104HNET21 | C9200-48-E-A-5 | 48-port NW & Ciso DNA Ess to NW&DNA Adv Upgrade License 5Y | Cisco | Áru | Alaptermék |  | 1 | 1 | Nem | db | 12 | 120 |  | 27 | 1691345 | USD | 4370.4016 | Nem | LAN aktív eszközök - Menedzselhető switch-ek | legalább 60 (hatvan), legfeljebb 120 (százhúsz) naptári nap | A rendelés előzetes konzultációt igényel
0102010102 | DKM0104HNET21 | C9200-48PL-A | Catalyst 9200 48-port Partial PoE+, Network Advantage | Cisco | Áru | Alaptermék |  | 1 | 1 | Nem | db | 12 | 120 |  | 27 | 1829395 | USD | 4727.1192 | Nem | LAN aktív eszközök - Menedzselhető switch-ek | legalább 60 (hatvan), legfeljebb 120 (százhúsz) naptári nap | A rendelés előzetes konzultációt igényel
0102010102 | DKM0104HNET21 | C9200-48PXG-A | Catalyst 9200 48-port 8xmGig PoE+, Network Advantage | Cisco | Áru | Alaptermék |  | 1 | 1 | Nem | db | 12 | 120 |  | 27 | 2766821 | USD | 7149.4092 | Nem | LAN aktív eszközök - Menedzselhető switch-ek | legalább 60 (hatvan), legfeljebb 120 (százhúsz) naptári nap | A rendelés előzetes konzultációt igényel
0102010102 | DKM0104HNET21 | C9200-48T-E | Catalyst 9200 48-port data only, Network Essentials | Cisco | Áru | Alaptermék |  | 1 | 1 | Nem | db | 12 | 120 |  | 27 | 1393450 | USD | 3600.6472 | Nem | LAN aktív eszközök - Menedzselhető switch-ek | legalább 60 (hatvan), legfeljebb 120 (százhúsz) naptári nap | A rendelés előzetes konzultációt igényel
0102010102 | DKM0104HNET21 | C9200-DNA-A-48-3Y | C9200 Cisco DNA Advantage, 48-Port, 3 Year Term License | Cisco | Áru | Alaptermék |  | 1 | 1 | Nem | db | 12 | 120 |  | 27 | 1050473 | USD | 2714.4009 | Nem | LAN aktív eszközök - Menedzselhető switch-ek | legalább 60 (hatvan), legfeljebb 120 (százhúsz) naptári nap | A rendelés előzetes konzultációt igényel
0102010102 | DKM0104HNET21 | C9200L-48PXG-2Y-A | C9200L 48-port 8xmGig, 40x1G, 2x25G PoE+, Network Advantage | Cisco | Áru | Alaptermék |  | 1 | 1 | Nem | db | 12 | 120 |  | 27 | 3608954 | USD | 9325.463 | Nem | LAN aktív eszközök - Menedzselhető switch-ek | legalább 60 (hatvan), legfeljebb 120 (százhúsz) naptári nap | A rendelés előzetes konzultációt igényel
0102040101 | DKM0104HNET21 | CP-6825-3PC-BUN-CE | Cisco IP DECT Bundle, Handset and Base, MPP, EMEA | Cisco | Áru | Kiegészítő |  | 1 | 1 | Nem | db | 12 | 120 |  | 27 | 331825 | USD | 857.4278 | Nem | Beszéd átvitelt támogató IP alapú eszközök - IP alapú telefonok és konferencia állomások | legalább 60 (hatvan), legfeljebb 120 (százhúsz) naptári nap | A rendelés előzetes konzultációt igényel
0102040101 | DKM0104HNET21 | CP-6861-3PW-CE-K9= | Cisco 6861 Phone with CE power adapter for MPP Systems | Cisco | Áru | Kiegészítő |  | 1 | 1 | Nem | db | 12 | 120 |  | 27 | 119621 | USD | 309.0972 | Nem | Beszéd átvitelt támogató IP alapú eszközök - IP alapú telefonok és konferencia állomások | legalább 60 (hatvan), legfeljebb 120 (százhúsz) naptári nap | A rendelés előzetes konzultációt igényel
0102040101 | DKM0104HNET21 | CP-7821-3PCC-K9= | Cisco IP Phone 7821 with Multiplatform Phone firmware | Cisco | Áru | Kiegészítő |  | 1 | 1 | Nem | db | 12 | 120 |  | 27 | 86810 | USD | 224.3146 | Nem | Beszéd átvitelt támogató IP alapú eszközök - IP alapú telefonok és konferencia állomások | legalább 60 (hatvan), legfeljebb 120 (százhúsz) naptári nap | A rendelés előzetes konzultációt igényel
0102040101 | DKM0104HNET21 | CP-7861-3PCC-K9= | Cisco IP Phone 7861 for 3rd Party Call Control | Cisco | Áru | Kiegészítő |  | 1 | 1 | Nem | db | 12 | 120 |  | 27 | 129070 | USD | 333.5148 | Nem | Beszéd átvitelt támogató IP alapú eszközök - IP alapú telefonok és konferencia állomások | legalább 60 (hatvan), legfeljebb 120 (százhúsz) naptári nap | A rendelés előzetes konzultációt igényel
0102040101 | DKM0104HNET21 | CP-8811-3PCC-K9= | Cisco IP Phone 8811 with Multiplatform Phone firmware | Cisco | Áru | Kiegészítő |  | 1 | 1 | Nem | db | 12 | 120 |  | 27 | 162275 | USD | 419.3163 | Nem | Beszéd átvitelt támogató IP alapú eszközök - IP alapú telefonok és konferencia állomások | legalább 60 (hatvan), legfeljebb 120 (százhúsz) naptári nap | A rendelés előzetes konzultációt igényel
0102040101 | DKM0104HNET21 | CP-HS-W-521-USB= | Headset 521 Wired Single 3.5mm + USBA Headset Adapter | Cisco | Áru | Kiegészítő |  | 1 | 1 | Nem | db | 12 | 120 |  | 27 | 81824 | USD | 211.4305 | Nem | Beszéd átvitelt támogató IP alapú eszközök - IP alapú telefonok és konferencia állomások | legalább 60 (hatvan), legfeljebb 120 (százhúsz) naptári nap | A rendelés előzetes konzultációt igényel
0102040101 | DKM0104HNET21 | CP-HS-W-532-RJ= | Headset 532 Wired Dual + QD RJ Headset Cable | Cisco | Áru | Kiegészítő |  | 1 | 1 | Nem | db | 12 | 120 |  | 27 | 91666 | USD | 236.8636 | Nem | Beszéd átvitelt támogató IP alapú eszközök - IP alapú telefonok és konferencia állomások | legalább 60 (hatvan), legfeljebb 120 (százhúsz) naptári nap | A rendelés előzetes konzultációt igényel
0102040101 | DKM0104HNET21 | CP-HS-WL-562-S-EU= | 562 Wireless Dual Headset, Standard Base Station EU | Cisco | Áru | Kiegészítő |  | 1 | 1 | Nem | db | 12 | 120 |  | 27 | 196524 | USD | 507.8128 | Nem | Beszéd átvitelt támogató IP alapú eszközök - IP alapú telefonok és konferencia állomások | legalább 60 (hatvan), legfeljebb 120 (százhúsz) naptári nap | A rendelés előzetes konzultációt igényel
0202110601 | DKM0104HNET21 | CPAK-100G-CWDM4 | CPAK optical transceiver module,100G, CWDM4, 2km SMF | Cisco | Áru | Alaptermék |  | 1 | 1 | Nem | db | 12 | 120 |  | 27 | 9223191 | USD | 23832.5357 | Nem | LAN aktív eszközök - Menedzselhető switch-ek | legalább 60 (hatvan), legfeljebb 120 (százhúsz) naptári nap | A rendelés előzetes konzultációt igényel
0202110601 | DKM0104HNET21 | CPAK-100G-LR4 | CPAK-100G-LR4 Transceiver module, 10km SMF | Cisco | Áru | Alaptermék |  | 1 | 1 | Nem | db | 12 | 120 |  | 27 | 13834788 | USD | 35748.8052 | Nem | LAN aktív eszközök - Menedzselhető switch-ek | legalább 60 (hatvan), legfeljebb 120 (százhúsz) naptári nap | A rendelés előzetes konzultációt igényel
0102040101 | DKM0104HNET21 | CS-ROOM70SG2-K9 | Cisco Webex Room 70 Single G2 with Codec Pro and Touch10 | Cisco | Áru | Kiegészítő |  | 1 | 1 | Nem | db | 12 | 120 |  | 27 | 19150327 | USD | 49484.0491 | Nem | IP video rendszerek - IP videokonferencia eszköz | legalább 60 (hatvan), legfeljebb 120 (százhúsz) naptári nap | A rendelés előzetes konzultációt igényel
0102040101 | DKM0104HNET21 | CTS-CAM60-BRKT | Bracket for mounting of Precision 60 Camera | Cisco | Áru | Kiegészítő |  | 1 | 1 | Nem | db | 12 | 120 |  | 27 | 69660 | USD | 180 | Nem | IP video rendszerek - IP videokonferencia eszköz | legalább 60 (hatvan), legfeljebb 120 (százhúsz) naptári nap | A rendelés előzetes konzultációt igényel
0202110601 | DKM0104HNET21 | CVR-CFP2-CPAK4= | CFP2 to CPAK adapter for 4x25G interface | Cisco | Áru | Alaptermék |  | 1 | 1 | Nem | db | 12 | 120 |  | 27 | 494100 | USD | 1276.7441 | Nem | LAN aktív eszközök - Menedzselhető switch-ek | legalább 60 (hatvan), legfeljebb 120 (százhúsz) naptári nap | A rendelés előzetes konzultációt igényel
0202110601 | DKM0104HNET21 | CVR-QSFP-SFP10G= | QSFP to SFP10G adapter | Cisco | Áru | Alaptermék |  | 1 | 1 | Nem | db | 12 | 120 |  | 27 | 97525 | USD | 252.0013 | Nem | LAN aktív eszközök - Menedzselhető switch-ek | legalább 60 (hatvan), legfeljebb 120 (százhúsz) naptári nap | A rendelés előzetes konzultációt igényel
0202110601 | DKM0104HNET21 | CWDM-OADM4-1= | 4-channels CWDM OADM Module ( 1470, 1490, 1510, 1530) | Cisco | Áru | Alaptermék |  | 1 | 1 | Nem | db | 12 | 120 |  | 27 | 1376036 | USD | 3555.6489 | Nem | LAN aktív eszközök - Menedzselhető switch-ek | legalább 60 (hatvan), legfeljebb 120 (százhúsz) naptári nap | A rendelés előzetes konzultációt igényel
0202110601 | DKM0104HNET21 | CWDM-SFP-1530= | CWDM 1530 NM SFP Gigabit Ethernet and 1G/2G FC | Cisco | Áru | Alaptermék |  | 1 | 1 | Nem | db | 12 | 120 |  | 27 | 1391806 | USD | 3596.3989 | Nem | LAN aktív eszközök - Menedzselhető switch-ek | legalább 60 (hatvan), legfeljebb 120 (százhúsz) naptári nap | A rendelés előzetes konzultációt igényel
0202110601 | DKM0104HNET21 | CWDM-SFP-1570= | CWDM 1570 NM SFP Gigabit Ethernet and 1G/2G FC | Cisco | Áru | Alaptermék |  | 1 | 1 | Nem | db | 12 | 120 |  | 27 | 1391806 | USD | 3596.3989 | Nem | LAN aktív eszközök - Menedzselhető switch-ek | legalább 60 (hatvan), legfeljebb 120 (százhúsz) naptári nap | A rendelés előzetes konzultációt igényel
0202110601 | DKM0104HNET21 | CWDM-SFP10G-1550 | CWDM 1550 nm SFP+ 10 Gigabit Ethernet Transceiver Module | Cisco | Áru | Alaptermék |  | 1 | 1 | Nem | db | 12 | 120 |  | 27 | 3500006 | USD | 9043.9429 | Nem | LAN aktív eszközök - Menedzselhető switch-ek | legalább 60 (hatvan), legfeljebb 120 (százhúsz) naptári nap | A rendelés előzetes konzultációt igényel
0202110601 | DKM0104HNET21 | DWDM-SFP10G-35.04= | 10GBASE-DWDM 1535.04 nm SFP10G (BUILD-TO-ORDER) | Cisco | Áru | Alaptermék |  | 1 | 1 | Nem | db | 12 | 120 |  | 27 | 5572800 | USD | 14400 | Nem | LAN aktív eszközök - Menedzselhető switch-ek | legalább 60 (hatvan), legfeljebb 120 (százhúsz) naptári nap | A rendelés előzetes konzultációt igényel
0202110601 | DKM0104HNET21 | DWDM-SFP10G-54.94= | 10GBASE-DWDM 1554.94 nm SFP10G (BUILD-TO-ORDER) | Cisco | Áru | Alaptermék |  | 1 | 1 | Nem | db | 12 | 120 |  | 27 | 5572800 | USD | 14400 | Nem | LAN aktív eszközök - Menedzselhető switch-ek | legalább 60 (hatvan), legfeljebb 120 (százhúsz) naptári nap | A rendelés előzetes konzultációt igényel
0202110601 | DKM0104HNET21 | DWDM-SFP10G-57.36= | 10GBASE-DWDM 1557.36 nm SFP10G (BUILD-TO-ORDER) | Cisco | Áru | Alaptermék |  | 1 | 1 | Nem | db | 12 | 120 |  | 27 | 5572800 | USD | 14400 | Nem | LAN aktív eszközök - Menedzselhető switch-ek | legalább 60 (hatvan), legfeljebb 120 (százhúsz) naptári nap | A rendelés előzetes konzultációt igényel
0102020201 | DKM0104HNET21 | ESS-AC-10G-RTU-1 | Access Essentials SW Right-to-Use v1.0 per 10G | Cisco | Áru | Alaptermék |  | 1 | 1 | Nem | db | 12 | 120 |  | 27 | 82940 | USD | 214.3146 | Nem | WAN eszközök - Gerinchálózati útválasztók | legalább 60 (hatvan), legfeljebb 120 (százhúsz) naptári nap | A rendelés előzetes konzultációt igényel
0102020201 | DKM0104HNET21 | ESS-ED-100G-SIA3 | Essential Edge SIA per 100G Subscription 3 yrs | Cisco | Áru | Alaptermék |  | 1 | 1 | Nem | db | 12 | 120 |  | 27 | 2006208 | USD | 5183.9993 | Nem | WAN eszközök - Gerinchálózati útválasztók | legalább 60 (hatvan), legfeljebb 120 (százhúsz) naptári nap | A rendelés előzetes konzultációt igényel
0102020101 | DKM0104HNET21 | FL-1100-2P-HSEC | IPSEC HSEC License for Cisco ISR 1109 2P Series | Cisco | Áru | Alaptermék |  | 1 | 1 | Nem | db | 12 | 120 |  | 27 | 417960 | USD | 1080 | Nem | WAN eszközök - Telephelyi elérést biztosító útválasztók | legalább 60 (hatvan), legfeljebb 120 (százhúsz) naptári nap | A rendelés előzetes konzultációt igényel
0102020101 | DKM0104HNET21 | FL-44-HSEC-K9 | U.S. Export Restriction Compliance license for 4400 series | Cisco | Áru | Alaptermék |  | 1 | 1 | Nem | db | 12 | 120 |  | 27 | 348300 | USD | 900 | Nem | WAN eszközök - Telephelyi elérést biztosító útválasztók | legalább 60 (hatvan), legfeljebb 120 (százhúsz) naptári nap | A rendelés előzetes konzultációt igényel
0102020101 | DKM0104HNET21 | FLASR1-BB-RTU | Broadband Right-To-Use Feature Lic for ASR1000 Series | Cisco | Áru | Alaptermék |  | 1 | 1 | Nem | db | 12 | 120 |  | 27 | 2632837 | USD | 6803.1962 | Nem | WAN eszközök - Telephelyi elérést biztosító útválasztók | legalább 60 (hatvan), legfeljebb 120 (százhúsz) naptári nap | A rendelés előzetes konzultációt igényel
0102020101 | DKM0104HNET21 | FLASR1-IPSEC-RTU | Encryption Right-To-Use Feature Lic for ASR1000 Series | Cisco | Áru | Alaptermék |  | 1 | 1 | Nem | db | 12 | 120 |  | 27 | 6582486 | USD | 17009.0076 | Nem | WAN eszközök - Telephelyi elérést biztosító útválasztók | legalább 60 (hatvan), legfeljebb 120 (százhúsz) naptári nap | A rendelés előzetes konzultációt igényel
0102020101 | DKM0104HNET21 | FLASR1-SBC-16K | DBE 16K Sessions Lic for Release 2.3.x and prior | Cisco | Áru | Alaptermék |  | 1 | 1 | Nem | db | 12 | 120 |  | 27 | 151638950 | USD | 391831.9117 | Nem | WAN eszközök - Telephelyi elérést biztosító útválasztók | legalább 60 (hatvan), legfeljebb 120 (százhúsz) naptári nap | A rendelés előzetes konzultációt igényel
0102010102 | DKM0104HNET21 | IE-2000-16T67P-G-E | IE2000 IP67 with 16 FE M12 ports (8 PoE+) and 2GE (Lan Base) | Cisco | Áru | Alaptermék |  | 1 | 1 | Nem | db | 12 | 120 |  | 27 | 1590733 | USD | 4110.4215 | Nem | LAN aktív eszközök - Menedzselhető switch-ek | legalább 60 (hatvan), legfeljebb 120 (százhúsz) naptári nap | A rendelés előzetes konzultációt igényel
0102010102 | DKM0104HNET21 | IE-2000-4T-G-L | IE2000 with 4 FE Copper ports & 2 GE Copper ports (Lan Lite) | Cisco | Áru | Alaptermék |  | 1 | 1 | Nem | db | 12 | 120 |  | 27 | 371059 | USD | 958.8085 | Nem | LAN aktív eszközök - Menedzselhető switch-ek | legalább 60 (hatvan), legfeljebb 120 (százhúsz) naptári nap | A rendelés előzetes konzultációt igényel
0102010102 | DKM0104HNET21 | IE-2000-4TS-B | IE2000 with 4 FE Copper ports and 2 FE SFP ports (Lan Base) | Cisco | Áru | Alaptermék |  | 1 | 1 | Nem | db | 12 | 120 |  | 27 | 438907 | USD | 1134.1255 | Nem | LAN aktív eszközök - Menedzselhető switch-ek | legalább 60 (hatvan), legfeljebb 120 (százhúsz) naptári nap | A rendelés előzetes konzultációt igényel
0102010102 | DKM0104HNET21 | IE-2000-8TC-G-L | IE2000 with 8FE Copper ports and 2GE Combo (Lan Lite) | Cisco | Áru | Alaptermék |  | 1 | 1 | Nem | db | 12 | 120 |  | 27 | 540481 | USD | 1396.5914 | Nem | LAN aktív eszközök - Menedzselhető switch-ek | legalább 60 (hatvan), legfeljebb 120 (százhúsz) naptári nap | A rendelés előzetes konzultációt igényel
0102010102 | DKM0104HNET21 | IE-3400-8P2S-E | Catalyst IE3400 with 8GE PoE/PoE+, 2GE SFP, Adv. Modular, NE | Cisco | Áru | Alaptermék |  | 1 | 1 | Nem | db | 12 | 120 |  | 27 | 2900629 | USD | 7495.1643 | Nem | LAN aktív eszközök - Menedzselhető switch-ek | legalább 60 (hatvan), legfeljebb 120 (százhúsz) naptári nap | A rendelés előzetes konzultációt igényel
0102010102 | DKM0104HNET21 | IE2000-DNA-A-M-3Y | IE 2000 DNA Advantage (24 ports), 3 Year Term license | Cisco | Áru | Alaptermék |  | 1 | 1 | Nem | db | 12 | 120 |  | 27 | 362232 | USD | 936.0007 | Nem | LAN aktív eszközök - Menedzselhető switch-ek | legalább 60 (hatvan), legfeljebb 120 (százhúsz) naptári nap | A rendelés előzetes konzultációt igényel
0102010102 | DKM0104HNET21 | IE3300-DNA-A-3Y | IE 3300 DNA Advantage 3 Year Term license | Cisco | Áru | Alaptermék |  | 1 | 1 | Nem | db | 12 | 120 |  | 27 | 362232 | USD | 936.0007 | Nem | LAN aktív eszközök - Menedzselhető switch-ek | legalább 60 (hatvan), legfeljebb 120 (százhúsz) naptári nap | A rendelés előzetes konzultációt igényel
0102010102 | DKM0104HNET21 | IEM-3300-14T2S= | Catalyst IE3300 with 14GE Copper + 2GE SFP, Expansion Module | Cisco | Áru | Alaptermék |  | 1 | 1 | Nem | db | 12 | 120 |  | 27 | 1216262 | USD | 3142.7946 | Nem | LAN aktív eszközök - Menedzselhető switch-ek | legalább 60 (hatvan), legfeljebb 120 (százhúsz) naptári nap | A rendelés előzetes konzultációt igényel
0102010102 | DKM0104HNET21 | IEM-3300-8T= | Catalyst IE3300 with 8 GE Copper ports, Expansion Module | Cisco | Áru | Alaptermék |  | 1 | 1 | Nem | db | 12 | 120 |  | 27 | 603012 | USD | 1558.1713 | Nem | LAN aktív eszközök - Menedzselhető switch-ek | legalább 60 (hatvan), legfeljebb 120 (százhúsz) naptári nap | A rendelés előzetes konzultációt igényel
0102020101 | DKM0104HNET21 | IR-PWR-G2A-CE= | IR800 G2A Power Cords - Central Europe | Cisco | Áru | Alaptermék |  | 1 | 1 | Nem | db | 12 | 120 |  | 27 | 8359 | USD | 21.5997 | Nem | WAN eszközök - Telephelyi elérést biztosító útválasztók | legalább 60 (hatvan), legfeljebb 120 (százhúsz) naptári nap | A rendelés előzetes konzultációt igényel
0102060101 | DKM0104HNET21 | ISE-P-LIC | Cisco Identity Service Engine Premier Subscription | Cisco | Áru | Alaptermék |  | 1 | 1 | Nem | db | 12 | 120 |  | 27 | 467.5 | USD | 1.2081 | Nem | Hálózat biztonsági megoldások - Hálózat biztonsági megoldások | legalább 60 (hatvan), legfeljebb 120 (százhúsz) naptári nap | A rendelés előzetes konzultációt igényel
0102020101 | DKM0104HNET21 | ISR4331/K9 | Cisco ISR 4331 (3GE,2NIM,1SM,4G FLASH,4G DRAM,IPB) | Cisco | Áru | Alaptermék |  | 1 | 1 | Nem | db | 12 | 120 |  | 27 | 1080029 | USD | 2790.7733 | Nem | WAN eszközök - Telephelyi elérést biztosító útválasztók | legalább 60 (hatvan), legfeljebb 120 (százhúsz) naptári nap | A rendelés előzetes konzultációt igényel
0102020101 | DKM0104HNET21 | ISR4431/K9 | Cisco ISR 4431 (4GE,3NIM,8G FLASH,4G DRAM,IPB) | Cisco | Áru | Alaptermék |  | 1 | 1 | Nem | db | 12 | 120 |  | 27 | 3795323 | USD | 9807.0362 | Nem | WAN eszközök - Telephelyi elérést biztosító útválasztók | legalább 60 (hatvan), legfeljebb 120 (százhúsz) naptári nap | A rendelés előzetes konzultációt igényel
0102010102 | DKM0104HNET21 | LIC-MS250-48LP-1YR | Meraki MS250-48LP Enterprise License and Support, 1YR | Cisco | Áru | Alaptermék |  | 1 | 1 | Nem | db | 12 | 120 |  | 27 | 160218 | USD | 413.9993 | Nem | LAN aktív eszközök - Menedzselhető switch-ek | legalább 60 (hatvan), legfeljebb 120 (százhúsz) naptári nap | A rendelés előzetes konzultációt igényel
0102010102 | DKM0104HNET21 | LIC-MS320-24-1YR | EOS Meraki MS320-24 Enterprise License and Support, 1YR | Cisco | Áru | Alaptermék |  | 1 | 1 | Nem | db | 12 | 120 |  | 27 | 69660 | USD | 180 | Nem | LAN aktív eszközök - Menedzselhető switch-ek | legalább 60 (hatvan), legfeljebb 120 (százhúsz) naptári nap | A rendelés előzetes konzultációt igényel
0102010102 | DKM0104HNET21 | LIC-MS320-48FP-1YR | EOS Meraki MS320-48FP Enterprise License and Support, 1YR | Cisco | Áru | Alaptermék |  | 1 | 1 | Nem | db | 12 | 120 |  | 27 | 130961 | USD | 338.4003 | Nem | LAN aktív eszközök - Menedzselhető switch-ek | legalább 60 (hatvan), legfeljebb 120 (százhúsz) naptári nap | A rendelés előzetes konzultációt igényel
0102010102 | DKM0104HNET21 | LIC-MS350-24P-1YR | Meraki MS350-24P Enterprise License and Support, 1YR | Cisco | Áru | Alaptermék |  | 1 | 1 | Nem | db | 12 | 120 |  | 27 | 105884 | USD | 273.6011 | Nem | LAN aktív eszközök - Menedzselhető switch-ek | legalább 60 (hatvan), legfeljebb 120 (százhúsz) naptári nap | A rendelés előzetes konzultációt igényel
0102010102 | DKM0104HNET21 | LIC-MS350-48LP-1YR | Meraki MS350-48LP Enterprise License and Support, 1YR | Cisco | Áru | Alaptermék |  | 1 | 1 | Nem | db | 12 | 120 |  | 27 | 175544 | USD | 453.6011 | Nem | LAN aktív eszközök - Menedzselhető switch-ek | legalább 60 (hatvan), legfeljebb 120 (százhúsz) naptári nap | A rendelés előzetes konzultációt igényel
0102020101 | DKM0104HNET21 | LIC-MX250-ENT-1YR | Meraki MX250 Enterprise License and Support, 1YR | Cisco | Áru | Alaptermék |  | 1 | 1 | Nem | db | 12 | 120 |  | 27 | 1393200 | USD | 3600 | Nem | WAN eszközök - Telephelyi elérést biztosító útválasztók | legalább 60 (hatvan), legfeljebb 120 (százhúsz) naptári nap | A rendelés előzetes konzultációt igényel
0102020101 | DKM0104HNET21 | LIC-MX64-SEC-1YR | Meraki MX64 Advanced Security License and Support, 1YR | Cisco | Áru | Alaptermék |  | 1 | 1 | Nem | db | 12 | 120 |  | 27 | 167185 | USD | 432.0013 | Nem | WAN eszközök - Telephelyi elérést biztosító útválasztók | legalább 60 (hatvan), legfeljebb 120 (százhúsz) naptári nap | A rendelés előzetes konzultációt igényel
0102020101 | DKM0104HNET21 | LIC-MX68W-ENT-1YR | Meraki MX68W Enterprise License and Support, 1YR | Cisco | Áru | Alaptermék |  | 1 | 1 | Nem | db | 12 | 120 |  | 27 | 125388 | USD | 323.9993 | Nem | WAN eszközök - Telephelyi elérést biztosító útválasztók | legalább 60 (hatvan), legfeljebb 120 (százhúsz) naptári nap | A rendelés előzetes konzultációt igényel
0102020101 | DKM0104HNET21 | M-ASR1002HX-32GB | Cisco ASR1002-HX 32GB DRAM | Cisco | Áru | Alaptermék |  | 1 | 1 | Nem | db | 12 | 120 |  | 27 | 7240892 | USD | 18710.3153 | Nem | WAN eszközök - Telephelyi elérést biztosító útválasztók | legalább 60 (hatvan), legfeljebb 120 (százhúsz) naptári nap | A rendelés előzetes konzultációt igényel
0102020101 | DKM0104HNET21 | M-ASR1K-RP3-16GB | Cisco ASR1000 RP3 16GB | Cisco | Áru | Alaptermék |  | 1 | 1 | Nem | db | 12 | 120 |  | 27 | 3620250 | USD | 9354.6499 | Nem | WAN eszközök - Telephelyi elérést biztosító útválasztók | legalább 60 (hatvan), legfeljebb 120 (százhúsz) naptári nap | A rendelés előzetes konzultációt igényel
0102010102 | DKM0104HNET21 | M91ENTDCNMX-K9 | Enterprise+DCNM SAN (device-based): MDS 9100 | Cisco | Áru | Alaptermék |  | 1 | 1 | Nem | db | 12 | 120 |  | 27 | 3048575 | USD | 7877.4544 | Nem | LAN aktív eszközök - Adatközponti switch-ek | legalább 60 (hatvan), legfeljebb 120 (százhúsz) naptári nap | A rendelés előzetes konzultációt igényel
0102010102 | DKM0104HNET21 | M91XK9-P-1Y | MDS Premier Subscription M9100 1Y | Cisco | Áru | Alaptermék |  | 1 | 1 | Nem | db | 12 | 120 |  | 27 | 2186767 | USD | 5650.5609 | Nem | LAN aktív eszközök - Adatközponti switch-ek | legalább 60 (hatvan), legfeljebb 120 (százhúsz) naptári nap | A rendelés előzetes konzultációt igényel
0102010102 | DKM0104HNET21 | M91XK9-SD-5Y | MDS SA + DCNM Subscription M9100 5Y | Cisco | Áru | Alaptermék |  | 1 | 1 | Nem | db | 12 | 120 |  | 27 | 4263192 | USD | 11016.0007 | Nem | LAN aktív eszközök - Adatközponti switch-ek | legalább 60 (hatvan), legfeljebb 120 (százhúsz) naptári nap | A rendelés előzetes konzultációt igényel
0102010102 | DKM0104HNET21 | N2200-P-BLNK= | N2K-C2200 Series Power Supply Blank, spare | Cisco | Áru | Alaptermék |  | 1 | 1 | Nem | db | 12 | 120 |  | 27 | 20898 | USD | 53.9993 | Nem | LAN aktív eszközök - Adatközponti switch-ek | legalább 60 (hatvan), legfeljebb 120 (százhúsz) naptári nap | A rendelés előzetes konzultációt igényel
0102010102 | DKM0104HNET21 | N2K-C2248TP-E | N2K-C2248TP-E-1GE (48x100/1000-T+4x10GE), airflow/PS option | Cisco | Áru | Alaptermék |  | 1 | 1 | Nem | db | 12 | 120 |  | 27 | 3343680 | USD | 8640 | Nem | LAN aktív eszközök - Adatközponti switch-ek | legalább 60 (hatvan), legfeljebb 120 (százhúsz) naptári nap | A rendelés előzetes konzultációt igényel
0102010102 | DKM0104HNET21 | N3K-ES-XF2-3Y | NX-OS Essentials for XF2 Nexus 3K | Cisco | Áru | Alaptermék |  | 1 | 1 | Nem | db | 12 | 120 |  | 27 | 5832247 | USD | 15070.4049 | Nem | LAN aktív eszközök - Adatközponti switch-ek | legalább 60 (hatvan), legfeljebb 120 (százhúsz) naptári nap | A rendelés előzetes konzultációt igényel
0102020201 | DKM0104HNET21 | N520-10G-2 | Cisco NCS 520 Series 2-Port 10G Upgrade License | Cisco | Áru | Alaptermék |  | 1 | 1 | Nem | db | 12 | 120 |  | 27 | 500001 | USD | 1291.9914 | Nem | WAN eszközök - Gerinchálózati útválasztók | legalább 60 (hatvan), legfeljebb 120 (százhúsz) naptári nap | A rendelés előzetes konzultációt igényel
0102020201 | DKM0104HNET21 | N540-12Z20G-SYS-A | NCS540 20x1G+12x10G AC | Cisco | Áru | Alaptermék |  | 1 | 1 | Nem | db | 12 | 120 |  | 27 | 4639136 | USD | 11987.4311 | Nem | WAN eszközök - Gerinchálózati útválasztók | legalább 60 (hatvan), legfeljebb 120 (százhúsz) naptári nap | A rendelés előzetes konzultációt igényel
0102020201 | DKM0104HNET21 | N540-SW-ESNTLS | Cisco NCS 540 Router Series Mobile Timing &Sync License | Cisco | Áru | Alaptermék |  | 1 | 1 | Nem | db | 12 | 120 |  | 27 | 8294147 | USD | 21431.9051 | Nem | WAN eszközök - Gerinchálózati útválasztók | legalább 60 (hatvan), legfeljebb 120 (százhúsz) naptári nap | A rendelés előzetes konzultációt igényel
0102010201 | DKM0104HNET21 | N77-3KPS-BLANK-H= | Nexus 7700 - Power Supply Blank Slot Cover With Handle | Cisco | Áru | Alaptermék |  | 1 | 1 | Nem | db | 12 | 120 |  | 27 | 13932 | USD | 36.0007 | Nem | LAN aktív eszközök - Adatközponti switch-ek | legalább 60 (hatvan), legfeljebb 120 (százhúsz) naptári nap | A rendelés előzetes konzultációt igényel
0102010201 | DKM0104HNET21 | N77-C7706-CAB-TOP= | Nexus 7700 6 Slot Chassis Cable Management and Top LED Kit | Cisco | Áru | Alaptermék |  | 1 | 1 | Nem | db | 12 | 120 |  | 27 | 557280 | USD | 1440 | Nem | LAN aktív eszközök - Adatközponti switch-ek | legalább 60 (hatvan), legfeljebb 120 (százhúsz) naptári nap | A rendelés előzetes konzultációt igényel
0102010201 | DKM0104HNET21 | N77-C7706-CMK | Nexus 7700 - 6 Slot Chassis Center Mount Kit | Cisco | Áru | Alaptermék |  | 1 | 1 | Nem | db | 12 | 120 |  | 27 | 278640 | USD | 720 | Nem | LAN aktív eszközök - Adatközponti switch-ek | legalább 60 (hatvan), legfeljebb 120 (százhúsz) naptári nap | A rendelés előzetes konzultációt igényel
0102010201 | DKM0104HNET21 | N77-C7706-FDAFLT= | Nexus 7700 - 6 Slot Chassis Front Door Filter Replacement | Cisco | Áru | Alaptermék |  | 1 | 1 | Nem | db | 12 | 120 |  | 27 | 236845 | USD | 612.0013 | Nem | LAN aktív eszközök - Adatközponti switch-ek | legalább 60 (hatvan), legfeljebb 120 (százhúsz) naptári nap | A rendelés előzetes konzultációt igényel
0102010201 | DKM0104HNET21 | N77-C7706-FDK | Nexus 7700 - 6 Slot Chassis Front Door Kit | Cisco | Áru | Alaptermék |  | 1 | 1 | Nem | db | 12 | 120 |  | 27 | 417960 | USD | 1080 | Nem | LAN aktív eszközök - Adatközponti switch-ek | legalább 60 (hatvan), legfeljebb 120 (százhúsz) naptári nap | A rendelés előzetes konzultációt igényel
0102010201 | DKM0104HNET21 | N77-C7706-SBUN-P1 | Inc. LAN,VDC,TRS,EL2,DCNM,DCNMSAN,MPLS,SAN | Cisco | Áru | Alaptermék |  | 1 | 1 | Nem | db | 12 | 120 |  | 27 | 20898000 | USD | 54000 | Nem | LAN aktív eszközök - Adatközponti switch-ek | legalább 60 (hatvan), legfeljebb 120 (százhúsz) naptári nap | A rendelés előzetes konzultációt igényel
0102010201 | DKM0104HNET21 | N77-C7710-BSK= | Nexus 7700 - 10 Slot Chassis Bottom Support Kit | Cisco | Áru | Alaptermék |  | 1 | 1 | Nem | db | 12 | 120 |  | 27 | 167185 | USD | 432.0013 | Nem | LAN aktív eszközök - Adatközponti switch-ek | legalább 60 (hatvan), legfeljebb 120 (százhúsz) naptári nap | A rendelés előzetes konzultációt igényel
0102010201 | DKM0104HNET21 | N9K-X9732C-FX | Nexus 9500 32p 100G NX-OS Agg, MACSec line card | Cisco | Áru | Alaptermék |  | 1 | 1 | Nem | db | 12 | 120 |  | 27 | 15325200 | USD | 39600 | Nem | LAN aktív eszközök - Adatközponti switch-ek | legalább 60 (hatvan), legfeljebb 120 (százhúsz) naptári nap | A rendelés előzetes konzultációt igényel
0102010201 | DKM0104HNET21 | N9K-X9736C-FX | Nexus 9500 36p 100G NX-OS Agg, ACI Spine, MACSec line card | Cisco | Áru | Alaptermék |  | 1 | 1 | Nem | db | 12 | 120 |  | 27 | 11145600 | USD | 28800 | Nem | LAN aktív eszközök - Adatközponti switch-ek | legalább 60 (hatvan), legfeljebb 120 (százhúsz) naptári nap | A rendelés előzetes konzultációt igényel
0102010201 | DKM0104HNET21 | N9K-X9788TC-FX | Nexus 9500 48p 1/10GBaseT and 4p 100G line card | Cisco | Áru | Alaptermék |  | 1 | 1 | Nem | db | 12 | 120 |  | 27 | 5572800 | USD | 14400 | Nem | LAN aktív eszközök - Adatközponti switch-ek | legalább 60 (hatvan), legfeljebb 120 (százhúsz) naptári nap | A rendelés előzetes konzultációt igényel
0102020201 | DKM0104HNET21 | NC-55-36X100G-S | NC55-36X100-S Base Line Card Flexible Consumption Smart Lic | Cisco | Áru | Alaptermék |  | 1 | 1 | Nem | db | 12 | 120 |  | 27 | 82841704 | USD | 214061.2512 | Nem | WAN eszközök - Gerinchálózati útválasztók | legalább 60 (hatvan), legfeljebb 120 (százhúsz) naptári nap | A rendelés előzetes konzultációt igényel
0102020201 | DKM0104HNET21 | NC55-100G-DWDMLIC | NCS 5500 100G Increment Bandwidth DWDM License | Cisco | Áru | Alaptermék |  | 1 | 1 | Nem | db | 12 | 120 |  | 27 | 20000037 | USD | 51679.6814 | Nem | WAN eszközök - Gerinchálózati útválasztók | legalább 60 (hatvan), legfeljebb 120 (százhúsz) naptári nap | A rendelés előzetes konzultációt igényel
0102020201 | DKM0104HNET21 | NC55-100G-LIC | NCS 5500 40G to 100G (60G RTU) Base Upgrade License | Cisco | Áru | Alaptermék |  | 1 | 1 | Nem | db | 12 | 120 |  | 27 | 2000004 | USD | 5167.9688 | Nem | WAN eszközök - Gerinchálózati útválasztók | legalább 60 (hatvan), legfeljebb 120 (százhúsz) naptári nap | A rendelés előzetes konzultációt igényel
0102020201 | DKM0104HNET21 | NC55-5504-FC2 | NCS 5504 2nd generation Fabric Card | Cisco | Áru | Alaptermék |  | 1 | 1 | Nem | db | 12 | 120 |  | 27 | 8234993 | USD | 21279.0508 | Nem | WAN eszközök - Gerinchálózati útválasztók | legalább 60 (hatvan), legfeljebb 120 (százhúsz) naptári nap | A rendelés előzetes konzultációt igényel
0102020201 | DKM0104HNET21 | NC55-MOD-A-BM | NCS 5500 12X10, 2X40 & 2XMPA Line Card Base | Cisco | Áru | Alaptermék |  | 1 | 1 | Nem | db | 12 | 120 |  | 27 | 23057979 | USD | 59581.3409 | Nem | WAN eszközök - Gerinchálózati útválasztók | legalább 60 (hatvan), legfeljebb 120 (százhúsz) naptári nap | A rendelés előzetes konzultációt igényel
0102020201 | DKM0104HNET21 | NC55-MPA-12T-S-FC | NCS 5500 12X10G MPA | Cisco | Áru | Alaptermék |  | 1 | 1 | Nem | db | 12 | 120 |  | 27 | 11929205 | USD | 30824.8191 | Nem | WAN eszközök - Gerinchálózati útválasztók | legalább 60 (hatvan), legfeljebb 120 (százhúsz) naptári nap | A rendelés előzetes konzultációt igényel
0102020201 | DKM0104HNET21 | NC55-MPA-1TH2H-S | NCS 5500 1X200G CFP2 and 2X100G QSFP28 MPA | Cisco | Áru | Alaptermék |  | 1 | 1 | Nem | db | 12 | 120 |  | 27 | 13175987 | USD | 34046.4786 | Nem | WAN eszközök - Gerinchálózati útválasztók | legalább 60 (hatvan), legfeljebb 120 (százhúsz) naptári nap | A rendelés előzetes konzultációt igényel
0102020201 | DKM0104HNET21 | NC55-MPA-2TH-S-FC | NCS 5500 2X200G CFP2 MPA | Cisco | Áru | Alaptermék |  | 1 | 1 | Nem | db | 12 | 120 |  | 27 | 13254673 | USD | 34249.8009 | Nem | WAN eszközök - Gerinchálózati útválasztók | legalább 60 (hatvan), legfeljebb 120 (százhúsz) naptári nap | A rendelés előzetes konzultációt igényel
0102020201 | DKM0104HNET21 | NC55-PWR-3KW-AC | NCS 5500 AC 3KW Power Supply | Cisco | Áru | Alaptermék |  | 1 | 1 | Nem | db | 12 | 120 |  | 27 | 835920 | USD | 2160 | Nem | WAN eszközök - Gerinchálózati útválasztók | legalább 60 (hatvan), legfeljebb 120 (százhúsz) naptári nap | A rendelés előzetes konzultációt igényel
0102020201 | DKM0104HNET21 | NC55P-ADVDC-1818T | NCS 5500 Advance Data Center Lic for NCS-18H18F | Cisco | Áru | Alaptermék |  | 1 | 1 | Nem | db | 12 | 120 |  | 27 | 10000018 | USD | 25839.8407 | Nem | WAN eszközök - Gerinchálózati útválasztók | legalább 60 (hatvan), legfeljebb 120 (százhúsz) naptári nap | A rendelés előzetes konzultációt igényel
0102020201 | DKM0104HNET21 | NC55P-ADVDC-36HS | NCS 5500 Adv Data Center Lic for 36X100G-SE LC or Chassis | Cisco | Áru | Alaptermék |  | 1 | 1 | Nem | db | 12 | 120 |  | 27 | 37333401 | USD | 96468.7355 | Nem | WAN eszközök - Gerinchálózati útválasztók | legalább 60 (hatvan), legfeljebb 120 (százhúsz) naptári nap | A rendelés előzetes konzultációt igényel
0102020201 | DKM0104HNET21 | NC55P-ADVDC-50T | NCS 5500 Adv Data Center Lic for NCS 5500 Base Per 50G BW | Cisco | Áru | Alaptermék |  | 1 | 1 | Nem | db | 12 | 120 |  | 27 | 416668 | USD | 1076.6611 | Nem | WAN eszközök - Gerinchálózati útválasztók | legalább 60 (hatvan), legfeljebb 120 (százhúsz) naptári nap | A rendelés előzetes konzultációt igényel
0102020201 | DKM0104HNET21 | NC55P-ADVDC-5501T | NCS 5500 Advance Data Center Lic for NCS-5501 | Cisco | Áru | Alaptermék |  | 1 | 1 | Nem | db | 12 | 120 |  | 27 | 7333347 | USD | 18949.2167 | Nem | WAN eszközök - Gerinchálózati útválasztók | legalább 60 (hatvan), legfeljebb 120 (százhúsz) naptári nap | A rendelés előzetes konzultációt igényel
0102020201 | DKM0104HNET21 | NC55P-ADVDC-5502S | NCS 5500 Advance Data Center Lic for NCS-5502-SE | Cisco | Áru | Alaptermék |  | 1 | 1 | Nem | db | 12 | 120 |  | 27 | 50000090 | USD | 129199.2001 | Nem | WAN eszközök - Gerinchálózati útválasztók | legalább 60 (hatvan), legfeljebb 120 (százhúsz) naptári nap | A rendelés előzetes konzultációt igényel
0102020201 | DKM0104HNET21 | NC55P-ADVL2-24HT | NCS 5500 L2VPN Lic for NCS-55A1-24H | Cisco | Áru | Alaptermék |  | 1 | 1 | Nem | db | 12 | 120 |  | 27 | 40000072 | USD | 103359.3594 | Nem | WAN eszközök - Gerinchálózati útválasztók | legalább 60 (hatvan), legfeljebb 120 (százhúsz) naptári nap | A rendelés előzetes konzultációt igényel
0102020101 | DKM0104HNET21 | PVDM4-32 | 32-channel DSP module | Cisco | Áru | Alaptermék |  | 1 | 1 | Nem | db | 12 | 120 |  | 27 | 473688 | USD | 1223.9993 | Nem | WAN eszközök - Telephelyi elérést biztosító útválasztók | legalább 60 (hatvan), legfeljebb 120 (százhúsz) naptári nap | A rendelés előzetes konzultációt igényel
0102020101 | DKM0104HNET21 | PVDM4-64U256 | PVDM4 64-channel to 256-channel factory upgrade | Cisco | Áru | Alaptermék |  | 1 | 1 | Nem | db | 12 | 120 |  | 27 | 1950480 | USD | 5040 | Nem | WAN eszközök - Telephelyi elérést biztosító útválasztók | legalább 60 (hatvan), legfeljebb 120 (százhúsz) naptári nap | A rendelés előzetes konzultációt igényel
0102020201 | DKM0104HNET21 | PWR-1.6KW-DC | ASR 9900 Fixed Chassis DC Power Supply | Cisco | Áru | Alaptermék |  | 1 | 1 | Nem | db | 12 | 120 |  | 27 | 557280 | USD | 1440 | Nem | WAN eszközök - Gerinchálózati útválasztók | legalább 60 (hatvan), legfeljebb 120 (százhúsz) naptári nap | A rendelés előzetes konzultációt igényel
0102020101 | DKM0104HNET21 | PWR-4330-DC | DC Power Supply for Cisco ISR 4330 | Cisco | Áru | Alaptermék |  | 1 | 1 | Nem | db | 12 | 120 |  | 27 | 153252 | USD | 396.0007 | Nem | WAN eszközök - Telephelyi elérést biztosító útválasztók | legalább 60 (hatvan), legfeljebb 120 (százhúsz) naptári nap | A rendelés előzetes konzultációt igényel
0102010102 | DKM0104HNET21 | PWR-C6-1KWAC/2 | 1KW AC Config 6 Power Supply - Secondary Power Supply | Cisco | Áru | Alaptermék |  | 1 | 1 | Nem | db | 12 | 120 |  | 27 | 501552 | USD | 1296.0007 | Nem | LAN aktív eszközök - Menedzselhető switch-ek | legalább 60 (hatvan), legfeljebb 120 (százhúsz) naptári nap | A rendelés előzetes konzultációt igényel
0102020101 | DKM0104HNET21 | PWR-CC1-400WDC | Cisco C8300 1RU DC Power supply | Cisco | Áru | Alaptermék |  | 1 | 1 | Nem | db | 12 | 120 |  | 27 | 334368 | USD | 863.9993 | Nem | WAN eszközök - Telephelyi elérést biztosító útválasztók | legalább 60 (hatvan), legfeljebb 120 (százhúsz) naptári nap | A rendelés előzetes konzultációt igényel
0102010102 | DKM0104HNET21 | PWR-IE50W-AC-L | 50W AC Power Supply (Lite) | Cisco | Áru | Alaptermék |  | 1 | 1 | Nem | db | 12 | 120 |  | 27 | 110063 | USD | 284.4009 | Nem | LAN aktív eszközök - Menedzselhető switch-ek | legalább 60 (hatvan), legfeljebb 120 (százhúsz) naptári nap | A rendelés előzetes konzultációt igényel
0202110601 | DKM0104HNET21 | QDD-400-CU1M | 400G Passive Cable, 1m | Cisco | Áru | Alaptermék |  | 1 | 1 | Nem | db | 12 | 120 |  | 27 | 181115 | USD | 467.9987 | Nem | LAN aktív eszközök - Menedzselhető switch-ek | legalább 60 (hatvan), legfeljebb 120 (százhúsz) naptári nap | A rendelés előzetes konzultációt igényel
0202110601 | DKM0104HNET21 | QDD-400-CU3M | 400G Passive Cable, 3m | Cisco | Áru | Alaptermék |  | 1 | 1 | Nem | db | 12 | 120 |  | 27 | 181115 | USD | 467.9987 | Nem | LAN aktív eszközök - Menedzselhető switch-ek | legalább 60 (hatvan), legfeljebb 120 (százhúsz) naptári nap | A rendelés előzetes konzultációt igényel
0202110601 | DKM0104HNET21 | QDD-400G-DR4-S | 400G QSFP-DD Transceiver, 400GBASE-DR4, MPO-12,500m parallel | Cisco | Áru | Alaptermék |  | 1 | 1 | Nem | db | 12 | 120 |  | 27 | 2506366 | USD | 6476.3989 | Nem | LAN aktív eszközök - Menedzselhető switch-ek | legalább 60 (hatvan), legfeljebb 120 (százhúsz) naptári nap | A rendelés előzetes konzultációt igényel
0202110601 | DKM0104HNET21 | QSFP-100G-AOC5M | 100GBASE QSFP Active Optical Cable, 5m | Cisco | Áru | Alaptermék |  | 1 | 1 | Nem | db | 12 | 120 |  | 27 | 611615 | USD | 1580.4016 | Nem | LAN aktív eszközök - Menedzselhető switch-ek | legalább 60 (hatvan), legfeljebb 120 (százhúsz) naptári nap | A rendelés előzetes konzultációt igényel
0202110601 | DKM0104HNET21 | QSFP-100G-LR-S | 100G QSFP28 100G-LR, 10km SMF, duplex, LC Connector | Cisco | Áru | Alaptermék |  | 1 | 1 | Nem | db | 12 | 120 |  | 27 | 2506366 | USD | 6476.3989 | Nem | LAN aktív eszközök - Menedzselhető switch-ek | legalább 60 (hatvan), legfeljebb 120 (százhúsz) naptári nap | A rendelés előzetes konzultációt igényel
0202110601 | DKM0104HNET21 | QSFP-40G-CSR-S | 40GBASE-CSR QSFP Transceiver Module with LC Connector | Cisco | Áru | Alaptermék |  | 1 | 1 | Nem | db | 12 | 120 |  | 27 | 555886 | USD | 1436.3989 | Nem | LAN aktív eszközök - Menedzselhető switch-ek | legalább 60 (hatvan), legfeljebb 120 (százhúsz) naptári nap | A rendelés előzetes konzultációt igényel
0202110601 | DKM0104HNET21 | QSFP-40G-LR4-S | QSFP 40GBASE-LR4 Trnscvr Mod, LC, 10km, Enterprise-Class | Cisco | Áru | Alaptermék |  | 1 | 1 | Nem | db | 12 | 120 |  | 27 | 3037175 | USD | 7847.9987 | Nem | LAN aktív eszközök - Menedzselhető switch-ek | legalább 60 (hatvan), legfeljebb 120 (százhúsz) naptári nap | A rendelés előzetes konzultációt igényel
0202110601 | DKM0104HNET21 | QSFP-4SFP25G-CU5M | 100GBase QSFP to 4xSFP25G Passive Copper Splitter Cable, 5m | Cisco | Áru | Alaptermék |  | 1 | 1 | Nem | db | 12 | 120 |  | 27 | 195048 | USD | 503.9993 | Nem | LAN aktív eszközök - Menedzselhető switch-ek | legalább 60 (hatvan), legfeljebb 120 (százhúsz) naptári nap | A rendelés előzetes konzultációt igényel
0102010102 | DKM0104HNET21 | UCS-FI-64108 | UCS Fabric Interconnect 64108 | Cisco | Áru | Alaptermék |  | 1 | 1 | Nem | db | 12 | 120 |  | 27 | 11538163 | USD | 29814.3744 | Nem | LAN aktív eszközök - Adatközponti switch-ek | legalább 60 (hatvan), legfeljebb 120 (százhúsz) naptári nap | A rendelés előzetes konzultációt igényel
0102010102 | DKM0104HNET21 | UCS-PSU-6332-AC | UCS 6332/ 6454 Power Supply/100-240VAC | Cisco | Áru | Alaptermék |  | 1 | 1 | Nem | db | 12 | 120 |  | 27 | 255459 | USD | 660.0996 | Nem | LAN aktív eszközök - Adatközponti switch-ek | legalább 60 (hatvan), legfeljebb 120 (százhúsz) naptári nap | A rendelés előzetes konzultációt igényel
0102010102 | DKM0104HNET21 | UCS-PSU-6332-DC | UCS 6332/ 6454/ 64108 Power Supply/-48VDC | Cisco | Áru | Alaptermék |  | 1 | 1 | Nem | db | 12 | 120 |  | 27 | 364941 | USD | 943.0003 | Nem | LAN aktív eszközök - Adatközponti switch-ek | legalább 60 (hatvan), legfeljebb 120 (százhúsz) naptári nap | A rendelés előzetes konzultációt igényel
0102060101 | DKM0104HNET21 | UMB-SIG-ESS-K9 | Cisco Umbrella Secure Internet Gateway Essentials | Cisco | Áru | Alaptermék |  | 1 | 1 | Nem | db | 12 | 120 |  | 27 | 30093 | USD | 77.7597 | Nem | Hálózat biztonsági megoldások - Hálózat biztonsági megoldások | legalább 60 (hatvan), legfeljebb 120 (százhúsz) naptári nap | A rendelés előzetes konzultációt igényel
0102060101 | DKM0104HNET21 | UMB-WLAN | Cisco Umbrella WLAN | Cisco | Áru | Alaptermék |  | 1 | 1 | Nem | db | 12 | 120 |  | 27 | 33436 | USD | 86.3989 | Nem | Hálózat biztonsági megoldások - Hálózat biztonsági megoldások | legalább 60 (hatvan), legfeljebb 120 (százhúsz) naptári nap | A rendelés előzetes konzultációt igényel
0202110601 | DKM0104HNET21 | UPG-CUBE-TS-12TO14 | Upgrade CUBE V12 Standard Trunk License to V14 (No SWSS) | Cisco | Áru | Kiegészítő |  | 1 | 1 | Nem | db | 12 | 120 |  | 27 | 14513 | USD | 37.5008 | Nem | IP video rendszerek - IP videokonferencia eszköz | legalább 60 (hatvan), legfeljebb 120 (százhúsz) naptári nap | A rendelés előzetes konzultációt igényel
0202110601 | DKM0104HNET21 | XFP10GER-192IR-L | Low Power multirate XFP supporting 10GBASE-ER and OC-192 IR | Cisco | Áru | Alaptermék |  | 1 | 1 | Nem | db | 12 | 120 |  | 27 | 2786400 | USD | 7200 | Nem | LAN aktív eszközök - Menedzselhető switch-ek | legalább 60 (hatvan), legfeljebb 120 (százhúsz) naptári nap | A rendelés előzetes konzultációt igényel
0202110601 | DKM0104HNET21 | XFP10GER192IR-RGD | Multirate XFP module for 10GBASE-ER and OC192 IR2, I-TEMP | Cisco | Áru | Alaptermék |  | 1 | 1 | Nem | db | 12 | 120 |  | 27 | 3065040 | USD | 7920 | Nem | LAN aktív eszközök - Menedzselhető switch-ek | legalább 60 (hatvan), legfeljebb 120 (százhúsz) naptári nap | A rendelés előzetes konzultációt igényel
0202110601 | DKM0104HNET21 | XFP10GZR192LR-RGD | Multirate XFP module for 10GBASE-ZR and OC192 LR2, I-TEMP | Cisco | Áru | Alaptermék |  | 1 | 1 | Nem | db | 12 | 120 |  | 27 | 4904065 | USD | 12672.0013 | Nem | LAN aktív eszközök - Menedzselhető switch-ek | legalább 60 (hatvan), legfeljebb 120 (százhúsz) naptári nap | A rendelés előzetes konzultációt igényel
0102020201 | DKM0104HNET21 | XR-NC55-PK9-07.02 | NCS 5500 IOS XR Software 3DES | Cisco | Áru | Alaptermék |  | 1 | 1 | Nem | db | 12 | 120 |  | 27 | 8333348 | USD | 21533.1995 | Nem | WAN eszközök - Gerinchálózati útválasztók | legalább 60 (hatvan), legfeljebb 120 (százhúsz) naptári nap | A rendelés előzetes konzultációt igényel
0102060201 | DKM0104HNET21 | 235107-A21 | HPE Ipsec VPN Mobility Master MB (Medium Business) Addon, a mennyiség a rendszer méretétől függ | HPE | Áru | Alaptermék |  | 1 | 1 | Nem | db | 12 | 120 |  | 27 | 7610353 | EUR | 18884.25 | Nem | Vezeték nélküli megoldások - Vezeték nélküli vezérlők (Wireless Controllers) | legalább 60 (hatvan), legfeljebb 120 (százhúsz) naptári nap | A rendelés előzetes konzultációt igényel
0102060101 | DKM0104HNET21 | 290510-A21 | HPE Enterprise Firewall Mobility Controller Base, a mennyiség a rendszer méretétől függ | HPE | Áru | Alaptermék |  | 1 | 1 | Nem | db | 12 | 120 |  | 27 | 2322006 | EUR | 5761.8005 | Nem | Hálózat biztonsági megoldások - Hálózat biztonsági megoldások | legalább 60 (hatvan), legfeljebb 120 (százhúsz) naptári nap | A rendelés előzetes konzultációt igényel
0102020101 | DKM0104HNET21 | 300130-002 | EC-BOOST-2Y - Unity EC Boost Lic, 100M, 2Yr | HPE | Áru | Alaptermék |  | 1 | 1 | Nem | db | 12 | 120 |  | 27 | 4920896 | EUR | 12210.6612 | Nem | WAN eszközök - Telephelyi elérést biztosító útválasztók | legalább 60 (hatvan), legfeljebb 120 (százhúsz) naptári nap | A rendelés előzetes konzultációt igényel
0102020101 | DKM0104HNET21 | 300130-007 | EC-BOOST-1MO - Unity EC Boost Lic, 100M, 1MO | HPE | Áru | Alaptermék |  | 1 | 1 | Nem | db | 12 | 120 |  | 27 | 205071 | EUR | 508.8607 | Nem | WAN eszközök - Telephelyi elérést biztosító útválasztók | legalább 60 (hatvan), legfeljebb 120 (százhúsz) naptári nap | A rendelés előzetes konzultációt igényel
0102020101 | DKM0104HNET21 | 300250-004 | EC-BOOST-HA-5Y - Unity EC Boost HA Lic, 100M, 5Y | HPE | Áru | Alaptermék |  | 1 | 1 | Nem | db | 12 | 120 |  | 27 | 12301841 | EUR | 30525.6612 | Nem | WAN eszközök - Telephelyi elérést biztosító útválasztók | legalább 60 (hatvan), legfeljebb 120 (százhúsz) naptári nap | A rendelés előzetes konzultációt igényel
0102020101 | DKM0104HNET21 | 300250-007R | EC-BOOST-HA-1MO-R - EC Boost HA Lic, 100M, 1M Renew | HPE | Áru | Alaptermék |  | 1 | 1 | Nem | db | 12 | 120 |  | 27 | 205071 | EUR | 508.8607 | Nem | WAN eszközök - Telephelyi elérést biztosító útválasztók | legalább 60 (hatvan), legfeljebb 120 (százhúsz) naptári nap | A rendelés előzetes konzultációt igényel
0102020101 | DKM0104HNET21 | 300251-003 | EC-BOOST-10G-3Y - Unity EC Boost Lic, 10G, 3Yr | HPE | Áru | Alaptermék |  | 1 | 1 | Nem | db | 12 | 120 |  | 27 | 369047250 | EUR | 915750 | Nem | WAN eszközök - Telephelyi elérést biztosító útválasztók | legalább 60 (hatvan), legfeljebb 120 (százhúsz) naptári nap | A rendelés előzetes konzultációt igényel
0102020101 | DKM0104HNET21 | 300252-004 | EC-BOOST-10G-HA-5Y - Unity EC Boost HA Lic, 10G, 5Yr | HPE | Áru | Alaptermék |  | 1 | 1 | Nem | db | 12 | 120 |  | 27 | 615078883 | EUR | 1526250.3292 | Nem | WAN eszközök - Telephelyi elérést biztosító útválasztók | legalább 60 (hatvan), legfeljebb 120 (százhúsz) naptári nap | A rendelés előzetes konzultációt igényel
0102020101 | DKM0104HNET21 | 300252-007R | EC-BOOST-10G-HA-1MO-R - Unity EC Boost HA Lic, 10G, 1MO | HPE | Áru | Alaptermék |  | 1 | 1 | Nem | db | 12 | 120 |  | 27 | 10251534 | EUR | 25438.0505 | Nem | WAN eszközök - Telephelyi elérést biztosító útválasztók | legalább 60 (hatvan), legfeljebb 120 (százhúsz) naptári nap | A rendelés előzetes konzultációt igényel
0190020501 | DKM0104HNET21 | 300324-004R | EC-US-MAINT-3Y-R - Unity EC-US Chas, 3YR-Maint-R | HPE | Szolgáltatás | Kiegészítő |  | 1 | 1 | Nem | db | 12 | 30 |  | 27 | 132857 | EUR | 329.6708 | Nem | Gyártói szolgáltatások | legalább 30 (harminc) naptári nap | A rendelés előzetes konzultációt igényel
0190020501 | DKM0104HNET21 | 300324-006 | EC-US-MAINT-5Y - Unity EC-US Chas, 5YR-Maint | HPE | Szolgáltatás | Kiegészítő |  | 1 | 1 | Nem | db | 12 | 30 |  | 27 | 221428 | EUR | 549.4495 | Nem | Gyártói szolgáltatások | legalább 30 (harminc) naptári nap | A rendelés előzetes konzultációt igényel
0190020501 | DKM0104HNET21 | 300325-001R | EC-XS-MAINT-1Y-R - Unity EC-XS Chas, 1YR-Maint-R | HPE | Szolgáltatás | Kiegészítő |  | 1 | 1 | Nem | db | 12 | 30 |  | 27 | 73809 | EUR | 183.1489 | Nem | Gyártói szolgáltatások | legalább 30 (harminc) naptári nap | A rendelés előzetes konzultációt igényel
0190020501 | DKM0104HNET21 | 300325-002 | EC-XS-MAINT-1MO - Unity EC-XS Chas, 1MO-Maint | HPE | Szolgáltatás | Kiegészítő |  | 1 | 1 | Nem | db | 12 | 30 |  | 27 | 6383 | EUR | 15.8388 | Nem | Gyártói szolgáltatások | legalább 30 (harminc) naptári nap | A rendelés előzetes konzultációt igényel
0190020501 | DKM0104HNET21 | 300340-005R | EC-XL-NM-MAINT-4Y-R - Unity EC-XL Chas, Ext NM, 4YR-M | HPE | Szolgáltatás | Kiegészítő |  | 1 | 1 | Nem | db | 12 | 30 |  | 27 | 6889015 | EUR | 17094.3292 | Nem | Gyártói szolgáltatások | legalább 30 (harminc) naptári nap | A rendelés előzetes konzultációt igényel
0190020501 | DKM0104HNET21 | 300341-002R | EC-M-MAINT-1MO-R - Unity EC-M Chas, 1MO-Maint-R | HPE | Szolgáltatás | Kiegészítő |  | 1 | 1 | Nem | db | 12 | 30 |  | 27 | 41094 | EUR | 101.9713 | Nem | Gyártói szolgáltatások | legalább 30 (harminc) naptári nap | A rendelés előzetes konzultációt igényel
0190020501 | DKM0104HNET21 | 300341-003R | EC-M-MAINT-2Y-R - Unity EC-M Chas, 2YR-Maint-R | HPE | Szolgáltatás | Kiegészítő |  | 1 | 1 | Nem | db | 12 | 30 |  | 27 | 984259 | EUR | 2442.3292 | Nem | Gyártói szolgáltatások | legalább 30 (harminc) naptári nap | A rendelés előzetes konzultációt igényel
0102010301 | DKM0104HNET21 | 300442-901 | EC-BW-500-HA-1MO - Unity EC BW HA Lic, 500M, 1MO | HPE | Áru | Alaptermék |  | 1 | 1 | Nem | db | 12 | 120 |  | 27 | 143231 | EUR | 355.4112 | Nem | WAN eszközök - Telephelyi elérést biztosító útválasztók | legalább 60 (hatvan), legfeljebb 120 (százhúsz) naptári nap | A rendelés előzetes konzultációt igényel
0102010301 | DKM0104HNET21 | 300443-901 | EC-BW-1G-HA-1MO - Unity EC BW HA Lic, 1G, 1MO | HPE | Áru | Alaptermék |  | 1 | 1 | Nem | db | 12 | 120 |  | 27 | 204672 | EUR | 507.8702 | Nem | WAN eszközök - Telephelyi elérést biztosító útválasztók | legalább 60 (hatvan), legfeljebb 120 (százhúsz) naptári nap | A rendelés előzetes konzultációt igényel
0102020101 | DKM0104HNET21 | 300459-001 | EC-BW-200-2Y - Unity EC BW Lic, 200M, 2Y | HPE | Áru | Alaptermék |  | 1 | 1 | Nem | db | 12 | 120 |  | 27 | 1958544 | EUR | 4859.9112 | Nem | WAN eszközök - Telephelyi elérést biztosító útválasztók | legalább 60 (hatvan), legfeljebb 120 (százhúsz) naptári nap | A rendelés előzetes konzultációt igényel
0102020101 | DKM0104HNET21 | 300463-001 | EC-BW-UL-2Y - Unity EC BW Lic, UL, 2Y | HPE | Áru | Alaptermék |  | 1 | 1 | Nem | db | 12 | 120 |  | 27 | 17704693 | EUR | 43932.2404 | Nem | WAN eszközök - Telephelyi elérést biztosító útválasztók | legalább 60 (hatvan), legfeljebb 120 (százhúsz) naptári nap | A rendelés előzetes konzultációt igényel
0102010301 | DKM0104HNET21 | 300470-901 | EC-BW-50-HA-4Y - Unity EC BW HA Lic, 50M, 4Y | HPE | Áru | Alaptermék |  | 1 | 1 | Nem | db | 12 | 120 |  | 27 | 1948570 | EUR | 4835.1612 | Nem | WAN eszközök - Telephelyi elérést biztosító útválasztók | legalább 60 (hatvan), legfeljebb 120 (százhúsz) naptári nap | A rendelés előzetes konzultációt igényel
0102020101 | DKM0104HNET21 | 300477-001 | EC-BW-200-5Y - Unity EC BW Lic, 200M, 5Y | HPE | Áru | Alaptermék |  | 1 | 1 | Nem | db | 12 | 120 |  | 27 | 4896159 | EUR | 12149.2787 | Nem | WAN eszközök - Telephelyi elérést biztosító útválasztók | legalább 60 (hatvan), legfeljebb 120 (százhúsz) naptári nap | A rendelés előzetes konzultációt igényel
0102010301 | DKM0104HNET21 | 300479-901 | EC-BW-1G-HA-5Y - Unity EC BW HA Lic, 1G, 5Y | HPE | Áru | Alaptermék |  | 1 | 1 | Nem | db | 12 | 120 |  | 27 | 12277104 | EUR | 30464.2787 | Nem | WAN eszközök - Telephelyi elérést biztosító útválasztók | legalább 60 (hatvan), legfeljebb 120 (százhúsz) naptári nap | A rendelés előzetes konzultációt igényel
0102020101 | DKM0104HNET21 | 300480-001 | EC-BW-2G-5Y - Unity EC BW Lic, 2G, 5Y | HPE | Áru | Alaptermék |  | 1 | 1 | Nem | db | 12 | 120 |  | 27 | 17607743 | EUR | 43691.6708 | Nem | WAN eszközök - Telephelyi elérést biztosító útválasztók | legalább 60 (hatvan), legfeljebb 120 (százhúsz) naptári nap | A rendelés előzetes konzultációt igényel
0102020101 | DKM0104HNET21 | 300493-001 | EC-BW-UPG-500-UL-1MO - Unity EC Lic, Upg 500-UL, 1MO | HPE | Áru | Alaptermék |  | 1 | 1 | Nem | db | 12 | 120 |  | 27 | 594864 | EUR | 1476.0888 | Nem | WAN eszközök - Telephelyi elérést biztosító útválasztók | legalább 60 (hatvan), legfeljebb 120 (százhúsz) naptári nap | A rendelés előzetes konzultációt igényel
0102010301 | DKM0104HNET21 | 300493-901 | EC-BW-UPG-500-UL-HA-1MO - Unity EC BW HA, Upg 500-UL,1MO | HPE | Áru | Alaptermék |  | 1 | 1 | Nem | db | 12 | 120 |  | 27 | 594864 | EUR | 1476.0888 | Nem | WAN eszközök - Telephelyi elérést biztosító útválasztók | legalább 60 (hatvan), legfeljebb 120 (százhúsz) naptári nap | A rendelés előzetes konzultációt igényel
0102020101 | DKM0104HNET21 | 300494-001 | EC-BW-UPG-1G-2G-1MO - Unity EC Lic, Upg 1G-2G, 1MO | HPE | Áru | Alaptermék |  | 1 | 1 | Nem | db | 12 | 120 |  | 27 | 89369 | EUR | 221.7596 | Nem | WAN eszközök - Telephelyi elérést biztosító útválasztók | legalább 60 (hatvan), legfeljebb 120 (százhúsz) naptári nap | A rendelés előzetes konzultációt igényel
0190050101 | DKM0104HNET21 | 300546-001R | SPS-ADV-SVCS-A-1MO-R - Silver Peak Adv Svcs, 1MO-R | HPE | Szolgáltatás | Kiegészítő |  | 1 | 1 | Nem | db | 12 | 30 |  | 27 | 10678831 | EUR | 26498.3388 | Nem | Gyártói szolgáltatások | legalább 30 (harminc) naptári nap | A rendelés előzetes konzultációt igényel
0102020101 | DKM0104HNET21 | 300547-901 | EC-BW-100-HA-1Y - Unity EC BW HA Lic, 100M, 1Y | HPE | Áru | Alaptermék |  | 1 | 1 | Nem | db | 12 | 120 |  | 27 | 692213 | EUR | 1717.6489 | Nem | WAN eszközök - Telephelyi elérést biztosító útválasztók | legalább 60 (hatvan), legfeljebb 120 (százhúsz) naptári nap | A rendelés előzetes konzultációt igényel
0202110601 | DKM0104HNET21 | AJ833A | HPE .5m Multi-mode OM3 LC/LC FC Cable | HPE | Áru | Kiegészítő |  | 1 | 1 | Nem | db | 12 | 120 |  | 27 | 28327 | EUR | 70.291 | Nem | Passzív hálózati elemek - Végpont kiépítéshez szükséges elemek | legalább 60 (hatvan), legfeljebb 120 (százhúsz) naptári nap | A rendelés előzetes konzultációt igényel
0202110601 | DKM0104HNET21 | AJ835A | HPE 2m Multi-mode OM3 LC/LC FC Cable | HPE | Áru | Kiegészítő |  | 1 | 1 | Nem | db | 12 | 120 |  | 27 | 32716 | EUR | 81.1803 | Nem | Passzív hálózati elemek - Végpont kiépítéshez szükséges elemek | legalább 60 (hatvan), legfeljebb 120 (százhúsz) naptári nap | A rendelés előzetes konzultációt igényel
0202110601 | DKM0104HNET21 | BK785A | HPE B-series 2.5m MM OM3 mSFP/LC FC Cbl | HPE | Áru | Alaptermék |  | 1 | 1 | Nem | db | 12 | 120 |  | 27 | 35908 | EUR | 89.1011 | Nem | LAN aktív eszközök - Moduláris switch-ek | legalább 60 (hatvan), legfeljebb 120 (százhúsz) naptári nap | A rendelés előzetes konzultációt igényel
0202110501 | DKM0104HNET21 | BW906A | HPE 42U 1075mm Side Panel Kit | HPE | Áru | Kiegészítő |  | 1 | 1 | Nem | db | 12 | 120 |  | 27 | 191106 | EUR | 474.209 | Nem | Rack szekrények - Rack kiegészítők | legalább 60 (hatvan), legfeljebb 120 (százhúsz) naptári nap | A rendelés előzetes konzultációt igényel
0202110501 | DKM0104HNET21 | BW932A | HPE 600mm Rack Stabilizer Kit | HPE | Áru | Kiegészítő |  | 1 | 1 | Nem | db | 12 | 120 |  | 27 | 101338 | EUR | 251.459 | Nem | Rack szekrények - Rack kiegészítők | legalább 60 (hatvan), legfeljebb 120 (százhúsz) naptári nap | A rendelés előzetes konzultációt igényel
0102010201 | DKM0104HNET21 | E7Y64AB | HPE SN6500C 16Gb Multi-service Switch | HPE | Áru | Alaptermék |  | 1 | 1 | Nem | db | 12 | 120 |  | 27 | 41841180 | EUR | 103824.2691 | Nem | LAN aktív eszközök - Moduláris switch-ek | legalább 60 (hatvan), legfeljebb 120 (százhúsz) naptári nap | A rendelés előzetes konzultációt igényel
0202110601 | DKM0104HNET21 | F9V74A | HPE 48U Location Discovery Kit | HPE | Áru | Kiegészítő |  | 1 | 1 | Nem | db | 12 | 120 |  | 27 | 163179 | EUR | 404.9112 | Nem | Rack szekrények - Rack kiegészítők | legalább 60 (hatvan), legfeljebb 120 (százhúsz) naptári nap | A rendelés előzetes konzultációt igényel
0202110501 | DKM0104HNET21 | H6J85A | HPE Rack Hardware Kit | HPE | Áru | Kiegészítő |  | 1 | 1 | Nem | db | 12 | 120 |  | 27 | 51467 | EUR | 127.709 | Nem | Rack szekrények - Rack kiegészítők | legalább 60 (hatvan), legfeljebb 120 (százhúsz) naptári nap | A rendelés előzetes konzultációt igényel
0202110601 | DKM0104HNET21 | H6Z30A | HPE Premier Flx MPO/MPO OM4 12f 100m Cbl | HPE | Áru | Kiegészítő |  | 1 | 1 | Nem | db | 12 | 120 |  | 27 | 1480577 | EUR | 3673.8893 | Nem | Passzív hálózati elemek - Végpont kiépítéshez szükséges elemek | legalább 60 (hatvan), legfeljebb 120 (százhúsz) naptári nap | A rendelés előzetes konzultációt igényel
0202110601 | DKM0104HNET21 | H6Z36A | HPE Premier Flex LC/LC OM4 10m SB Cable | HPE | Áru | Kiegészítő |  | 1 | 1 | Nem | db | 12 | 120 |  | 27 | 117696 | EUR | 292.0505 | Nem | Passzív hálózati elemek - Végpont kiépítéshez szükséges elemek | legalább 60 (hatvan), legfeljebb 120 (százhúsz) naptári nap | A rendelés előzetes konzultációt igényel
0190080404 | DKM0104HNET21 | HACNADSD-C | HPE Aruba Cloud Network Application Development Service d szint '- HPE gyártói implementáció | HPE | Szolgáltatás | Kiegészítő |  | 1 | 1 | Nem | db | 12 | 30 |  | 27 | 252149 | EUR | 625.6803 | Nem | Gyártói szolgáltatások | legalább 30 (harminc) naptári nap | A rendelés előzetes konzultációt igényel
0190050101 | DKM0104HNET21 | HACNCSD | HPE Aruba Cloud Network Consultation Service d szint '- HPE gyártói konzultáció | HPE | Szolgáltatás | Kiegészítő |  | 1 | 1 | Nem | db | 12 | 30 |  | 27 | 252149 | EUR | 625.6803 | Nem | Gyártói szolgáltatások | legalább 30 (harminc) naptári nap | A rendelés előzetes konzultációt igényel
0190080101 | DKM0104HNET21 | HACNDSB-C | HPE Aruba Cloud Network Design Service b szint '- HPE gyártói design | HPE | Szolgáltatás | Kiegészítő |  | 1 | 1 | Nem | db | 12 | 30 |  | 27 | 93359 | EUR | 231.6612 | Nem | Gyártói szolgáltatások | legalább 30 (harminc) naptári nap | A rendelés előzetes konzultációt igényel
0190050101 | DKM0104HNET21 | HACNECSA | HPE Aruba Cloud Network Engineer Consultation Service a szint '- HPE gyártói konzultáció | HPE | Szolgáltatás | Kiegészítő |  | 1 | 1 | Nem | db | 12 | 30 |  | 27 | 51866 | EUR | 128.6995 | Nem | Gyártói szolgáltatások | legalább 30 (harminc) naptári nap | A rendelés előzetes konzultációt igényel
0190050101 | DKM0104HNET21 | HACNECSD-C | HPE Aruba Cloud Network Engineer Consultation Service d szint '- HPE gyártói konzultáció | HPE | Szolgáltatás | Kiegészítő |  | 1 | 1 | Nem | db | 12 | 30 |  | 27 | 252149 | EUR | 625.6803 | Nem | Gyártói szolgáltatások | legalább 30 (harminc) naptári nap | A rendelés előzetes konzultációt igényel
0190050101 | DKM0104HNET21 | HACNECSE | HPE Aruba Cloud Network Engineer Consultation Service e szint '- HPE gyártói konzultáció | HPE | Szolgáltatás | Kiegészítő |  | 1 | 1 | Nem | db | 12 | 30 |  | 27 | 444453 | EUR | 1102.8607 | Nem | Gyártói szolgáltatások | legalább 30 (harminc) naptári nap | A rendelés előzetes konzultációt igényel
0190010201 | DKM0104HNET21 | HACNISA | HPE Aruba Cloud Network Implementation Service a szint '- HPE gyártói implementáció | HPE | Szolgáltatás | Kiegészítő |  | 1 | 1 | Nem | db | 12 | 30 |  | 27 | 51866 | EUR | 128.6995 | Nem | Gyártói szolgáltatások | legalább 30 (harminc) naptári nap | A rendelés előzetes konzultációt igényel
0190010201 | DKM0104HNET21 | HACNISD | HPE Aruba Cloud Network Implementation Service d szint '- HPE gyártói implementáció | HPE | Szolgáltatás | Kiegészítő |  | 1 | 1 | Nem | db | 12 | 30 |  | 27 | 252149 | EUR | 625.6803 | Nem | Gyártói szolgáltatások | legalább 30 (harminc) naptári nap | A rendelés előzetes konzultációt igényel
0190080404 | DKM0104HNET21 | HANADSB-C | HPE Aruba Network Application Development Service b szint '- HPE gyártói implementáció | HPE | Szolgáltatás | Kiegészítő |  | 1 | 1 | Nem | db | 12 | 30 |  | 27 | 93359 | EUR | 231.6612 | Nem | Gyártói szolgáltatások | legalább 30 (harminc) naptári nap | A rendelés előzetes konzultációt igényel
0190050101 | DKM0104HNET21 | HANCSB | HPE Aruba Network Consultation Service b szint '- HPE gyártói konzultáció | HPE | Szolgáltatás | Kiegészítő |  | 1 | 1 | Nem | db | 12 | 30 |  | 27 | 93359 | EUR | 231.6612 | Nem | Gyártói szolgáltatások | legalább 30 (harminc) naptári nap | A rendelés előzetes konzultációt igényel
0190050101 | DKM0104HNET21 | HANCSC-C | HPE Aruba Network Consultation Service c szint '- HPE gyártói konzultáció | HPE | Szolgáltatás | Kiegészítő |  | 1 | 1 | Nem | db | 12 | 30 |  | 27 | 138552 | EUR | 343.8003 | Nem | Gyártói szolgáltatások | legalább 30 (harminc) naptári nap | A rendelés előzetes konzultációt igényel
0190020201 | DKM0104HNET21 | HPETS2017_239 | HPE Basic Remote Monitoring SVC c szint '- HPE gyártói támogatás | HPE | Szolgáltatás | Kiegészítő |  | 1 | 1 | Nem | óra | 12 | 30 |  | 27 | 55058 | EUR | 136.6202 | Nem | Gyártói szolgáltatások | legalább 30 (harminc) naptári nap | A rendelés előzetes konzultációt igényel
0190020201 | DKM0104HNET21 | HPETS2017_265 | Katasztrófatervezés (Hardver) - HPE szolgáltatás b szint '- HPE gyártói támogatás | HPE | Szolgáltatás | Kiegészítő |  | 1 | 1 | Nem | hónap | 12 | 30 |  | 27 | 112909 | EUR | 280.1708 | Nem | Gyártói szolgáltatások | legalább 30 (harminc) naptári nap | A rendelés előzetes konzultációt igényel
0190020201 | DKM0104HNET21 | HPETS2017_289 | Licensz migráció b szint '- HPE gyártói támogatás | HPE | Szolgáltatás | Kiegészítő |  | 1 | 1 | Nem | hónap | 12 | 30 |  | 27 | 47477 | EUR | 117.8101 | Nem | Gyártói szolgáltatások | legalább 30 (harminc) naptári nap | A rendelés előzetes konzultációt igényel
0190020201 | DKM0104HNET21 | HPETS2017_318 | Rendszer bevezetéséhez kapcsolódó betanítás a szint '- HPE gyártói támogatás | HPE | Szolgáltatás | Kiegészítő |  | 1 | 1 | Nem | hónap | 12 | 30 |  | 27 | 19949 | EUR | 49.5 | Nem | Gyártói szolgáltatások | legalább 30 (harminc) naptári nap | A rendelés előzetes konzultációt igényel
0190010301 | DKM0104HNET21 | HPETS2017_334 | Rendszer bevezetéséhez kapcsolódó kihelyezett oktatás, tananyaggal (max 16 fő) b szint '- HPE gyártói támogatás | HPE | Szolgáltatás | Kiegészítő |  | 1 | 1 | Nem | óra | 12 | 30 |  | 27 | 241776 | EUR | 599.9399 | Nem | Gyártói szolgáltatások | legalább 30 (harminc) naptári nap | A rendelés előzetes konzultációt igényel
0190010201 | DKM0104HNET21 | HPETS2019_0752 | HPE Implementation Service c szint '- HPE gyártói támogatás | HPE | Szolgáltatás | Kiegészítő |  | 1 | 1 | Nem | óra | 12 | 30 |  | 27 | 38302 | EUR | 95.041 | Nem | Gyártói szolgáltatások | legalább 30 (harminc) naptári nap | A rendelés előzetes konzultációt igényel
0190010201 | DKM0104HNET21 | HPETS2019_1560 | HPE Installation Service a szint '- HPE gyártói támogatás | HPE | Szolgáltatás | Kiegészítő |  | 1 | 1 | Nem | hónap | 12 | 30 |  | 27 | 102644 | EUR | 254.7007 | Nem | Gyártói szolgáltatások | legalább 30 (harminc) naptári nap | A rendelés előzetes konzultációt igényel
0190010201 | DKM0104HNET21 | HPETS2019_2356 | HPE Installation and Startup Service a szint '- HPE gyártói támogatás | HPE | Szolgáltatás | Kiegészítő |  | 1 | 1 | Nem | hónap | 12 | 30 |  | 27 | 145443 | EUR | 360.9004 | Nem | Gyártói szolgáltatások | legalább 30 (harminc) naptári nap | A rendelés előzetes konzultációt igényel
0202110601 | DKM0104HNET21 | J4860D | Aruba 1G SFP LC LH 70km SMF Transceiver | HPE | Áru | Alaptermék |  | 1 | 1 | Nem | óra | 12 | 120 |  | 27 | 1678092 | EUR | 4164.0007 | Nem | LAN aktív eszközök - Menedzselhető switch-ek | legalább 60 (hatvan), legfeljebb 120 (százhúsz) naptári nap | A rendelés előzetes konzultációt igényel
0202110601 | DKM0104HNET21 | J9283D | Aruba 10G SFP+ to SFP+ 3m Direct Attach Copper Cable | HPE | Áru | Kiegészítő |  | 1 | 1 | Nem | óra | 12 | 120 |  | 27 | 78343 | EUR | 194.3992 | Nem | Passzív hálózati elemek - Végpont kiépítéshez szükséges elemek | legalább 60 (hatvan), legfeljebb 120 (százhúsz) naptári nap | A rendelés előzetes konzultációt igényel
0202110601 | DKM0104HNET21 | J9583A | HPE X410 1U Univ 4-post RM Kit | HPE | Áru | Kiegészítő |  | 1 | 1 | Nem | óra | 12 | 120 |  | 27 | 54659 | EUR | 135.6298 | Nem | Rack szekrények - Rack kiegészítők | legalább 60 (hatvan), legfeljebb 120 (százhúsz) naptári nap | A rendelés előzetes konzultációt igényel
0102010102 | DKM0104HNET21 | J9783A | Aruba 2530 8 Switch | HPE | Áru | Alaptermék |  | 1 | 1 | Nem | óra | 12 | 120 |  | 27 | 144504 | EUR | 358.5697 | Nem | LAN aktív eszközök - Menedzselhető switch-ek | legalább 60 (hatvan), legfeljebb 120 (százhúsz) naptári nap | A rendelés előzetes konzultációt igényel
0202110601 | DKM0104HNET21 | J9878A | HPE 1.8M C7 to KSC 8305 Pwr Cord | HPE | Áru | Kiegészítő |  | 1 | 1 | Nem | óra | 12 | 120 |  | 27 | 2418 | EUR | 5.9999 | Nem | Passzív hálózati elemek - Végpont kiépítéshez szükséges elemek | legalább 60 (hatvan), legfeljebb 120 (százhúsz) naptári nap | A rendelés előzetes konzultációt igényel
0202110601 | DKM0104HNET21 | J9880A | HPE 1.8M C7 to NEMA 1-15P Pwr Cord | HPE | Áru | Alaptermék |  | 1 | 1 | Nem | db | 12 | 120 |  | 27 | 2418 | EUR | 5.9999 | Nem | Vezeték nélküli megoldások - Vezeték nélküli vezérlők (Wireless Controllers) | legalább 60 (hatvan), legfeljebb 120 (százhúsz) naptári nap | A rendelés előzetes konzultációt igényel
0202110601 | DKM0104HNET21 | J9887A | HPE 1.9M C13 to CNS 690 TYP2(1) Pwr Cord | HPE | Áru | Kiegészítő |  | 1 | 1 | Nem | db | 12 | 120 |  | 27 | 10639 | EUR | 26.3995 | Nem | Passzív hálózati elemek - Végpont kiépítéshez szükséges elemek | legalább 60 (hatvan), legfeljebb 120 (százhúsz) naptári nap | A rendelés előzetes konzultációt igényel
0202110601 | DKM0104HNET21 | J9894A | HPE 1.9M C13 to NBR 14136 Fig13 Pwr Cord | HPE | Áru | Kiegészítő |  | 1 | 1 | Nem | db | 12 | 120 |  | 27 | 10639 | EUR | 26.3995 | Nem | Passzív hálózati elemek - Végpont kiépítéshez szükséges elemek | legalább 60 (hatvan), legfeljebb 120 (százhúsz) naptári nap | A rendelés előzetes konzultációt igényel
0202110601 | DKM0104HNET21 | J9944A | HPE 2.5M C15 to C14 Pwr Cord | HPE | Áru | Kiegészítő |  | 1 | 1 | Nem | db | 12 | 120 |  | 27 | 21278 | EUR | 52.799 | Nem | Passzív hálózati elemek - Végpont kiépítéshez szükséges elemek | legalább 60 (hatvan), legfeljebb 120 (százhúsz) naptári nap | A rendelés előzetes konzultációt igényel
0202110601 | DKM0104HNET21 | J9952A | HPE 2.5M C15 to NEMA 5-15P Pwr Cord | HPE | Áru | Alaptermék |  | 1 | 1 | Nem | db | 12 | 120 |  | 27 | 10639 | EUR | 26.3995 | Nem | Vezeték nélküli megoldások - Vezeték nélküli vezérlők (Wireless Controllers) | legalább 60 (hatvan), legfeljebb 120 (százhúsz) naptári nap | A rendelés előzetes konzultációt igényel
0202110601 | DKM0104HNET21 | JG669A | HPE MSR 4G 5W Antenna | HPE | Áru | Alaptermék |  | 1 | 1 | Nem | db | 12 | 120 |  | 27 | 64319 | EUR | 159.5998 | Nem | Vezeték nélküli megoldások - Antennák | legalább 60 (hatvan), legfeljebb 120 (százhúsz) naptári nap | A rendelés előzetes konzultációt igényel
0202110601 | DKM0104HNET21 | JG738A | HPE MSR 1p GbE Combo SIC Mod | HPE | Áru | Alaptermék |  | 1 | 1 | Nem | db | 12 | 120 |  | 27 | 232612 | EUR | 577.2004 | Nem | WAN eszközök - Telephelyi elérést biztosító útválasztók | legalább 60 (hatvan), legfeljebb 120 (százhúsz) naptári nap | A rendelés előzetes konzultációt igényel
0102070101 | DKM0104HNET21 | JG826AAE | HPE IMC VAN RAM SW E-LTU | HPE | Áru | Alaptermék |  | 1 | 1 | Nem | db | 12 | 120 |  | 27 | 5112801 | EUR | 12686.8511 | Nem | Hálózat menedzsment megoldások - SNMP menedzselhető szoftverek | legalább 60 (hatvan), legfeljebb 120 (százhúsz) naptári nap | A rendelés előzetes konzultációt igényel
0102070101 | DKM0104HNET21 | JG827AAE | HPE IMC VAN SDN Mgr SW E-LTU | HPE | Áru | Alaptermék |  | 1 | 1 | Nem | db | 12 | 120 |  | 27 | 2043524 | EUR | 5070.7787 | Nem | Hálózat menedzsment megoldások - SNMP menedzselhető szoftverek | legalább 60 (hatvan), legfeljebb 120 (százhúsz) naptári nap | A rendelés előzetes konzultációt igényel
0102010201 | DKM0104HNET21 | JG933A | HPE 5130 24G SFP 4SFP+ EI Switch | HPE | Áru | Alaptermék |  | 1 | 1 | Nem | db | 12 | 120 |  | 27 | 1765140 | EUR | 4379.9994 | Nem | LAN aktív eszközök - Moduláris switch-ek | legalább 60 (hatvan), legfeljebb 120 (százhúsz) naptári nap | A rendelés előzetes konzultációt igényel
0102010201 | DKM0104HNET21 | JG940A | HPE 5130 24G POE+ 2SFP+ 2XGT EI Sw | HPE | Áru | Alaptermék |  | 1 | 1 | Nem | db | 12 | 120 |  | 27 | 1667453 | EUR | 4137.6012 | Nem | LAN aktív eszközök - Moduláris switch-ek | legalább 60 (hatvan), legfeljebb 120 (százhúsz) naptári nap | A rendelés előzetes konzultációt igényel
0102010102 | DKM0104HNET21 | JG960A | HPE 1950 24G 2SFP+ 2XGT Switch | HPE | Áru | Alaptermék |  | 1 | 1 | Nem | db | 12 | 120 |  | 27 | 449172 | EUR | 1114.5697 | Nem | LAN aktív eszközök - Menedzselhető switch-ek | legalább 60 (hatvan), legfeljebb 120 (százhúsz) naptári nap | A rendelés előzetes konzultációt igényel
0102010102 | DKM0104HNET21 | JG962A | HPE 1950 24G 2SFP+ 2XGT PoE+ Switch | HPE | Áru | Alaptermék |  | 1 | 1 | Nem | db | 12 | 120 |  | 27 | 596267 | EUR | 1479.5697 | Nem | LAN aktív eszközök - Menedzselhető switch-ek | legalább 60 (hatvan), legfeljebb 120 (százhúsz) naptári nap | A rendelés előzetes konzultációt igényel
0102020101 | DKM0104HNET21 | JH075A | HPE HSR6800 RSE-X3 Router MPU | HPE | Áru | Alaptermék |  | 1 | 1 | Nem | db | 12 | 120 |  | 27 | 9265292 | EUR | 22990.7992 | Nem | WAN eszközök - Telephelyi elérést biztosító útválasztók | legalább 60 (hatvan), legfeljebb 120 (százhúsz) naptári nap | A rendelés előzetes konzultációt igényel
0102010201 | DKM0104HNET21 | JH145A | HPE 5510 24G 4SFP+ HI Swch | HPE | Áru | Alaptermék |  | 1 | 1 | Nem | db | 12 | 120 |  | 27 | 2076094 | EUR | 5151.599 | Nem | LAN aktív eszközök - Moduláris switch-ek | legalább 60 (hatvan), legfeljebb 120 (százhúsz) naptári nap | A rendelés előzetes konzultációt igényel
0102010201 | DKM0104HNET21 | JH156A | HPE 5130/5510 10GBASE-T 2p Module | HPE | Áru | Alaptermék |  | 1 | 1 | Nem | db | 12 | 120 |  | 27 | 667368 | EUR | 1655.9999 | Nem | LAN aktív eszközök - Moduláris switch-ek | legalább 60 (hatvan), legfeljebb 120 (százhúsz) naptári nap | A rendelés előzetes konzultációt igényel
0202110601 | DKM0104HNET21 | JH169A | HPE MSR 8 p E1/CE1/T1/CT1/PRI HMIM Mod | HPE | Áru | Alaptermék |  | 1 | 1 | Nem | db | 12 | 120 |  | 27 | 2035473 | EUR | 5050.8009 | Nem | WAN eszközök - Telephelyi elérést biztosító útválasztók | legalább 60 (hatvan), legfeljebb 120 (százhúsz) naptári nap | A rendelés előzetes konzultációt igényel
0202110501 | DKM0104HNET21 | JH317A | HPE MSR958 Chassis Rack Mount Kit | HPE | Áru | Kiegészítő |  | 1 | 1 | Nem | db | 12 | 120 |  | 27 | 11606 | EUR | 28.7995 | Nem | Rack szekrények - Rack kiegészítők | legalább 60 (hatvan), legfeljebb 120 (százhúsz) naptári nap | A rendelés előzetes konzultációt igényel
0102010102 | DKM0104HNET21 | JH397A | HPE FF 5940 2-slot Switch | HPE | Áru | Alaptermék |  | 1 | 1 | Nem | db | 12 | 120 |  | 27 | 5487035 | EUR | 13615.4713 | Nem | LAN aktív eszközök - Menedzselhető switch-ek | legalább 60 (hatvan), legfeljebb 120 (százhúsz) naptári nap | A rendelés előzetes konzultációt igényel
0202110601 | DKM0104HNET21 | JL714A | Aruba X741 Prt2Pwr Fan | HPE | Áru | Alaptermék |  | 1 | 1 | Nem | db | 12 | 120 |  | 27 | 182801 | EUR | 453.5999 | Nem | LAN aktív eszközök - Adatközponti switch-ek | legalább 60 (hatvan), legfeljebb 120 (százhúsz) naptári nap | A rendelés előzetes konzultációt igényel
0202110601 | DKM0104HNET21 | JQ059A | HPE 12900E Chassis Universal Rack Mount Kit | HPE | Áru | Alaptermék |  | 1 | 1 | Nem | db | 12 | 120 |  | 27 | 180866 | EUR | 448.8 | Nem | LAN aktív eszközök - Moduláris switch-ek | legalább 60 (hatvan), legfeljebb 120 (százhúsz) naptári nap | A rendelés előzetes konzultációt igényel
0102010201 | DKM0104HNET21 | JQ075A | HPE 5945 2-slot | HPE | Áru | Alaptermék |  | 1 | 1 | Nem | db | 12 | 120 |  | 27 | 8684006 | EUR | 21548.401 | Nem | LAN aktív eszközök - Moduláris switch-ek | legalább 60 (hatvan), legfeljebb 120 (százhúsz) naptári nap | A rendelés előzetes konzultációt igényel
0102050301 | DKM0104HNET21 | JW009A | AP-ANT-1W 2.4/5G 4/6dBi Omni | HPE | Áru | Alaptermék |  | 1 | 1 | Nem | db | 12 | 120 |  | 27 | 12090 | EUR | 29.9994 | Nem | Vezeték nélküli megoldások - Antennák | legalább 60 (hatvan), legfeljebb 120 (százhúsz) naptári nap | A rendelés előzetes konzultációt igényel
0102050301 | DKM0104HNET21 | JW018A | AP-ANT-45 2.4/5G 5dBi 4x4 Panel | HPE | Áru | Alaptermék |  | 1 | 1 | Nem | db | 12 | 120 |  | 27 | 175063 | EUR | 434.4003 | Nem | Vezeték nélküli megoldások - Antennák | legalább 60 (hatvan), legfeljebb 120 (százhúsz) naptári nap | A rendelés előzetes konzultációt igényel
0202110501 | DKM0104HNET21 | JW021A | AP-ANT-MNT-4 Antenna Mount | HPE | Áru | Kiegészítő |  | 1 | 1 | Nem | db | 12 | 120 |  | 27 | 40623 | EUR | 100.8009 | Nem | Passzív hálózati elemek - Végpont kiépítéshez szükséges elemek | legalább 60 (hatvan), legfeljebb 120 (százhúsz) naptári nap | A rendelés előzetes konzultációt igényel
0202110601 | DKM0104HNET21 | JW053A | AP-270-MNT-V2 270 Series Mt Kit | HPE | Áru | Alaptermék |  | 1 | 1 | Nem | db | 12 | 120 |  | 27 | 49327 | EUR | 122.4005 | Nem | Vezeték nélküli megoldások - Vezeték nélküli elérési pont (Access Point) | legalább 60 (hatvan), legfeljebb 120 (százhúsz) naptári nap | A rendelés előzetes konzultációt igényel
0202110501 | DKM0104HNET21 | JW054A | AP-270-MNT-H1 270 Series Mt Kit | HPE | Áru | Kiegészítő |  | 1 | 1 | Nem | db | 12 | 120 |  | 27 | 48360 | EUR | 120.0006 | Nem | Passzív hálózati elemek - Végpont kiépítéshez szükséges elemek | legalább 60 (hatvan), legfeljebb 120 (százhúsz) naptári nap | A rendelés előzetes konzultációt igényel
0202110601 | DKM0104HNET21 | JW064A | AFC7DL03-00 3M 7D Antenna Cable | HPE | Áru | Alaptermék |  | 1 | 1 | Nem | db | 12 | 120 |  | 27 | 17893 | EUR | 44.3992 | Nem | Vezeték nélküli megoldások - Vezeték nélküli elérési pont (Access Point) | legalább 60 (hatvan), legfeljebb 120 (százhúsz) naptári nap | A rendelés előzetes konzultációt igényel
0202110601 | DKM0104HNET21 | JW080A | PC-OD-AC-P-INT Intl Otdr AC Cable | HPE | Áru | Alaptermék |  | 1 | 1 | Nem | db | 12 | 120 |  | 27 | 52713 | EUR | 130.8004 | Nem | Vezeték nélküli megoldások - Vezeték nélküli elérési pont (Access Point) | legalább 60 (hatvan), legfeljebb 120 (százhúsz) naptári nap | A rendelés előzetes konzultációt igényel
0202110601 | DKM0104HNET21 | JW081A | PC-OD-AC-P-NA NA Otdr AC Cable | HPE | Áru | Alaptermék |  | 1 | 1 | Nem | db | 12 | 120 |  | 27 | 52713 | EUR | 130.8004 | Nem | Vezeték nélküli megoldások - Vezeték nélküli elérési pont (Access Point) | legalább 60 (hatvan), legfeljebb 120 (százhúsz) naptári nap | A rendelés előzetes konzultációt igényel
0202110501 | DKM0104HNET21 | JW082A | Aruba SPR-RK3-MNT S2500 7205 7024 Rk Mnt | HPE | Áru | Kiegészítő |  | 1 | 1 | Nem | db | 12 | 120 |  | 27 | 29015 | EUR | 71.9987 | Nem | Rack szekrények - Rack kiegészítők | legalább 60 (hatvan), legfeljebb 120 (százhúsz) naptári nap | A rendelés előzetes konzultációt igényel
0202110601 | DKM0104HNET21 | JW102AA | SFP+ Direct Attach 3M Cable | HPE | Áru | Alaptermék |  | 1 | 1 | Nem | db | 12 | 120 |  | 27 | 39897 | EUR | 99 | Nem | LAN aktív eszközök - Adatközponti switch-ek | legalább 60 (hatvan), legfeljebb 120 (százhúsz) naptári nap | A rendelés előzetes konzultációt igényel
0202110501 | DKM0104HNET21 | JW112AA | Aruba SR-ESBLNK 7200 Expnsn Slt Blnk Pnl | HPE | Áru | Alaptermék |  | 1 | 1 | Nem | db | 12 | 120 |  | 27 | 9176 | EUR | 22.7691 | Nem | Vezeték nélküli megoldások - Vezeték nélküli vezérlők (Wireless Controllers) | legalább 60 (hatvan), legfeljebb 120 (százhúsz) naptári nap | A rendelés előzetes konzultációt igényel
0202110601 | DKM0104HNET21 | JW147A | SFP-10GE-ER 10G LC Cnctr SFP+ XCVR | HPE | Áru | Alaptermék |  | 1 | 1 | Nem | db | 12 | 120 |  | 27 | 2984695 | EUR | 7406.1899 | Nem | LAN aktív eszközök - Moduláris switch-ek | legalább 60 (hatvan), legfeljebb 120 (százhúsz) naptári nap | A rendelés előzetes konzultációt igényel
0102050201 | DKM0104HNET21 | JW164AA | Aruba AP-205 Dual 2x2:2 802.11ac AP | HPE | Áru | Alaptermék |  | 1 | 1 | Nem | db | 12 | 120 |  | 27 | 141235 | EUR | 350.459 | Nem | Vezeték nélküli megoldások - Vezeték nélküli elérési pont (Access Point) | legalább 60 (hatvan), legfeljebb 120 (százhúsz) naptári nap | A rendelés előzetes konzultációt igényel
0102050201 | DKM0104HNET21 | JW170AA | Aruba AP-215 Dual 3x3:3 802.11ac AP | HPE | Áru | Alaptermék |  | 1 | 1 | Nem | db | 12 | 120 |  | 27 | 202278 | EUR | 501.9303 | Nem | Vezeték nélküli megoldások - Vezeték nélküli elérési pont (Access Point) | legalább 60 (hatvan), legfeljebb 120 (százhúsz) naptári nap | A rendelés előzetes konzultációt igényel
0202110601 | DKM0104HNET21 | LICA5A | Aruba Licenc A5 | HPE | Áru | Alaptermék |  | 1 | 1 | Nem | db | 12 | 120 |  | 27 | 9561715 | EUR | 23726.3388 | Nem | Vezeték nélküli megoldások - Vezérlő nélküli elérési pont (Controllerless Access Point) | legalább 60 (hatvan), legfeljebb 120 (százhúsz) naptári nap | A rendelés előzetes konzultációt igényel
0202110601 | DKM0104HNET21 | LicB24A | Aruba Licenc B24 | HPE | Áru | Alaptermék |  | 1 | 1 | Nem | db | 12 | 120 |  | 27 | 8432630 | EUR | 20924.6393 | Nem | Vezeték nélküli megoldások - Vezérlő nélküli elérési pont (Controllerless Access Point) | legalább 60 (hatvan), legfeljebb 120 (százhúsz) naptári nap | A rendelés előzetes konzultációt igényel
0202110601 | DKM0104HNET21 | LicB30A | Aruba Licenc B30 | HPE | Áru | Alaptermék |  | 1 | 1 | Nem | db | 12 | 120 |  | 27 | 21445835 | EUR | 53215.4713 | Nem | Vezeték nélküli megoldások - Vezérlő nélküli elérési pont (Controllerless Access Point) | legalább 60 (hatvan), legfeljebb 120 (százhúsz) naptári nap | A rendelés előzetes konzultációt igényel
0202110601 | DKM0104HNET21 | LicB49A | Aruba Licenc B49 | HPE | Áru | Alaptermék |  | 1 | 1 | Nem | db | 12 | 120 |  | 27 | 8788910 | EUR | 21808.709 | Nem | Vezeték nélküli megoldások - Vezérlő nélküli elérési pont (Controllerless Access Point) | legalább 60 (hatvan), legfeljebb 120 (százhúsz) naptári nap | A rendelés előzetes konzultációt igényel
0202110601 | DKM0104HNET21 | LicB54A | Aruba Licenc B54 | HPE | Áru | Alaptermék |  | 1 | 1 | Nem | db | 12 | 120 |  | 27 | 25332600 | EUR | 62860.0505 | Nem | Vezeték nélküli megoldások - Vezérlő nélküli elérési pont (Controllerless Access Point) | legalább 60 (hatvan), legfeljebb 120 (százhúsz) naptári nap | A rendelés előzetes konzultációt igényel
0202110601 | DKM0104HNET21 | LicB56A | Aruba Licenc B56 | HPE | Áru | Alaptermék |  | 1 | 1 | Nem | db | 12 | 120 |  | 27 | 25118354 | EUR | 62328.4208 | Nem | Vezeték nélküli megoldások - Vezérlő nélküli elérési pont (Controllerless Access Point) | legalább 60 (hatvan), legfeljebb 120 (százhúsz) naptári nap | A rendelés előzetes konzultációt igényel
0202110601 | DKM0104HNET21 | LicB57A | Aruba Licenc B57 | HPE | Áru | Alaptermék |  | 1 | 1 | Nem | db | 12 | 120 |  | 27 | 21226401 | EUR | 52670.9713 | Nem | Vezeték nélküli megoldások - Vezérlő nélküli elérési pont (Controllerless Access Point) | legalább 60 (hatvan), legfeljebb 120 (százhúsz) naptári nap | A rendelés előzetes konzultációt igényel
0202110601 | DKM0104HNET21 | LicB59A | Aruba Licenc B59 | HPE | Áru | Alaptermék |  | 1 | 1 | Nem | db | 12 | 120 |  | 27 | 22842230 | EUR | 56680.4713 | Nem | Vezeték nélküli megoldások - Vezérlő nélküli elérési pont (Controllerless Access Point) | legalább 60 (hatvan), legfeljebb 120 (százhúsz) naptári nap | A rendelés előzetes konzultációt igényel
0202110601 | DKM0104HNET21 | LicB70A | Aruba Licenc B70 | HPE | Áru | Alaptermék |  | 1 | 1 | Nem | db | 12 | 120 |  | 27 | 10046464 | EUR | 24929.1899 | Nem | Vezeték nélküli megoldások - Vezérlő nélküli elérési pont (Controllerless Access Point) | legalább 60 (hatvan), legfeljebb 120 (százhúsz) naptári nap | A rendelés előzetes konzultációt igényel
0202110601 | DKM0104HNET21 | LicB8A | Aruba Licenc B8 | HPE | Áru | Alaptermék |  | 1 | 1 | Nem | db | 12 | 120 |  | 27 | 12713977 | EUR | 31548.3292 | Nem | Vezeték nélküli megoldások - Vezérlő nélküli elérési pont (Controllerless Access Point) | legalább 60 (hatvan), legfeljebb 120 (százhúsz) naptári nap | A rendelés előzetes konzultációt igényel
0202110601 | DKM0104HNET21 | LICD11A | Aruba Licenc D11 | HPE | Áru | Alaptermék |  | 1 | 1 | Nem | db | 12 | 120 |  | 27 | 13178777 | EUR | 32701.6803 | Nem | Vezeték nélküli megoldások - Vezérlő nélküli elérési pont (Controllerless Access Point) | legalább 60 (hatvan), legfeljebb 120 (százhúsz) naptári nap | A rendelés előzetes konzultációt igényel
0202110601 | DKM0104HNET21 | LICD39A | Aruba Licenc D39 | HPE | Áru | Alaptermék |  | 1 | 1 | Nem | db | 12 | 120 |  | 27 | 6891408 | EUR | 17100.2691 | Nem | Vezeték nélküli megoldások - Vezérlő nélküli elérési pont (Controllerless Access Point) | legalább 60 (hatvan), legfeljebb 120 (százhúsz) naptári nap | A rendelés előzetes konzultációt igényel
0202110601 | DKM0104HNET21 | LICD3A | Aruba Licenc D3 | HPE | Áru | Alaptermék |  | 1 | 1 | Nem | db | 12 | 120 |  | 27 | 8537160 | EUR | 21184.0191 | Nem | Vezeték nélküli megoldások - Vezérlő nélküli elérési pont (Controllerless Access Point) | legalább 60 (hatvan), legfeljebb 120 (százhúsz) naptári nap | A rendelés előzetes konzultációt igényel
0202110601 | DKM0104HNET21 | LICD5A | Aruba Licenc D5 | HPE | Áru | Alaptermék |  | 1 | 1 | Nem | db | 12 | 120 |  | 27 | 13849047 | EUR | 34364.8798 | Nem | Vezeték nélküli megoldások - Vezérlő nélküli elérési pont (Controllerless Access Point) | legalább 60 (hatvan), legfeljebb 120 (százhúsz) naptári nap | A rendelés előzetes konzultációt igényel
0202110601 | DKM0104HNET21 | LICD62A | Aruba Licenc D62 | HPE | Áru | Alaptermék |  | 1 | 1 | Nem | db | 12 | 120 |  | 27 | 13839072 | EUR | 34340.1298 | Nem | Vezeték nélküli megoldások - Vezérlő nélküli elérési pont (Controllerless Access Point) | legalább 60 (hatvan), legfeljebb 120 (százhúsz) naptári nap | A rendelés előzetes konzultációt igényel
0202110601 | DKM0104HNET21 | LICD73A | Aruba Licenc D73 | HPE | Áru | Alaptermék |  | 1 | 1 | Nem | db | 12 | 120 |  | 27 | 11746075 | EUR | 29146.5888 | Nem | Vezeték nélküli megoldások - Vezérlő nélküli elérési pont (Controllerless Access Point) | legalább 60 (hatvan), legfeljebb 120 (százhúsz) naptári nap | A rendelés előzetes konzultációt igényel
0202110601 | DKM0104HNET21 | Q0R19AA | HPE C19/C20 WW 16A 0.7m Blk Lckng PC | HPE | Áru | Alaptermék |  | 1 | 1 | Nem | db | 12 | 120 |  | 27 | 18751 | EUR | 46.5287 | Nem | Vezeték nélküli megoldások - Vezérlő nélküli elérési pont (Controllerless Access Point) | legalább 60 (hatvan), legfeljebb 120 (százhúsz) naptári nap | A rendelés előzetes konzultációt igényel
0102010201 | DKM0104HNET21 | Q0U83BB | HPE SN8600B 4-slot Pwr Pack+ Dir Switch | HPE | Áru | Alaptermék |  | 1 | 1 | Nem | db | 12 | 120 |  | 27 | 88308020 | EUR | 219126.6011 | Nem | Vezeték nélküli megoldások - Vezérlő nélküli elérési pont (Controllerless Access Point) | legalább 60 (hatvan), legfeljebb 120 (százhúsz) naptári nap | A rendelés előzetes konzultációt igényel
0102010201 | DKM0104HNET21 | Q1H71BB | HPE SN3600B 32Gb 24/24 FC Switch | HPE | Áru | Alaptermék |  | 1 | 1 | Nem | db | 12 | 120 |  | 27 | 9800698 | EUR | 24319.3511 | Nem | Vezeték nélküli megoldások - Vezérlő nélküli elérési pont (Controllerless Access Point) | legalább 60 (hatvan), legfeljebb 120 (százhúsz) naptári nap | A rendelés előzetes konzultációt igényel
0102010201 | DKM0104HNET21 | Q6M28AB | HPE SN2410bM 10GbE 48SFP+ 8QSFP28 Swch | HPE | Áru | Alaptermék |  | 1 | 1 | Nem | db | 12 | 120 |  | 27 | 8745423 | EUR | 21700.8005 | Nem | Vezeték nélküli megoldások - Vezérlő nélküli elérési pont (Controllerless Access Point) | legalább 60 (hatvan), legfeljebb 120 (százhúsz) naptári nap | A rendelés előzetes konzultációt igényel
0202110501 | DKM0104HNET21 | Q7G16AA | HPE 47U to 48U Rack Baying Kit | HPE | Áru | Alaptermék |  | 1 | 1 | Nem | db | 12 | 120 |  | 27 | 72214 | EUR | 179.1899 | Nem | Vezeték nélküli megoldások - Vezérlő nélküli elérési pont (Controllerless Access Point) | legalább 60 (hatvan), legfeljebb 120 (százhúsz) naptári nap | A rendelés előzetes konzultációt igényel
0102050201 | DKM0104HNET21 | Q9G71A | AP-MNT-MP10-D AP mount bracket 10-pack D | HPE | Áru | Alaptermék |  | 1 | 1 | Nem | db | 12 | 120 |  | 27 | 85597 | EUR | 212.3988 | Nem | Vezeték nélküli megoldások - Vezérlő nélküli elérési pont (Controllerless Access Point) | legalább 60 (hatvan), legfeljebb 120 (százhúsz) naptári nap | A rendelés előzetes konzultációt igényel
0202110601 | DKM0104HNET21 | QK729AA | HPE Premier Flex MPO/MPO OM4 8f 10m Cbl | HPE | Áru | Alaptermék |  | 1 | 1 | Nem | db | 12 | 120 |  | 27 | 260129 | EUR | 645.4809 | Nem | Vezeték nélküli megoldások - Vezérlő nélküli elérési pont (Controllerless Access Point) | legalább 60 (hatvan), legfeljebb 120 (százhúsz) naptári nap | A rendelés előzetes konzultációt igényel
0202110601 | DKM0104HNET21 | QK734AA | HPE Premier Flex LC/LC OM4 2f 5m Cbl | HPE | Áru | Alaptermék |  | 1 | 1 | Nem | db | 12 | 120 |  | 27 | 49472 | EUR | 122.7596 | Nem | Vezeték nélküli megoldások - Vezérlő nélküli elérési pont (Controllerless Access Point) | legalább 60 (hatvan), legfeljebb 120 (százhúsz) naptári nap | A rendelés előzetes konzultációt igényel
0102010201 | DKM0104HNET21 | R0P12AB | HPE SN6620C 32Gb 48/24 FC Switch | HPE | Áru | Alaptermék |  | 1 | 1 | Nem | db | 12 | 120 |  | 27 | 11190310 | EUR | 27767.5191 | Nem | Vezeték nélküli megoldások - Vezérlő nélküli elérési pont (Controllerless Access Point) | legalább 60 (hatvan), legfeljebb 120 (százhúsz) naptári nap | A rendelés előzetes konzultációt igényel
0102010201 | DKM0104HNET21 | R0P14AB | HPE SN6620C 32Gb 48p 32Gb SFP+ FC Switch | HPE | Áru | Alaptermék |  | 1 | 1 | Nem | db | 12 | 120 |  | 27 | 29921952 | EUR | 74248.0191 | Nem | Vezeték nélküli megoldások - Vezérlő nélküli elérési pont (Controllerless Access Point) | legalább 60 (hatvan), legfeljebb 120 (százhúsz) naptári nap | A rendelés előzetes konzultációt igényel
0102010201 | DKM0104HNET21 | R0Q26AB | HPE SN8600B Prt Side Intk Dir PS | HPE | Áru | Alaptermék |  | 1 | 1 | Nem | db | 12 | 120 |  | 27 | 5054551 | EUR | 12542.3101 | Nem | Vezeték nélküli megoldások - Vezérlő nélküli elérési pont (Controllerless Access Point) | legalább 60 (hatvan), legfeljebb 120 (százhúsz) naptári nap | A rendelés előzetes konzultációt igényel
0102010201 | DKM0104HNET21 | R0Q97AB | HPE SN6010C 16Gb 12p 16Gb SFP+ FC Swch | HPE | Áru | Alaptermék |  | 1 | 1 | Nem | db | 12 | 120 |  | 27 | 4768091 | EUR | 11831.4904 | Nem | Vezeték nélküli megoldások - Vezérlő nélküli elérési pont (Controllerless Access Point) | legalább 60 (hatvan), legfeljebb 120 (százhúsz) naptári nap | A rendelés előzetes konzultációt igényel
0102050202 | DKM0104HNET21 | R0X98AAE | Aruba vGateway 500Mbps 3yr Sub E-STU | HPE | Áru | Alaptermék |  | 1 | 1 | Nem | db | 12 | 120 |  | 27 | 2844535 | EUR | 7058.3998 | Nem | Vezeték nélküli megoldások - Vezérlő nélküli elérési pont (Controllerless Access Point) | legalább 60 (hatvan), legfeljebb 120 (százhúsz) naptári nap | A rendelés előzetes konzultációt igényel
0102050202 | DKM0104HNET21 | R1B26A | Aruba 9004 (RW) TAA Gateway | HPE | Áru | Alaptermék |  | 1 | 1 | Nem | db | 12 | 120 |  | 27 | 637869 | EUR | 1582.8012 | Nem | Vezeték nélküli megoldások - Vezérlő nélküli elérési pont (Controllerless Access Point) | legalább 60 (hatvan), legfeljebb 120 (százhúsz) naptári nap | A rendelés előzetes konzultációt igényel
0202110501 | DKM0104HNET21 | R1C72A | AP-MNT-MP10-E AP mount bracket 10-pack E | HPE | Áru | Alaptermék |  | 1 | 1 | Nem | db | 12 | 120 |  | 27 | 103491 | EUR | 256.8008 | Nem | Vezeték nélküli megoldások - Vezérlő nélküli elérési pont (Controllerless Access Point) | legalább 60 (hatvan), legfeljebb 120 (százhúsz) naptári nap | A rendelés előzetes konzultációt igényel
0102070101 | DKM0104HNET21 | R1Q04A | Aruba Central ready AirWave 8 Appliance | HPE | Áru | Alaptermék |  | 1 | 1 | Nem | db | 12 | 120 |  | 27 | 24897179 | EUR | 61779.6004 | Nem | Vezeték nélküli megoldások - Vezérlő nélküli elérési pont (Controllerless Access Point) | legalább 60 (hatvan), legfeljebb 120 (százhúsz) naptári nap | A rendelés előzetes konzultációt igényel
0102010102 | DKM0104HNET21 | 01074746 | Energy Storage Module, ESM-48100B1, 48V, 100Ah, 442mm (W) * 396mm (D) * 130mm (H) | Huawei | Áru | Alaptermék |  | 1 | 1 | Nem | db | 12 | 120 |  | 27 | 3348950 | EUR | 8310.0488 | Nem | LAN aktív eszközök - Menedzselhető switch-ek | legalább 60 (hatvan), legfeljebb 120 (százhúsz) naptári nap | A rendelés előzetes konzultációt igényel
0190020201 | DKM0104HNET21 | 02113304_88136MYG-243_12 | S7703 Assembly Chassis - Hi-Care Repair,12month | Huawei | Áru | Alaptermék |  | 1 | 1 | Nem | db | 12 | 120 |  | 27 | 118088 | EUR | 293.0218 | Nem | LAN aktív eszközök - Moduláris switch-ek | legalább 60 (hatvan), legfeljebb 120 (százhúsz) naptári nap | A rendelés előzetes konzultációt igényel
0102010201 | DKM0104HNET21 | 02113306 | S7712 Assembly Chassis | Huawei | Áru | Alaptermék |  | 1 | 1 | Nem | db | 12 | 120 |  | 27 | 2694453 | EUR | 6685.9882 | Nem | LAN aktív eszközök - Moduláris switch-ek | legalább 60 (hatvan), legfeljebb 120 (százhúsz) naptári nap | A rendelés előzetes konzultációt igényel
0190020201 | DKM0104HNET21 | 02113306_88134UJL-243_12 | S7712 Assembly Chassis - Hi-Care Standard,12month | Huawei | Áru | Alaptermék |  | 1 | 1 | Nem | db | 12 | 120 |  | 27 | 393626 | EUR | 976.7404 | Nem | LAN aktív eszközök - Moduláris switch-ek | legalább 60 (hatvan), legfeljebb 120 (százhúsz) naptári nap | A rendelés előzetes konzultációt igényel
0190020201 | DKM0104HNET21 | 02113306_88136MYG-245_12 | S7712 Assembly Chassis - Hi-Care Repair,12month | Huawei | Áru | Alaptermék |  | 1 | 1 | Nem | db | 12 | 120 |  | 27 | 236177 | EUR | 586.0464 | Nem | LAN aktív eszközök - Moduláris switch-ek | legalább 60 (hatvan), legfeljebb 120 (százhúsz) naptári nap | A rendelés előzetes konzultációt igényel
0190020201 | DKM0104HNET21 | 02113308_88136MYG-245_12 | S7712 POE Assembly Chassis - Hi-Care Repair,12month | Huawei | Áru | Alaptermék |  | 1 | 1 | Nem | db | 12 | 120 |  | 27 | 236177 | EUR | 586.0464 | Nem | LAN aktív eszközök - Moduláris switch-ek | legalább 60 (hatvan), legfeljebb 120 (százhúsz) naptári nap | A rendelés előzetes konzultációt igényel
0190020201 | DKM0104HNET21 | 02114007_88134UJL-326_12 | CE12808 DC Assembly Chassis(with CMUs and Fans) - Hi-Care Standard,12month | Huawei | Áru | Alaptermék |  | 1 | 1 | Nem | db | 12 | 120 |  | 27 | 1829427 | EUR | 4539.5217 | Nem | LAN aktív eszközök - Adatközponti switch-ek | legalább 60 (hatvan), legfeljebb 120 (százhúsz) naptári nap | A rendelés előzetes konzultációt igényel
0102010201 | DKM0104HNET21 | 02114009 | CE12804 DC Assembly Chassis(with CMUs and Fans) | Huawei | Áru | Alaptermék |  | 1 | 1 | Nem | db | 12 | 120 |  | 27 | 4899010 | EUR | 12156.3518 | Nem | LAN aktív eszközök - Adatközponti switch-ek | legalább 60 (hatvan), legfeljebb 120 (százhúsz) naptári nap | A rendelés előzetes konzultációt igényel
0102010201 | DKM0104HNET21 | 02114188 | CE12816 AC Assembly Chassis(with CMUs and Fans) | Huawei | Áru | Alaptermék |  | 1 | 1 | Nem | db | 12 | 120 |  | 27 | 12247521 | EUR | 30390.8713 | Nem | LAN aktív eszközök - Adatközponti switch-ek | legalább 60 (hatvan), legfeljebb 120 (százhúsz) naptári nap | A rendelés előzetes konzultációt igényel
0102020201 | DKM0104HNET21 | 02114374 | 2.2m Router Assembly Cabinet with double Swing Door | Huawei | Áru | Kiegészítő |  | 1 | 1 | Nem | db | 12 | 120 |  | 27 | 2007852 | EUR | 4982.2636 | Nem | Rack szekrények - Álló rack szekrények | legalább 60 (hatvan), legfeljebb 120 (százhúsz) naptári nap | A rendelés előzetes konzultációt igényel
0102010201 | DKM0104HNET21 | 02114451 | CE12808 AC/HVDC Assembly Chassis(with CMUs and Fans) | Huawei | Áru | Alaptermék |  | 1 | 1 | Nem | db | 12 | 120 |  | 27 | 7348512 | EUR | 18234.5222 | Nem | LAN aktív eszközök - Adatközponti switch-ek | legalább 60 (hatvan), legfeljebb 120 (százhúsz) naptári nap | A rendelés előzetes konzultációt igényel
0102020101 | DKM0104HNET21 | 02115641 | AR6280 integrated chassis, 1*SRU slot, 4*SIC slot, 2*WSIC slot, 2*XSIC slot, 2*power slot | Huawei | Áru | Alaptermék |  | 1 | 1 | Nem | db | 12 | 120 |  | 27 | 918563 | EUR | 2279.3122 | Nem | WAN eszközök - Telephelyi elérést biztosító útválasztók | legalább 60 (hatvan), legfeljebb 120 (százhúsz) naptári nap | A rendelés előzetes konzultációt igényel
0190020201 | DKM0104HNET21 | 02115713_88134UJL-242_12 | S7706 PoE assembly chassis - Hi-Care Standard,12month | Huawei | Áru | Alaptermék |  | 1 | 1 | Nem | db | 12 | 120 |  | 27 | 303655 | EUR | 753.4863 | Nem | LAN aktív eszközök - Moduláris switch-ek | legalább 60 (hatvan), legfeljebb 120 (százhúsz) naptári nap | A rendelés előzetes konzultációt igényel
0190020201 | DKM0104HNET21 | 02115713_88136MYG-244_12 | S7706 PoE assembly chassis - Hi-Care Repair,12month | Huawei | Áru | Alaptermék |  | 1 | 1 | Nem | db | 12 | 120 |  | 27 | 182193 | EUR | 452.0923 | Nem | LAN aktív eszközök - Moduláris switch-ek | legalább 60 (hatvan), legfeljebb 120 (százhúsz) naptári nap | A rendelés előzetes konzultációt igényel
0102010102 | DKM0104HNET21 | 02312VLE | 1200W AC&240V DC Power Module (Back to Front,Power panel side air-out) | Huawei | Áru | Alaptermék |  | 1 | 1 | Nem | db | 12 | 120 |  | 27 | 68728 | EUR | 170.541 | Nem | LAN aktív eszközök - Adatközponti switch-ek | legalább 60 (hatvan), legfeljebb 120 (százhúsz) naptári nap | A rendelés előzetes konzultációt igényel
0102030201 | DKM0104HNET21 | 02312YQW | Dual 3-Port 6-Channel Active Mux unit for Head-end(6 pcs 25G PIN SFP28,Without protection) | Huawei | Áru | Alaptermék |  | 1 | 1 | Nem | db | 12 | 120 |  | 27 | 6461485 | EUR | 16033.4608 | Nem | Optikai átviteli eszközök - DWDM támogató eszközök | legalább 60 (hatvan), legfeljebb 120 (százhúsz) naptári nap | A rendelés előzetes konzultációt igényel
0102020201 | DKM0104HNET21 | 02312YSG | 8-Port 400GBase-QSFP-DD + 8-Port 100GBase-QSFP28 Integrated Line Processing Unit L CM Bundle(Including LPUI-4T-L,8*400G L Port Enable RTU,Enable 8*100GE by default) | Huawei | Áru | Alaptermék |  | 1 | 1 | Nem | db | 12 | 120 |  | 27 | 448443000 | EUR | 1112761.7864 | Nem | WAN eszközök - Gerinchálózati útválasztók | legalább 60 (hatvan), legfeljebb 120 (százhúsz) naptári nap | A rendelés előzetes konzultációt igényel
0102010102 | DKM0104HNET21 | 02313CBJ | Optical Transceiver,SFP+,9.8G,Single-mode Module(1310nm,1.4km,LC) | Huawei | Áru | Alaptermék |  | 1 | 1 | Nem | db | 12 | 120 |  | 27 | 180346 | EUR | 447.5086 | Nem | LAN aktív eszközök - Menedzselhető switch-ek | legalább 60 (hatvan), legfeljebb 120 (százhúsz) naptári nap | A rendelés előzetes konzultációt igényel
0190020201 | DKM0104HNET21 | 02313CLN_88134UFA-4VR_12 | 2288X V5 128G Configuration(2*Xeon Silver 4210-10Core/2.2GHz CPU,4*32G Memory,8*600GB SAS HDD,9460-8i(2G cache)+SuperCap,2*4 GE,2*900W AC) - Hi-Care Basic,12month | Huawei | Áru | Alaptermék |  | 1 | 1 | Nem | db | 12 | 120 |  | 27 | 114964 | EUR | 285.2705 | Nem | Hálózat menedzsment megoldások - SNMP menedzselhető szoftverek | legalább 60 (hatvan), legfeljebb 120 (százhúsz) naptári nap | A rendelés előzetes konzultációt igényel
0190020201 | DKM0104HNET21 | 02313CUT_88134UFA-4VR_12 | Server(Analyzer Master Management)(2*16Core/2.3GHz CPU,4*32G Memory,8*1200GB SAS HDD,9460-8i(2G cache)+SuperCap,2*4*GE+3*2*10GE,2*900W AC) - Hi-Care Basic,12month | Huawei | Áru | Alaptermék |  | 1 | 1 | Nem | db | 12 | 120 |  | 27 | 114964 | EUR | 285.2705 | Nem | Hálózat menedzsment megoldások - SNMP menedzselhető szoftverek | legalább 60 (hatvan), legfeljebb 120 (százhúsz) naptári nap | A rendelés előzetes konzultációt igényel
0190020201 | DKM0104HNET21 | 02313CUV_88134UFA-4VR_12 | Server(Analyzer Business Analysis)(2*16Core/2.3GHz CPU,4*32G Memory,8*1200GB SAS HDD,9460-8i(2G cache)+SuperCap,2*4*GE+3*2*10GE,2*900W AC) - Hi-Care Basic,12month | Huawei | Áru | Alaptermék |  | 1 | 1 | Nem | db | 12 | 120 |  | 27 | 114964 | EUR | 285.2705 | Nem | Hálózat menedzsment megoldások - SNMP menedzselhető szoftverek | legalább 60 (hatvan), legfeljebb 120 (százhúsz) naptári nap | A rendelés előzetes konzultációt igényel
0102070101 | DKM0104HNET21 | 02313CUX | Analyzer Hardware SN02(2*16Core/2.3GHz CPU,8*32G Memory,8*1200GB SAS HDD,9460-8i(2G cache)+SuperCap,2*4*GE+3*2*10GE,2*900W AC) | Huawei | Áru | Alaptermék |  | 1 | 1 | Nem | db | 12 | 120 |  | 27 | 8481407 | EUR | 21045.674 | Nem | Hálózat menedzsment megoldások - SNMP menedzselhető szoftverek | legalább 60 (hatvan), legfeljebb 120 (százhúsz) naptári nap | A rendelés előzetes konzultációt igényel
0190020201 | DKM0104HNET21 | 02351PJP_88134UFA-721_12 | NE40E-X16A Integrated DC Chassis Components (2T,Including 6 Fan Tray) - Hi-Care Basic,12month | Huawei | Áru | Alaptermék |  | 1 | 1 | Nem | db | 12 | 120 |  | 27 | 2999060 | EUR | 7441.8357 | Nem | WAN eszközök - Gerinchálózati útválasztók | legalább 60 (hatvan), legfeljebb 120 (százhúsz) naptári nap | A rendelés előzetes konzultációt igényel
0190020201 | DKM0104HNET21 | 02351PJP_88136MYG-721_12 | NE40E-X16A Integrated DC Chassis Components (2T,Including 6 Fan Tray) - Hi-Care Repair,12month | Huawei | Áru | Alaptermék |  | 1 | 1 | Nem | db | 12 | 120 |  | 27 | 2249295 | EUR | 5581.3768 | Nem | WAN eszközök - Gerinchálózati útválasztók | legalább 60 (hatvan), legfeljebb 120 (százhúsz) naptári nap | A rendelés előzetes konzultációt igényel
0190020201 | DKM0104HNET21 | 02351PJR_88134UFA-721_12 | NE40E-X16A Integrated HVDC Chassis Components (2T,Including 6 Fan Tray) - Hi-Care Basic,12month | Huawei | Áru | Alaptermék |  | 1 | 1 | Nem | db | 12 | 120 |  | 27 | 2999060 | EUR | 7441.8357 | Nem | WAN eszközök - Gerinchálózati útválasztók | legalább 60 (hatvan), legfeljebb 120 (százhúsz) naptári nap | A rendelés előzetes konzultációt igényel
0190020201 | DKM0104HNET21 | 02351RFC_88136MYG-3E3_12 | CE6865-48S8CQ-EI Switch(48-Port 25GE SFP28,8*100GE QSFP28,Without Fan and Power Module) - Hi-Care Repair,12month | Huawei | Áru | Alaptermék |  | 1 | 1 | Nem | db | 12 | 120 |  | 27 | 200562 | EUR | 497.6721 | Nem | LAN aktív eszközök - Adatközponti switch-ek | legalább 60 (hatvan), legfeljebb 120 (százhúsz) naptári nap | A rendelés előzetes konzultációt igényel
0190020201 | DKM0104HNET21 | 02351RFD_88134UJL-33N_12 | CE6865-48S8CQ-EI Switch(48-Port 25GE SFP28,8*100GE QSFP28,2*AC Power Module,2*FAN Box,Port-side Intake) - Hi-Care Standard,12month | Huawei | Áru | Alaptermék |  | 1 | 1 | Nem | db | 12 | 120 |  | 27 | 334270 | EUR | 829.4535 | Nem | LAN aktív eszközök - Adatközponti switch-ek | legalább 60 (hatvan), legfeljebb 120 (százhúsz) naptári nap | A rendelés előzetes konzultációt igényel
0102010102 | DKM0104HNET21 | 02351RFE | CE6865-48S8CQ-EI Switch(48-Port 25GE SFP28,8*100GE QSFP28,2*AC Power Module,2*FAN Box,Port-side Exhaust) | Huawei | Áru | Alaptermék |  | 1 | 1 | Nem | db | 12 | 120 |  | 27 | 6889160 | EUR | 17094.6902 | Nem | LAN aktív eszközök - Adatközponti switch-ek | legalább 60 (hatvan), legfeljebb 120 (százhúsz) naptári nap | A rendelés előzetes konzultációt igényel
0190020201 | DKM0104HNET21 | 02351RFH_88134UJL-33M_12 | CE8850-64CQ-EI Switch(64-Port 100GE QSFP28,2*AC Power Module,3*FAN Box,Port-side Intake) - Hi-Care Standard,12month | Huawei | Áru | Alaptermék |  | 1 | 1 | Nem | db | 12 | 120 |  | 27 | 772126 | EUR | 1915.9461 | Nem | LAN aktív eszközök - Adatközponti switch-ek | legalább 60 (hatvan), legfeljebb 120 (százhúsz) naptári nap | A rendelés előzetes konzultációt igényel
0190020201 | DKM0104HNET21 | 02351TWT_88134UFA-718_12 | NE40E-X8A Basic Configuration (Including NE40E-X8A Chassis, 2 SRUs, 2 SFUs(2T), 8 DC Power, 3 Fan Tray, without Software Charge and Document) - Hi-Care Basic,12month | Huawei | Áru | Alaptermék |  | 1 | 1 | Nem | db | 12 | 120 |  | 27 | 1499530 | EUR | 3720.9179 | Nem | WAN eszközök - Gerinchálózati útválasztók | legalább 60 (hatvan), legfeljebb 120 (százhúsz) naptári nap | A rendelés előzetes konzultációt igényel
0190020201 | DKM0104HNET21 | 02351TWY_88134UJL-716_12 | NE40E-X8A Integrated Chassis HVDC Components(2T, Including 3 Fan Tray) - Hi-Care Standard,12month | Huawei | Áru | Alaptermék |  | 1 | 1 | Nem | db | 12 | 120 |  | 27 | 1874412 | EUR | 4651.1473 | Nem | WAN eszközök - Gerinchálózati útválasztók | legalább 60 (hatvan), legfeljebb 120 (százhúsz) naptári nap | A rendelés előzetes konzultációt igényel
0190020201 | DKM0104HNET21 | 02351TWY_88136MYG-718_12 | NE40E-X8A Integrated Chassis HVDC Components(2T, Including 3 Fan Tray) - Hi-Care Repair,12month | Huawei | Áru | Alaptermék |  | 1 | 1 | Nem | db | 12 | 120 |  | 27 | 1124647 | EUR | 2790.6884 | Nem | WAN eszközök - Gerinchálózati útválasztók | legalább 60 (hatvan), legfeljebb 120 (százhúsz) naptári nap | A rendelés előzetes konzultációt igényel
0190020201 | DKM0104HNET21 | 02351YPQ_88134UJL-2AU_12 | CE6856-48T6Q-HI Switch(48-Port 10GE RJ45,6-Port 40GE QSFP+,2*AC Power Module,2*FAN Box,Port-side Intake) - Hi-Care Standard,12month | Huawei | Áru | Alaptermék |  | 1 | 1 | Nem | db | 12 | 120 |  | 27 | 343642 | EUR | 852.7103 | Nem | LAN aktív eszközök - Adatközponti switch-ek | legalább 60 (hatvan), legfeljebb 120 (százhúsz) naptári nap | A rendelés előzetes konzultációt igényel
0102050101 | DKM0104HNET21 | 02351YUA | AC6805 mainframe (12*GE ports, 12*10GE SFP+ ports, 2*40GE QSFP+ ports, no power) | Huawei | Áru | Alaptermék |  | 1 | 1 | Nem | db | 12 | 120 |  | 27 | 10104204 | EUR | 25072.467 | Nem | Vezeték nélküli megoldások - Vezeték nélküli vezérlők (Wireless Controllers) | legalább 60 (hatvan), legfeljebb 120 (százhúsz) naptári nap | A rendelés előzetes konzultációt igényel
0190020201 | DKM0104HNET21 | 02352CHQ_88134UJL-3DU_12 | CE6857-48S6CQ-EI switch(48*10GE SFP+,6*100GE QSFP28,without fan and power modules) - Hi-Care Standard,12month | Huawei | Áru | Alaptermék |  | 1 | 1 | Nem | db | 12 | 120 |  | 27 | 276477 | EUR | 686.0464 | Nem | LAN aktív eszközök - Adatközponti switch-ek | legalább 60 (hatvan), legfeljebb 120 (százhúsz) naptári nap | A rendelés előzetes konzultációt igényel
0190020201 | DKM0104HNET21 | 02352CHR_88134UFA-3P0_12 | CE6857-48S6CQ-EI switch(48*10GE SFP+,6*100GE QSFP28,2*AC power modules,4*fan modules,port-side intake) - Hi-Care Basic,12month | Huawei | Áru | Alaptermék |  | 1 | 1 | Nem | db | 12 | 120 |  | 27 | 221181 | EUR | 548.836 | Nem | LAN aktív eszközök - Adatközponti switch-ek | legalább 60 (hatvan), legfeljebb 120 (százhúsz) naptári nap | A rendelés előzetes konzultációt igényel
0190020201 | DKM0104HNET21 | 02353LHP_88134UJL-3WS_12 | CE6881E-48S6CQ-B switch (24*25G SFP28,24*10G SFP+, 6*100G QSFP28, 2*AC power modules, 4*fan modules, port-side intake) - Hi-Care Standard,12month | Huawei | Áru | Alaptermék |  | 1 | 1 | Nem | db | 12 | 120 |  | 27 | 276477 | EUR | 686.0464 | Nem | LAN aktív eszközök - Adatközponti switch-ek | legalább 60 (hatvan), legfeljebb 120 (százhúsz) naptári nap | A rendelés előzetes konzultációt igényel
0190020201 | DKM0104HNET21 | 02353MBB_88134UFA-718_12 | NE40E-X8A Basic Configuration (Including NE40E-X8A Chassis,2 A14 SRUs,2 SFUs(1T-H),5 AC/HVDC Power,3 Fan Tray,without Software Charge and Document) - Hi-Care Basic,12month | Huawei | Áru | Alaptermék |  | 1 | 1 | Nem | db | 12 | 120 |  | 27 | 1499530 | EUR | 3720.9179 | Nem | WAN eszközök - Gerinchálózati útválasztók | legalább 60 (hatvan), legfeljebb 120 (százhúsz) naptári nap | A rendelés előzetes konzultációt igényel
0102070101 | DKM0104HNET21 | 02353PBA | 1U/2U Rack Server Integrative AC Cabinet (4*AC 220V,each input 32A) | Huawei | Áru | Alaptermék |  | 1 | 1 | Nem | db | 12 | 120 |  | 27 | 1429016 | EUR | 3545.9456 | Nem | Hálózat menedzsment megoldások - SNMP menedzselhető szoftverek | legalább 60 (hatvan), legfeljebb 120 (százhúsz) naptári nap | A rendelés előzetes konzultációt igényel
0102010102 | DKM0104HNET21 | 02353SJT-003 | S5732-H48UM2CC 5G Bundle(48*100M/1G/2.5G/5G Ethernet ports, Optional RTU upgrade to 10G, 4*25GE SFP28 + 2*40GE or 2*100GE QSFP28 ports, 1*expansion slot, PoE++, 1*1000W AC power) | Huawei | Áru | Alaptermék |  | 1 | 1 | Nem | db | 12 | 120 |  | 27 | 4133538 | EUR | 10256.9172 | Nem | LAN aktív eszközök - Menedzselhető switch-ek | legalább 60 (hatvan), legfeljebb 120 (százhúsz) naptári nap | A rendelés előzetes konzultációt igényel
0190020201 | DKM0104HNET21 | 02353TPN_88134UFA-4Y9_12 | AE8760-X1-PRO-B16+1LSW(16* AirEngine8760-X1-PRO+1* S5732-H24UM2CC+1*1000W AC PoE power) - Hi-Care Basic,12month | Huawei | Áru | Alaptermék |  | 1 | 1 | Nem | db | 12 | 120 |  | 27 | 649797 | EUR | 1612.3988 | Nem | Vezeték nélküli megoldások - Vezeték nélküli elérési pont (Access Point) | legalább 60 (hatvan), legfeljebb 120 (százhúsz) naptári nap | A rendelés előzetes konzultációt igényel
0102020201 | DKM0104HNET21 | 02353VMM | NetEngine 8000 M14 Integrated AC Chassis Components(Including 2*AC Power,Fan Box) | Huawei | Áru | Alaptermék |  | 1 | 1 | Nem | db | 12 | 120 |  | 27 | 7127974 | EUR | 17687.2797 | Nem | WAN eszközök - Gerinchálózati útválasztók | legalább 60 (hatvan), legfeljebb 120 (százhúsz) naptári nap | A rendelés előzetes konzultációt igényel
0102020201 | DKM0104HNET21 | 02353WWC | NetEngine 8000 F1A Basic Configuration CM (Includes F1A Chassis, Fixed Interface(Enable 8*40GE+10*10GE+28*GE),2*AC Power,Port-side Intake,without Software and Document) | Huawei | Áru | Alaptermék |  | 1 | 1 | Nem | db | 12 | 120 |  | 27 | 22884492 | EUR | 56785.3398 | Nem | WAN eszközök - Gerinchálózati útválasztók | legalább 60 (hatvan), legfeljebb 120 (százhúsz) naptári nap | A rendelés előzetes konzultációt igényel
0190020201 | DKM0104HNET21 | 02353XWD_88134UJL-4KR_12 | AP4050DE-M-BUN8+1AC (1*AC6508+8*AP4050DE-M) - Hi-Care Standard,12month | Huawei | Áru | Alaptermék |  | 1 | 1 | Nem | db | 12 | 120 |  | 27 | 131208 | EUR | 325.5792 | Nem | Vezeték nélküli megoldások - Vezeték nélküli elérési pont (Access Point) | legalább 60 (hatvan), legfeljebb 120 (százhúsz) naptári nap | A rendelés előzetes konzultációt igényel
0190020201 | DKM0104HNET21 | 02353XWD_88136MYG-50H_12 | AP4050DE-M-BUN8+1AC (1*AC6508+8*AP4050DE-M) - Hi-Care Repair,12month | Huawei | Áru | Alaptermék |  | 1 | 1 | Nem | db | 12 | 120 |  | 27 | 78725 | EUR | 195.347 | Nem | Vezeték nélküli megoldások - Vezeték nélküli elérési pont (Access Point) | legalább 60 (hatvan), legfeljebb 120 (százhúsz) naptári nap | A rendelés előzetes konzultációt igényel
0102010201 | DKM0104HNET21 | 02355416 | DC Power Distribution Unit(Four 40A outputs,maximum 1600W per output,include power cable) | Huawei | Áru | Alaptermék |  | 1 | 1 | Nem | db | 12 | 120 |  | 27 | 36217 | EUR | 89.8681 | Nem | LAN aktív eszközök - Moduláris switch-ek | legalább 60 (hatvan), legfeljebb 120 (százhúsz) naptári nap | A rendelés előzetes konzultációt igényel
0190020201 | DKM0104HNET21 | 02359504_88136MYG-49D_12 | S5720-56C-EI bundle (48*10/100/1000BASE-T ports, 4*10GE SFP+ ports,1*expansion slot, 1*150W AC power supply) - Hi-Care Repair,12month | Huawei | Áru | Alaptermék |  | 1 | 1 | Nem | db | 12 | 120 |  | 27 | 105717 | EUR | 262.324 | Nem | LAN aktív eszközök - Menedzselhető switch-ek | legalább 60 (hatvan), legfeljebb 120 (százhúsz) naptári nap | A rendelés előzetes konzultációt igényel
0190020201 | DKM0104HNET21 | 02359578_88134UFA-49D_12 | S5720-56C-PWR-EI bundle (48*10/100/1000BASE-T ports, 4*10GE SFP+ ports, 1*expansion slot, PoE+, 1*1151W AC power supply) - Hi-Care Basic,12month | Huawei | Áru | Alaptermék |  | 1 | 1 | Nem | db | 12 | 120 |  | 27 | 144854 | EUR | 359.4391 | Nem | LAN aktív eszközök - Menedzselhető switch-ek | legalább 60 (hatvan), legfeljebb 120 (százhúsz) naptári nap | A rendelés előzetes konzultációt igényel
0102020101 | DKM0104HNET21 | 03020YNT | 1-Port Fractional Channelized E1/T1 WAN Interface Card | Huawei | Áru | Alaptermék |  | 1 | 1 | Nem | db | 12 | 120 |  | 27 | 275571 | EUR | 683.7989 | Nem | WAN eszközök - Telephelyi elérést biztosító útválasztók | legalább 60 (hatvan), legfeljebb 120 (százhúsz) naptári nap | A rendelés előzetes konzultációt igényel
0190020201 | DKM0104HNET21 | 03030TUQ_88136MYG-694_12 | 10-Port 10GBase LAN/WAN-SFP+ Flexible Card E(P240-E) - Hi-Care Repair,12month | Huawei | Áru | Alaptermék |  | 1 | 1 | Nem | db | 12 | 120 |  | 27 | 2202435 | EUR | 5465.0981 | Nem | WAN eszközök - Gerinchálózati útválasztók | legalább 60 (hatvan), legfeljebb 120 (százhúsz) naptári nap | A rendelés előzetes konzultációt igényel
0102030201 | DKM0104HNET21 | 03030UQR | Enhanced 4-ch Add/Drop Multiplexer,100GHz(194.1/194.2/194.3/194.4THz) | Huawei | Áru | Alaptermék |  | 1 | 1 | Nem | db | 12 | 120 |  | 27 | 1223374 | EUR | 3035.6668 | Nem | Optikai átviteli eszközök - DWDM támogató eszközök | legalább 60 (hatvan), legfeljebb 120 (százhúsz) naptári nap | A rendelés előzetes konzultációt igényel
0190020201 | DKM0104HNET21 | 03031DJK_88136MYG-550_12 | 10-Port 100/1000Base-X-SFP Physical Interface Card - Hi-Care Repair,12month | Huawei | Áru | Alaptermék |  | 1 | 1 | Nem | db | 12 | 120 |  | 27 | 269915 | EUR | 669.765 | Nem | WAN eszközök - Gerinchálózati útválasztók | legalább 60 (hatvan), legfeljebb 120 (százhúsz) naptári nap | A rendelés előzetes konzultációt igényel
0190020201 | DKM0104HNET21 | 03031XPV_88134UFA-706_12 | 5-Port 10GBase LAN/WAN-SFP+ Flexible Card E(P120-E) - Hi-Care Basic,12month | Huawei | Áru | Alaptermék |  | 1 | 1 | Nem | db | 12 | 120 |  | 27 | 1187128 | EUR | 2945.7266 | Nem | WAN eszközök - Gerinchálózati útválasztók | legalább 60 (hatvan), legfeljebb 120 (százhúsz) naptári nap | A rendelés előzetes konzultációt igényel
0190020201 | DKM0104HNET21 | 03031XQJ_88134UJL-714_12 | 24-Port 1000Base-X-SFP Flexible Card E(P52-E) - Hi-Care Standard,12month | Huawei | Áru | Alaptermék |  | 1 | 1 | Nem | db | 12 | 120 |  | 27 | 741956 | EUR | 1841.0819 | Nem | WAN eszközök - Gerinchálózati útválasztók | legalább 60 (hatvan), legfeljebb 120 (százhúsz) naptári nap | A rendelés előzetes konzultációt igényel
0190020201 | DKM0104HNET21 | 03031XQJ_88136MYG-716_12 | 24-Port 1000Base-X-SFP Flexible Card E(P52-E) - Hi-Care Repair,12month | Huawei | Áru | Alaptermék |  | 1 | 1 | Nem | db | 12 | 120 |  | 27 | 445174 | EUR | 1104.6503 | Nem | WAN eszközök - Gerinchálózati útválasztók | legalább 60 (hatvan), legfeljebb 120 (százhúsz) naptári nap | A rendelés előzetes konzultációt igényel
0102030201 | DKM0104HNET21 | 03032AMR_88134UFA-2FH_12 | 100G CFPT65(Metro,SDFEC2,Coherent wDCM,Tunable,Extended C Band,-5dBm-0dBm,-16dBm,50GHz,LC)-Hi-Care Basic,12month | Huawei | Áru | Alaptermék |  | 1 | 1 | Nem | db | 12 | 120 |  | 27 | 218723 | EUR | 542.7364 | Nem | Optikai átviteli eszközök - DWDM támogató eszközök | legalább 60 (hatvan), legfeljebb 120 (százhúsz) naptári nap | A rendelés előzetes konzultációt igényel
0190020201 | DKM0104HNET21 | 03032HGF_88136MYG-3BG_12 | 1-Port 100GBase-QSFP28 Flexible Card A(P120-A) - Hi-Care Repair,12month | Huawei | Áru | Alaptermék |  | 1 | 1 | Nem | db | 12 | 120 |  | 27 | 1686971 | EUR | 4186.0326 | Nem | WAN eszközök - Gerinchálózati útválasztók | legalább 60 (hatvan), legfeljebb 120 (százhúsz) naptári nap | A rendelés előzetes konzultációt igényel
0190020201 | DKM0104HNET21 | 03032HGG_88134UJL-31H_12 | 1-Port 100GBase-QSFP28 Flexible Card A(P240-A) - Hi-Care Standard,12month | Huawei | Áru | Alaptermék |  | 1 | 1 | Nem | db | 12 | 120 |  | 27 | 3124021 | EUR | 7751.9122 | Nem | WAN eszközök - Gerinchálózati útválasztók | legalább 60 (hatvan), legfeljebb 120 (százhúsz) naptári nap | A rendelés előzetes konzultációt igényel
0102030201 | DKM0104HNET21 | 03032NEL | 12*10G Tributary Service Processing Board | Huawei | Áru | Alaptermék |  | 1 | 1 | Nem | db | 12 | 120 |  | 27 | 16595697 | EUR | 41180.3902 | Nem | Optikai átviteli eszközök - DWDM támogató eszközök | legalább 60 (hatvan), legfeljebb 120 (százhúsz) naptári nap | A rendelés előzetes konzultációt igényel
0102030201 | DKM0104HNET21 | 03032NSV | 12*10G Any Service Processing General Board(OTN Tributary,OTN and SDH Mixed Line,SDH Line) | Huawei | Áru | Alaptermék |  | 1 | 1 | Nem | db | 12 | 120 |  | 27 | 17929397 | EUR | 44489.8182 | Nem | Optikai átviteli eszközök - DWDM támogató eszközök | legalább 60 (hatvan), legfeljebb 120 (százhúsz) naptári nap | A rendelés előzetes konzultációt igényel
0190020201 | DKM0104HNET21 | 03033DAN_88134UJL-40B_12 | 24-port 10GE SFP+ interface and 24-port GE SFP interface card (X8S,SFP+) - Hi-Care Standard,12month | Huawei | Áru | Alaptermék |  | 1 | 1 | Nem | db | 12 | 120 |  | 27 | 296158 | EUR | 734.8825 | Nem | LAN aktív eszközök - Moduláris switch-ek | legalább 60 (hatvan), legfeljebb 120 (százhúsz) naptári nap | A rendelés előzetes konzultációt igényel
0190020201 | DKM0104HNET21 | 03033DBC_88134UFA-4ET_12 | 6-port 100GE QSFP28 interface card (X6S,QSFP28) - Hi-Care Basic,12month | Huawei | Áru | Alaptermék |  | 1 | 1 | Nem | db | 12 | 120 |  | 27 | 448359 | EUR | 1112.554 | Nem | LAN aktív eszközök - Moduláris switch-ek | legalább 60 (hatvan), legfeljebb 120 (százhúsz) naptári nap | A rendelés előzetes konzultációt igényel
0102010201 | DKM0104HNET21 | 03033DGH | 6-port 100GE QSFP28 interface card (X6E,QSFP28) | Huawei | Áru | Alaptermék |  | 1 | 1 | Nem | db | 12 | 120 |  | 27 | 12247521 | EUR | 30390.8713 | Nem | LAN aktív eszközök - Moduláris switch-ek | legalább 60 (hatvan), legfeljebb 120 (százhúsz) naptári nap | A rendelés előzetes konzultációt igényel
0190020201 | DKM0104HNET21 | 03033DMQ_88134UFA-4EE_12 | 48-port GE SFP interface card (X7E,SFP) - Hi-Care Basic,12month | Huawei | Áru | Alaptermék |  | 1 | 1 | Nem | db | 12 | 120 |  | 27 | 254921 | EUR | 632.5574 | Nem | LAN aktív eszközök - Moduláris switch-ek | legalább 60 (hatvan), legfeljebb 120 (százhúsz) naptári nap | A rendelés előzetes konzultációt igényel
0102030201 | DKM0104HNET21 | 03033DPV | Finished Board,OptiX OSN 1800,TMB1EX4002,Enhanced 40-Channel Multiplexing/Demultiplexing Board(C_Odd,196.05THz~192.15THz,100GHz,Thermal AWG,LC) | Huawei | Áru | Alaptermék |  | 1 | 1 | Nem | db | 12 | 120 |  | 27 | 2219863 | EUR | 5508.3444 | Nem | Optikai átviteli eszközök - DWDM támogató eszközök | legalább 60 (hatvan), legfeljebb 120 (százhúsz) naptári nap | A rendelés előzetes konzultációt igényel
0102010201 | DKM0104HNET21 | 03033EME | S12700E main control unit E | Huawei | Áru | Alaptermék |  | 1 | 1 | Nem | db | 12 | 120 |  | 27 | 2449503 | EUR | 6078.1704 | Nem | LAN aktív eszközök - Moduláris switch-ek | legalább 60 (hatvan), legfeljebb 120 (százhúsz) naptári nap | A rendelés előzetes konzultációt igényel
0102030201 | DKM0104HNET21 | 03033FJE_88134UJL-49S_12 | 48-Channel Multiplexing Board( Extended C_even,196.0THz~191.3THz,100GHz,Thermal AWG)-Hi-Care Standard,12month | Huawei | Áru | Alaptermék |  | 1 | 1 | Nem | db | 12 | 120 |  | 27 | 204342 | EUR | 507.053 | Nem | Optikai átviteli eszközök - DWDM támogató eszközök | legalább 60 (hatvan), legfeljebb 120 (százhúsz) naptári nap | A rendelés előzetes konzultációt igényel
0102030201 | DKM0104HNET21 | 03033FJF_88134UJL-49S_12 | 48-Channel Multiplexing Board( Extended C_odd,196.05THz~191.35THz,100GHz,Thermal AWG)-Hi-Care Standard,12month | Huawei | Áru | Alaptermék |  | 1 | 1 | Nem | db | 12 | 120 |  | 27 | 204342 | EUR | 507.053 | Nem | Optikai átviteli eszközök - DWDM támogató eszközök | legalább 60 (hatvan), legfeljebb 120 (százhúsz) naptári nap | A rendelés előzetes konzultációt igényel
0102030201 | DKM0104HNET21 | 03033FLF_88134UFA-4PA_12 | 48-Channel Multiplexing Board With VOA(Extended C_even,196.0THz~191.3THz,100GHz)-Hi-Care Basic,12month | Huawei | Áru | Alaptermék |  | 1 | 1 | Nem | db | 12 | 120 |  | 27 | 693869 | EUR | 1721.7603 | Nem | Optikai átviteli eszközök - DWDM támogató eszközök | legalább 60 (hatvan), legfeljebb 120 (százhúsz) naptári nap | A rendelés előzetes konzultációt igényel
0102030201 | DKM0104HNET21 | 03033FNV_88134UJL-4DX_12 | 60-Channel Demultiplexing Board(Super C_odd,196.65THz~190.75THz,100GHz,Thermal AWG)-Hi-Care Standard,12month | Huawei | Áru | Alaptermék |  | 1 | 1 | Nem | db | 12 | 120 |  | 27 | 102173 | EUR | 253.5307 | Nem | Optikai átviteli eszközök - DWDM támogató eszközök | legalább 60 (hatvan), legfeljebb 120 (százhúsz) naptári nap | A rendelés előzetes konzultációt igényel
0102020201 | DKM0104HNET21 | 03033FPV | Integrated Network Processing Unit (IPU-2T) | Huawei | Áru | Alaptermék |  | 1 | 1 | Nem | db | 12 | 120 |  | 27 | 56081401 | EUR | 139159.8049 | Nem | WAN eszközök - Gerinchálózati útválasztók | legalább 60 (hatvan), legfeljebb 120 (százhúsz) naptári nap | A rendelés előzetes konzultációt igényel
0102020201 | DKM0104HNET21 | 31180BWS | HUAWEI NetEngine 8000 M1D Series Router Product Documentation | Huawei | Áru | Alaptermék |  | 1 | 1 | Nem | db | 12 | 120 |  | 27 | 73588 | EUR | 182.6017 | Nem | WAN eszközök - Gerinchálózati útválasztók | legalább 60 (hatvan), legfeljebb 120 (százhúsz) naptári nap | A rendelés előzetes konzultációt igényel
0102030201 | DKM0104HNET21 | 34060290 | Low Speed Transceiver,eSFP,1310nm,1.25Gb/s,-9dBm,-3dBm,-19dBm,LC(-40~85),10km | Huawei | Áru | Alaptermék |  | 1 | 1 | Nem | db | 12 | 120 |  | 27 | 73935 | EUR | 183.4608 | Nem | Optikai átviteli eszközök - DWDM támogató eszközök | legalább 60 (hatvan), legfeljebb 120 (százhúsz) naptári nap | A rendelés előzetes konzultációt igényel
0102010102 | DKM0104HNET21 | 34060320 | Optical transceiver,eSFP,1310nm,1.25Gb/s,-5dBm,0dBm,-22.5dBm,LC(-40~85),40km | Huawei | Áru | Alaptermék |  | 1 | 1 | Nem | db | 12 | 120 |  | 27 | 312055 | EUR | 774.3293 | Nem | LAN aktív eszközök - Menedzselhető switch-ek | legalább 60 (hatvan), legfeljebb 120 (százhúsz) naptári nap | A rendelés előzetes konzultációt igényel
0102030201 | DKM0104HNET21 | 34060360 | Optical Transceiver,eSFP,1550nm,1.25Gb/s,-2~5dBm,-23dBm,LC,SM,80km | Huawei | Áru | Alaptermék |  | 1 | 1 | Nem | db | 12 | 120 |  | 27 | 284286 | EUR | 705.4235 | Nem | Optikai átviteli eszközök - DWDM támogató eszközök | legalább 60 (hatvan), legfeljebb 120 (százhúsz) naptári nap | A rendelés előzetes konzultációt igényel
0102030201 | DKM0104HNET21 | 34060363 | BiDi transceiver,eSFP,Tx1310nm/Rx1550nm,155M,-15dBm,-8dBm,-32dBm,LC/PC,SM,15km | Huawei | Áru | Alaptermék |  | 1 | 1 | Nem | db | 12 | 120 |  | 27 | 71853 | EUR | 178.2951 | Nem | Optikai átviteli eszközök - DWDM támogató eszközök | legalább 60 (hatvan), legfeljebb 120 (százhúsz) naptári nap | A rendelés előzetes konzultációt igényel
0102030201 | DKM0104HNET21 | 34060380 | Optical Transceiver,eSFP,1553.33nm,125M~2.67Gbps,0~4.0dBm,-28.0dBm,LC,120km | Huawei | Áru | Alaptermék |  | 1 | 1 | Nem | db | 12 | 120 |  | 27 | 486841 | EUR | 1208.0423 | Nem | Optikai átviteli eszközök - DWDM támogató eszközök | legalább 60 (hatvan), legfeljebb 120 (százhúsz) naptári nap | A rendelés előzetes konzultációt igényel
0102030201 | DKM0104HNET21 | 34060385 | Optical Transceiver,eSFP,1549.32nm,125M~2.67Gbps,0~4.0dBm,-28.0dBm,LC,120km | Huawei | Áru | Alaptermék |  | 1 | 1 | Nem | db | 12 | 120 |  | 27 | 486841 | EUR | 1208.0423 | Nem | Optikai átviteli eszközök - DWDM támogató eszközök | legalább 60 (hatvan), legfeljebb 120 (százhúsz) naptári nap | A rendelés előzetes konzultációt igényel
0102030201 | DKM0104HNET21 | 34060386 | Optical Transceiver,eSFP,1548.51nm,125M~2.67Gbps,0~4.0dBm,-28.0dBm,LC,120km | Huawei | Áru | Alaptermék |  | 1 | 1 | Nem | db | 12 | 120 |  | 27 | 486841 | EUR | 1208.0423 | Nem | Optikai átviteli eszközök - DWDM támogató eszközök | legalább 60 (hatvan), legfeljebb 120 (százhúsz) naptári nap | A rendelés előzetes konzultációt igényel
0102030201 | DKM0104HNET21 | 34060389 | Optical Transceiver,eSFP,1546.12nm,125M~2.67Gbps,0~4.0dBm,-28.0dBm,LC,120km | Huawei | Áru | Alaptermék |  | 1 | 1 | Nem | db | 12 | 120 |  | 27 | 486841 | EUR | 1208.0423 | Nem | Optikai átviteli eszközök - DWDM támogató eszközök | legalább 60 (hatvan), legfeljebb 120 (százhúsz) naptári nap | A rendelés előzetes konzultációt igényel
0102030201 | DKM0104HNET21 | 34060396 | Optical Transceiver,eSFP,1540.56nm,125M~2.67Gbps,0~4.0dBm,-28.0dBm,LC,120km | Huawei | Áru | Alaptermék |  | 1 | 1 | Nem | db | 12 | 120 |  | 27 | 486841 | EUR | 1208.0423 | Nem | Optikai átviteli eszközök - DWDM támogató eszközök | legalább 60 (hatvan), legfeljebb 120 (százhúsz) naptári nap | A rendelés előzetes konzultációt igényel
0102030201 | DKM0104HNET21 | 34060398 | Optical Transceiver,eSFP,1538.98nm,125M~2.67Gbps,0~4.0dBm,-28.0dBm,LC,120km | Huawei | Áru | Alaptermék |  | 1 | 1 | Nem | db | 12 | 120 |  | 27 | 486841 | EUR | 1208.0423 | Nem | Optikai átviteli eszközök - DWDM támogató eszközök | legalább 60 (hatvan), legfeljebb 120 (százhúsz) naptári nap | A rendelés előzetes konzultációt igényel
0102030201 | DKM0104HNET21 | 34060407 | Optical Transceiver,eSFP,1531.90nm,125M~2.67Gbps,0~4.0dBm,-28.0dBm,LC,120km | Huawei | Áru | Alaptermék |  | 1 | 1 | Nem | db | 12 | 120 |  | 27 | 486841 | EUR | 1208.0423 | Nem | Optikai átviteli eszközök - DWDM támogató eszközök | legalább 60 (hatvan), legfeljebb 120 (százhúsz) naptári nap | A rendelés előzetes konzultációt igényel
0102030201 | DKM0104HNET21 | 34060478 | Optical Transceiver,eSFP,1551nm,100M~2.67Gbps,5dBm,0dBm,-28dBm,LC,80Km | Huawei | Áru | Alaptermék |  | 1 | 1 | Nem | db | 12 | 120 |  | 27 | 269360 | EUR | 668.3877 | Nem | Optikai átviteli eszközök - DWDM támogató eszközök | legalább 60 (hatvan), legfeljebb 120 (százhúsz) naptári nap | A rendelés előzetes konzultációt igényel
0102030201 | DKM0104HNET21 | 34060479 | Optical Transceiver,eSFP,1511nm,100M~2.67Gbps,5dBm,0dBm,-28dBm,LC,80Km | Huawei | Áru | Alaptermék |  | 1 | 1 | Nem | db | 12 | 120 |  | 27 | 269360 | EUR | 668.3877 | Nem | Optikai átviteli eszközök - DWDM támogató eszközök | legalább 60 (hatvan), legfeljebb 120 (százhúsz) naptári nap | A rendelés előzetes konzultációt igényel
0102030201 | DKM0104HNET21 | 34060482 | Optical Transceiver,eSFP,1531nm,100M~2.67Gbps,5dBm,0dBm,-28dBm,LC,80Km | Huawei | Áru | Alaptermék |  | 1 | 1 | Nem | db | 12 | 120 |  | 27 | 269360 | EUR | 668.3877 | Nem | Optikai átviteli eszközök - DWDM támogató eszközök | legalább 60 (hatvan), legfeljebb 120 (százhúsz) naptári nap | A rendelés előzetes konzultációt igényel
0102030201 | DKM0104HNET21 | 34060607 | Optical Transceiver,SFP+,850nm,6.144G,-9dBm,-1dBm,-11.1dBm,LC,MMF ,0.12km | Huawei | Áru | Alaptermék |  | 1 | 1 | Nem | db | 12 | 120 |  | 27 | 74404 | EUR | 184.6248 | Nem | Optikai átviteli eszközök - DWDM támogató eszközök | legalább 60 (hatvan), legfeljebb 120 (százhúsz) naptári nap | A rendelés előzetes konzultációt igényel
0102030201 | DKM0104HNET21 | 34060639 | BiDi Transceiver,eSFP,Tx1550nm/Rx1310nm,0.1~1.25Gb/s,-3~2dBm,-25dBm,LC,SM,40km | Huawei | Áru | Alaptermék |  | 1 | 1 | Nem | db | 12 | 120 |  | 27 | 319355 | EUR | 792.4454 | Nem | Optikai átviteli eszközök - DWDM támogató eszközök | legalább 60 (hatvan), legfeljebb 120 (százhúsz) naptári nap | A rendelés előzetes konzultációt igényel
0102030201 | DKM0104HNET21 | 34060711 | Optical transceiver,SFP+,1550nm,10Gb/s,-1~2dBm,-16dBm,LC,SM,40km,with CDR | Huawei | Áru | Alaptermék |  | 1 | 1 | Nem | db | 12 | 120 |  | 27 | 1123710 | EUR | 2788.3633 | Nem | Optikai átviteli eszközök - DWDM támogató eszközök | legalább 60 (hatvan), legfeljebb 120 (százhúsz) naptári nap | A rendelés előzetes konzultációt igényel
0102020201 | DKM0104HNET21 | 34060917 | BiDi Transceiver,SFP+,TX 1330nm/RX 1270nm,9.95~10.3Gb/s,0dBm,5dBm,-18dBm,LC,SM,40km | Huawei | Áru | Alaptermék |  | 1 | 1 | Nem | db | 12 | 120 |  | 27 | 1050365 | EUR | 2606.3657 | Nem | WAN eszközök - Gerinchálózati útválasztók | legalább 60 (hatvan), legfeljebb 120 (százhúsz) naptári nap | A rendelés előzetes konzultációt igényel
0102030201 | DKM0104HNET21 | 34061120 | XFP¦SFP+ Transceiver,SFP+,1310nm,8.5Gb/s-11.1Gb/s with CDR,-6dBm,-1dBm,-14.4dBm,LC,10km | Huawei | Áru | Alaptermék |  | 1 | 1 | Nem | db | 12 | 120 |  | 27 | 520522 | EUR | 1291.6168 | Nem | Optikai átviteli eszközök - DWDM támogató eszközök | legalább 60 (hatvan), legfeljebb 120 (százhúsz) naptári nap | A rendelés előzetes konzultációt igényel
0102020201 | DKM0104HNET21 | 82401072 | NetEngine40E Port Extension License (8 Clients) | Huawei | Áru | Alaptermék |  | 1 | 1 | Nem | db | 12 | 120 |  | 27 | 15921779 | EUR | 39508.1366 | Nem | WAN eszközök - Gerinchálózati útválasztók | legalább 60 (hatvan), legfeljebb 120 (százhúsz) naptári nap | A rendelés előzetes konzultációt igényel
0102020201 | DKM0104HNET21 | 82401139 | NetEngine40E L3VPN&EVPN Function License for LPUI-241-B | Huawei | Áru | Alaptermék |  | 1 | 1 | Nem | db | 12 | 120 |  | 27 | 27556923 | EUR | 68379.4618 | Nem | WAN eszközök - Gerinchálózati útválasztók | legalább 60 (hatvan), legfeljebb 120 (százhúsz) naptári nap | A rendelés előzetes konzultációt igényel
0102020201 | DKM0104HNET21 | 82401953 | NetEngine 8000 10G upgrade to 25G Port Enable RTU(per 25G) | Huawei | Áru | Alaptermék |  | 1 | 1 | Nem | db | 12 | 120 |  | 27 | 4822459 | EUR | 11966.4006 | Nem | WAN eszközök - Gerinchálózati útválasztók | legalább 60 (hatvan), legfeljebb 120 (százhúsz) naptári nap | A rendelés előzetes konzultációt igényel
0102030201 | DKM0104HNET21 | 82600455 | WDM,ASON Service Fee for Each Port(2.5~10G) | Huawei | Áru | Alaptermék |  | 1 | 1 | Nem | db | 12 | 120 |  | 27 | 306189 | EUR | 759.7744 | Nem | Optikai átviteli eszközök - DWDM támogató eszközök | legalább 60 (hatvan), legfeljebb 120 (százhúsz) naptári nap | A rendelés előzetes konzultációt igényel
0102030201 | DKM0104HNET21 | 82600873 | Fiber Doctor Management System Software Fee | Huawei | Áru | Alaptermék |  | 1 | 1 | Nem | db | 12 | 120 |  | 27 | 765472 | EUR | 1899.4347 | Nem | Optikai átviteli eszközök - DWDM támogató eszközök | legalább 60 (hatvan), legfeljebb 120 (százhúsz) naptári nap | A rendelés előzetes konzultációt igényel
0102030201 | DKM0104HNET21 | 82601309 | OSN 9800/8800 Client Port Enable RTU for 100G QSFP Port | Huawei | Áru | Alaptermék |  | 1 | 1 | Nem | db | 12 | 120 |  | 27 | 8230334 | EUR | 20422.6638 | Nem | Optikai átviteli eszközök - DWDM támogató eszközök | legalább 60 (hatvan), legfeljebb 120 (százhúsz) naptári nap | A rendelés előzetes konzultációt igényel
0102030201 | DKM0104HNET21 | 82601462 | C-band RTU(C96~C120 Enable) | Huawei | Áru | Alaptermék |  | 1 | 1 | Nem | db | 12 | 120 |  | 27 | 38579693 | EUR | 95731.2493 | Nem | Optikai átviteli eszközök - DWDM támogató eszközök | legalább 60 (hatvan), legfeljebb 120 (százhúsz) naptári nap | A rendelés előzetes konzultációt igényel
0102060101 | DKM0104HNET21 | 82703618 | IPS+AV+URL Filtering Feature Database 1 Year Upgrade Service | Huawei | Áru | Alaptermék |  | 1 | 1 | Nem | db | 12 | 120 |  | 27 | 5774707 | EUR | 14329.2983 | Nem | Hálózat biztonsági megoldások - Hálózat biztonsági megoldások | legalább 60 (hatvan), legfeljebb 120 (százhúsz) naptári nap | A rendelés előzetes konzultációt igényel
0102060101 | DKM0104HNET21 | 82704102 | Cloud Sandbox Inspection 1-Year Service | Huawei | Áru | Alaptermék |  | 1 | 1 | Nem | db | 12 | 120 |  | 27 | 3888587 | EUR | 9649.0993 | Nem | Hálózat biztonsági megoldások - Hálózat biztonsági megoldások | legalább 60 (hatvan), legfeljebb 120 (százhúsz) naptári nap | A rendelés előzetes konzultációt igényel
0102020101 | DKM0104HNET21 | 88031EAK | AR CM&BEST License-25 telephones | Huawei | Áru | Alaptermék |  | 1 | 1 | Nem | db | 12 | 120 |  | 27 | 162279 | EUR | 402.6771 | Nem | WAN eszközök - Telephelyi elérést biztosító útválasztók | legalább 60 (hatvan), legfeljebb 120 (százhúsz) naptári nap | A rendelés előzetes konzultációt igényel
0102010201 | DKM0104HNET21 | 88032HER | IPS Update Service Subscribe 12 Months,With HW General Security Platform Software | Huawei | Áru | Alaptermék |  | 1 | 1 | Nem | db | 12 | 120 |  | 27 | 1928986 | EUR | 4786.5647 | Nem | LAN aktív eszközök - Moduláris switch-ek | legalább 60 (hatvan), legfeljebb 120 (százhúsz) naptári nap | A rendelés előzetes konzultációt igényel
0102060101 | DKM0104HNET21 | 88035TCW | N1-USG6630E Foundation, Per Device | Huawei | Áru | Alaptermék |  | 1 | 1 | Nem | db | 12 | 120 |  | 27 | 535943 | EUR | 1329.8831 | Nem | Hálózat biztonsági megoldások - Hálózat biztonsági megoldások | legalább 60 (hatvan), legfeljebb 120 (százhúsz) naptári nap | A rendelés előzetes konzultációt igényel
0102060101 | DKM0104HNET21 | 88035TDA | N1-USG6610E Advanced, Per Device | Huawei | Áru | Alaptermék |  | 1 | 1 | Nem | db | 12 | 120 |  | 27 | 541844 | EUR | 1344.5267 | Nem | Hálózat biztonsági megoldások - Hálózat biztonsági megoldások | legalább 60 (hatvan), legfeljebb 120 (százhúsz) naptári nap | A rendelés előzetes konzultációt igényel
0102020101 | DKM0104HNET21 | 88035UGW | N1 SD-WAN Foundation,AR600,Per Device | Huawei | Áru | Alaptermék |  | 1 | 1 | Nem | db | 12 | 120 |  | 27 | 150034 | EUR | 372.2924 | Nem | WAN eszközök - Telephelyi elérést biztosító útválasztók | legalább 60 (hatvan), legfeljebb 120 (százhúsz) naptári nap | A rendelés előzetes konzultációt igényel
0102020101 | DKM0104HNET21 | 88035UGX | N1 SD-WAN Advanced,AR600,Per Device | Huawei | Áru | Alaptermék |  | 1 | 1 | Nem | db | 12 | 120 |  | 27 | 375081 | EUR | 930.7228 | Nem | WAN eszközök - Telephelyi elérést biztosító útválasztók | legalább 60 (hatvan), legfeljebb 120 (százhúsz) naptári nap | A rendelés előzetes konzultációt igényel
0102020101 | DKM0104HNET21 | 88035UHE | N1 SD-WAN Advanced,AR6300,Per Device | Huawei | Áru | Alaptermék |  | 1 | 1 | Nem | db | 12 | 120 |  | 27 | 3444614 | EUR | 8547.4282 | Nem | WAN eszközök - Telephelyi elérést biztosító útválasztók | legalább 60 (hatvan), legfeljebb 120 (százhúsz) naptári nap | A rendelés előzetes konzultációt igényel
0102010201 | DKM0104HNET21 | 88035UNT | N1-CloudFabric Management SW License for CloudEngine 12800 | Huawei | Áru | Alaptermék |  | 1 | 1 | Nem | db | 12 | 120 |  | 27 | 2602598 | EUR | 6458.059 | Nem | LAN aktív eszközök - Adatközponti switch-ek | legalább 60 (hatvan), legfeljebb 120 (százhúsz) naptári nap | A rendelés előzetes konzultációt igényel
0102060101 | DKM0104HNET21 | 88035VLU | URL Update Service Subscribe 12 Months (Applies to USG6615E) | Huawei | Áru | Alaptermék |  | 1 | 1 | Nem | db | 12 | 120 |  | 27 | 642854 | EUR | 1595.1724 | Nem | Hálózat biztonsági megoldások - Hálózat biztonsági megoldások | legalább 60 (hatvan), legfeljebb 120 (százhúsz) naptári nap | A rendelés előzetes konzultációt igényel
0102060101 | DKM0104HNET21 | 88035VMA | IPS Update Service Subscribe 12 Months (Applies to USG6635E) | Huawei | Áru | Alaptermék |  | 1 | 1 | Nem | db | 12 | 120 |  | 27 | 1592210 | EUR | 3950.8924 | Nem | Hálózat biztonsági megoldások - Hálózat biztonsági megoldások | legalább 60 (hatvan), legfeljebb 120 (százhúsz) naptári nap | A rendelés előzetes konzultációt igényel
0102060102 | DKM0104HNET21 | 88035VNU | IPS Update Service Subscribe 36 Months (Applies to USG6565E) | Huawei | Áru | Alaptermék |  | 1 | 1 | Nem | db | 12 | 120 |  | 27 | 826706 | EUR | 2051.3801 | Nem | Hálózat biztonsági megoldások - Hálózat biztonsági megoldások | legalább 60 (hatvan), legfeljebb 120 (százhúsz) naptári nap | A rendelés előzetes konzultációt igényel
0102060102 | DKM0104HNET21 | 88035VNW | IPS Update Service Subscribe 36 Months (Applies to USG6585E) | Huawei | Áru | Alaptermék |  | 1 | 1 | Nem | db | 12 | 120 |  | 27 | 1071657 | EUR | 2659.198 | Nem | Hálózat biztonsági megoldások - Hálózat biztonsági megoldások | legalább 60 (hatvan), legfeljebb 120 (százhúsz) naptári nap | A rendelés előzetes konzultációt igényel
0102060102 | DKM0104HNET21 | 88035VSV | Cloud Sandbox Inspection 12 Months (Applies to USG6525E) | Huawei | Áru | Alaptermék |  | 1 | 1 | Nem | db | 12 | 120 |  | 27 | 97980 | EUR | 243.1271 | Nem | Hálózat biztonsági megoldások - Hálózat biztonsági megoldások | legalább 60 (hatvan), legfeljebb 120 (százhúsz) naptári nap | A rendelés előzetes konzultációt igényel
0102060101 | DKM0104HNET21 | 88035VTH | Cloud Sandbox Inspection 36 Months (Applies to USG6655E) | Huawei | Áru | Alaptermék |  | 1 | 1 | Nem | db | 12 | 120 |  | 27 | 5787075 | EUR | 14359.9878 | Nem | Hálózat biztonsági megoldások - Hálózat biztonsági megoldások | legalább 60 (hatvan), legfeljebb 120 (százhúsz) naptári nap | A rendelés előzetes konzultációt igényel
0102070101 | DKM0104HNET21 | 88060HGU | MSP Cloud Management Subscription License,Indoor AP,Per Device,1 Year | Huawei | Áru | Alaptermék |  | 1 | 1 | Nem | db | 12 | 120 |  | 27 | 23881 | EUR | 59.259 | Nem | Hálózat menedzsment megoldások - SNMP menedzselhető szoftverek | legalább 60 (hatvan), legfeljebb 120 (százhúsz) naptári nap | A rendelés előzetes konzultációt igényel
0102050201 | DKM0104HNET21 | 88060HJV | N1-CloudCampus,Foundation,11ax AP,SnS,Per Device | Huawei | Áru | Alaptermék |  | 1 | 1 | Nem | db | 12 | 120 |  | 27 | 9494 | EUR | 23.5589 | Nem | Vezeték nélküli megoldások - Vezeték nélküli elérési pont (Access Point) | legalább 60 (hatvan), legfeljebb 120 (százhúsz) naptári nap | A rendelés előzetes konzultációt igényel
0102070101 | DKM0104HNET21 | 88060JAK | MSP Cloud Management Subscription License,S5700-S Series-48 Ports,Per Device,1 Year | Huawei | Áru | Alaptermék |  | 1 | 1 | Nem | db | 12 | 120 |  | 27 | 33070 | EUR | 82.0585 | Nem | Hálózat menedzsment megoldások - SNMP menedzselhető szoftverek | legalább 60 (hatvan), legfeljebb 120 (százhúsz) naptári nap | A rendelés előzetes konzultációt igényel
0102070101 | DKM0104HNET21 | 88060JEK | MSP Cloud Management Subscription License,S5700S-S Series-24 Ports,Per Device,3 Year | Huawei | Áru | Alaptermék |  | 1 | 1 | Nem | db | 12 | 120 |  | 27 | 44091 | EUR | 109.4058 | Nem | Hálózat menedzsment megoldások - SNMP menedzselhető szoftverek | legalább 60 (hatvan), legfeljebb 120 (százhúsz) naptári nap | A rendelés előzetes konzultációt igényel
0102070101 | DKM0104HNET21 | 88060JFS | MSP Cloud Management Subscription License,S6700S-S Series,Per Device,3 Year | Huawei | Áru | Alaptermék |  | 1 | 1 | Nem | db | 12 | 120 |  | 27 | 127987 | EUR | 317.5867 | Nem | Hálózat menedzsment megoldások - SNMP menedzselhető szoftverek | legalább 60 (hatvan), legfeljebb 120 (százhúsz) naptári nap | A rendelés előzetes konzultációt igényel
0102070101 | DKM0104HNET21 | 88060JGF | MSP Cloud Management Subscription License,AR1200 Series,Per Device,1 Year | Huawei | Áru | Alaptermék |  | 1 | 1 | Nem | db | 12 | 120 |  | 27 | 38887 | EUR | 96.4943 | Nem | Hálózat menedzsment megoldások - SNMP menedzselhető szoftverek | legalább 60 (hatvan), legfeljebb 120 (százhúsz) naptári nap | A rendelés előzetes konzultációt igényel
0102070101 | DKM0104HNET21 | 88060JGJ | MSP Cloud Management Subscription License,AR1200 Series,Per Device,3 Year | Huawei | Áru | Alaptermék |  | 1 | 1 | Nem | db | 12 | 120 |  | 27 | 77771 | EUR | 192.9803 | Nem | Hálózat menedzsment megoldások - SNMP menedzselhető szoftverek | legalább 60 (hatvan), legfeljebb 120 (százhúsz) naptári nap | A rendelés előzetes konzultációt igényel
0102070101 | DKM0104HNET21 | 88060JGN | MSP Cloud Management Subscription License,AR2200 Series,Per Device,1 Year | Huawei | Áru | Alaptermék |  | 1 | 1 | Nem | db | 12 | 120 |  | 27 | 41334 | EUR | 102.5662 | Nem | Hálózat menedzsment megoldások - SNMP menedzselhető szoftverek | legalább 60 (hatvan), legfeljebb 120 (százhúsz) naptári nap | A rendelés előzetes konzultációt igényel
0102070101 | DKM0104HNET21 | 88060JGP | MSP Cloud Management Subscription License,AR2200 Series,Per Device,3 Year | Huawei | Áru | Alaptermék |  | 1 | 1 | Nem | db | 12 | 120 |  | 27 | 82672 | EUR | 205.1408 | Nem | Hálózat menedzsment megoldások - SNMP menedzselhető szoftverek | legalább 60 (hatvan), legfeljebb 120 (százhúsz) naptári nap | A rendelés előzetes konzultációt igényel
0102070101 | DKM0104HNET21 | 88060JGW | MSP Cloud Management Subscription License,USG6600 Series,Per Device,1 Year | Huawei | Áru | Alaptermék |  | 1 | 1 | Nem | db | 12 | 120 |  | 27 | 951632 | EUR | 2361.3707 | Nem | Hálózat menedzsment megoldások - SNMP menedzselhető szoftverek | legalább 60 (hatvan), legfeljebb 120 (százhúsz) naptári nap | A rendelés előzetes konzultációt igényel
0102070101 | DKM0104HNET21 | 88060KFM | MSP Cloud Management Subscription License,S5700-EI Series-24 Ports,Per Device,1 Year | Huawei | Áru | Alaptermék |  | 1 | 1 | Nem | db | 12 | 120 |  | 27 | 42865 | EUR | 106.3657 | Nem | Hálózat menedzsment megoldások - SNMP menedzselhető szoftverek | legalább 60 (hatvan), legfeljebb 120 (százhúsz) naptári nap | A rendelés előzetes konzultációt igényel
0102070101 | DKM0104HNET21 | 88060KGB | MSP Cloud Management Subscription License,S127 Series,Per Device,3 Year | Huawei | Áru | Alaptermék |  | 1 | 1 | Nem | db | 12 | 120 |  | 27 | 1799772 | EUR | 4465.935 | Nem | Hálózat menedzsment megoldások - SNMP menedzselhető szoftverek | legalább 60 (hatvan), legfeljebb 120 (százhúsz) naptári nap | A rendelés előzetes konzultációt igényel
0102070101 | DKM0104HNET21 | 88060KKK | MSP Cloud Management Subscription License,WAC6005 Foundation,Per Device,3 Year | Huawei | Áru | Alaptermék |  | 1 | 1 | Nem | db | 12 | 120 |  | 27 | 685862 | EUR | 1701.89 | Nem | Hálózat menedzsment megoldások - SNMP menedzselhető szoftverek | legalább 60 (hatvan), legfeljebb 120 (százhúsz) naptári nap | A rendelés előzetes konzultációt igényel
0102070101 | DKM0104HNET21 | 88060KLY | MSP Cloud Management Subscription License,WAC6605 Foundation,Per Device,1 Year | Huawei | Áru | Alaptermék |  | 1 | 1 | Nem | db | 12 | 120 |  | 27 | 771596 | EUR | 1914.6298 | Nem | Hálózat menedzsment megoldások - SNMP menedzselhető szoftverek | legalább 60 (hatvan), legfeljebb 120 (százhúsz) naptári nap | A rendelés előzetes konzultációt igényel
0102070101 | DKM0104HNET21 | 88060NFA | FabricInsight-Network Intelligent Analysis,Flow Advantage, SnS, Per 3000 VM, 1 Year | Huawei | Áru | Alaptermék |  | 1 | 1 | Nem | db | 12 | 120 |  | 27 | 1775892 | EUR | 4406.6789 | Nem | Hálózat menedzsment megoldások - SNMP menedzselhető szoftverek | legalább 60 (hatvan), legfeljebb 120 (százhúsz) naptári nap | A rendelés előzetes konzultációt igényel
0102060101 | DKM0104HNET21 | 88060PAX | N1-USG6610E Advanced, SnS, Per Device, 1 Year | Huawei | Áru | Alaptermék |  | 1 | 1 | Nem | db | 12 | 120 |  | 27 | 134680 | EUR | 334.1924 | Nem | Hálózat biztonsági megoldások - Hálózat biztonsági megoldások | legalább 60 (hatvan), legfeljebb 120 (százhúsz) naptári nap | A rendelés előzetes konzultációt igényel
0102070101 | DKM0104HNET21 | 88060PMM | MSP Cloud Management Subscription License,AirEngine-Outdoor,Per Device,1 Year | Huawei | Áru | Alaptermék |  | 1 | 1 | Nem | db | 12 | 120 |  | 27 | 41948 | EUR | 104.0905 | Nem | Hálózat menedzsment megoldások - SNMP menedzselhető szoftverek | legalább 60 (hatvan), legfeljebb 120 (százhúsz) naptári nap | A rendelés előzetes konzultációt igényel
0102070101 | DKM0104HNET21 | 88061APV | MSP Cloud Management Network Intelligent Analysis Subscription Service,Foundation,AirEngine9700-M,Per Device,5 Year | Huawei | Áru | Alaptermék |  | 1 | 1 | Nem | db | 12 | 120 |  | 27 | 1205156 | EUR | 2990.4611 | Nem | Hálózat menedzsment megoldások - SNMP menedzselhető szoftverek | legalább 60 (hatvan), legfeljebb 120 (százhúsz) naptári nap | A rendelés előzetes konzultációt igényel
0102070101 | DKM0104HNET21 | 88061ARR | MSP Cloud Management Network Intelligent Analysis Application Analysis Subscription Service,Premium,S5700-S Series-8 Ports,Per Device,5 Year | Huawei | Áru | Alaptermék |  | 1 | 1 | Nem | db | 12 | 120 |  | 27 | 6429 | EUR | 15.9517 | Nem | Hálózat menedzsment megoldások - SNMP menedzselhető szoftverek | legalább 60 (hatvan), legfeljebb 120 (százhúsz) naptári nap | A rendelés előzetes konzultációt igényel
0102070101 | DKM0104HNET21 | 88061ARU | MSP Cloud Management Network Intelligent Analysis Application Analysis Subscription Service,Premium,S5700-S Series-24 Ports,Per Device,5 Year | Huawei | Áru | Alaptermék |  | 1 | 1 | Nem | db | 12 | 120 |  | 27 | 13777 | EUR | 34.1869 | Nem | Hálózat menedzsment megoldások - SNMP menedzselhető szoftverek | legalább 60 (hatvan), legfeljebb 120 (százhúsz) naptári nap | A rendelés előzetes konzultációt igényel
0102070101 | DKM0104HNET21 | 88061ARW | MSP Cloud Management Network Intelligent Analysis Application Analysis Subscription Service,Premium,S5700-S Series-48 Ports,Per Device,3 Year | Huawei | Áru | Alaptermék |  | 1 | 1 | Nem | db | 12 | 120 |  | 27 | 12860 | EUR | 31.9117 | Nem | Hálózat menedzsment megoldások - SNMP menedzselhető szoftverek | legalább 60 (hatvan), legfeljebb 120 (százhúsz) naptári nap | A rendelés előzetes konzultációt igényel
0102070101 | DKM0104HNET21 | 88061ASN | MSP Cloud Management Network Intelligent Analysis Application Analysis Subscription Service,Premium,S6700-S Series,Per Device,3 Year | Huawei | Áru | Alaptermék |  | 1 | 1 | Nem | db | 12 | 120 |  | 27 | 23881 | EUR | 59.259 | Nem | Hálózat menedzsment megoldások - SNMP menedzselhető szoftverek | legalább 60 (hatvan), legfeljebb 120 (százhúsz) naptári nap | A rendelés előzetes konzultációt igényel
0102070101 | DKM0104HNET21 | 88061ASR | MSP Cloud Management Network Intelligent Analysis Application Analysis Subscription Service,Premium,S6700-EI Series,Per Device,3 Year | Huawei | Áru | Alaptermék |  | 1 | 1 | Nem | db | 12 | 120 |  | 27 | 34291 | EUR | 85.0903 | Nem | Hálózat menedzsment megoldások - SNMP menedzselhető szoftverek | legalább 60 (hatvan), legfeljebb 120 (százhúsz) naptári nap | A rendelés előzetes konzultációt igényel
0102070101 | DKM0104HNET21 | 88061AST | MSP Cloud Management Network Intelligent Analysis Application Analysis Subscription Service,Premium,S6700-H Series,Per Device,1 Year | Huawei | Áru | Alaptermék |  | 1 | 1 | Nem | db | 12 | 120 |  | 27 | 19290 | EUR | 47.8661 | Nem | Hálózat menedzsment megoldások - SNMP menedzselhető szoftverek | legalább 60 (hatvan), legfeljebb 120 (százhúsz) naptári nap | A rendelés előzetes konzultációt igényel
0102070101 | DKM0104HNET21 | 88061ATT | MSP Cloud Management Network Intelligent Analysis Application Analysis Subscription Service,Premium,S5700S-S Series-48 Ports,Per Device,5 Year | Huawei | Áru | Alaptermék |  | 1 | 1 | Nem | db | 12 | 120 |  | 27 | 19290 | EUR | 47.8661 | Nem | Hálózat menedzsment megoldások - SNMP menedzselhető szoftverek | legalább 60 (hatvan), legfeljebb 120 (százhúsz) naptári nap | A rendelés előzetes konzultációt igényel
0102070101 | DKM0104HNET21 | 88061AUB | MSP Cloud Management Network Intelligent Analysis Application Analysis Subscription Service,Premium,S6700S-LI Series,Per Device,1 Year | Huawei | Áru | Alaptermék |  | 1 | 1 | Nem | db | 12 | 120 |  | 27 | 7349 | EUR | 18.2352 | Nem | Hálózat menedzsment megoldások - SNMP menedzselhető szoftverek | legalább 60 (hatvan), legfeljebb 120 (százhúsz) naptári nap | A rendelés előzetes konzultációt igényel
0102070101 | DKM0104HNET21 | 88061AVS | MSP Cloud Management Network Intelligent Analysis Application Analysis Subscription Service,Premium,AirEngine-Indoor,Per Device,5 Year | Huawei | Áru | Alaptermék |  | 1 | 1 | Nem | db | 12 | 120 |  | 27 | 13777 | EUR | 34.1869 | Nem | Hálózat menedzsment megoldások - SNMP menedzselhető szoftverek | legalább 60 (hatvan), legfeljebb 120 (százhúsz) naptári nap | A rendelés előzetes konzultációt igényel
0102070101 | DKM0104HNET21 | 88061AWX | MSP Cloud Management Network Intelligent Analysis Network Optimization and Self-healing Subscription Service,Premium,Indoor AP,Per Device,1 Year | Huawei | Áru | Alaptermék |  | 1 | 1 | Nem | db | 12 | 120 |  | 27 | 4512 | EUR | 11.1961 | Nem | Hálózat menedzsment megoldások - SNMP menedzselhető szoftverek | legalább 60 (hatvan), legfeljebb 120 (százhúsz) naptári nap | A rendelés előzetes konzultációt igényel
0102020201 | DKM0104HNET21 | 88061BFP | N1-NetEngine 8000 X4 MACSec Port Function License SnS(1 year) | Huawei | Áru | Alaptermék |  | 1 | 1 | Nem | db | 12 | 120 |  | 27 | 21188212 | EUR | 52576.2083 | Nem | WAN eszközök - Gerinchálózati útválasztók | legalább 60 (hatvan), legfeljebb 120 (százhúsz) naptári nap | A rendelés előzetes konzultációt igényel
0102070101 | DKM0104HNET21 | 88061BFT | iMaster NCE-Fabric Per Physical Fixed Device Control-SnS-1 Year | Huawei | Áru | Alaptermék |  | 1 | 1 | Nem | db | 12 | 120 |  | 27 | 722603 | EUR | 1793.0606 | Nem | Hálózat menedzsment megoldások - SNMP menedzselhető szoftverek | legalább 60 (hatvan), legfeljebb 120 (százhúsz) naptári nap | A rendelés előzetes konzultációt igényel
0102070101 | DKM0104HNET21 | 88067676 | Cloud Management License,S5700-LI Series-24 Ports,Subscription And Support,Per Device,2 Year | Huawei | Áru | Alaptermék |  | 1 | 1 | Nem | db | 12 | 120 |  | 27 | 14696 | EUR | 36.4677 | Nem | Hálózat menedzsment megoldások - SNMP menedzselhető szoftverek | legalább 60 (hatvan), legfeljebb 120 (százhúsz) naptári nap | A rendelés előzetes konzultációt igényel
0102070101 | DKM0104HNET21 | 88067684 | Cloud Management License,S6700-H Series,Subscription And Support,Per Device,1 Year | Huawei | Áru | Alaptermék |  | 1 | 1 | Nem | db | 12 | 120 |  | 27 | 51438 | EUR | 127.6383 | Nem | Hálózat menedzsment megoldások - SNMP menedzselhető szoftverek | legalább 60 (hatvan), legfeljebb 120 (százhúsz) naptári nap | A rendelés előzetes konzultációt igényel
0102070101 | DKM0104HNET21 | 88067688 | Cloud Management License,S7700 Series,Subscription And Support,Per Device,2 Year | Huawei | Áru | Alaptermék |  | 1 | 1 | Nem | db | 12 | 120 |  | 27 | 457753 | EUR | 1135.8635 | Nem | Hálózat menedzsment megoldások - SNMP menedzselhető szoftverek | legalább 60 (hatvan), legfeljebb 120 (százhúsz) naptári nap | A rendelés előzetes konzultációt igényel
0102070101 | DKM0104HNET21 | 88067708 | Cloud Management License,S6700S-EI Series,Subscription And Support,Per Device,1 Year | Huawei | Áru | Alaptermék |  | 1 | 1 | Nem | db | 12 | 120 |  | 27 | 43785 | EUR | 108.6465 | Nem | Hálózat menedzsment megoldások - SNMP menedzselhető szoftverek | legalább 60 (hatvan), legfeljebb 120 (százhúsz) naptári nap | A rendelés előzetes konzultációt igényel
0102070101 | DKM0104HNET21 | 88067709 | Cloud Management License,S6700S-EI Series,Subscription And Support,Per Device,2 Year | Huawei | Áru | Alaptermék |  | 1 | 1 | Nem | db | 12 | 120 |  | 27 | 81447 | EUR | 202.1007 | Nem | Hálózat menedzsment megoldások - SNMP menedzselhető szoftverek | legalább 60 (hatvan), legfeljebb 120 (százhúsz) naptári nap | A rendelés előzetes konzultációt igényel
0102070101 | DKM0104HNET21 | 88067721 | Cloud Management License,AR100/AR500 Series,Subscription And Support,Per Device,2 Year | Huawei | Áru | Alaptermék |  | 1 | 1 | Nem | db | 12 | 120 |  | 27 | 22350 | EUR | 55.4595 | Nem | Hálózat menedzsment megoldások - SNMP menedzselhető szoftverek | legalább 60 (hatvan), legfeljebb 120 (százhúsz) naptári nap | A rendelés előzetes konzultációt igényel
0102070101 | DKM0104HNET21 | 88067723 | Cloud Management License,AR1200 Series,Subscription And Support,Per Device,1 Year | Huawei | Áru | Alaptermék |  | 1 | 1 | Nem | db | 12 | 120 |  | 27 | 17148 | EUR | 42.5507 | Nem | Hálózat menedzsment megoldások - SNMP menedzselhető szoftverek | legalább 60 (hatvan), legfeljebb 120 (százhúsz) naptári nap | A rendelés előzetes konzultációt igényel
0102070101 | DKM0104HNET21 | 88067724 | Cloud Management License,AR1200 Series,Subscription And Support,Per Device,2 Year | Huawei | Áru | Alaptermék |  | 1 | 1 | Nem | db | 12 | 120 |  | 27 | 31844 | EUR | 79.0184 | Nem | Hálózat menedzsment megoldások - SNMP menedzselhető szoftverek | legalább 60 (hatvan), legfeljebb 120 (százhúsz) naptári nap | A rendelés előzetes konzultációt igényel
0102070101 | DKM0104HNET21 | 88067728 | Cloud Management License,AR2200 Series,Subscription And Support,Per Device,3 Year | Huawei | Áru | Alaptermék |  | 1 | 1 | Nem | db | 12 | 120 |  | 27 | 46847 | EUR | 116.2454 | Nem | Hálózat menedzsment megoldások - SNMP menedzselhető szoftverek | legalább 60 (hatvan), legfeljebb 120 (százhúsz) naptári nap | A rendelés előzetes konzultációt igényel
0102070101 | DKM0104HNET21 | 88067737 | Cloud Management License,USG6500 Series,Subscription And Support,Per Device,3 Year | Huawei | Áru | Alaptermék |  | 1 | 1 | Nem | db | 12 | 120 |  | 27 | 56951 | EUR | 141.3175 | Nem | Hálózat menedzsment megoldások - SNMP menedzselhető szoftverek | legalább 60 (hatvan), legfeljebb 120 (százhúsz) naptári nap | A rendelés előzetes konzultációt igényel
0102070101 | DKM0104HNET21 | 88069980 | Cloud Management License,S6700S-S Series,Subscription And Support,Per Device,3 Year | Huawei | Áru | Alaptermék |  | 1 | 1 | Nem | db | 12 | 120 |  | 27 | 52969 | EUR | 131.4378 | Nem | Hálózat menedzsment megoldások - SNMP menedzselhető szoftverek | legalább 60 (hatvan), legfeljebb 120 (százhúsz) naptári nap | A rendelés előzetes konzultációt igényel
0190020201 | DKM0104HNET21 | 98010567_88134UFA-4A6_12 | S5720-12TP-LI-AC(8 Ethernet 10/100/1000 ports,2 Gig SFP and 2 dual-purpose 10/100/1000 or SFP,AC 110/221V) - Hi-Care Basic,12month | Huawei | Áru | Alaptermék |  | 1 | 1 | Nem | db | 12 | 120 |  | 27 | 14245 | EUR | 35.3481 | Nem | LAN aktív eszközök - Menedzselhető switch-ek | legalább 60 (hatvan), legfeljebb 120 (százhúsz) naptári nap | A rendelés előzetes konzultációt igényel
0190020201 | DKM0104HNET21 | 98010593_88134UFA-49P_12 | S5720-28X-PWR-LI-AC(24 Ethernet 10/100/1000 ports,4 10 Gig SFP+,PoE+,371W POE AC power support) - Hi-Care Basic,12month | Huawei | Áru | Alaptermék |  | 1 | 1 | Nem | db | 12 | 120 |  | 27 | 47985 | EUR | 119.0694 | Nem | LAN aktív eszközök - Menedzselhető switch-ek | legalább 60 (hatvan), legfeljebb 120 (százhúsz) naptári nap | A rendelés előzetes konzultációt igényel
0190020201 | DKM0104HNET21 | 98010593_88136MYG-49Q_12 | S5720-28X-PWR-LI-AC(24 Ethernet 10/100/1000 ports,4 10 Gig SFP+,PoE+,370W POE AC power support) - Hi-Care Repair,12month | Huawei | Áru | Alaptermék |  | 1 | 1 | Nem | db | 12 | 120 |  | 27 | 35989 | EUR | 89.3027 | Nem | LAN aktív eszközök - Menedzselhető switch-ek | legalább 60 (hatvan), legfeljebb 120 (százhúsz) naptári nap | A rendelés előzetes konzultációt igényel
0190020201 | DKM0104HNET21 | 98010626_88134UJL-3U6_12 | S5720-28X-SI-24S-DC(24 Gig SFP,8 of which are dual-purpose 10/100/1000 or SFP,4 10 Gig SFP+,DC -50V,front access) - Hi-Care Standard,12month | Huawei | Áru | Alaptermék |  | 1 | 1 | Nem | db | 12 | 120 |  | 27 | 72204 | EUR | 179.1653 | Nem | LAN aktív eszközök - Menedzselhető switch-ek | legalább 60 (hatvan), legfeljebb 120 (százhúsz) naptári nap | A rendelés előzetes konzultációt igényel
0102010102 | DKM0104HNET21 | 98010653 | 60W AC Power Module(Black) | Huawei | Áru | Alaptermék |  | 1 | 1 | Nem | db | 12 | 120 |  | 27 | 30546 | EUR | 75.7954 | Nem | LAN aktív eszközök - Menedzselhető switch-ek | legalább 60 (hatvan), legfeljebb 120 (százhúsz) naptári nap | A rendelés előzetes konzultációt igényel
0102010102 | DKM0104HNET21 | 98010918 | S5735-L12T4S-A (12*10/100/1000BASE-T ports, 4*GE SFP ports, AC power) | Huawei | Áru | Alaptermék |  | 1 | 1 | Nem | db | 12 | 120 |  | 27 | 202020 | EUR | 501.2914 | Nem | LAN aktív eszközök - Menedzselhető switch-ek | legalább 60 (hatvan), legfeljebb 120 (százhúsz) naptári nap | A rendelés előzetes konzultációt igényel
0102080401 | DKM0104HNET21 | BAT10C | akkumulátorszekrény | Huawei | Áru | Kiegészítő |  | 1 | 1 | Nem | db | 12 | 120 |  | 27 | 139582 | EUR | 346.3585 | Nem | Szünetmentes tápegységek - Rack kivitel | legalább 60 (hatvan), legfeljebb 120 (százhúsz) naptári nap | A rendelés előzetes konzultációt igényel
0190010201 | DKM0104HNET21 | HWB20210002 | Engineering Service Box switch - level B - Huawei gyártói implementáció - önállóegységként csak konzultációt követően rendelhető | Huawei | Szolgáltatás | Alaptermék |  | 1 | 1 | Nem | db | 12 | 30 |  | 27 | 1163299 | EUR | 2886.5979 | Nem | LAN aktív eszközök - Menedzselhető switch-ek | legalább 30 (harminc) naptári nap | A rendelés előzetes konzultációt igényel
0190010201 | DKM0104HNET21 | HWB20210004 | Engineering Service Box switch - level D - Huawei gyártói implementáció - önállóegységként csak konzultációt követően rendelhető | Huawei | Szolgáltatás | Alaptermék |  | 1 | 1 | Nem | db | 12 | 30 |  | 27 | 4653196 | EUR | 11546.3918 | Nem | LAN aktív eszközök - Menedzselhető switch-ek | legalább 30 (harminc) naptári nap | A rendelés előzetes konzultációt igényel
0190010201 | DKM0104HNET21 | HWB20210007 | Engineering Service Modular switch - Level C - Huawei gyártói implementáció - önállóegységként csak konzultációt követően rendelhető | Huawei | Szolgáltatás | Alaptermék |  | 1 | 1 | Nem | db | 12 | 30 |  | 27 | 5816495 | EUR | 14432.9897 | Nem | LAN aktív eszközök - Menedzselhető switch-ek | legalább 30 (harminc) naptári nap | A rendelés előzetes konzultációt igényel
0190010201 | DKM0104HNET21 | HWB20210018 | Engineering Service Huawei AR 6000 series router | Huawei | Szolgáltatás | Alaptermék |  | 1 | 1 | Nem | db | 12 | 30 |  | 27 | 8724742 | EUR | 21649.4845 | Nem | WAN eszközök - Telephelyi elérést biztosító útválasztók | legalább 30 (harminc) naptári nap | A rendelés előzetes konzultációt igényel
0190010201 | DKM0104HNET21 | HWB20210020 | Engineering Service Huawei USG6000 firewall - Level B - Huawei gyártói implementáció - önállóegységként csak konzultációt követően rendelhető | Huawei | Szolgáltatás | Alaptermék |  | 1 | 1 | Nem | db | 12 | 30 |  | 27 | 5816495 | EUR | 14432.9897 | Nem | WAN eszközök - Telephelyi elérést biztosító útválasztók | legalább 30 (harminc) naptári nap | A rendelés előzetes konzultációt igényel
0190010201 | DKM0104HNET21 | HWB20210023 | Engineering Service Huawei DC908 DCI - Level A - Huawei gyártói implementáció - önállóegységként csak konzultációt követően rendelhető | Huawei | Szolgáltatás | Alaptermék |  | 1 | 1 | Nem | db | 12 | 30 |  | 27 | 5816495 | EUR | 14432.9897 | Nem | Optikai átviteli eszközök - DWDM támogató eszközök | legalább 30 (harminc) naptári nap | A rendelés előzetes konzultációt igényel
0190010201 | DKM0104HNET21 | HWB20210024 | Engineering Service Huawei DC908 DCI - Level B - Huawei gyártói implementáció - önállóegységként csak konzultációt követően rendelhető | Huawei | Szolgáltatás | Alaptermék |  | 1 | 1 | Nem | db | 12 | 30 |  | 27 | 14541237 | EUR | 36082.4742 | Nem | Optikai átviteli eszközök - DWDM támogató eszközök | legalább 30 (harminc) naptári nap | A rendelés előzetes konzultációt igényel
0190010201 | DKM0104HNET21 | HWB20210025 | Engineering Service Huawei DC908 DCI - Level C - Huawei gyártói implementáció - önállóegységként csak konzultációt követően rendelhető | Huawei | Szolgáltatás | Alaptermék |  | 1 | 1 | Nem | db | 12 | 30 |  | 27 | 23265979 | EUR | 57731.9588 | Nem | Optikai átviteli eszközök - DWDM támogató eszközök | legalább 30 (harminc) naptári nap | A rendelés előzetes konzultációt igényel
0190010201 | DKM0104HNET21 | HWB20210029 | Engineering Service Huawei Server - Level A - Huawei gyártói implementáció - önállóegységként csak konzultációt követően rendelhető | Huawei | Szolgáltatás | Alaptermék |  | 1 | 1 | Nem | db | 12 | 30 |  | 27 | 4362371 | EUR | 10824.7423 | Nem | Hálózat menedzsment megoldások - AAA menedzsment szoftverek | legalább 30 (harminc) naptári nap | A rendelés előzetes konzultációt igényel
0102080401 | DKM0104HNET21 | PM100K-V4H | Function Module,100kVA power module,3U,UPS5000-H | Huawei | Áru | Kiegészítő |  | 1 | 1 | Nem | db | 12 | 120 |  | 27 | 6047734 | EUR | 15006.7842 | Nem | Szünetmentes tápegységek - Rack kivitel | legalább 60 (hatvan), legfeljebb 120 (százhúsz) naptári nap | A rendelés előzetes konzultációt igényel
0102020201 | DKM0104HNET21 | S4017307 | Optical Transceiver(eSFP,850nm,2.125Gb/s(Multi rate),-9.5~-2.5dBm,-17dBm,LC,MM,0.5km) | Huawei | Áru | Alaptermék |  | 1 | 1 | Nem | db | 12 | 120 |  | 27 | 24645 | EUR | 61.1545 | Nem | WAN eszközök - Gerinchálózati útválasztók | legalább 60 (hatvan), legfeljebb 120 (százhúsz) naptári nap | A rendelés előzetes konzultációt igényel
0102080401 | DKM0104HNET21 | UPS2000-A-1KTTS-7M | Huawei 1kVA UPS tower belső akkumulátoros szünetmentes tápegység | Huawei | Áru | Kiegészítő |  | 1 | 1 | Nem | db | 12 | 120 |  | 27 | 133967 | EUR | 332.4243 | Nem | Szünetmentes tápegységek - Rack kivitel | legalább 60 (hatvan), legfeljebb 120 (százhúsz) naptári nap | A rendelés előzetes konzultációt igényel
0102080401 | DKM0104HNET21 | UPS5000-ÉV | ÜH utáni első vizsgálat | Huawei | Szolgáltatás | Kiegészítő |  | 1 | 1 | Nem | db | 12 | 30 |  | 27 | 64571 | EUR | 160.2261 | Nem | Szünetmentes tápegységek - Rack kivitel | legalább 30 (harminc) naptári nap | A rendelés előzetes konzultációt igényel
0102080401 | DKM0104HNET21 | UPS5000-S-200K FM 150K | 200K cabinet 150kVA moduláris online szünetmentes tápegység akkumulátor nélkül | Huawei | Áru | Kiegészítő |  | 1 | 1 | Nem | db | 12 | 120 |  | 27 | 17122983 | EUR | 42488.7928 | Nem | Szünetmentes tápegységek - Rack kivitel | legalább 60 (hatvan), legfeljebb 120 (százhúsz) naptári nap | A rendelés előzetes konzultációt igényel
0102080401 | DKM0104HNET21 | UPS5000-S-KAR | UPS5000-S eseti karbantartás munkaidőben | Huawei | Szolgáltatás | Kiegészítő |  | 1 | 1 | Nem | db | 12 | 30 |  | 27 | 132680 | EUR | 329.2318 | Nem | Szünetmentes tápegységek - Rack kivitel | legalább 30 (harminc) naptári nap | A rendelés előzetes konzultációt igényel
0102080401 | DKM0104HNET21 | UPS5000-TE-MK | Huawei UPS technikusi óradíj munkaidőn kívül | Huawei | Szolgáltatás | Kiegészítő |  | 1 | 1 | Nem | db | 12 | 30 |  | 27 | 18575 | EUR | 46.0925 | Nem | Szünetmentes tápegységek - Rack kivitel | legalább 30 (harminc) naptári nap | A rendelés előzetes konzultációt igényel
0102080401 | DKM0104HNET21 | VRLA12-75-N | Zárt gondozásmentes akkumulátor NPP 12V 75Ah | Huawei | Áru | Kiegészítő |  | 1 | 1 | Nem | db | 12 | 120 |  | 27 | 70403 | EUR | 174.6979 | Nem | Szünetmentes tápegységek - Rack kivitel | legalább 60 (hatvan), legfeljebb 120 (százhúsz) naptári nap | A rendelés előzetes konzultációt igényel
0190080304 | DKM0104HNET21 | 509020 | ISDN Patch panel 50xRJ45/u, Cat.3 | KELine | Áru | Kiegészítő |  | 1 | 1 | Nem | db | 12 | 120 |  | 27 | 18646 | EUR | 46.267 | Nem | Passzív hálózati elemek - Végpont kiépítéshez szükséges elemek | legalább 60 (hatvan), legfeljebb 120 (százhúsz) naptári nap | A rendelés előzetes konzultációt igényel
0190080304 | DKM0104HNET21 | CLTD08OS2-Eca | Fibre Optic Cable FO U-DQ(ZN)BH 8E 9/125 LSOH 1000N Euroclass Eca | KELine | Áru | Kiegészítő |  | 1 | 1 | Nem | m | 12 | 120 |  | 27 | 272.5 | EUR | 0.6762 | Nem | Passzív hálózati elemek - Végpont kiépítéshez szükséges elemek | legalább 60 (hatvan), legfeljebb 120 (százhúsz) naptári nap | A megadott nettó szerződéses ár 1 folyóméterre értendő; A rendelés előzetes konzultációt igényel
0190080304 | DKM0104HNET21 | CLTD12OM3-PANC-Eca | 12 szálas 50/125 (OM3) páncélozott Euroclass Eca | KELine | Áru | Kiegészítő |  | 1 | 1 | Nem | m | 12 | 120 |  | 27 | 1053 | EUR | 2.6133 | Nem | Passzív hálózati elemek - Végpont kiépítéshez szükséges elemek | legalább 60 (hatvan), legfeljebb 120 (százhúsz) naptári nap | A megadott nettó szerződéses ár 1 folyóméterre értendő; A rendelés előzetes konzultációt igényel
0190080304 | DKM0104HNET21 | CLTD12OS2-PANC-Eca | 12 szálas 9/125 (OS2) páncélozott Euroclass Eca | KELine | Áru | Kiegészítő |  | 1 | 1 | Nem | m | 12 | 120 |  | 27 | 561.8 | EUR | 1.394 | Nem | Passzív hálózati elemek - Végpont kiépítéshez szükséges elemek | legalább 60 (hatvan), legfeljebb 120 (százhúsz) naptári nap | A megadott nettó szerződéses ár 1 folyóméterre értendő; A rendelés előzetes konzultációt igényel
0190080304 | DKM0104HNET21 | CLTD24OS2-Eca | Fibre Optic Cable FO U-DQ(ZN)BH 24E 9/125 LSOH 1000N Euroclass Eca | KELine | Áru | Kiegészítő |  | 1 | 1 | Nem | m | 12 | 120 |  | 27 | 491.4 | EUR | 1.2194 | Nem | Passzív hálózati elemek - Végpont kiépítéshez szükséges elemek | legalább 60 (hatvan), legfeljebb 120 (százhúsz) naptári nap | A megadott nettó szerződéses ár 1 folyóméterre értendő; A rendelés előzetes konzultációt igényel
0190080304 | DKM0104HNET21 | HT-1091 | Oldal csípőfogó | KELine | Áru | Kiegészítő |  | 1 | 1 | Nem | db | 12 | 120 |  | 27 | 2313 | EUR | 5.7394 | Nem | Passzív hálózati elemek - Végpont kiépítéshez szükséges elemek | legalább 60 (hatvan), legfeljebb 120 (százhúsz) naptári nap | A rendelés előzetes konzultációt igényel
0202110501 | DKM0104HNET21 | 032127 | LEGRAND optikai patch modul 6xST szimplex multimódusú címkével és címketartóval fekete LCS3 | Legrand | Áru | Kiegészítő |  | 1 | 1 | Nem | db | 12 | 120 |  | 27 | 9284 | EUR | 23.0379 | Nem | Nyomvonal építési elemek - Nyomvonal kiépítéshez szükséges elemek | legalább 60 (hatvan), legfeljebb 120 (százhúsz) naptári nap | A rendelés előzetes konzultációt igényel
0202110501 | DKM0104HNET21 | 032130 | LEGRAND kötéstartó kazetta 24 optikai kábelhez LCS3 | Legrand | Áru | Kiegészítő |  | 1 | 1 | Nem | db | 12 | 120 |  | 27 | 3713 | EUR | 9.2146 | Nem | Nyomvonal építési elemek - Nyomvonal kiépítéshez szükséges elemek | legalább 60 (hatvan), legfeljebb 120 (százhúsz) naptári nap | A rendelés előzetes konzultációt igényel
0202110501 | DKM0104HNET21 | 032132 | LEGRAND patch modul 6xRJ45 port fogadására optikai panel számára LCS3 | Legrand | Áru | Kiegészítő |  | 1 | 1 | Nem | db | 12 | 120 |  | 27 | 3812 | EUR | 9.4585 | Nem | Nyomvonal építési elemek - Nyomvonal kiépítéshez szükséges elemek | legalább 60 (hatvan), legfeljebb 120 (százhúsz) naptári nap | A rendelés előzetes konzultációt igényel
0202110501 | DKM0104HNET21 | 032133 | LEGRAND optikai patch modul 4xMTP monomódusú LCS3 | Legrand | Áru | Kiegészítő |  | 1 | 1 | Nem | db | 12 | 120 |  | 27 | 37136 | EUR | 92.1489 | Nem | Nyomvonal építési elemek - Nyomvonal kiépítéshez szükséges elemek | legalább 60 (hatvan), legfeljebb 120 (százhúsz) naptári nap | A rendelés előzetes konzultációt igényel
0202110501 | DKM0104HNET21 | 032145 | LEGRAND HD optikai kazetta 1xMTP-12xSC OS2 LCS3 | Legrand | Áru | Kiegészítő |  | 1 | 1 | Nem | db | 12 | 120 |  | 27 | 113878 | EUR | 282.5768 | Nem | Nyomvonal építési elemek - Nyomvonal kiépítéshez szükséges elemek | legalább 60 (hatvan), legfeljebb 120 (százhúsz) naptári nap | A rendelés előzetes konzultációt igényel
0202110501 | DKM0104HNET21 | 032148 | LEGRAND HD optikai kazetta 1xMTP-12xLC OM4 LCS3 | Legrand | Áru | Kiegészítő |  | 1 | 1 | Nem | db | 12 | 120 |  | 27 | 64763 | EUR | 160.7028 | Nem | Nyomvonal építési elemek - Nyomvonal kiépítéshez szükséges elemek | legalább 60 (hatvan), legfeljebb 120 (százhúsz) naptári nap | A rendelés előzetes konzultációt igényel
0202110501 | DKM0104HNET21 | 032150 | LEGRAND UHD optikai patch modul 1U 12 kazettás LCS3 | Legrand | Áru | Kiegészítő |  | 1 | 1 | Nem | db | 12 | 120 |  | 27 | 431381 | EUR | 1070.4246 | Nem | Nyomvonal építési elemek - Nyomvonal kiépítéshez szükséges elemek | legalább 60 (hatvan), legfeljebb 120 (százhúsz) naptári nap | A rendelés előzetes konzultációt igényel
0202110501 | DKM0104HNET21 | 032156 | LEGRAND UHD optikai patch modul 4xMTP kuplung multimódusú Kat.szám 0 321 5x-hez LCS3 | Legrand | Áru | Kiegészítő |  | 1 | 1 | Nem | db | 12 | 120 |  | 27 | 46543 | EUR | 115.4916 | Nem | Nyomvonal építési elemek - Nyomvonal kiépítéshez szükséges elemek | legalább 60 (hatvan), legfeljebb 120 (százhúsz) naptári nap | A rendelés előzetes konzultációt igényel
0202110501 | DKM0104HNET21 | 032165 | LEGRAND optikai patch panel fix 24xLC duplex monomódusú 1U-19" fekete LCS3 | Legrand | Áru | Kiegészítő |  | 1 | 1 | Nem | db | 12 | 120 |  | 27 | 18567 | EUR | 46.0731 | Nem | Nyomvonal építési elemek - Nyomvonal kiépítéshez szükséges elemek | legalább 60 (hatvan), legfeljebb 120 (százhúsz) naptári nap | A rendelés előzetes konzultációt igényel
0202110501 | DKM0104HNET21 | 032173 | LEGRAND optikai patch panel kifordítható 36xLC duplex monomódusú 1U-19" fekete LCS3 | Legrand | Áru | Kiegészítő |  | 1 | 1 | Nem | db | 12 | 120 |  | 27 | 33421 | EUR | 82.9315 | Nem | Nyomvonal építési elemek - Nyomvonal kiépítéshez szükséges elemek | legalább 60 (hatvan), legfeljebb 120 (százhúsz) naptári nap | A rendelés előzetes konzultációt igényel
0202110501 | DKM0104HNET21 | 032176 | LEGRAND HD optikai patch panel üres 2U LCS3 | Legrand | Áru | Kiegészítő |  | 1 | 1 | Nem | db | 12 | 120 |  | 27 | 19497 | EUR | 48.3788 | Nem | Nyomvonal építési elemek - Nyomvonal kiépítéshez szükséges elemek | legalább 60 (hatvan), legfeljebb 120 (százhúsz) naptári nap | A rendelés előzetes konzultációt igényel
0202110501 | DKM0104HNET21 | 032192 | LEGRAND UHD kazettás optikai panel 4U 72 kazettás LCS3 | Legrand | Áru | Kiegészítő |  | 1 | 1 | Nem | db | 12 | 120 |  | 27 | 485720 | EUR | 1205.2599 | Nem | Nyomvonal építési elemek - Nyomvonal kiépítéshez szükséges elemek | legalább 60 (hatvan), legfeljebb 120 (százhúsz) naptári nap | A rendelés előzetes konzultációt igényel
0202110501 | DKM0104HNET21 | 032194 | LEGRAND UHD kazetta 1xMTP-8xLC OS2 monomódusú Kat.szám 0 321 90/91/20-höz LCS3 | Legrand | Áru | Kiegészítő |  | 1 | 1 | Nem | db | 12 | 120 |  | 27 | 119811 | EUR | 297.298 | Nem | Nyomvonal építési elemek - Nyomvonal kiépítéshez szükséges elemek | legalább 60 (hatvan), legfeljebb 120 (százhúsz) naptári nap | A rendelés előzetes konzultációt igényel
0202110501 | DKM0104HNET21 | 032221 | LEGRAND pigtail OM3 LC 1 méteres szállal LSZH (LSOH) LCS3 | Legrand | Áru | Kiegészítő |  | 10 | 1 | Nem | db | 12 | 120 |  | 27 | 1113 | EUR | 2.763 | Nem | Nyomvonal építési elemek - Nyomvonal kiépítéshez szükséges elemek | legalább 60 (hatvan), legfeljebb 120 (százhúsz) naptári nap | A rendelés előzetes konzultációt igényel
0202110501 | DKM0104HNET21 | 032230 | LEGRAND pigtail OM4 SC 1 méteres szállal LSZH (LSOH) LCS3 | Legrand | Áru | Kiegészítő |  | 10 | 1 | Nem | db | 12 | 120 |  | 27 | 1149 | EUR | 2.8517 | Nem | Nyomvonal építési elemek - Nyomvonal kiépítéshez szükséges elemek | legalább 60 (hatvan), legfeljebb 120 (százhúsz) naptári nap | A rendelés előzetes konzultációt igényel
0202110501 | DKM0104HNET21 | 032241 | LEGRAND pigtail OS1/OS2 SC/UPC 1 méteres szállal LSZH (LSOH) LCS3 | Legrand | Áru | Kiegészítő |  | 10 | 1 | Nem | db | 12 | 120 |  | 27 | 1113 | EUR | 2.763 | Nem | Nyomvonal építési elemek - Nyomvonal kiépítéshez szükséges elemek | legalább 60 (hatvan), legfeljebb 120 (százhúsz) naptári nap | A rendelés előzetes konzultációt igényel
0202110501 | DKM0104HNET21 | 032404 | LEGRAND patch kábel optika OM3.HD: Fan-out/Fan-out 6xLC/6xLC duplex mikro kábel LSZH (LSOH) átlátszó 40 méter LCS3 | Legrand | Áru | Kiegészítő |  | 1 | 1 | Nem | db | 12 | 120 |  | 27 | 234166 | EUR | 581.0581 | Nem | Passzív hálózati elemek - Végpont kiépítéshez szükséges elemek | legalább 60 (hatvan), legfeljebb 120 (százhúsz) naptári nap | A rendelés előzetes konzultációt igényel
0202110501 | DKM0104HNET21 | 032411 | LEGRAND patch kábel optika OM3.HD: Fan-out/Fan-out 12xLC/12xLC duplex mikro kábel LSZH (LSOH) átlátszó 10 méter LCS3 | Legrand | Áru | Kiegészítő |  | 1 | 1 | Nem | db | 12 | 120 |  | 27 | 322953 | EUR | 801.3718 | Nem | Passzív hálózati elemek - Végpont kiépítéshez szükséges elemek | legalább 60 (hatvan), legfeljebb 120 (százhúsz) naptári nap | A rendelés előzetes konzultációt igényel
0202110501 | DKM0104HNET21 | 032415 | LEGRAND patch kábel optika OM3.HD: Fan-out/Fan-out 12xLC/12xLC duplex mikro kábel LSZH (LSOH) átlátszó 50 méter LCS3 | Legrand | Áru | Kiegészítő |  | 1 | 1 | Nem | db | 12 | 120 |  | 27 | 510287 | EUR | 1266.2205 | Nem | Passzív hálózati elemek - Végpont kiépítéshez szükséges elemek | legalább 60 (hatvan), legfeljebb 120 (százhúsz) naptári nap | A rendelés előzetes konzultációt igényel
0202110501 | DKM0104HNET21 | 032441 | LEGRAND patch kábel optika OM3-MTP 12 üvegszál mikro kábel LSZH (LSOH) átlátszó 10 méter LCS3 | Legrand | Áru | Kiegészítő |  | 1 | 1 | Nem | db | 12 | 120 |  | 27 | 98143 | EUR | 243.5318 | Nem | Passzív hálózati elemek - Végpont kiépítéshez szükséges elemek | legalább 60 (hatvan), legfeljebb 120 (százhúsz) naptári nap | A rendelés előzetes konzultációt igényel
0202110501 | DKM0104HNET21 | 032502 | LEGRAND optikai kábel OS2 monomódusú univerzális (beltéri/kültéri) 4 üvegszál loose tube Dca-s2-d2-a1 2000m-kábeldob LCS3 | Legrand | Áru | Kiegészítő |  | 2000 | 1 | Nem | m | 12 | 120 |  | 27 | 203.3 | EUR | 0.5044 | Nem | Nyomvonal építési elemek - Nyomvonal kiépítéshez szükséges elemek | legalább 60 (hatvan), legfeljebb 120 (százhúsz) naptári nap | A megadott nettó szerződéses ár 1 folyóméterre értendő; A rendelés előzetes konzultációt igényel
0202110501 | DKM0104HNET21 | 032511 | LEGRAND optikai kábel OM3 multimódusú univerzális (beltéri/kültéri) 12 üvegszál tight buffer Dca-s2-d2-a1 2000m-kábeldob LCS3 | Legrand | Áru | Kiegészítő |  | 2000 | 1 | Nem | m | 12 | 120 |  | 27 | 932.5 | EUR | 2.314 | Nem | Nyomvonal építési elemek - Nyomvonal kiépítéshez szükséges elemek | legalább 60 (hatvan), legfeljebb 120 (százhúsz) naptári nap | A megadott nettó szerződéses ár 1 folyóméterre értendő; A rendelés előzetes konzultációt igényel
0202110501 | DKM0104HNET21 | 032514 | LEGRAND optikai kábel OS2 monomódusú univerzális (beltéri/kültéri) 12 üvegszál loose tube Dca-s2-d2-a1 2000m-kábeldob LCS3 | Legrand | Áru | Kiegészítő |  | 2000 | 1 | Nem | m | 12 | 120 |  | 27 | 300.4 | EUR | 0.7455 | Nem | Nyomvonal építési elemek - Nyomvonal kiépítéshez szükséges elemek | legalább 60 (hatvan), legfeljebb 120 (százhúsz) naptári nap | A megadott nettó szerződéses ár 1 folyóméterre értendő; A rendelés előzetes konzultációt igényel
0202110501 | DKM0104HNET21 | 067355 | Céliane RJ45 aljzat 1 m vezetékkel - Cat. 6 FTP | Legrand | Áru | Kiegészítő |  | 1 | 1 | Nem | db | 12 | 120 |  | 27 | 13312 | EUR | 33.0313 | Nem | Passzív hálózati elemek - Végpont kiépítéshez szükséges elemek | legalább 60 (hatvan), legfeljebb 120 (százhúsz) naptári nap | A rendelés előzetes konzultációt igényel
0202110501 | DKM0104HNET21 | 068215 | Céliane HD15 burkolat, fehér | Legrand | Áru | Kiegészítő |  | 1 | 1 | Nem | db | 12 | 120 |  | 27 | 3381 | EUR | 8.3888 | Nem | Passzív hálózati elemek - Végpont kiépítéshez szükséges elemek | legalább 60 (hatvan), legfeljebb 120 (százhúsz) naptári nap | A rendelés előzetes konzultációt igényel
0202110501 | DKM0104HNET21 | 076503 | Program Mosaic RJ 45 informatikai csatlakozóaljzat, 1 x RJ 45 árnyékolatlan (UTP) Cat.6, 2 modul széles, 45°-ban döntött aljzattal, energiaoszlophoz, fehér | Legrand | Áru | Kiegészítő |  | 10 | 1 | Nem | db | 12 | 120 |  | 27 | 2497 | EUR | 6.1967 | Nem | Passzív hálózati elemek - Végpont kiépítéshez szükséges elemek | legalább 60 (hatvan), legfeljebb 120 (százhúsz) naptári nap | A rendelés előzetes konzultációt igényel
0202110501 | DKM0104HNET21 | 076526 | Program Mosaic RJ 45 informatikai csatlakozóaljzat, 1 x RJ 45 árnyékolatlan (UTP) Cat.6A, 1 modul széles, zöld redőnnyel, fehér | Legrand | Áru | Kiegészítő |  | 10 | 1 | Nem | db | 12 | 120 |  | 27 | 3217 | EUR | 7.9814 | Nem | Passzív hálózati elemek - Végpont kiépítéshez szükséges elemek | legalább 60 (hatvan), legfeljebb 120 (százhúsz) naptári nap | A rendelés előzetes konzultációt igényel
0202110501 | DKM0104HNET21 | 076530 | Program Mosaic kihúzható informatikai csatlakozódugó, 1 x RJ 45 árnyékolatlan (UTP) Cat.5e, 4 modul széles, 0,9 m hosszú kábellel, fehér | Legrand | Áru | Kiegészítő |  | 1 | 1 | Nem | db | 12 | 120 |  | 27 | 8769 | EUR | 21.7603 | Nem | Passzív hálózati elemek - Végpont kiépítéshez szükséges elemek | legalább 60 (hatvan), legfeljebb 120 (százhúsz) naptári nap | A rendelés előzetes konzultációt igényel
0202110501 | DKM0104HNET21 | 076538 | Program Mosaic LCS2 2xRJ45 UTP, 1 mod, data/data | Legrand | Áru | Kiegészítő |  | 10 | 1 | Nem | db | 12 | 120 |  | 27 | 8776 | EUR | 21.777 | Nem | Passzív hálózati elemek - Végpont kiépítéshez szükséges elemek | legalább 60 (hatvan), legfeljebb 120 (százhúsz) naptári nap | A rendelés előzetes konzultációt igényel
0202110501 | DKM0104HNET21 | 076576 | Program Mosaic LCS2 RJ45 aljzat 10GIGA STP 2 mod | Legrand | Áru | Kiegészítő |  | 10 | 1 | Nem | db | 12 | 120 |  | 27 | 4839 | EUR | 12.0081 | Nem | Passzív hálózati elemek - Végpont kiépítéshez szükséges elemek | legalább 60 (hatvan), legfeljebb 120 (százhúsz) naptári nap | A rendelés előzetes konzultációt igényel
0202110501 | DKM0104HNET21 | 076597 | Program Mosaic RJ45 aljzat Cat.5e UTP, reteszelt | Legrand | Áru | Kiegészítő |  | 5 | 1 | Nem | db | 12 | 120 |  | 27 | 9509 | EUR | 23.5949 | Nem | Passzív hálózati elemek - Végpont kiépítéshez szükséges elemek | legalább 60 (hatvan), legfeljebb 120 (százhúsz) naptári nap | A rendelés előzetes konzultációt igényel
0202110501 | DKM0104HNET21 | 076598 | Program Mosaic RJ45 aljzat Cat.5e FTP, reteszelt | Legrand | Áru | Kiegészítő |  | 5 | 1 | Nem | db | 12 | 120 |  | 27 | 9599 | EUR | 23.8194 | Nem | Passzív hálózati elemek - Végpont kiépítéshez szükséges elemek | legalább 60 (hatvan), legfeljebb 120 (százhúsz) naptári nap | A rendelés előzetes konzultációt igényel
0202110501 | DKM0104HNET21 | 078747 | Program Mosaic 2xRCA audió aljzat, elővezetékezett, 1 modulos, fehér | Legrand | Áru | Kiegészítő |  | 1 | 1 | Nem | db | 12 | 120 |  | 27 | 15223 | EUR | 37.773 | Nem | Passzív hálózati elemek - Végpont kiépítéshez szükséges elemek | legalább 60 (hatvan), legfeljebb 120 (százhúsz) naptári nap | A rendelés előzetes konzultációt igényel
0202110501 | DKM0104HNET21 | 078799 | Program Mosaic infra kapcsoló, 2 modulos, fehér | Legrand | Áru | Kiegészítő |  | 1 | 1 | Nem | db | 12 | 120 |  | 27 | 49280 | EUR | 122.2841 | Nem | Passzív hálózati elemek - Végpont kiépítéshez szükséges elemek | legalább 60 (hatvan), legfeljebb 120 (százhúsz) naptári nap | A rendelés előzetes konzultációt igényel
0202110501 | DKM0104HNET21 | 132001 | LEGRAND optikai fali kábel OM3 beltéri 6 üvegszál LSZH (LSOH) 2x 6xSC szimplex pigtail-ekkel szerelve 10 méter tekercs LCS3 | Legrand | Áru | Kiegészítő |  | 1 | 1 | Nem | csomag | 12 | 120 |  | 27 | 117496 | EUR | 291.553 | Nem | Nyomvonal építési elemek - Nyomvonal kiépítéshez szükséges elemek | legalább 60 (hatvan), legfeljebb 120 (százhúsz) naptári nap | A rendelés előzetes konzultációt igényel
0202110501 | DKM0104HNET21 | 132008 | LEGRAND optikai fali kábel OM3 beltéri 6 üvegszál LSZH (LSOH) 2x 6xSC szimplex pigtail-ekkel szerelve 80 méter kis dobon LCS3 | Legrand | Áru | Kiegészítő |  | 1 | 1 | Nem | csomag | 12 | 120 |  | 27 | 208409 | EUR | 517.1433 | Nem | Nyomvonal építési elemek - Nyomvonal kiépítéshez szükséges elemek | legalább 60 (hatvan), legfeljebb 120 (százhúsz) naptári nap | A rendelés előzetes konzultációt igényel
0202110501 | DKM0104HNET21 | 132009 | LEGRAND optikai fali kábel OM3 beltéri 6 üvegszál LSZH (LSOH) 2x 6xSC szimplex pigtail-ekkel szerelve 90 méter kis dobon LCS3 | Legrand | Áru | Kiegészítő |  | 1 | 1 | Nem | csomag | 12 | 120 |  | 27 | 191620 | EUR | 475.485 | Nem | Nyomvonal építési elemek - Nyomvonal kiépítéshez szükséges elemek | legalább 60 (hatvan), legfeljebb 120 (százhúsz) naptári nap | A rendelés előzetes konzultációt igényel
0102080401 | DKM0104HNET21 | 646776 | LEGRAND hálózati állószekrény 19'' 24U SZÉL: 800 MÉLY: 800 MAG: 1226 komplett antracit szimpla üvegajtós MAX: 400 kg lapraszerelt Linkeo | Legrand | Áru | Kiegészítő |  | 1 | 1 | Nem | db | 12 | 120 |  | 27 | 200199 | EUR | 496.7714 | Nem | Rack szekrények - Álló rack szekrények | legalább 60 (hatvan), legfeljebb 120 (százhúsz) naptári nap | A rendelés előzetes konzultációt igényel
0102080401 | DKM0104HNET21 | 646780 | LEGRAND hálózati állószekrény 19'' 33U SZÉL: 600 MÉLY: 600 MAG: 1626 komplett antracit szimpla üvegajtós MAX: 400 kg lapraszerelt Linkeo | Legrand | Áru | Kiegészítő |  | 1 | 1 | Nem | db | 12 | 120 |  | 27 | 155115 | EUR | 384.9019 | Nem | Rack szekrények - Álló rack szekrények | legalább 60 (hatvan), legfeljebb 120 (százhúsz) naptári nap | A rendelés előzetes konzultációt igényel
0102080401 | DKM0104HNET21 | 646798 | LEGRAND hálózati állószekrény 19'' 47U SZÉL: 800 MÉLY: 800 MAG: 2248 komplett antracit szimpla üvegajtós MAX: 400 kg lapraszerelt Linkeo | Legrand | Áru | Kiegészítő |  | 1 | 1 | Nem | db | 12 | 120 |  | 27 | 271256 | EUR | 673.0906 | Nem | Rack szekrények - Álló rack szekrények | legalább 60 (hatvan), legfeljebb 120 (százhúsz) naptári nap | A rendelés előzetes konzultációt igényel
0102080401 | DKM0104HNET21 | 646799 | LEGRAND hálózati állószekrény 19'' 47U SZÉL: 800 MÉLY: 1000 MAG: 2248 komplett antracit szimpla üvegajtós MAX: 400 kg lapraszerelt Linkeo | Legrand | Áru | Kiegészítő |  | 1 | 1 | Nem | db | 12 | 120 |  | 27 | 291383 | EUR | 723.0351 | Nem | Rack szekrények - Álló rack szekrények | legalább 60 (hatvan), legfeljebb 120 (százhúsz) naptári nap | A rendelés előzetes konzultációt igényel
0202110501 | DKM0104HNET21 | 753044-60 | Valena InMatic 1xRJ45 Cat. 6A UTP csatlakozóaljzat mechanizmus | Legrand | Áru | Kiegészítő |  | 5 | 1 | Nem | db | 12 | 120 |  | 27 | 4017 | EUR | 9.9684 | Nem | Passzív hálózati elemek - Végpont kiépítéshez szükséges elemek | legalább 60 (hatvan), legfeljebb 120 (százhúsz) naptári nap | A rendelés előzetes konzultációt igényel
0202110501 | DKM0104HNET21 | 753240-60 | Valena Life 1xRJ45 Cat. 5e UTP csatlakozóaljzat elefántcsont | Legrand | Áru | Kiegészítő |  | 5 | 1 | Nem | db | 12 | 120 |  | 27 | 2817 | EUR | 6.9892 | Nem | Passzív hálózati elemek - Végpont kiépítéshez szükséges elemek | legalább 60 (hatvan), legfeljebb 120 (százhúsz) naptári nap | A rendelés előzetes konzultációt igényel
0202110501 | DKM0104HNET21 | 753249-60 | Valena Life 2xRJ45 Cat. 6A STP csatlakozóaljzat elefántcsont | Legrand | Áru | Kiegészítő |  | 5 | 1 | Nem | db | 12 | 120 |  | 27 | 7857 | EUR | 19.4962 | Nem | Passzív hálózati elemek - Végpont kiépítéshez szükséges elemek | legalább 60 (hatvan), legfeljebb 120 (százhúsz) naptári nap | A rendelés előzetes konzultációt igényel
0202110501 | DKM0104HNET21 | 754717-60 | Valena Allure HDMI aljzat, burkolattal, Alumínium | Legrand | Áru | Kiegészítő |  | 1 | 1 | Nem | db | 12 | 120 |  | 27 | 9197 | EUR | 22.8217 | Nem | Passzív hálózati elemek - Végpont kiépítéshez szükséges elemek | legalább 60 (hatvan), legfeljebb 120 (százhúsz) naptári nap | A rendelés előzetes konzultációt igényel
0202110501 | DKM0104HNET21 | 770231 | Valena 2xRJ45 LCS2Cat5e UTP aljzat körömmel alumínium | Legrand | Áru | Kiegészítő |  | 10 | 1 | Nem | db | 12 | 120 |  | 27 | 6882 | EUR | 17.0768 | Nem | Passzív hálózati elemek - Végpont kiépítéshez szükséges elemek | legalább 60 (hatvan), legfeljebb 120 (százhúsz) naptári nap | A rendelés előzetes konzultációt igényel
0202110501 | DKM0104HNET21 | 770246 | Valena 1xRJ45 LCS2 Cat6 UTP aljzat körömmel alumínium | Legrand | Áru | Kiegészítő |  | 10 | 1 | Nem | db | 12 | 120 |  | 27 | 5533 | EUR | 13.7291 | Nem | Passzív hálózati elemek - Végpont kiépítéshez szükséges elemek | legalább 60 (hatvan), legfeljebb 120 (százhúsz) naptári nap | A rendelés előzetes konzultációt igényel
0202110501 | DKM0104HNET21 | 774131 | Valena 2xRJ45 LCS2 Cat5e UTP aljzat, körömmel, elefáncsont | Legrand | Áru | Kiegészítő |  | 10 | 1 | Nem | db | 12 | 120 |  | 27 | 6882 | EUR | 17.0768 | Nem | Passzív hálózati elemek - Végpont kiépítéshez szükséges elemek | legalább 60 (hatvan), legfeljebb 120 (százhúsz) naptári nap | A rendelés előzetes konzultációt igényel
0202110501 | DKM0104HNET21 | 774145 | Valena 2xRJ45 LCS2 Cat6 STP aljzat, elefántcsont | Legrand | Áru | Kiegészítő |  | 10 | 1 | Nem | db | 12 | 120 |  | 27 | 9262 | EUR | 22.9825 | Nem | Passzív hálózati elemek - Végpont kiépítéshez szükséges elemek | legalább 60 (hatvan), legfeljebb 120 (százhúsz) naptári nap | A rendelés előzetes konzultációt igényel
0202110501 | DKM0104HNET21 | 774182 | Valena HD 15 + 3.5 mm Jack aljzat, elefántcsont | Legrand | Áru | Kiegészítő |  | 1 | 1 | Nem | db | 12 | 120 |  | 27 | 15969 | EUR | 39.6242 | Nem | Passzív hálózati elemek - Végpont kiépítéshez szükséges elemek | legalább 60 (hatvan), legfeljebb 120 (százhúsz) naptári nap | A rendelés előzetes konzultációt igényel
0202110501 | DKM0104HNET21 | 774232 | Valena 1xRJ45 LCS2 Cat6 FTP aljzat, fehér | Legrand | Áru | Kiegészítő |  | 10 | 1 | Nem | db | 12 | 120 |  | 27 | 6891 | EUR | 17.099 | Nem | Passzív hálózati elemek - Végpont kiépítéshez szükséges elemek | legalább 60 (hatvan), legfeljebb 120 (százhúsz) naptári nap | A rendelés előzetes konzultációt igényel
0202110501 | DKM0104HNET21 | 774239 | Valena 2xRJ45 LCS2 Cat5e UTP aljzat, fehér | Legrand | Áru | Kiegészítő |  | 10 | 1 | Nem | db | 12 | 120 |  | 27 | 5944 | EUR | 14.7489 | Nem | Passzív hálózati elemek - Végpont kiépítéshez szükséges elemek | legalább 60 (hatvan), legfeljebb 120 (százhúsz) naptári nap | A rendelés előzetes konzultációt igényel
0202110501 | DKM0104HNET21 | 775762 | Galea 2xRJ45 Cat5e UTP mechanizmus, LCS2 | Legrand | Áru | Kiegészítő |  | 10 | 1 | Nem | db | 12 | 120 |  | 27 | 6903 | EUR | 17.1295 | Nem | Passzív hálózati elemek - Végpont kiépítéshez szükséges elemek | legalább 60 (hatvan), legfeljebb 120 (százhúsz) naptári nap | A rendelés előzetes konzultációt igényel
0202110501 | DKM0104HNET21 | 5301337 | VX IT Gland plate, for WD: 800x800 mm | Rittal | Áru | Kiegészítő |  | 1 | 1 | Nem | csomag | 12 | 120 |  | 27 | 18512 | EUR | 45.9345 | Nem | Rack szekrények - Rack kiegészítők | legalább 60 (hatvan), legfeljebb 120 (százhúsz) naptári nap | A rendelés előzetes konzultációt igényel
0202110501 | DKM0104HNET21 | 5301348 | VX IT Gland plate modul, BT: 800x237,5 m | Rittal | Áru | Kiegészítő |  | 1 | 1 | Nem | db | 12 | 120 |  | 27 | 47163 | EUR | 117.0297 | Nem | Rack szekrények - Rack kiegészítők | legalább 60 (hatvan), legfeljebb 120 (százhúsz) naptári nap | A rendelés előzetes konzultációt igényel
0202110501 | DKM0104HNET21 | 5301453 | VX IT Aluminium/sheet steel door, vented ¦ WH: 800x2200 mm, RAL 9005/anodised | Rittal | Áru | Kiegészítő |  | 1 | 1 | Nem | db | 12 | 120 |  | 27 | 171260 | EUR | 424.964 | Nem | Rack szekrények - Rack kiegészítők | legalább 60 (hatvan), legfeljebb 120 (százhúsz) naptári nap | A rendelés előzetes konzultációt igényel
0202110501 | DKM0104HNET21 | 5302020 | VX Combi-rails, for WD: 600 mm | Rittal | Áru | Kiegészítő |  | 1 | 1 | Nem | csomag | 12 | 120 |  | 27 | 14559 | EUR | 36.1268 | Nem | Rack szekrények - Rack kiegészítők | legalább 60 (hatvan), legfeljebb 120 (százhúsz) naptári nap | A rendelés előzetes konzultációt igényel
0202110501 | DKM0104HNET21 | 5302031 | VX IT Heavy-duty slide rail, 2U | Rittal | Áru | Kiegészítő |  | 1 | 1 | Nem | csomag | 12 | 120 |  | 27 | 28192 | EUR | 69.9562 | Nem | Rack szekrények - Rack kiegészítők | legalább 60 (hatvan), legfeljebb 120 (százhúsz) naptári nap | A rendelés előzetes konzultációt igényel
0202110501 | DKM0104HNET21 | 5302035 | IT Slide rails, 19", depth-variable | Rittal | Áru | Kiegészítő |  | 1 | 1 | Nem | csomag | 12 | 120 |  | 27 | 42829 | EUR | 106.2742 | Nem | Rack szekrények - Rack kiegészítők | legalább 60 (hatvan), legfeljebb 120 (százhúsz) naptári nap | A rendelés előzetes konzultációt igényel
0202110501 | DKM0104HNET21 | 5302043 | Cable tray, depth-variable, 2 U | Rittal | Áru | Kiegészítő |  | 1 | 1 | Nem | db | 12 | 120 |  | 27 | 27732 | EUR | 68.8144 | Nem | Rack szekrények - Rack kiegészítők | legalább 60 (hatvan), legfeljebb 120 (százhúsz) naptári nap | A rendelés előzetes konzultációt igényel
0202110501 | DKM0104HNET21 | 5302104 | VX IT Mounting angles standard 19" | Rittal | Áru | Kiegészítő |  | 1 | 1 | Nem | csomag | 12 | 120 |  | 27 | 28319 | EUR | 70.2694 | Nem | Rack szekrények - Rack kiegészítők | legalább 60 (hatvan), legfeljebb 120 (százhúsz) naptári nap | A rendelés előzetes konzultációt igényel
0202110501 | DKM0104HNET21 | 5302109 | VX IT Mounting angles standard 19" | Rittal | Áru | Kiegészítő |  | 1 | 1 | Nem | csomag | 12 | 120 |  | 27 | 34907 | EUR | 86.6173 | Nem | Rack szekrények - Rack kiegészítők | legalább 60 (hatvan), legfeljebb 120 (százhúsz) naptári nap | A rendelés előzetes konzultációt igényel
0102080401 | DKM0104HNET21 | 5307114 | VX IT szekrény szellőzős ajtókkal, 19"-os standard profilsínekkel, 800x2000x800mm, 42U | Rittal | Áru | Kiegészítő |  | 1 | 1 | Nem | db | 12 | 120 |  | 27 | 643548 | EUR | 1596.8934 | Nem | Rack szekrények - Álló rack szekrények | legalább 60 (hatvan), legfeljebb 120 (százhúsz) naptári nap | A rendelés előzetes konzultációt igényel
0102080401 | DKM0104HNET21 | 5307124 | VX IT szekrény üvegajtóval, 19"-os standard profilsínekkel, 800x2000x800mm, 42U | Rittal | Áru | Kiegészítő |  | 1 | 1 | Nem | db | 12 | 120 |  | 27 | 568455 | EUR | 1410.5587 | Nem | Rack szekrények - Álló rack szekrények | legalább 60 (hatvan), legfeljebb 120 (százhúsz) naptári nap | A rendelés előzetes konzultációt igényel
0102080401 | DKM0104HNET21 | 5308123 | VX IT szekrény üvegajtóval, 19"-os standard profilsínekkel, 600x2000x1000mm, 42U | Rittal | Áru | Kiegészítő |  | 1 | 1 | Nem | db | 12 | 120 |  | 27 | 561866 | EUR | 1394.208 | Nem | Rack szekrények - Álló rack szekrények | legalább 60 (hatvan), legfeljebb 120 (százhúsz) naptári nap | A rendelés előzetes konzultációt igényel
0102080401 | DKM0104HNET21 | 5309826 | VX IT szekrény üvegajtóval, 19"-os dynamic profilsínekkel 800x2000x1000mm, 42U | Rittal | Áru | Kiegészítő |  | 1 | 1 | Nem | db | 12 | 120 |  | 27 | 631094 | EUR | 1565.9905 | Nem | Rack szekrények - Álló rack szekrények | legalább 60 (hatvan), legfeljebb 120 (százhúsz) naptári nap | A rendelés előzetes konzultációt igényel
0102080401 | DKM0104HNET21 | 5311116 | VX IT szekrény szellőzős ajtókkal, 19"-os standard profilsínekkel, 800x2000x1200mm, 42U | Rittal | Áru | Kiegészítő |  | 1 | 1 | Nem | db | 12 | 120 |  | 27 | 666607 | EUR | 1654.1126 | Nem | Rack szekrények - Álló rack szekrények | legalább 60 (hatvan), legfeljebb 120 (százhúsz) naptári nap | A rendelés előzetes konzultációt igényel
0102080401 | DKM0104HNET21 | 5312124 | VX IT szekrény üvegajtóval, 19"-os standard profilsínekkel, 800x2200x800mm, 47U | Rittal | Áru | Kiegészítő |  | 1 | 1 | Nem | db | 12 | 120 |  | 27 | 611265 | EUR | 1516.7858 | Nem | Rack szekrények - Álló rack szekrények | legalább 60 (hatvan), legfeljebb 120 (százhúsz) naptári nap | A rendelés előzetes konzultációt igényel
0102080401 | DKM0104HNET21 | 5313113 | VX IT szekrény szellőzős ajtókkal, 19"-os standard profilsínekkel, 600x2200x1000mm, 47U | Rittal | Áru | Kiegészítő |  | 1 | 1 | Nem | db | 12 | 120 |  | 27 | 675162 | EUR | 1675.3409 | Nem | Rack szekrények - Álló rack szekrények | legalább 60 (hatvan), legfeljebb 120 (százhúsz) naptári nap | A rendelés előzetes konzultációt igényel
0102040101 | DKM0104HNET21 | A-FLEX-EAPL | Cisco Webex Room 70 A-Flex enterprise | Cisco | Áru | Kiegészítő |  | 1 | 1 | Nem | db | 12 | 120 | www.cisco.com | 27 | 27567370 | USD | 71233.5148 | Nem | IP video rendszerek - IP videokonferencia eszköz | legalább 60 (hatvan), legfeljebb 120 (százhúsz) naptári nap | Csak előzetes konzultáció után konfigurációban rendelhető
0102010102 | DKM0104HNET21 | N540X-8Z16G-SYS-A | N540 12/20(CSFP)x1G + 4x1GCu +8x1/10G DualAC iTEMP Conf-Coat | Cisco | Áru | Alaptermék |  | 1 | 1 | Nem | db | 12 | 120 | www.cisco.com | 27 | 6504621 | USD | 16807.8062 | Nem | LAN aktív eszközök - Menedzselhető switch-ek | legalább 60 (hatvan), legfeljebb 120 (százhúsz) naptári nap | Csak előzetes konzultáció után konfigurációban rendelhető
0102010201 | DKM0104HNET21 | R0X41C | Aruba 6400 48p SR5 CL6 PoE 4SFP56 v2 Module | Hewlett Packard Enterprise | Áru | Alaptermék |  | 1 | 1 | Nem | db | 12 | 120 | www.arubanetworks.com | 27 | 4852442 | EUR | 12040.7992 | Nem | LAN aktív eszközök - Moduláris switch-ek | legalább 60 (hatvan), legfeljebb 120 (százhúsz) naptári nap | Csak előzetes konzultáció után konfigurációban rendelhető
0202110601 | DKM0104HNET21 | R0X39C | Aruba 6400 48p 1G CL4 PoE 4SFP56 v2 Module | HPE | Áru | Alaptermék |  | 1 | 1 | Nem | db | 12 | 120 | www.arubanetworks.com | 27 | 3728419 | EUR | 9251.6597 | Nem | Vezeték nélküli megoldások - Vezérlő nélküli elérési pont (Controllerless Access Point) | legalább 60 (hatvan), legfeljebb 120 (százhúsz) naptári nap | Önálló egységként csak konzultációt követően rendelhető
0102080401 | DKM0104HNET21 | FusionModule500-U61FSLN | Mikro adatközpont 42 Unit, 32 Unit IT kapacitás, 6 KVA szünetmentes tápegységgel, management szoftverrel, páratartalom és hőmérséklet érzékelővel, klíma infraport vezérléssel, hűtés nélkül. | Huawei | Áru | Kiegészítő |  | 1 | 1 | Nem | db | 12 | 120 | https://e.huawei.com/en/ | 27 | 6339604 | EUR | 15731.0276 | Nem | Szünetmentes tápegységek - Rack kivitel | legalább 60 (hatvan), legfeljebb 120 (százhúsz) naptári nap
0102010102 | DKM0104HNET21 | 98012021 | S5735-L24P4S-A-V2 (24*10/100/1000BASE-T ports, 4*GE SFP ports, PoE+, AC power) | Huawei | Áru | Alaptermék |  | 1 | 1 | Nem | db | 12 | 120 | https://e.huawei.com/en/ | 27 | 566490 | EUR | 1405.6812 | Nem | LAN aktív eszközök - Menedzselhető switch-ek | legalább 60 (hatvan), legfeljebb 120 (százhúsz) naptári nap
0102010102 | DKM0104HNET21 | 98012120 | S5735-L48P4XE-A-V2 (48*10/100/1000BASE-T ports, 4*10GE SFP+ ports, 2*12GE stack ports, PoE+, 1*AC power) | Huawei | Áru | Alaptermék |  | 1 | 1 | Nem | db | 12 | 120 | https://e.huawei.com/en/ | 27 | 1377693 | EUR | 3418.5927 | Nem | LAN aktív eszközök - Menedzselhető switch-ek | legalább 60 (hatvan), legfeljebb 120 (százhúsz) naptári nap
0102010102 | DKM0104HNET21 | 98012044 | S5735-S48T4XE-V2 (48*10/100/1000BASE-T ports, 4*10GE SFP+ ports, 2*12GE stack ports, without power module) | Huawei | Áru | Alaptermék |  | 1 | 1 | Nem | db | 12 | 120 | https://e.huawei.com/en/ | 27 | 1239890 | EUR | 3076.6489 | Nem | LAN aktív eszközök - Menedzselhető switch-ek | legalább 60 (hatvan), legfeljebb 120 (százhúsz) naptári nap
0102030201 | DKM0104HNET21 | 88037CYU | OptiXtrans E6600 Basic Software Package,V100R021(Per Subrack) | Huawei | Áru | Alaptermék |  | 1 | 1 | Nem | db | 12 | 120 | https://e.huawei.com/en/ | 27 | 122476 | EUR | 303.9103 | Nem | Optikai átviteli eszközök - DWDM támogató eszközök | legalább 60 (hatvan), legfeljebb 120 (százhúsz) naptári nap
0102030201 | DKM0104HNET21 | 302020347 | Auxiliary Interface Board | Huawei | Áru | Alaptermék |  | 1 | 1 | Nem | db | 12 | 120 | https://e.huawei.com/en/ | 27 | 1110709 | EUR | 2756.1024 | Nem | Optikai átviteli eszközök - DWDM támogató eszközök | legalább 60 (hatvan), legfeljebb 120 (százhúsz) naptári nap
0102030201 | DKM0104HNET21 | 03033RCF_88134UJL-58C_12 | 20 port adjustable bandwidth wavelength selective switching board (ultra wide C-band, 190.65thz ~ 196.675thz, 37.5ghz ~ 400ghz) (including 8 dimensions, supporting RTU expansion)-Hi-Care Standard,12month | Huawei | Áru | Alaptermék |  | 1 | 1 | Nem | db | 12 | 120 | https://e.huawei.com/en/ | 27 | 2967820 | EUR | 7364.3166 | Nem | Optikai átviteli eszközök - DWDM támogató eszközök | legalább 60 (hatvan), legfeljebb 120 (százhúsz) naptári nap
0102040101 | DKM0104HNET21 | CS-BRD75P-K9 | Cisco Board Pro 75 | Cisco | Áru | Kiegészítő |  | 1 | 1 | Nem | db | 12 | 120 | www.cisco.com | 27 | 25219021 | USD | 65165.4298 | Nem | IP video rendszerek - IP videokonferencia eszköz | legalább 60 (hatvan), legfeljebb 120 (százhúsz) naptári nap | Csak előzetes konzultáció után konfigurációban rendelhető
0190070101 | DKM0104HNET21 | Karb_Kieg_Premium+_Lvl D | Karbantartás kiegészítés Premium+ Lvl D | AEG | Szolgáltatás | Kiegészítő |  | 1 | 1 | Nem | db | 12 | 30 |  | 27 | 55806 | EUR | 138.4765 | Nem | Gyártói szolgáltatások | legalább 30 (harminc) naptári nap | A rendelés mennyisége függ a garanciakiterjesztés hosszától illetve a terméktől. Önálló egységként csak konzultációt követően rendelhető
0190020201 | DKM0104HNET21 | 02353VUR_88136MYG-4TB_12 | AirEngine5761-11(11ax indoor,2+2 dual bands,smart antenna,USB,BLE) - Hi-Care Repair,12month | Huawei | Áru | Alaptermék |  | 1 | 1 | Nem | db | 12 | 30 | https://e.huawei.com/en/ | 27 | 5623 | EUR | 13.9536 | Nem | Vezeték nélküli megoldások - Vezeték nélküli elérési pont (Access Point) | legalább 60 (hatvan), legfeljebb 120 (százhúsz) naptári nap | A rendelés előzetes konzultációt igényel
0102040301 | DKM0104HNET21 | BE7M-M6-K9 | Cisco Business Edition 7000M (M6) Appliance, Export Restr SW | Cisco | Áru | Kiegészítő |  | 1 | 1 | Nem | db | 12 | 120 | www.cisco.com | 27 | 9239136 | USD | 23873.7371 | Nem | Beszéd átvitelt támogató IP alapú eszközök - Telefonközpontok és VoIP Gateway-ek | legalább 60 (hatvan), legfeljebb 120 (százhúsz) naptári nap | Önálló egységként csak konzultációt követően rendelhető
0102050201 | DKM0104HNET21 | R8M98A | Aruba AP-503 (RW) Campus AP | HPE | Áru | Alaptermék |  | 1 | 1 | Nem | db | 12 | 120 | www.arubanetworks.com | 27 | 236940 | EUR | 587.9402 | Nem | Vezeték nélküli megoldások - Vezeték nélküli elérési pont (Access Point) | legalább 60 (hatvan), legfeljebb 120 (százhúsz) naptári nap | Önálló egységként csak konzultációt követően rendelhető
0102050201 | DKM0104HNET21 | R8Q72A | Aruba 6200F 12G Class4 PoE 2G/2SFP+ 139W AP | HPE | Áru | Alaptermék |  | 1 | 1 | Nem | db | 12 | 120 | www.arubanetworks.com | 27 | 1139228 | EUR | 2826.8675 | Nem | Vezeték nélküli megoldások - Vezérlő nélküli elérési pont (Controllerless Access Point) | legalább 60 (hatvan), legfeljebb 120 (százhúsz) naptári nap | Önálló egységként csak konzultációt követően rendelhető
0102080401 | DKM0104HNET21 | UPS2000-H-6KRTL | UPS2000-H 6kVA 1U magas külső akkumulátoros szünetmentes tápegység (Lítium akku kompatibilis) | Huawei | Áru | Kiegészítő |  | 1 | 1 | Nem | db | 12 | 120 | https://e.huawei.com/en/ | 27 | 898836 | EUR | 2230.3625 | Nem | Szünetmentes tápegységek - Rack kivitel | legalább 60 (hatvan), legfeljebb 120 (százhúsz) naptári nap
0102080401 | DKM0104HNET21 | UPSJZ-R1KS-7M | 1kVA UPS rack/tower belső akkumulátoros szünetmentes tápegység | Huawei | Áru | Kiegészítő |  | 1 | 1 | Nem | db | 12 | 120 | https://e.huawei.com/en/ | 27 | 225047 | EUR | 558.4303 | Nem | Szünetmentes tápegységek - Rack kivitel | legalább 60 (hatvan), legfeljebb 120 (százhúsz) naptári nap
0102080401 | DKM0104HNET21 | UPSJZ-R3KL | 3kVA UPS rack/tower külső akkumulátoros szünetmentes tápegység akkumulátor nélkül | Huawei | Áru | Kiegészítő |  | 1 | 1 | Nem | db | 12 | 120 | https://e.huawei.com/en/ | 27 | 256703 | EUR | 636.9804 | Nem | Szünetmentes tápegységek - Rack kivitel | legalább 60 (hatvan), legfeljebb 120 (százhúsz) naptári nap
0102040101 | DKM0104HNET21 | 88134UFA-5L0 | HUAWEI IdeaHub S2,IHS2-65SA,Intelligent Collaboration Device 65-inch infrared screen,Jade white,overseas-Hi-Care Basic IdeaHub S2 65-12Month(s) | Huawei | Áru | Kiegészítő |  | 1 | 1 | Nem | db | 12 | 120 | https://e.huawei.com/en/ | 27 | 207999 | EUR | 516.1272 | Nem | IP video rendszerek - IP videokonferencia eszköz | legalább 60 (hatvan), legfeljebb 120 (százhúsz) naptári nap
0102040101 | DKM0104HNET21 | 55150676 | Wall Mount Bracket | Huawei | Áru | Kiegészítő |  | 1 | 1 | Nem | db | 12 | 120 | https://e.huawei.com/en/ | 27 | 15352 | EUR | 38.0944 | Nem | IP video rendszerek - IP videokonferencia eszköz | legalább 60 (hatvan), legfeljebb 120 (százhúsz) naptári nap
0102040101 | DKM0104HNET21 | 88134UFA-5L3 | HUAWEI IdeaHub Board 2,IHB2-65SU,Intelligent Collaboration Device 65-inch infrared screen,Jade white,overseas-Hi-Care Basic IdeaHub Board2 65-12Month(s) | Huawei | Áru | Kiegészítő |  | 1 | 1 | Nem | db | 12 | 120 | https://e.huawei.com/en/ | 27 | 173832 | EUR | 431.3454 | Nem | IP video rendszerek - IP videokonferencia eszköz | legalább 60 (hatvan), legfeljebb 120 (százhúsz) naptári nap
0102010102 | DKM0104HNET21 | 98011977 | S5735-L8T4S-A-V2 (8*10/100/1000BASE-T ports, 4*GE SFP ports, AC power) | Huawei | Áru | Alaptermék |  | 1 | 1 | Nem | db | 12 | 120 | https://e.huawei.com/en/ | 27 | 290881 | EUR | 721.7881 | Nem | LAN aktív eszközök - Menedzselhető switch-ek | legalább 60 (hatvan), legfeljebb 120 (százhúsz) naptári nap
0102010102 | DKM0104HNET21 | 98012030 | S5735-S24P4XE-V2 (24*10/100/1000BASE-T ports, 4*10GE SFP+ ports, 2*12GE stack ports, PoE+, without power module) | Huawei | Áru | Alaptermék |  | 1 | 1 | Nem | db | 12 | 120 | https://e.huawei.com/en/ | 27 | 872643 | EUR | 2165.3669 | Nem | LAN aktív eszközök - Menedzselhető switch-ek | legalább 60 (hatvan), legfeljebb 120 (százhúsz) naptári nap
0102010102 | DKM0104HNET21 | 02354VBL | S5732-H24S4X6QZ-V2 (24*GE SFP ports, 4*10GE SFP+ ports, 6*40GE QSFP ports, without power module) | Huawei | Áru | Alaptermék |  | 1 | 1 | Nem | db | 12 | 120 | https://e.huawei.com/en/ | 27 | 2143318 | EUR | 5318.4071 | Nem | LAN aktív eszközök - Menedzselhető switch-ek | legalább 60 (hatvan), legfeljebb 120 (százhúsz) naptári nap
0190020201 | DKM0104HNET21 | 02354MXJ | AirEngine5761-12(11ax indoor,2+2 dual bands,smart antenna,USB,IoT Slot,BLE) | Huawei | Áru | Alaptermék |  | 1 | 1 | Nem | db | 12 | 120 | https://e.huawei.com/en/ | 27 | 492220 | EUR | 1221.389 | Nem | LAN aktív eszközök - Adatközponti switch-ek | legalább 60 (hatvan), legfeljebb 120 (százhúsz) naptári nap
0190020201 | DKM0104HNET21 | 50084452 | AirEngine5761-11W(11ax indoor,2+2 dual bands,smart antenna,USB,BLE) | Huawei | Áru | Alaptermék |  | 1 | 1 | Nem | db | 12 | 120 | https://e.huawei.com/en/ | 27 | 492220 | EUR | 1221.389 | Nem | LAN aktív eszközök - Adatközponti switch-ek | legalább 60 (hatvan), legfeljebb 120 (százhúsz) naptári nap
0102010102 | DKM0104HNET21 | JL813A | Aruba Instant On 1830 24G 12p Class4 PoE 2SFP 195W Switch | HPE | Áru | Alaptermék |  | 1 | 1 | Nem | db | 12 | 120 | www.arubanetworks.com | 27 | 209148 | EUR | 518.9776 | Nem | LAN aktív eszközök - Menedzselhető switch-ek | legalább 60 (hatvan), legfeljebb 120 (százhúsz) naptári nap | Önálló egységként csak konzultációt követően rendelhető
0102050201 | DKM0104HNET21 | R7J38A | Aruba AP-655 (RW) Campus AP | HPE | Áru | Alaptermék |  | 1 | 1 | Nem | db | 12 | 120 | www.arubanetworks.com | 27 | 780047 | EUR | 1935.6003 | Nem | LAN aktív eszközök - Menedzselhető switch-ek | legalább 60 (hatvan), legfeljebb 120 (százhúsz) naptári nap | Önálló egységként csak konzultációt követően rendelhető
0102050201 | DKM0104HNET21 | L-CP-M2E-88XX-CNV= | Convert 8800 series MPP(Wireless) phones to Enterprise | Cisco | Áru | Alaptermék |  | 1 | 1 | Nem | db | 12 | 120 |  | 27 | 85157 | USD | 220.0431 | Nem | Vezeték nélküli megoldások - Vezeték nélküli vezérlők (Wireless Controllers) | legalább 60 (hatvan), legfeljebb 120 (százhúsz) naptári nap | A rendelés előzetes konzultációt igényel
0102010102 | DKM0104HNET21 | PSU-12VDC-86W= | Powersupply - AC/DC, 12.3V, 86W, 7A, Gray | Cisco | Áru | Alaptermék |  | 1 | 1 | Nem | db | 12 | 120 |  | 27 | 61533 | USD | 159 | Nem | LAN aktív eszközök - Menedzselhető switch-ek | legalább 60 (hatvan), legfeljebb 120 (százhúsz) naptári nap | A rendelés előzetes konzultációt igényel
0102060102 | DKM0104HNET21 | 02313URC | Optical Transceiver,SFP+,10G,Multi-mode Module(850nm,0.3km,LC) | Huawei | Áru | Alaptermék |  | 1 | 1 | Nem | db | 12 | 120 | https://e.huawei.com/en/ | 27 | 103439 | EUR | 256.6733 | Nem | Hálózat biztonsági megoldások - Hálózat biztonsági megoldások | legalább 60 (hatvan), legfeljebb 120 (százhúsz) naptári nap | Önálló egységként csak konzultációt követően rendelhető
0102010102 | DKM0104HNET21 | 02353GLC-004 | CE6881-48T6CQ-B switch(48*10GE RJ45,6*100GE QSFP28,2*AC power modules,4*fan modules,port-side intake) | Huawei | Áru | Alaptermék |  | 1 | 1 | Nem | db | 12 | 120 | https://e.huawei.com/en/ | 27 | 4225411 | EUR | 10484.8908 | Nem | LAN aktív eszközök - Adatközponti switch-ek | legalább 60 (hatvan), legfeljebb 120 (százhúsz) naptári nap
0202110501 | DKM0104HNET21 | 8000022493_1 | Temp + humidity sensor (hőmérséklet- és pára érzékelő) | AEG | Áru | Kiegészítő |  | 1 | 1 | Nem | db | 12 | 120 |  | 27 | 98242 | EUR | 243.7756 | Nem | Rack szekrények - Rack kiegészítők | legalább 60 (hatvan), legfeljebb 120 (százhúsz) naptári nap | AEG Protect 4.33 / 8.31 / 8.33 UPS berendezéshez, Hőmérséklet- és páratartalom érzékelő 4. Önálló egységként csak konzultációt követően rendelhető
0190010201 | DKM0104HNET21 | AEG_F_U_MIT | Firmware upgrade munkaidőn túl | AEG | Szolgáltatás | Kiegészítő |  | 1 | 1 | Nem | db | 12 | 30 |  | 27 | 620068 | EUR | 1538.6293 | Nem | Gyártói szolgáltatások | legalább 30 (harminc) naptári nap | A rendelés mennyisége függ a helyszíntől és a volumentől. Önálló egységként csak konzultációt követően rendelhető
0190080204 | DKM0104HNET21 | AEG_H_F | Helyszíni felmérés | AEG | Szolgáltatás | Kiegészítő |  | 1 | 1 | Nem | db | 12 | 30 |  | 27 | 93010 | EUR | 230.7948 | Nem | Gyártói szolgáltatások | legalább 30 (harminc) naptári nap | A rendelés mennyisége függ a helyszíntől és a volumentől. Önálló egységként csak konzultációt követően rendelhető
0190020401 | DKM0104HNET21 | AEG_K_Bp_1/4_MIT_40 | Karbantartás Budapest munkaidőn túl 1/4 éves, 10 - 40kVA között | AEG | Szolgáltatás | Kiegészítő |  | 1 | 1 | Nem | db | 12 | 30 |  | 27 | 162768 | EUR | 403.8909 | Nem | Gyártói szolgáltatások | legalább 30 (harminc) naptári nap | Karbantartás évi 4 alkalommal, negyedéves gyakorisággal. A rendelés mennyisége függ az UPS terméktípustól illetve teljesítménytől. Önálló egységként csak konzultációt követően rendelhető
0190020401 | DKM0104HNET21 | AEG_K_Bp_1/4_MIT_500 | Karbantartás Budapest munkaidőn túl 1/4 éves, 120 - 500kVA között | AEG | Szolgáltatás | Kiegészítő |  | 1 | 1 | Nem | db | 12 | 30 |  | 27 | 209273 | EUR | 519.2883 | Nem | Gyártói szolgáltatások | legalább 30 (harminc) naptári nap | Karbantartás évi 4 alkalommal, negyedéves gyakorisággal. A rendelés mennyisége függ az UPS terméktípustól illetve teljesítménytől. Önálló egységként csak konzultációt követően rendelhető
0190020401 | DKM0104HNET21 | AEG_K_Bp_150_1/2_MIT_120 | Karbantartás Budapest + 150km munkaidőn túl 1/2 éves, 40 - 120kVA között | AEG | Szolgáltatás | Kiegészítő |  | 1 | 1 | Nem | db | 12 | 30 |  | 27 | 302283 | EUR | 750.0831 | Nem | Gyártói szolgáltatások | legalább 30 (harminc) naptári nap | Karbantartás évi 2 alkalommal, féléves gyakorisággal. A rendelés mennyisége függ az UPS terméktípustól illetve teljesítménytől. Önálló egységként csak konzultációt követően rendelhető
0190020401 | DKM0104HNET21 | AEG_K_Bp_150_1/2_MIT_40 | Karbantartás Budapest + 150km munkaidőn túl 1/2 éves, 10 - 40kVA között | AEG | Szolgáltatás | Kiegészítő |  | 1 | 1 | Nem | db | 12 | 30 |  | 27 | 279031 | EUR | 692.3844 | Nem | Gyártói szolgáltatások | legalább 30 (harminc) naptári nap | Karbantartás évi 2 alkalommal, féléves gyakorisággal. A rendelés mennyisége függ az UPS terméktípustól illetve teljesítménytől. Önálló egységként csak konzultációt követően rendelhető
0190020401 | DKM0104HNET21 | AEG_K_Bp_300_1/4_MI_500 | Karbantartás Budapest + 300km munkaidőben 1/4 éves, 120 - 500kVA között | AEG | Szolgáltatás | Kiegészítő |  | 1 | 1 | Nem | db | 12 | 30 |  | 27 | 348789 | EUR | 865.4805 | Nem | Gyártói szolgáltatások | legalább 30 (harminc) naptári nap | Karbantartás évi 4 alkalommal, negyedéves gyakorisággal. A rendelés mennyisége függ az UPS terméktípustól illetve teljesítménytől. Önálló egységként csak konzultációt követően rendelhető
0190020201 | DKM0104HNET21 | AEG_T_K_MI_T | Technikai Konzultáció munkaidőn túl | AEG | Szolgáltatás | Kiegészítő |  | 1 | 1 | Nem | db | 12 | 30 |  | 27 | 310034 | EUR | 769.316 | Nem | Gyártói szolgáltatások | legalább 30 (harminc) naptári nap | A rendelés mennyisége függ a helyszíntől és a volumentől. Önálló egységként csak konzultációt követően rendelhető
0102010102 | DKM0104HNET21 | ACI-ES-GF | DCN Essential SW license for 1G Nexus 9K Leaf | Cisco | Áru | Alaptermék |  | 1 | 1 | Nem | db | 12 | 120 |  | 27 | 1612770 | USD | 4167.3648 | Nem | LAN aktív eszközök - Adatközponti switch-ek | legalább 60 (hatvan), legfeljebb 120 (százhúsz) naptári nap | A rendelés előzetes konzultációt igényel
0102020201 | DKM0104HNET21 | ADV-ED-100G-SIA3 | Advance Edge SIA per 100G Subscription 3 yrs | Cisco | Áru | Alaptermék |  | 1 | 1 | Nem | db | 12 | 120 |  | 27 | 2507760 | USD | 6480 | Nem | WAN eszközök - Gerinchálózati útválasztók | legalább 60 (hatvan), legfeljebb 120 (százhúsz) naptári nap | A rendelés előzetes konzultációt igényel
0102050201 | DKM0104HNET21 | AIR-ACC1530-PMK1 | Standard Pole/Wall Mount Kit for AP1530/1560 Series | Cisco | Áru | Alaptermék |  | 1 | 1 | Nem | db | 12 | 120 |  | 27 | 30372 | USD | 78.4799 | Nem | Vezeték nélküli megoldások - Vezeték nélküli vezérlők (Wireless Controllers) | legalább 60 (hatvan), legfeljebb 120 (százhúsz) naptári nap | A rendelés előzetes konzultációt igényel
0102050301 | DKM0104HNET21 | AIR-ANT2547V-N-HZ | 2.4 GHz 4dBi/5 GHz 7dBi Dual Band Omni Ant, N conn, HazLoc | Cisco | Áru | Alaptermék |  | 1 | 1 | Nem | db | 12 | 120 |  | 27 | 91673 | USD | 236.8802 | Nem | Vezeték nélküli megoldások - Vezeték nélküli vezérlők (Wireless Controllers) | legalább 60 (hatvan), legfeljebb 120 (százhúsz) naptári nap | A rendelés előzetes konzultációt igényel
0102050201 | DKM0104HNET21 | AIR-AP1832I-E-K9 | 802.11ac Wave 2; 3x3:2SS; Int Ant; E Reg Domain | Cisco | Áru | Alaptermék |  | 1 | 1 | Nem | db | 12 | 120 |  | 27 | 226845 | USD | 586.1633 | Nem | Vezeték nélküli megoldások - Vezeték nélküli vezérlők (Wireless Controllers) | legalább 60 (hatvan), legfeljebb 120 (százhúsz) naptári nap | A rendelés előzetes konzultációt igényel
0102050201 | DKM0104HNET21 | AIR-AP1852E-E-K9 | 802.11ac Wave 2; 4x4:4SS; Ext Ant; E Reg Dom | Cisco | Áru | Alaptermék |  | 1 | 1 | Nem | db | 12 | 120 |  | 27 | 356903 | USD | 922.2303 | Nem | Vezeték nélküli megoldások - Vezeték nélküli vezérlők (Wireless Controllers) | legalább 60 (hatvan), legfeljebb 120 (százhúsz) naptári nap | A rendelés előzetes konzultációt igényel
0102050201 | DKM0104HNET21 | AIR-MOD-SPOE | AP1800 Power over Ethernet with 1G Ethernet module | Cisco | Áru | Alaptermék |  | 1 | 1 | Nem | db | 12 | 120 |  | 27 | 27865 | USD | 72.0013 | Nem | Vezeték nélküli megoldások - Vezeték nélküli vezérlők (Wireless Controllers) | legalább 60 (hatvan), legfeljebb 120 (százhúsz) naptári nap | A rendelés előzetes konzultációt igényel
0102020101 | DKM0104HNET21 | ANT-3-4G2G1-O | 3 in 1 outdoor antenna- 4G/LTE-2, GPS-1 | Cisco | Áru | Alaptermék |  | 1 | 1 | Nem | db | 12 | 120 |  | 27 | 137926 | USD | 356.3989 | Nem | WAN eszközök - Telephelyi elérést biztosító útválasztók | legalább 60 (hatvan), legfeljebb 120 (százhúsz) naptári nap | A rendelés előzetes konzultációt igényel
0102010102 | DKM0104HNET21 | ANT-GPS-OUT-TNC= | Outdoor GPS Antenna with integrated 15-ft cable | Cisco | Áru | Alaptermék |  | 1 | 1 | Nem | db | 12 | 120 |  | 27 | 41795 | USD | 107.9987 | Nem | LAN aktív eszközök - Menedzselhető switch-ek | legalább 60 (hatvan), legfeljebb 120 (százhúsz) naptári nap | A rendelés előzetes konzultációt igényel
0102010102 | DKM0104HNET21 | APIC-PSU1-1050W | 1050 W power supply for USC C-Series | Cisco | Áru | Alaptermék |  | 1 | 1 | Nem | db | 12 | 120 |  | 27 | 242138 | USD | 625.6787 | Nem | LAN aktív eszközök - Adatközponti switch-ek | legalább 60 (hatvan), legfeljebb 120 (százhúsz) naptári nap | A rendelés előzetes konzultációt igényel
0102020201 | DKM0104HNET21 | ASR-9006-DC-V2 | ASR 9006 DC Chassis with PEM Version 2 | Cisco | Áru | Alaptermék |  | 1 | 1 | Nem | db | 12 | 120 |  | 27 | 2904404 | USD | 7504.9187 | Nem | WAN eszközök - Gerinchálózati útválasztók | legalább 60 (hatvan), legfeljebb 120 (százhúsz) naptári nap | A rendelés előzetes konzultációt igényel
0102020201 | DKM0104HNET21 | ASR-9006-FAN-V2 | ASR-9006 Fan Tray Version 2 | Cisco | Áru | Alaptermék |  | 1 | 1 | Nem | db | 12 | 120 |  | 27 | 1058832 | USD | 2736.0007 | Nem | WAN eszközök - Gerinchálózati útválasztók | legalább 60 (hatvan), legfeljebb 120 (százhúsz) naptári nap | A rendelés előzetes konzultációt igényel
0102020201 | DKM0104HNET21 | ASR-920-24SZ-M | Cisco ASR920 Series - 24GE Fiber and 4-10GE : Modular PSU | Cisco | Áru | Alaptermék |  | 1 | 1 | Nem | db | 12 | 120 |  | 27 | 2000004 | USD | 5167.9688 | Nem | WAN eszközök - Gerinchálózati útválasztók | legalább 60 (hatvan), legfeljebb 120 (százhúsz) naptári nap | A rendelés előzetes konzultációt igényel
0102010102 | DKM0104HNET21 | C9200L-DNA-A-24-3Y | C9200L Cisco DNA Advantage, 24-port, 3 Year Term license | Cisco | Áru | Alaptermék |  | 1 | 1 | Nem | db | 12 | 120 |  | 27 | 560066 | USD | 1447.1988 | Nem | LAN aktív eszközök - Menedzselhető switch-ek | legalább 60 (hatvan), legfeljebb 120 (százhúsz) naptári nap | A rendelés előzetes konzultációt igényel
0102010102 | DKM0104HNET21 | C9200L-DNA-P-24-3Y | C9200L Cisco DNA Premier, 24-Port, 3 Year Term License | Cisco | Áru | Alaptermék |  | 1 | 1 | Nem | db | 12 | 120 |  | 27 | 796910 | USD | 2059.2001 | Nem | LAN aktív eszközök - Menedzselhető switch-ek | legalább 60 (hatvan), legfeljebb 120 (százhúsz) naptári nap | A rendelés előzetes konzultációt igényel
0102010102 | DKM0104HNET21 | C9200L-DNA-P-48-3Y | C9200L Cisco DNA Premier, 48-Port, 3 Year Term License | Cisco | Áru | Alaptermék |  | 1 | 1 | Nem | db | 12 | 120 |  | 27 | 1287316 | USD | 3326.3989 | Nem | LAN aktív eszközök - Menedzselhető switch-ek | legalább 60 (hatvan), legfeljebb 120 (százhúsz) naptári nap | A rendelés előzetes konzultációt igényel
0102010102 | DKM0104HNET21 | C9200L-STACK-KIT | Cisco Catalyst 9200L Stack Module | Cisco | Áru | Alaptermék |  | 1 | 1 | Nem | db | 12 | 120 |  | 27 | 348300 | USD | 900 | Nem | LAN aktív eszközök - Menedzselhető switch-ek | legalább 60 (hatvan), legfeljebb 120 (százhúsz) naptári nap | A rendelés előzetes konzultációt igényel
0102010102 | DKM0104HNET21 | C9300-24H-E | Catalyst 9300 24-port UPoE+, Network Essentials | Cisco | Áru | Alaptermék |  | 1 | 1 | Nem | db | 12 | 120 |  | 27 | 2087065 | USD | 5392.934 | Nem | LAN aktív eszközök - Menedzselhető switch-ek | legalább 60 (hatvan), legfeljebb 120 (százhúsz) naptári nap | A rendelés előzetes konzultációt igényel
0102010102 | DKM0104HNET21 | C9300-24P-A | Catalyst 9300 24-port PoE+, Network Advantage | Cisco | Áru | Alaptermék |  | 1 | 1 | Nem | db | 12 | 120 |  | 27 | 1819438 | USD | 4701.3906 | Nem | LAN aktív eszközök - Menedzselhető switch-ek | legalább 60 (hatvan), legfeljebb 120 (százhúsz) naptári nap | A rendelés előzetes konzultációt igényel
0102010102 | DKM0104HNET21 | C9300-24UB-E | Catalyst 9300 Deep Buffer 24-port UPOE, Network Essentials | Cisco | Áru | Alaptermék |  | 1 | 1 | Nem | db | 12 | 120 |  | 27 | 2410519 | USD | 6228.7322 | Nem | LAN aktív eszközök - Menedzselhető switch-ek | legalább 60 (hatvan), legfeljebb 120 (százhúsz) naptári nap | A rendelés előzetes konzultációt igényel
0102010102 | DKM0104HNET21 | C9300-48-E-A-3 | 48-port NW & DNA Ess to NW & DNA Adv Upgrade License (3Y) | Cisco | Áru | Alaptermék |  | 1 | 1 | Nem | db | 12 | 120 |  | 27 | 1050473 | USD | 2714.4009 | Nem | LAN aktív eszközök - Menedzselhető switch-ek | legalább 60 (hatvan), legfeljebb 120 (százhúsz) naptári nap | A rendelés előzetes konzultációt igényel
0102010102 | DKM0104HNET21 | C9300-48H-A | Catalyst 9300 48-port UPoE+, Network Advatege | Cisco | Áru | Alaptermék |  | 1 | 1 | Nem | db | 12 | 120 |  | 27 | 3643949 | USD | 9415.8878 | Nem | LAN aktív eszközök - Menedzselhető switch-ek | legalább 60 (hatvan), legfeljebb 120 (százhúsz) naptári nap | A rendelés előzetes konzultációt igényel
0102010102 | DKM0104HNET21 | C9300-48H-E | Catalyst 9300 48-port UPoE+, Network Essentials | Cisco | Áru | Alaptermék |  | 1 | 1 | Nem | db | 12 | 120 |  | 27 | 3643949 | USD | 9415.8878 | Nem | LAN aktív eszközök - Menedzselhető switch-ek | legalább 60 (hatvan), legfeljebb 120 (százhúsz) naptári nap | A rendelés előzetes konzultációt igényel
0102010102 | DKM0104HNET21 | C9300-48S-A | Catalyst 9300 48 GE SFP Ports, modular uplink Switch | Cisco | Áru | Alaptermék |  | 1 | 1 | Nem | db | 12 | 120 |  | 27 | 7884713 | USD | 20373.9363 | Nem | LAN aktív eszközök - Menedzselhető switch-ek | legalább 60 (hatvan), legfeljebb 120 (százhúsz) naptári nap | A rendelés előzetes konzultációt igényel
0102010102 | DKM0104HNET21 | C9300-DNA-E-24S-3Y | C9300 DNA Essentials, 24-Port Fiber, 3 Year Term License | Cisco | Áru | Alaptermék |  | 1 | 1 | Nem | db | 12 | 120 |  | 27 | 169970 | USD | 439.2001 | Nem | LAN aktív eszközök - Menedzselhető switch-ek | legalább 60 (hatvan), legfeljebb 120 (százhúsz) naptári nap | A rendelés előzetes konzultációt igényel
0102010102 | DKM0104HNET21 | C9300-NM-2Q | Catalyst 9300 2 x 40GE Network Module | Cisco | Áru | Alaptermék |  | 1 | 1 | Nem | db | 12 | 120 |  | 27 | 710532 | USD | 1836.0007 | Nem | LAN aktív eszközök - Menedzselhető switch-ek | legalább 60 (hatvan), legfeljebb 120 (százhúsz) naptári nap | A rendelés előzetes konzultációt igényel
0102010102 | DKM0104HNET21 | C9300L-24P-4X-A | Catalyst 9300L 24p PoE, Network Advantage ,4x10G Uplink | Cisco | Áru | Alaptermék |  | 1 | 1 | Nem | db | 12 | 120 |  | 27 | 1994374 | USD | 5153.4218 | Nem | LAN aktív eszközök - Menedzselhető switch-ek | legalább 60 (hatvan), legfeljebb 120 (százhúsz) naptári nap | A rendelés előzetes konzultációt igényel
0102010102 | DKM0104HNET21 | C9300L-24T-4X-A | Catalyst 9300L 24p data, Network Advantage ,4x10G Uplink | Cisco | Áru | Alaptermék |  | 1 | 1 | Nem | db | 12 | 120 |  | 27 | 1829281 | USD | 4726.8238 | Nem | LAN aktív eszközök - Menedzselhető switch-ek | legalább 60 (hatvan), legfeljebb 120 (százhúsz) naptári nap | A rendelés előzetes konzultációt igényel
0102010102 | DKM0104HNET21 | C9300L-48P-4X-E | Catalyst 9300L 48p PoE, Network Essentials ,4x10G Uplink | Cisco | Áru | Alaptermék |  | 1 | 1 | Nem | db | 12 | 120 |  | 27 | 2931915 | USD | 7576.0073 | Nem | LAN aktív eszközök - Menedzselhető switch-ek | legalább 60 (hatvan), legfeljebb 120 (százhúsz) naptári nap | A rendelés előzetes konzultációt igényel
0102010102 | DKM0104HNET21 | C9300L-48T-4G-E | Catalyst 9300L 48p data, Network Essentials ,4x1G Uplink | Cisco | Áru | Alaptermék |  | 1 | 1 | Nem | db | 12 | 120 |  | 27 | 1974689 | USD | 5102.5556 | Nem | LAN aktív eszközök - Menedzselhető switch-ek | legalább 60 (hatvan), legfeljebb 120 (százhúsz) naptári nap | A rendelés előzetes konzultációt igényel
0102010102 | DKM0104HNET21 | C9300L-48UXG-4X-E | Catalyst 9300L 48p, 12mGig, Network Essentials ,4x10G Uplink | Cisco | Áru | Alaptermék |  | 1 | 1 | Nem | db | 12 | 120 |  | 27 | 4285995 | USD | 11074.922 | Nem | LAN aktív eszközök - Menedzselhető switch-ek | legalább 60 (hatvan), legfeljebb 120 (százhúsz) naptári nap | A rendelés előzetes konzultációt igényel
0102010201 | DKM0104HNET21 | C9404R | Cisco Catalyst 9400 Series 4 slot chassis | Cisco | Áru | Alaptermék |  | 1 | 1 | Nem | db | 12 | 120 |  | 27 | 1042340 | USD | 2693.3853 | Nem | LAN aktív eszközök - Moduláris switch-ek | legalább 60 (hatvan), legfeljebb 120 (százhúsz) naptári nap | A rendelés előzetes konzultációt igényel
0102010102 | DKM0104HNET21 | D2OPS-FXD-1Y | DCN Day2 Operations Assurance and Insights for fixed, 1Y | Cisco | Áru | Alaptermék |  | 1 | 1 | Nem | db | 12 | 120 |  | 27 | 2678255 | USD | 6920.5543 | Nem | LAN aktív eszközök - Adatközponti switch-ek | legalább 60 (hatvan), legfeljebb 120 (százhúsz) naptári nap | A rendelés előzetes konzultációt igényel
0102010102 | DKM0104HNET21 | D2OPS-FXD-5Y | Day2 Ops Assurance and Insights for fixed, APIC or DCNM, 5Y | Cisco | Áru | Alaptermék |  | 1 | 1 | Nem | db | 12 | 120 |  | 27 | 9233071 | USD | 23858.0651 | Nem | LAN aktív eszközök - Adatközponti switch-ek | legalább 60 (hatvan), legfeljebb 120 (százhúsz) naptári nap | A rendelés előzetes konzultációt igényel
0102010102 | DKM0104HNET21 | DCNM-LAN-N95-K9 | DCNM for LAN Advanced Edt. for Nexus 9500 switches | Cisco | Áru | Alaptermék |  | 1 | 1 | Nem | db | 12 | 120 |  | 27 | 3618038 | USD | 9348.9346 | Nem | LAN aktív eszközök - Adatközponti switch-ek | legalább 60 (hatvan), legfeljebb 120 (százhúsz) naptári nap | A rendelés előzetes konzultációt igényel
0102010102 | DKM0104HNET21 | DCNM-S-M92XK9 | DCNM SAN Adv Features for MDS 9200 Switch-Based | Cisco | Áru | Alaptermék |  | 1 | 1 | Nem | db | 12 | 120 |  | 27 | 2323108 | USD | 6002.8643 | Nem | LAN aktív eszközök - Adatközponti switch-ek | legalább 60 (hatvan), legfeljebb 120 (százhúsz) naptári nap | A rendelés előzetes konzultációt igényel
0102010102 | DKM0104HNET21 | DN2-SD480GM1X-EV | 480 GB 2.5 inch Enterprise Value 6G SATA SSD | Cisco | Áru | Alaptermék |  | 1 | 1 | Nem | db | 12 | 120 |  | 27 | 483162 | USD | 1248.4799 | Nem | LAN aktív eszközök - Menedzselhető switch-ek | legalább 60 (hatvan), legfeljebb 120 (százhúsz) naptári nap | A rendelés előzetes konzultációt igényel
0102020101 | DKM0104HNET21 | DNA-C-10M-E-3Y | Cisco DNA Essentials Cloud Lic, Agg 20M, 3Y | Cisco | Áru | Alaptermék |  | 1 | 1 | Nem | db | 12 | 120 |  | 27 | 417993 | USD | 1080.0863 | Nem | WAN eszközök - Telephelyi elérést biztosító útválasztók | legalább 60 (hatvan), legfeljebb 120 (százhúsz) naptári nap | A rendelés előzetes konzultációt igényel
0102020101 | DKM0104HNET21 | DNA-C-250M-P-3Y | DNA Premier Cloud License, Agg 500M, 3Y | Cisco | Áru | Alaptermék |  | 1 | 1 | Nem | db | 12 | 120 |  | 27 | 7801942 | USD | 20160.0564 | Nem | WAN eszközök - Telephelyi elérést biztosító útválasztók | legalább 60 (hatvan), legfeljebb 120 (százhúsz) naptári nap | A rendelés előzetes konzultációt igényel
0102020101 | DKM0104HNET21 | DNA-C-25M-A-3Y | DNA Advantage Cloud License, Agg 50M, 3Y | Cisco | Áru | Alaptermék |  | 1 | 1 | Nem | db | 12 | 120 |  | 27 | 1602158 | USD | 4139.9436 | Nem | WAN eszközök - Telephelyi elérést biztosító útválasztók | legalább 60 (hatvan), legfeljebb 120 (százhúsz) naptári nap | A rendelés előzetes konzultációt igényel
0102020101 | DKM0104HNET21 | DNA-C-500M-E-3Y | Cisco DNA Essentials Cloud Lic, Agg 1G, 3Y | Cisco | Áru | Alaptermék |  | 1 | 1 | Nem | db | 12 | 120 |  | 27 | 2173426 | USD | 5616.087 | Nem | WAN eszközök - Telephelyi elérést biztosító útválasztók | legalább 60 (hatvan), legfeljebb 120 (százhúsz) naptári nap | A rendelés előzetes konzultációt igényel
0102020101 | DKM0104HNET21 | DNA-C-50M-P-3Y | DNA Premier Cloud License, Agg 100M, 3Y | Cisco | Áru | Alaptermék |  | 1 | 1 | Nem | db | 12 | 120 |  | 27 | 4012415 | USD | 10367.9987 | Nem | WAN eszközök - Telephelyi elérést biztosító útválasztók | legalább 60 (hatvan), legfeljebb 120 (százhúsz) naptári nap | A rendelés előzetes konzultációt igényel
0102020101 | DKM0104HNET21 | DNA-C-T0-E-3Y | Cisco DNA Essentials Cloud Lic 3Y - upto 15M (Aggr, 30M) | Cisco | Áru | Alaptermék |  | 1 | 1 | Nem | db | 12 | 120 |  | 27 | 501552 | USD | 1296.0007 | Nem | WAN eszközök - Telephelyi elérést biztosító útválasztók | legalább 60 (hatvan), legfeljebb 120 (százhúsz) naptári nap | A rendelés előzetes konzultációt igényel
0102020101 | DKM0104HNET21 | DNA-P-100M-P-3Y | DNA Premier OnPrem License, Agg 200M, 3Y | Cisco | Áru | Alaptermék |  | 1 | 1 | Nem | db | 12 | 120 |  | 27 | 6687393 | USD | 17280.0863 | Nem | WAN eszközök - Telephelyi elérést biztosító útválasztók | legalább 60 (hatvan), legfeljebb 120 (százhúsz) naptári nap | A rendelés előzetes konzultációt igényel
0102020101 | DKM0104HNET21 | DNA-P-10M-A-3Y | Cisco DNA Advantage On Premise Lic, Agg 20M, 3Y | Cisco | Áru | Alaptermék |  | 1 | 1 | Nem | db | 12 | 120 |  | 27 | 975218 | USD | 2519.9436 | Nem | WAN eszközök - Telephelyi elérést biztosító útválasztók | legalább 60 (hatvan), legfeljebb 120 (százhúsz) naptári nap | A rendelés előzetes konzultációt igényel
0102020101 | DKM0104HNET21 | FLSASR1-BB-32K | Broadband 32K Sessions for ASR1000 Series | Cisco | Áru | Alaptermék |  | 1 | 1 | Nem | db | 12 | 120 |  | 27 | 15797809 | USD | 40821.2114 | Nem | WAN eszközök - Telephelyi elérést biztosító útválasztók | legalább 60 (hatvan), legfeljebb 120 (százhúsz) naptári nap | A rendelés előzetes konzultációt igényel
0102020101 | DKM0104HNET21 | FLSASR1-BB-4K | Broadband 4K Sessions for ASR1000 Series | Cisco | Áru | Alaptermék |  | 1 | 1 | Nem | db | 12 | 120 |  | 27 | 2632837 | USD | 6803.1962 | Nem | WAN eszközök - Telephelyi elérést biztosító útválasztók | legalább 60 (hatvan), legfeljebb 120 (százhúsz) naptári nap | A rendelés előzetes konzultációt igényel
0102020101 | DKM0104HNET21 | FLSASR1-FW | FW License for ASR1000 Series | Cisco | Áru | Alaptermék |  | 1 | 1 | Nem | db | 12 | 120 |  | 27 | 3291243 | USD | 8504.5038 | Nem | WAN eszközök - Telephelyi elérést biztosító útválasztók | legalább 60 (hatvan), legfeljebb 120 (százhúsz) naptári nap | A rendelés előzetes konzultációt igényel
0102020101 | DKM0104HNET21 | FLSASR1-LI | Lawful Intercept License for ASR1000 Series | Cisco | Áru | Alaptermék |  | 1 | 1 | Nem | db | 12 | 120 |  | 27 | 329007 | USD | 850.146 | Nem | WAN eszközök - Telephelyi elérést biztosító útválasztók | legalább 60 (hatvan), legfeljebb 120 (százhúsz) naptári nap | A rendelés előzetes konzultációt igényel
0102060101 | DKM0104HNET21 | FPR-C9300-DC | Firepower 9300 Chassis for DC Power Supply, 2 PSU/4 fans | Cisco | Áru | Alaptermék |  | 1 | 1 | Nem | db | 12 | 120 |  | 27 | 9998509 | USD | 25835.9409 | Nem | Hálózat biztonsági megoldások - Hálózat biztonsági megoldások | legalább 60 (hatvan), legfeljebb 120 (százhúsz) naptári nap | A rendelés előzetes konzultációt igényel
0102060102 | DKM0104HNET21 | FPR1120-NGFW-K9 | Cisco Firepower 1120 NGFW Appliance, 1U | Cisco | Áru | Alaptermék |  | 1 | 1 | Nem | db | 12 | 120 |  | 27 | 1498493 | USD | 3872.0743 | Nem | Hálózat biztonsági megoldások - Hálózat biztonsági megoldások | legalább 60 (hatvan), legfeljebb 120 (százhúsz) naptári nap | A rendelés előzetes konzultációt igényel
0102060101 | DKM0104HNET21 | FPR2120-NGFW-K9 | Cisco Firepower 2120 NGFW Appliance, 1U | Cisco | Áru | Alaptermék |  | 1 | 1 | Nem | db | 12 | 120 |  | 27 | 6665169 | USD | 17222.6585 | Nem | Hálózat biztonsági megoldások - Hálózat biztonsági megoldások | legalább 60 (hatvan), legfeljebb 120 (százhúsz) naptári nap | A rendelés előzetes konzultációt igényel
0102060101 | DKM0104HNET21 | FPR4115-NGFW-K9 | Cisco Firepower 4115 NGFW Appliance, 1U, 2 x NetMod Bays | Cisco | Áru | Alaptermék |  | 1 | 1 | Nem | db | 12 | 120 |  | 27 | 39998563 | USD | 103355.4597 | Nem | Hálózat biztonsági megoldások - Hálózat biztonsági megoldások | legalább 60 (hatvan), legfeljebb 120 (százhúsz) naptári nap | A rendelés előzetes konzultációt igényel
0102060101 | DKM0104HNET21 | FPR4K-ASASC-10 | Cisco Firepower 4100 - Add 10 Security Context Licenses | Cisco | Áru | Alaptermék |  | 1 | 1 | Nem | db | 12 | 120 |  | 27 | 1531126 | USD | 3956.3989 | Nem | Hálózat biztonsági megoldások - Hálózat biztonsági megoldások | legalább 60 (hatvan), legfeljebb 120 (százhúsz) naptári nap | A rendelés előzetes konzultációt igényel
0102060101 | DKM0104HNET21 | FPR4K-NM-6X10LR-F | Cisco FirePower 6 port 10G LR FTW Network Module | Cisco | Áru | Alaptermék |  | 1 | 1 | Nem | db | 12 | 120 |  | 27 | 11665178 | USD | 30142.5788 | Nem | Hálózat biztonsági megoldások - Hálózat biztonsági megoldások | legalább 60 (hatvan), legfeljebb 120 (százhúsz) naptári nap | A rendelés előzetes konzultációt igényel
0102060101 | DKM0104HNET21 | FPR4K-PWR-AC-1100 | Firepower 4000 Series 1100W AC Power Supply | Cisco | Áru | Alaptermék |  | 1 | 1 | Nem | db | 12 | 120 |  | 27 | 1113166 | USD | 2876.3989 | Nem | Hálózat biztonsági megoldások - Hálózat biztonsági megoldások | legalább 60 (hatvan), legfeljebb 120 (százhúsz) naptári nap | A rendelés előzetes konzultációt igényel
0102060101 | DKM0104HNET21 | FPR4K-PWR-DC-950 | Firepower 4000 Series 950W DC Power Supply | Cisco | Áru | Alaptermék |  | 1 | 1 | Nem | db | 12 | 120 |  | 27 | 1949086 | USD | 5036.3989 | Nem | Hálózat biztonsági megoldások - Hálózat biztonsági megoldások | legalább 60 (hatvan), legfeljebb 120 (százhúsz) naptári nap | A rendelés előzetes konzultációt igényel
0102060101 | DKM0104HNET21 | FPR9K-NM-6X10SR-F | Cisco FirePower 6 port 10G SR FTW Network Module | Cisco | Áru | Alaptermék |  | 1 | 1 | Nem | db | 12 | 120 |  | 27 | 9998509 | USD | 25835.9409 | Nem | Hálózat biztonsági megoldások - Hálózat biztonsági megoldások | legalább 60 (hatvan), legfeljebb 120 (százhúsz) naptári nap | A rendelés előzetes konzultációt igényel
0202110601 | DKM0104HNET21 | GLC-BX40-D-I | 1000BASE-BX40 SFP, 1550NM | Cisco | Áru | Alaptermék |  | 1 | 1 | Nem | db | 12 | 120 |  | 27 | 724465 | USD | 1872.0013 | Nem | LAN aktív eszközök - Menedzselhető switch-ek | legalább 60 (hatvan), legfeljebb 120 (százhúsz) naptári nap | A rendelés előzetes konzultációt igényel
0202110601 | DKM0104HNET21 | GLC-BX40-U-I | 1000BASE-BX40 SFP, 1310NM | Cisco | Áru | Alaptermék |  | 1 | 1 | Nem | db | 12 | 120 |  | 27 | 724465 | USD | 1872.0013 | Nem | LAN aktív eszközök - Menedzselhető switch-ek | legalább 60 (hatvan), legfeljebb 120 (százhúsz) naptári nap | A rendelés előzetes konzultációt igényel
0202110601 | DKM0104HNET21 | GLC-FE-100FX | 100BASE-FX SFP for FE port | Cisco | Áru | Alaptermék |  | 1 | 1 | Nem | db | 12 | 120 |  | 27 | 69663 | USD | 180.0066 | Nem | LAN aktív eszközök - Menedzselhető switch-ek | legalább 60 (hatvan), legfeljebb 120 (százhúsz) naptári nap | A rendelés előzetes konzultációt igényel
0202110601 | DKM0104HNET21 | GLC-FE-100FX-RGD | 100Base-FX Multi ModeRugged SFP | Cisco | Áru | Alaptermék |  | 1 | 1 | Nem | db | 12 | 120 |  | 27 | 76625 | USD | 197.9987 | Nem | LAN aktív eszközök - Menedzselhető switch-ek | legalább 60 (hatvan), legfeljebb 120 (százhúsz) naptári nap | A rendelés előzetes konzultációt igényel
0202110601 | DKM0104HNET21 | GLC-FE-100LX | 100BASE-LX SFP for FE port | Cisco | Áru | Alaptermék |  | 1 | 1 | Nem | db | 12 | 120 |  | 27 | 111455 | USD | 287.9987 | Nem | LAN aktív eszközök - Menedzselhető switch-ek | legalább 60 (hatvan), legfeljebb 120 (százhúsz) naptári nap | A rendelés előzetes konzultációt igényel
0202110601 | DKM0104HNET21 | GLC-LH-SMD | 1000BASE-LX/LH SFP transceiver module, MMF/SMF, 1310nm, DOM | Cisco | Áru | Alaptermék |  | 1 | 1 | Nem | db | 12 | 120 |  | 27 | 277246 | USD | 716.3989 | Nem | LAN aktív eszközök - Menedzselhető switch-ek | legalább 60 (hatvan), legfeljebb 120 (százhúsz) naptári nap | A rendelés előzetes konzultációt igényel
0202110601 | DKM0104HNET21 | GLC-ZX-SMD | 1000BASE-ZX SFP transceiver module, SMF, 1550nm, DOM | Cisco | Áru | Alaptermék |  | 1 | 1 | Nem | db | 12 | 120 |  | 27 | 1113166 | USD | 2876.3989 | Nem | LAN aktív eszközök - Menedzselhető switch-ek | legalább 60 (hatvan), legfeljebb 120 (százhúsz) naptári nap | A rendelés előzetes konzultációt igényel
0102060101 | DKM0104HNET21 | L-ISE-TACACS-ND= | Cisco ISE Device Admin Node License | Cisco | Áru | Alaptermék |  | 1 | 1 | Nem | db | 12 | 120 |  | 27 | 2786400 | USD | 7200 | Nem | Hálózat biztonsági megoldások - Hálózat biztonsági megoldások | legalább 60 (hatvan), legfeljebb 120 (százhúsz) naptári nap | A rendelés előzetes konzultációt igényel
0102010102 | DKM0104HNET21 | LIC-MI-S-1YR | Meraki Insight License for 1 Year (Small, Up to 450 Mbps) | Cisco | Áru | Alaptermék |  | 1 | 1 | Nem | db | 12 | 120 |  | 27 | 111455 | USD | 287.9987 | Nem | LAN aktív eszközök - Menedzselhető switch-ek | legalább 60 (hatvan), legfeljebb 120 (százhúsz) naptári nap | A rendelés előzetes konzultációt igényel
0102010102 | DKM0104HNET21 | LIC-MRP-MGR-XE= | Cisco MRP Manager for Catalyst IE3x00 Rugged Series | Cisco | Áru | Alaptermék |  | 1 | 1 | Nem | db | 12 | 120 |  | 27 | 27865 | USD | 72.0013 | Nem | LAN aktív eszközök - Menedzselhető switch-ek | legalább 60 (hatvan), legfeljebb 120 (százhúsz) naptári nap | A rendelés előzetes konzultációt igényel
0102010102 | DKM0104HNET21 | LIC-MS120-8LP-1YR | Meraki MS120-8LP Enterprise License and Support, 1 Year | Cisco | Áru | Alaptermék |  | 1 | 1 | Nem | db | 12 | 120 |  | 27 | 13932 | USD | 36.0007 | Nem | LAN aktív eszközök - Menedzselhető switch-ek | legalább 60 (hatvan), legfeljebb 120 (százhúsz) naptári nap | A rendelés előzetes konzultációt igényel
0102010102 | DKM0104HNET21 | MA-QSFP-40G-LR4 | Meraki LR4 QSFP 40G Transceiver | Cisco | Áru | Alaptermék |  | 1 | 1 | Nem | db | 12 | 120 |  | 27 | 3037175 | USD | 7847.9987 | Nem | LAN aktív eszközök - Menedzselhető switch-ek | legalább 60 (hatvan), legfeljebb 120 (százhúsz) naptári nap | A rendelés előzetes konzultációt igényel
0102050201 | DKM0104HNET21 | MA-UMNT-MR-A2 | Meraki MR Adaptor for Cisco Universal Mounts | Cisco | Áru | Alaptermék |  | 1 | 1 | Nem | db | 12 | 120 |  | 27 | 8359 | USD | 21.5997 | Nem | Vezeték nélküli megoldások - Vezeték nélküli elérési pont (Access Point) | legalább 60 (hatvan), legfeljebb 120 (százhúsz) naptári nap | A rendelés előzetes konzultációt igényel
0102020101 | DKM0104HNET21 | MEM-4300-4GU16G | 4G to 16G DRAM Upgrade (8G+8G) for Cisco ISR 4330, 4350 | Cisco | Áru | Alaptermék |  | 1 | 1 | Nem | db | 12 | 120 |  | 27 | 557280 | USD | 1440 | Nem | WAN eszközök - Telephelyi elérést biztosító útválasztók | legalább 60 (hatvan), legfeljebb 120 (százhúsz) naptári nap | A rendelés előzetes konzultációt igényel
0102020101 | DKM0104HNET21 | MEM-FLSH-8U16G | 8G to 16G eUSB Flash Memory Upgrade for Cisco ISR 4430 | Cisco | Áru | Alaptermék |  | 1 | 1 | Nem | db | 12 | 120 |  | 27 | 417960 | USD | 1080 | Nem | WAN eszközök - Telephelyi elérést biztosító útválasztók | legalább 60 (hatvan), legfeljebb 120 (százhúsz) naptári nap | A rendelés előzetes konzultációt igényel
0102020101 | DKM0104HNET21 | MEM-FLSH-8U32G | 8G to 32G eUSB Flash Memory Upgrade for Cisco ISR 4430 | Cisco | Áru | Alaptermék |  | 1 | 1 | Nem | db | 12 | 120 |  | 27 | 696600 | USD | 1800 | Nem | WAN eszközök - Telephelyi elérést biztosító útválasztók | legalább 60 (hatvan), legfeljebb 120 (százhúsz) naptári nap | A rendelés előzetes konzultációt igényel
0102050201 | DKM0104HNET21 | MR30H-HW | Meraki MR30H Cloud Managed AP | Cisco | Áru | Alaptermék |  | 1 | 1 | Nem | db | 12 | 120 |  | 27 | 190257 | USD | 491.6196 | Nem | Vezeték nélküli megoldások - Vezeték nélküli elérési pont (Access Point) | legalább 60 (hatvan), legfeljebb 120 (százhúsz) naptári nap | A rendelés előzetes konzultációt igényel
0102050201 | DKM0104HNET21 | MR42E-HW | Meraki MR42E Indoor AP with External Antenna Connectors | Cisco | Áru | Alaptermék |  | 1 | 1 | Nem | db | 12 | 120 |  | 27 | 349055 | USD | 901.9515 | Nem | Vezeték nélküli megoldások - Vezeték nélküli elérési pont (Access Point) | legalább 60 (hatvan), legfeljebb 120 (százhúsz) naptári nap | A rendelés előzetes konzultációt igényel
0102050201 | DKM0104HNET21 | MR46-HW | Meraki MR46 Wi-Fi 6 Indoor AP | Cisco | Áru | Alaptermék |  | 1 | 1 | Nem | db | 12 | 120 |  | 27 | 460214 | USD | 1189.1835 | Nem | Vezeték nélküli megoldások - Vezeték nélküli elérési pont (Access Point) | legalább 60 (hatvan), legfeljebb 120 (százhúsz) naptári nap | A rendelés előzetes konzultációt igényel
0102010102 | DKM0104HNET21 | MS125-48LP-HW | Meraki MS125-48LP 10G L2 Cld-Mngd 48x GigE 370W PoE Switch | Cisco | Áru | Alaptermék |  | 1 | 1 | Nem | db | 12 | 120 |  | 27 | 1399780 | USD | 3617.003 | Nem | LAN aktív eszközök - Menedzselhető switch-ek | legalább 60 (hatvan), legfeljebb 120 (százhúsz) naptári nap | A rendelés előzetes konzultációt igényel
0102010102 | DKM0104HNET21 | MS210-48FP-HW | Meraki MS210-48FP 1G L2 Cld-Mngd 48x GigE 740W PoE Switch | Cisco | Áru | Alaptermék |  | 1 | 1 | Nem | db | 12 | 120 |  | 27 | 2104788 | USD | 5438.7288 | Nem | LAN aktív eszközök - Menedzselhető switch-ek | legalább 60 (hatvan), legfeljebb 120 (százhúsz) naptári nap | A rendelés előzetes konzultációt igényel
0102010102 | DKM0104HNET21 | MS225-48LP-HW | Meraki MS225-48LP L2 Stck Cld-Mngd 48x GigE 370W PoE Switch | Cisco | Áru | Alaptermék |  | 1 | 1 | Nem | db | 12 | 120 |  | 27 | 2215225 | USD | 5724.0956 | Nem | LAN aktív eszközök - Menedzselhető switch-ek | legalább 60 (hatvan), legfeljebb 120 (százhúsz) naptári nap | A rendelés előzetes konzultációt igényel
0102010102 | DKM0104HNET21 | MS390-24P-HW | Meraki MS390 24GE L3 POE+ Switch | Cisco | Áru | Alaptermék |  | 1 | 1 | Nem | db | 12 | 120 |  | 27 | 1765145 | USD | 4561.0986 | Nem | LAN aktív eszközök - Menedzselhető switch-ek | legalább 60 (hatvan), legfeljebb 120 (százhúsz) naptári nap | A rendelés előzetes konzultációt igényel
0102010102 | DKM0104HNET21 | MS425-16-HW | Meraki MS425-16 L3 Cld-Mngd 16x 10G SFP+ Switch | Cisco | Áru | Alaptermék |  | 1 | 1 | Nem | db | 12 | 120 |  | 27 | 4484520 | USD | 11587.9057 | Nem | LAN aktív eszközök - Menedzselhető switch-ek | legalább 60 (hatvan), legfeljebb 120 (százhúsz) naptári nap | A rendelés előzetes konzultációt igényel
0102050201 | DKM0104HNET21 | MT12-HW | Meraki MT12 Indoor Water Leak Sensor | Cisco | Áru | Alaptermék |  | 1 | 1 | Nem | db | 12 | 120 |  | 27 | 111177 | USD | 287.2785 | Nem | Vezeték nélküli megoldások - Vezeték nélküli elérési pont (Access Point) | legalább 60 (hatvan), legfeljebb 120 (százhúsz) naptári nap | A rendelés előzetes konzultációt igényel
0102020101 | DKM0104HNET21 | MX250-HW | Meraki MX250 Router/Security Appliance | Cisco | Áru | Alaptermék |  | 1 | 1 | Nem | db | 12 | 120 |  | 27 | 3371172 | USD | 8711.0388 | Nem | WAN eszközök - Telephelyi elérést biztosító útválasztók | legalább 60 (hatvan), legfeljebb 120 (százhúsz) naptári nap | A rendelés előzetes konzultációt igényel
0102020101 | DKM0104HNET21 | MX64-HW | Meraki MX64 Router/Security Appliance | Cisco | Áru | Alaptermék |  | 1 | 1 | Nem | db | 12 | 120 |  | 27 | 200852 | USD | 518.9977 | Nem | WAN eszközök - Telephelyi elérést biztosító útválasztók | legalább 60 (hatvan), legfeljebb 120 (százhúsz) naptári nap | A rendelés előzetes konzultációt igényel
0102010102 | DKM0104HNET21 | N7K-VDC1K9 | Nexus 7000 Incremental VDC license (+4 VDC per license) | Cisco | Áru | Alaptermék |  | 1 | 1 | Nem | db | 12 | 120 |  | 27 | 6966000 | USD | 18000 | Nem | LAN aktív eszközök - Adatközponti switch-ek | legalább 60 (hatvan), legfeljebb 120 (százhúsz) naptári nap | A rendelés előzetes konzultációt igényel
0102010102 | DKM0104HNET21 | N93-48Y-SSK9 | FCoE plus 48 port FC Storage Services License for Nexus 9300 | Cisco | Áru | Alaptermék |  | 1 | 1 | Nem | db | 12 | 120 |  | 27 | 4881981 | USD | 12614.9386 | Nem | LAN aktív eszközök - Adatközponti switch-ek | legalább 60 (hatvan), legfeljebb 120 (százhúsz) naptári nap | A rendelés előzetes konzultációt igényel
0102010102 | DKM0104HNET21 | N93-LAN1K9= | LAN Enterprise License for Nexus 9300 Platform | Cisco | Áru | Alaptermék |  | 1 | 1 | Nem | db | 12 | 120 |  | 27 | 2603724 | USD | 6727.9688 | Nem | LAN aktív eszközök - Adatközponti switch-ek | legalább 60 (hatvan), legfeljebb 120 (százhúsz) naptári nap | A rendelés előzetes konzultációt igényel
0102010102 | DKM0104HNET21 | N93GF-ACIC1A-5Y | N9300 GF Advantage Term - 5Y | Cisco | Áru | Alaptermék |  | 1 | 1 | Nem | db | 12 | 120 |  | 27 | 2758535 | USD | 7127.9987 | Nem | LAN aktív eszközök - Adatközponti switch-ek | legalább 60 (hatvan), legfeljebb 120 (százhúsz) naptári nap | A rendelés előzetes konzultációt igényel
0102010102 | DKM0104HNET21 | N93XF-ACIC1A-1Y | N9300 XF Advantage Term - 1Y | Cisco | Áru | Alaptermék |  | 1 | 1 | Nem | db | 12 | 120 |  | 27 | 5218648 | USD | 13484.8789 | Nem | LAN aktív eszközök - Adatközponti switch-ek | legalább 60 (hatvan), legfeljebb 120 (százhúsz) naptári nap | A rendelés előzetes konzultációt igényel
0102010102 | DKM0104HNET21 | N93XF2-ACIC1A-5Y | N9300 XF2 Advantage Term - 5Y | Cisco | Áru | Alaptermék |  | 1 | 1 | Nem | db | 12 | 120 |  | 27 | 16551718 | USD | 42769.2964 | Nem | LAN aktív eszközök - Adatközponti switch-ek | legalább 60 (hatvan), legfeljebb 120 (százhúsz) naptári nap | A rendelés előzetes konzultációt igényel
0102010102 | DKM0104HNET21 | N9K-C9300-RMK= | Nexus 9K Fixed Rack Mount Kit | Cisco | Áru | Alaptermék |  | 1 | 1 | Nem | db | 12 | 120 |  | 27 | 27865 | USD | 72.0013 | Nem | LAN aktív eszközök - Adatközponti switch-ek | legalább 60 (hatvan), legfeljebb 120 (százhúsz) naptári nap | A rendelés előzetes konzultációt igényel
0102010102 | DKM0104HNET21 | N9K-C93180-EX-B24C | 2xNexus 93180YC-EX w/ 8x 100G Optics | Cisco | Áru | Alaptermék |  | 1 | 1 | Nem | db | 12 | 120 |  | 27 | 16985895 | USD | 43891.2015 | Nem | LAN aktív eszközök - Adatközponti switch-ek | legalább 60 (hatvan), legfeljebb 120 (százhúsz) naptári nap | A rendelés előzetes konzultációt igényel
0102010102 | DKM0104HNET21 | N9K-C93240-FX-B24C | 2xNexus 93240YC-FX2 w/ 8x 100G Optics | Cisco | Áru | Alaptermék |  | 1 | 1 | Nem | db | 12 | 120 |  | 27 | 18947520 | USD | 48960 | Nem | LAN aktív eszközök - Adatközponti switch-ek | legalább 60 (hatvan), legfeljebb 120 (százhúsz) naptári nap | A rendelés előzetes konzultációt igényel
0102010102 | DKM0104HNET21 | N9K-C9348GC-FXP | Nexus 9300 with 48p 100M/1GT, 4p 10/25G & 2p 40/100G QSFP28 | Cisco | Áru | Alaptermék |  | 1 | 1 | Nem | db | 12 | 120 |  | 27 | 3844211 | USD | 9933.3621 | Nem | LAN aktív eszközök - Adatközponti switch-ek | legalább 60 (hatvan), legfeljebb 120 (százhúsz) naptári nap | A rendelés előzetes konzultációt igényel
0102010102 | DKM0104HNET21 | N9K-C93600-GX-B1 | 2x 93600CD-GX w/ 8x100G-BiDi or 8x100-FR or 4x400G-DR4 | Cisco | Áru | Alaptermék |  | 1 | 1 | Nem | db | 12 | 120 |  | 27 | 22291200 | USD | 57600 | Nem | LAN aktív eszközök - Adatközponti switch-ek | legalább 60 (hatvan), legfeljebb 120 (százhúsz) naptári nap | A rendelés előzetes konzultációt igényel
0102010201 | DKM0104HNET21 | N9K-C9500-LC-CV= | Nexus 9500 Linecard slot cover | Cisco | Áru | Alaptermék |  | 1 | 1 | Nem | db | 12 | 120 |  | 27 | 13932 | USD | 36.0007 | Nem | LAN aktív eszközök - Adatközponti switch-ek | legalább 60 (hatvan), legfeljebb 120 (százhúsz) naptári nap | A rendelés előzetes konzultációt igényel
0102010201 | DKM0104HNET21 | N9K-C9504-FM-S | Fabric Module for N9504 with 100G support, NX-OS | Cisco | Áru | Alaptermék |  | 1 | 1 | Nem | db | 12 | 120 |  | 27 | 4806540 | USD | 12420 | Nem | LAN aktív eszközök - Adatközponti switch-ek | legalább 60 (hatvan), legfeljebb 120 (százhúsz) naptári nap | A rendelés előzetes konzultációt igényel
0102010201 | DKM0104HNET21 | N9K-C9508-FM-Z= | Fabric Blank with Fan Tray Power Connector for N9508 | Cisco | Áru | Alaptermék |  | 1 | 1 | Nem | db | 12 | 120 |  | 27 | 975240 | USD | 2520 | Nem | LAN aktív eszközök - Adatközponti switch-ek | legalább 60 (hatvan), legfeljebb 120 (százhúsz) naptári nap | A rendelés előzetes konzultációt igényel
0102010102 | DKM0104HNET21 | N9K-NXOS-5Y | Nexus 9000 NXOS Bundle for Full Stack Subscription 5Y Term | Cisco | Áru | Alaptermék |  | 1 | 1 | Nem | db | 12 | 120 |  | 27 | 19504800 | USD | 50400 | Nem | LAN aktív eszközök - Adatközponti switch-ek | legalább 60 (hatvan), legfeljebb 120 (százhúsz) naptári nap | A rendelés előzetes konzultációt igényel
0102010201 | DKM0104HNET21 | N9K-X9636Q-R | Nexus 9500R Buffer Linecard, 36p 40G QSFP+ | Cisco | Áru | Alaptermék |  | 1 | 1 | Nem | db | 12 | 120 |  | 27 | 13932000 | USD | 36000 | Nem | LAN aktív eszközök - Adatközponti switch-ek | legalább 60 (hatvan), legfeljebb 120 (százhúsz) naptári nap | A rendelés előzetes konzultációt igényel
0102020201 | DKM0104HNET21 | NCS-5516-SYS | NCS-5516 Base HW Flexible Consumption Need Smart Licensing | Cisco | Áru | Alaptermék |  | 1 | 1 | Nem | db | 12 | 120 |  | 27 | 8234993 | USD | 21279.0508 | Nem | WAN eszközök - Gerinchálózati útválasztók | legalább 60 (hatvan), legfeljebb 120 (százhúsz) naptári nap | A rendelés előzetes konzultációt igényel
0102020201 | DKM0104HNET21 | NCS-55A1-24QX-SYS | NCS55A1 Fixed MACSEC HW Flexible Consumption Need Smart Lic | Cisco | Áru | Alaptermék |  | 1 | 1 | Nem | db | 12 | 120 |  | 27 | 21538843 | USD | 55655.9243 | Nem | WAN eszközök - Gerinchálózati útválasztók | legalább 60 (hatvan), legfeljebb 120 (százhúsz) naptári nap | A rendelés előzetes konzultációt igényel
0102020201 | DKM0104HNET21 | NCS-55A2-MODS-SYS | 24X10G+16X25G 55A2 SE Flexible Consumption Need Smart Lic | Cisco | Áru | Alaptermék |  | 1 | 1 | Nem | db | 12 | 120 |  | 27 | 26509345 | USD | 68499.5984 | Nem | WAN eszközök - Gerinchálózati útválasztók | legalább 60 (hatvan), legfeljebb 120 (százhúsz) naptári nap | A rendelés előzetes konzultációt igényel
0102010102 | DKM0104HNET21 | NDB-MODM-SWT-K9 | Tap/SPAN Agg lic for 1 Cisco Nexus 9504 switch | Cisco | Áru | Alaptermék |  | 1 | 1 | Nem | db | 12 | 120 |  | 27 | 3175162 | USD | 8204.5536 | Nem | LAN aktív eszközök - Adatközponti switch-ek | legalább 60 (hatvan), legfeljebb 120 (százhúsz) naptári nap | A rendelés előzetes konzultációt igényel
0102020101 | DKM0104HNET21 | NIM-2FXS/4FXOP | 2-Port FXS/FXS-E/DID and 4-Port FXO Network Interface Module | Cisco | Áru | Alaptermék |  | 1 | 1 | Nem | db | 12 | 120 |  | 27 | 390095 | USD | 1007.9987 | Nem | WAN eszközök - Telephelyi elérést biztosító útválasztók | legalább 60 (hatvan), legfeljebb 120 (százhúsz) naptári nap | A rendelés előzetes konzultációt igényel
0102020101 | DKM0104HNET21 | NIM-2T | 2-Port Serial WAN Interface card | Cisco | Áru | Alaptermék |  | 1 | 1 | Nem | db | 12 | 120 |  | 27 | 208980 | USD | 540 | Nem | WAN eszközök - Telephelyi elérést biztosító útválasztók | legalább 60 (hatvan), legfeljebb 120 (százhúsz) naptári nap | A rendelés előzetes konzultációt igényel
0102020101 | DKM0104HNET21 | NIM-PVDM-128 | NIM with 128-channel DSP | Cisco | Áru | Alaptermék |  | 1 | 1 | Nem | db | 12 | 120 |  | 27 | 1894752 | USD | 4896.0007 | Nem | WAN eszközök - Telephelyi elérést biztosító útválasztók | legalább 60 (hatvan), legfeljebb 120 (százhúsz) naptári nap | A rendelés előzetes konzultációt igényel
0102020101 | DKM0104HNET21 | NIM-VA-B | Multi Mode VDSL2/ADSL/2/2+ NIM Annex B | Cisco | Áru | Alaptermék |  | 1 | 1 | Nem | db | 12 | 120 |  | 27 | 222912 | USD | 576.0007 | Nem | WAN eszközök - Telephelyi elérést biztosító útválasztók | legalább 60 (hatvan), legfeljebb 120 (százhúsz) naptári nap | A rendelés előzetes konzultációt igényel
0102010102 | DKM0104HNET21 | NIR-M8-16-3Y | Network Insights Resources forM8 to M16, APIC or DCNM, 3Y | Cisco | Áru | Alaptermék |  | 1 | 1 | Nem | db | 12 | 120 |  | 27 | 5572845 | USD | 14400.1162 | Nem | LAN aktív eszközök - Adatközponti switch-ek | legalább 60 (hatvan), legfeljebb 120 (százhúsz) naptári nap | A rendelés előzetes konzultációt igényel
0102010102 | DKM0104HNET21 | NXA-FAN-65CFM-PI= | Nexus Fan, 65CFM, port side intake airflow, Spare | Cisco | Áru | Alaptermék |  | 1 | 1 | Nem | db | 12 | 120 |  | 27 | 83592 | USD | 216.0007 | Nem | LAN aktív eszközök - Adatközponti switch-ek | legalább 60 (hatvan), legfeljebb 120 (százhúsz) naptári nap | A rendelés előzetes konzultációt igényel
0102010102 | DKM0104HNET21 | NXA-PAC-2KW-PE= | Nexus 9000 2KW AC Power Supply, Port-side Exhaust | Cisco | Áru | Alaptermék |  | 1 | 1 | Nem | db | 12 | 120 |  | 27 | 557280 | USD | 1440 | Nem | LAN aktív eszközök - Adatközponti switch-ek | legalább 60 (hatvan), legfeljebb 120 (százhúsz) naptári nap | A rendelés előzetes konzultációt igényel
0102010102 | DKM0104HNET21 | NXK-ACC-KIT-2P= | Nexus Fixed Acc Kit w/2-post rack mount- 9348GC-FXP, Spare | Cisco | Áru | Alaptermék |  | 1 | 1 | Nem | db | 12 | 120 |  | 27 | 27865 | USD | 72.0013 | Nem | LAN aktív eszközök - Adatközponti switch-ek | legalább 60 (hatvan), legfeljebb 120 (százhúsz) naptári nap | A rendelés előzetes konzultációt igényel
0102010102 | DKM0104HNET21 | NXOS-AD-GF | NX-OS Advantage license for a 1G Nexus 9K | Cisco | Áru | Alaptermék |  | 1 | 1 | Nem | db | 12 | 120 |  | 27 | 2327077 | USD | 6013.1198 | Nem | LAN aktív eszközök - Adatközponti switch-ek | legalább 60 (hatvan), legfeljebb 120 (százhúsz) naptári nap | A rendelés előzetes konzultációt igényel
0102010102 | DKM0104HNET21 | NXOS-ES-GF | NX-OS Essentials SW license for a 1G Nexus 9K | Cisco | Áru | Alaptermék |  | 1 | 1 | Nem | db | 12 | 120 |  | 27 | 1464594 | USD | 3784.4806 | Nem | LAN aktív eszközök - Adatközponti switch-ek | legalább 60 (hatvan), legfeljebb 120 (százhúsz) naptári nap | A rendelés előzetes konzultációt igényel
0102010102 | DKM0104HNET21 | NXOS-SEC-XF | Security License for Fixed Platforms | Cisco | Áru | Alaptermék |  | 1 | 1 | Nem | db | 12 | 120 |  | 27 | 1627327 | USD | 4204.9784 | Nem | LAN aktív eszközök - Adatközponti switch-ek | legalább 60 (hatvan), legfeljebb 120 (százhúsz) naptári nap | A rendelés előzetes konzultációt igényel
0102010102 | DKM0104HNET21 | NXOS-STRG-M | NX-OS Storage SW License for Modular Platforms | Cisco | Áru | Alaptermék |  | 1 | 1 | Nem | db | 12 | 120 |  | 27 | 2664913 | USD | 6886.0803 | Nem | LAN aktív eszközök - Adatközponti switch-ek | legalább 60 (hatvan), legfeljebb 120 (százhúsz) naptári nap | A rendelés előzetes konzultációt igényel
0102010102 | DKM0104HNET21 | NXOS-STRG-XF | NX-OS Storage SW License for 10G+ Platforms | Cisco | Áru | Alaptermék |  | 1 | 1 | Nem | db | 12 | 120 |  | 27 | 5858379 | USD | 15137.929 | Nem | LAN aktív eszközök - Adatközponti switch-ek | legalább 60 (hatvan), legfeljebb 120 (százhúsz) naptári nap | A rendelés előzetes konzultációt igényel
0102020201 | DKM0104HNET21 | S-A9K-L3P-100G-X | ASR 9000 Premium 100Gbps IP/MPLS/L3VPN Foundation License-X | Cisco | Áru | Alaptermék |  | 1 | 1 | Nem | db | 12 | 120 |  | 27 | 36666733 | USD | 94746.0803 | Nem | WAN eszközök - Gerinchálózati útválasztók | legalább 60 (hatvan), legfeljebb 120 (százhúsz) naptári nap | A rendelés előzetes konzultációt igényel
0102020201 | DKM0104HNET21 | S-A9K-MACSEC-40 | ASR 9000 MACSEC 40G Right to use license | Cisco | Áru | Alaptermék |  | 1 | 1 | Nem | db | 12 | 120 |  | 27 | 6000010 | USD | 15503.9031 | Nem | WAN eszközök - Gerinchálózati útválasztók | legalább 60 (hatvan), legfeljebb 120 (százhúsz) naptári nap | A rendelés előzetes konzultációt igényel
0102020201 | DKM0104HNET21 | S-A9K-MAP-RTU-4X1 | ASR 9000 CGN Stateless MAP 4x1Gbps Right to Use License | Cisco | Áru | Alaptermék |  | 1 | 1 | Nem | db | 12 | 120 |  | 27 | 1000001 | USD | 2583.9827 | Nem | WAN eszközök - Gerinchálózati útválasztók | legalább 60 (hatvan), legfeljebb 120 (százhúsz) naptári nap | A rendelés előzetes konzultációt igényel
0102020201 | DKM0104HNET21 | S-A9K-OAMRTU-100 | ASR 9000 OAM 10Gbps Right to Use License 10-pack Bundle | Cisco | Áru | Alaptermék |  | 1 | 1 | Nem | db | 12 | 120 |  | 27 | 3000005 | USD | 7751.9515 | Nem | WAN eszközök - Gerinchálózati útválasztók | legalább 60 (hatvan), legfeljebb 120 (százhúsz) naptári nap | A rendelés előzetes konzultációt igényel
0102020201 | DKM0104HNET21 | S-A9K-VIRT-RTU-10 | ASR 9000 Virtual Interfaces 10Gbps Right to Use License | Cisco | Áru | Alaptermék |  | 1 | 1 | Nem | db | 12 | 120 |  | 27 | 300000 | USD | 775.1942 | Nem | WAN eszközök - Gerinchálózati útválasztók | legalább 60 (hatvan), legfeljebb 120 (százhúsz) naptári nap | A rendelés előzetes konzultációt igényel
0102020201 | DKM0104HNET21 | S-A9K-VIRTRTU-100 | ASR 9000 Virtual Interface 10Gbps RTU Lic 10-pk Bundle | Cisco | Áru | Alaptermék |  | 1 | 1 | Nem | db | 12 | 120 |  | 27 | 3000005 | USD | 7751.9515 | Nem | WAN eszközök - Gerinchálózati útválasztók | legalább 60 (hatvan), legfeljebb 120 (százhúsz) naptári nap | A rendelés előzetes konzultációt igényel
0102010102 | DKM0104HNET21 | SE-VAPPL-5Y | SE Appliance Bundle, 5Y | Cisco | Áru | Alaptermék |  | 1 | 1 | Nem | db | 12 | 120 |  | 27 | 51548345 | USD | 133199.8573 | Nem | LAN aktív eszközök - Adatközponti switch-ek | legalább 60 (hatvan), legfeljebb 120 (százhúsz) naptári nap | A rendelés előzetes konzultációt igényel
0202110601 | DKM0104HNET21 | SFP-10G-AOC7M | 10GBASE Active Optical SFP+ Cable, 7M | Cisco | Áru | Alaptermék |  | 1 | 1 | Nem | db | 12 | 120 |  | 27 | 72446 | USD | 187.1988 | Nem | LAN aktív eszközök - Menedzselhető switch-ek | legalább 60 (hatvan), legfeljebb 120 (százhúsz) naptári nap | A rendelés előzetes konzultációt igényel
0202110601 | DKM0104HNET21 | SFP-10G-SR | 10GBASE-SR SFP Module | Cisco | Áru | Alaptermék |  | 1 | 1 | Nem | db | 12 | 120 |  | 27 | 277246 | USD | 716.3989 | Nem | LAN aktív eszközök - Menedzselhető switch-ek | legalább 60 (hatvan), legfeljebb 120 (százhúsz) naptári nap | A rendelés előzetes konzultációt igényel
0202110601 | DKM0104HNET21 | SFP-10G-SR-X | 10GBASE-SR SFP Module for Extended Temp range | Cisco | Áru | Alaptermék |  | 1 | 1 | Nem | db | 12 | 120 |  | 27 | 438858 | USD | 1133.9993 | Nem | LAN aktív eszközök - Menedzselhető switch-ek | legalább 60 (hatvan), legfeljebb 120 (százhúsz) naptári nap | A rendelés előzetes konzultációt igényel
0202110601 | DKM0104HNET21 | SFP-10G-ZR | Cisco 10GBASE-ZR SFP10G Module for SMF | Cisco | Áru | Alaptermék |  | 1 | 1 | Nem | db | 12 | 120 |  | 27 | 4458240 | USD | 11520 | Nem | LAN aktív eszközök - Menedzselhető switch-ek | legalább 60 (hatvan), legfeljebb 120 (százhúsz) naptári nap | A rendelés előzetes konzultációt igényel
0202110601 | DKM0104HNET21 | SFP-25G-AOC4M | 25GBASE Active Optical SFP28 Cable, 4M | Cisco | Áru | Alaptermék |  | 1 | 1 | Nem | db | 12 | 120 |  | 27 | 144893 | USD | 374.4009 | Nem | LAN aktív eszközök - Menedzselhető switch-ek | legalább 60 (hatvan), legfeljebb 120 (százhúsz) naptári nap | A rendelés előzetes konzultációt igényel
0202110601 | DKM0104HNET21 | SFP-H10GB-ACU10M | Active Twinax cable assembly, 10m | Cisco | Áru | Alaptermék |  | 1 | 1 | Nem | db | 12 | 120 |  | 27 | 114243 | USD | 295.2008 | Nem | LAN aktív eszközök - Menedzselhető switch-ek | legalább 60 (hatvan), legfeljebb 120 (százhúsz) naptári nap | A rendelés előzetes konzultációt igényel
0202110601 | DKM0104HNET21 | SFP-H25G-CU1.5M= | 25GBASE-CU SFP28 Cable 1 .5 Meter | Cisco | Áru | Alaptermék |  | 1 | 1 | Nem | db | 12 | 120 |  | 27 | 34830 | USD | 90 | Nem | LAN aktív eszközök - Menedzselhető switch-ek | legalább 60 (hatvan), legfeljebb 120 (százhúsz) naptári nap | A rendelés előzetes konzultációt igényel
0202110601 | DKM0104HNET21 | SFP-H25G-CU5M | 25GBASE-CU SFP28 Cable 5 Meter | Cisco | Áru | Alaptermék |  | 1 | 1 | Nem | db | 12 | 120 |  | 27 | 52942 | USD | 136.8005 | Nem | LAN aktív eszközök - Menedzselhető switch-ek | legalább 60 (hatvan), legfeljebb 120 (százhúsz) naptári nap | A rendelés előzetes konzultációt igényel
0102020101 | DKM0104HNET21 | SL-1100-2P-APP | AppX License for Cisco ISR 1109 2P Series | Cisco | Áru | Alaptermék |  | 1 | 1 | Nem | db | 12 | 120 |  | 27 | 125388 | USD | 323.9993 | Nem | WAN eszközök - Telephelyi elérést biztosító útválasztók | legalább 60 (hatvan), legfeljebb 120 (százhúsz) naptári nap | A rendelés előzetes konzultációt igényel
0102020101 | DKM0104HNET21 | SL-1100-2P-SECNPE | NPE Security License for Cisco ISR 1109 2P Series | Cisco | Áru | Alaptermék |  | 1 | 1 | Nem | db | 12 | 120 |  | 27 | 181115 | USD | 467.9987 | Nem | WAN eszközök - Telephelyi elérést biztosító útválasztók | legalább 60 (hatvan), legfeljebb 120 (százhúsz) naptári nap | A rendelés előzetes konzultációt igényel
0102020101 | DKM0104HNET21 | SL-1100TG-APP-K9 | AppX License for Cisco 1100 Series Terminal Gateway | Cisco | Áru | Alaptermék |  | 1 | 1 | Nem | db | 12 | 120 |  | 27 | 278640 | USD | 720 | Nem | WAN eszközök - Telephelyi elérést biztosító útválasztók | legalább 60 (hatvan), legfeljebb 120 (százhúsz) naptári nap | A rendelés előzetes konzultációt igényel
0102020101 | DKM0104HNET21 | 300550-001 | EC-BW-100-4Y - Unity EC BW Lic, 100M, 4Y | HPE | Áru | Alaptermék |  | 1 | 1 | Nem | db | 12 | 120 |  | 27 | 2768852 | EUR | 6870.6011 | Nem | WAN eszközök - Telephelyi elérést biztosító útválasztók | legalább 60 (hatvan), legfeljebb 120 (százhúsz) naptári nap | A rendelés előzetes konzultációt igényel
0102020101 | DKM0104HNET21 | 300552-901 | EC-BW-100-HA-1MO - Unity EC BW HA Lic, 100M, 1MO | HPE | Áru | Alaptermék |  | 1 | 1 | Nem | db | 12 | 120 |  | 27 | 57851 | EUR | 143.5505 | Nem | WAN eszközök - Telephelyi elérést biztosító útválasztók | legalább 60 (hatvan), legfeljebb 120 (százhúsz) naptári nap | A rendelés előzetes konzultációt igényel
0102020101 | DKM0104HNET21 | 300552-901R | EC-BW-100-HA-1MO-R - Unity EC BW HA Lic, 100M, 1MO R | HPE | Áru | Alaptermék |  | 1 | 1 | Nem | db | 12 | 120 |  | 27 | 57851 | EUR | 143.5505 | Nem | WAN eszközök - Telephelyi elérést biztosító útválasztók | legalább 60 (hatvan), legfeljebb 120 (százhúsz) naptári nap | A rendelés előzetes konzultációt igényel
0102020101 | DKM0104HNET21 | 300554-004 | EC-BW-UPG-100-1G-1MO - Unity EC Lic, Upg 100-1G, 1MO | HPE | Áru | Alaptermék |  | 1 | 1 | Nem | db | 12 | 120 |  | 27 | 146821 | EUR | 364.3197 | Nem | WAN eszközök - Telephelyi elérést biztosító útválasztók | legalább 60 (hatvan), legfeljebb 120 (százhúsz) naptári nap | A rendelés előzetes konzultációt igényel
0202110601 | DKM0104HNET21 | 487658-B21 | HPE BLc 10G SFP+ SFP+ 7m DAC Cable | HPE | Áru | Kiegészítő |  | 1 | 1 | Nem | db | 12 | 120 |  | 27 | 125676 | EUR | 311.8511 | Nem | Passzív hálózati elemek - Végpont kiépítéshez szükséges elemek | legalább 60 (hatvan), legfeljebb 120 (százhúsz) naptári nap | A rendelés előzetes konzultációt igényel
0102060302 | DKM0104HNET21 | 489419-A21 | HPE IPS Mobility Controller MB (Medium Business) Addon, a mennyiség a rendszer méretétől függ | HPE | Áru | Alaptermék |  | 1 | 1 | Nem | db | 12 | 120 |  | 27 | 19063585 | EUR | 47304.1803 | Nem | Vezeték nélküli megoldások - Vezeték nélküli vezérlők (Wireless Controllers) | legalább 60 (hatvan), legfeljebb 120 (százhúsz) naptári nap | A rendelés előzetes konzultációt igényel
0102020101 | DKM0104HNET21 | 500211-004 | EC-S - Unity EC-S Chas | HPE | Áru | Alaptermék |  | 1 | 1 | Nem | db | 12 | 120 |  | 27 | 2254979 | EUR | 5595.4809 | Nem | WAN eszközök - Telephelyi elérést biztosító útválasztók | legalább 60 (hatvan), legfeljebb 120 (százhúsz) naptári nap | A rendelés előzetes konzultációt igényel
0102020101 | DKM0104HNET21 | 500428-004 | EC-L-B - Unity EC-L-B Chas | HPE | Áru | Alaptermék |  | 1 | 1 | Nem | db | 12 | 120 |  | 27 | 8980017 | EUR | 22282.9208 | Nem | WAN eszközök - Telephelyi elérést biztosító útválasztók | legalább 60 (hatvan), legfeljebb 120 (százhúsz) naptári nap | A rendelés előzetes konzultációt igényel
0102020201 | DKM0104HNET21 | 500480-001 | EC-ORCH-GEC-M-5Y - Orch GE, Medium, 5 Year | HPE | Áru | Alaptermék |  | 1 | 1 | Nem | db | 12 | 120 |  | 27 | 35674700 | EUR | 88522.8292 | Nem | WAN eszközök - Gerinchálózati útválasztók | legalább 60 (hatvan), legfeljebb 120 (százhúsz) naptári nap | A rendelés előzetes konzultációt igényel
0102020201 | DKM0104HNET21 | 500482-001 | EC-ORCH-GEC-L-2Y - Orch GE, Large, 2 Year | HPE | Áru | Alaptermék |  | 1 | 1 | Nem | db | 12 | 120 |  | 27 | 39365173 | EUR | 97680.3292 | Nem | WAN eszközök - Gerinchálózati útválasztók | legalább 60 (hatvan), legfeljebb 120 (százhúsz) naptári nap | A rendelés előzetes konzultációt igényel
0102020201 | DKM0104HNET21 | 500483-001 | EC-ORCH-GEC-L-3Y - Orch GE, Large, 3 Year | HPE | Áru | Alaptermék |  | 1 | 1 | Nem | db | 12 | 120 |  | 27 | 59047560 | EUR | 146520 | Nem | WAN eszközök - Gerinchálózati útválasztók | legalább 60 (hatvan), legfeljebb 120 (százhúsz) naptári nap | A rendelés előzetes konzultációt igényel
0102020201 | DKM0104HNET21 | 500484-001 | EC-ORCH-GEC-L-4Y - Orch GE, Large, 4 Year | HPE | Áru | Alaptermék |  | 1 | 1 | Nem | db | 12 | 120 |  | 27 | 78730346 | EUR | 195360.6612 | Nem | WAN eszközök - Gerinchálózati útválasztók | legalább 60 (hatvan), legfeljebb 120 (százhúsz) naptári nap | A rendelés előzetes konzultációt igényel
0102020201 | DKM0104HNET21 | 500532-001R | EC-ORCH-AAS-L-FRA-1MO-R - Unity Orch Svc, FRA, Large, 1MO | HPE | Áru | Alaptermék |  | 1 | 1 | Nem | db | 12 | 120 |  | 27 | 1968518 | EUR | 4884.6612 | Nem | WAN eszközök - Gerinchálózati útválasztók | legalább 60 (hatvan), legfeljebb 120 (százhúsz) naptári nap | A rendelés előzetes konzultációt igényel
0190050101 | DKM0104HNET21 | HANECSB | HPE Aruba Network Engineer Consultation Service b szint '- HPE gyártói konzultáció | HPE | Szolgáltatás | Kiegészítő |  | 1 | 1 | Nem | nap | 12 | 30 |  | 27 | 93359 | EUR | 231.6612 | Nem | Gyártói szolgáltatások | legalább 30 (harminc) naptári nap | A rendelés előzetes konzultációt igényel
0190080403 | DKM0104HNET21 | HANESB | HPE Aruba Network Consultation and Education Service b szint '- HPE gyártói konzultáció | HPE | Szolgáltatás | Kiegészítő |  | 1 | 1 | Nem | alkalom | 12 | 30 |  | 27 | 93359 | EUR | 231.6612 | Nem | Gyártói szolgáltatások | legalább 30 (harminc) naptári nap | A rendelés előzetes konzultációt igényel
0190010201 | DKM0104HNET21 | HANISD | HPE Aruba Network Implementation Service d szint '- HPE gyártói implementáció | HPE | Szolgáltatás | Kiegészítő |  | 1 | 1 | Nem | alkalom | 12 | 30 |  | 27 | 252149 | EUR | 625.6803 | Nem | Gyártói szolgáltatások | legalább 30 (harminc) naptári nap | A rendelés előzetes konzultációt igényel
0190080403 | DKM0104HNET21 | HANOSESB | HPE Aruba Network Onsite Education Service b szint '- HPE gyártói konzultáció | HPE | Szolgáltatás | Kiegészítő |  | 1 | 1 | Nem | óra | 12 | 30 |  | 27 | 93359 | EUR | 231.6612 | Nem | Gyártói szolgáltatások | legalább 30 (harminc) naptári nap | A rendelés előzetes konzultációt igényel
0190010301 | DKM0104HNET21 | HANOSSAESD | HPE Aruba Network Onsite Administrator Training Service d szint '- HPE gyártói konzultáció | HPE | Szolgáltatás | Kiegészítő |  | 1 | 1 | Nem | nap | 12 | 30 |  | 27 | 252149 | EUR | 625.6803 | Nem | Gyártói szolgáltatások | legalább 30 (harminc) naptári nap | A rendelés előzetes konzultációt igényel
0190080401 | DKM0104HNET21 | HANPSD | HPE Aruba Network Pilot System Consultation Service d szint '- HPE gyártói tesztmenedzsment konzultáció | HPE | Szolgáltatás | Kiegészítő |  | 1 | 1 | Nem | alkalom | 12 | 30 |  | 27 | 252149 | EUR | 625.6803 | Nem | Gyártói szolgáltatások | legalább 30 (harminc) naptári nap | A rendelés előzetes konzultációt igényel
0190050101 | DKM0104HNET21 | HL906A1 | HPE Custom Consulting for PL 5V SVC | HPE | Szolgáltatás | Kiegészítő |  | 1 | 1 | Nem | alkalom | 12 | 30 |  | 27 | 395778 | EUR | 982.0792 | Nem | Gyártói szolgáltatások | legalább 30 (harminc) naptári nap | A rendelés előzetes konzultációt igényel
0190050101 | DKM0104HNET21 | HL915A1#008 | HPE Custom Backup and Recovery SVC | HPE | Szolgáltatás | Kiegészítő |  | 1 | 1 | Nem | nap | 12 | 30 |  | 27 | 446447 | EUR | 1107.8101 | Nem | Gyártói szolgáltatások | legalább 30 (harminc) naptári nap | A rendelés előzetes konzultációt igényel
0190050101 | DKM0104HNET21 | HL915A1#009 | HPE Custom Disaster Recovery SVC | HPE | Szolgáltatás | Kiegészítő |  | 1 | 1 | Nem | óra | 12 | 30 |  | 27 | 446447 | EUR | 1107.8101 | Nem | Gyártói szolgáltatások | legalább 30 (harminc) naptári nap | A rendelés előzetes konzultációt igényel
0190010201 | DKM0104HNET21 | HPETS2017_012 | HPE Installation and Startup Service c szint '- HPE gyártói támogatás | HPE | Szolgáltatás | Kiegészítő |  | 1 | 1 | Nem | alkalom | 12 | 30 |  | 27 | 79794 | EUR | 198 | Nem | Gyártói szolgáltatások | legalább 30 (harminc) naptári nap | A rendelés előzetes konzultációt igényel
0190010201 | DKM0104HNET21 | HPETS2017_017 | HPE Technical Installation Startup SVC b szint '- HPE gyártói támogatás | HPE | Szolgáltatás | Kiegészítő |  | 1 | 1 | Nem | alkalom | 12 | 30 |  | 27 | 242574 | EUR | 601.9208 | Nem | Gyártói szolgáltatások | legalább 30 (harminc) naptári nap | A rendelés előzetes konzultációt igényel
0190010201 | DKM0104HNET21 | HPETS2017_021 | HPE Foundation Care NBD Service c szint '- HPE gyártói támogatás | HPE | Szolgáltatás | Kiegészítő |  | 1 | 1 | Nem | nap | 12 | 30 |  | 27 | 20747 | EUR | 51.4809 | Nem | Gyártói szolgáltatások | legalább 30 (harminc) naptári nap | A rendelés előzetes konzultációt igényel
0190010201 | DKM0104HNET21 | HPETS2017_024 | HPE NBD Proactive Care SVC c szint '- HPE gyártói támogatás | HPE | Szolgáltatás | Kiegészítő |  | 1 | 1 | Nem | alkalom | 12 | 30 |  | 27 | 29124 | EUR | 72.2691 | Nem | Gyártói szolgáltatások | legalább 30 (harminc) naptári nap | A rendelés előzetes konzultációt igényel
0190010201 | DKM0104HNET21 | HPETS2017_027 | HPE NBD Proactive Care ADV SVC c szint '- HPE gyártói támogatás | HPE | Szolgáltatás | Kiegészítő |  | 1 | 1 | Nem | alkalom | 12 | 30 |  | 27 | 34710 | EUR | 86.1298 | Nem | Gyártói szolgáltatások | legalább 30 (harminc) naptári nap | A rendelés előzetes konzultációt igényel
0190020201 | DKM0104HNET21 | HPETS2017_056 | HPE 6 h CTR Proactive Care SVC b szint '- HPE gyártói támogatás | HPE | Szolgáltatás | Kiegészítő |  | 1 | 1 | Nem | nap | 12 | 30 |  | 27 | 29124 | EUR | 72.2691 | Nem | Gyártói szolgáltatások | legalább 30 (harminc) naptári nap | A rendelés előzetes konzultációt igényel
0190020201 | DKM0104HNET21 | HPETS2017_072 | HPE Standard Exchange, HW Support c szint '- HPE gyártói támogatás | HPE | Szolgáltatás | Kiegészítő |  | 1 | 1 | Nem | db | 12 | 30 |  | 27 | 21943 | EUR | 54.4495 | Nem | Gyártói szolgáltatások | legalább 30 (harminc) naptári nap | A rendelés előzetes konzultációt igényel
0190020201 | DKM0104HNET21 | HPETS2017_075 | Next Day Exchange, HW Support c szint '- HPE gyártói támogatás | HPE | Szolgáltatás | Kiegészítő |  | 1 | 1 | Nem | db | 12 | 30 |  | 27 | 23141 | EUR | 57.4208 | Nem | Gyártói szolgáltatások | legalább 30 (harminc) naptári nap | A rendelés előzetes konzultációt igényel
0102010201 | DKM0104HNET21 | JH422A | HPE 12900E 18p 100G/18p 40G HB Mod | HPE | Áru | Alaptermék |  | 1 | 1 | Nem | db | 12 | 120 |  | 27 | 19369147 | EUR | 48062.3988 | Nem | LAN aktív eszközök - Moduláris switch-ek | legalább 60 (hatvan), legfeljebb 120 (százhúsz) naptári nap | A rendelés előzetes konzultációt igényel
0102010201 | DKM0104HNET21 | JH423A | HPE 12916E High Speed Fan Tray Assy | HPE | Áru | Alaptermék |  | 1 | 1 | Nem | db | 12 | 120 |  | 27 | 1932466 | EUR | 4795.2001 | Nem | LAN aktív eszközök - Moduláris switch-ek | legalább 60 (hatvan), legfeljebb 120 (százhúsz) naptári nap | A rendelés előzetes konzultációt igényel
0102010201 | DKM0104HNET21 | JH448A | HPE 12904E High Speed Fan Tray Assy | HPE | Áru | Alaptermék |  | 1 | 1 | Nem | db | 12 | 120 |  | 27 | 1159673 | EUR | 2877.5995 | Nem | LAN aktív eszközök - Moduláris switch-ek | legalább 60 (hatvan), legfeljebb 120 (százhúsz) naptári nap | A rendelés előzetes konzultációt igényel
0102010201 | DKM0104HNET21 | JH450A | HPE 5950 24p SFP28 and 2p QSFP28 Mod | HPE | Áru | Alaptermék |  | 1 | 1 | Nem | db | 12 | 120 |  | 27 | 2040309 | EUR | 5062.8007 | Nem | LAN aktív eszközök - Moduláris switch-ek | legalább 60 (hatvan), legfeljebb 120 (százhúsz) naptári nap | A rendelés előzetes konzultációt igényel
0102010102 | DKM0104HNET21 | JH570AA | Arista 7150S 48SFP+ 4QSFP+ FB AC Swch | HPE | Áru | Alaptermék |  | 1 | 1 | Nem | db | 12 | 120 |  | 27 | 5650213 | EUR | 14020.3798 | Nem | LAN aktív eszközök - Adatközponti switch-ek | legalább 60 (hatvan), legfeljebb 120 (százhúsz) naptári nap | A rendelés előzetes konzultációt igényel
0102070101 | DKM0104HNET21 | JH704AAE | Aruba IMC Std SW Plat w/50-node E-LTU | HPE | Áru | Alaptermék |  | 1 | 1 | Nem | db | 12 | 120 |  | 27 | 1593462 | EUR | 3953.999 | Nem | Hálózat menedzsment megoldások - SNMP menedzselhető szoftverek | legalább 60 (hatvan), legfeljebb 120 (százhúsz) naptári nap | A rendelés előzetes konzultációt igényel
0102070101 | DKM0104HNET21 | JH711AAE | Aruba IMC HA SW E-LTU | HPE | Áru | Alaptermék |  | 1 | 1 | Nem | db | 12 | 120 |  | 27 | 1958096 | EUR | 4858.7989 | Nem | Hálózat menedzsment megoldások - SNMP menedzselhető szoftverek | legalább 60 (hatvan), legfeljebb 120 (százhúsz) naptári nap | A rendelés előzetes konzultációt igényel
0202110601 | DKM0104HNET21 | JH955A | HPE X2A0 25G SFP28 3m AOC Cable | HPE | Áru | Kiegészítő |  | 1 | 1 | Nem | db | 12 | 120 |  | 27 | 257275 | EUR | 638.3993 | Nem | Passzív hálózati elemek - Végpont kiépítéshez szükséges elemek | legalább 60 (hatvan), legfeljebb 120 (százhúsz) naptári nap | A rendelés előzetes konzultációt igényel
0202110601 | DKM0104HNET21 | JL251A | HPE X140 40G QSFP+ LC BiDi 100m MM XCVR | HPE | Áru | Alaptermék |  | 1 | 1 | Nem | db | 12 | 120 |  | 27 | 428953 | EUR | 1064.3997 | Nem | LAN aktív eszközök - Adatközponti switch-ek | legalább 60 (hatvan), legfeljebb 120 (százhúsz) naptári nap | A rendelés előzetes konzultációt igényel
0102010102 | DKM0104HNET21 | JL255A | Aruba 2930F 24G PoE+ 4SFP+ Swch | HPE | Áru | Alaptermék |  | 1 | 1 | Nem | db | 12 | 120 |  | 27 | 1381645 | EUR | 3428.4004 | Nem | LAN aktív eszközök - Menedzselhető switch-ek | legalább 60 (hatvan), legfeljebb 120 (százhúsz) naptári nap | A rendelés előzetes konzultációt igényel
0190070101 | DKM0104HNET21 | JW437AAEA | Aruba ClearPass OG 100 EP 5y Sub E-STU | HPE | Áru | Alaptermék |  | 1 | 1 | Nem | db | 12 | 120 |  | 27 | 660295 | EUR | 1638.4495 | Nem | Hálózat menedzsment megoldások - AAA menedzsment szoftverek | legalább 60 (hatvan), legfeljebb 120 (százhúsz) naptári nap | A rendelés előzetes konzultációt igényel
0190070101 | DKM0104HNET21 | JW439AAEA | Aruba ClearPass OG 1K EP 5y Sub E-STU | HPE | Áru | Alaptermék |  | 1 | 1 | Nem | db | 12 | 120 |  | 27 | 5076494 | EUR | 12596.7596 | Nem | Hálózat menedzsment megoldások - AAA menedzsment szoftverek | legalább 60 (hatvan), legfeljebb 120 (százhúsz) naptári nap | A rendelés előzetes konzultációt igényel
0190070101 | DKM0104HNET21 | JW447AAEA | Aruba ClearPass QC 1k-5k Usr 1y E-STU | HPE | Áru | Alaptermék |  | 1 | 1 | Nem | db | 12 | 120 |  | 27 | 1995 | EUR | 4.9495 | Nem | Hálózat menedzsment megoldások - AAA menedzsment szoftverek | legalább 60 (hatvan), legfeljebb 120 (százhúsz) naptári nap | A rendelés előzetes konzultációt igényel
0190070101 | DKM0104HNET21 | JW455AAEA | Aruba Web Enfr IAP 1yr Sub E-STU | HPE | Áru | Alaptermék |  | 1 | 1 | Nem | db | 12 | 120 |  | 27 | 15560 | EUR | 38.6107 | Nem | Hálózat menedzsment megoldások - SNMP menedzselhető szoftverek | legalább 60 (hatvan), legfeljebb 120 (százhúsz) naptári nap | A rendelés előzetes konzultációt igényel
0190070101 | DKM0104HNET21 | JW467AAEA | Aruba AirWave K12 1 Dev 1-yr Sub E-STU | HPE | Áru | Alaptermék |  | 1 | 1 | Nem | db | 12 | 120 |  | 27 | 5187 | EUR | 12.8702 | Nem | Hálózat menedzsment megoldások - SNMP menedzselhető szoftverek | legalább 60 (hatvan), legfeljebb 120 (százhúsz) naptári nap | A rendelés előzetes konzultációt igényel
0102070201 | DKM0104HNET21 | JW499AAEA | Aruba PEF VIA Lic for 7205 Cntrlr E-LTU | HPE | Áru | Alaptermék |  | 1 | 1 | Nem | db | 12 | 120 |  | 27 | 1624605 | EUR | 4031.2787 | Nem | Hálózat biztonsági megoldások - Hálózat biztonsági megoldások | legalább 60 (hatvan), legfeljebb 120 (százhúsz) naptári nap | A rendelés előzetes konzultációt igényel
0202110601 | DKM0104HNET21 | JW538AAEA | Aruba Adv Crypto 8 Session Lic E-LTU | HPE | Áru | Alaptermék |  | 1 | 1 | Nem | db | 12 | 120 |  | 27 | 187117 | EUR | 464.3101 | Nem | Hálózat biztonsági megoldások - Hálózat biztonsági megoldások | legalább 60 (hatvan), legfeljebb 120 (százhúsz) naptári nap | A rendelés előzetes konzultációt igényel
0202110601 | DKM0104HNET21 | JW542AAEA | Aruba Adv Crypto 256 Session Lic E-LTU | HPE | Áru | Alaptermék |  | 1 | 1 | Nem | db | 12 | 120 |  | 27 | 3348555 | EUR | 8309.0697 | Nem | Hálózat biztonsági megoldások - Hálózat biztonsági megoldások | legalább 60 (hatvan), legfeljebb 120 (százhúsz) naptári nap | A rendelés előzetes konzultációt igényel
0102050202 | DKM0104HNET21 | JW564AAEA | Aruba AirWave FailOvr 2500 Dev Lic E-LTU | HPE | Áru | Alaptermék |  | 1 | 1 | Nem | db | 12 | 120 |  | 27 | 5075696 | EUR | 12594.7787 | Nem | Hálózat menedzsment megoldások - SNMP menedzselhető szoftverek | legalább 60 (hatvan), legfeljebb 120 (százhúsz) naptári nap | A rendelés előzetes konzultációt igényel
0202110601 | DKM0104HNET21 | JW567AAEA | Aruba AirWave Master Console Lic E-LTU | HPE | Áru | Alaptermék |  | 1 | 1 | Nem | db | 12 | 120 |  | 27 | 3044939 | EUR | 7555.6803 | Nem | Hálózat menedzsment megoldások - SNMP menedzselhető szoftverek | legalább 60 (hatvan), legfeljebb 120 (százhúsz) naptári nap | A rendelés előzetes konzultációt igényel
0102070201 | DKM0104HNET21 | JW583AAEA | Aruba ClearPass OB 25K Dev Lic E-LTU | HPE | Áru | Alaptermék |  | 1 | 1 | Nem | db | 12 | 120 |  | 27 | 77769227 | EUR | 192975.75 | Nem | Hálózat menedzsment megoldások - AAA menedzsment szoftverek | legalább 60 (hatvan), legfeljebb 120 (százhúsz) naptári nap | A rendelés előzetes konzultációt igényel
0202110501 | DKM0104HNET21 | JW620AA | PD-MOUNT-OD Otdr Midspan Mount Kit | HPE | Áru | Alaptermék |  | 1 | 1 | Nem | db | 12 | 120 |  | 27 | 25534 | EUR | 63.3607 | Nem | Vezeték nélküli megoldások - Vezeték nélküli elérési pont (Access Point) | legalább 60 (hatvan), legfeljebb 120 (százhúsz) naptári nap | A rendelés előzetes konzultációt igényel
0102050201 | DKM0104HNET21 | JW635AA | Aruba 7005 (RW) FIPS/TAA Branch Cntlr | HPE | Áru | Alaptermék |  | 1 | 1 | Nem | db | 12 | 120 |  | 27 | 740875 | EUR | 1838.3993 | Nem | Vezeték nélküli megoldások - Vezeték nélküli vezérlők (Wireless Controllers) | legalább 60 (hatvan), legfeljebb 120 (százhúsz) naptári nap | A rendelés előzetes konzultációt igényel
0102050201 | DKM0104HNET21 | JW649AA | Aruba 7220DC (RW) Controller | HPE | Áru | Alaptermék |  | 1 | 1 | Nem | db | 12 | 120 |  | 27 | 10159469 | EUR | 25209.5998 | Nem | Vezeték nélküli megoldások - Vezeték nélküli vezérlők (Wireless Controllers) | legalább 60 (hatvan), legfeljebb 120 (százhúsz) naptári nap | A rendelés előzetes konzultációt igényel
0102050201 | DKM0104HNET21 | JW701AA | PD-9001GO-INTL 1p 802.3at In Mdspn | HPE | Áru | Alaptermék |  | 1 | 1 | Nem | db | 12 | 120 |  | 27 | 271783 | EUR | 674.3986 | Nem | Vezeték nélküli megoldások - Vezeték nélküli elérési pont (Access Point) | legalább 60 (hatvan), legfeljebb 120 (százhúsz) naptári nap | A rendelés előzetes konzultációt igényel
0102050201 | DKM0104HNET21 | JW702AA | Aruba 7010 (RW) FIPS/TAA Branch Cntlr | HPE | Áru | Alaptermék |  | 1 | 1 | Nem | db | 12 | 120 |  | 27 | 1952293 | EUR | 4844.3992 | Nem | Vezeték nélküli megoldások - Vezeték nélküli vezérlők (Wireless Controllers) | legalább 60 (hatvan), legfeljebb 120 (százhúsz) naptári nap | A rendelés előzetes konzultációt igényel
0102050201 | DKM0104HNET21 | JW739AA | Aruba 7205 (RW) FIPS/TAA Controller | HPE | Áru | Alaptermék |  | 1 | 1 | Nem | db | 12 | 120 |  | 27 | 6446872 | EUR | 15997.201 | Nem | Vezeték nélküli megoldások - Vezeték nélküli vezérlők (Wireless Controllers) | legalább 60 (hatvan), legfeljebb 120 (százhúsz) naptári nap | A rendelés előzetes konzultációt igényel
0102050202 | DKM0104HNET21 | JW743AA | Aruba 7210 (RW) Controller | HPE | Áru | Alaptermék |  | 1 | 1 | Nem | db | 12 | 120 |  | 27 | 6641763 | EUR | 16480.8004 | Nem | Vezeték nélküli megoldások - Vezeték nélküli vezérlők (Wireless Controllers) | legalább 60 (hatvan), legfeljebb 120 (százhúsz) naptári nap | A rendelés előzetes konzultációt igényel
0102050201 | DKM0104HNET21 | JW751AA | Aruba 7220 (RW) Controller | HPE | Áru | Alaptermék |  | 1 | 1 | Nem | db | 12 | 120 |  | 27 | 9964095 | EUR | 24724.8005 | Nem | Vezeték nélküli megoldások - Vezeték nélküli vezérlők (Wireless Controllers) | legalább 60 (hatvan), legfeljebb 120 (százhúsz) naptári nap | A rendelés előzetes konzultációt igényel
0102050201 | DKM0104HNET21 | JW777AA | Aruba 7205-K12-128 (RW) K12 128 AP Bndl | HPE | Áru | Alaptermék |  | 1 | 1 | Nem | db | 12 | 120 |  | 27 | 11331231 | EUR | 28117.1988 | Nem | Vezeték nélküli megoldások - Vezeték nélküli vezérlők (Wireless Controllers) | legalább 60 (hatvan), legfeljebb 120 (százhúsz) naptári nap | A rendelés előzetes konzultációt igényel
0190070101 | DKM0104HNET21 | JZ093AAEA | Aruba Meridian Asset Tracking 1yr E-STU | HPE | Áru | Alaptermék |  | 1 | 1 | Nem | db | 12 | 120 |  | 27 | 1214066 | EUR | 3012.5697 | Nem | Vezeték nélküli megoldások - Vezérlő nélküli elérési pont (Controllerless Access Point) | legalább 60 (hatvan), legfeljebb 120 (százhúsz) naptári nap | A rendelés előzetes konzultációt igényel
0190070101 | DKM0104HNET21 | JZ098AAEA | Aruba Meridian Asset Tracking 3yr E-STU | HPE | Áru | Alaptermék |  | 1 | 1 | Nem | db | 12 | 120 |  | 27 | 3641799 | EUR | 9036.7213 | Nem | Vezeték nélküli megoldások - Vezérlő nélküli elérési pont (Controllerless Access Point) | legalább 60 (hatvan), legfeljebb 120 (százhúsz) naptári nap | A rendelés előzetes konzultációt igényel
0190070101 | DKM0104HNET21 | JZ100AAEA | Aruba Meridian Campaigns 3yr E-STU | HPE | Áru | Alaptermék |  | 1 | 1 | Nem | db | 12 | 120 |  | 27 | 10924996 | EUR | 27109.1708 | Nem | Vezeték nélküli megoldások - Vezérlő nélküli elérési pont (Controllerless Access Point) | legalább 60 (hatvan), legfeljebb 120 (százhúsz) naptári nap | A rendelés előzetes konzultációt igényel
0190070101 | DKM0104HNET21 | JZ102AAEA | Aruba Meridian Blue Dot Nav 5yr E-STU | HPE | Áru | Alaptermék |  | 1 | 1 | Nem | db | 12 | 120 |  | 27 | 6069531 | EUR | 15060.8702 | Nem | Vezeték nélküli megoldások - Vezérlő nélküli elérési pont (Controllerless Access Point) | legalább 60 (hatvan), legfeljebb 120 (százhúsz) naptári nap | A rendelés előzetes konzultációt igényel
0190070101 | DKM0104HNET21 | JZ103AAEA | Aruba Meridian Asset Tracking 5yr E-STU | HPE | Áru | Alaptermék |  | 1 | 1 | Nem | db | 12 | 120 |  | 27 | 6069531 | EUR | 15060.8702 | Nem | Vezeték nélküli megoldások - Vezérlő nélküli elérési pont (Controllerless Access Point) | legalább 60 (hatvan), legfeljebb 120 (százhúsz) naptári nap | A rendelés előzetes konzultációt igényel
0190070101 | DKM0104HNET21 | JZ104AAEA | Aruba Meridian White Label App 5yr E-STU | HPE | Áru | Alaptermék |  | 1 | 1 | Nem | db | 12 | 120 |  | 27 | 24277325 | EUR | 60241.5 | Nem | Vezeték nélküli megoldások - Vezérlő nélküli elérési pont (Controllerless Access Point) | legalább 60 (hatvan), legfeljebb 120 (százhúsz) naptári nap | A rendelés előzetes konzultációt igényel
0202110501 | DKM0104HNET21 | JZ113AA | Aruba Meridian AT-BT10 Snap Mount | HPE | Áru | Alaptermék |  | 1 | 1 | Nem | db | 12 | 120 |  | 27 | 39656 | EUR | 98.401 | Nem | Vezeték nélküli megoldások - Vezérlő nélküli elérési pont (Controllerless Access Point) | legalább 60 (hatvan), legfeljebb 120 (százhúsz) naptári nap | A rendelés előzetes konzultációt igényel
0190020101 | DKM0104HNET21 | JZ126AAEA | Aruba 70xx Gateway Foundation Base 5y Sub E-STU | HPE | Áru | Alaptermék |  | 1 | 1 | Nem | db | 12 | 120 |  | 27 | 452432 | EUR | 1122.6612 | Nem | Vezeték nélküli megoldások - Vezérlő nélküli elérési pont (Controllerless Access Point) | legalább 60 (hatvan), legfeljebb 120 (százhúsz) naptári nap | A rendelés előzetes konzultációt igényel
0102050201 | DKM0104HNET21 | JZ172AA | Aruba AP-375 (RW) Outdoor 11ac AP | HPE | Áru | Alaptermék |  | 1 | 1 | Nem | db | 12 | 120 |  | 27 | 737006 | EUR | 1828.7995 | Nem | Vezeték nélküli megoldások - Vezérlő nélküli elérési pont (Controllerless Access Point) | legalább 60 (hatvan), legfeljebb 120 (százhúsz) naptári nap | A rendelés előzetes konzultációt igényel
0102050201 | DKM0104HNET21 | JZ182AA | Aruba AP-377 (RW) Outdoor 11ac AP | HPE | Áru | Alaptermék |  | 1 | 1 | Nem | db | 12 | 120 |  | 27 | 737006 | EUR | 1828.7995 | Nem | Vezeték nélküli megoldások - Vezérlő nélküli elérési pont (Controllerless Access Point) | legalább 60 (hatvan), legfeljebb 120 (százhúsz) naptári nap | A rendelés előzetes konzultációt igényel
0102050202 | DKM0104HNET21 | JZ195AAE | Aruba 72xx Gateway Fnd 1yr Sub E-STU | HPE | Áru | Alaptermék |  | 1 | 1 | Nem | db | 12 | 120 |  | 27 | 3468645 | EUR | 8607.0601 | Nem | Vezeték nélküli megoldások - Vezérlő nélküli elérési pont (Controllerless Access Point) | legalább 60 (hatvan), legfeljebb 120 (százhúsz) naptári nap | A rendelés előzetes konzultációt igényel
0202110601 | DKM0104HNET21 | JZ368AA | AP-535-CVR-20 20-pack Snap-on Covers | HPE | Áru | Alaptermék |  | 1 | 1 | Nem | db | 12 | 120 |  | 27 | 88498 | EUR | 219.5987 | Nem | Vezeték nélküli megoldások - Vezérlő nélküli elérési pont (Controllerless Access Point) | legalább 60 (hatvan), legfeljebb 120 (százhúsz) naptári nap | A rendelés előzetes konzultációt igényel
0102050201 | DKM0104HNET21 | JZ370A | AP-MNT-MP10-A AP mount bracket 10-pack A | HPE | Áru | Alaptermék |  | 1 | 1 | Nem | db | 12 | 120 |  | 27 | 68671 | EUR | 170.3996 | Nem | Vezeték nélküli megoldások - Vezérlő nélküli elérési pont (Controllerless Access Point) | legalább 60 (hatvan), legfeljebb 120 (százhúsz) naptári nap | A rendelés előzetes konzultációt igényel
0102050202 | DKM0104HNET21 | JZ391AAE | Aruba MC-VA-1K (RWF1) Cntlr E-LTU | HPE | Áru | Alaptermék |  | 1 | 1 | Nem | db | 12 | 120 |  | 27 | 11124481 | EUR | 27604.1708 | Nem | Vezeték nélküli megoldások - Vezérlő nélküli elérési pont (Controllerless Access Point) | legalább 60 (hatvan), legfeljebb 120 (százhúsz) naptári nap | A rendelés előzetes konzultációt igényel
0102070201 | DKM0104HNET21 | JZ509A | Aruba ClearPass C2000 DL20 Gen9 HW Appl | HPE | Áru | Alaptermék |  | 1 | 1 | Nem | db | 12 | 120 |  | 27 | 5642233 | EUR | 14000.5792 | Nem | Vezeték nélküli megoldások - Vezérlő nélküli elérési pont (Controllerless Access Point) | legalább 60 (hatvan), legfeljebb 120 (százhúsz) naptári nap | A rendelés előzetes konzultációt igényel
0202110601 | DKM0104HNET21 | K2Q46A | HPE MPO to 4 x LC 5m Cable | HPE | Áru | Alaptermék |  | 1 | 1 | Nem | db | 12 | 120 |  | 27 | 359073 | EUR | 891 | Nem | Vezeték nélküli megoldások - Vezérlő nélküli elérési pont (Controllerless Access Point) | legalább 60 (hatvan), legfeljebb 120 (százhúsz) naptári nap | A rendelés előzetes konzultációt igényel
0202110601 | DKM0104HNET21 | LICA19A | Aruba Licenc A19 | HPE | Áru | Alaptermék |  | 1 | 1 | Nem | db | 12 | 120 |  | 27 | 6835154 | EUR | 16960.6803 | Nem | Vezeték nélküli megoldások - Vezérlő nélküli elérési pont (Controllerless Access Point) | legalább 60 (hatvan), legfeljebb 120 (százhúsz) naptári nap | A rendelés előzetes konzultációt igényel
0202110601 | DKM0104HNET21 | LICA23A | Aruba Licenc A23 | HPE | Áru | Alaptermék |  | 1 | 1 | Nem | db | 12 | 120 |  | 27 | 28028441 | EUR | 69549.4809 | Nem | Vezeték nélküli megoldások - Vezérlő nélküli elérési pont (Controllerless Access Point) | legalább 60 (hatvan), legfeljebb 120 (százhúsz) naptári nap | A rendelés előzetes konzultációt igényel
0202110601 | DKM0104HNET21 | LICA28A | Aruba Licenc A28 | HPE | Áru | Alaptermék |  | 1 | 1 | Nem | db | 12 | 120 |  | 27 | 14053319 | EUR | 34871.7596 | Nem | Vezeték nélküli megoldások - Vezérlő nélküli elérési pont (Controllerless Access Point) | legalább 60 (hatvan), legfeljebb 120 (százhúsz) naptári nap | A rendelés előzetes konzultációt igényel
0202110601 | DKM0104HNET21 | LICA32A | Aruba Licenc A32 | HPE | Áru | Alaptermék |  | 1 | 1 | Nem | db | 12 | 120 |  | 27 | 7918756 | EUR | 19649.5191 | Nem | Vezeték nélküli megoldások - Vezérlő nélküli elérési pont (Controllerless Access Point) | legalább 60 (hatvan), legfeljebb 120 (százhúsz) naptári nap | A rendelés előzetes konzultációt igényel
0202110601 | DKM0104HNET21 | LICA39A | Aruba Licenc A39 | HPE | Áru | Alaptermék |  | 1 | 1 | Nem | db | 12 | 120 |  | 27 | 11352292 | EUR | 28169.459 | Nem | Vezeték nélküli megoldások - Vezérlő nélküli elérési pont (Controllerless Access Point) | legalább 60 (hatvan), legfeljebb 120 (százhúsz) naptári nap | A rendelés előzetes konzultációt igényel
0202110601 | DKM0104HNET21 | LICA44A | Aruba Licenc A44 | HPE | Áru | Alaptermék |  | 1 | 1 | Nem | db | 12 | 120 |  | 27 | 19405103 | EUR | 48151.6202 | Nem | Vezeték nélküli megoldások - Vezérlő nélküli elérési pont (Controllerless Access Point) | legalább 60 (hatvan), legfeljebb 120 (százhúsz) naptári nap | A rendelés előzetes konzultációt igényel
0202110601 | DKM0104HNET21 | LICA50A | Aruba Licenc A50 | HPE | Áru | Alaptermék |  | 1 | 1 | Nem | db | 12 | 120 |  | 27 | 15588157 | EUR | 38680.291 | Nem | Vezeték nélküli megoldások - Vezérlő nélküli elérési pont (Controllerless Access Point) | legalább 60 (hatvan), legfeljebb 120 (százhúsz) naptári nap | A rendelés előzetes konzultációt igényel
0190020201 | DKM0104HNET21 | R1U44AAEA | Aruba ClearPass NL AU 100 CE E-LTU | HPE | Áru | Alaptermék |  | 1 | 1 | Nem | db | 12 | 120 |  | 27 | 1153024 | EUR | 2861.1011 | Nem | Vezeték nélküli megoldások - Vezérlő nélküli elérési pont (Controllerless Access Point) | legalább 60 (hatvan), legfeljebb 120 (százhúsz) naptári nap | A rendelés előzetes konzultációt igényel
0102070201 | DKM0104HNET21 | R1V81A | Aruba ClearPass C2010 DL20 G10 HW Appl | HPE | Áru | Alaptermék |  | 1 | 1 | Nem | db | 12 | 120 |  | 27 | 5898953 | EUR | 14637.6012 | Nem | Vezeték nélküli megoldások - Vezérlő nélküli elérési pont (Controllerless Access Point) | legalább 60 (hatvan), legfeljebb 120 (százhúsz) naptári nap | A rendelés előzetes konzultációt igényel
0102070201 | DKM0104HNET21 | R1V82A | Aruba ClearPass C3010DL360 G10 HW Appl | HPE | Áru | Alaptermék |  | 1 | 1 | Nem | db | 12 | 120 |  | 27 | 12919374 | EUR | 32058.0008 | Nem | Vezeték nélküli megoldások - Vezérlő nélküli elérési pont (Controllerless Access Point) | legalább 60 (hatvan), legfeljebb 120 (százhúsz) naptári nap | A rendelés előzetes konzultációt igényel
0102010201 | DKM0104HNET21 | R3B04AB | HPE SN2745M 32QSFP28 ONIE P2C Swch | HPE | Áru | Alaptermék |  | 1 | 1 | Nem | db | 12 | 120 |  | 27 | 11672266 | EUR | 28963.4399 | Nem | Vezeték nélküli megoldások - Vezérlő nélküli elérési pont (Controllerless Access Point) | legalább 60 (hatvan), legfeljebb 120 (százhúsz) naptári nap | A rendelés előzetes konzultációt igényel
0102010201 | DKM0104HNET21 | R3B08AB | HPE SN2410M 48S28 8Q28 O C2P DC Swch | HPE | Áru | Alaptermék |  | 1 | 1 | Nem | db | 12 | 120 |  | 27 | 11672266 | EUR | 28963.4399 | Nem | Vezeték nélküli megoldások - Vezérlő nélküli elérési pont (Controllerless Access Point) | legalább 60 (hatvan), legfeljebb 120 (százhúsz) naptári nap | A rendelés előzetes konzultációt igényel
0102050201 | DKM0104HNET21 | R3J15A | AP-MNT-A AP mount bracket individual A | HPE | Áru | Alaptermék |  | 1 | 1 | Nem | db | 12 | 120 |  | 27 | 9672 | EUR | 23.9996 | Nem | Vezeték nélküli megoldások - Vezérlő nélküli elérési pont (Controllerless Access Point) | legalább 60 (hatvan), legfeljebb 120 (százhúsz) naptári nap | A rendelés előzetes konzultációt igényel
0202110601 | DKM0104HNET21 | R3S69A | Aruba UXI G-Series .11ac+Eth+Cell Sensor | HPE | Áru | Alaptermék |  | 1 | 1 | Nem | db | 12 | 120 |  | 27 | 298381 | EUR | 740.4002 | Nem | Vezeték nélküli megoldások - Vezérlő nélküli elérési pont (Controllerless Access Point) | legalább 60 (hatvan), legfeljebb 120 (százhúsz) naptári nap | A rendelés előzetes konzultációt igényel
0202110501 | DKM0104HNET21 | R3T21AA | AP-303H-MNTU Wall-box mount kit (USB) | HPE | Áru | Alaptermék |  | 1 | 1 | Nem | db | 12 | 120 |  | 27 | 25534 | EUR | 63.3607 | Nem | Vezeték nélküli megoldások - Vezérlő nélküli elérési pont (Controllerless Access Point) | legalább 60 (hatvan), legfeljebb 120 (százhúsz) naptári nap | A rendelés előzetes konzultációt igényel
0102050202 | DKM0104HNET21 | R3V78AAE | Aruba vGateway 4Gbps 5yr Sub E-STU | HPE | Áru | Alaptermék |  | 1 | 1 | Nem | óra | 12 | 120 |  | 27 | 11182766 | EUR | 27748.8 | Nem | Vezeték nélküli megoldások - Vezérlő nélküli elérési pont (Controllerless Access Point) | legalább 60 (hatvan), legfeljebb 120 (százhúsz) naptári nap | A rendelés előzetes konzultációt igényel
0102050202 | DKM0104HNET21 | R3V90A | Aruba 9004 (RW) LTE 32 AP Controller | HPE | Áru | Alaptermék |  | 1 | 1 | Nem | db | 12 | 120 |  | 27 | 707024 | EUR | 1754.4008 | Nem | Vezeték nélküli megoldások - Vezérlő nélküli elérési pont (Controllerless Access Point) | legalább 60 (hatvan), legfeljebb 120 (százhúsz) naptári nap | A rendelés előzetes konzultációt igényel
0102050202 | DKM0104HNET21 | R4E03AAE | Aruba 90xx GW ASec 1yr Sub E-STU | HPE | Áru | Alaptermék |  | 1 | 1 | Nem | db | 12 | 120 |  | 27 | 879669 | EUR | 2182.8012 | Nem | Vezeték nélküli megoldások - Vezérlő nélküli elérési pont (Controllerless Access Point) | legalább 60 (hatvan), legfeljebb 120 (százhúsz) naptári nap | A rendelés előzetes konzultációt igényel
0102050202 | DKM0104HNET21 | R4E05AAE | Aruba 90xx GW ASec 5yr Sub E-STU | HPE | Áru | Alaptermék |  | 1 | 1 | Nem | db | 12 | 120 |  | 27 | 2637555 | EUR | 6544.801 | Nem | Vezeték nélküli megoldások - Vezérlő nélküli elérési pont (Controllerless Access Point) | legalább 60 (hatvan), legfeljebb 120 (százhúsz) naptári nap | A rendelés előzetes konzultációt igényel
0202110601 | DKM0104HNET21 | R4P17AAE | Aruba Central DM 1 Token 1mo Sub E-STU | HPE | Áru | Alaptermék |  | 1 | 1 | Nem | db | 12 | 120 |  | 27 | 2394 | EUR | 5.9399 | Nem | Vezeték nélküli megoldások - Vezérlő nélküli elérési pont (Controllerless Access Point) | legalább 60 (hatvan), legfeljebb 120 (százhúsz) naptári nap | A rendelés előzetes konzultációt igényel
0202110501 | DKM0104HNET21 | R4W33AA | Aruba AP-570EX Series (RW) Outdoor 11ax SM Trasciever | HPE | Áru | Alaptermék |  | 1 | 1 | Nem | db | 12 | 120 |  | 27 | 1129484 | EUR | 2802.6899 | Nem | Vezeték nélküli megoldások - Vezérlő nélküli elérési pont (Controllerless Access Point) | legalább 60 (hatvan), legfeljebb 120 (százhúsz) naptári nap | A rendelés előzetes konzultációt igényel
0190020201 | DKM0104HNET21 | R4X00AAEA | Aruba 1yr UXI SW LTE Support E-LTU | HPE | Áru | Alaptermék |  | 1 | 1 | Nem | db | 12 | 120 |  | 27 | 37902 | EUR | 94.0505 | Nem | Vezeték nélküli megoldások - Vezérlő nélküli elérési pont (Controllerless Access Point) | legalább 60 (hatvan), legfeljebb 120 (százhúsz) naptári nap | A rendelés előzetes konzultációt igényel
0202110601 | DKM0104HNET21 | R4Y93AA | Aruba 90xx-LTE Outdoor QSFP+ 5m Cable | HPE | Áru | Alaptermék |  | 1 | 1 | Nem | db | 12 | 120 |  | 27 | 187915 | EUR | 466.291 | Nem | Vezeték nélküli megoldások - Vezérlő nélküli elérési pont (Controllerless Access Point) | legalább 60 (hatvan), legfeljebb 120 (százhúsz) naptári nap | A rendelés előzetes konzultációt igényel
0102050201 | DKM0104HNET21 | R6K61A | Instant On AP11 PSU BDL WWBase | HPE | Áru | Alaptermék |  | 1 | 1 | Nem | db | 12 | 120 |  | 27 | 49327 | EUR | 122.4005 | Nem | Vezeték nélküli megoldások - Vezérlő nélküli elérési pont (Controllerless Access Point) | legalább 60 (hatvan), legfeljebb 120 (százhúsz) naptári nap | A rendelés előzetes konzultációt igényel
0102020201 | DKM0104HNET21 | 02116093 | A66E Rack(2200*600*650mm) | Huawei | Áru | Kiegészítő |  | 1 | 1 | Nem | db | 12 | 120 |  | 27 | 2007718 | EUR | 4981.931 | Nem | Rack szekrények - Álló rack szekrények | legalább 60 (hatvan), legfeljebb 120 (százhúsz) naptári nap | A rendelés előzetes konzultációt igényel
0102030201 | DKM0104HNET21 | 02116134 | A63B Type ETSI Rack(2200*600*300mm)Without SubRack(6* OSN1800II TP/E6608T)(with air deflector) | Huawei | Áru | Alaptermék |  | 1 | 1 | Nem | db | 12 | 120 |  | 27 | 900194 | EUR | 2233.7324 | Nem | Optikai átviteli eszközök - DWDM támogató eszközök | legalább 60 (hatvan), legfeljebb 120 (százhúsz) naptári nap | A rendelés előzetes konzultációt igényel
0102010201 | DKM0104HNET21 | 02120765-001 | rack Power Distribution Unit | Huawei | Áru | Alaptermék |  | 1 | 1 | Nem | db | 12 | 120 |  | 27 | 35039 | EUR | 86.9444 | Nem | LAN aktív eszközök - Adatközponti switch-ek | legalább 60 (hatvan), legfeljebb 120 (százhúsz) naptári nap | A rendelés előzetes konzultációt igényel
0102050201 | DKM0104HNET21 | 02220154 | Adapter,-25degC,60degC,90V,264V,56V/1.52A,C8/RI45,POE ADAPTER | Huawei | Áru | Alaptermék |  | 1 | 1 | Nem | db | 12 | 120 |  | 27 | 34364 | EUR | 85.2705 | Nem | Vezeték nélküli megoldások - Vezeték nélküli elérési pont (Access Point) | legalább 60 (hatvan), legfeljebb 120 (százhúsz) naptári nap | A rendelés előzetes konzultációt igényel
0102030201 | DKM0104HNET21 | 02233BGU | ETP48200 AC/HVDC Power Supply & Accessories | Huawei | Áru | Alaptermék |  | 1 | 1 | Nem | db | 12 | 120 |  | 27 | 835279 | EUR | 2072.6527 | Nem | Optikai átviteli eszközök - DWDM támogató eszközök | legalább 60 (hatvan), legfeljebb 120 (százhúsz) naptári nap | A rendelés előzetes konzultációt igényel
0102030201 | DKM0104HNET21 | 02301620_88134UFA-4Q5_12 | DC908 Assembly Chassis,DC(-48/-60Vdc)-Hi-Care Basic,12month | Huawei | Áru | Alaptermék |  | 1 | 1 | Nem | db | 12 | 120 |  | 27 | 399875 | EUR | 992.2459 | Nem | Optikai átviteli eszközök - DWDM támogató eszközök | legalább 60 (hatvan), legfeljebb 120 (százhúsz) naptári nap | A rendelés előzetes konzultációt igényel
0102030201 | DKM0104HNET21 | 02301641_88134UJL-4D6_12 | Assembly Chassis(OptiXtrans E6608T,DC,with fiber storage)-Hi-Care Standard,12month | Huawei | Áru | Alaptermék |  | 1 | 1 | Nem | db | 12 | 120 |  | 27 | 421743 | EUR | 1046.5081 | Nem | Optikai átviteli eszközök - DWDM támogató eszközök | legalább 60 (hatvan), legfeljebb 120 (százhúsz) naptári nap | A rendelés előzetes konzultációt igényel
0102030201 | DKM0104HNET21 | 02301677_88134UJL-4D6_12 | Assembly Chassis(OptiXtrans E6608T,AC)-Hi-Care Standard,12month | Huawei | Áru | Alaptermék |  | 1 | 1 | Nem | db | 12 | 120 |  | 27 | 421743 | EUR | 1046.5081 | Nem | Optikai átviteli eszközök - DWDM támogató eszközök | legalább 60 (hatvan), legfeljebb 120 (százhúsz) naptári nap | A rendelés előzetes konzultációt igényel
0102020101 | DKM0104HNET21 | 02310GBA | 1-Port ADSL2+ ANNEX B/J WAN Interface Module | Huawei | Áru | Alaptermék |  | 1 | 1 | Nem | db | 12 | 120 |  | 27 | 220455 | EUR | 547.0347 | Nem | WAN eszközök - Telephelyi elérést biztosító útválasztók | legalább 60 (hatvan), legfeljebb 120 (százhúsz) naptári nap | A rendelés előzetes konzultációt igényel
0102010102 | DKM0104HNET21 | 02310GBM | 170W DC power module | Huawei | Áru | Alaptermék |  | 1 | 1 | Nem | db | 12 | 120 |  | 27 | 42695 | EUR | 105.9417 | Nem | LAN aktív eszközök - Menedzselhető switch-ek | legalább 60 (hatvan), legfeljebb 120 (százhúsz) naptári nap | A rendelés előzetes konzultációt igényel
0102060101 | DKM0104HNET21 | 02310MHS | 40GBASE-LR4 optical transceiver, QSFP+, 40G, single-mode module (1310nm, 10km, LC) | Huawei | Áru | Alaptermék |  | 1 | 1 | Nem | db | 12 | 120 |  | 27 | 1937934 | EUR | 4808.7684 | Nem | Hálózat biztonsági megoldások - Hálózat biztonsági megoldások | legalább 60 (hatvan), legfeljebb 120 (százhúsz) naptári nap | A rendelés előzetes konzultációt igényel
0102060102 | DKM0104HNET21 | 02310MNW | 10GBase-USR Optical Transceiver,SFP+,10G,Multi-mode Module(850nm,0.1km,LC) | Huawei | Áru | Alaptermék |  | 1 | 1 | Nem | db | 12 | 120 |  | 27 | 39571 | EUR | 98.1903 | Nem | Hálózat biztonsági megoldások - Hálózat biztonsági megoldások | legalább 60 (hatvan), legfeljebb 120 (százhúsz) naptári nap | A rendelés előzetes konzultációt igényel
0102010201 | DKM0104HNET21 | 02310MUK | QSFP+,4SFP+10G,High Speed Direct-attach Cables,1m,QSFP+38M,CC8P0.254B(S),4*SFP+20M,Used indoor | Huawei | Áru | Alaptermék |  | 1 | 1 | Nem | db | 12 | 120 |  | 27 | 123920 | EUR | 307.4936 | Nem | LAN aktív eszközök - Moduláris switch-ek | legalább 60 (hatvan), legfeljebb 120 (százhúsz) naptári nap | A rendelés előzetes konzultációt igényel
0190020201 | DKM0104HNET21 | 02313CVF_88134UJL-4FS_12 | Server(Analyzer Slave Management)(2*Xeon Gold 6230-20Core/2.1GHz CPU,8*32G Memory,12*1200GB SAS HDD,9460-8i(2G cache)+SuperCap,2*4*GE+3*2*10GE,2*900W AC) - Hi-Care Standard,12month | Huawei | Áru | Alaptermék |  | 1 | 1 | Nem | db | 12 | 120 |  | 27 | 143705 | EUR | 356.5874 | Nem | Hálózat menedzsment megoldások - SNMP menedzselhető szoftverek | legalább 60 (hatvan), legfeljebb 120 (százhúsz) naptári nap | A rendelés előzetes konzultációt igényel
0190020201 | DKM0104HNET21 | 02313CVF_88136MYG-4V6_12 | Server(Analyzer Slave Management)(2*Xeon Gold 6230-20Core/2.1GHz CPU,8*32G Memory,12*1200GB SAS HDD,9460-8i(2G cache)+SuperCap,2*4*GE+3*2*10GE,2*900W AC) - Hi-Care Repair,12month | Huawei | Áru | Alaptermék |  | 1 | 1 | Nem | db | 12 | 120 |  | 27 | 86223 | EUR | 213.9536 | Nem | Hálózat menedzsment megoldások - SNMP menedzselhető szoftverek | legalább 60 (hatvan), legfeljebb 120 (százhúsz) naptári nap | A rendelés előzetes konzultációt igényel
0190020201 | DKM0104HNET21 | 02350AQQ_88134UFA-721_12 | NE40E-X16A Basic Configuration (Including NE40E-X16A Chassis, 2 MPUs, 4 SFUs(480G),7 DC Power,4 Fan Tray, without Software Charge and Document) - Hi-Care Basic,12month | Huawei | Áru | Alaptermék |  | 1 | 1 | Nem | db | 12 | 120 |  | 27 | 2999060 | EUR | 7441.8357 | Nem | WAN eszközök - Gerinchálózati útválasztók | legalább 60 (hatvan), legfeljebb 120 (százhúsz) naptári nap | A rendelés előzetes konzultációt igényel
0190020201 | DKM0104HNET21 | 02350AUC_88134UFA-721_12 | NE40E-X16A Basic Configuration (Including NE40E-X16A Chassis, 2 MPUs, 4 SFUs(1T),10 DC Power,6 Fan Tray, without Software Charge and Document) - Hi-Care Basic,12month | Huawei | Áru | Alaptermék |  | 1 | 1 | Nem | db | 12 | 120 |  | 27 | 2999060 | EUR | 7441.8357 | Nem | WAN eszközök - Gerinchálózati útválasztók | legalább 60 (hatvan), legfeljebb 120 (százhúsz) naptári nap | A rendelés előzetes konzultációt igényel
0190020201 | DKM0104HNET21 | 02350AUG_88134UFA-718_12 | NE40E-X8A Basic Configuration (Including NE40E-X8A Chassis, 2 SRUs, 2 SFUs(1 T),6 DC Power,3 Fan Tray, without Software Charge and Document) - Hi-Care Basic,12month | Huawei | Áru | Alaptermék |  | 1 | 1 | Nem | db | 12 | 120 |  | 27 | 1499530 | EUR | 3720.9179 | Nem | WAN eszközök - Gerinchálózati útválasztók | legalább 60 (hatvan), legfeljebb 120 (százhúsz) naptári nap | A rendelés előzetes konzultációt igényel
0102010102 | DKM0104HNET21 | 02353GFC | S6730-H24X6C Bundle (24*10GE SFP+ ports, 6*40GE/100GE QSFP28 ports, with license, without power module) | Huawei | Áru | Alaptermék |  | 1 | 1 | Nem | db | 12 | 120 |  | 27 | 3276213 | EUR | 8129.5616 | Nem | LAN aktív eszközök - Menedzselhető switch-ek | legalább 60 (hatvan), legfeljebb 120 (százhúsz) naptári nap | A rendelés előzetes konzultációt igényel
0102020201 | DKM0104HNET21 | 02350AUH | NE40E-X8A Basic Configuration (Including NE40E-X8A Chassis, 2 SRUs, 2 SFUs(1 T), 8 AC Power, 3 Fan Tray,without Software Charge and Document) | Huawei | Áru | Alaptermék |  | 1 | 1 | Nem | db | 12 | 120 |  | 27 | 113595762 | EUR | 281875.3409 | Nem | WAN eszközök - Gerinchálózati útválasztók | legalább 60 (hatvan), legfeljebb 120 (százhúsz) naptári nap | A rendelés előzetes konzultációt igényel
0190020201 | DKM0104HNET21 | 02350AUH_88134UFA-718_12 | NE40E-X8A Basic Configuration (Including NE40E-X8A Chassis, 2 SRUs, 2 SFUs(1 T), 8 AC Power, 3 Fan Tray,without Software Charge and Document) - Hi-Care Basic,12month | Huawei | Áru | Alaptermék |  | 1 | 1 | Nem | db | 12 | 120 |  | 27 | 1499530 | EUR | 3720.9179 | Nem | WAN eszközök - Gerinchálózati útválasztók | legalább 60 (hatvan), legfeljebb 120 (százhúsz) naptári nap | A rendelés előzetes konzultációt igényel
0190020201 | DKM0104HNET21 | 02350DLQ_88136MYG-49A_12 | S5720S-52P-SI-AC (48*10/100/1000BASE-T ports, 4*GE SFP ports, AC power supply) - Hi-Care Repair,12month | Huawei | Áru | Alaptermék |  | 1 | 1 | Nem | db | 12 | 120 |  | 27 | 44087 | EUR | 109.3975 | Nem | LAN aktív eszközök - Menedzselhető switch-ek | legalább 60 (hatvan), legfeljebb 120 (százhúsz) naptári nap | A rendelés előzetes konzultációt igényel
0190020201 | DKM0104HNET21 | 02350DLR_88136MYG-49B_12 | S5720S-52X-SI-AC (48*10/100/1000BASE-T ports, 4*10GE SFP+ ports, AC power supply) - Hi-Care Repair,12month | Huawei | Áru | Alaptermék |  | 1 | 1 | Nem | db | 12 | 120 |  | 27 | 51283 | EUR | 127.2531 | Nem | LAN aktív eszközök - Menedzselhető switch-ek | legalább 60 (hatvan), legfeljebb 120 (százhúsz) naptári nap | A rendelés előzetes konzultációt igényel
0190020201 | DKM0104HNET21 | 02350FMK_88134UFA-711_12 | NE40E-X3A Integrated DC Chassis Components (Including Dual DC Power) - Hi-Care Basic,12month | Huawei | Áru | Alaptermék |  | 1 | 1 | Nem | db | 12 | 120 |  | 27 | 499843 | EUR | 1240.306 | Nem | WAN eszközök - Gerinchálózati útválasztók | legalább 60 (hatvan), legfeljebb 120 (százhúsz) naptári nap | A rendelés előzetes konzultációt igényel
0190020201 | DKM0104HNET21 | 02350FMK_88134UJL-709_12 | NE40E-X3A Integrated DC Chassis Components (Including Dual DC Power) - Hi-Care Standard,12month | Huawei | Áru | Alaptermék |  | 1 | 1 | Nem | db | 12 | 120 |  | 27 | 624804 | EUR | 1550.3824 | Nem | WAN eszközök - Gerinchálózati útválasztók | legalább 60 (hatvan), legfeljebb 120 (százhúsz) naptári nap | A rendelés előzetes konzultációt igényel
0190020201 | DKM0104HNET21 | 02350FRR_88134UFA-0D4_12 | USG9520 AC Standard Configuration(include X3 AC Chassis,3*MPU) - Hi-Care Basic,12month | Huawei | Áru | Alaptermék |  | 1 | 1 | Nem | db | 12 | 120 |  | 27 | 1213869 | EUR | 3012.0829 | Nem | Hálózat biztonsági megoldások - Hálózat biztonsági megoldások | legalább 60 (hatvan), legfeljebb 120 (százhúsz) naptári nap | A rendelés előzetes konzultációt igényel
0190020201 | DKM0104HNET21 | 02352CHS_88134UJL-3DU_12 | CE6857-48S6CQ-EI switch(48*10GE SFP+,6*100GE QSFP28,2*AC power modules,4*fan modules,port-side exhaust) - Hi-Care Standard,12month | Huawei | Áru | Alaptermék |  | 1 | 1 | Nem | db | 12 | 120 |  | 27 | 276477 | EUR | 686.0464 | Nem | LAN aktív eszközök - Adatközponti switch-ek | legalább 60 (hatvan), legfeljebb 120 (százhúsz) naptári nap | A rendelés előzetes konzultációt igényel
0190020201 | DKM0104HNET21 | 02352FSF_88134UJL-3YL_12 | S6730-H48X6C (48*10GE SFP+ ports, 6*40GE QSFP28 ports, optional license for upgrade to 6*100GE QSFP30, without power module) - Hi-Care Standard,12month | Huawei | Áru | Alaptermék |  | 1 | 1 | Nem | db | 12 | 120 |  | 27 | 253045 | EUR | 627.9043 | Nem | LAN aktív eszközök - Menedzselhető switch-ek | legalább 60 (hatvan), legfeljebb 120 (százhúsz) naptári nap | A rendelés előzetes konzultációt igényel
0190020201 | DKM0104HNET21 | 02352GYP_88136MYG-332_12 | CE12808S Bundle 6(AC/HVDC Assembly Chassis,2*MPUA-S,4*SFUG-S,2*PHD-3000WA) - Hi-Care Repair,12month | Huawei | Áru | Alaptermék |  | 1 | 1 | Nem | db | 12 | 120 |  | 27 | 400187 | EUR | 993.0191 | Nem | LAN aktív eszközök - Adatközponti switch-ek | legalább 60 (hatvan), legfeljebb 120 (százhúsz) naptári nap | A rendelés előzetes konzultációt igényel
0102010102 | DKM0104HNET21 | 02352NUN | CE6863-48S6CQ switch (48*25G SFP28, 6*100G QSFP28, without fan and power modules) | Huawei | Áru | Alaptermék |  | 1 | 1 | Nem | db | 12 | 120 |  | 27 | 5143873 | EUR | 12763.9536 | Nem | LAN aktív eszközök - Adatközponti switch-ek | legalább 60 (hatvan), legfeljebb 120 (százhúsz) naptári nap | A rendelés előzetes konzultációt igényel
0190020201 | DKM0104HNET21 | 02352NUN_88134UFA-4C2_12 | CE6863-48S6CQ switch (48*25G SFP28, 6*100G QSFP28, without fan and power modules) - Hi-Care Basic,12month | Huawei | Áru | Alaptermék |  | 1 | 1 | Nem | db | 12 | 120 |  | 27 | 267417 | EUR | 663.5656 | Nem | LAN aktív eszközök - Adatközponti switch-ek | legalább 60 (hatvan), legfeljebb 120 (százhúsz) naptári nap | A rendelés előzetes konzultációt igényel
0190020201 | DKM0104HNET21 | 02352PQM_88136MYG-721_12 | NE40E-X16A Integrated AC/HVDC Chassis Components - Hi-Care Repair,12month | Huawei | Áru | Alaptermék |  | 1 | 1 | Nem | db | 12 | 120 |  | 27 | 2249295 | EUR | 5581.3768 | Nem | WAN eszközök - Gerinchálózati útválasztók | legalább 60 (hatvan), legfeljebb 120 (százhúsz) naptári nap | A rendelés előzetes konzultációt igényel
0102020201 | DKM0104HNET21 | 02352PQN | NE40E-X8A Integrated AC/HVDC Chassis Components | Huawei | Áru | Alaptermék |  | 1 | 1 | Nem | db | 12 | 120 |  | 27 | 23668337 | EUR | 58730.3653 | Nem | WAN eszközök - Gerinchálózati útválasztók | legalább 60 (hatvan), legfeljebb 120 (százhúsz) naptári nap | A rendelés előzetes konzultációt igényel
0190020201 | DKM0104HNET21 | 02352PQN_88134UFA-718_12 | NE40E-X8A Integrated AC/HVDC Chassis Components - Hi-Care Basic,12month | Huawei | Áru | Alaptermék |  | 1 | 1 | Nem | db | 12 | 120 |  | 27 | 1499530 | EUR | 3720.9179 | Nem | WAN eszközök - Gerinchálózati útválasztók | legalább 60 (hatvan), legfeljebb 120 (százhúsz) naptári nap | A rendelés előzetes konzultációt igényel
0190020201 | DKM0104HNET21 | 02352PQN_88136MYG-718_12 | NE40E-X8A Integrated AC/HVDC Chassis Components - Hi-Care Repair,12month | Huawei | Áru | Alaptermék |  | 1 | 1 | Nem | db | 12 | 120 |  | 27 | 1124647 | EUR | 2790.6884 | Nem | WAN eszközök - Gerinchálózati útválasztók | legalább 60 (hatvan), legfeljebb 120 (százhúsz) naptári nap | A rendelés előzetes konzultációt igényel
0190020201 | DKM0104HNET21 | 02352QVD_88134UFA-3VT_12 | USG6530E AC Host(10*GE RJ45+2*10GE SFP+,2*Adapter) - Hi-Care Basic,12month | Huawei | Áru | Alaptermék |  | 1 | 1 | Nem | db | 12 | 120 |  | 27 | 35489 | EUR | 88.0612 | Nem | Hálózat biztonsági megoldások - Hálózat biztonsági megoldások | legalább 60 (hatvan), legfeljebb 120 (százhúsz) naptári nap | A rendelés előzetes konzultációt igényel
0190020201 | DKM0104HNET21 | 02352QXC_88134UFA-721_12 | NE40E-X16A Basic Configuration (Including NE40E-X16A Chassis, 2 MPUs(B8), 4 SFUs(2T), 13 DC Power, 6 Fan Tray, without Software Charge and Document) - Hi-Care Basic,12month | Huawei | Áru | Alaptermék |  | 1 | 1 | Nem | db | 12 | 120 |  | 27 | 2999060 | EUR | 7441.8357 | Nem | WAN eszközök - Gerinchálózati útválasztók | legalább 60 (hatvan), legfeljebb 120 (százhúsz) naptári nap | A rendelés előzetes konzultációt igényel
0102020201 | DKM0104HNET21 | 02353CDB | NetEngine 8000 M8 Basic Configuration (Includes NetEngine 8000 M8 Chassis,2*IPU-480, 2*DC Power,without Software Charge and Document) | Huawei | Áru | Alaptermék |  | 1 | 1 | Nem | db | 12 | 120 |  | 27 | 29577766 | EUR | 73393.9613 | Nem | WAN eszközök - Gerinchálózati útválasztók | legalább 60 (hatvan), legfeljebb 120 (százhúsz) naptári nap | A rendelés előzetes konzultációt igényel
0102020201 | DKM0104HNET21 | 02353CVY | NetEngine 8000 X4 Integrated Chassis AC&HVDC Components | Huawei | Áru | Alaptermék |  | 1 | 1 | Nem | db | 12 | 120 |  | 27 | 8267077 | EUR | 20513.8399 | Nem | WAN eszközök - Gerinchálózati útválasztók | legalább 60 (hatvan), legfeljebb 120 (százhúsz) naptári nap | A rendelés előzetes konzultációt igényel
0102020201 | DKM0104HNET21 | 02353CWA | NetEngine 8000 X4 Integrated Chassis DC Components | Huawei | Áru | Alaptermék |  | 1 | 1 | Nem | db | 12 | 120 |  | 27 | 8267077 | EUR | 20513.8399 | Nem | WAN eszközök - Gerinchálózati útválasztók | legalább 60 (hatvan), legfeljebb 120 (százhúsz) naptári nap | A rendelés előzetes konzultációt igényel
0190020201 | DKM0104HNET21 | 02353ELW_88134UJL-719_12 | NE40E-X16A Basic Configuration (Including NE40E-X16A Chassis, 2 B9 MPUs,4 SFUs(1T-G),8 AC/HVDC Power,6 Fan Tray, without Software Charge and Document) - Hi-Care Standard,12month | Huawei | Áru | Alaptermék |  | 1 | 1 | Nem | db | 12 | 120 |  | 27 | 3748825 | EUR | 9302.2946 | Nem | WAN eszközök - Gerinchálózati útválasztók | legalább 60 (hatvan), legfeljebb 120 (százhúsz) naptári nap | A rendelés előzetes konzultációt igényel
0102020201 | DKM0104HNET21 | 02353EMG | NE40E-X16A Basic Configuration (Including NE40E-X16A Chassis, 2 B9 MPUs, 4 SFUs(2T-G), 10 AC/HVDC Power, 6 Fan Tray, without Software Charge and Document) | Huawei | Áru | Alaptermék |  | 1 | 1 | Nem | db | 12 | 120 |  | 27 | 306188037 | EUR | 759771.8047 | Nem | WAN eszközök - Gerinchálózati útválasztók | legalább 60 (hatvan), legfeljebb 120 (százhúsz) naptári nap | A rendelés előzetes konzultációt igényel
0190020201 | DKM0104HNET21 | 02353GES_88134UFA-4TW_12 | AirEngine5760-51(11ax indoor,2+4 dual bands,smart antenna,USB,IoT Slot,BLE,Optional RTU upgrade to 4+4/2+2+4/2+4+Scan) - Hi-Care Basic,12month | Huawei | Áru | Alaptermék |  | 1 | 1 | Nem | db | 12 | 120 |  | 27 | 14996 | EUR | 37.2104 | Nem | Vezeték nélküli megoldások - Vezeték nélküli elérési pont (Access Point) | legalább 60 (hatvan), legfeljebb 120 (százhúsz) naptári nap | A rendelés előzetes konzultációt igényel
0190020201 | DKM0104HNET21 | 02353GFC_88134UFA-4DX_12 | S6730-H24X6C Bundle (24*10GE SFP+ ports, 6*40GE/100GE QSFP29 ports, with license, without power module) - Hi-Care Basic,12month | Huawei | Áru | Alaptermék |  | 1 | 1 | Nem | db | 12 | 120 |  | 27 | 142456 | EUR | 353.4891 | Nem | LAN aktív eszközök - Menedzselhető switch-ek | legalább 60 (hatvan), legfeljebb 120 (százhúsz) naptári nap | A rendelés előzetes konzultációt igényel
0190020201 | DKM0104HNET21 | 02353GSF_88134UFA-4TX_12 | AirEngine8760R-X1(11ax outdoor,Dedicated 3rd Radio,8+8 dual bands,smart antenna,BLE,PSE) - Hi-Care Basic,12month | Huawei | Áru | Alaptermék |  | 1 | 1 | Nem | db | 12 | 120 |  | 27 | 72477 | EUR | 179.8443 | Nem | Vezeték nélküli megoldások - Vezeték nélküli elérési pont (Access Point) | legalább 60 (hatvan), legfeljebb 120 (százhúsz) naptári nap | A rendelés előzetes konzultációt igényel
0102050201 | DKM0104HNET21 | 02353GSG | AirEngine8760-X1-PRO(11ax indoor,Dedicated 3rd Radio,4+12 dual bands,smart antenna,USB,IoT Slot,BLE) | Huawei | Áru | Alaptermék |  | 1 | 1 | Nem | db | 12 | 120 |  | 27 | 765472 | EUR | 1899.4347 | Nem | Vezeték nélküli megoldások - Vezeték nélküli elérési pont (Access Point) | legalább 60 (hatvan), legfeljebb 120 (százhúsz) naptári nap | A rendelés előzetes konzultációt igényel
0102020201 | DKM0104HNET21 | 02353HHF | NetEngine 8000 M6 Integrated AC Chassis Components(Including 2*AC Power,Fan Box) | Huawei | Áru | Alaptermék |  | 1 | 1 | Nem | db | 12 | 120 |  | 27 | 3061881 | EUR | 7597.7192 | Nem | WAN eszközök - Gerinchálózati útválasztók | legalább 60 (hatvan), legfeljebb 120 (százhúsz) naptári nap | A rendelés előzetes konzultációt igényel
0102020201 | DKM0104HNET21 | 02353JVU | NetEngine 8000 M1A Basic Configuration(Includes M1A Chassis,Fixed Interface(16*10GE+16*GE),1*AC Power,without Software and Document) | Huawei | Áru | Alaptermék |  | 1 | 1 | Nem | db | 12 | 120 |  | 27 | 6099265 | EUR | 15134.6525 | Nem | WAN eszközök - Gerinchálózati útválasztók | legalább 60 (hatvan), legfeljebb 120 (százhúsz) naptári nap | A rendelés előzetes konzultációt igényel
0190020201 | DKM0104HNET21 | 02353KCM_88134UJL-4E3_12 | AirEngine6760R-51(11ax outdoor,4+4 dual bands,smart antenna,BLE) - Hi-Care Standard,12month | Huawei | Áru | Alaptermék |  | 1 | 1 | Nem | db | 12 | 120 |  | 27 | 56233 | EUR | 139.5355 | Nem | Vezeték nélküli megoldások - Vezeték nélküli elérési pont (Access Point) | legalább 60 (hatvan), legfeljebb 120 (százhúsz) naptári nap | A rendelés előzetes konzultációt igényel
0102050201 | DKM0104HNET21 | 02353KCN | AirEngine6760R-51E(11ax outdoor,4+4 dual bands,external antenna,BLE) | Huawei | Áru | Alaptermék |  | 1 | 1 | Nem | db | 12 | 120 |  | 27 | 887945 | EUR | 2203.3367 | Nem | Vezeték nélküli megoldások - Vezeték nélküli elérési pont (Access Point) | legalább 60 (hatvan), legfeljebb 120 (százhúsz) naptári nap | A rendelés előzetes konzultációt igényel
0190020201 | DKM0104HNET21 | 02353KCN_88136MYG-4TA_12 | AirEngine6760R-51E(11ax outdoor,4+4 dual bands,external antenna,BLE) - Hi-Care Repair,12month | Huawei | Áru | Alaptermék |  | 1 | 1 | Nem | db | 12 | 120 |  | 27 | 33740 | EUR | 83.7213 | Nem | Vezeték nélküli megoldások - Vezeték nélküli elérési pont (Access Point) | legalább 60 (hatvan), legfeljebb 120 (százhúsz) naptári nap | A rendelés előzetes konzultációt igényel
0102020101 | DKM0104HNET21 | 03022STN | 2-Port 10GE Optical Ports Interface Card | Huawei | Áru | Alaptermék |  | 1 | 1 | Nem | db | 12 | 120 |  | 27 | 2444910 | EUR | 6066.7747 | Nem | WAN eszközök - Telephelyi elérést biztosító útválasztók | legalább 60 (hatvan), legfeljebb 120 (százhúsz) naptári nap | A rendelés előzetes konzultációt igényel
0102010201 | DKM0104HNET21 | 03023CLW | CE12816 Switch Fabric Unit F | Huawei | Áru | Alaptermék |  | 1 | 1 | Nem | db | 12 | 120 |  | 27 | 9798018 | EUR | 24312.7009 | Nem | LAN aktív eszközök - Adatközponti switch-ek | legalább 60 (hatvan), legfeljebb 120 (százhúsz) naptári nap | A rendelés előzetes konzultációt igényel
0190020201 | DKM0104HNET21 | 03023XHP_88134UJL-364_12 | 12-Port-100GE Interface Card(FD,QSFP28) - Hi-Care Standard,12month | Huawei | Áru | Alaptermék |  | 1 | 1 | Nem | db | 12 | 120 |  | 27 | 531084 | EUR | 1317.8251 | Nem | LAN aktív eszközök - Adatközponti switch-ek | legalább 60 (hatvan), legfeljebb 120 (százhúsz) naptári nap | A rendelés előzetes konzultációt igényel
0190020201 | DKM0104HNET21 | 03023XKA_88136MYG-364_12 | 48-Port-10GE Interface Card(FD,SFP+) - Hi-Care Repair,12month | Huawei | Áru | Alaptermék |  | 1 | 1 | Nem | db | 12 | 120 |  | 27 | 309278 | EUR | 767.4399 | Nem | LAN aktív eszközök - Adatközponti switch-ek | legalább 60 (hatvan), legfeljebb 120 (százhúsz) naptári nap | A rendelés előzetes konzultációt igényel
0102020201 | DKM0104HNET21 | 03025PJJ | Power Interface Board | Huawei | Áru | Alaptermék |  | 1 | 1 | Nem | db | 12 | 120 |  | 27 | 401660 | EUR | 996.6744 | Nem | WAN eszközök - Gerinchálózati útválasztók | legalább 60 (hatvan), legfeljebb 120 (százhúsz) naptári nap | A rendelés előzetes konzultációt igényel
0102030201 | DKM0104HNET21 | 03026SUL | Extended C-band OA base board with 2 pluggable ports, with XFIU | Huawei | Áru | Alaptermék |  | 1 | 1 | Nem | db | 12 | 120 |  | 27 | 2933344 | EUR | 7278.769 | Nem | Optikai átviteli eszközök - DWDM támogató eszközök | legalább 60 (hatvan), legfeljebb 120 (százhúsz) naptári nap | A rendelés előzetes konzultációt igényel
0102020201 | DKM0104HNET21 | 03030NVF | 12-Port 10G Base LAN/WAN-SFP+ Flexible Card A(P120-A) | Huawei | Áru | Alaptermék |  | 1 | 1 | Nem | db | 12 | 120 |  | 27 | 55113847 | EUR | 136758.9264 | Nem | WAN eszközök - Gerinchálózati útválasztók | legalább 60 (hatvan), legfeljebb 120 (százhúsz) naptári nap | A rendelés előzetes konzultációt igényel
0190020201 | DKM0104HNET21 | 03030NVF_88136MYG-668_12 | 12-Port 10G Base LAN/WAN-SFP+ Flexible Card A(P120-A) - Hi-Care Repair,12month | Huawei | Áru | Alaptermék |  | 1 | 1 | Nem | db | 12 | 120 |  | 27 | 1686971 | EUR | 4186.0326 | Nem | WAN eszközök - Gerinchálózati útválasztók | legalább 60 (hatvan), legfeljebb 120 (százhúsz) naptári nap | A rendelés előzetes konzultációt igényel
0190020201 | DKM0104HNET21 | 03030PME_88134UJL-639_12 | 2-Port 10GBase LAN/WAN-SFP+ Flexible Card A(P51-A) - Hi-Care Standard,12month | Huawei | Áru | Alaptermék |  | 1 | 1 | Nem | db | 12 | 120 |  | 27 | 702905 | EUR | 1744.1802 | Nem | WAN eszközök - Gerinchálózati útválasztók | legalább 60 (hatvan), legfeljebb 120 (százhúsz) naptári nap | A rendelés előzetes konzultációt igényel
0190020201 | DKM0104HNET21 | 03030PMN_88136MYG-656_12 | 24-Port 100/1000Base-X-SFP Flexible Card A(P101-A) - Hi-Care Repair,12month | Huawei | Áru | Alaptermék |  | 1 | 1 | Nem | db | 12 | 120 |  | 27 | 468603 | EUR | 1162.7868 | Nem | WAN eszközök - Gerinchálózati útválasztók | legalább 60 (hatvan), legfeljebb 120 (százhúsz) naptári nap | A rendelés előzetes konzultációt igényel
0190020201 | DKM0104HNET21 | 03030PMQ_88134UJL-653_12 | 1-Port 40GBase LAN-CFP Flexible Card A (P101-A) - Hi-Care Standard,12month | Huawei | Áru | Alaptermék |  | 1 | 1 | Nem | db | 12 | 120 |  | 27 | 1562010 | EUR | 3875.9561 | Nem | WAN eszközök - Gerinchálózati útválasztók | legalább 60 (hatvan), legfeljebb 120 (százhúsz) naptári nap | A rendelés előzetes konzultációt igényel
0102020201 | DKM0104HNET21 | 03030QDD | 12-Port 10GBase LAN/WAN-SFP+ Flexible Card A(P240-A) | Huawei | Áru | Alaptermék |  | 1 | 1 | Nem | db | 12 | 120 |  | 27 | 55113847 | EUR | 136758.9264 | Nem | WAN eszközök - Gerinchálózati útválasztók | legalább 60 (hatvan), legfeljebb 120 (százhúsz) naptári nap | A rendelés előzetes konzultációt igényel
0102020201 | DKM0104HNET21 | 03030SWH | 2-Port 100GBase-CFP2 Flexible Card A(P480-A) | Huawei | Áru | Alaptermék |  | 1 | 1 | Nem | db | 12 | 120 |  | 27 | 85732650 | EUR | 212736.1046 | Nem | WAN eszközök - Gerinchálózati útválasztók | legalább 60 (hatvan), legfeljebb 120 (százhúsz) naptári nap | A rendelés előzetes konzultációt igényel
0190020201 | DKM0104HNET21 | 03030SWH_88136MYG-722_12 | 2-Port 100GBase-CFP2 Flexible Card A(P480-A) - Hi-Care Repair,12month | Huawei | Áru | Alaptermék |  | 1 | 1 | Nem | db | 12 | 120 |  | 27 | 2436736 | EUR | 6046.4915 | Nem | WAN eszközök - Gerinchálózati útválasztók | legalább 60 (hatvan), legfeljebb 120 (százhúsz) naptári nap | A rendelés előzetes konzultációt igényel
0190020201 | DKM0104HNET21 | 03054694_88134UJL-682_12 | 2-Port 100GBase LAN-CFP Integrated Line Processing Unit B(LPUI-240-B) - Hi-Care Standard,12month | Huawei | Áru | Alaptermék |  | 1 | 1 | Nem | db | 12 | 120 |  | 27 | 5467036 | EUR | 13565.8464 | Nem | WAN eszközök - Gerinchálózati útválasztók | legalább 60 (hatvan), legfeljebb 120 (százhúsz) naptári nap | A rendelés előzetes konzultációt igényel
0190020201 | DKM0104HNET21 | 03054695_88134UJL-683_12 | 24-Port 10GBase LAN/WAN-SFP+ Integrated Line Processing Unit B(LPUI-240-B) - Hi-Care Standard,12month | Huawei | Áru | Alaptermék |  | 1 | 1 | Nem | db | 12 | 120 |  | 27 | 5467036 | EUR | 13565.8464 | Nem | WAN eszközök - Gerinchálózati útválasztók | legalább 60 (hatvan), legfeljebb 120 (százhúsz) naptári nap | A rendelés előzetes konzultációt igényel
0102020201 | DKM0104HNET21 | 03055053 | 48-Port 100/1000Base-X-SFP Integrated Line Processing Unit E(LPUI-51-E) | Huawei | Áru | Alaptermék |  | 1 | 1 | Nem | db | 12 | 120 |  | 27 | 38273506 | EUR | 94971.4777 | Nem | WAN eszközök - Gerinchálózati útválasztók | legalább 60 (hatvan), legfeljebb 120 (százhúsz) naptári nap | A rendelés előzetes konzultációt igényel
0190020201 | DKM0104HNET21 | 03056106_88134UFA-692_12 | 6-Port 40GBase-QSFP+ Integrated Line Processing Unit (LPUI-240-B) - Hi-Care Basic,12month | Huawei | Áru | Alaptermék |  | 1 | 1 | Nem | db | 12 | 120 |  | 27 | 5248355 | EUR | 13023.2125 | Nem | WAN eszközök - Gerinchálózati útválasztók | legalább 60 (hatvan), legfeljebb 120 (százhúsz) naptári nap | A rendelés előzetes konzultációt igényel
0190020201 | DKM0104HNET21 | 03056461_88134UJL-461_12 | 16 Channels E1 Interface Board(75ohm) - Hi-Care Standard,12month | Huawei | Áru | Alaptermék |  | 1 | 1 | Nem | db | 12 | 120 |  | 27 | 90597 | EUR | 224.806 | Nem | WAN eszközök - Gerinchálózati útválasztók | legalább 60 (hatvan), legfeljebb 120 (százhúsz) naptári nap | A rendelés előzetes konzultációt igényel
0190020201 | DKM0104HNET21 | 03057483_88134UJL-31G_12 | 1-Port 100GBase-QSFP28 Integrated Line Processing Unit B(LPUI-120-B) - Hi-Care Standard,12month | Huawei | Áru | Alaptermék |  | 1 | 1 | Nem | db | 12 | 120 |  | 27 | 3124021 | EUR | 7751.9122 | Nem | WAN eszközök - Gerinchálózati útválasztók | legalább 60 (hatvan), legfeljebb 120 (százhúsz) naptári nap | A rendelés előzetes konzultációt igényel
0102020201 | DKM0104HNET21 | 03059048 | Flexible Card Line Processing Unit(LPUF-1T2) | Huawei | Áru | Alaptermék |  | 1 | 1 | Nem | db | 12 | 120 |  | 27 | 181140845 | EUR | 449481.0054 | Nem | WAN eszközök - Gerinchálózati útválasztók | legalább 60 (hatvan), legfeljebb 120 (százhúsz) naptári nap | A rendelés előzetes konzultációt igényel
0190020201 | DKM0104HNET21 | 03059074_88134UFA-4UK_12 | 72-Port 25GE(SFP28)/10GE(SFP+)/GE(SFP) Integrated Line Processing Unit CM(LPUI-2T-CM) - Hi-Care Basic,12month | Huawei | Áru | Alaptermék |  | 1 | 1 | Nem | db | 12 | 120 |  | 27 | 1699467 | EUR | 4217.0408 | Nem | WAN eszközök - Gerinchálózati útválasztók | legalább 60 (hatvan), legfeljebb 120 (százhúsz) naptári nap | A rendelés előzetes konzultációt igényel
0190020201 | DKM0104HNET21 | 03059074_88134UJL-4EM_12 | 72-Port 25GE(SFP28)/10GE(SFP+)/GE(SFP) Integrated Line Processing Unit CM(LPUI-2T-CM) - Hi-Care Standard,12month | Huawei | Áru | Alaptermék |  | 1 | 1 | Nem | db | 12 | 120 |  | 27 | 2124334 | EUR | 5271.3003 | Nem | WAN eszközök - Gerinchálózati útválasztók | legalább 60 (hatvan), legfeljebb 120 (százhúsz) naptári nap | A rendelés előzetes konzultációt igényel
0190020201 | DKM0104HNET21 | 03059076_88134UFA-3C5_12 | 40-Port 100GBase-QSFP28 Integrated Line Processing Unit CM(LPUI-4T-CM) - Hi-Care Basic,12month | Huawei | Áru | Alaptermék |  | 1 | 1 | Nem | db | 12 | 120 |  | 27 | 12696020 | EUR | 31503.7718 | Nem | WAN eszközök - Gerinchálózati útválasztók | legalább 60 (hatvan), legfeljebb 120 (százhúsz) naptári nap | A rendelés előzetes konzultációt igényel
0190020201 | DKM0104HNET21 | 03059078_88134UJL-4K6_12 | 8-Port 400GBase-QSFP-DD + 8-Port 100GBase-QSFP28 Integrated Line Processing Unit CM(LPUI-4T-CM,Enable 8*100GE by default) - Hi-Care Standard,12month | Huawei | Áru | Alaptermék |  | 1 | 1 | Nem | db | 12 | 120 |  | 27 | 9372062 | EUR | 23255.7366 | Nem | WAN eszközök - Gerinchálózati útválasztók | legalább 60 (hatvan), legfeljebb 120 (százhúsz) naptári nap | A rendelés előzetes konzultációt igényel
0190020201 | DKM0104HNET21 | 03059456_88134UFA-53B_12 | 36-port 400GE interface card (HG-P, QSFP-DD) - Hi-Care Basic,12month | Huawei | Áru | Alaptermék |  | 1 | 1 | Nem | db | 12 | 120 |  | 27 | 1699467 | EUR | 4217.0408 | Nem | LAN aktív eszközök - Adatközponti switch-ek | legalább 60 (hatvan), legfeljebb 120 (százhúsz) naptári nap | A rendelés előzetes konzultációt igényel
0102030201 | DKM0104HNET21 | 03059628_88134UJL-49Y_12 | 9-ports flexible wavelength selective multiplexing and demultiplexing board(Extended C_band,191.25~196.075THz,37.5GHz~400GHz)(9 dimensions included)-Hi-Care Standard,12month | Huawei | Áru | Alaptermék |  | 1 | 1 | Nem | db | 12 | 120 |  | 27 | 1405809 | EUR | 3488.3605 | Nem | Optikai átviteli eszközök - DWDM támogató eszközök | legalább 60 (hatvan), legfeljebb 120 (százhúsz) naptári nap | A rendelés előzetes konzultációt igényel
0102030201 | DKM0104HNET21 | 03059629_88134UFA-4PG_12 | Dual 20 ports flexible wavelength selective multiplexing and demultiplexing board(Extended C_band,191.25~196.075THz,37.5GHz~400GHz)(20 dimensions included)-Hi-Care Basic,12month | Huawei | Áru | Alaptermék |  | 1 | 1 | Nem | db | 12 | 120 |  | 27 | 2749138 | EUR | 6821.6827 | Nem | Optikai átviteli eszközök - DWDM támogató eszközök | legalább 60 (hatvan), legfeljebb 120 (százhúsz) naptári nap | A rendelés előzetes konzultációt igényel
0102030201 | DKM0104HNET21 | 03059654_88134UFA-4Q8_12 | 4*100G Multiplexing Into 2*200G/100G Programmable Wavelength Conversion Board(CFP2)(Short Distance;2*100G Line Capacity Included,RTU Support)-Hi-Care Basic,12month | Huawei | Áru | Alaptermék |  | 1 | 1 | Nem | db | 12 | 120 |  | 27 | 243510 | EUR | 604.2429 | Nem | Optikai átviteli eszközök - DWDM támogató eszközök | legalább 60 (hatvan), legfeljebb 120 (százhúsz) naptári nap | A rendelés előzetes konzultációt igényel
0102020201 | DKM0104HNET21 | 03059697 | 2Tbps Switch Fabric Unit H(SFUI-2T-H) | Huawei | Áru | Alaptermék |  | 1 | 1 | Nem | db | 12 | 120 |  | 27 | 97980171 | EUR | 243126.9759 | Nem | WAN eszközök - Gerinchálózati útválasztók | legalább 60 (hatvan), legfeljebb 120 (százhúsz) naptári nap | A rendelés előzetes konzultációt igényel
0102030201 | DKM0104HNET21 | 03059715_88134UFA-4Q6_12 | Multiple Services Multiplexing Into 2*200G/100G Programmable Wavelength Conversion Board (SDFEC2,Coherent,Extended C,Tunable,Flex)(CFP2)(Short Distance;2*100G Line Capacity,RTU Support)-Hi-Care Basic,12month | Huawei | Áru | Alaptermék |  | 1 | 1 | Nem | db | 12 | 120 |  | 27 | 592755 | EUR | 1470.8569 | Nem | Optikai átviteli eszközök - DWDM támogató eszközök | legalább 60 (hatvan), legfeljebb 120 (százhúsz) naptári nap | A rendelés előzetes konzultációt igényel
0102030201 | DKM0104HNET21 | 03059835_88134UJL-4A0_12 | Dual 20 ports flexible wavelength selective multiplexing and demultiplexing board(Super C_band,190.65~196.675THz,37.5GHz~400GHz)(20 dimensions included)-Hi-Care Standard,12month | Huawei | Áru | Alaptermék |  | 1 | 1 | Nem | db | 12 | 120 |  | 27 | 3436423 | EUR | 8527.1034 | Nem | Optikai átviteli eszközök - DWDM támogató eszközök | legalább 60 (hatvan), legfeljebb 120 (százhúsz) naptári nap | A rendelés előzetes konzultációt igényel
0102010201 | DKM0104HNET21 | 03059856 | CE16804 Switch Fabric Unit H-P | Huawei | Áru | Alaptermék |  | 1 | 1 | Nem | db | 12 | 120 |  | 27 | 6889160 | EUR | 17094.6902 | Nem | LAN aktív eszközök - Adatközponti switch-ek | legalább 60 (hatvan), legfeljebb 120 (százhúsz) naptári nap | A rendelés előzetes konzultációt igényel
0102010201 | DKM0104HNET21 | 03059857 | CE16808 Switch Fabric Unit H-P | Huawei | Áru | Alaptermék |  | 1 | 1 | Nem | db | 12 | 120 |  | 27 | 10104124 | EUR | 25072.2675 | Nem | LAN aktív eszközök - Adatközponti switch-ek | legalább 60 (hatvan), legfeljebb 120 (százhúsz) naptári nap | A rendelés előzetes konzultációt igényel
0102010201 | DKM0104HNET21 | 05110JYL | CloudEngine 16800 V300R020C00 Software Package | Huawei | Áru | Alaptermék |  | 1 | 1 | Nem | db | 12 | 120 |  | 27 | 306 | EUR | 0.7593 | Nem | LAN aktív eszközök - Adatközponti switch-ek | legalább 60 (hatvan), legfeljebb 120 (százhúsz) naptári nap | A rendelés előzetes konzultációt igényel
0102030201 | DKM0104HNET21 | 21012707 | A-type fiber management cabinet (150mmx300mmx2200mm) | Huawei | Áru | Alaptermék |  | 1 | 1 | Nem | db | 12 | 120 |  | 27 | 418866 | EUR | 1039.3692 | Nem | Optikai átviteli eszközök - DWDM támogató eszközök | legalább 60 (hatvan), legfeljebb 120 (százhúsz) naptári nap | A rendelés előzetes konzultációt igényel
0102030201 | DKM0104HNET21 | 21040571 | Double-DCM CAGE(ETSI Rack) | Huawei | Áru | Alaptermék |  | 1 | 1 | Nem | db | 12 | 120 |  | 27 | 21892 | EUR | 54.3232 | Nem | Optikai átviteli eszközök - DWDM támogató eszközök | legalább 60 (hatvan), legfeljebb 120 (százhúsz) naptári nap | A rendelés előzetes konzultációt igényel
0102050201 | DKM0104HNET21 | 27011172 | Isotropic Antenna,2400~2500MHz/5150~5850MHz,3dBi/4dBi,RP-SMA-J,1 port,without bracket | Huawei | Áru | Alaptermék |  | 1 | 1 | Nem | db | 12 | 120 |  | 27 | 1259 | EUR | 3.1233 | Nem | Vezeték nélküli megoldások - Antennák | legalább 60 (hatvan), legfeljebb 120 (százhúsz) naptári nap | A rendelés előzetes konzultációt igényel
0102050201 | DKM0104HNET21 | 27012545 | Omni Directional Antenna,2400~2500&5150~5850MHz,4&5dBi,360deg/110deg&360deg/110deg,RP-SMA-J,4port,with 1M cable, with mounting parts,ceil mounting | Huawei | Áru | Alaptermék |  | 1 | 1 | Nem | db | 12 | 120 |  | 27 | 21653 | EUR | 53.7302 | Nem | Vezeték nélküli megoldások - Antennák | legalább 60 (hatvan), legfeljebb 120 (százhúsz) naptári nap | A rendelés előzetes konzultációt igényel
0102050201 | DKM0104HNET21 | 27013721 | Omni-directional Antenna,2400~2500&5150~5850MHz,4&7dBi,360deg/33deg&360deg/22deg,N/Male,1port,without mounting parts,install directly on AP | Huawei | Áru | Alaptermék |  | 1 | 1 | Nem | db | 12 | 120 |  | 27 | 8265 | EUR | 20.5077 | Nem | Vezeték nélküli megoldások - Antennák | legalább 60 (hatvan), legfeljebb 120 (százhúsz) naptári nap | A rendelés előzetes konzultációt igényel
0102010102 | DKM0104HNET21 | 52240200 | Solar Module, 280W, 1650*992*35 mm | Huawei | Áru | Alaptermék |  | 1 | 1 | Nem | db | 12 | 120 |  | 27 | 236086 | EUR | 585.822 | Nem | LAN aktív eszközök - Menedzselhető switch-ek | legalább 60 (hatvan), legfeljebb 120 (százhúsz) naptári nap | A rendelés előzetes konzultációt igényel
0190020201 | DKM0104HNET21 | 52240201_88136MYG-27Y_12 | Solar Module, 280W, 1645*992*35 mm - Hi-Care Repair,12month | Huawei | Áru | Alaptermék |  | 1 | 1 | Nem | db | 12 | 120 |  | 27 | 13745 | EUR | 34.1065 | Nem | LAN aktív eszközök - Menedzselhető switch-ek | legalább 60 (hatvan), legfeljebb 120 (százhúsz) naptári nap | A rendelés előzetes konzultációt igényel
0102010102 | DKM0104HNET21 | 81401081 | VXLAN enhanced function license(used in S6720EI and S6720HI series) | Huawei | Áru | Alaptermék |  | 1 | 1 | Nem | db | 12 | 120 |  | 27 | 244951 | EUR | 607.8179 | Nem | LAN aktív eszközök - Menedzselhető switch-ek | legalább 60 (hatvan), legfeljebb 120 (százhúsz) naptári nap | A rendelés előzetes konzultációt igényel
0102010102 | DKM0104HNET21 | 81401192 | 1-year intelligent video O&M license | Huawei | Áru | Alaptermék |  | 1 | 1 | Nem | db | 12 | 120 |  | 27 | 198896 | EUR | 493.5373 | Nem | LAN aktív eszközök - Menedzselhető switch-ek | legalább 60 (hatvan), legfeljebb 120 (százhúsz) naptári nap | A rendelés előzetes konzultációt igényel
0102020101 | DKM0104HNET21 | 81401311 | AR6100 Value-Added Voice Package | Huawei | Áru | Alaptermék |  | 1 | 1 | Nem | db | 12 | 120 |  | 27 | 177591 | EUR | 440.6718 | Nem | WAN eszközök - Telephelyi elérést biztosító útválasztók | legalább 60 (hatvan), legfeljebb 120 (százhúsz) naptári nap | A rendelés előzetes konzultációt igényel
0102020101 | DKM0104HNET21 | 81401325 | AR6200 AC Express License | Huawei | Áru | Alaptermék |  | 1 | 1 | Nem | db | 12 | 120 |  | 27 | 621562 | EUR | 1542.3373 | Nem | WAN eszközök - Telephelyi elérést biztosító útválasztók | legalább 60 (hatvan), legfeljebb 120 (százhúsz) naptári nap | A rendelés előzetes konzultációt igényel
0102020101 | DKM0104HNET21 | 81401330 | AR6300 Value-Added Security Package | Huawei | Áru | Alaptermék |  | 1 | 1 | Nem | db | 12 | 120 |  | 27 | 594005 | EUR | 1473.958 | Nem | WAN eszközök - Telephelyi elérést biztosító útválasztók | legalább 60 (hatvan), legfeljebb 120 (százhúsz) naptári nap | A rendelés előzetes konzultációt igényel
0102020101 | DKM0104HNET21 | 81401377 | AR650 Performance License | Huawei | Áru | Alaptermék |  | 1 | 1 | Nem | db | 12 | 120 |  | 27 | 91857 | EUR | 227.932 | Nem | WAN eszközök - Telephelyi elérést biztosító útválasztók | legalább 60 (hatvan), legfeljebb 120 (százhúsz) naptári nap | A rendelés előzetes konzultációt igényel
0102020201 | DKM0104HNET21 | 82400313 | NetEngine40E L3VPN&EVPN Function License for LPUF-51-B | Huawei | Áru | Alaptermék |  | 1 | 1 | Nem | db | 12 | 120 |  | 27 | 24495043 | EUR | 60781.7454 | Nem | WAN eszközök - Gerinchálózati útválasztók | legalább 60 (hatvan), legfeljebb 120 (százhúsz) naptári nap | A rendelés előzetes konzultációt igényel
0102020201 | DKM0104HNET21 | 82400382 | NetEngine40E NAT64 License for VSU Series Units | Huawei | Áru | Alaptermék |  | 1 | 1 | Nem | db | 12 | 120 |  | 27 | 6123762 | EUR | 15195.4384 | Nem | WAN eszközök - Gerinchálózati útválasztók | legalább 60 (hatvan), legfeljebb 120 (százhúsz) naptári nap | A rendelés előzetes konzultációt igényel
0190020201 | DKM0104HNET21 | 82400511_88134UJL-2ED_12 | WLAN Access Controller AP Resource License-512AP (with the X-series LPU used) - Hi-Care Standard,12month | Huawei | Áru | Alaptermék |  | 1 | 1 | Nem | db | 12 | 120 |  | 27 | 837862 | EUR | 2079.0627 | Nem | LAN aktív eszközök - Moduláris switch-ek | legalább 60 (hatvan), legfeljebb 120 (százhúsz) naptári nap | A rendelés előzetes konzultációt igényel
0102010201 | DKM0104HNET21 | 82400514 | WLAN Access Controller AP Resource License-16AP (with the X-series LPU used) | Huawei | Áru | Alaptermék |  | 1 | 1 | Nem | db | 12 | 120 |  | 27 | 528175 | EUR | 1310.6086 | Nem | LAN aktív eszközök - Moduláris switch-ek | legalább 60 (hatvan), legfeljebb 120 (százhúsz) naptári nap | A rendelés előzetes konzultációt igényel
0190020201 | DKM0104HNET21 | 82400514_88134UJL-2EG_12 | WLAN Access Controller AP Resource License-16AP (with the X-series LPU used) - Hi-Care Standard,12month | Huawei | Áru | Alaptermék |  | 1 | 1 | Nem | db | 12 | 120 |  | 27 | 32334 | EUR | 80.2322 | Nem | LAN aktív eszközök - Moduláris switch-ek | legalább 60 (hatvan), legfeljebb 120 (százhúsz) naptári nap | A rendelés előzetes konzultációt igényel
0102010102 | DKM0104HNET21 | 82400588 | WLAN access controller AP resource license-64AP(used in S5720HI and S5730HI series) | Huawei | Áru | Alaptermék |  | 1 | 1 | Nem | db | 12 | 120 |  | 27 | 1723765 | EUR | 4277.3334 | Nem | LAN aktív eszközök - Menedzselhető switch-ek | legalább 60 (hatvan), legfeljebb 120 (százhúsz) naptári nap | A rendelés előzetes konzultációt igényel
0102020201 | DKM0104HNET21 | 82400617 | NetEngine40E 1588v2 Function License for 480 Series Units | Huawei | Áru | Alaptermék |  | 1 | 1 | Nem | db | 12 | 120 |  | 27 | 30618804 | EUR | 75977.181 | Nem | WAN eszközök - Gerinchálózati útválasztók | legalább 60 (hatvan), legfeljebb 120 (százhúsz) naptári nap | A rendelés előzetes konzultációt igényel
0102010102 | DKM0104HNET21 | 88035GAC | N1-Upgrade-Foundation to Advanced,S67HI Series,Per Device | Huawei | Áru | Alaptermék |  | 1 | 1 | Nem | db | 12 | 120 |  | 27 | 232396 | EUR | 576.6656 | Nem | LAN aktív eszközök - Menedzselhető switch-ek | legalább 60 (hatvan), legfeljebb 120 (százhúsz) naptári nap | A rendelés előzetes konzultációt igényel
0102050201 | DKM0104HNET21 | 88035GAE | N1-CloudCampus,Advanced,11ac AP,Per Device | Huawei | Áru | Alaptermék |  | 1 | 1 | Nem | db | 12 | 120 |  | 27 | 86039 | EUR | 213.4963 | Nem | Vezeték nélküli megoldások - Vezeték nélküli elérési pont (Access Point) | legalább 60 (hatvan), legfeljebb 120 (százhúsz) naptári nap | A rendelés előzetes konzultációt igényel
0102070101 | DKM0104HNET21 | 88035HFL | Southbound 3rd Party Driver-Juniper JUNOS, Perpetual License | Huawei | Áru | Alaptermék |  | 1 | 1 | Nem | db | 12 | 120 |  | 27 | 45928310 | EUR | 113966.0293 | Nem | Hálózat menedzsment megoldások - SNMP menedzselhető szoftverek | legalább 60 (hatvan), legfeljebb 120 (százhúsz) naptári nap | A rendelés előzetes konzultációt igényel
0102060101 | DKM0104HNET21 | 88035HND | URL Update Service Subscribe 36 Months (Applies to USG6680E) | Huawei | Áru | Alaptermék |  | 1 | 1 | Nem | db | 12 | 120 |  | 27 | 7685438 | EUR | 19070.5659 | Nem | Hálózat biztonsági megoldások - Hálózat biztonsági megoldások | legalább 60 (hatvan), legfeljebb 120 (százhúsz) naptári nap | A rendelés előzetes konzultációt igényel
0102010201 | DKM0104HNET21 | 88035HQH | N1-CloudCampus,Advanced,S77 Series,Per Device | Huawei | Áru | Alaptermék |  | 1 | 1 | Nem | db | 12 | 120 |  | 27 | 1692303 | EUR | 4199.2628 | Nem | LAN aktív eszközök - Moduláris switch-ek | legalább 60 (hatvan), legfeljebb 120 (százhúsz) naptári nap | A rendelés előzetes konzultációt igényel
0102060102 | DKM0104HNET21 | 88035KJX | Cloud Sandbox Inspection 12 Months (Applies to USG6560E) | Huawei | Áru | Alaptermék |  | 1 | 1 | Nem | db | 12 | 120 |  | 27 | 306189 | EUR | 759.7744 | Nem | Hálózat biztonsági megoldások - Hálózat biztonsági megoldások | legalább 60 (hatvan), legfeljebb 120 (százhúsz) naptári nap | A rendelés előzetes konzultációt igényel
0102060102 | DKM0104HNET21 | 88035KKA | Cloud Sandbox Inspection 12 Months (Applies to USG6580E) | Huawei | Áru | Alaptermék |  | 1 | 1 | Nem | db | 12 | 120 |  | 27 | 398046 | EUR | 987.7065 | Nem | Hálózat biztonsági megoldások - Hálózat biztonsági megoldások | legalább 60 (hatvan), legfeljebb 120 (százhúsz) naptári nap | A rendelés előzetes konzultációt igényel
0102060101 | DKM0104HNET21 | 88035LQC | URL Update Service Subscribe 36 Months (Applies to USG6650E) | Huawei | Áru | Alaptermék |  | 1 | 1 | Nem | db | 12 | 120 |  | 27 | 5787075 | EUR | 14359.9878 | Nem | Hálózat biztonsági megoldások - Hálózat biztonsági megoldások | legalább 60 (hatvan), legfeljebb 120 (százhúsz) naptári nap | A rendelés előzetes konzultációt igényel
0102050201 | DKM0104HNET21 | 88035LRC | N1-CloudCampus,Advanced,11ax AP,Per Device | Huawei | Áru | Alaptermék |  | 1 | 1 | Nem | db | 12 | 120 |  | 27 | 94613 | EUR | 234.7716 | Nem | Vezeték nélküli megoldások - Vezeték nélküli elérési pont (Access Point) | legalább 60 (hatvan), legfeljebb 120 (százhúsz) naptári nap | A rendelés előzetes konzultációt igényel
0102060102 | DKM0104HNET21 | 88035LRW | Flow Probe Function (Applies to USG6560E) | Huawei | Áru | Alaptermék |  | 1 | 1 | Nem | db | 12 | 120 |  | 27 | 306189 | EUR | 759.7744 | Nem | Hálózat biztonsági megoldások - Hálózat biztonsági megoldások | legalább 60 (hatvan), legfeljebb 120 (százhúsz) naptári nap | A rendelés előzetes konzultációt igényel
0102060102 | DKM0104HNET21 | 88035MXS | Threat Protection Subscription 12 Months (Applies to USG6515E) | Huawei | Áru | Alaptermék |  | 1 | 1 | Nem | db | 12 | 120 |  | 27 | 214332 | EUR | 531.8424 | Nem | Hálózat biztonsági megoldások - Hálózat biztonsági megoldások | legalább 60 (hatvan), legfeljebb 120 (százhúsz) naptári nap | A rendelés előzetes konzultációt igényel
0102060102 | DKM0104HNET21 | 88035MYA | Threat Protection Subscription 36 Months (Applies to USG6560E) | Huawei | Áru | Alaptermék |  | 1 | 1 | Nem | db | 12 | 120 |  | 27 | 1653415 | EUR | 4102.7658 | Nem | Hálózat biztonsági megoldások - Hálózat biztonsági megoldások | legalább 60 (hatvan), legfeljebb 120 (százhúsz) naptári nap | A rendelés előzetes konzultációt igényel
0102020101 | DKM0104HNET21 | 88035NHG | AR6200 IPS Service Subscribe 1 Year | Huawei | Áru | Alaptermék |  | 1 | 1 | Nem | db | 12 | 120 |  | 27 | 153094 | EUR | 379.8858 | Nem | WAN eszközök - Telephelyi elérést biztosító útválasztók | legalább 60 (hatvan), legfeljebb 120 (százhúsz) naptári nap | A rendelés előzetes konzultációt igényel
0102070101 | DKM0104HNET21 | 88035QCQ | FabricInsight-Network Intelligent Analysis,Flow Advantage, Per 3000 VM | Huawei | Áru | Alaptermék |  | 1 | 1 | Nem | db | 12 | 120 |  | 27 | 88794531 | EUR | 220333.8239 | Nem | Hálózat menedzsment megoldások - SNMP menedzselhető szoftverek | legalább 60 (hatvan), legfeljebb 120 (százhúsz) naptári nap | A rendelés előzetes konzultációt igényel
0102030201 | DKM0104HNET21 | 88036CVU | Centralized Cross Connect Capacity Fee(800G-1.6T) | Huawei | Áru | Alaptermék |  | 1 | 1 | Nem | db | 12 | 120 |  | 27 | 2920740 | EUR | 7247.4947 | Nem | Optikai átviteli eszközök - DWDM támogató eszközök | legalább 60 (hatvan), legfeljebb 120 (százhúsz) naptári nap | A rendelés előzetes konzultációt igényel
0102020101 | DKM0104HNET21 | 88036FEU | N1-CloudCampus(exclude SD-WAN),Foundation,AR6300 Series,Per Device | Huawei | Áru | Alaptermék |  | 1 | 1 | Nem | db | 12 | 120 |  | 27 | 228724 | EUR | 567.5535 | Nem | WAN eszközök - Telephelyi elérést biztosító útválasztók | legalább 60 (hatvan), legfeljebb 120 (százhúsz) naptári nap | A rendelés előzetes konzultációt igényel
0102020201 | DKM0104HNET21 | 88036GAV | N1-NetEngine 8000 X8 Timing Synchronization Function Package License | Huawei | Áru | Alaptermék |  | 1 | 1 | Nem | db | 12 | 120 |  | 27 | 15615591 | EUR | 38748.3649 | Nem | WAN eszközök - Gerinchálózati útválasztók | legalább 60 (hatvan), legfeljebb 120 (százhúsz) naptári nap | A rendelés előzetes konzultációt igényel
0102020201 | DKM0104HNET21 | 88036GBN | N1-NetEngine 8000 X4 Foundation to Advanced SW License | Huawei | Áru | Alaptermék |  | 1 | 1 | Nem | db | 12 | 120 |  | 27 | 90631660 | EUR | 224892.4565 | Nem | WAN eszközök - Gerinchálózati útválasztók | legalább 60 (hatvan), legfeljebb 120 (százhúsz) naptári nap | A rendelés előzetes konzultációt igényel
0102020201 | DKM0104HNET21 | 88036GBP | N1-NetEngine 8000 X4 Timing Synchronization Function Package License | Huawei | Áru | Alaptermék |  | 1 | 1 | Nem | db | 12 | 120 |  | 27 | 15615591 | EUR | 38748.3649 | Nem | WAN eszközök - Gerinchálózati útválasztók | legalább 60 (hatvan), legfeljebb 120 (százhúsz) naptári nap | A rendelés előzetes konzultációt igényel
0102060101 | DKM0104HNET21 | 88036JXJ | AV Update Service Subscribe 12 Months (Applies to USG6605E) | Huawei | Áru | Alaptermék |  | 1 | 1 | Nem | db | 12 | 120 |  | 27 | 557117 | EUR | 1382.4243 | Nem | Hálózat biztonsági megoldások - Hálózat biztonsági megoldások | legalább 60 (hatvan), legfeljebb 120 (százhúsz) naptári nap | A rendelés előzetes konzultációt igényel
0102060101 | DKM0104HNET21 | 88036JXM | URL Update Service Subscribe 36 Months (Applies to USG6605E) | Huawei | Áru | Alaptermék |  | 1 | 1 | Nem | db | 12 | 120 |  | 27 | 1506472 | EUR | 3738.1443 | Nem | Hálózat biztonsági megoldások - Hálózat biztonsági megoldások | legalább 60 (hatvan), legfeljebb 120 (százhúsz) naptári nap | A rendelés előzetes konzultációt igényel
0102060101 | DKM0104HNET21 | 88036JXW | N1-USG6605E Advanced, Per Device | Huawei | Áru | Alaptermék |  | 1 | 1 | Nem | db | 12 | 120 |  | 27 | 462355 | EUR | 1147.2841 | Nem | Hálózat biztonsági megoldások - Hálózat biztonsági megoldások | legalább 60 (hatvan), legfeljebb 120 (százhúsz) naptári nap | A rendelés előzetes konzultációt igényel
0102070101 | DKM0104HNET21 | 88036KKE | Cloud Management License,Agile Distributed AP,Per Device | Huawei | Áru | Alaptermék |  | 1 | 1 | Nem | db | 12 | 120 |  | 27 | 317824 | EUR | 788.6459 | Nem | Hálózat menedzsment megoldások - SNMP menedzselhető szoftverek | legalább 60 (hatvan), legfeljebb 120 (százhúsz) naptári nap | A rendelés előzetes konzultációt igényel
0102050201 | DKM0104HNET21 | 88036KTQ | N1-CloudCampus, Add-On Package, Intelligent Application Analysis, AirEngine AP, Per Device | Huawei | Áru | Alaptermék |  | 1 | 1 | Nem | db | 12 | 120 |  | 27 | 14392 | EUR | 35.7111 | Nem | Vezeték nélküli megoldások - Vezeték nélküli elérési pont (Access Point) | legalább 60 (hatvan), legfeljebb 120 (százhúsz) naptári nap | A rendelés előzetes konzultációt igényel
0102050201 | DKM0104HNET21 | 88036KTV | N1-CloudCampus, Add-On Package, Intelligent Application Analysis, 11ac AP, Per Device | Huawei | Áru | Alaptermék |  | 1 | 1 | Nem | db | 12 | 120 |  | 27 | 14392 | EUR | 35.7111 | Nem | Vezeték nélküli megoldások - Vezeték nélküli elérési pont (Access Point) | legalább 60 (hatvan), legfeljebb 120 (százhúsz) naptári nap | A rendelés előzetes konzultációt igényel
0102010102 | DKM0104HNET21 | 88036KVQ | N1-CloudEngine 8800 Upgrade SW License:Foundation to Advanced | Huawei | Áru | Alaptermék |  | 1 | 1 | Nem | db | 12 | 120 |  | 27 | 612378 | EUR | 1519.5488 | Nem | LAN aktív eszközök - Adatközponti switch-ek | legalább 60 (hatvan), legfeljebb 120 (százhúsz) naptári nap | A rendelés előzetes konzultációt igényel
0102060101 | DKM0104HNET21 | 88036LBC | Advanced Threat Protection Subscription 12 Months (Applies to USG6625E Overseas) | Huawei | Áru | Alaptermék |  | 1 | 1 | Nem | db | 12 | 120 |  | 27 | 2755733 | EUR | 6838.0473 | Nem | Hálózat biztonsági megoldások - Hálózat biztonsági megoldások | legalább 60 (hatvan), legfeljebb 120 (százhúsz) naptári nap | A rendelés előzetes konzultációt igényel
0102070101 | DKM0104HNET21 | 88036LFV | Cloud Management License,Third-party Device Management,Per Device | Huawei | Áru | Alaptermék |  | 1 | 1 | Nem | db | 12 | 120 |  | 27 | 11635 | EUR | 28.8715 | Nem | Hálózat menedzsment megoldások - SNMP menedzselhető szoftverek | legalább 60 (hatvan), legfeljebb 120 (százhúsz) naptári nap | A rendelés előzetes konzultációt igényel
0102070101 | DKM0104HNET21 | 88060UNA | Basic Platform and Web Portal Software Package(0-30000 eNEs per site),1 Year Subscription and Support | Huawei | Áru | Alaptermék |  | 1 | 1 | Nem | db | 12 | 120 |  | 27 | 32455798 | EUR | 80535.4783 | Nem | Hálózat menedzsment megoldások - SNMP menedzselhető szoftverek | legalább 60 (hatvan), legfeljebb 120 (százhúsz) naptári nap | A rendelés előzetes konzultációt igényel
0102070101 | DKM0104HNET21 | 88060UNP | Basic Northbound Interface for Manager(Includes SNMP, CORBA, XML, etc.),per 50 equivalent NEs,3 Year Subscription and Support | Huawei | Áru | Alaptermék |  | 1 | 1 | Nem | db | 12 | 120 |  | 27 | 780658 | EUR | 1937.1162 | Nem | Hálózat menedzsment megoldások - SNMP menedzselhető szoftverek | legalább 60 (hatvan), legfeljebb 120 (százhúsz) naptári nap | A rendelés előzetes konzultációt igényel
0102070101 | DKM0104HNET21 | 88060UXN | Cloud Management License,Endpoint Plug And Play,Subscription And Support, Per 30 Terminals,2 Year | Huawei | Áru | Alaptermék |  | 1 | 1 | Nem | db | 12 | 120 |  | 27 | 13777 | EUR | 34.1869 | Nem | Hálózat menedzsment megoldások - SNMP menedzselhető szoftverek | legalább 60 (hatvan), legfeljebb 120 (százhúsz) naptári nap | A rendelés előzetes konzultációt igényel
0102070101 | DKM0104HNET21 | 88060UXP | Cloud Management License,Endpoint Plug And Play,Subscription And Support, Per 30 Terminals,3 Year | Huawei | Áru | Alaptermék |  | 1 | 1 | Nem | db | 12 | 120 |  | 27 | 18678 | EUR | 46.3474 | Nem | Hálózat menedzsment megoldások - SNMP menedzselhető szoftverek | legalább 60 (hatvan), legfeljebb 120 (százhúsz) naptári nap | A rendelés előzetes konzultációt igényel
0102070101 | DKM0104HNET21 | 88060UXX | MSP Cloud Management Subscription License,Endpoint Plug And Play, Per 30 Terminals,3 Year | Huawei | Áru | Alaptermék |  | 1 | 1 | Nem | db | 12 | 120 |  | 27 | 14696 | EUR | 36.4677 | Nem | Hálózat menedzsment megoldások - SNMP menedzselhető szoftverek | legalább 60 (hatvan), legfeljebb 120 (százhúsz) naptári nap | A rendelés előzetes konzultációt igényel
0102070101 | DKM0104HNET21 | 88060VAJ | Value-added open APIs (Includes Rest, Kafka, etc.),per 5 equivalent NEs, 1 Year Subscription and Support | Huawei | Áru | Alaptermék |  | 1 | 1 | Nem | db | 12 | 120 |  | 27 | 73484 | EUR | 182.3412 | Nem | Hálózat menedzsment megoldások - SNMP menedzselhető szoftverek | legalább 60 (hatvan), legfeljebb 120 (százhúsz) naptári nap | A rendelés előzetes konzultációt igényel
0102070101 | DKM0104HNET21 | 88060VBQ | NCE Geo redundancy system(0~30000 eNEs), 1 Year Subscription and Support | Huawei | Áru | Alaptermék |  | 1 | 1 | Nem | db | 12 | 120 |  | 27 | 24495098 | EUR | 60781.8812 | Nem | Hálózat menedzsment megoldások - SNMP menedzselhető szoftverek | legalább 60 (hatvan), legfeljebb 120 (százhúsz) naptári nap | A rendelés előzetes konzultációt igényel
0102070101 | DKM0104HNET21 | 88060VBS | NCE Geo redundancy system(0~30000 eNEs), 3 Years Subscription and Support | Huawei | Áru | Alaptermék |  | 1 | 1 | Nem | db | 12 | 120 |  | 27 | 61237746 | EUR | 151954.7057 | Nem | Hálózat menedzsment megoldások - SNMP menedzselhető szoftverek | legalább 60 (hatvan), legfeljebb 120 (százhúsz) naptári nap | A rendelés előzetes konzultációt igényel
0102020101 | DKM0104HNET21 | 88060XCN | N1-CloudCampus SD-WAN(include SD-WAN),Foundation,AR6300 Series,SnS,Per Device | Huawei | Áru | Alaptermék |  | 1 | 1 | Nem | db | 12 | 120 |  | 27 | 275571 | EUR | 683.7989 | Nem | WAN eszközök - Telephelyi elérést biztosító útválasztók | legalább 60 (hatvan), legfeljebb 120 (százhúsz) naptári nap | A rendelés előzetes konzultációt igényel
0102070101 | DKM0104HNET21 | 88060YMW | iMaster NCE-Fabric Software Platform-SnS-1 Year | Huawei | Áru | Alaptermék |  | 1 | 1 | Nem | db | 12 | 120 |  | 27 | 612378 | EUR | 1519.5488 | Nem | Hálózat menedzsment megoldások - SNMP menedzselhető szoftverek | legalább 60 (hatvan), legfeljebb 120 (százhúsz) naptári nap | A rendelés előzetes konzultációt igényel
0102070101 | DKM0104HNET21 | 88060YTE | Cloud Management License,ME60 Series,Subscription And Support,Per Device,1 Year | Huawei | Áru | Alaptermék |  | 1 | 1 | Nem | db | 12 | 120 |  | 27 | 12247 | EUR | 30.3902 | Nem | Hálózat menedzsment megoldások - SNMP menedzselhető szoftverek | legalább 60 (hatvan), legfeljebb 120 (százhúsz) naptári nap | A rendelés előzetes konzultációt igényel
0102070101 | DKM0104HNET21 | 88060YTN | Cloud Management License,Free Mobility Function,Subscription And Support,Per Device,2 Year | Huawei | Áru | Alaptermék |  | 1 | 1 | Nem | db | 12 | 120 |  | 27 | 238827 | EUR | 592.6228 | Nem | Hálózat menedzsment megoldások - SNMP menedzselhető szoftverek | legalább 60 (hatvan), legfeljebb 120 (százhúsz) naptári nap | A rendelés előzetes konzultációt igényel
0102070101 | DKM0104HNET21 | 88061AGH | CampusInsight-Network Intelligent Analysis Network Optimization and Self-healing,Premium,11ac AP,SnS,Per Device,1 Year | Huawei | Áru | Alaptermék |  | 1 | 1 | Nem | db | 12 | 120 |  | 27 | 6248 | EUR | 15.5027 | Nem | Hálózat menedzsment megoldások - SNMP menedzselhető szoftverek | legalább 60 (hatvan), legfeljebb 120 (százhúsz) naptári nap | A rendelés előzetes konzultációt igényel
0102070101 | DKM0104HNET21 | 88061AHS | MSP Cloud Management Network Intelligent Analysis Subscription Service,Foundation,S5700-LI Series-8 Ports,Per Device,5 Year | Huawei | Áru | Alaptermék |  | 1 | 1 | Nem | db | 12 | 120 |  | 27 | 11024 | EUR | 27.3556 | Nem | Hálózat menedzsment megoldások - SNMP menedzselhető szoftverek | legalább 60 (hatvan), legfeljebb 120 (százhúsz) naptári nap | A rendelés előzetes konzultációt igényel
0102070101 | DKM0104HNET21 | 88061AHV | MSP Cloud Management Network Intelligent Analysis Subscription Service,Foundation,S5700-LI Series-24 Ports,Per Device,5 Year | Huawei | Áru | Alaptermék |  | 1 | 1 | Nem | db | 12 | 120 |  | 27 | 21126 | EUR | 52.4221 | Nem | Hálózat menedzsment megoldások - SNMP menedzselhető szoftverek | legalább 60 (hatvan), legfeljebb 120 (százhúsz) naptári nap | A rendelés előzetes konzultációt igényel
0102070101 | DKM0104HNET21 | 88061AKB | MSP Cloud Management Network Intelligent Analysis Subscription Service,Foundation,S6700-EI Series,Per Device,1 Year | Huawei | Áru | Alaptermék |  | 1 | 1 | Nem | db | 12 | 120 |  | 27 | 34291 | EUR | 85.0903 | Nem | Hálózat menedzsment megoldások - SNMP menedzselhető szoftverek | legalább 60 (hatvan), legfeljebb 120 (százhúsz) naptári nap | A rendelés előzetes konzultációt igényel
0102070101 | DKM0104HNET21 | 88061AKR | MSP Cloud Management Network Intelligent Analysis Subscription Service,Foundation,S5700S-LI Series-8 Ports,Per Device,5 Year | Huawei | Áru | Alaptermék |  | 1 | 1 | Nem | db | 12 | 120 |  | 27 | 11024 | EUR | 27.3556 | Nem | Hálózat menedzsment megoldások - SNMP menedzselhető szoftverek | legalább 60 (hatvan), legfeljebb 120 (százhúsz) naptári nap | A rendelés előzetes konzultációt igényel
0102070101 | DKM0104HNET21 | 88061AKX | MSP Cloud Management Network Intelligent Analysis Subscription Service,Foundation,S5700S-LI Series-48 Ports,Per Device,5 Year | Huawei | Áru | Alaptermék |  | 1 | 1 | Nem | db | 12 | 120 |  | 27 | 31229 | EUR | 77.4914 | Nem | Hálózat menedzsment megoldások - SNMP menedzselhető szoftverek | legalább 60 (hatvan), legfeljebb 120 (százhúsz) naptári nap | A rendelés előzetes konzultációt igényel
0102070101 | DKM0104HNET21 | 88061ALC | MSP Cloud Management Network Intelligent Analysis Subscription Service,Foundation,S5700S-S Series-48 Ports,Per Device,1 Year | Huawei | Áru | Alaptermék |  | 1 | 1 | Nem | db | 12 | 120 |  | 27 | 12860 | EUR | 31.9117 | Nem | Hálózat menedzsment megoldások - SNMP menedzselhető szoftverek | legalább 60 (hatvan), legfeljebb 120 (százhúsz) naptári nap | A rendelés előzetes konzultációt igényel
0102070101 | DKM0104HNET21 | 88061ALE | MSP Cloud Management Network Intelligent Analysis Subscription Service,Foundation,S5700S-S Series-48 Ports,Per Device,5 Year | Huawei | Áru | Alaptermék |  | 1 | 1 | Nem | db | 12 | 120 |  | 27 | 38578 | EUR | 95.7266 | Nem | Hálózat menedzsment megoldások - SNMP menedzselhető szoftverek | legalább 60 (hatvan), legfeljebb 120 (százhúsz) naptári nap | A rendelés előzetes konzultációt igényel
0102070101 | DKM0104HNET21 | 88061ALQ | MSP Cloud Management Network Intelligent Analysis Subscription Service,Foundation,S6700S-S Series,Per Device,1 Year | Huawei | Áru | Alaptermék |  | 1 | 1 | Nem | db | 12 | 120 |  | 27 | 23881 | EUR | 59.259 | Nem | Hálózat menedzsment megoldások - SNMP menedzselhető szoftverek | legalább 60 (hatvan), legfeljebb 120 (százhúsz) naptári nap | A rendelés előzetes konzultációt igényel
0102070101 | DKM0104HNET21 | 88061AMQ | MSP Cloud Management Network Intelligent Analysis Subscription Service,Foundation,Outdoor AP,Per Device,5 Year | Huawei | Áru | Alaptermék |  | 1 | 1 | Nem | db | 12 | 120 |  | 27 | 48683 | EUR | 120.8015 | Nem | Hálózat menedzsment megoldások - SNMP menedzselhető szoftverek | legalább 60 (hatvan), legfeljebb 120 (százhúsz) naptári nap | A rendelés előzetes konzultációt igényel
0102070101 | DKM0104HNET21 | 88061ANB | MSP Cloud Management Network Intelligent Analysis Subscription Service,Foundation,AirEngine-Indoor,Per Device,1 Year | Huawei | Áru | Alaptermék |  | 1 | 1 | Nem | db | 12 | 120 |  | 27 | 9185 | EUR | 22.7913 | Nem | Hálózat menedzsment megoldások - SNMP menedzselhető szoftverek | legalább 60 (hatvan), legfeljebb 120 (százhúsz) naptári nap | A rendelés előzetes konzultációt igényel
0102070101 | DKM0104HNET21 | 88061CDV | Cloud Management License,AR6200 Series,Basic Device Management In LAN-only,Subscription And Support,Per Device,3 Year | Huawei | Áru | Alaptermék |  | 1 | 1 | Nem | db | 12 | 120 |  | 27 | 46847 | EUR | 116.2454 | Nem | Hálózat menedzsment megoldások - SNMP menedzselhető szoftverek | legalább 60 (hatvan), legfeljebb 120 (százhúsz) naptári nap | A rendelés előzetes konzultációt igényel
0102070101 | DKM0104HNET21 | 88061CDX | Cloud Management License,AR6300 Series,Basic Device Management In LAN-only,Subscription And Support,Per Device,2 Year | Huawei | Áru | Alaptermék |  | 1 | 1 | Nem | db | 12 | 120 |  | 27 | 113290 | EUR | 281.1163 | Nem | Hálózat menedzsment megoldások - SNMP menedzselhető szoftverek | legalább 60 (hatvan), legfeljebb 120 (százhúsz) naptári nap | A rendelés előzetes konzultációt igényel
0102060102 | DKM0104HNET21 | 88061DQK | N1-USG6575E Foundation, SnS, Per Device, 1 Year | Huawei | Áru | Alaptermék |  | 1 | 1 | Nem | db | 12 | 120 |  | 27 | 33680 | EUR | 83.5744 | Nem | Hálózat biztonsági megoldások - Hálózat biztonsági megoldások | legalább 60 (hatvan), legfeljebb 120 (százhúsz) naptári nap | A rendelés előzetes konzultációt igényel
0102070101 | DKM0104HNET21 | 88061DXR | MSP Cloud Management Subscription License,Agile Distributed AP,Per Device,1 Year | Huawei | Áru | Alaptermék |  | 1 | 1 | Nem | db | 12 | 120 |  | 27 | 143295 | EUR | 355.5703 | Nem | Hálózat menedzsment megoldások - SNMP menedzselhető szoftverek | legalább 60 (hatvan), legfeljebb 120 (százhúsz) naptári nap | A rendelés előzetes konzultációt igényel
0102070101 | DKM0104HNET21 | 88061DYJ | Cloud Management License,AR6300 Series,Basic Device Management In LANWAN Convergence,Subscription And Support,Per Device,1 Year | Huawei | Áru | Alaptermék |  | 1 | 1 | Nem | db | 12 | 120 |  | 27 | 367426 | EUR | 911.7282 | Nem | Hálózat menedzsment megoldások - SNMP menedzselhető szoftverek | legalább 60 (hatvan), legfeljebb 120 (százhúsz) naptári nap | A rendelés előzetes konzultációt igényel
0102070101 | DKM0104HNET21 | 88061EBB | CampusInsight-Network Intelligent Analysis Network Optimization and Self-healing,Premium,Agile Distributed AP,SnS,Per Device,1 Year | Huawei | Áru | Alaptermék |  | 1 | 1 | Nem | db | 12 | 120 |  | 27 | 36794 | EUR | 91.3009 | Nem | Hálózat menedzsment megoldások - SNMP menedzselhető szoftverek | legalább 60 (hatvan), legfeljebb 120 (százhúsz) naptári nap | A rendelés előzetes konzultációt igényel
0102070101 | DKM0104HNET21 | 88061EBQ | MSP Cloud Management Network Intelligent Analysis Subscription Service,Foundation,Agile Distributed AP,Per Device,3 Year | Huawei | Áru | Alaptermék |  | 1 | 1 | Nem | db | 12 | 120 |  | 27 | 110230 | EUR | 273.5229 | Nem | Hálózat menedzsment megoldások - SNMP menedzselhető szoftverek | legalább 60 (hatvan), legfeljebb 120 (százhúsz) naptári nap | A rendelés előzetes konzultációt igényel
0102010102 | DKM0104HNET21 | 88061ECH | N1-CloudCampus, Add-On Package, Intelligent Application Analysis, X7 Series Fixed Switch, Software Subscription and Support, Per Device | Huawei | Áru | Alaptermék |  | 1 | 1 | Nem | db | 12 | 120 |  | 27 | 11108 | EUR | 27.5635 | Nem | LAN aktív eszközök - Menedzselhető switch-ek | legalább 60 (hatvan), legfeljebb 120 (százhúsz) naptári nap | A rendelés előzetes konzultációt igényel
0102010201 | DKM0104HNET21 | 88061EEY | N1-CloudEngine 16800 Upgrade SW License:Foundation to Advanced-Subscription and Support-Year | Huawei | Áru | Alaptermék |  | 1 | 1 | Nem | db | 12 | 120 |  | 27 | 1041039 | EUR | 2583.2225 | Nem | LAN aktív eszközök - Adatközponti switch-ek | legalább 60 (hatvan), legfeljebb 120 (százhúsz) naptári nap | A rendelés előzetes konzultációt igényel
0102010102 | DKM0104HNET21 | 88061EFF | N1-CloudEngine 8800 Upgrade SW License:Foundation to Advanced-Subscription and Support-Year | Huawei | Áru | Alaptermék |  | 1 | 1 | Nem | db | 12 | 120 |  | 27 | 122476 | EUR | 303.9103 | Nem | LAN aktív eszközök - Adatközponti switch-ek | legalább 60 (hatvan), legfeljebb 120 (százhúsz) naptári nap | A rendelés előzetes konzultációt igényel
0102010102 | DKM0104HNET21 | 88061EFH | N1-CloudEngine 6800 Upgrade SW License:Foundation to Advanced-Subscription and Support-Year | Huawei | Áru | Alaptermék |  | 1 | 1 | Nem | db | 12 | 120 |  | 27 | 122531 | EUR | 304.0461 | Nem | LAN aktív eszközök - Adatközponti switch-ek | legalább 60 (hatvan), legfeljebb 120 (százhúsz) naptári nap | A rendelés előzetes konzultációt igényel
0102070101 | DKM0104HNET21 | 88061EMV | Cloud Management License,Third-party Device Management,Subscription And Support,Per Device,2 Year | Huawei | Áru | Alaptermék |  | 1 | 1 | Nem | db | 12 | 120 |  | 27 | 4592 | EUR | 11.3956 | Nem | Hálózat menedzsment megoldások - SNMP menedzselhető szoftverek | legalább 60 (hatvan), legfeljebb 120 (százhúsz) naptári nap | A rendelés előzetes konzultációt igényel
0102070101 | DKM0104HNET21 | 88061JLY | POL Management Basic Package,Subscription And Support,Per ONU,1 Year | Huawei | Áru | Alaptermék |  | 1 | 1 | Nem | db | 12 | 120 |  | 27 | 3366 | EUR | 8.3527 | Nem | Hálózat menedzsment megoldások - SNMP menedzselhető szoftverek | legalább 60 (hatvan), legfeljebb 120 (százhúsz) naptári nap | A rendelés előzetes konzultációt igényel
0102070101 | DKM0104HNET21 | 88063887 | eSight Virtualization Management License, 1 Year Subscription and Support, 1 CPU | Huawei | Áru | Alaptermék |  | 1 | 1 | Nem | db | 12 | 120 |  | 27 | 42865 | EUR | 106.3657 | Nem | Hálózat menedzsment megoldások - SNMP menedzselhető szoftverek | legalább 60 (hatvan), legfeljebb 120 (százhúsz) naptári nap | A rendelés előzetes konzultációt igényel
0102070101 | DKM0104HNET21 | 88067646 | Cloud Management License,Indoor AP,Subscription And Support,Per Device,2 Year | Huawei | Áru | Alaptermék |  | 1 | 1 | Nem | db | 12 | 120 |  | 27 | 19903 | EUR | 49.3875 | Nem | Hálózat menedzsment megoldások - SNMP menedzselhető szoftverek | legalább 60 (hatvan), legfeljebb 120 (százhúsz) naptári nap | A rendelés előzetes konzultációt igényel
0102070101 | DKM0104HNET21 | 88067652 | Cloud Management License,USG6300 Series,Subscription And Support,Per Device,2 Year | Huawei | Áru | Alaptermék |  | 1 | 1 | Nem | db | 12 | 120 |  | 27 | 38578 | EUR | 95.7266 | Nem | Hálózat menedzsment megoldások - SNMP menedzselhető szoftverek | legalább 60 (hatvan), legfeljebb 120 (százhúsz) naptári nap | A rendelés előzetes konzultációt igényel
0102080401 | DKM0104HNET21 | UPS2000-ÉV | ÜH utáni első vizsgálat | Huawei | Szolgáltatás | Kiegészítő |  | 1 | 1 | Nem | db | 12 | 30 |  | 27 | 61033 | EUR | 151.4466 | Nem | Szünetmentes tápegységek - Rack kivitel | legalább 30 (harminc) naptári nap | A rendelés előzetes konzultációt igényel
0102080401 | DKM0104HNET21 | UPS2000-G-10KRTL-0M | 10kVA RT, 2U, online, akkumulátor nélkül, 1/1-3/1 fázis szünetmentes tápegység | Huawei | Áru | Kiegészítő |  | 1 | 1 | Nem | db | 12 | 120 |  | 27 | 939485 | EUR | 2331.2271 | Nem | Szünetmentes tápegységek - Rack kivitel | legalább 60 (hatvan), legfeljebb 120 (százhúsz) naptári nap | A rendelés előzetes konzultációt igényel
0102080401 | DKM0104HNET21 | UPS2000-G-15KRTL-Co-Care Basic 9x5xNBD-S Service-60Month(s) | UPS2000-G-15K Garanciabővítés 5 évre | Huawei | Szolgáltatás | Kiegészítő |  | 1 | 1 | Nem | db | 12 | 30 |  | 27 | 823141 | EUR | 2042.5341 | Nem | Szünetmentes tápegységek - Rack kivitel | legalább 30 (harminc) naptári nap | A rendelés előzetes konzultációt igényel
0102080401 | DKM0104HNET21 | UPS2000-G-1K-IEC-Co-Care Basic 9x5xNBD-S Service-60Month(s) | UPS2000-G-1K Garanciabővítés 5 évre | Huawei | Szolgáltatás | Kiegészítő |  | 1 | 1 | Nem | db | 12 | 30 |  | 27 | 128566 | EUR | 319.0223 | Nem | Szünetmentes tápegységek - Rack kivitel | legalább 30 (harminc) naptári nap | A rendelés előzetes konzultációt igényel
0102080401 | DKM0104HNET21 | UPS2000-G20-SUPA | UPS2000-G 6-20K szerviz support szolgáltatás 5x8h következő munkanapi megjelenés | Huawei | Szolgáltatás | Kiegészítő |  | 1 | 1 | Nem | db | 12 | 30 |  | 27 | 88668 | EUR | 220.02 | Nem | Szünetmentes tápegységek - Rack kivitel | legalább 30 (harminc) naptári nap | A rendelés előzetes konzultációt igényel
0102080401 | DKM0104HNET21 | UPS2000-G20-SUPB | UPS2000-G 6-20K szerviz support szolgáltatás 7x24h következő munkanapi megjelenés | Huawei | Szolgáltatás | Kiegészítő |  | 1 | 1 | Nem | db | 12 | 30 |  | 27 | 102164 | EUR | 253.5085 | Nem | Szünetmentes tápegységek - Rack kivitel | legalább 30 (harminc) naptári nap | A rendelés előzetes konzultációt igényel
0102080401 | DKM0104HNET21 | UPS2000-H-6KRTL-LI | UPS2000-H 6KVA UPS Litium | Huawei | Áru | Kiegészítő |  | 1 | 1 | Nem | db | 12 | 120 |  | 27 | 639908 | EUR | 1587.8617 | Nem | Szünetmentes tápegységek - Rack kivitel | legalább 60 (hatvan), legfeljebb 120 (százhúsz) naptári nap | A rendelés előzetes konzultációt igényel
0102080401 | DKM0104HNET21 | UPS2000G3-KSZV | UPS2000-G 1-3K kiszállási díj munkaidóben Vidék | Huawei | Szolgáltatás | Kiegészítő |  | 1 | 1 | Nem | db | 12 | 30 |  | 27 | 214.4 | EUR | 0.5321 | Nem | Szünetmentes tápegységek - Rack kivitel | legalább 30 (harminc) naptári nap | A rendelés előzetes konzultációt igényel
0102080401 | DKM0104HNET21 | UPS5000-A-40KTTL-Co-Care Basic 9x5xNBD-S Service-60Month(s) | UPS5000-A-40KTTL Garanciabővítés 5 évre | Huawei | Szolgáltatás | Kiegészítő |  | 1 | 1 | Nem | db | 12 | 30 |  | 27 | 2069506 | EUR | 5135.2511 | Nem | Szünetmentes tápegységek - Rack kivitel | legalább 30 (harminc) naptári nap | A rendelés előzetes konzultációt igényel
0102080401 | DKM0104HNET21 | UPS5000-A-80KTTL-Co-Care Basic 9x5xNBD-S Service-60Month(s) | UPS5000-A-80KTTL Garanciabővítés 5 évre | Huawei | Szolgáltatás | Kiegészítő |  | 1 | 1 | Nem | db | 12 | 30 |  | 27 | 3128484 | EUR | 7762.9864 | Nem | Szünetmentes tápegységek - Rack kivitel | legalább 30 (harminc) naptári nap | A rendelés előzetes konzultációt igényel
0102080401 | DKM0104HNET21 | UPS5000-E 50K-BF | 50kVA teljesítményű belső akkumulátoros online szünetmentes tápegység akkumulátor nélkül | Huawei | Áru | Kiegészítő |  | 1 | 1 | Nem | db | 12 | 120 |  | 27 | 9643708 | EUR | 23929.7971 | Nem | Szünetmentes tápegységek - Rack kivitel | legalább 60 (hatvan), legfeljebb 120 (százhúsz) naptári nap | A rendelés előzetes konzultációt igényel
0202110501 | DKM0104HNET21 | RAB-VP-X59-A1 | 19" kábelrögzítő sín | KELine | Áru | Kiegészítő |  | 1 | 1 | Nem | db | 12 | 120 |  | 27 | 5031 | EUR | 12.4848 | Nem | Rack szekrények - Rack kiegészítők | legalább 60 (hatvan), legfeljebb 120 (százhúsz) naptári nap | A rendelés előzetes konzultációt igényel
0202110501 | DKM0104HNET21 | RAC-CH-X05-X3 | Tető vagy alapzat ventilátor 90W (6x ventilátor, termosztáttal) | KELine | Áru | Kiegészítő |  | 1 | 1 | Nem | db | 12 | 120 |  | 27 | 95921 | EUR | 238.0168 | Nem | Rack szekrények - Rack kiegészítők | legalább 60 (hatvan), legfeljebb 120 (százhúsz) naptári nap | A rendelés előzetes konzultációt igényel
0202110501 | DKM0104HNET21 | RAC-PO-X88-XN | 800x800 mm, alapzat (szűrővel) | KELine | Áru | Kiegészítő |  | 1 | 1 | Nem | db | 12 | 120 |  | 27 | 37586 | EUR | 93.2657 | Nem | Rack szekrények - Rack kiegészítők | legalább 60 (hatvan), legfeljebb 120 (százhúsz) naptári nap | A rendelés előzetes konzultációt igényel
0202110501 | DKM0104HNET21 | RAX-VP-X71-X1 | Oldalsó kábelmanagement sín 800x800-as szekrényhez | KELine | Áru | Kiegészítő |  | 1 | 1 | Nem | db | 12 | 120 |  | 27 | 5895 | EUR | 14.627 | Nem | Rack szekrények - Rack kiegészítők | legalább 60 (hatvan), legfeljebb 120 (százhúsz) naptári nap | A rendelés előzetes konzultációt igényel
0102080402 | DKM0104HNET21 | RBA-04-AS4-CAY-A1 | Egyrészes rack, 4U / 395mm mély | KELine | Áru | Kiegészítő |  | 1 | 1 | Nem | db | 12 | 120 |  | 27 | 46345 | EUR | 115.0011 | Nem | Rack szekrények - Fali rack szekrények | legalább 60 (hatvan), legfeljebb 120 (százhúsz) naptári nap | A rendelés előzetes konzultációt igényel
0102080401 | DKM0104HNET21 | RCA-12-A69-CAX-A1 | 19" irodai szerver szekrény 12U, 900mm, terhelhetőség 200kg | KELine | Áru | Kiegészítő |  | 1 | 1 | Nem | db | 12 | 120 |  | 27 | 190183 | EUR | 471.9183 | Nem | Rack szekrények - Álló rack szekrények | legalább 60 (hatvan), legfeljebb 120 (százhúsz) naptári nap | A rendelés előzetes konzultációt igényel
0102080402 | DKM0104HNET21 | RKA-10-AS3-CAY-X1 | 10" 10U & 19" 5U/260 fali rack | KELine | Áru | Kiegészítő |  | 1 | 1 | Nem | db | 12 | 120 |  | 27 | 45071 | EUR | 111.839 | Nem | Rack szekrények - Fali rack szekrények | legalább 60 (hatvan), legfeljebb 120 (százhúsz) naptári nap | A rendelés előzetes konzultációt igényel
0102080401 | DKM0104HNET21 | RMA-18-A68-CAY-A1 | Álló rack, 18U 600x800 Biztonsági üvegajtóval, levehető zárható fém oldalfal és hátlap, két pár perforált tartósín, szintezőláb készlet. RAL7035 | KELine | Áru | Kiegészítő |  | 1 | 1 | Nem | db | 12 | 120 |  | 27 | 175966 | EUR | 436.6395 | Nem | Rack szekrények - Álló rack szekrények | legalább 60 (hatvan), legfeljebb 120 (százhúsz) naptári nap | A rendelés előzetes konzultációt igényel
0102080401 | DKM0104HNET21 | RMA-27-A68-CAY-A1 | Álló rack, 27U 600x800 Biztonsági üvegajtóval, levehető zárható fém oldalfal és hátlap, két pár perforált tartósín, szintezőláb készlet. RAL7035 | KELine | Áru | Kiegészítő |  | 1 | 1 | Nem | db | 12 | 120 |  | 27 | 199238 | EUR | 494.3881 | Nem | Rack szekrények - Álló rack szekrények | legalább 60 (hatvan), legfeljebb 120 (százhúsz) naptári nap | A rendelés előzetes konzultációt igényel
0102080401 | DKM0104HNET21 | RMA-32-A68-CAY-A1 | Álló rack, 32U 600x800 Biztonsági üvegajtóval, levehető zárható fém oldalfal és hátlap, két pár perforált tartósín, szintezőláb készlet. RAL7035 | KELine | Áru | Kiegészítő |  | 1 | 1 | Nem | db | 12 | 120 |  | 27 | 213369 | EUR | 529.4507 | Nem | Rack szekrények - Álló rack szekrények | legalább 60 (hatvan), legfeljebb 120 (százhúsz) naptári nap | A rendelés előzetes konzultációt igényel
0102080401 | DKM0104HNET21 | RMA-42-A81-BAY-A1 | 42U, szerverszekrény 800x1000, Biztonsági üvegajtóval, levehető zárható fém oldalfal és hátlap, három pár perforált tartósín, szintezőláb készlet. RAL9005 Fekete | KELine | Áru | Kiegészítő |  | 1 | 1 | Nem | db | 12 | 120 |  | 27 | 302673 | EUR | 751.0503 | Nem | Rack szekrények - Álló rack szekrények | legalább 60 (hatvan), legfeljebb 120 (százhúsz) naptári nap | A rendelés előzetes konzultációt igényel
0102080401 | DKM0104HNET21 | RMA-42-L81-BAY-A1-GDA | 42U, szerverszekrény 800x1000, Perforált ajtóval, levehető zárható fém oldalfal és dupla perforált hátsó ajtóval, három pár perforált tartósín, szintezőláb készlet. RAL9005 Fekete | KELine | Áru | Kiegészítő |  | 1 | 1 | Nem | db | 12 | 120 |  | 27 | 336193 | EUR | 834.2257 | Nem | Rack szekrények - Álló rack szekrények | legalább 60 (hatvan), legfeljebb 120 (százhúsz) naptári nap | A rendelés előzetes konzultációt igényel
0102080401 | DKM0104HNET21 | RPA-37-A66-CAX-A1 | 19" 37U 600x600 ipari PC szekrény IP20 ( 12U üvegajtó 4U fém billentyűzet tartó 20U fémajtó) | KELine | Áru | Kiegészítő |  | 1 | 1 | Nem | db | 12 | 120 |  | 27 | 388674 | EUR | 964.4524 | Nem | Rack szekrények - Álló rack szekrények | legalább 60 (hatvan), legfeljebb 120 (százhúsz) naptári nap | A rendelés előzetes konzultációt igényel
0102080402 | DKM0104HNET21 | RUA-09-AS6-CAY-A1 | Egyrészes rack, 9U / 595mm mély levehető, zárható oldalfalakkal | KELine | Áru | Kiegészítő |  | 1 | 1 | Nem | db | 12 | 120 |  | 27 | 65610 | EUR | 162.8035 | Nem | Rack szekrények - Fali rack szekrények | legalább 60 (hatvan), legfeljebb 120 (százhúsz) naptári nap | A rendelés előzetes konzultációt igényel
0202110501 | DKM0104HNET21 | 032105 | LEGRAND tömszelencézhető modul HD optikai panelhez | Legrand | Áru | Kiegészítő |  | 1 | 1 | Nem | db | 12 | 120 |  | 27 | 987.3 | EUR | 2.4498 | Nem | Nyomvonal építési elemek - Nyomvonal kiépítéshez szükséges elemek | legalább 60 (hatvan), legfeljebb 120 (százhúsz) naptári nap | A rendelés előzetes konzultációt igényel
0202110501 | DKM0104HNET21 | 032111 | LEGRAND optikai patch modul 6xSC duplex monomódusú címkével és címketartóval fekete LCS3 | Legrand | Áru | Kiegészítő |  | 1 | 1 | Nem | db | 12 | 120 |  | 27 | 5571 | EUR | 13.8233 | Nem | Nyomvonal építési elemek - Nyomvonal kiépítéshez szükséges elemek | legalább 60 (hatvan), legfeljebb 120 (százhúsz) naptári nap | A rendelés előzetes konzultációt igényel
0202110501 | DKM0104HNET21 | 032115 | LEGRAND optikai patch modul 12xLC duplex monomódusú címkével és címketartóval fekete LCS3 | Legrand | Áru | Kiegészítő |  | 1 | 1 | Nem | db | 12 | 120 |  | 27 | 9284 | EUR | 23.0379 | Nem | Nyomvonal építési elemek - Nyomvonal kiépítéshez szükséges elemek | legalább 60 (hatvan), legfeljebb 120 (százhúsz) naptári nap | A rendelés előzetes konzultációt igényel
0202110501 | DKM0104HNET21 | 132022 | LEGRAND optikai fali kábel OM3 beltéri 12 üvegszál LSZH (LSOH) 2x 12xSC szimplex pigtail-ekkel szerelve 20 méter tekercs LCS3 | Legrand | Áru | Kiegészítő |  | 1 | 1 | Nem | csomag | 12 | 120 |  | 27 | 204214 | EUR | 506.7343 | Nem | Nyomvonal építési elemek - Nyomvonal kiépítéshez szükséges elemek | legalább 60 (hatvan), legfeljebb 120 (százhúsz) naptári nap | A rendelés előzetes konzultációt igényel
0202110501 | DKM0104HNET21 | 132027 | LEGRAND optikai fali kábel OM3 beltéri 12 üvegszál LSZH (LSOH) 2x 12xSC szimplex pigtail-ekkel szerelve 70 méter kis dobon LCS3 | Legrand | Áru | Kiegészítő |  | 1 | 1 | Nem | csomag | 12 | 120 |  | 27 | 314706 | EUR | 780.9084 | Nem | Nyomvonal építési elemek - Nyomvonal kiépítéshez szükséges elemek | legalább 60 (hatvan), legfeljebb 120 (százhúsz) naptári nap | A rendelés előzetes konzultációt igényel
0202110501 | DKM0104HNET21 | 132046 | LEGRAND optikai fali kábel OM3 beltéri 6 üvegszál LSZH (LSOH) 2x 6xLC szimplex pigtail-ekkel szerelve 60 méter kis dobon LCS3 | Legrand | Áru | Kiegészítő |  | 1 | 1 | Nem | csomag | 12 | 120 |  | 27 | 188822 | EUR | 468.5401 | Nem | Nyomvonal építési elemek - Nyomvonal kiépítéshez szükséges elemek | legalább 60 (hatvan), legfeljebb 120 (százhúsz) naptári nap | A rendelés előzetes konzultációt igényel
0202110501 | DKM0104HNET21 | 132061 | LEGRAND optikai fali kábel OM3 beltéri 6 üvegszál LSZH (LSOH) 2x 12xLC szimplex pigtail-ekkel szerelve 10 méter tekercs LCS3 | Legrand | Áru | Kiegészítő |  | 1 | 1 | Nem | csomag | 12 | 120 |  | 27 | 186032 | EUR | 461.6173 | Nem | Nyomvonal építési elemek - Nyomvonal kiépítéshez szükséges elemek | legalább 60 (hatvan), legfeljebb 120 (százhúsz) naptári nap | A rendelés előzetes konzultációt igényel
0202110501 | DKM0104HNET21 | 632727 | LEGRAND fali kábel réz Cat6 árnyékolt (F/UTP) 4 érpár (AWG24) LSZH (LSOH) fehér Eca 305m-kartondoboz Linkeo | Legrand | Áru | Kiegészítő |  | 305 | 1 | Nem | m | 12 | 120 |  | 27 | 243.5 | EUR | 0.6041 | Nem | Nyomvonal építési elemek - Nyomvonal kiépítéshez szükséges elemek | legalább 60 (hatvan), legfeljebb 120 (százhúsz) naptári nap | A megadott nettó szerződéses ár 1 folyóméterre értendő; A rendelés előzetes konzultációt igényel
0202110501 | DKM0104HNET21 | 632794 | LEGRAND Linkeo süllyesztett szerelvény 1xRJ45 keystone port fogadására egyenes fehér burkolattal és kerettel címketartóval | Legrand | Áru | Kiegészítő |  | 12 | 1 | Nem | db | 12 | 120 |  | 27 | 434.4 | EUR | 1.078 | Nem | Passzív hálózati elemek - Végpont kiépítéshez szükséges elemek | legalább 60 (hatvan), legfeljebb 120 (százhúsz) naptári nap | A rendelés előzetes konzultációt igényel
0202110501 | DKM0104HNET21 | 632797 | LEGRAND Linkeo süllyesztett szerelvény 2xRJ45 keystone port fogadására döntött fehér burkolattal és kerettel címketartóval | Legrand | Áru | Kiegészítő |  | 10 | 1 | Nem | db | 12 | 120 |  | 27 | 617.6 | EUR | 1.5325 | Nem | Passzív hálózati elemek - Végpont kiépítéshez szükséges elemek | legalább 60 (hatvan), legfeljebb 120 (százhúsz) naptári nap | A rendelés előzetes konzultációt igényel
0102080402 | DKM0104HNET21 | 646202 | LEGRAND fali rackszekrény 19'' 12U MAG: 626 SZÉL: 600 MÉLY: 450 antracit egyrészes üvegajtós készre szerelt MAX: 36 kg Linkeo | Legrand | Áru | Kiegészítő |  | 1 | 1 | Nem | db | 12 | 120 |  | 27 | 44437 | EUR | 110.2649 | Nem | Rack szekrények - Fali rack szekrények | legalább 60 (hatvan), legfeljebb 120 (százhúsz) naptári nap | A rendelés előzetes konzultációt igényel
0102080402 | DKM0104HNET21 | 646210 | LEGRAND fali rackszekrény 19'' 6U MAG: 362 SZÉL: 600 MÉLY: 600 antracit egyrészes üvegajtós készre szerelt MAX: 18 kg Linkeo | Legrand | Áru | Kiegészítő |  | 1 | 1 | Nem | db | 12 | 120 |  | 27 | 41094 | EUR | 101.9704 | Nem | Rack szekrények - Fali rack szekrények | legalább 60 (hatvan), legfeljebb 120 (százhúsz) naptári nap | A rendelés előzetes konzultációt igényel
0102080402 | DKM0104HNET21 | 646225 | LEGRAND fali rackszekrény 19'' 21U MAG: 1022 SZÉL: 600 MÉLY: 610 antracit kétrészes üvegajtós készre szerelt MAX: 63 kg Linkeo | Legrand | Áru | Kiegészítő |  | 1 | 1 | Nem | db | 12 | 120 |  | 27 | 132075 | EUR | 327.7297 | Nem | Rack szekrények - Fali rack szekrények | legalább 60 (hatvan), legfeljebb 120 (százhúsz) naptári nap | A rendelés előzetes konzultációt igényel
0102080402 | DKM0104HNET21 | 646240 | LEGRAND fali rackszekrény 19'' 4U(3+1) fekete lapos monoblokk Linkeo | Legrand | Áru | Kiegészítő |  | 1 | 1 | Nem | db | 12 | 120 |  | 27 | 27297 | EUR | 67.7336 | Nem | Rack szekrények - Fali rack szekrények | legalább 60 (hatvan), legfeljebb 120 (százhúsz) naptári nap | A rendelés előzetes konzultációt igényel
0102080402 | DKM0104HNET21 | 646264 | LEGRAND fali rackszekrény 19'' 18U MAG: 890 SZÉL: 600 MÉLY: 600 antracit egyrészes üvegajtós lapraszerelt levehető oldallapos MAX: 54 kg Linkeo | Legrand | Áru | Kiegészítő |  | 1 | 1 | Nem | db | 12 | 120 |  | 27 | 76757 | EUR | 190.4639 | Nem | Rack szekrények - Fali rack szekrények | legalább 60 (hatvan), legfeljebb 120 (százhúsz) naptári nap | A rendelés előzetes konzultációt igényel
0102080401 | DKM0104HNET21 | 646416 | LEGRAND Linkeo PDU tartó sín 47U | Legrand | Áru | Kiegészítő |  | 1 | 1 | Nem | db | 12 | 120 |  | 27 | 15894 | EUR | 39.4385 | Nem | Rack szekrények - Álló rack szekrények | legalább 60 (hatvan), legfeljebb 120 (százhúsz) naptári nap | A rendelés előzetes konzultációt igényel
0102080401 | DKM0104HNET21 | 646422 | LEGRAND Linkeo függőleges rendező perforált tálcás 47U | Legrand | Áru | Kiegészítő |  | 1 | 1 | Nem | db | 12 | 120 |  | 27 | 21036 | EUR | 52.1976 | Nem | Rack szekrények - Álló rack szekrények | legalább 60 (hatvan), legfeljebb 120 (százhúsz) naptári nap | A rendelés előzetes konzultációt igényel
0202110501 | DKM0104HNET21 | 775830 | Galea 2xRJ45 Cat6 UTP mechanizmus, LCS2 | Legrand | Áru | Kiegészítő |  | 10 | 1 | Nem | db | 12 | 120 |  | 27 | 9011 | EUR | 22.3589 | Nem | Passzív hálózati elemek - Végpont kiépítéshez szükséges elemek | legalább 60 (hatvan), legfeljebb 120 (százhúsz) naptári nap | A rendelés előzetes konzultációt igényel
0202110501 | DKM0104HNET21 | 782454-27 | Forix IP20 falon kívüli 1x RJ45 Cat. 5e UTP informatikai csatlakozóaljzat bézs | Legrand | Áru | Kiegészítő |  | 20 | 1 | Nem | db | 12 | 120 |  | 27 | 1165 | EUR | 2.8905 | Nem | Passzív hálózati elemek - Végpont kiépítéshez szükséges elemek | legalább 60 (hatvan), legfeljebb 120 (százhúsz) naptári nap | A rendelés előzetes konzultációt igényel
0102080401 | DKM0104HNET21 | B42U8010 | LEGRAND hálózati rack szekrény, 19'' 42U SZÉL: 800 MÉLY: 1000 MAG: 1894 szürke ajtó és háltap nélkül MAX: 1000 kg Evoline/Estap | Legrand | Áru | Kiegészítő |  | 1 | 1 | Nem | db | 12 | 120 |  | 27 | 138542 | EUR | 343.7756 | Nem | Rack szekrények - Álló rack szekrények | legalább 60 (hatvan), legfeljebb 120 (százhúsz) naptári nap | A rendelés előzetes konzultációt igényel
0102080401 | DKM0104HNET21 | CLD42U8012HH | LEGRAND szerver szekrény 19'' 42U SZÉL: 800 MÉLY: 1200 MAG: 2052 fekete 80% perforált dupla ajtó/dupla hátlap MAX: 1500 kg Cloudmax/Estap | Legrand | Áru | Kiegészítő |  | 1 | 1 | Nem | db | 12 | 120 |  | 27 | 293210 | EUR | 727.569 | Nem | Rack szekrények - Álló rack szekrények | legalább 60 (hatvan), legfeljebb 120 (százhúsz) naptári nap | A rendelés előzetes konzultációt igényel
0102080401 | DKM0104HNET21 | CLD47U6010DD | LEGRAND szerver szekrény 19'' 47U SZÉL: 600 MÉLY: 1000 MAG: 2274 fekete 63% perforált szimpla ajtó/szimpla hátlap MAX: 1500 kg Cloudmax/Estap | Legrand | Áru | Kiegészítő |  | 1 | 1 | Nem | db | 12 | 120 |  | 27 | 246215 | EUR | 610.955 | Nem | Rack szekrények - Álló rack szekrények | legalább 60 (hatvan), legfeljebb 120 (százhúsz) naptári nap | A rendelés előzetes konzultációt igényel
0102080401 | DKM0104HNET21 | CLD47U6010GH | LEGRAND szerver szekrény 19'' 47U SZÉL: 600 MÉLY: 1000 MAG: 2274 fekete 80% perforált szimpla ajtó/dupla hátlap MAX: 1500 kg Cloudmax/Estap | Legrand | Áru | Kiegészítő |  | 1 | 1 | Nem | db | 12 | 120 |  | 27 | 260929 | EUR | 647.467 | Nem | Rack szekrények - Álló rack szekrények | legalább 60 (hatvan), legfeljebb 120 (százhúsz) naptári nap | A rendelés előzetes konzultációt igényel
0102080401 | DKM0104HNET21 | CLD47U6012DD | LEGRAND szerver szekrény 19'' 47U SZÉL: 600 MÉLY: 1200 MAG: 2274 fekete 63% perforált szimpla ajtó/szimpla hátlap MAX: 1500 kg Cloudmax/Estap | Legrand | Áru | Kiegészítő |  | 1 | 1 | Nem | db | 12 | 120 |  | 27 | 277997 | EUR | 689.8182 | Nem | Rack szekrények - Álló rack szekrények | legalább 60 (hatvan), legfeljebb 120 (százhúsz) naptári nap | A rendelés előzetes konzultációt igényel
0102080401 | DKM0104HNET21 | CLD47U8012DD | LEGRAND szerver szekrény 19'' 47U SZÉL: 800 MÉLY: 1200 MAG: 2274 fekete 63% perforált szimpla ajtó/szimpla hátlap MAX: 1500 kg Cloudmax/Estap | Legrand | Áru | Kiegészítő |  | 1 | 1 | Nem | db | 12 | 120 |  | 27 | 318616 | EUR | 790.6108 | Nem | Rack szekrények - Álló rack szekrények | legalább 60 (hatvan), legfeljebb 120 (százhúsz) naptári nap | A rendelés előzetes konzultációt igényel
0102080401 | DKM0104HNET21 | CP6010 | LEGRAND Cloudmax lábazat 600x1000 | Legrand | Áru | Kiegészítő |  | 1 | 1 | Nem | db | 12 | 120 |  | 27 | 49652 | EUR | 123.207 | Nem | Rack szekrények - Álló rack szekrények | legalább 60 (hatvan), legfeljebb 120 (százhúsz) naptári nap | A rendelés előzetes konzultációt igényel
0102080401 | DKM0104HNET21 | CPDUH | LEGRAND Cloudmax PDU tartó | Legrand | Áru | Kiegészítő |  | 1 | 1 | Nem | db | 12 | 120 |  | 27 | 11956 | EUR | 29.6669 | Nem | Rack szekrények - Álló rack szekrények | legalább 60 (hatvan), legfeljebb 120 (százhúsz) naptári nap | A rendelés előzetes konzultációt igényel
0102080401 | DKM0104HNET21 | DOORB800S | LEGRAND Evoline ajtó 42U SZÉL: 800 dupla tömör ajtó - S | Legrand | Áru | Kiegészítő |  | 1 | 1 | Nem | db | 12 | 120 |  | 27 | 33867 | EUR | 84.0372 | Nem | Rack szekrények - Álló rack szekrények | legalább 60 (hatvan), legfeljebb 120 (százhúsz) naptári nap | A rendelés előzetes konzultációt igényel
0202110601 | DKM0104HNET21 | DX2-AF1 | Legrand/Raritan numerikus érzékelő | Legrand | Áru | Kiegészítő |  | 1 | 1 | Nem | db | 12 | 120 |  | 27 | 106728 | EUR | 264.8348 | Nem | Rack szekrények - Rack kiegészítők | legalább 60 (hatvan), legfeljebb 120 (százhúsz) naptári nap | A rendelés előzetes konzultációt igényel
0202110601 | DKM0104HNET21 | DX2-CC2 | Legrand/Raritan dupla szárazkontakt bemenet | Legrand | Áru | Kiegészítő |  | 1 | 1 | Nem | db | 12 | 120 |  | 27 | 16151 | EUR | 40.0759 | Nem | Rack szekrények - Rack kiegészítők | legalább 60 (hatvan), legfeljebb 120 (százhúsz) naptári nap | A rendelés előzetes konzultációt igényel
0202110601 | DKM0104HNET21 | DX2-WSC-35-KIT | Legrand/Raritan vízbetörés érzékelő 3,5 méteres kábellel vízbetörés helyét is képes jelezni | Legrand | Áru | Kiegészítő |  | 1 | 1 | Nem | db | 12 | 120 |  | 27 | 106728 | EUR | 264.8348 | Nem | Rack szekrények - Rack kiegészítők | legalább 60 (hatvan), legfeljebb 120 (százhúsz) naptári nap | A rendelés előzetes konzultációt igényel
0202110501 | DKM0104HNET21 | E2S1U25 | LEGRAND tálca, fix 1U-19" 2 ponton rögzített csavarral MÉLY: 250 MAX: 50 kg | Legrand | Áru | Kiegészítő |  | 1 | 1 | Nem | db | 12 | 120 |  | 27 | 5207 | EUR | 12.9199 | Nem | Rack szekrények - Rack kiegészítők | legalább 60 (hatvan), legfeljebb 120 (százhúsz) naptári nap | A rendelés előzetes konzultációt igényel
0202110501 | DKM0104HNET21 | E44PPN02 | LEGRAND előlap acél perforált 2U-19" csavaros rögzítés fekete Estap | Legrand | Áru | Kiegészítő |  | 1 | 1 | Nem | db | 12 | 120 |  | 27 | 7390 | EUR | 18.3378 | Nem | Rack szekrények - Rack kiegészítők | legalább 60 (hatvan), legfeljebb 120 (százhúsz) naptári nap | A rendelés előzetes konzultációt igényel
0202110501 | DKM0104HNET21 | EBAYK1 | LEGRAND Ecoline sorolókészlet | Legrand | Áru | Kiegészítő |  | 1 | 1 | Nem | db | 12 | 120 |  | 27 | 9262 | EUR | 22.9825 | Nem | Rack szekrények - Rack kiegészítők | legalább 60 (hatvan), legfeljebb 120 (százhúsz) naptári nap | A rendelés előzetes konzultációt igényel
0102080402 | DKM0104HNET21 | EBR9U | LEGRAND Evoline 19" profilsin pár 9U fali szekrényhez | Legrand | Áru | Kiegészítő |  | 1 | 1 | Nem | db | 12 | 120 |  | 27 | 4446 | EUR | 11.0326 | Nem | Rack szekrények - Fali rack szekrények | legalább 60 (hatvan), legfeljebb 120 (százhúsz) naptári nap | A rendelés előzetes konzultációt igényel
0102080402 | DKM0104HNET21 | EBRSH | LEGRAND Evoline kefés kábelbevezető fali szekrényhez | Legrand | Áru | Kiegészítő |  | 1 | 1 | Nem | db | 12 | 120 |  | 27 | 1447 | EUR | 3.5916 | Nem | Rack szekrények - Fali rack szekrények | legalább 60 (hatvan), legfeljebb 120 (százhúsz) naptári nap | A rendelés előzetes konzultációt igényel
0102080402 | DKM0104HNET21 | EDR9UF | LEGRAND Evoline tartalék teliajtó 9U | Legrand | Áru | Kiegészítő |  | 1 | 1 | Nem | db | 12 | 120 |  | 27 | 8229 | EUR | 20.419 | Nem | Rack szekrények - Fali rack szekrények | legalább 60 (hatvan), legfeljebb 120 (százhúsz) naptári nap | A rendelés előzetes konzultációt igényel
0102080401 | DKM0104HNET21 | EVCT26 | LEGRAND Evoline lapos perforált kábeltálca 26U | Legrand | Áru | Kiegészítő |  | 1 | 1 | Nem | db | 12 | 120 |  | 27 | 6422 | EUR | 15.935 | Nem | Rack szekrények - Álló rack szekrények | legalább 60 (hatvan), legfeljebb 120 (százhúsz) naptári nap | A rendelés előzetes konzultációt igényel
0102080401 | DKM0104HNET21 | EVCT42 | LEGRAND Evoline lapos perforált kábeltálca 42U | Legrand | Áru | Kiegészítő |  | 1 | 1 | Nem | db | 12 | 120 |  | 27 | 7001 | EUR | 17.3734 | Nem | Rack szekrények - Álló rack szekrények | legalább 60 (hatvan), legfeljebb 120 (százhúsz) naptári nap | A rendelés előzetes konzultációt igényel
0102080401 | DKM0104HNET21 | EVO26U6060DD | LEGRAND hálózati rackszekrény, 19'' 26U SZÉL: 600 MÉLY: 600 MAG: 1182 szürke szimpla perforált ajtó elöl és hátul MAX: 1000 kg Evoline/Estap | Legrand | Áru | Kiegészítő |  | 1 | 1 | Nem | db | 12 | 120 |  | 27 | 129754 | EUR | 321.971 | Nem | Rack szekrények - Álló rack szekrények | legalább 60 (hatvan), legfeljebb 120 (százhúsz) naptári nap | A rendelés előzetes konzultációt igényel
0102080401 | DKM0104HNET21 | EVO32U6060DD | LEGRAND hálózati rackszekrény, 19'' 32U SZÉL: 600 MÉLY: 600 MAG: 1449 szürke szimpla perforált ajtó elöl és hátul MAX: 1000 kg Evoline/Estap | Legrand | Áru | Kiegészítő |  | 1 | 1 | Nem | db | 12 | 120 |  | 27 | 140169 | EUR | 347.8134 | Nem | Rack szekrények - Álló rack szekrények | legalább 60 (hatvan), legfeljebb 120 (százhúsz) naptári nap | A rendelés előzetes konzultációt igényel
0102080401 | DKM0104HNET21 | EVO32U8080EE | LEGRAND hálózati rackszekrény, 19'' 32U SZÉL: 800 MÉLY: 800 MAG: 1449 szürke dupla perforált ajtó elöl és hátul MAX: 1000 kg Evoline/Estap | Legrand | Áru | Kiegészítő |  | 1 | 1 | Nem | db | 12 | 120 |  | 27 | 178351 | EUR | 442.559 | Nem | Rack szekrények - Álló rack szekrények | legalább 60 (hatvan), legfeljebb 120 (százhúsz) naptári nap | A rendelés előzetes konzultációt igényel
0102080401 | DKM0104HNET21 | EVO42U6010DD | LEGRAND hálózati rackszekrény, 19'' 42U SZÉL: 600 MÉLY: 1000 MAG: 1894 szürke szimpla perforált ajtó elöl és hátul MAX: 1000 kg Evoline/Estap | Legrand | Áru | Kiegészítő |  | 1 | 1 | Nem | db | 12 | 120 |  | 27 | 176616 | EUR | 438.2524 | Nem | Rack szekrények - Álló rack szekrények | legalább 60 (hatvan), legfeljebb 120 (százhúsz) naptári nap | A rendelés előzetes konzultációt igényel
0102080401 | DKM0104HNET21 | EVO42U6080FP | LEGRAND hálózati rackszekrény, 19'' 42U SZÉL: 600 MÉLY: 800 MAG: 1894 szürke szimpla tömör fém ajtó / kidönthető hátlap MAX: 1000 kg Evoline/Estap | Legrand | Áru | Kiegészítő |  | 1 | 1 | Nem | db | 12 | 120 |  | 27 | 140283 | EUR | 348.0961 | Nem | Rack szekrények - Álló rack szekrények | legalább 60 (hatvan), legfeljebb 120 (százhúsz) naptári nap | A rendelés előzetes konzultációt igényel
0102080401 | DKM0104HNET21 | EVO45U6060DD | LEGRAND hálózati rackszekrény, 19'' 44U SZÉL: 800 MÉLY: 600 MAG: 1983 szürke szimpla perforált ajtó elöl és hátul MAX: 1000 kg Evoline/Estap | Legrand | Áru | Kiegészítő |  | 1 | 1 | Nem | db | 12 | 120 |  | 27 | 163311 | EUR | 405.2378 | Nem | Rack szekrények - Álló rack szekrények | legalább 60 (hatvan), legfeljebb 120 (százhúsz) naptári nap | A rendelés előzetes konzultációt igényel
0102080401 | DKM0104HNET21 | EVO45U8010EE | LEGRAND hálózati rackszekrény, 19'' 45U SZÉL: 800 MÉLY: 1000 MAG: 1983 szürke dupla perforált ajtó elöl és hátul MAX: 1000 kg Evoline/Estap | Legrand | Áru | Kiegészítő |  | 1 | 1 | Nem | db | 12 | 120 |  | 27 | 211328 | EUR | 524.3875 | Nem | Rack szekrények - Álló rack szekrények | legalább 60 (hatvan), legfeljebb 120 (százhúsz) naptári nap | A rendelés előzetes konzultációt igényel
0102080401 | DKM0104HNET21 | EVO45U8080FP | LEGRAND hálózati rackszekrény, 19'' 45U SZÉL: 800 MÉLY: 800 MAG: 1983 szürke szimpla tömör fém ajtó / kidönthető hátlap MAX: 1000 kg Evoline/Estap | Legrand | Áru | Kiegészítő |  | 1 | 1 | Nem | db | 12 | 120 |  | 27 | 175461 | EUR | 435.3869 | Nem | Rack szekrények - Álló rack szekrények | legalább 60 (hatvan), legfeljebb 120 (százhúsz) naptári nap | A rendelés előzetes konzultációt igényel
0102080401 | DKM0104HNET21 | EVO47U8080 | LEGRAND hálózati rackszekrény, 19'' 47U SZÉL: 800 MÉLY: 800 MAG: 2117 szürke dupla üvegajtó / kidönthető hátlap MAX: 1000 kg Evoline/Estap | Legrand | Áru | Kiegészítő |  | 1 | 1 | Nem | db | 12 | 120 |  | 27 | 173723 | EUR | 431.0747 | Nem | Rack szekrények - Álló rack szekrények | legalább 60 (hatvan), legfeljebb 120 (százhúsz) naptári nap | A rendelés előzetes konzultációt igényel
0102080401 | DKM0104HNET21 | EVO47U8080FP | LEGRAND hálózati rackszekrény, 19'' 47U SZÉL: 800 MÉLY: 800 MAG: 2117 szürke szimpla tömör fém ajtó / kidönthető hátlap MAX: 1000 kg Evoline/Estap | Legrand | Áru | Kiegészítő |  | 1 | 1 | Nem | db | 12 | 120 |  | 27 | 156367 | EUR | 388.0085 | Nem | Rack szekrények - Álló rack szekrények | legalább 60 (hatvan), legfeljebb 120 (százhúsz) naptári nap | A rendelés előzetes konzultációt igényel
0102080402 | DKM0104HNET21 | EVO9U6045 | LEGRAND hálózati rackszekrény, 19'' 9U SZÉL: 600 MÉLY: 450 MAG: 495 szürke egyrészes, üvegajtós készre szerelt MAX: 65 kg Evoline | Legrand | Áru | Kiegészítő |  | 1 | 1 | Nem | db | 12 | 120 |  | 27 | 29506 | EUR | 73.2153 | Nem | Rack szekrények - Fali rack szekrények | legalább 60 (hatvan), legfeljebb 120 (százhúsz) naptári nap | A rendelés előzetes konzultációt igényel
0102080401 | DKM0104HNET21 | EVPM422 | LEGRAND Evoline tüskés függőleges patch rendező 42U kétoldalas 1készlet=bal és jobb rendező 172x73 | Legrand | Áru | Kiegészítő |  | 1 | 1 | Nem | db | 12 | 120 |  | 27 | 54383 | EUR | 134.9462 | Nem | Rack szekrények - Álló rack szekrények | legalább 60 (hatvan), legfeljebb 120 (százhúsz) naptári nap | A rendelés előzetes konzultációt igényel
0102080401 | DKM0104HNET21 | FFXK6 | LEGRAND Cloudmax padlóhoz rögzítő készlet SZÉL: 600 | Legrand | Áru | Kiegészítő |  | 1 | 1 | Nem | db | 12 | 120 |  | 27 | 6078 | EUR | 15.0815 | Nem | Rack szekrények - Álló rack szekrények | legalább 60 (hatvan), legfeljebb 120 (százhúsz) naptári nap | A rendelés előzetes konzultációt igényel
0102080402 | DKM0104HNET21 | GRD16U6060WT | LEGRAND kültéri fali rack szekrény 16U SZÉL: 600 MÉLY: 600 IP65 dupla MAX: 450 kg Guardline | Legrand | Áru | Kiegészítő |  | 1 | 1 | Nem | db | 12 | 120 |  | 27 | 164250 | EUR | 407.5685 | Nem | Rack szekrények - Fali rack szekrények | legalább 60 (hatvan), legfeljebb 120 (százhúsz) naptári nap | A rendelés előzetes konzultációt igényel
0102080401 | DKM0104HNET21 | 5329121 | VX IT szekrény üvegajtóval, 19"-os standard profilsínekkel, 600x2000x600mm, 42U | Rittal | Áru | Kiegészítő |  | 1 | 1 | Nem | db | 12 | 120 |  | 27 | 524323 | EUR | 1301.0503 | Nem | Rack szekrények - Álló rack szekrények | legalább 60 (hatvan), legfeljebb 120 (százhúsz) naptári nap | A rendelés előzetes konzultációt igényel
0102080401 | DKM0104HNET21 | 5330190 | VX IT szekrény üvegajtóval, IP 55, üres szekrény 600x2000x800mm | Rittal | Áru | Kiegészítő |  | 1 | 1 | Nem | db | 12 | 120 |  | 27 | 374800 | EUR | 930.0244 | Nem | Rack szekrények - Álló rack szekrények | legalább 60 (hatvan), legfeljebb 120 (százhúsz) naptári nap | A rendelés előzetes konzultációt igényel
0202110501 | DKM0104HNET21 | 5501900 | DK 19-Kleingerätebox, 4 HE, geschotte | Rittal | Áru | Kiegészítő |  | 1 | 1 | Nem | db | 12 | 120 |  | 27 | 80230 | EUR | 199.0827 | Nem | Rack szekrények - Rack kiegészítők | legalább 60 (hatvan), legfeljebb 120 (százhúsz) naptári nap | A rendelés előzetes konzultációt igényel
0202110501 | DKM0104HNET21 | 5502235 | Gyűrűs panel 2U RAL9005 | Rittal | Áru | Kiegészítő |  | 1 | 1 | Nem | db | 12 | 120 |  | 27 | 25892 | EUR | 64.2473 | Nem | Rack szekrények - Rack kiegészítők | legalább 60 (hatvan), legfeljebb 120 (százhúsz) naptári nap | A rendelés előzetes konzultációt igényel
0202110501 | DKM0104HNET21 | 7112000 | DK KÁBELVEZETŐ KENGYEL, 80x40MM, 10DB/CS | Rittal | Áru | Kiegészítő |  | 1 | 1 | Nem | csomag | 12 | 120 |  | 27 | 23320 | EUR | 57.865 | Nem | Rack szekrények - Rack kiegészítők | legalább 60 (hatvan), legfeljebb 120 (százhúsz) naptári nap | A rendelés előzetes konzultációt igényel
0202110501 | DKM0104HNET21 | 7152035 | DK VAKPANEL, 2U, RAL 7035, 2 DB/CS | Rittal | Áru | Kiegészítő |  | 1 | 1 | Nem | csomag | 12 | 120 |  | 27 | 14294 | EUR | 35.47 | Nem | Rack szekrények - Rack kiegészítők | legalább 60 (hatvan), legfeljebb 120 (százhúsz) naptári nap | A rendelés előzetes konzultációt igényel
0202110501 | DKM0104HNET21 | 7156005 | DK VAKPANEL, 6U, FEKETE, 2 DB/CS | Rittal | Áru | Kiegészítő |  | 1 | 1 | Nem | csomag | 12 | 120 |  | 27 | 23906 | EUR | 59.3199 | Nem | Rack szekrények - Rack kiegészítők | legalább 60 (hatvan), legfeljebb 120 (százhúsz) naptári nap | A rendelés előzetes konzultációt igényel
0202110501 | DKM0104HNET21 | 7257035 | DK RENDEZŐPANEL, 1U, 5 FÉM RENDEZŐHUROK | Rittal | Áru | Kiegészítő |  | 1 | 1 | Nem | db | 12 | 120 |  | 27 | 16336 | EUR | 40.536 | Nem | Rack szekrények - Rack kiegészítők | legalább 60 (hatvan), legfeljebb 120 (százhúsz) naptári nap | A rendelés előzetes konzultációt igényel
0202110501 | DKM0104HNET21 | 7281200 | DK BILLENTYŰZETFIÓK, 1U, 19" | Rittal | Áru | Kiegészítő |  | 1 | 1 | Nem | db | 12 | 120 |  | 27 | 97754 | EUR | 242.5646 | Nem | Rack szekrények - Rack kiegészítők | legalább 60 (hatvan), legfeljebb 120 (százhúsz) naptári nap | A rendelés előzetes konzultációt igényel
0202110501 | DKM0104HNET21 | 7283035 | DK BILLENTYŰZETFIÓK, 3 U, RAL7035 | Rittal | Áru | Kiegészítő |  | 1 | 1 | Nem | db | 12 | 120 |  | 27 | 71140 | EUR | 176.527 | Nem | Rack szekrények - Rack kiegészítők | legalább 60 (hatvan), legfeljebb 120 (százhúsz) naptári nap | A rendelés előzetes konzultációt igényel
0202110501 | DKM0104HNET21 | 7296000 | DK SZERELŐKERET, 19, 31U | Rittal | Áru | Kiegészítő |  | 1 | 1 | Nem | db | 12 | 120 |  | 27 | 66007 | EUR | 163.79 | Nem | Rack szekrények - Rack kiegészítők | legalább 60 (hatvan), legfeljebb 120 (százhúsz) naptári nap | A rendelés előzetes konzultációt igényel
0102080402 | DKM0104HNET21 | 7451000 | LWL kiselosztó szerelőlemezzel és csatolókazettával, 180x254x90mm | Rittal | Áru | Kiegészítő |  | 1 | 1 | Nem | db | 12 | 120 |  | 27 | 57179 | EUR | 141.8828 | Nem | Rack szekrények - Fali rack szekrények | legalább 60 (hatvan), legfeljebb 120 (százhúsz) naptári nap | A rendelés előzetes konzultációt igényel
0202110501 | DKM0104HNET21 | 8617502 | VX 25 soroló elem, külső, 6db/cs | Rittal | Áru | Kiegészítő |  | 1 | 1 | Nem | csomag | 12 | 120 |  | 27 | 10203 | EUR | 25.3187 | Nem | Rack szekrények - Rack kiegészítők | legalább 60 (hatvan), legfeljebb 120 (százhúsz) naptári nap | A rendelés előzetes konzultációt igényel
0202110501 | DKM0104HNET21 | 8618040 | VX 25 üvegajtó, 600x2200mm | Rittal | Áru | Kiegészítő |  | 1 | 1 | Nem | db | 12 | 120 |  | 27 | 220017 | EUR | 545.9483 | Nem | Rack szekrények - Rack kiegészítők | legalább 60 (hatvan), legfeljebb 120 (százhúsz) naptári nap | A rendelés előzetes konzultációt igényel
0202110501 | DKM0104HNET21 | 8640003 | VX 25 lábazati elem, 800x100mm, 2db/cs | Rittal | Áru | Kiegészítő |  | 1 | 1 | Nem | csomag | 12 | 120 |  | 27 | 17388 | EUR | 43.1465 | Nem | Rack szekrények - Rack kiegészítők | legalább 60 (hatvan), legfeljebb 120 (százhúsz) naptári nap | A rendelés előzetes konzultációt igényel
0202110501 | DKM0104HNET21 | 8640005 | VX 25 lábazati elem, 1000x100mm, 2db/cs | Rittal | Áru | Kiegészítő |  | 1 | 1 | Nem | csomag | 12 | 120 |  | 27 | 22331 | EUR | 55.4124 | Nem | Rack szekrények - Rack kiegészítők | legalább 60 (hatvan), legfeljebb 120 (százhúsz) naptári nap | A rendelés előzetes konzultációt igényel
0202110501 | DKM0104HNET21 | 8640021 | VX 25 lábazati elem, 400x200mm, 2db/cs | Rittal | Áru | Kiegészítő |  | 1 | 1 | Nem | csomag | 12 | 120 |  | 27 | 25956 | EUR | 64.408 | Nem | Rack szekrények - Rack kiegészítők | legalább 60 (hatvan), legfeljebb 120 (százhúsz) naptári nap | A rendelés előzetes konzultációt igényel
0202110501 | DKM0104HNET21 | 8640040 | VX lábazati elem, 200x300mm, 2 db/cs | Rittal | Áru | Kiegészítő |  | 1 | 1 | Nem | csomag | 12 | 120 |  | 27 | 11464 | EUR | 28.4475 | Nem | Rack szekrények - Rack kiegészítők | legalább 60 (hatvan), legfeljebb 120 (százhúsz) naptári nap | A rendelés előzetes konzultációt igényel
0202110501 | DKM0104HNET21 | 9785040 | CS PROFIL-FÉLHENGER ZÁR, 3 KULCS | Rittal | Áru | Kiegészítő |  | 1 | 1 | Nem | db | 12 | 120 |  | 27 | 8631 | EUR | 21.4167 | Nem | Rack szekrények - Rack kiegészítők | legalább 60 (hatvan), legfeljebb 120 (százhúsz) naptári nap | A rendelés előzetes konzultációt igényel
0190020501 | DKM0104HNET21 | Szolg_114 | Hibaelhárítás | IMG | Szolgáltatás | Kiegészítő |  | 1 | 1 | Nem | óra | 12 | 30 |  | 27 | 34460 |  |  | Nem | Nem gyártói szolgáltatások | legalább 30 (harminc) naptári nap | A rendelés előzetes konzultációt igényel
0190020401 | DKM0104HNET21 | Szolg_115 | Karbantartás | IMG | Szolgáltatás | Kiegészítő |  | 1 | 1 | Nem | óra | 12 | 30 |  | 27 | 28900 |  |  | Nem | Nem gyártói szolgáltatások | legalább 30 (harminc) naptári nap | A rendelés előzetes konzultációt igényel
0190020201 | DKM0104HNET21 | Szolg_116 | Projekt vezetés - adminisztrátor | IMG | Szolgáltatás | Kiegészítő |  | 1 | 1 | Nem | óra | 12 | 30 |  | 27 | 17120 |  |  | Nem | Nem gyártói szolgáltatások | legalább 30 (harminc) naptári nap | A rendelés előzetes konzultációt igényel
0190010401 | DKM0104HNET21 | Szolg_18 | Cat5e STP végpont kiépítés SZÜKSÉGES ANYAGGAL (kábelhúzás, rendezőre bekötés, fali aljzatba szerelés, cimkézés, mérés) meglévő falon kívüli kábelcsatornába max. 10 m hosszon | IMG | Szolgáltatás | Kiegészítő |  | 1 | 1 | Nem | csomag | 12 | 30 |  | 27 | 17900 |  |  | Nem | Nem gyártói szolgáltatások | legalább 30 (harminc) naptári nap | A rendelés előzetes konzultációt igényel
0190010401 | DKM0104HNET21 | Szolg_22 | Cat5e STP végpont kiépítés SZÜKSÉGES ANYAGGAL (kábelhúzás, rendezőre bekötés, fali aljzatba szerelés, cimkézés, mérés) meglévő kábeltálcára max. 100 m hosszon | IMG | Szolgáltatás | Kiegészítő |  | 1 | 1 | Nem | csomag | 12 | 30 |  | 27 | 30100 |  |  | Nem | Nem gyártói szolgáltatások | legalább 30 (harminc) naptári nap | A rendelés előzetes konzultációt igényel
0190010401 | DKM0104HNET21 | Szolg_29 | Cat5e STP végpont kiépítés SZÜKSÉGES ANYAGGAL, nyomvonal kiépítéssel (kábelhúzás, rendezőre bekötés, fali aljzatba szerelés, cimkézés) falon kívüli kábelcsatornával max. 50 m | IMG | Szolgáltatás | Kiegészítő |  | 1 | 1 | Nem | csomag | 12 | 30 |  | 27 | 35900 |  |  | Nem | Nem gyártói szolgáltatások | legalább 30 (harminc) naptári nap | A rendelés előzetes konzultációt igényel
0190010401 | DKM0104HNET21 | Szolg_32 | Cat5e STP végpont kiépítés SZÜKSÉGES ANYAGGAL, nyomvonal kiépítéssel (kábelhúzás, rendezőre bekötés, fali aljzatba szerelés, cimkézés) kábeltárcával max. 50 m | IMG | Szolgáltatás | Kiegészítő |  | 1 | 1 | Nem | csomag | 12 | 30 |  | 27 | 35900 |  |  | Nem | Nem gyártói szolgáltatások | legalább 30 (harminc) naptári nap | A rendelés előzetes konzultációt igényel
0190010401 | DKM0104HNET21 | Szolg_35 | Cat5e STP végpont kiépítés SZÜKSÉGES ANYAGGAL, nyomvonal kiépítéssel (kábelhúzás, rendezőre bekötés, fali aljzatba szerelés, cimkézés) védőcsővel max. 50 m | IMG | Szolgáltatás | Kiegészítő |  | 1 | 1 | Nem | csomag | 12 | 30 |  | 27 | 25100 |  |  | Nem | Nem gyártói szolgáltatások | legalább 30 (harminc) naptári nap | A rendelés előzetes konzultációt igényel
0190010401 | DKM0104HNET21 | Szolg_36 | Cat5e STP végpont szerelés nyomvonalépítés nélkül (rendezőre bekötés, fali aljzatba szerelés, cimkézés) | IMG | Szolgáltatás | Kiegészítő |  | 1 | 1 | Nem | db | 12 | 30 |  | 27 | 23900 |  |  | Nem | Nem gyártói szolgáltatások | legalább 30 (harminc) naptári nap | A rendelés előzetes konzultációt igényel
0190010401 | DKM0104HNET21 | Szolg_48 | Cat5e UTP végpont kiépítés SZÜKSÉGES ANYAGGAL, nyomvonal kiépítéssel (kábelhúzás, rendezőre bekötés, fali aljzatba szerelés, cimkézés) falon kívüli kábelcsatornával max. 10 m | IMG | Szolgáltatás | Kiegészítő |  | 1 | 1 | Nem | csomag | 12 | 30 |  | 27 | 25100 |  |  | Nem | Nem gyártói szolgáltatások | legalább 30 (harminc) naptári nap | A rendelés előzetes konzultációt igényel
0190010401 | DKM0104HNET21 | Szolg_53 | Cat5e UTP végpont kiépítés SZÜKSÉGES ANYAGGAL, nyomvonal kiépítéssel (kábelhúzás, rendezőre bekötés, fali aljzatba szerelés, cimkézés) védőcsővel max. 10 m | IMG | Szolgáltatás | Kiegészítő |  | 1 | 1 | Nem | csomag | 12 | 30 |  | 27 | 20100 |  |  | Nem | Nem gyártói szolgáltatások | legalább 30 (harminc) naptári nap | A rendelés előzetes konzultációt igényel
0190010401 | DKM0104HNET21 | Szolg_57 | Cat6a STP végpont egyoldali szerelés | IMG | Szolgáltatás | Kiegészítő |  | 1 | 1 | Nem | db | 12 | 30 |  | 27 | 12100 |  |  | Nem | Nem gyártói szolgáltatások | legalább 30 (harminc) naptári nap | A rendelés előzetes konzultációt igényel
0190020501 | DKM0104HNET21 | S0Z64AAS | HPE Aruba Networking EdgeConnect On-Premises Unlimited High Availability 1-year Subscription E-STU | HPE | Szolgáltatás | Kiegészítő |  | 1 | 1 | Nem | db | 12 | 30 |  | 27 | 6544703 | EUR | 16239.959 | Nem | Gyártói szolgáltatások | legalább 30 (harminc) naptári nap | Önálló egységként csak konzultációt követően rendelhető
0190020501 | DKM0104HNET21 | S0Y21AAS | HPE Aruba Networking EdgeConnect On-Premises 2Gbps 1-year Subscription E-STU | HPE | Szolgáltatás | Kiegészítő |  | 1 | 1 | Nem | db | 12 | 30 |  | 27 | 2657140 | EUR | 6593.3989 | Nem | Gyártói szolgáltatások | legalább 30 (harminc) naptári nap | Önálló egységként csak konzultációt követően rendelhető
0102010201 | DKM0104HNET21 | S0U66A | HPE Aruba Networking CX 5420 16p Smart Rate 1G/2.5G/5G Class6 PoE Module | HPE | Áru | Alaptermék |  | 1 | 1 | Nem | db | 12 | 120 |  | 27 | 2188290 | EUR | 5430 | Nem | LAN aktív eszközök - Moduláris switch-ek | legalább 60 (hatvan), legfeljebb 120 (százhúsz) naptári nap | Önálló egységként csak konzultációt követően rendelhető
0102050201 | DKM0104HNET21 | S1G42A | HPE Aruba Networking AP-735 (RW) Tri Radio 2x2 Wi-Fi 7 Internal Antennas Campus Access Point | HPE | Áru | Alaptermék |  | 1 | 1 | Nem | db | 12 | 120 |  | 27 | 755222 | EUR | 1874 | Nem | Vezeték nélküli megoldások - Vezérlő nélküli elérési pont (Controllerless Access Point) | legalább 60 (hatvan), legfeljebb 120 (százhúsz) naptári nap | Önálló egységként csak konzultációt követően rendelhető
0190020501 | DKM0104HNET21 | S0Y47AAS | HPE Aruba Networking EdgeConnect On-Premises Core 1-year Subscription E-STU | HPE | Szolgáltatás | Kiegészítő |  | 1 | 1 | Nem | db | 12 | 30 |  | 27 | 270900 | EUR | 672.209 | Nem | Gyártói szolgáltatások | legalább 30 (harminc) naptári nap | Önálló egységként csak konzultációt követően rendelhető
0102010102 | DKM0104HNET21 | C1300-48T-4X | Catalyst 1300 48-port GE, 4x10G SFP+ | Cisco | Áru | Alaptermék |  | 1 | 1 | Nem | db | 12 | 120 |  | 27 | 693313 | USD | 1791.5068 | Nem | LAN aktív eszközök - Menedzselhető switch-ek | legalább 60 (hatvan), legfeljebb 120 (százhúsz) naptári nap | Önálló egységként csak konzultációt követően rendelhető
0102010201 | DKM0104HNET21 | S4A51A | HPE Aruba Networking 8325P 32p QSFP28 40G/100G Front-to-Back 6xFan 2xAC PSU Bundle | HPE | Áru | Alaptermék |  | 1 | 1 | Nem | db | 12 | 120 | 0 | 27 | 26852293 | EUR | 66631 | Nem | LAN aktív eszközök - Adatközponti switch-ek | legalább 60 (hatvan), legfeljebb 120 (százhúsz) naptári nap | Önálló egységként csak konzultációt követően rendelhető
0102010201 | DKM0104HNET21 | S2T44A | HPE Aruba Networking 8325H 2-post Rack Mount Kit | HPE | Áru | Alaptermék |  | 1 | 1 | Nem | db | 12 | 120 | 0 | 27 | 754013 | EUR | 1871 | Nem | LAN aktív eszközök - Moduláris switch-ek | legalább 60 (hatvan), legfeljebb 120 (százhúsz) naptári nap | Önálló egységként csak konzultációt követően rendelhető
0102020201 | DKM0104HNET21 | N9K-C93180YC-FX3 | Nexus 9300 48p 1/10/25G, 6p 40/100G, MACsec,SyncE | Cisco | Áru | Alaptermék |  | 1 | 1 | Nem | db | 12 | 120 | www.cisco.com | 27 | 16194587 | USD | 41846.4786 | Nem | WAN eszközök - Gerinchálózati útválasztók | legalább 60 (hatvan), legfeljebb 120 (százhúsz) naptári nap | Csak előzetes konzultáció után konfigurációban rendelhető
0102010102 | DKM0104HNET21 | ADN-AC-10G-SIA-3 | Access Advantage w/ Essentials SIA 10G 3-5 year term | Cisco | Áru | Alaptermék |  | 1 | 1 | Nem | db | 12 | 120 | www.cisco.com | 27 | 115635 | USD | 298.7985 | Nem | LAN aktív eszközök - Menedzselhető switch-ek | legalább 60 (hatvan), legfeljebb 120 (százhúsz) naptári nap | Csak előzetes konzultáció után konfigurációban rendelhető
0102010102 | DKM0104HNET21 | DNA-P-T2-A-3Y | Cisco DNA Advantage On-Prem Lic 3Y - upto 1G (Aggr, 2G) | Cisco | Áru | Alaptermék |  | 1 | 1 | Nem | db | 12 | 120 |  | 27 | 5572800 | USD | 14400 | Nem | LAN aktív eszközök - Adatközponti switch-ek | legalább 60 (hatvan), legfeljebb 120 (százhúsz) naptári nap | A rendelés előzetes konzultációt igényel
0102050201 | DKM0104HNET21 | JZ341AA | Aruba AP-534 (RW) TAA Unified AP | Hewlett Packard Enterprise | Áru | Alaptermék |  | 1 | 1 | Nem | db | 12 | 120 | www.arubanetworks.com | 27 | 663016 | EUR | 1645.2001 | Nem | Vezeték nélküli megoldások - Vezérlő nélküli elérési pont (Controllerless Access Point) | legalább 60 (hatvan), legfeljebb 120 (százhúsz) naptári nap | A rendelés előzetes konzultációt igényel
0102050201 | DKM0104HNET21 | R4H27AA | Aruba AP-574 (RW) TAA Outdoor 11ax AP | Hewlett Packard Enterprise | Áru | Alaptermék |  | 1 | 1 | Nem | db | 12 | 120 | www.arubanetworks.com | 27 | 853070 | EUR | 2116.7997 | Nem | Vezeték nélküli megoldások - Vezérlő nélküli elérési pont (Controllerless Access Point) | legalább 60 (hatvan), legfeljebb 120 (százhúsz) naptári nap | A rendelés előzetes konzultációt igényel
0102010102 | DKM0104HNET21 | JL727AA | Aruba 6200F 48G CL4 4SFP+370W Swch | Hewlett Packard Enterprise | Áru | Alaptermék |  | 1 | 1 | Nem | db | 12 | 120 | www.arubanetworks.com | 27 | 2596932 | EUR | 6444.0001 | Nem | LAN aktív eszközök - Menedzselhető switch-ek | legalább 60 (hatvan), legfeljebb 120 (százhúsz) naptári nap | A rendelés előzetes konzultációt igényel
0102010102 | DKM0104HNET21 | JL665AA | Aruba 6300F 48G CL4 PoE 4SFP56 Sw | Hewlett Packard Enterprise | Áru | Alaptermék |  | 1 | 1 | Nem | db | 12 | 120 | www.arubanetworks.com | 27 | 4165730 | EUR | 10336.8002 | Nem | LAN aktív eszközök - Menedzselhető switch-ek | legalább 60 (hatvan), legfeljebb 120 (százhúsz) naptári nap | A rendelés előzetes konzultációt igényel
0102050201 | DKM0104HNET21 | C9124AXI-E | Wi-Fi 6 Outdoor AP, Internal Ant, -E Regulatory Domain | Cisco | Áru | Alaptermék |  | 1 | 1 | Nem | db | 12 | 120 | www.cisco.com | 27 | 554286 | USD | 1432.2635 | Nem | Vezeték nélküli megoldások - Vezeték nélküli vezérlők (Wireless Controllers) | legalább 60 (hatvan), legfeljebb 120 (százhúsz) naptári nap | Önálló egységként csak konzultációt követően rendelhető
0102020101 | DKM0104HNET21 | S0P11A | HPE MSR958X 10GbE and Combo Router | HPE | Áru | Alaptermék |  | 1 | 1 | Nem | db | 12 | 120 | www.arubanetworks.com | 27 | 855617 | EUR | 2123.1194 | Nem | WAN eszközök - Telephelyi elérést biztosító útválasztók | legalább 60 (hatvan), legfeljebb 120 (százhúsz) naptári nap | Önálló egységként csak konzultációt követően rendelhető
0102010201 | DKM0104HNET21 | R0X42C | Aruba 6400 24p 10GT 4SFP56 v2 Module | Hewlett Packard Enterprise | Áru | Alaptermék |  | 1 | 1 | Nem | db | 12 | 120 | www.arubanetworks.com | 27 | 4852442 | EUR | 12040.7992 | Nem | LAN aktív eszközök - Moduláris switch-ek | legalább 60 (hatvan), legfeljebb 120 (százhúsz) naptári nap | Csak előzetes konzultáció után konfigurációban rendelhető
0102080401 | DKM0104HNET21 | UPS2000-H-10KRTL | UPS2000-H 10kVA 2U magas külső akkumulátoros szünetmentes tápegység (Lítium akku kompatibilis) | Huawei | Áru | Kiegészítő |  | 1 | 1 | Nem | db | 12 | 120 | https://e.huawei.com/en/ | 27 | 1463143 | EUR | 3630.6285 | Nem | Szünetmentes tápegységek - Rack kivitel | legalább 60 (hatvan), legfeljebb 120 (százhúsz) naptári nap
0102040101 | DKM0104HNET21 | 55150691 | HUAWEI IdeaHub Board 2,IHB2-65SU,Intelligent Collaboration Device 65-inch infrared screen,Jade white,overseas | Huawei | Áru | Kiegészítő |  | 1 | 1 | Nem | db | 12 | 120 | https://e.huawei.com/en/ | 27 | 2908837 | EUR | 7217.9584 | Nem | IP video rendszerek - IP videokonferencia eszköz | legalább 60 (hatvan), legfeljebb 120 (százhúsz) naptári nap
0190020201 | DKM0104HNET21 | 50084983 | AirEngine5762-13W(11ax indoor,2+2 dual bands,smart antenna,USB,BLE) | Huawei | Áru | Alaptermék |  | 1 | 1 | Nem | db | 12 | 120 | https://e.huawei.com/en/ | 27 | 656293 | EUR | 1628.5196 | Nem | LAN aktív eszközök - Adatközponti switch-ek | legalább 60 (hatvan), legfeljebb 120 (százhúsz) naptári nap
0102030201 | DKM0104HNET21 | 03033RCF | 20 port adjustable bandwidth wavelength selective switching board (ultra wide C-band, 190.65thz ~ 196.675thz, 37.5ghz ~ 400ghz) (including 8 dimensions, supporting RTU expansion) | Huawei | Áru | Alaptermék |  | 1 | 1 | Nem | db | 12 | 120 | https://e.huawei.com/en/ | 27 | 61084513 | EUR | 151574.4735 | Nem | Optikai átviteli eszközök - DWDM támogató eszközök | legalább 60 (hatvan), legfeljebb 120 (százhúsz) naptári nap
0202110501 | DKM0104HNET21 | 632860 | LEGRAND patch kábel RJ45-RJ45 Cat5e árnyékolt (F/UTP) PVC 1 méter világos barna d: 4.8mm AWG26 LinkeoC | Legrand | Áru | Kiegészítő |  | 1 | 1 | Nem | db | 24 | 120 | https://www.legrand.hu | 27 | 733.8 | EUR | 1.8208 | Nem | Passzív hálózati elemek - Végpont kiépítéshez szükséges elemek | legalább 60 (hatvan), legfeljebb 120 (százhúsz) naptári nap | Önálló egységként csak konzultációt követően rendelhető
0102010102 | DKM0104HNET21 | A-FLEX-ENH-CUBE | CUBE Enhanced Trunk Session License | Cisco | Áru | Alaptermék |  | 1 | 1 | Nem | db | 12 | 120 | www.cisco.com | 27 | 58515 | USD | 151.2015 | Nem | LAN aktív eszközök - Menedzselhető switch-ek | legalább 60 (hatvan), legfeljebb 120 (százhúsz) naptári nap | Önálló egységként csak konzultációt követően rendelhető
0102020101 | DKM0104HNET21 | A-CMS-RECORDING | CMS On-Prem Recording or Streaming License | Cisco | Áru | Alaptermék |  | 1 | 1 | Nem | db | 12 | 120 | www.cisco.com | 27 | 390095 | USD | 1007.9987 | Nem | WAN eszközök - Telephelyi elérést biztosító útválasztók | legalább 60 (hatvan), legfeljebb 120 (százhúsz) naptári nap | Önálló egységként csak konzultációt követően rendelhető
0102020101 | DKM0104HNET21 | A-FLEX-P-DEV-REG | NU TelePresence Room Wifi | Cisco | Áru | Alaptermék |  | 1 | 1 | Nem | db | 12 | 120 | www.cisco.com | 27 | 524744 | USD | 1355.9276 | Nem | WAN eszközök - Telephelyi elérést biztosító útválasztók | legalább 60 (hatvan), legfeljebb 120 (százhúsz) naptári nap | Önálló egységként csak konzultációt követően rendelhető
0102010102 | DKM0104HNET21 | CS-T10-WM-K9 | Cisco Webex Room Navigator - Wall mount version | Cisco | Áru | Alaptermék |  | 1 | 1 | Nem | db | 12 | 120 | www.cisco.com | 27 | 1021991 | USD | 2640.8032 | Nem | LAN aktív eszközök - Menedzselhető switch-ek | legalább 60 (hatvan), legfeljebb 120 (százhúsz) naptári nap | Önálló egységként csak konzultációt követően rendelhető
0102010102 | DKM0104HNET21 | JL709C | Aruba 8360-12C v2 BF 3F 2AC Bundle | Hewlett Packard Enterprise | Áru | Alaptermék |  | 1 | 1 | Nem | db | 12 | 120 | www.arubanetworks.com | 27 | 8473639 | EUR | 21026.3995 | Nem | LAN aktív eszközök - Adatközponti switch-ek | legalább 60 (hatvan), legfeljebb 120 (százhúsz) naptári nap | A rendelés előzetes konzultációt igényel
0102010201 | DKM0104HNET21 | JL704C | Aruba 8360-48Y6C v2 FB 5F 2AC Bundle Mod | HPE | Áru | Alaptermék |  | 1 | 1 | Nem | db | 12 | 120 | www.arubanetworks.com | 27 | 11353961 | EUR | 28173.6005 | Nem | LAN aktív eszközök - Moduláris switch-ek | legalább 60 (hatvan), legfeljebb 120 (százhúsz) naptári nap | A rendelés előzetes konzultációt igényel
0202110601 | DKM0104HNET21 | R8R05AAE | Aruba UXI 1y Zebra Agent Cloud Sub E-STU | HPE | Áru | Alaptermék |  | 1 | 1 | Nem | db | 12 | 120 | www.arubanetworks.com | 27 | 28455338 | EUR | 70608.7787 | Nem | Vezeték nélküli megoldások - Vezérlő nélküli elérési pont (Controllerless Access Point) | legalább 60 (hatvan), legfeljebb 120 (százhúsz) naptári nap | A rendelés előzetes konzultációt igényel
0102050201 | DKM0104HNET21 | R7H97A | Aruba 9240 (RW) Campus Gateway | HPE | Áru | Alaptermék |  | 1 | 1 | Nem | db | 12 | 120 | www.arubanetworks.com | 27 | 9745641 | EUR | 24182.7309 | Nem | Vezeték nélküli megoldások - Vezeték nélküli vezérlők (Wireless Controllers) | legalább 60 (hatvan), legfeljebb 120 (százhúsz) naptári nap | A rendelés előzetes konzultációt igényel
0102050202 | DKM0104HNET21 | R7H76A | Aruba UXI G6C Sensor (Ethernet + Wi-Fi AX + Cellular) +XCVR | HPE | Áru | Alaptermék |  | 1 | 1 | Nem | db | 12 | 120 | www.arubanetworks.com | 27 | 252947 | EUR | 627.6612 | Nem | LAN aktív eszközök - Adatközponti switch-ek | legalább 60 (hatvan), legfeljebb 120 (százhúsz) naptári nap | A rendelés előzetes konzultációt igényel
0102010102 | DKM0104HNET21 | R9W91A | Aruba 8100 48SFP+ 4QSFP28 BF 3F 2AC Bundle | HPE | Áru | Alaptermék |  | 1 | 1 | Nem | db | 12 | 120 |  | 27 | 11076455 | EUR | 27485 | Nem | LAN aktív eszközök - Adatközponti switch-ek | legalább 60 (hatvan), legfeljebb 120 (százhúsz) naptári nap | Önálló egységként csak konzultációt követően rendelhető
0102020101 | DKM0104HNET21 | C1A1TN9300GF-3Y | Data Center Networking Advantage Term N9300 GF, 3Y | Cisco | Áru | Alaptermék |  | 1 | 1 | Nem | db | 12 | 120 |  | 27 | 4458240 | USD | 11520 | Nem | WAN eszközök - Telephelyi elérést biztosító útválasztók | legalább 60 (hatvan), legfeljebb 120 (százhúsz) naptári nap | Önálló egységként csak konzultációt követően rendelhető
0102020101 | DKM0104HNET21 | APPD-EN-C | AppDynamics Enterprise Edition - SaaS | Cisco | Áru | Alaptermék |  | 1 | 1 | Nem | db | 12 | 120 |  | 27 | 557280 | USD | 1440 | Nem | WAN eszközök - Telephelyi elérést biztosító útválasztók | legalább 60 (hatvan), legfeljebb 120 (százhúsz) naptári nap | Önálló egységként csak konzultációt követően rendelhető
0102020101 | DKM0104HNET21 | APPD-T-EN-C | AppDynamics Test & Dev Enterprise Edition - SaaS | Cisco | Áru | Alaptermék |  | 1 | 1 | Nem | db | 12 | 120 |  | 27 | 710532 | USD | 1836.0007 | Nem | WAN eszközök - Telephelyi elérést biztosító útválasztók | legalább 60 (hatvan), legfeljebb 120 (százhúsz) naptári nap | Önálló egységként csak konzultációt követően rendelhető
0102020101 | DKM0104HNET21 | SVS-APPD-EAAS-M | AppDynamics Expert as a Service Subscription - Medium | Cisco | Áru | Alaptermék |  | 1 | 1 | Nem | db | 12 | 120 |  | 27 | 33436767 | USD | 86399.9137 | Nem | WAN eszközök - Telephelyi elérést biztosító útválasztók | legalább 60 (hatvan), legfeljebb 120 (százhúsz) naptári nap | Önálló egységként csak konzultációt követően rendelhető
0102020101 | DKM0104HNET21 | APPD-PK-APM-C | AppDynamics Peak Edition - APM Any Language - SaaS | Cisco | Áru | Alaptermék |  | 1 | 1 | Nem | db | 12 | 120 |  | 27 | 3204315 | USD | 8279.8838 | Nem | WAN eszközök - Telephelyi elérést biztosító útválasztók | legalább 60 (hatvan), legfeljebb 120 (százhúsz) naptári nap | Önálló egységként csak konzultációt követően rendelhető
0102020101 | DKM0104HNET21 | APPD-PKTSAPD-C | AppD Peak/T&D-SAP-ABAP Agent-SNP CrystalBridge Monitoring | Cisco | Áru | Alaptermék |  | 1 | 1 | Nem | db | 12 | 120 |  | 27 | 4113955 | USD | 10630.375 | Nem | WAN eszközök - Telephelyi elérést biztosító útválasztók | legalább 60 (hatvan), legfeljebb 120 (százhúsz) naptári nap | Önálló egységként csak konzultációt követően rendelhető
0102020201 | DKM0104HNET21 | A9K-4HG-FLEX-TR= | ASR 9000 400GE Packet Transport Combo Line Card - 5th Gen | Cisco | Áru | Alaptermék |  | 1 | 1 | Nem | db | 12 | 120 |  | 27 | 145751290 | USD | 376618.3206 | Nem | WAN eszközök - Gerinchálózati útválasztók | legalább 60 (hatvan), legfeljebb 120 (százhúsz) naptári nap | Önálló egységként csak konzultációt követően rendelhető
0102020101 | DKM0104HNET21 | NIM-16A | 16 Channel Async serial interface for ISR4000 series router | Cisco | Áru | Alaptermék |  | 1 | 1 | Nem | db | 12 | 120 |  | 27 | 860688 | USD | 2224 | Nem | WAN eszközök - Telephelyi elérést biztosító útválasztók | legalább 60 (hatvan), legfeljebb 120 (százhúsz) naptári nap | Önálló egységként csak konzultációt követően rendelhető
0102020201 | DKM0104HNET21 | FMC4700-K9 | Cisco Secure Firewall Management Center 4700 Chassis | Cisco | Áru | Alaptermék |  | 1 | 1 | Nem | db | 12 | 120 |  | 27 | 61389810 | USD | 158630 | Nem | WAN eszközök - Gerinchálózati útválasztók | legalább 60 (hatvan), legfeljebb 120 (százhúsz) naptári nap | Önálló egységként csak konzultációt követően rendelhető
0190020201 | DKM0104HNET21 | 50086829-001 | AirEngine 5776-26 Access Point | Huawei | Áru | Alaptermék |  | 1 | 1 | Nem | db | 12 | 120 | https://e.huawei.com/en/ | 27 | 656293 | EUR | 1628.5196 | Nem | LAN aktív eszközök - Adatközponti switch-ek | legalább 60 (hatvan), legfeljebb 120 (százhúsz) naptári nap | Önálló egységként csak konzultációt követően rendelhető
0102040101 | DKM0104HNET21 | 06190009 | OPS,I5-10500,DDR4 8GB,128GB SSD,Windows10 IOT Entreprise SAC,195mm,180mm,30mm | Huawei | Áru | Kiegészítő |  | 1 | 1 | Nem | db | 12 | 120 | https://e.huawei.com/en/ | 27 | 314544 | EUR | 780.5066 | Nem | IP video rendszerek - IP videokonferencia eszköz | legalább 60 (hatvan), legfeljebb 120 (százhúsz) naptári nap | Önálló egységként csak konzultációt követően rendelhető
0102040101 | DKM0104HNET21 | 06190011 | OPS,I7-10700,DDR4 16GB,512GB SSD,Windows10 IOT Entreprise SAC,195mm,180mm,30mm | Huawei | Áru | Kiegészítő |  | 1 | 1 | Nem | db | 12 | 120 | https://e.huawei.com/en/ | 27 | 511380 | EUR | 1268.9336 | Nem | IP video rendszerek - IP videokonferencia eszköz | legalább 60 (hatvan), legfeljebb 120 (százhúsz) naptári nap | Önálló egységként csak konzultációt követően rendelhető
0102010102 | DKM0104HNET21 | 98012400 | S5735-S24PN4XE-V2 (24*10/100/1000/2.5GBASE-T ports(PoE+), 4*10GE SFP+ ports, 2*12GE stack ports, without power module) | Huawei | Áru | Alaptermék |  | 1 | 1 | Nem | db | 12 | 120 | https://e.huawei.com/en/ | 27 | 887916 | EUR | 2203.2646 | Nem | LAN aktív eszközök - Menedzselhető switch-ek | legalább 60 (hatvan), legfeljebb 120 (százhúsz) naptári nap | Önálló egységként csak konzultációt követően rendelhető
0102080401 | DKM0104HNET21 | 6000021754_40_3/1 | AEG Protect Plus M400 10-40kVA 3/1 fázisú UPS Rendszerszekrény | AEG | Áru | Kiegészítő |  | 1 | 1 | Nem | db | 12 | 120 |  | 27 | 1658024 | EUR | 4114.203 | Nem | Szünetmentes tápegységek - Rack kivitel | legalább 60 (hatvan), legfeljebb 120 (százhúsz) naptári nap | AEG 10 - 40kVA-ig bővíthető, VFI technológia, Kettős konverziós, On-line, bővíthető áthidalási idő, 3/1 fázis, központi (centrális) vezérlés rendszerszekrény. Önálló egységként csak konzultációt követően rendelhető.
0202110301 | DKM0104HNET21 | 6000022974 | AEG Protect Plus S300 80kVA 3/3 fázisú Szünetmentes áramellátó berendezés | AEG | Áru | Kiegészítő |  | 1 | 1 | Nem | db | 12 | 120 |  | 27 | 5391977 | EUR | 13379.5948 | Nem | Szünetmentes tápegységek - Rack kivitel | legalább 60 (hatvan), legfeljebb 120 (százhúsz) naptári nap | AEG 80kVA-es, VFI technológia, Kettős konverziós, On-line, bővíthető áthidalási idő, 3/3 fázis, trafómentes, IGBT töltős. Önálló egységként csak konzultációt követően rendelhető.
0202110501 | DKM0104HNET21 | 8000022494 | Motion detector for Environmenetmanger (mozgásérzékelő) | AEG | Áru | Kiegészítő |  | 1 | 1 | Nem | db | 12 | 120 |  | 27 | 82372 | EUR | 204.3981 | Nem | Rack szekrények - Rack kiegészítők | legalább 60 (hatvan), legfeljebb 120 (százhúsz) naptári nap | Önálló egységként csak konzultációt követően rendelhető
0202110501 | DKM0104HNET21 | 8000061011_M400 | SNMP card adapter for M400 | AEG | Áru | Kiegészítő |  | 1 | 1 | Nem | db | 12 | 120 |  | 27 | 138295 | EUR | 343.1632 | Nem | Szünetmentes tápegységek - Rack kivitel | legalább 60 (hatvan), legfeljebb 120 (százhúsz) naptári nap | AEG Protect M400UPS berendezéshez, UPS távfelügyelet. Önálló egységként csak konzultációt követően rendelhető
0202110501 | DKM0104HNET21 | 8000061011_M600 | SNMP card adapter for M600 | AEG | Áru | Kiegészítő |  | 1 | 1 | Nem | db | 12 | 120 |  | 27 | 132249 | EUR | 328.1621 | Nem | Szünetmentes tápegységek - Rack kivitel | legalább 60 (hatvan), legfeljebb 120 (százhúsz) naptári nap | AEG Protect M600UPS berendezéshez, UPS távfelügyelet. Önálló egységként csak konzultációt követően rendelhető
0190020401 | DKM0104HNET21 | AEG_K_Bp_1/2_MI_120 | Karbantartás Budapest munkaidőben 1/2 éves, 40 - 120kVA között | AEG | Szolgáltatás | Kiegészítő |  | 1 | 1 | Nem | db | 12 | 30 |  | 27 | 186021 | EUR | 461.5896 | Nem | Gyártói szolgáltatások | legalább 30 (harminc) naptári nap | Karbantartás évi 2 alkalommal, féléves gyakorisággal. A rendelés mennyisége függ az UPS terméktípustól illetve teljesítménytől. Önálló egységként csak konzultációt követően rendelhető
0190020401 | DKM0104HNET21 | AEG_K_Bp_1/2_MI_40 | Karbantartás Budapest munkaidőben 1/2 éves, 10 - 40kVA között | AEG | Szolgáltatás | Kiegészítő |  | 1 | 1 | Nem | db | 12 | 30 |  | 27 | 151142 | EUR | 375.0416 | Nem | Gyártói szolgáltatások | legalább 30 (harminc) naptári nap | Karbantartás évi 2 alkalommal, féléves gyakorisággal. A rendelés mennyisége függ az UPS terméktípustól illetve teljesítménytől. Önálló egységként csak konzultációt követően rendelhető
0190020401 | DKM0104HNET21 | AEG_K_Bp_1/2_MI_500 | Karbantartás Budapest munkaidőben 1/2 éves, 120 - 500kVA között | AEG | Szolgáltatás | Kiegészítő |  | 1 | 1 | Nem | db | 12 | 30 |  | 27 | 232526 | EUR | 576.987 | Nem | Gyártói szolgáltatások | legalább 30 (harminc) naptári nap | Karbantartás évi 2 alkalommal, féléves gyakorisággal. A rendelés mennyisége függ az UPS terméktípustól illetve teljesítménytől. Önálló egységként csak konzultációt követően rendelhető
0190020401 | DKM0104HNET21 | AEG_K_Bp_1/2_MIT_120 | Karbantartás Budapest munkaidőn túl 1/2 éves, 40 - 120kVA között | AEG | Szolgáltatás | Kiegészítő |  | 1 | 1 | Nem | db | 12 | 30 |  | 27 | 209273 | EUR | 519.2883 | Nem | Gyártói szolgáltatások | legalább 30 (harminc) naptári nap | Karbantartás évi 2 alkalommal, féléves gyakorisággal. A rendelés mennyisége függ az UPS terméktípustól illetve teljesítménytől. Önálló egységként csak konzultációt követően rendelhető
0190020401 | DKM0104HNET21 | AEG_K_Bp_150_1/2_MI_120 | Karbantartás Budapest + 150km munkaidőben 1/2 éves, 40 - 120kVA között | AEG | Szolgáltatás | Kiegészítő |  | 1 | 1 | Nem | db | 12 | 30 |  | 27 | 255778 | EUR | 634.6857 | Nem | Gyártói szolgáltatások | legalább 30 (harminc) naptári nap | Karbantartás évi 2 alkalommal, féléves gyakorisággal. A rendelés mennyisége függ az UPS terméktípustól illetve teljesítménytől. Önálló egységként csak konzultációt követően rendelhető
0190020401 | DKM0104HNET21 | AEG_K_Bp_300_1/2_MI_500 | Karbantartás Budapest + 300km munkaidőben 1/2 éves,, 120 - 500kVA között | AEG | Szolgáltatás | Kiegészítő |  | 1 | 1 | Nem | db | 12 | 30 |  | 27 | 372041 | EUR | 923.1792 | Nem | Gyártói szolgáltatások | legalább 30 (harminc) naptári nap | Karbantartás évi 2 alkalommal, féléves gyakorisággal. A rendelés mennyisége függ az UPS terméktípustól illetve teljesítménytől. Önálló egységként csak konzultációt követően rendelhető
0190020201 | DKM0104HNET21 | AEG_MÓD | Mérnökóra dij | AEG | Szolgáltatás | Kiegészítő |  | 1 | 1 | Nem | óra | 12 | 30 |  | 27 | 62007 | EUR | 153.8632 | Nem | Gyártói szolgáltatások | legalább 30 (harminc) naptári nap | Önálló egységként csak konzultációt követően rendelhető
0190080403 | DKM0104HNET21 | AEG_O_T | Oktatás tanteremben | AEG | Szolgáltatás | Kiegészítő |  | 1 | 1 | Nem | db | 12 | 30 |  | 27 | 116263 | EUR | 288.4935 | Nem | Gyártói szolgáltatások | legalább 30 (harminc) naptári nap | Önálló egységként csak konzultációt követően rendelhető
0190020201 | DKM0104HNET21 | AEG_T_K_MI | Technikai Konzultáció munkaidőben | AEG | Szolgáltatás | Kiegészítő |  | 1 | 1 | Nem | db | 12 | 30 |  | 27 | 155017 | EUR | 384.658 | Nem | Gyártói szolgáltatások | legalább 30 (harminc) naptári nap | A rendelés mennyisége függ a helyszíntől és a volumentől. Önálló egységként csak konzultációt követően rendelhető
0102010102 | DKM0104HNET21 | ACI-C9332-LAB | Limited availability, ACI Lab bundle | Cisco | Áru | Alaptermék |  | 1 | 1 | Nem | db | 12 | 120 |  | 27 | 8907563 | USD | 23016.9598 | Nem | LAN aktív eszközök - Adatközponti switch-ek | legalább 60 (hatvan), legfeljebb 120 (százhúsz) naptári nap | A rendelés előzetes konzultációt igényel
0102010102 | DKM0104HNET21 | ACI-N9K-96X | ACI SW license for a 96p 1/10G Nexus 9K | Cisco | Áru | Alaptermék |  | 1 | 1 | Nem | db | 12 | 120 |  | 27 | 4179600 | USD | 10800 | Nem | LAN aktív eszközök - Adatközponti switch-ek | legalább 60 (hatvan), legfeljebb 120 (százhúsz) naptári nap | A rendelés előzetes konzultációt igényel
0102010102 | DKM0104HNET21 | ACI-UPG-ES-AD-XF= | ACI Upgrade License: Ess to Adv (10G+ Platforms) | Cisco | Áru | Alaptermék |  | 1 | 1 | Nem | db | 12 | 120 |  | 27 | 967741 | USD | 2500.624 | Nem | LAN aktív eszközök - Adatközponti switch-ek | legalább 60 (hatvan), legfeljebb 120 (százhúsz) naptári nap | A rendelés előzetes konzultációt igényel
0102010102 | DKM0104HNET21 | ACI-VPOD-AVE= | ACI vPod virtual pod virtual edge software - per server | Cisco | Áru | Alaptermék |  | 1 | 1 | Nem | db | 12 | 120 |  | 27 | 806582 | USD | 2084.1918 | Nem | LAN aktív eszközök - Adatközponti switch-ek | legalább 60 (hatvan), legfeljebb 120 (százhúsz) naptári nap | A rendelés előzetes konzultációt igényel
0102020101 | DKM0104HNET21 | ACS-1100-DRM | Cisco 1100 Series Router Din Rail Mount Kit | Cisco | Áru | Alaptermék |  | 1 | 1 | Nem | db | 12 | 120 |  | 27 | 27865 | USD | 72.0013 | Nem | WAN eszközök - Telephelyi elérést biztosító útválasztók | legalább 60 (hatvan), legfeljebb 120 (százhúsz) naptári nap | A rendelés előzetes konzultációt igényel
0102020201 | DKM0104HNET21 | ADV-100G-SIA-3 | Core & Aggr Advanced SIA per 100G 3 year term | Cisco | Áru | Alaptermék |  | 1 | 1 | Nem | db | 12 | 120 |  | 27 | 501552 | USD | 1296.0007 | Nem | WAN eszközök - Gerinchálózati útválasztók | legalább 60 (hatvan), legfeljebb 120 (százhúsz) naptári nap | A rendelés előzetes konzultációt igényel
0102020201 | DKM0104HNET21 | ADV-AC-10G-RTU-1 | Access Advanced SW Right-to-Use v1.0 per 10G | Cisco | Áru | Alaptermék |  | 1 | 1 | Nem | db | 12 | 120 |  | 27 | 41273 | USD | 106.6479 | Nem | WAN eszközök - Gerinchálózati útválasztók | legalább 60 (hatvan), legfeljebb 120 (százhúsz) naptári nap | A rendelés előzetes konzultációt igényel
0102020201 | DKM0104HNET21 | ADV-ED-100G-RTU1 | Advanced Software RTU License per 100G for Edge | Cisco | Áru | Alaptermék |  | 1 | 1 | Nem | db | 12 | 120 |  | 27 | 4970502 | USD | 12843.6741 | Nem | WAN eszközök - Gerinchálózati útválasztók | legalább 60 (hatvan), legfeljebb 120 (százhúsz) naptári nap | A rendelés előzetes konzultációt igényel
0102050301 | DKM0104HNET21 | AIR-ANT2547V-N | 2.4 GHz 4dBi/5 GHz 7dBi Dual Band Omni Antenna, N connector | Cisco | Áru | Alaptermék |  | 1 | 1 | Nem | db | 12 | 120 |  | 27 | 91673 | USD | 236.8802 | Nem | Vezeték nélküli megoldások - Vezeték nélküli vezérlők (Wireless Controllers) | legalább 60 (hatvan), legfeljebb 120 (százhúsz) naptári nap | A rendelés előzetes konzultációt igényel
0102060101 | DKM0104HNET21 | AMPPC3000-K9 | Cisco AMP Private Cloud Appliance - 3000 Model | Cisco | Áru | Alaptermék |  | 1 | 1 | Nem | db | 12 | 120 |  | 27 | 80000144 | USD | 206718.7189 | Nem | Hálózat biztonsági megoldások - Hálózat biztonsági megoldások | legalább 60 (hatvan), legfeljebb 120 (százhúsz) naptári nap | A rendelés előzetes konzultációt igényel
0102020101 | DKM0104HNET21 | ANT-5-4G2WL2G1-O | 5 in 1 outdoor antenna- 4G/LTE-2, WLAN-2, GPS-1 | Cisco | Áru | Alaptermék |  | 1 | 1 | Nem | db | 12 | 120 |  | 27 | 193655 | USD | 500.4016 | Nem | WAN eszközök - Telephelyi elérést biztosító útválasztók | legalább 60 (hatvan), legfeljebb 120 (százhúsz) naptári nap | A rendelés előzetes konzultációt igényel
0102010102 | DKM0104HNET21 | APIC-CLUSTER-XS | APIC Cluster with virtual APIC | Cisco | Áru | Alaptermék |  | 1 | 1 | Nem | db | 12 | 120 |  | 27 | 4084051 | USD | 10553.1032 | Nem | LAN aktív eszközök - Adatközponti switch-ek | legalább 60 (hatvan), legfeljebb 120 (százhúsz) naptári nap | A rendelés előzetes konzultációt igényel
0102010102 | DKM0104HNET21 | APIC-SERVER-L3 | APIC Appliance - Large Config. (> 1200 Edge Ports) SPARE | Cisco | Áru | Alaptermék |  | 1 | 1 | Nem | db | 12 | 120 |  | 27 | 8063563 | USD | 20836.0803 | Nem | LAN aktív eszközök - Adatközponti switch-ek | legalább 60 (hatvan), legfeljebb 120 (százhúsz) naptári nap | A rendelés előzetes konzultációt igényel
0102020201 | DKM0104HNET21 | ASR-9010-SYS | ASR-9010 Chassis | Cisco | Áru | Alaptermék |  | 1 | 1 | Nem | db | 12 | 120 |  | 27 | 3141672 | USD | 8118.0153 | Nem | WAN eszközök - Gerinchálózati útválasztók | legalább 60 (hatvan), legfeljebb 120 (százhúsz) naptári nap | A rendelés előzetes konzultációt igényel
0102010102 | DKM0104HNET21 | C9200L-DNA-E-24-3Y | C9200L Cisco DNA Essentials, 24-port, 3 Year Term license | Cisco | Áru | Alaptermék |  | 1 | 1 | Nem | db | 12 | 120 |  | 27 | 169970 | USD | 439.2001 | Nem | LAN aktív eszközök - Menedzselhető switch-ek | legalább 60 (hatvan), legfeljebb 120 (százhúsz) naptári nap | A rendelés előzetes konzultációt igényel
0102010102 | DKM0104HNET21 | C9300-48P-A | Catalyst 9300 48-port PoE+, Network Advantage | Cisco | Áru | Alaptermék |  | 1 | 1 | Nem | db | 12 | 120 |  | 27 | 3133360 | USD | 8096.5383 | Nem | LAN aktív eszközök - Menedzselhető switch-ek | legalább 60 (hatvan), legfeljebb 120 (százhúsz) naptári nap | A rendelés előzetes konzultációt igényel
0102010102 | DKM0104HNET21 | C9300-DNA-A-48S-3Y | C9300 DNA Advantage, 48-Port Fiber, 3 Year Term License | Cisco | Áru | Alaptermék |  | 1 | 1 | Nem | db | 12 | 120 |  | 27 | 1050473 | USD | 2714.4009 | Nem | LAN aktív eszközök - Menedzselhető switch-ek | legalább 60 (hatvan), legfeljebb 120 (százhúsz) naptári nap | A rendelés előzetes konzultációt igényel
0102010102 | DKM0104HNET21 | C9300-DNA-P-24-3Y | C9300 DNA Premier, 24-Port, 3 Year Term License | Cisco | Áru | Alaptermék |  | 1 | 1 | Nem | db | 12 | 120 |  | 27 | 796910 | USD | 2059.2001 | Nem | LAN aktív eszközök - Menedzselhető switch-ek | legalább 60 (hatvan), legfeljebb 120 (százhúsz) naptári nap | A rendelés előzetes konzultációt igényel
0102010102 | DKM0104HNET21 | C9300-DNA-P-24S-3Y | C9300 DNA Premier, 24-Port Fiber, 3 Year Term License | Cisco | Áru | Alaptermék |  | 1 | 1 | Nem | db | 12 | 120 |  | 27 | 796910 | USD | 2059.2001 | Nem | LAN aktív eszközök - Menedzselhető switch-ek | legalább 60 (hatvan), legfeljebb 120 (százhúsz) naptári nap | A rendelés előzetes konzultációt igényel
0102010102 | DKM0104HNET21 | C9300-NM-8X | Catalyst 9300 8 x 10GE Network Module | Cisco | Áru | Alaptermék |  | 1 | 1 | Nem | db | 12 | 120 |  | 27 | 710532 | USD | 1836.0007 | Nem | LAN aktív eszközök - Menedzselhető switch-ek | legalább 60 (hatvan), legfeljebb 120 (százhúsz) naptári nap | A rendelés előzetes konzultációt igényel
0102010102 | DKM0104HNET21 | C9300L-48-E-A-3 | 48-port NW & DNA Ess to NW & DNA Adv Upgrade License (3Y) | Cisco | Áru | Alaptermék |  | 1 | 1 | Nem | db | 12 | 120 |  | 27 | 1050473 | USD | 2714.4009 | Nem | LAN aktív eszközök - Menedzselhető switch-ek | legalább 60 (hatvan), legfeljebb 120 (százhúsz) naptári nap | A rendelés előzetes konzultációt igényel
0102010102 | DKM0104HNET21 | C9300L-48PF-4G-E | Catalyst 9300L 48p Full PoE, Network Essentials,4x1G Uplink | Cisco | Áru | Alaptermék |  | 1 | 1 | Nem | db | 12 | 120 |  | 27 | 2766821 | USD | 7149.4092 | Nem | LAN aktív eszközök - Menedzselhető switch-ek | legalább 60 (hatvan), legfeljebb 120 (százhúsz) naptári nap | A rendelés előzetes konzultációt igényel
0102010102 | DKM0104HNET21 | C9300L-DNA-A-24-3Y | C9300L Cisco DNA Advantage, 24-port, 3 Year Term license | Cisco | Áru | Alaptermék |  | 1 | 1 | Nem | db | 12 | 120 |  | 27 | 560066 | USD | 1447.1988 | Nem | LAN aktív eszközök - Menedzselhető switch-ek | legalább 60 (hatvan), legfeljebb 120 (százhúsz) naptári nap | A rendelés előzetes konzultációt igényel
0102010102 | DKM0104HNET21 | C9300L-DNA-E-48-3Y | C9300L Cisco DNA Essentials, 48-port, 3 Year Term license | Cisco | Áru | Alaptermék |  | 1 | 1 | Nem | db | 12 | 120 |  | 27 | 312076 | USD | 806.3989 | Nem | LAN aktív eszközök - Menedzselhető switch-ek | legalább 60 (hatvan), legfeljebb 120 (százhúsz) naptári nap | A rendelés előzetes konzultációt igényel
0102010102 | DKM0104HNET21 | C9300L-DNA-P-48-3Y | C9300L Cisco DNA Premier, 48-port, 3 Year Term license | Cisco | Áru | Alaptermék |  | 1 | 1 | Nem | db | 12 | 120 |  | 27 | 1287316 | USD | 3326.3989 | Nem | LAN aktív eszközök - Menedzselhető switch-ek | legalább 60 (hatvan), legfeljebb 120 (százhúsz) naptári nap | A rendelés előzetes konzultációt igényel
0102010201 | DKM0104HNET21 | C9400-LC-48S | Cisco Catalyst 9400 Series 48-Port Gigabit Ethernet(SFP) | Cisco | Áru | Alaptermék |  | 1 | 1 | Nem | db | 12 | 120 |  | 27 | 6966000 | USD | 18000 | Nem | LAN aktív eszközök - Moduláris switch-ek | legalább 60 (hatvan), legfeljebb 120 (százhúsz) naptári nap | A rendelés előzetes konzultációt igényel
0102010201 | DKM0104HNET21 | C9400-LC-48T | Cisco Catalyst 9400 Series 48-Port 10/100/1000 (RJ-45) | Cisco | Áru | Alaptermék |  | 1 | 1 | Nem | db | 12 | 120 |  | 27 | 1989490 | USD | 5140.7999 | Nem | LAN aktív eszközök - Moduláris switch-ek | legalább 60 (hatvan), legfeljebb 120 (százhúsz) naptári nap | A rendelés előzetes konzultációt igényel
0102010201 | DKM0104HNET21 | C9400-SSD-240GB | Cisco Catalyst 9400 Series 240GB M2 SATA memory (Supervisor) | Cisco | Áru | Alaptermék |  | 1 | 1 | Nem | db | 12 | 120 |  | 27 | 568425 | USD | 1468.7985 | Nem | LAN aktív eszközök - Moduláris switch-ek | legalább 60 (hatvan), legfeljebb 120 (százhúsz) naptári nap | A rendelés előzetes konzultációt igényel
0102010102 | DKM0104HNET21 | C9500-12Q-A | Catalyst 9500 12-port 40G switch, Advantage | Cisco | Áru | Alaptermék |  | 1 | 1 | Nem | db | 12 | 120 |  | 27 | 7040040 | USD | 18191.3176 | Nem | LAN aktív eszközök - Menedzselhető switch-ek | legalább 60 (hatvan), legfeljebb 120 (százhúsz) naptári nap | A rendelés előzetes konzultációt igényel
0102010102 | DKM0104HNET21 | C9500-16X-2Q-A | Catalyst 9500 16-port 10G, 2-port 40G switch | Cisco | Áru | Alaptermék |  | 1 | 1 | Nem | db | 12 | 120 |  | 27 | 5315925 | USD | 13736.2396 | Nem | LAN aktív eszközök - Menedzselhető switch-ek | legalább 60 (hatvan), legfeljebb 120 (százhúsz) naptári nap | A rendelés előzetes konzultációt igényel
0202110601 | DKM0104HNET21 | CWDM-SFP10G-1590 | CWDM 1590 nm SFP+ 10 Gigabit Ethernet Transceiver Module | Cisco | Áru | Alaptermék |  | 1 | 1 | Nem | db | 12 | 120 |  | 27 | 3500006 | USD | 9043.9429 | Nem | LAN aktív eszközök - Menedzselhető switch-ek | legalább 60 (hatvan), legfeljebb 120 (százhúsz) naptári nap | A rendelés előzetes konzultációt igényel
0102010102 | DKM0104HNET21 | DCNM-LAN-N92-K9 | DCNM for LAN Advanced Edt. for Nexus 9200 switches | Cisco | Áru | Alaptermék |  | 1 | 1 | Nem | db | 12 | 120 |  | 27 | 361803 | USD | 934.8921 | Nem | LAN aktív eszközök - Adatközponti switch-ek | legalább 60 (hatvan), legfeljebb 120 (százhúsz) naptári nap | A rendelés előzetes konzultációt igényel
0102010102 | DKM0104HNET21 | DCNM-S-M97XK9 | DCNM SAN Adv Features for MDS 9700 Switch-Based | Cisco | Áru | Alaptermék |  | 1 | 1 | Nem | db | 12 | 120 |  | 27 | 6968539 | USD | 18006.5616 | Nem | LAN aktív eszközök - Adatközponti switch-ek | legalább 60 (hatvan), legfeljebb 120 (százhúsz) naptári nap | A rendelés előzetes konzultációt igényel
0102010102 | DKM0104HNET21 | DN2-PSU1-1600W | Cisco UCS 1600W AC Power Supply for Rack Server | Cisco | Áru | Alaptermék |  | 1 | 1 | Nem | db | 12 | 120 |  | 27 | 258857 | USD | 668.8815 | Nem | LAN aktív eszközök - Menedzselhető switch-ek | legalább 60 (hatvan), legfeljebb 120 (százhúsz) naptári nap | A rendelés előzetes konzultációt igényel
0102020101 | DKM0104HNET21 | DNA-C-10G-A-3Y | Cisco DNA Advantage Cloud Lic, Agg 20G, 3Y | Cisco | Áru | Alaptermék |  | 1 | 1 | Nem | db | 12 | 120 |  | 27 | 20062080 | USD | 51840 | Nem | WAN eszközök - Telephelyi elérést biztosító útválasztók | legalább 60 (hatvan), legfeljebb 120 (százhúsz) naptári nap | A rendelés előzetes konzultációt igényel
0102020101 | DKM0104HNET21 | DNA-C-10G-P-3Y | DNA Premier Cloud License, Agg 20G, 3Y | Cisco | Áru | Alaptermék |  | 1 | 1 | Nem | db | 12 | 120 |  | 27 | 40124160 | USD | 103680 | Nem | WAN eszközök - Telephelyi elérést biztosító útválasztók | legalább 60 (hatvan), legfeljebb 120 (százhúsz) naptári nap | A rendelés előzetes konzultációt igényel
0102020101 | DKM0104HNET21 | DNA-C-15M-A-3Y | Cisco DNA Advantage Cloud Lic, Agg 30M, 3Y | Cisco | Áru | Alaptermék |  | 1 | 1 | Nem | db | 12 | 120 |  | 27 | 1170321 | USD | 3024.0856 | Nem | WAN eszközök - Telephelyi elérést biztosító útválasztók | legalább 60 (hatvan), legfeljebb 120 (százhúsz) naptári nap | A rendelés előzetes konzultációt igényel
0102020101 | DKM0104HNET21 | DNA-C-2.5G-P-3Y | DNA Premier Cloud License, Agg 5G, 3Y | Cisco | Áru | Alaptermék |  | 1 | 1 | Nem | db | 12 | 120 |  | 27 | 23684388 | USD | 61199.9701 | Nem | WAN eszközök - Telephelyi elérést biztosító útválasztók | legalább 60 (hatvan), legfeljebb 120 (százhúsz) naptári nap | A rendelés előzetes konzultációt igényel
0102020101 | DKM0104HNET21 | DNA-C-500M-A-3Y | Cisco DNA Advantage Cloud Lic, Agg 1G, 3Y | Cisco | Áru | Alaptermék |  | 1 | 1 | Nem | db | 12 | 120 |  | 27 | 5154852 | USD | 13320.0299 | Nem | WAN eszközök - Telephelyi elérést biztosító útválasztók | legalább 60 (hatvan), legfeljebb 120 (százhúsz) naptári nap | A rendelés előzetes konzultációt igényel
0102020101 | DKM0104HNET21 | DNA-C-50M-A-3Y | Cisco DNA Advantage Cloud Lic, Agg 100M, 3Y | Cisco | Áru | Alaptermék |  | 1 | 1 | Nem | db | 12 | 120 |  | 27 | 2006208 | USD | 5183.9993 | Nem | WAN eszközök - Telephelyi elérést biztosító útválasztók | legalább 60 (hatvan), legfeljebb 120 (százhúsz) naptári nap | A rendelés előzetes konzultációt igényel
0102020101 | DKM0104HNET21 | DNA-C-T0-A-3Y | Cisco DNA Advantage Cloud Lic 3Y - upto 15M (Aggr, 30M) | Cisco | Áru | Alaptermék |  | 1 | 1 | Nem | db | 12 | 120 |  | 27 | 1170321 | USD | 3024.0856 | Nem | WAN eszközök - Telephelyi elérést biztosító útválasztók | legalább 60 (hatvan), legfeljebb 120 (százhúsz) naptári nap | A rendelés előzetes konzultációt igényel
0102020101 | DKM0104HNET21 | DNA-C-T0-P-3Y | Cisco DNA Premier Cloud Lic 3Y - upto 15M (Aggr, 30M) | Cisco | Áru | Alaptermék |  | 1 | 1 | Nem | db | 12 | 120 |  | 27 | 2229098 | USD | 5759.9436 | Nem | WAN eszközök - Telephelyi elérést biztosító útválasztók | legalább 60 (hatvan), legfeljebb 120 (százhúsz) naptári nap | A rendelés előzetes konzultációt igényel
0102020101 | DKM0104HNET21 | DNA-C-T1-E-5Y | Cisco DNA Essentials Cloud Lic 5Y - upto 100M (Aggr, 200M) | Cisco | Áru | Alaptermék |  | 1 | 1 | Nem | db | 12 | 120 |  | 27 | 1407187 | USD | 3636.1434 | Nem | WAN eszközök - Telephelyi elérést biztosító útválasztók | legalább 60 (hatvan), legfeljebb 120 (százhúsz) naptári nap | A rendelés előzetes konzultációt igényel
0102020101 | DKM0104HNET21 | DNA-C-T1-P-5Y | Cisco DNA Premier Cloud Lic 5Y - upto 100M (Aggr, 200M) | Cisco | Áru | Alaptermék |  | 1 | 1 | Nem | db | 12 | 120 |  | 27 | 5656336 | USD | 14615.8546 | Nem | WAN eszközök - Telephelyi elérést biztosító útválasztók | legalább 60 (hatvan), legfeljebb 120 (százhúsz) naptári nap | A rendelés előzetes konzultációt igényel
0102020101 | DKM0104HNET21 | DNA-C-T2-P-5Y | Cisco DNA Premier Cloud Lic 5Y - upto 1G (Aggr, 2G) | Cisco | Áru | Alaptermék |  | 1 | 1 | Nem | db | 12 | 120 |  | 27 | 13597576 | USD | 35135.8546 | Nem | WAN eszközök - Telephelyi elérést biztosító útválasztók | legalább 60 (hatvan), legfeljebb 120 (százhúsz) naptári nap | A rendelés előzetes konzultációt igényel
0102020101 | DKM0104HNET21 | DNA-P-100M-A-3Y | Cisco DNA Advantage On Premise Lic, Agg 200M, 3Y | Cisco | Áru | Alaptermék |  | 1 | 1 | Nem | db | 12 | 120 |  | 27 | 3343647 | USD | 8639.9137 | Nem | WAN eszközök - Telephelyi elérést biztosító útválasztók | legalább 60 (hatvan), legfeljebb 120 (százhúsz) naptári nap | A rendelés előzetes konzultációt igényel
0102020101 | DKM0104HNET21 | DNA-P-1G-P-1Y | DNA Premier OnPrem License, Agg 2G, 1Y | Cisco | Áru | Alaptermék |  | 1 | 1 | Nem | db | 12 | 120 |  | 27 | 6128965 | USD | 15837.1192 | Nem | WAN eszközök - Telephelyi elérést biztosító útválasztók | legalább 60 (hatvan), legfeljebb 120 (százhúsz) naptári nap | A rendelés előzetes konzultációt igényel
0102020101 | DKM0104HNET21 | DNA-P-250M-A-3Y | Cisco DNA Advantage On Premise Lic, Agg 500M, 3Y | Cisco | Áru | Alaptermék |  | 1 | 1 | Nem | db | 12 | 120 |  | 27 | 3900972 | USD | 10080.0299 | Nem | WAN eszközök - Telephelyi elérést biztosító útválasztók | legalább 60 (hatvan), legfeljebb 120 (százhúsz) naptári nap | A rendelés előzetes konzultációt igényel
0102020101 | DKM0104HNET21 | DNA-P-250M-P-3Y | DNA Premier OnPrem License, Agg 500M, 3Y | Cisco | Áru | Alaptermék |  | 1 | 1 | Nem | db | 12 | 120 |  | 27 | 7801942 | USD | 20160.0564 | Nem | WAN eszközök - Telephelyi elérést biztosító útválasztók | legalább 60 (hatvan), legfeljebb 120 (százhúsz) naptári nap | A rendelés előzetes konzultációt igényel
0102020101 | DKM0104HNET21 | FLSA1-2X-5-36G | Upgrade from 5 Gbps to 36Gbps License for ASR 1002-X | Cisco | Áru | Alaptermék |  | 1 | 1 | Nem | db | 12 | 120 |  | 27 | 13164972 | USD | 34018.0153 | Nem | WAN eszközök - Telephelyi elérést biztosító útválasztók | legalább 60 (hatvan), legfeljebb 120 (százhúsz) naptári nap | A rendelés előzetes konzultációt igényel
0102020101 | DKM0104HNET21 | FLSA1-HX-2X10GE | ASR1000-HX Built-In 10GE 2-port License | Cisco | Áru | Alaptermék |  | 1 | 1 | Nem | db | 12 | 120 |  | 27 | 4607662 | USD | 11906.1036 | Nem | WAN eszközök - Telephelyi elérést biztosító útválasztók | legalább 60 (hatvan), legfeljebb 120 (százhúsz) naptári nap | A rendelés előzetes konzultációt igényel
0102020101 | DKM0104HNET21 | FLSA1-MACSEC40G-SV | ASR1000 MACSEC 40G per port license Smart Version | Cisco | Áru | Alaptermék |  | 1 | 1 | Nem | db | 12 | 120 |  | 27 | 7898905 | USD | 20410.6074 | Nem | WAN eszközök - Telephelyi elérést biztosító útválasztók | legalább 60 (hatvan), legfeljebb 120 (százhúsz) naptári nap | A rendelés előzetes konzultációt igényel
0102020101 | DKM0104HNET21 | FLSA1C1-1HXIPS8G | Crypto throughput License for ASR1001-HX 8G - For Cisco ONE | Cisco | Áru | Alaptermék |  | 1 | 1 | Nem | db | 12 | 120 |  | 27 | 1645819 | USD | 4252.7614 | Nem | WAN eszközök - Telephelyi elérést biztosító útválasztók | legalább 60 (hatvan), legfeljebb 120 (százhúsz) naptári nap | A rendelés előzetes konzultációt igényel
0102020101 | DKM0104HNET21 | FLSASR1-AVC | Appl. Visibility and Control License for ASR1000 Series | Cisco | Áru | Alaptermék |  | 1 | 1 | Nem | db | 12 | 120 |  | 27 | 3291243 | USD | 8504.5038 | Nem | WAN eszközök - Telephelyi elérést biztosító útválasztók | legalább 60 (hatvan), legfeljebb 120 (százhúsz) naptári nap | A rendelés előzetes konzultációt igényel
0102020101 | DKM0104HNET21 | FLSASR1-BB | Broadband RTU and 500 Sessions License for ASR1000 Series | Cisco | Áru | Alaptermék |  | 1 | 1 | Nem | db | 12 | 120 |  | 27 | 2632837 | USD | 6803.1962 | Nem | WAN eszközök - Telephelyi elérést biztosító útválasztók | legalább 60 (hatvan), legfeljebb 120 (százhúsz) naptári nap | A rendelés előzetes konzultációt igényel
0102020101 | DKM0104HNET21 | FLSASR1-FPI | Flex. Pack. Insp License for ASR1000 Series | Cisco | Áru | Alaptermék |  | 1 | 1 | Nem | db | 12 | 120 |  | 27 | 1645819 | USD | 4252.7614 | Nem | WAN eszközök - Telephelyi elérést biztosító útválasztók | legalább 60 (hatvan), legfeljebb 120 (százhúsz) naptári nap | A rendelés előzetes konzultációt igényel
0102020101 | DKM0104HNET21 | FLSASR1-NAT64-2M | NAT64 RTU Feature License for up to 2M Sessions on ASR1000 | Cisco | Áru | Alaptermék |  | 1 | 1 | Nem | db | 12 | 120 |  | 27 | 3291243 | USD | 8504.5038 | Nem | WAN eszközök - Telephelyi elérést biztosító útválasztók | legalább 60 (hatvan), legfeljebb 120 (százhúsz) naptári nap | A rendelés előzetes konzultációt igényel
0102060101 | DKM0104HNET21 | FPR-RVDP-2G | Radware Virtual Defense Pro 2Gbps license for Firepower | Cisco | Áru | Alaptermék |  | 1 | 1 | Nem | db | 12 | 120 |  | 27 | 22832690 | USD | 58999.2001 | Nem | Hálózat biztonsági megoldások - Hálózat biztonsági megoldások | legalább 60 (hatvan), legfeljebb 120 (százhúsz) naptári nap | A rendelés előzetes konzultációt igényel
0102060101 | DKM0104HNET21 | FPR-RVDP-500M | Radware Virtual Defense Pro 500M license for Firepower | Cisco | Áru | Alaptermék |  | 1 | 1 | Nem | db | 12 | 120 |  | 27 | 11591981 | USD | 29953.4384 | Nem | Hálózat biztonsági megoldások - Hálózat biztonsági megoldások | legalább 60 (hatvan), legfeljebb 120 (százhúsz) naptári nap | A rendelés előzetes konzultációt igényel
0102060101 | DKM0104HNET21 | FPR4K-SSD400= | Firepower 4000 Series SSD for FPR-4140/4150 | Cisco | Áru | Alaptermék |  | 1 | 1 | Nem | db | 12 | 120 |  | 27 | 3063646 | USD | 7916.3989 | Nem | Hálózat biztonsági megoldások - Hálózat biztonsági megoldások | legalább 60 (hatvan), legfeljebb 120 (százhúsz) naptári nap | A rendelés előzetes konzultációt igényel
0102060101 | DKM0104HNET21 | FPR9K-NM-2X100G | Cisco FirePower 2 port 100G Network Module | Cisco | Áru | Alaptermék |  | 1 | 1 | Nem | db | 12 | 120 |  | 27 | 24382951 | USD | 63005.0415 | Nem | Hálózat biztonsági megoldások - Hálózat biztonsági megoldások | legalább 60 (hatvan), legfeljebb 120 (százhúsz) naptári nap | A rendelés előzetes konzultációt igényel
0102060101 | DKM0104HNET21 | FPR9K-SM-24 | Firepower 9000 Series Security Module - 24 | Cisco | Áru | Alaptermék |  | 1 | 1 | Nem | db | 12 | 120 |  | 27 | 66665278 | USD | 172261.6993 | Nem | Hálózat biztonsági megoldások - Hálózat biztonsági megoldások | legalább 60 (hatvan), legfeljebb 120 (százhúsz) naptári nap | A rendelés előzetes konzultációt igényel
0102060101 | DKM0104HNET21 | FPR9K-SM-48= | Firepower 9000 Series Security Module - 48 | Cisco | Áru | Alaptermék |  | 1 | 1 | Nem | db | 12 | 120 |  | 27 | 97638126 | USD | 252294.8988 | Nem | Hálózat biztonsági megoldások - Hálózat biztonsági megoldások | legalább 60 (hatvan), legfeljebb 120 (százhúsz) naptári nap | A rendelés előzetes konzultációt igényel
0202110601 | DKM0104HNET21 | GLC-BX80-D-I | 1000BASE-BX80 SFP, 1570NM | Cisco | Áru | Alaptermék |  | 1 | 1 | Nem | db | 12 | 120 |  | 27 | 1448928 | USD | 3743.9993 | Nem | LAN aktív eszközök - Menedzselhető switch-ek | legalább 60 (hatvan), legfeljebb 120 (százhúsz) naptári nap | A rendelés előzetes konzultációt igényel
0202110601 | DKM0104HNET21 | GLC-FE-100BX-U | 100BASE-BX10-U SFP | Cisco | Áru | Alaptermék |  | 1 | 1 | Nem | db | 12 | 120 |  | 27 | 125388 | USD | 323.9993 | Nem | LAN aktív eszközök - Menedzselhető switch-ek | legalább 60 (hatvan), legfeljebb 120 (százhúsz) naptári nap | A rendelés előzetes konzultációt igényel
0202110601 | DKM0104HNET21 | GLC-FE-100ZX | 100BASE-ZX SFP (80km) | Cisco | Áru | Alaptermék |  | 1 | 1 | Nem | db | 12 | 120 |  | 27 | 332975 | USD | 860.4016 | Nem | LAN aktív eszközök - Menedzselhető switch-ek | legalább 60 (hatvan), legfeljebb 120 (százhúsz) naptári nap | A rendelés előzetes konzultációt igényel
0202110601 | DKM0104HNET21 | GLC-GE-DR-LX | 1000BASE-LX 100M Dual Rate SFP transceiver module, 1310nm | Cisco | Áru | Alaptermék |  | 1 | 1 | Nem | db | 12 | 120 |  | 27 | 360839 | USD | 932.3996 | Nem | LAN aktív eszközök - Menedzselhető switch-ek | legalább 60 (hatvan), legfeljebb 120 (százhúsz) naptári nap | A rendelés előzetes konzultációt igényel
0102040101 | DKM0104HNET21 | L-KIT-RM | Remote monitoring option for Room Kit systems | Cisco | Áru | Kiegészítő |  | 1 | 1 | Nem | db | 12 | 120 |  | 27 | 27865 | USD | 72.0013 | Nem | IP video rendszerek - IP videokonferencia eszköz | legalább 60 (hatvan), legfeljebb 120 (százhúsz) naptári nap | A rendelés előzetes konzultációt igényel
0102040101 | DKM0104HNET21 | L-KITMINI-MS | MultiSite software option (embedded) for Room Kit Mini | Cisco | Áru | Kiegészítő |  | 1 | 1 | Nem | db | 12 | 120 |  | 27 | 919512 | USD | 2376.0007 | Nem | IP video rendszerek - IP videokonferencia eszköz | legalább 60 (hatvan), legfeljebb 120 (százhúsz) naptári nap | A rendelés előzetes konzultációt igényel
0102060101 | DKM0104HNET21 | L-LC-TI-FC4K-1Y | Cisco Stealthwatch Threat Intelligence 1Y Service Subs FC4K | Cisco | Áru | Alaptermék |  | 1 | 1 | Nem | db | 12 | 120 |  | 27 | 7800526 | USD | 20156.3989 | Nem | Hálózat biztonsági megoldások - Hálózat biztonsági megoldások | legalább 60 (hatvan), legfeljebb 120 (százhúsz) naptári nap | A rendelés előzetes konzultációt igényel
0102010102 | DKM0104HNET21 | L-M9100ENT1K9= | Enterprise package license for 1 MDS9100 series switch | Cisco | Áru | Alaptermék |  | 1 | 1 | Nem | db | 12 | 120 |  | 27 | 2484268 | USD | 6419.2964 | Nem | LAN aktív eszközök - Adatközponti switch-ek | legalább 60 (hatvan), legfeljebb 120 (százhúsz) naptári nap | A rendelés előzetes konzultációt igényel
0102010102 | DKM0104HNET21 | L-M93ENTDCNMX-K9= | Ent. + DCNM SAN Adv. Feat. for MDS 9300 Switch based, eDeliv | Cisco | Áru | Alaptermék |  | 1 | 1 | Nem | db | 12 | 120 |  | 27 | 3048575 | USD | 7877.4544 | Nem | LAN aktív eszközök - Adatközponti switch-ek | legalább 60 (hatvan), legfeljebb 120 (százhúsz) naptári nap | A rendelés előzetes konzultációt igényel
0102010102 | DKM0104HNET21 | L-N3548-LAN1K9= | Nexus 3548 Layer 3 LAN Enterprise E-Delivery License | Cisco | Áru | Alaptermék |  | 1 | 1 | Nem | db | 12 | 120 |  | 27 | 2603724 | USD | 6727.9688 | Nem | LAN aktív eszközök - Adatközponti switch-ek | legalább 60 (hatvan), legfeljebb 120 (százhúsz) naptári nap | A rendelés előzetes konzultációt igényel
0102010102 | DKM0104HNET21 | L-N7K-FCOEF132XP= | FCoE License for Nexus 7000 32-port 10G SFP+ (F1) eDelivery | Cisco | Áru | Alaptermék |  | 1 | 1 | Nem | db | 12 | 120 |  | 27 | 2786400 | USD | 7200 | Nem | LAN aktív eszközök - Adatközponti switch-ek | legalább 60 (hatvan), legfeljebb 120 (százhúsz) naptári nap | A rendelés előzetes konzultációt igényel
0102010102 | DKM0104HNET21 | L-N93-LAN1K9= | Nexus 9300 LAN Enterprise License (L3 protocols) eDelivery | Cisco | Áru | Alaptermék |  | 1 | 1 | Nem | db | 12 | 120 |  | 27 | 2603724 | USD | 6727.9688 | Nem | LAN aktív eszközök - Adatközponti switch-ek | legalább 60 (hatvan), legfeljebb 120 (százhúsz) naptári nap | A rendelés előzetes konzultációt igényel
0102060101 | DKM0104HNET21 | L-RD-CHY-500M-1Y | Cisco 500M Hybrid Cloud DDoS Service - 1Y | Cisco | Áru | Alaptermék |  | 1 | 1 | Nem | db | 12 | 120 |  | 27 | 73560960 | USD | 190080 | Nem | Hálózat biztonsági megoldások - Hálózat biztonsági megoldások | legalább 60 (hatvan), legfeljebb 120 (százhúsz) naptári nap | A rendelés előzetes konzultációt igényel
0102040101 | DKM0104HNET21 | L-ROOM55-MS | MultiSite software option (embedded) for Room 55 | Cisco | Áru | Kiegészítő |  | 1 | 1 | Nem | db | 12 | 120 |  | 27 | 919512 | USD | 2376.0007 | Nem | IP video rendszerek - IP videokonferencia eszköz | legalább 60 (hatvan), legfeljebb 120 (százhúsz) naptári nap | A rendelés előzetes konzultációt igényel
0102010102 | DKM0104HNET21 | L5-D-M97S-AXK9 | SAN Analytics solution license for MDS9700 5 year | Cisco | Áru | Alaptermék |  | 1 | 1 | Nem | db | 12 | 120 |  | 27 | 9775373 | USD | 25259.3628 | Nem | LAN aktív eszközök - Adatközponti switch-ek | legalább 60 (hatvan), legfeljebb 120 (százhúsz) naptári nap | A rendelés előzetes konzultációt igényel
0102040101 | DKM0104HNET21 | LIC-CMS-REC-PORT | Cisco Meeting Server Recording or streaming one Port license | Cisco | Áru | Kiegészítő |  | 1 | 1 | Nem | db | 12 | 120 |  | 27 | 505119 | USD | 1305.2174 | Nem | IP video rendszerek - IP videokonferencia eszköz | legalább 60 (hatvan), legfeljebb 120 (százhúsz) naptári nap | A rendelés előzetes konzultációt igényel
0102010102 | DKM0104HNET21 | LIC-IE2000-L-IP= | IE2000 LAN LIte to IP Lite spare for upgrade | Cisco | Áru | Alaptermék |  | 1 | 1 | Nem | db | 12 | 120 |  | 27 | 639479 | USD | 1652.3996 | Nem | LAN aktív eszközök - Menedzselhető switch-ek | legalább 60 (hatvan), legfeljebb 120 (százhúsz) naptári nap | A rendelés előzetes konzultációt igényel
0102010102 | DKM0104HNET21 | LIC-MI-XL-1YR | Meraki Insight License for 1 Year (XLarge, Up to 10 Gbps) | Cisco | Áru | Alaptermék |  | 1 | 1 | Nem | db | 12 | 120 |  | 27 | 2786400 | USD | 7200 | Nem | LAN aktív eszközök - Menedzselhető switch-ek | legalább 60 (hatvan), legfeljebb 120 (százhúsz) naptári nap | A rendelés előzetes konzultációt igényel
0102010102 | DKM0104HNET21 | LIC-MS210-48LP-1YR | Meraki MS210-48LP Enterprise License and Support, 1 Year | Cisco | Áru | Alaptermék |  | 1 | 1 | Nem | db | 12 | 120 |  | 27 | 90558 | USD | 233.9993 | Nem | LAN aktív eszközök - Menedzselhető switch-ek | legalább 60 (hatvan), legfeljebb 120 (százhúsz) naptári nap | A rendelés előzetes konzultációt igényel
0102010102 | DKM0104HNET21 | LIC-MS220-8-1YR | EOS Meraki MS220-8 Enterprise License and Support, 1YR | Cisco | Áru | Alaptermék |  | 1 | 1 | Nem | db | 12 | 120 |  | 27 | 15325 | USD | 39.5984 | Nem | LAN aktív eszközök - Menedzselhető switch-ek | legalább 60 (hatvan), legfeljebb 120 (százhúsz) naptári nap | A rendelés előzetes konzultációt igényel
0202110601 | DKM0104HNET21 | MA-PWR-USB-UK | Meraki USB-C Power Adapter for MT (UK Plug) | Cisco | Áru | Kiegészítő |  | 1 | 1 | Nem | db | 12 | 120 |  | 27 | 8080 | USD | 20.8795 | Nem | IP video rendszerek - IP kamerák | legalább 60 (hatvan), legfeljebb 120 (százhúsz) naptári nap | A rendelés előzetes konzultációt igényel
0102010102 | DKM0104HNET21 | MA-QSFP-40G-CSR4 | Meraki CSR4 QSFP 40G Transceiver | Cisco | Áru | Alaptermék |  | 1 | 1 | Nem | db | 12 | 120 |  | 27 | 834526 | USD | 2156.3989 | Nem | LAN aktív eszközök - Menedzselhető switch-ek | legalább 60 (hatvan), legfeljebb 120 (százhúsz) naptári nap | A rendelés előzetes konzultációt igényel
0102010102 | DKM0104HNET21 | MA-QSFP-40G-SR4 | Meraki SR4 QSFP 40G Transceiver | Cisco | Áru | Alaptermék |  | 1 | 1 | Nem | db | 12 | 120 |  | 27 | 834526 | USD | 2156.3989 | Nem | LAN aktív eszközök - Menedzselhető switch-ek | legalább 60 (hatvan), legfeljebb 120 (százhúsz) naptári nap | A rendelés előzetes konzultációt igényel
0102010102 | DKM0104HNET21 | MA-SFP-10GB-ER | Meraki 10G Base ER Module | Cisco | Áru | Alaptermék |  | 1 | 1 | Nem | db | 12 | 120 |  | 27 | 2786400 | USD | 7200 | Nem | LAN aktív eszközök - Menedzselhető switch-ek | legalább 60 (hatvan), legfeljebb 120 (százhúsz) naptári nap | A rendelés előzetes konzultációt igényel
0102020101 | DKM0104HNET21 | MA-SFP-10GB-ZR | Meraki 10G Base ZR Module | Cisco | Áru | Alaptermék |  | 1 | 1 | Nem | db | 12 | 120 |  | 27 | 4458240 | USD | 11520 | Nem | WAN eszközök - Telephelyi elérést biztosító útválasztók | legalább 60 (hatvan), legfeljebb 120 (százhúsz) naptári nap | A rendelés előzetes konzultációt igényel
0102020101 | DKM0104HNET21 | MEM-FLSH-4U16G | 4G to 16G eUSB Flash Memory Upgrade for Cisco ISR 4350, 4330 | Cisco | Áru | Alaptermék |  | 1 | 1 | Nem | db | 12 | 120 |  | 27 | 417960 | USD | 1080 | Nem | WAN eszközök - Telephelyi elérést biztosító útválasztók | legalább 60 (hatvan), legfeljebb 120 (százhúsz) naptári nap | A rendelés előzetes konzultációt igényel
0102020201 | DKM0104HNET21 | MOD200RL-TR-UPG | MOD200RL-TR LC upgrade to MOD200-TR | Cisco | Áru | Alaptermék |  | 1 | 1 | Nem | db | 12 | 120 |  | 27 | 8333348 | USD | 21533.1995 | Nem | WAN eszközök - Gerinchálózati útválasztók | legalább 60 (hatvan), legfeljebb 120 (százhúsz) naptári nap | A rendelés előzetes konzultációt igényel
0102050201 | DKM0104HNET21 | MR42-HW | Meraki MR42 Cloud Managed AP | Cisco | Áru | Alaptermék |  | 1 | 1 | Nem | db | 12 | 120 |  | 27 | 349055 | USD | 901.9515 | Nem | Vezeték nélküli megoldások - Vezeték nélküli elérési pont (Access Point) | legalább 60 (hatvan), legfeljebb 120 (százhúsz) naptári nap | A rendelés előzetes konzultációt igényel
0102050201 | DKM0104HNET21 | MR74-HW | Meraki MR74 Cloud Managed AP | Cisco | Áru | Alaptermék |  | 1 | 1 | Nem | db | 12 | 120 |  | 27 | 444333 | USD | 1148.148 | Nem | Vezeték nélküli megoldások - Vezeték nélküli elérési pont (Access Point) | legalább 60 (hatvan), legfeljebb 120 (százhúsz) naptári nap | A rendelés előzetes konzultációt igényel
0102050201 | DKM0104HNET21 | MR84-HW | Meraki MR84 Cloud Managed AP | Cisco | Áru | Alaptermék |  | 1 | 1 | Nem | db | 12 | 120 |  | 27 | 761931 | USD | 1968.8151 | Nem | Vezeték nélküli megoldások - Vezeték nélküli elérési pont (Access Point) | legalább 60 (hatvan), legfeljebb 120 (százhúsz) naptári nap | A rendelés előzetes konzultációt igényel
0102050201 | DKM0104HNET21 | MR86-HW | Meraki MR86 Wi-Fi 6 Outdoor AP | Cisco | Áru | Alaptermék |  | 1 | 1 | Nem | db | 12 | 120 |  | 27 | 714292 | USD | 1845.7152 | Nem | Vezeték nélküli megoldások - Vezeték nélküli elérési pont (Access Point) | legalább 60 (hatvan), legfeljebb 120 (százhúsz) naptári nap | A rendelés előzetes konzultációt igényel
0102010102 | DKM0104HNET21 | MS210-48LP-HW | Meraki MS210-48LP 1G L2 Cld-Mngd 48x GigE 370W PoE Switch | Cisco | Áru | Alaptermék |  | 1 | 1 | Nem | db | 12 | 120 |  | 27 | 1832470 | USD | 4735.0647 | Nem | LAN aktív eszközök - Menedzselhető switch-ek | legalább 60 (hatvan), legfeljebb 120 (százhúsz) naptári nap | A rendelés előzetes konzultációt igényel
0102010102 | DKM0104HNET21 | MS390-24-HW | Meraki MS390 24GE L3 Switch | Cisco | Áru | Alaptermék |  | 1 | 1 | Nem | db | 12 | 120 |  | 27 | 1502277 | USD | 3881.852 | Nem | LAN aktív eszközök - Menedzselhető switch-ek | legalább 60 (hatvan), legfeljebb 120 (százhúsz) naptári nap | A rendelés előzetes konzultációt igényel
0102010102 | DKM0104HNET21 | MS390-48P-HW | Meraki MS390 48GE L3 POE+ Switch | Cisco | Áru | Alaptermék |  | 1 | 1 | Nem | db | 12 | 120 |  | 27 | 3040118 | USD | 7855.6024 | Nem | LAN aktív eszközök - Menedzselhető switch-ek | legalább 60 (hatvan), legfeljebb 120 (százhúsz) naptári nap | A rendelés előzetes konzultációt igényel
0202110601 | DKM0104HNET21 | MV12WE-HW | Meraki Wide Angle MV12 Mini Dome HD Camera - 128GB Storage | Cisco | Áru | Kiegészítő |  | 1 | 1 | Nem | db | 12 | 120 |  | 27 | 329098 | USD | 850.3817 | Nem | IP video rendszerek - IP kamerák | legalább 60 (hatvan), legfeljebb 120 (százhúsz) naptári nap | A rendelés előzetes konzultációt igényel
0102020101 | DKM0104HNET21 | MX100-HW | Meraki MX100 Router/Security Appliance | Cisco | Áru | Alaptermék |  | 1 | 1 | Nem | db | 12 | 120 |  | 27 | 1684832 | USD | 4353.5712 | Nem | WAN eszközök - Telephelyi elérést biztosító útválasztók | legalább 60 (hatvan), legfeljebb 120 (százhúsz) naptári nap | A rendelés előzetes konzultációt igényel
0102020101 | DKM0104HNET21 | MX450-HW | Meraki MX450 Router/Security Appliance | Cisco | Áru | Alaptermék |  | 1 | 1 | Nem | db | 12 | 120 |  | 27 | 6743855 | USD | 17425.9808 | Nem | WAN eszközök - Telephelyi elérést biztosító útválasztók | legalább 60 (hatvan), legfeljebb 120 (százhúsz) naptári nap | A rendelés előzetes konzultációt igényel
0102010102 | DKM0104HNET21 | N93-1G-LAN1K9 | Nexus 9300 1G LAN Enterprise License | Cisco | Áru | Alaptermék |  | 1 | 1 | Nem | db | 12 | 120 |  | 27 | 976396 | USD | 2522.9871 | Nem | LAN aktív eszközök - Adatközponti switch-ek | legalább 60 (hatvan), legfeljebb 120 (százhúsz) naptári nap | A rendelés előzetes konzultációt igényel
0102010102 | DKM0104HNET21 | N93-FAB1K9 | FAB License for Nexus 9300 Platform | Cisco | Áru | Alaptermék |  | 1 | 1 | Nem | db | 12 | 120 |  | 27 | 1627327 | USD | 4204.9784 | Nem | LAN aktív eszközök - Adatközponti switch-ek | legalább 60 (hatvan), legfeljebb 120 (százhúsz) naptári nap | A rendelés előzetes konzultációt igényel
0102010102 | DKM0104HNET21 | N95M4-ACIC1A-3Y | N9300 M4 Advantage Term - 3Y | Cisco | Áru | Alaptermék |  | 1 | 1 | Nem | db | 12 | 120 |  | 27 | 15460040 | USD | 39948.4235 | Nem | LAN aktív eszközök - Adatközponti switch-ek | legalább 60 (hatvan), legfeljebb 120 (százhúsz) naptári nap | A rendelés előzetes konzultációt igényel
0102010102 | DKM0104HNET21 | N95M816-ACIC1E-5Y | N9300 M8/M16 Essentials Term - 5Y | Cisco | Áru | Alaptermék |  | 1 | 1 | Nem | db | 12 | 120 |  | 27 | 11634000 | USD | 30062.0146 | Nem | LAN aktív eszközök - Adatközponti switch-ek | legalább 60 (hatvan), legfeljebb 120 (százhúsz) naptári nap | A rendelés előzetes konzultációt igényel
0102010102 | DKM0104HNET21 | N9K-C93108TC-EX-24 | Nexus 9300-EX w/ 24p 100M/1/10GT & 6p 40/100G | Cisco | Áru | Alaptermék |  | 1 | 1 | Nem | db | 12 | 120 |  | 27 | 5729335 | USD | 14804.4839 | Nem | LAN aktív eszközök - Adatközponti switch-ek | legalább 60 (hatvan), legfeljebb 120 (százhúsz) naptári nap | A rendelés előzetes konzultációt igényel
0102010201 | DKM0104HNET21 | N9K-C9504 | Nexus 9504 Chassis with 4 linecard slots | Cisco | Áru | Alaptermék |  | 1 | 1 | Nem | db | 12 | 120 |  | 27 | 5294693 | USD | 13681.3774 | Nem | LAN aktív eszközök - Adatközponti switch-ek | legalább 60 (hatvan), legfeljebb 120 (százhúsz) naptári nap | A rendelés előzetes konzultációt igényel
0102010201 | DKM0104HNET21 | N9K-C9504-FM-R | Fabric Module for N9504R with buffer support, NX-OS | Cisco | Áru | Alaptermék |  | 1 | 1 | Nem | db | 12 | 120 |  | 27 | 4876200 | USD | 12600 | Nem | LAN aktív eszközök - Adatközponti switch-ek | legalább 60 (hatvan), legfeljebb 120 (százhúsz) naptári nap | A rendelés előzetes konzultációt igényel
0102010201 | DKM0104HNET21 | N9K-C9508-FAN2 | Nexus 9508 Fan Tray (Generation 2) | Cisco | Áru | Alaptermék |  | 1 | 1 | Nem | db | 12 | 120 |  | 27 | 1393200 | USD | 3600 | Nem | LAN aktív eszközök - Adatközponti switch-ek | legalább 60 (hatvan), legfeljebb 120 (százhúsz) naptári nap | A rendelés előzetes konzultációt igényel
0102010201 | DKM0104HNET21 | N9K-C9508-FM-E | Fabric Module for N9508 with 100G support, ACI and NX-OS | Cisco | Áru | Alaptermék |  | 1 | 1 | Nem | db | 12 | 120 |  | 27 | 6966000 | USD | 18000 | Nem | LAN aktív eszközök - Adatközponti switch-ek | legalább 60 (hatvan), legfeljebb 120 (százhúsz) naptári nap | A rendelés előzetes konzultációt igényel
0102010201 | DKM0104HNET21 | N9K-C9508-FM-S | Fabric Module for N9508 with 100G support, NX-OS | Cisco | Áru | Alaptermék |  | 1 | 1 | Nem | db | 12 | 120 |  | 27 | 8010900 | USD | 20700 | Nem | LAN aktív eszközök - Adatközponti switch-ek | legalább 60 (hatvan), legfeljebb 120 (százhúsz) naptári nap | A rendelés előzetes konzultációt igényel
0102010102 | DKM0104HNET21 | N9K-LIC1-24P | Nexus 9K Factory installed 24 port License | Cisco | Áru | Alaptermék |  | 1 | 1 | Nem | db | 12 | 120 |  | 27 | 2786400 | USD | 7200 | Nem | LAN aktív eszközök - Adatközponti switch-ek | legalább 60 (hatvan), legfeljebb 120 (százhúsz) naptári nap | A rendelés előzetes konzultációt igényel
0102010201 | DKM0104HNET21 | N9K-PUV-3000W-B | Nexus 9500 3000W Universal PS, Port-side Intake | Cisco | Áru | Alaptermék |  | 1 | 1 | Nem | db | 12 | 120 |  | 27 | 1532520 | USD | 3960 | Nem | LAN aktív eszközök - Adatközponti switch-ek | legalább 60 (hatvan), legfeljebb 120 (százhúsz) naptári nap | A rendelés előzetes konzultációt igényel
0102010201 | DKM0104HNET21 | N9K-SUP-A+ | Supervisor for Nexus 9500 | Cisco | Áru | Alaptermék |  | 1 | 1 | Nem | db | 12 | 120 |  | 27 | 3483000 | USD | 9000 | Nem | LAN aktív eszközök - Adatközponti switch-ek | legalább 60 (hatvan), legfeljebb 120 (százhúsz) naptári nap | A rendelés előzetes konzultációt igényel
0102020201 | DKM0104HNET21 | NC57-24X400G-BA | NCS 5500 24x400G Base Line Card | Cisco | Áru | Alaptermék |  | 1 | 1 | Nem | db | 12 | 120 |  | 27 | 197639816 | USD | 510697.1988 | Nem | WAN eszközök - Gerinchálózati útválasztók | legalább 60 (hatvan), legfeljebb 120 (százhúsz) naptári nap | A rendelés előzetes konzultációt igényel
0102020201 | DKM0104HNET21 | NCS-5502-SYS | NCS-5502 Base HW Flexible Consumption (need Smart Licensing) | Cisco | Áru | Alaptermék |  | 1 | 1 | Nem | db | 12 | 120 |  | 27 | 79055927 | USD | 204278.8815 | Nem | WAN eszközök - Gerinchálózati útválasztók | legalább 60 (hatvan), legfeljebb 120 (százhúsz) naptári nap | A rendelés előzetes konzultációt igényel
0102020201 | DKM0104HNET21 | NCS-5504-SYS | NCS-5504 Base HW Flexible Consumption (Need Smart Licensing) | Cisco | Áru | Alaptermék |  | 1 | 1 | Nem | db | 12 | 120 |  | 27 | 4446896 | USD | 11490.687 | Nem | WAN eszközök - Gerinchálózati útválasztók | legalább 60 (hatvan), legfeljebb 120 (százhúsz) naptári nap | A rendelés előzetes konzultációt igényel
0102020201 | DKM0104HNET21 | NCS-5508-SYS | NCS-5508 Base HW Flexible Consumption (Need Smart Licensing) | Cisco | Áru | Alaptermék |  | 1 | 1 | Nem | db | 12 | 120 |  | 27 | 4940996 | USD | 12767.4311 | Nem | WAN eszközök - Gerinchálózati útválasztók | legalább 60 (hatvan), legfeljebb 120 (százhúsz) naptári nap | A rendelés előzetes konzultációt igényel
0102020201 | DKM0104HNET21 | NCS-55A1-24Q6H-SS | NCS55A1 Fixed 24X1/10G,24X10/25G, 6x100G chassis with MACSec | Cisco | Áru | Alaptermék |  | 1 | 1 | Nem | db | 12 | 120 |  | 27 | 39527963 | USD | 102139.4391 | Nem | WAN eszközök - Gerinchálózati útválasztók | legalább 60 (hatvan), legfeljebb 120 (százhúsz) naptári nap | A rendelés előzetes konzultációt igényel
0102020201 | DKM0104HNET21 | NCS-55A1-36H-B | NCS55A1 Fixed 36x100G Base chassis bundle | Cisco | Áru | Alaptermék |  | 1 | 1 | Nem | db | 12 | 120 |  | 27 | 118583890 | USD | 306418.3206 | Nem | WAN eszközök - Gerinchálózati útválasztók | legalább 60 (hatvan), legfeljebb 120 (százhúsz) naptári nap | A rendelés előzetes konzultációt igényel
0102020201 | DKM0104HNET21 | NCS-55A1-36H-SYS | NCS-55A1-36H Base HW Flexible Consumption Need Smart Lic | Cisco | Áru | Alaptermék |  | 1 | 1 | Nem | db | 12 | 120 |  | 27 | 59291945 | USD | 153209.1603 | Nem | WAN eszközök - Gerinchálózati útválasztók | legalább 60 (hatvan), legfeljebb 120 (százhúsz) naptári nap | A rendelés előzetes konzultációt igényel
0102020201 | DKM0104HNET21 | NCS-55A1-36HS-SYS | NCS-55A1-36H Scale HW Flexible Consumption Need Smart Lic | Cisco | Áru | Alaptermék |  | 1 | 1 | Nem | db | 12 | 120 |  | 27 | 100796307 | USD | 260455.5725 | Nem | WAN eszközök - Gerinchálózati útválasztók | legalább 60 (hatvan), legfeljebb 120 (százhúsz) naptári nap | A rendelés előzetes konzultációt igényel
0102020201 | DKM0104HNET21 | NCS-55A2-MOD-SYS | 24X10G + 16X25G Flexible Consumption Need Smart Lic | Cisco | Áru | Alaptermék |  | 1 | 1 | Nem | db | 12 | 120 |  | 27 | 11597839 | USD | 29968.5762 | Nem | WAN eszközök - Gerinchálózati útválasztók | legalább 60 (hatvan), legfeljebb 120 (százhúsz) naptári nap | A rendelés előzetes konzultációt igényel
0102010102 | DKM0104HNET21 | NIA-M4-5Y | Network Insights Advisor for Modular M4, APIC or DCNM, 5Y | Cisco | Áru | Alaptermék |  | 1 | 1 | Nem | db | 12 | 120 |  | 27 | 8359200 | USD | 21600 | Nem | LAN aktív eszközök - Adatközponti switch-ek | legalább 60 (hatvan), legfeljebb 120 (százhúsz) naptári nap | A rendelés előzetes konzultációt igényel
0102020101 | DKM0104HNET21 | NIM-2CE1T1-PRI | 2 port Multiflex Trunk Voice/Channelized Data T1/E1 Module | Cisco | Áru | Alaptermék |  | 1 | 1 | Nem | db | 12 | 120 |  | 27 | 1114560 | USD | 2880 | Nem | WAN eszközök - Telephelyi elérést biztosító útválasztók | legalább 60 (hatvan), legfeljebb 120 (százhúsz) naptári nap | A rendelés előzetes konzultációt igényel
0102020101 | DKM0104HNET21 | NIM-2GE-CU-SFP | 2-port GE WAN NIM, dual-mode RJ45 & SFP | Cisco | Áru | Alaptermék |  | 1 | 1 | Nem | db | 12 | 120 |  | 27 | 500159 | USD | 1292.3996 | Nem | WAN eszközök - Telephelyi elérést biztosító útválasztók | legalább 60 (hatvan), legfeljebb 120 (százhúsz) naptári nap | A rendelés előzetes konzultációt igényel
0102020101 | DKM0104HNET21 | NIM-4MFT-T1/E1 | 4 port Multiflex Trunk Voice/Clear-channel Data T1/E1 Module | Cisco | Áru | Alaptermék |  | 1 | 1 | Nem | db | 12 | 120 |  | 27 | 1226015 | USD | 3167.9987 | Nem | WAN eszközök - Telephelyi elérést biztosító útválasztók | legalább 60 (hatvan), legfeljebb 120 (százhúsz) naptári nap | A rendelés előzetes konzultációt igényel
0102020101 | DKM0104HNET21 | NIM-8CE1T1-PRI | 8 port Multiflex Trunk Voice/Channelized Data T1/E1 Module | Cisco | Áru | Alaptermék |  | 1 | 1 | Nem | db | 12 | 120 |  | 27 | 3274020 | USD | 8460 | Nem | WAN eszközök - Telephelyi elérést biztosító útválasztók | legalább 60 (hatvan), legfeljebb 120 (százhúsz) naptári nap | A rendelés előzetes konzultációt igényel
0102020101 | DKM0104HNET21 | NIM-ES2-8-P | 8-port POE/POE+ Layer 2 GE Switch Network Interface Module | Cisco | Áru | Alaptermék |  | 1 | 1 | Nem | db | 12 | 120 |  | 27 | 264708 | USD | 683.9993 | Nem | WAN eszközök - Telephelyi elérést biztosító útválasztók | legalább 60 (hatvan), legfeljebb 120 (százhúsz) naptári nap | A rendelés előzetes konzultációt igényel
0102010102 | DKM0104HNET21 | NIR-FXD-3Y | Network Insights Resources for fixed, APIC or DCNM, 3Y | Cisco | Áru | Alaptermék |  | 1 | 1 | Nem | db | 12 | 120 |  | 27 | 4179633 | USD | 10800.0863 | Nem | LAN aktív eszközök - Adatközponti switch-ek | legalább 60 (hatvan), legfeljebb 120 (százhúsz) naptári nap | A rendelés előzetes konzultációt igényel
0102010102 | DKM0104HNET21 | NIR-M4-3Y | Network Insights Resources Modular M4, APIC or DCNM, 3Y | Cisco | Áru | Alaptermék |  | 1 | 1 | Nem | db | 12 | 120 |  | 27 | 5572845 | USD | 14400.1162 | Nem | LAN aktív eszközök - Adatközponti switch-ek | legalább 60 (hatvan), legfeljebb 120 (százhúsz) naptári nap | A rendelés előzetes konzultációt igényel
0102010102 | DKM0104HNET21 | NXA-AIRFLOW-SLV-E= | Nexus Airflow Extension Sleeve for 23xx FEX | Cisco | Áru | Alaptermék |  | 1 | 1 | Nem | db | 12 | 120 |  | 27 | 41795 | USD | 107.9987 | Nem | LAN aktív eszközök - Adatközponti switch-ek | legalább 60 (hatvan), legfeljebb 120 (százhúsz) naptári nap | A rendelés előzetes konzultációt igényel
0102010102 | DKM0104HNET21 | NXA-FAN-30CFM-F= | Nexus Fan, 30CFM, port side exhaust airflow, Spare | Cisco | Áru | Alaptermék |  | 1 | 1 | Nem | db | 12 | 120 |  | 27 | 41795 | USD | 107.9987 | Nem | LAN aktív eszközök - Adatközponti switch-ek | legalább 60 (hatvan), legfeljebb 120 (százhúsz) naptári nap | A rendelés előzetes konzultációt igényel
0102010102 | DKM0104HNET21 | NXA-PAC-500W-PE= | Nexus NEBs AC 500W PSU - Port Side Exhaust | Cisco | Áru | Alaptermék |  | 1 | 1 | Nem | db | 12 | 120 |  | 27 | 139320 | USD | 360 | Nem | LAN aktív eszközök - Adatközponti switch-ek | legalább 60 (hatvan), legfeljebb 120 (százhúsz) naptári nap | A rendelés előzetes konzultációt igényel
0102010201 | DKM0104HNET21 | NXOS-AD-M4 | NX-OS Advantage License for Nexus Modular 4 Slot | Cisco | Áru | Alaptermék |  | 1 | 1 | Nem | db | 12 | 120 |  | 27 | 16489149 | USD | 42607.6203 | Nem | LAN aktív eszközök - Adatközponti switch-ek | legalább 60 (hatvan), legfeljebb 120 (százhúsz) naptári nap | A rendelés előzetes konzultációt igényel
0102010201 | DKM0104HNET21 | NXOS-ES-M8-16 | NX-OS Essentials license for Modular Platforms Slot 8-16 | Cisco | Áru | Alaptermék |  | 1 | 1 | Nem | db | 12 | 120 |  | 27 | 11658995 | USD | 30126.6014 | Nem | LAN aktív eszközök - Adatközponti switch-ek | legalább 60 (hatvan), legfeljebb 120 (százhúsz) naptári nap | A rendelés előzetes konzultációt igényel
0102010102 | DKM0104HNET21 | NXOS-ES-XF | NX-OS Essentials license for Nexus 9300 (10G+) Platforms | Cisco | Áru | Alaptermék |  | 1 | 1 | Nem | db | 12 | 120 |  | 27 | 3580120 | USD | 9250.9559 | Nem | LAN aktív eszközök - Adatközponti switch-ek | legalább 60 (hatvan), legfeljebb 120 (százhúsz) naptári nap | A rendelés előzetes konzultációt igényel
0102010102 | DKM0104HNET21 | NXOS-NDB-XF | NDB License for Fixed Platforms >=10G | Cisco | Áru | Alaptermék |  | 1 | 1 | Nem | db | 12 | 120 |  | 27 | 874809 | USD | 2260.4879 | Nem | LAN aktív eszközök - Adatközponti switch-ek | legalább 60 (hatvan), legfeljebb 120 (százhúsz) naptári nap | A rendelés előzetes konzultációt igényel
0102010102 | DKM0104HNET21 | PLG-PWRJCK | Cisco v2 LoRa interface DC power input jack plug | Cisco | Áru | Alaptermék |  | 1 | 1 | Nem | db | 12 | 120 |  | 27 | 5573 | USD | 14.4009 | Nem | LAN aktív eszközök - Menedzselhető switch-ek | legalább 60 (hatvan), legfeljebb 120 (százhúsz) naptári nap | A rendelés előzetes konzultációt igényel
0102020201 | DKM0104HNET21 | S-A9K-L2P-100G-F | ASR 9K Premium 100G IP/MPLS/L2VPN Found Lic Full LC | Cisco | Áru | Alaptermék |  | 1 | 1 | Nem | db | 12 | 120 |  | 27 | 34991730 | USD | 90417.9057 | Nem | WAN eszközök - Gerinchálózati útválasztók | legalább 60 (hatvan), legfeljebb 120 (százhúsz) naptári nap | A rendelés előzetes konzultációt igényel
0102020201 | DKM0104HNET21 | S-A9K-L3B-100G | ASR 9000 Basic 100G IP/MPLS/L3VPN Found Lic | Cisco | Áru | Alaptermék |  | 1 | 1 | Nem | db | 12 | 120 |  | 27 | 34000062 | USD | 87855.4564 | Nem | WAN eszközök - Gerinchálózati útválasztók | legalább 60 (hatvan), legfeljebb 120 (százhúsz) naptári nap | A rendelés előzetes konzultációt igényel
0102020201 | DKM0104HNET21 | S-A9K-MAPRTU-100 | ASR 9K CGN MAP 10Gbps Right to Use Lic 10-pack Bundle | Cisco | Áru | Alaptermék |  | 1 | 1 | Nem | db | 12 | 120 |  | 27 | 10000018 | USD | 25839.8407 | Nem | WAN eszközök - Gerinchálózati útválasztók | legalább 60 (hatvan), legfeljebb 120 (százhúsz) naptári nap | A rendelés előzetes konzultációt igényel
0102020201 | DKM0104HNET21 | S-A9K-OAM-RTU-4X1 | ASR 9000 OAM 4x1Gbps Right to Use License | Cisco | Áru | Alaptermék |  | 1 | 1 | Nem | db | 12 | 120 |  | 27 | 300000 | USD | 775.1942 | Nem | WAN eszközök - Gerinchálózati útválasztók | legalább 60 (hatvan), legfeljebb 120 (százhúsz) naptári nap | A rendelés előzetes konzultációt igényel
0102020201 | DKM0104HNET21 | S-A9K-VXLN-RTU-10 | ASR 9000 VxLAN 10Gbps Right to Use License | Cisco | Áru | Alaptermék |  | 1 | 1 | Nem | db | 12 | 120 |  | 27 | 500001 | USD | 1291.9914 | Nem | WAN eszközök - Gerinchálózati útválasztók | legalább 60 (hatvan), legfeljebb 120 (százhúsz) naptári nap | A rendelés előzetes konzultációt igényel
0102020201 | DKM0104HNET21 | S-XRV-F-IML3B1G3Y | IOS XRv 9000 1G throughput Lic for IPMPLS L3VPN Base pkg /3Y | Cisco | Áru | Alaptermék |  | 1 | 1 | Nem | db | 12 | 120 |  | 27 | 334450 | USD | 864.2117 | Nem | WAN eszközök - Gerinchálózati útválasztók | legalább 60 (hatvan), legfeljebb 120 (százhúsz) naptári nap | A rendelés előzetes konzultációt igényel
0102010102 | DKM0104HNET21 | SE-CL-L3 | Service Engine Cluster - Performance | Cisco | Áru | Alaptermék |  | 1 | 1 | Nem | db | 12 | 120 |  | 27 | 48230075 | USD | 124625.5161 | Nem | LAN aktív eszközök - Adatközponti switch-ek | legalább 60 (hatvan), legfeljebb 120 (százhúsz) naptári nap | A rendelés előzetes konzultációt igényel
0102010102 | DKM0104HNET21 | SE-NODE-G2= | Service Node Option | Cisco | Áru | Alaptermék |  | 1 | 1 | Nem | db | 12 | 120 |  | 27 | 16076954 | USD | 41542.5158 | Nem | LAN aktív eszközök - Adatközponti switch-ek | legalább 60 (hatvan), legfeljebb 120 (százhúsz) naptári nap | A rendelés előzetes konzultációt igényel
0102010102 | DKM0104HNET21 | SE-VAPPL-7Y | SE Appliance Bundle, 7Y | Cisco | Áru | Alaptermék |  | 1 | 1 | Nem | db | 12 | 120 |  | 27 | 78573137 | USD | 203031.3608 | Nem | LAN aktív eszközök - Adatközponti switch-ek | legalább 60 (hatvan), legfeljebb 120 (százhúsz) naptári nap | A rendelés előzetes konzultációt igényel
0202110601 | DKM0104HNET21 | SFP-10G-LRM | 10GBASE-LRM SFP Module | Cisco | Áru | Alaptermék |  | 1 | 1 | Nem | db | 12 | 120 |  | 27 | 306505 | USD | 792.0013 | Nem | LAN aktív eszközök - Menedzselhető switch-ek | legalább 60 (hatvan), legfeljebb 120 (százhúsz) naptári nap | A rendelés előzetes konzultációt igényel
0202110601 | DKM0104HNET21 | SFP-25G-AOC7M | 25GBASE Active Optical SFP28 Cable, 7M | Cisco | Áru | Alaptermék |  | 1 | 1 | Nem | db | 12 | 120 |  | 27 | 144893 | USD | 374.4009 | Nem | LAN aktív eszközök - Menedzselhető switch-ek | legalább 60 (hatvan), legfeljebb 120 (százhúsz) naptári nap | A rendelés előzetes konzultációt igényel
0202110601 | DKM0104HNET21 | SFP-H10GB-CU4M | 10GBASE-CU SFP+ Cable 4 Meter | Cisco | Áru | Alaptermék |  | 1 | 1 | Nem | db | 12 | 120 |  | 27 | 41795 | USD | 107.9987 | Nem | LAN aktív eszközök - Menedzselhető switch-ek | legalább 60 (hatvan), legfeljebb 120 (százhúsz) naptári nap | A rendelés előzetes konzultációt igényel
0102020101 | DKM0104HNET21 | SL-112P-UC | Unified Communication License for Cisco ISR 1100 Series | Cisco | Áru | Alaptermék |  | 1 | 1 | Nem | db | 12 | 120 |  | 27 | 111455 | USD | 287.9987 | Nem | WAN eszközök - Telephelyi elérést biztosító útválasztók | legalább 60 (hatvan), legfeljebb 120 (százhúsz) naptári nap | A rendelés előzetes konzultációt igényel
0102020101 | DKM0104HNET21 | 300549-901 | EC-BW-100-HA-3Y - Unity EC BW HA Lic, 100M, 3Y | HPE | Áru | Alaptermék |  | 1 | 1 | Nem | db | 12 | 120 |  | 27 | 2076639 | EUR | 5152.9495 | Nem | WAN eszközök - Telephelyi elérést biztosító útválasztók | legalább 60 (hatvan), legfeljebb 120 (százhúsz) naptári nap | A rendelés előzetes konzultációt igényel
0102020101 | DKM0104HNET21 | 300552-001 | EC-BW-100-1MO - Unity EC BW Lic, 100M, 1MO | HPE | Áru | Alaptermék |  | 1 | 1 | Nem | db | 12 | 120 |  | 27 | 57851 | EUR | 143.5505 | Nem | WAN eszközök - Telephelyi elérést biztosító útválasztók | legalább 60 (hatvan), legfeljebb 120 (százhúsz) naptári nap | A rendelés előzetes konzultációt igényel
0202110501 | DKM0104HNET21 | 332558-B21 | HPE Depth Adjustable Fixed Rail Kit | HPE | Áru | Kiegészítő |  | 1 | 1 | Nem | db | 12 | 120 |  | 27 | 42291 | EUR | 104.9399 | Nem | Rack szekrények - Rack kiegészítők | legalább 60 (hatvan), legfeljebb 120 (százhúsz) naptári nap | A rendelés előzetes konzultációt igényel
0102020101 | DKM0104HNET21 | 500223-001 | EC-NX-PSU-750W - Unity EC-L/XL, NX PSU, VAC 750W | HPE | Áru | Alaptermék |  | 1 | 1 | Nem | db | 12 | 120 |  | 27 | 245765 | EUR | 609.8388 | Nem | WAN eszközök - Telephelyi elérést biztosító útválasztók | legalább 60 (hatvan), legfeljebb 120 (százhúsz) naptári nap | A rendelés előzetes konzultációt igényel
0102020201 | DKM0104HNET21 | 500335-001 | EC-ORCH-AAS-S-4Y - Unity Orch Svc, Small, 4Yr | HPE | Áru | Alaptermék |  | 1 | 1 | Nem | db | 12 | 120 |  | 27 | 11416128 | EUR | 28327.8607 | Nem | WAN eszközök - Gerinchálózati útválasztók | legalább 60 (hatvan), legfeljebb 120 (százhúsz) naptári nap | A rendelés előzetes konzultációt igényel
0102020201 | DKM0104HNET21 | 500337-001 | EC-ORCH-AAS-S-7Y - Unity Orch Svc, Small, 7Yr | HPE | Áru | Alaptermék |  | 1 | 1 | Nem | db | 12 | 120 |  | 27 | 19978024 | EUR | 49573.2596 | Nem | WAN eszközök - Gerinchálózati útválasztók | legalább 60 (hatvan), legfeljebb 120 (százhúsz) naptári nap | A rendelés előzetes konzultációt igényel
0102020201 | DKM0104HNET21 | 500346-001 | EC-ORCH-AAS-L-3Y - Unity Orch Svc, Large, 3Yr | HPE | Áru | Alaptermék |  | 1 | 1 | Nem | db | 12 | 120 |  | 27 | 59047560 | EUR | 146520 | Nem | WAN eszközök - Gerinchálózati útválasztók | legalább 60 (hatvan), legfeljebb 120 (százhúsz) naptári nap | A rendelés előzetes konzultációt igényel
0102020201 | DKM0104HNET21 | 500349-001 | EC-ORCH-AAS-L-7Y - Unity Orch Svc, Large, 7Y | HPE | Áru | Alaptermék |  | 1 | 1 | Nem | db | 12 | 120 |  | 27 | 137777906 | EUR | 341880.6612 | Nem | WAN eszközök - Gerinchálózati útválasztók | legalább 60 (hatvan), legfeljebb 120 (százhúsz) naptári nap | A rendelés előzetes konzultációt igényel
0102020201 | DKM0104HNET21 | 500370-001 | EC-ORCH-AAS-S-1MO - Unity Orch Svc, Small, 1MO | HPE | Áru | Alaptermék |  | 1 | 1 | Nem | db | 12 | 120 |  | 27 | 238185 | EUR | 591.0287 | Nem | WAN eszközök - Gerinchálózati útválasztók | legalább 60 (hatvan), legfeljebb 120 (százhúsz) naptári nap | A rendelés előzetes konzultációt igényel
0102020201 | DKM0104HNET21 | 500371-001R | EC-ORCH-AAS-M-1MO-R - Unity Orch Svc, Medium, 1MO-R | HPE | Áru | Alaptermék |  | 1 | 1 | Nem | db | 12 | 120 |  | 27 | 594864 | EUR | 1476.0888 | Nem | WAN eszközök - Gerinchálózati útválasztók | legalább 60 (hatvan), legfeljebb 120 (százhúsz) naptári nap | A rendelés előzetes konzultációt igényel
0102020101 | DKM0104HNET21 | 500419-004 | EC-XL-P - Unity EC-XL-P Chas | HPE | Áru | Alaptermék |  | 1 | 1 | Nem | db | 12 | 120 |  | 27 | 10907042 | EUR | 27064.6202 | Nem | WAN eszközök - Telephelyi elérést biztosító útválasztók | legalább 60 (hatvan), legfeljebb 120 (százhúsz) naptári nap | A rendelés előzetes konzultációt igényel
0102020101 | DKM0104HNET21 | 500430-004 | EC-XL-B - Unity EC-XL-B Chas | HPE | Áru | Alaptermék |  | 1 | 1 | Nem | db | 12 | 120 |  | 27 | 12752278 | EUR | 31643.3702 | Nem | WAN eszközök - Telephelyi elérést biztosító útválasztók | legalább 60 (hatvan), legfeljebb 120 (százhúsz) naptári nap | A rendelés előzetes konzultációt igényel
0102020201 | DKM0104HNET21 | 500476-001 | EC-ORCH-GEC-M-1Y - Orch GE, Medium, 1 Year | HPE | Áru | Alaptermék |  | 1 | 1 | Nem | db | 12 | 120 |  | 27 | 7135180 | EUR | 17705.1612 | Nem | WAN eszközök - Gerinchálózati útválasztók | legalább 60 (hatvan), legfeljebb 120 (százhúsz) naptári nap | A rendelés előzetes konzultációt igényel
0102020201 | DKM0104HNET21 | 500486-001R | EC-ORCH-GEC-S-1MO-R - Orch GE, Small, 1 Month Rnwl | HPE | Áru | Alaptermék |  | 1 | 1 | Nem | db | 12 | 120 |  | 27 | 238185 | EUR | 591.0287 | Nem | WAN eszközök - Gerinchálózati útválasztók | legalább 60 (hatvan), legfeljebb 120 (százhúsz) naptári nap | A rendelés előzetes konzultációt igényel
0190080101 | DKM0104HNET21 | HANDSD-C | HPE Aruba Network Design Service d szint '- HPE gyártói tervezés | HPE | Szolgáltatás | Kiegészítő |  | 1 | 1 | Nem | óra | 12 | 30 |  | 27 | 229227 | EUR | 568.8003 | Nem | Gyártói szolgáltatások | legalább 30 (harminc) naptári nap | A rendelés előzetes konzultációt igényel
0190080101 | DKM0104HNET21 | HANDSE-C | HPE Aruba Network Design Service e szint '- HPE gyártói tervezés | HPE | Szolgáltatás | Kiegészítő |  | 1 | 1 | Nem | alkalom | 12 | 30 |  | 27 | 404048 | EUR | 1002.6006 | Nem | Gyártói szolgáltatások | legalább 30 (harminc) naptári nap | A rendelés előzetes konzultációt igényel
0190050101 | DKM0104HNET21 | HANECSA-C | HPE Aruba Network Engineer Consultation Service a szint '- HPE gyártói konzultáció | HPE | Szolgáltatás | Kiegészítő |  | 1 | 1 | Nem | alkalom | 12 | 30 |  | 27 | 51866 | EUR | 128.6995 | Nem | Gyártói szolgáltatások | legalább 30 (harminc) naptári nap | A rendelés előzetes konzultációt igényel
0190050101 | DKM0104HNET21 | HANECSD-C | HPE Aruba Network Engineer Consultation Service d szint '- HPE gyártói konzultáció | HPE | Szolgáltatás | Kiegészítő |  | 1 | 1 | Nem | óra | 12 | 30 |  | 27 | 252149 | EUR | 625.6803 | Nem | Gyártói szolgáltatások | legalább 30 (harminc) naptári nap | A rendelés előzetes konzultációt igényel
0190080403 | DKM0104HNET21 | HANESA | HPE Aruba Network Consultation and Education Service a szint '- HPE gyártói konzultáció | HPE | Szolgáltatás | Kiegészítő |  | 1 | 1 | Nem | alkalom | 12 | 30 |  | 27 | 51866 | EUR | 128.6995 | Nem | Gyártói szolgáltatások | legalább 30 (harminc) naptári nap | A rendelés előzetes konzultációt igényel
0190080403 | DKM0104HNET21 | HANESD | HPE Aruba Network Consultation and Education Service d szint '- HPE gyártói konzultáció | HPE | Szolgáltatás | Kiegészítő |  | 1 | 1 | Nem | nap | 12 | 30 |  | 27 | 252149 | EUR | 625.6803 | Nem | Gyártói szolgáltatások | legalább 30 (harminc) naptári nap | A rendelés előzetes konzultációt igényel
0190010201 | DKM0104HNET21 | HANISA-C | HPE Aruba Network Implementation Service a szint '- HPE gyártói implementáció | HPE | Szolgáltatás | Kiegészítő |  | 1 | 1 | Nem | óra | 12 | 30 |  | 27 | 51866 | EUR | 128.6995 | Nem | Gyártói szolgáltatások | legalább 30 (harminc) naptári nap | A rendelés előzetes konzultációt igényel
0190080403 | DKM0104HNET21 | HANOSESA | HPE Aruba Network Onsite Education Service a szint '- HPE gyártói konzultáció | HPE | Szolgáltatás | Kiegészítő |  | 1 | 1 | Nem | óra | 12 | 30 |  | 27 | 51866 | EUR | 128.6995 | Nem | Gyártói szolgáltatások | legalább 30 (harminc) naptári nap | A rendelés előzetes konzultációt igényel
0190010301 | DKM0104HNET21 | HANOSSAESC | HPE Aruba Network Onsite Administrator Training Service c szint '- HPE gyártói konzultáció | HPE | Szolgáltatás | Kiegészítő |  | 1 | 1 | Nem | alkalom | 12 | 30 |  | 27 | 152407 | EUR | 378.1803 | Nem | Gyártói szolgáltatások | legalább 30 (harminc) naptári nap | A rendelés előzetes konzultációt igényel
0190080401 | DKM0104HNET21 | HANPSA | HPE Aruba Network Pilot System Consultation Service a szint '- HPE gyártói tesztmenedzsment konzultáció | HPE | Szolgáltatás | Kiegészítő |  | 1 | 1 | Nem | óra | 12 | 30 |  | 27 | 51866 | EUR | 128.6995 | Nem | Gyártói szolgáltatások | legalább 30 (harminc) naptári nap | A rendelés előzetes konzultációt igényel
0190050101 | DKM0104HNET21 | HK411A1 | HPE Custom Consulting Unit of Service | HPE | Szolgáltatás | Kiegészítő |  | 1 | 1 | Nem | alkalom | 12 | 30 |  | 27 | 395778 | EUR | 982.0792 | Nem | Gyártói szolgáltatások | legalább 30 (harminc) naptári nap | A rendelés előzetes konzultációt igényel
0190050101 | DKM0104HNET21 | HK411A1#009 | HPE Unix Migration Implementation SVC | HPE | Szolgáltatás | Kiegészítő |  | 1 | 1 | Nem | nap | 12 | 30 |  | 27 | 446447 | EUR | 1107.8101 | Nem | Gyártói szolgáltatások | legalább 30 (harminc) naptári nap | A rendelés előzetes konzultációt igényel
0190050101 | DKM0104HNET21 | HK411A1#013 | HPE Unix Migration Impl SVC | HPE | Szolgáltatás | Kiegészítő |  | 1 | 1 | Nem | óra | 12 | 30 |  | 27 | 446447 | EUR | 1107.8101 | Nem | Gyártói szolgáltatások | legalább 30 (harminc) naptári nap | A rendelés előzetes konzultációt igényel
0190050101 | DKM0104HNET21 | HL915A1 | HPE Custom Consulting for PL 6C SVC | HPE | Szolgáltatás | Kiegészítő |  | 1 | 1 | Nem | alkalom | 12 | 30 |  | 27 | 395778 | EUR | 982.0792 | Nem | Gyártói szolgáltatások | legalább 30 (harminc) naptári nap | A rendelés előzetes konzultációt igényel
0190050101 | DKM0104HNET21 | HL915A1#011 | HPE Custom Data Management -Archive SVC | HPE | Szolgáltatás | Kiegészítő |  | 1 | 1 | Nem | alkalom | 12 | 30 |  | 27 | 446447 | EUR | 1107.8101 | Nem | Gyártói szolgáltatások | legalább 30 (harminc) naptári nap | A rendelés előzetes konzultációt igényel
0190050101 | DKM0104HNET21 | HL915A1#013 | HPE Custom SOW Consulting SVC | HPE | Szolgáltatás | Kiegészítő |  | 1 | 1 | Nem | alkalom | 12 | 30 |  | 27 | 446447 | EUR | 1107.8101 | Nem | Gyártói szolgáltatások | legalább 30 (harminc) naptári nap | A rendelés előzetes konzultációt igényel
0190010201 | DKM0104HNET21 | HPETS2017_022 | HPE NBD Proactive Care SVC a szint '- HPE gyártói támogatás | HPE | Szolgáltatás | Kiegészítő |  | 1 | 1 | Nem | óra | 12 | 30 |  | 27 | 4788 | EUR | 11.8798 | Nem | Gyártói szolgáltatások | legalább 30 (harminc) naptári nap | A rendelés előzetes konzultációt igényel
0190010201 | DKM0104HNET21 | HPETS2017_030 | HPE Next Day HW Support c szint '- HPE gyártói támogatás | HPE | Szolgáltatás | Kiegészítő |  | 1 | 1 | Nem | nap | 12 | 30 |  | 27 | 10373 | EUR | 25.7404 | Nem | Gyártói szolgáltatások | legalább 30 (harminc) naptári nap | A rendelés előzetes konzultációt igényel
0190010201 | DKM0104HNET21 | HPETS2017_036 | HPE Foundation Care 24x7 Service c szint '- HPE gyártói támogatás | HPE | Szolgáltatás | Kiegészítő |  | 1 | 1 | Nem | nap | 12 | 30 |  | 27 | 37104 | EUR | 92.0697 | Nem | Gyártói szolgáltatások | legalább 30 (harminc) naptári nap | A rendelés előzetes konzultációt igényel
0190020201 | DKM0104HNET21 | HPETS2017_047 | HPE 24x7 SW Support b szint '- HPE gyártói támogatás | HPE | Szolgáltatás | Kiegészítő |  | 1 | 1 | Nem | óra | 12 | 30 |  | 27 | 6383 | EUR | 15.8388 | Nem | Gyártói szolgáltatások | legalább 30 (harminc) naptári nap | A rendelés előzetes konzultációt igényel
0190020201 | DKM0104HNET21 | HPETS2017_050 | HPE 4 h 24x7 Collaborative Support b szint '- HPE gyártói támogatás | HPE | Szolgáltatás | Kiegészítő |  | 1 | 1 | Nem | alkalom | 12 | 30 |  | 27 | 6383 | EUR | 15.8388 | Nem | Gyártói szolgáltatások | legalább 30 (harminc) naptári nap | A rendelés előzetes konzultációt igényel
0190020201 | DKM0104HNET21 | HPETS2017_055 | HPE 6 h CTR Proactive Care SVC a szint '- HPE gyártói támogatás | HPE | Szolgáltatás | Kiegészítő |  | 1 | 1 | Nem | alkalom | 12 | 30 |  | 27 | 13166 | EUR | 32.6708 | Nem | Gyártói szolgáltatások | legalább 30 (harminc) naptári nap | A rendelés előzetes konzultációt igényel
0190020201 | DKM0104HNET21 | HPETS2017_057 | HPE 6 h CTR Proactive Care SVC c szint '- HPE gyártói támogatás | HPE | Szolgáltatás | Kiegészítő |  | 1 | 1 | Nem | óra | 12 | 30 |  | 27 | 77799 | EUR | 193.0505 | Nem | Gyártói szolgáltatások | legalább 30 (harminc) naptári nap | A rendelés előzetes konzultációt igényel
0190020201 | DKM0104HNET21 | HPETS2017_060 | HPE 6h CTR Proactive Care AdvSVC c szint '- HPE gyártói támogatás | HPE | Szolgáltatás | Kiegészítő |  | 1 | 1 | Nem | alkalom | 12 | 30 |  | 27 | 93359 | EUR | 231.6612 | Nem | Gyártói szolgáltatások | legalább 30 (harminc) naptári nap | A rendelés előzetes konzultációt igényel
0190020201 | DKM0104HNET21 | HPETS2017_068 | HPE 6 h Call-to-Repair HW Supp b szint '- HPE gyártói támogatás | HPE | Szolgáltatás | Kiegészítő |  | 1 | 1 | Nem | db | 12 | 30 |  | 27 | 9575 | EUR | 23.7596 | Nem | Gyártói szolgáltatások | legalább 30 (harminc) naptári nap | A rendelés előzetes konzultációt igényel
0102010201 | DKM0104HNET21 | JH449A | HPE MSR 1p Clear Channel E3/T3 HMIM Mod | HPE | Áru | Alaptermék |  | 1 | 1 | Nem | db | 12 | 120 |  | 27 | 1936818 | EUR | 4805.9999 | Nem | LAN aktív eszközök - Moduláris switch-ek | legalább 60 (hatvan), legfeljebb 120 (százhúsz) naptári nap | A rendelés előzetes konzultációt igényel
0102010201 | DKM0104HNET21 | JH548AA | Arista 7324X 2xPSU 4xFab 1xSup FB Bndl | HPE | Áru | Alaptermék |  | 1 | 1 | Nem | db | 12 | 120 |  | 27 | 14314644 | EUR | 35520.209 | Nem | LAN aktív eszközök - Moduláris switch-ek | legalább 60 (hatvan), legfeljebb 120 (százhúsz) naptári nap | A rendelés előzetes konzultációt igényel
0102010102 | DKM0104HNET21 | JH580AA | Arista 7050X 32QSPF 4SFP+ BF AC Swch | HPE | Áru | Alaptermék |  | 1 | 1 | Nem | db | 12 | 120 |  | 27 | 5650213 | EUR | 14020.3798 | Nem | LAN aktív eszközök - Adatközponti switch-ek | legalább 60 (hatvan), legfeljebb 120 (százhúsz) naptári nap | A rendelés előzetes konzultációt igényel
0102010102 | DKM0104HNET21 | JH590AA | Arista 7050X 48XGT 4QSFP+ BF AC Swch | HPE | Áru | Alaptermék |  | 1 | 1 | Nem | db | 12 | 120 |  | 27 | 4745748 | EUR | 11776.0505 | Nem | LAN aktív eszközök - Adatközponti switch-ek | legalább 60 (hatvan), legfeljebb 120 (százhúsz) naptári nap | A rendelés előzetes konzultációt igényel
0102010201 | DKM0104HNET21 | JH671A | HPE FlexFabric 12902E 1800W DC Power Supply Unit | HPE | Áru | Alaptermék |  | 1 | 1 | Nem | db | 12 | 120 |  | 27 | 1228344 | EUR | 3047.9991 | Nem | LAN aktív eszközök - Moduláris switch-ek | legalább 60 (hatvan), legfeljebb 120 (százhúsz) naptári nap | A rendelés előzetes konzultációt igényel
0102070101 | DKM0104HNET21 | JH709AAE | Aruba IMC BIMS SW Mod Add 50-node E-LTU | HPE | Áru | Alaptermék |  | 1 | 1 | Nem | db | 12 | 120 |  | 27 | 1498677 | EUR | 3718.8006 | Nem | Hálózat menedzsment megoldások - SNMP menedzselhető szoftverek | legalább 60 (hatvan), legfeljebb 120 (százhúsz) naptári nap | A rendelés előzetes konzultációt igényel
0102070101 | DKM0104HNET21 | JH710AAE | Aruba IMC SHM Software Module E-LTU | HPE | Áru | Alaptermék |  | 1 | 1 | Nem | db | 12 | 120 |  | 27 | 2574687 | EUR | 6388.8011 | Nem | Hálózat menedzsment megoldások - SNMP menedzselhető szoftverek | legalább 60 (hatvan), legfeljebb 120 (százhúsz) naptári nap | A rendelés előzetes konzultációt igényel
0102010102 | DKM0104HNET21 | JH803AA | Arista 7280R 48QSFP28 8QSFP+ FB DC Swch | HPE | Áru | Alaptermék |  | 1 | 1 | Nem | db | 12 | 120 |  | 27 | 29647859 | EUR | 73567.8893 | Nem | LAN aktív eszközök - Adatközponti switch-ek | legalább 60 (hatvan), legfeljebb 120 (százhúsz) naptári nap | A rendelés előzetes konzultációt igényel
0102010201 | DKM0104HNET21 | JL073A | Aruba 3810M 24G PoE+ 1-slot Swch | HPE | Áru | Alaptermék |  | 1 | 1 | Nem | db | 12 | 120 |  | 27 | 1876852 | EUR | 4657.1999 | Nem | LAN aktív eszközök - Moduláris switch-ek | legalább 60 (hatvan), legfeljebb 120 (százhúsz) naptári nap | A rendelés előzetes konzultációt igényel
0102010201 | DKM0104HNET21 | JL085A | Aruba X371 12VDC 250W PS | HPE | Áru | Alaptermék |  | 1 | 1 | Nem | db | 12 | 120 |  | 27 | 203595 | EUR | 505.199 | Nem | LAN aktív eszközök - Moduláris switch-ek | legalább 60 (hatvan), legfeljebb 120 (százhúsz) naptári nap | A rendelés előzetes konzultációt igényel
0102010201 | DKM0104HNET21 | JL087A | Aruba X372 54VDC 1050W PS | HPE | Áru | Alaptermék |  | 1 | 1 | Nem | db | 12 | 120 |  | 27 | 443461 | EUR | 1100.3991 | Nem | LAN aktív eszközök - Moduláris switch-ek | legalább 60 (hatvan), legfeljebb 120 (százhúsz) naptári nap | A rendelés előzetes konzultációt igényel
0202110601 | DKM0104HNET21 | JL250A | HPE X130 10G SFP+ LC LH80 tunable XCVR | HPE | Áru | Alaptermék |  | 1 | 1 | Nem | db | 12 | 120 |  | 27 | 4945294 | EUR | 12271.2005 | Nem | LAN aktív eszközök - Adatközponti switch-ek | legalább 60 (hatvan), legfeljebb 120 (százhúsz) naptári nap | A rendelés előzetes konzultációt igényel
0102010102 | DKM0104HNET21 | JL256A | Aruba 2930F 48G PoE+ 4SFP+ Swch | HPE | Áru | Alaptermék |  | 1 | 1 | Nem | db | 12 | 120 |  | 27 | 2100759 | EUR | 5212.8007 | Nem | LAN aktív eszközök - Menedzselhető switch-ek | legalább 60 (hatvan), legfeljebb 120 (százhúsz) naptári nap | A rendelés előzetes konzultációt igényel
0190070101 | DKM0104HNET21 | JW436AAEA | Aruba ClearPass OG 100K EP 3y Sub E-STU | HPE | Áru | Alaptermék |  | 1 | 1 | Nem | db | 12 | 120 |  | 27 | 202849913 | EUR | 503349.6612 | Nem | Hálózat menedzsment megoldások - AAA menedzsment szoftverek | legalább 60 (hatvan), legfeljebb 120 (százhúsz) naptári nap | A rendelés előzetes konzultációt igényel
0190070101 | DKM0104HNET21 | JW438AAEA | Aruba ClearPass OG 500 EP 5y Sub E-STU | HPE | Áru | Alaptermék |  | 1 | 1 | Nem | db | 12 | 120 |  | 27 | 3147475 | EUR | 7810.1107 | Nem | Hálózat menedzsment megoldások - AAA menedzsment szoftverek | legalább 60 (hatvan), legfeljebb 120 (százhúsz) naptári nap | A rendelés előzetes konzultációt igényel
0190070101 | DKM0104HNET21 | JW448AAEA | Aruba ClearPass QC 5k-10K Usr 1y E-STU | HPE | Áru | Alaptermék |  | 1 | 1 | Nem | db | 12 | 120 |  | 27 | 1995 | EUR | 4.9495 | Nem | Hálózat menedzsment megoldások - AAA menedzsment szoftverek | legalább 60 (hatvan), legfeljebb 120 (százhúsz) naptári nap | A rendelés előzetes konzultációt igényel
0202110601 | DKM0104HNET21 | JW472AAEA | Aruba Cntrlr Per AP Capacity Lic E-LTU | HPE | Áru | Alaptermék |  | 1 | 1 | Nem | db | 12 | 120 |  | 27 | 15560 | EUR | 38.6107 | Nem | Vezeték nélküli megoldások - Vezeték nélküli vezérlők (Wireless Controllers) | legalább 60 (hatvan), legfeljebb 120 (százhúsz) naptári nap | A rendelés előzetes konzultációt igényel
0102070201 | DKM0104HNET21 | JW488AAEA | Aruba PEF VIA Lic for 620 Cntrlr E-LTU | HPE | Áru | Alaptermék |  | 1 | 1 | Nem | db | 12 | 120 |  | 27 | 81389 | EUR | 201.959 | Nem | Hálózat biztonsági megoldások - Hálózat biztonsági megoldások | legalább 60 (hatvan), legfeljebb 120 (százhúsz) naptári nap | A rendelés előzetes konzultációt igényel
0102070201 | DKM0104HNET21 | JW498AAEA | Aruba PEF VIA Lic for 7030 Cntrlr E-LTU | HPE | Áru | Alaptermék |  | 1 | 1 | Nem | db | 12 | 120 |  | 27 | 548584 | EUR | 1361.25 | Nem | Hálózat biztonsági megoldások - Hálózat biztonsági megoldások | legalább 60 (hatvan), legfeljebb 120 (százhúsz) naptári nap | A rendelés előzetes konzultációt igényel
0102050202 | DKM0104HNET21 | JW559AAEA | Aruba AirWave FailOvr 50 Dev Lic E-LTU | HPE | Áru | Alaptermék |  | 1 | 1 | Nem | db | 12 | 120 |  | 27 | 304015 | EUR | 754.3798 | Nem | Hálózat menedzsment megoldások - SNMP menedzselhető szoftverek | legalább 60 (hatvan), legfeljebb 120 (százhúsz) naptári nap | A rendelés előzetes konzultációt igényel
0102050202 | DKM0104HNET21 | JW562AAEA | Aruba AirWave FailOvr 500 Dev Lic E-LTU | HPE | Áru | Alaptermék |  | 1 | 1 | Nem | db | 12 | 120 |  | 27 | 1623808 | EUR | 4029.3005 | Nem | Hálózat menedzsment megoldások - SNMP menedzselhető szoftverek | legalább 60 (hatvan), legfeljebb 120 (százhúsz) naptári nap | A rendelés előzetes konzultációt igényel
0102070201 | DKM0104HNET21 | JW584AAEA | Aruba ClearPass OB 50K Dev Lic E-LTU | HPE | Áru | Alaptermék |  | 1 | 1 | Nem | db | 12 | 120 |  | 27 | 129446216 | EUR | 321206.4904 | Nem | Hálózat menedzsment megoldások - AAA menedzsment szoftverek | legalább 60 (hatvan), legfeljebb 120 (százhúsz) naptári nap | A rendelés előzetes konzultációt igényel
0102070201 | DKM0104HNET21 | JW587AAEA | Aruba ClearPass Gst 500 EP Lic E-LTU | HPE | Áru | Alaptermék |  | 1 | 1 | Nem | db | 12 | 120 |  | 27 | 2030758 | EUR | 5039.1011 | Nem | Hálózat menedzsment megoldások - AAA menedzsment szoftverek | legalább 60 (hatvan), legfeljebb 120 (százhúsz) naptári nap | A rendelés előzetes konzultációt igényel
0102070201 | DKM0104HNET21 | JW592AAEA | Aruba ClearPass Gst 25K EP Lic E-LTU | HPE | Áru | Alaptermék |  | 1 | 1 | Nem | db | 12 | 120 |  | 27 | 40610758 | EUR | 100771.1107 | Nem | Hálózat menedzsment megoldások - AAA menedzsment szoftverek | legalább 60 (hatvan), legfeljebb 120 (százhúsz) naptári nap | A rendelés előzetes konzultációt igényel
0102070201 | DKM0104HNET21 | JW596AAEA | Aruba ClearPass Ent 500 EP Lic E-LTU | HPE | Áru | Alaptermék |  | 1 | 1 | Nem | db | 12 | 120 |  | 27 | 4112184 | EUR | 10203.9303 | Nem | Hálózat menedzsment megoldások - AAA menedzsment szoftverek | legalább 60 (hatvan), legfeljebb 120 (százhúsz) naptári nap | A rendelés előzetes konzultációt igényel
0102050202 | DKM0104HNET21 | JW619AAEA | Aruba LIC-K-12 AOS 1 Dev Lic Bndl E-LTU | HPE | Áru | Alaptermék |  | 1 | 1 | Nem | db | 12 | 120 |  | 27 | 33912 | EUR | 84.1489 | Nem | Vezeték nélküli megoldások - Vezeték nélküli vezérlők (Wireless Controllers) | legalább 60 (hatvan), legfeljebb 120 (százhúsz) naptári nap | A rendelés előzetes konzultációt igényel
0102050201 | DKM0104HNET21 | JW628AA | PD-9501G-AC 1p GE 802.3at 4p Mdspn | HPE | Áru | Alaptermék |  | 1 | 1 | Nem | db | 12 | 120 |  | 27 | 49871 | EUR | 123.75 | Nem | Vezeték nélküli megoldások - Vezeték nélküli elérési pont (Access Point) | legalább 60 (hatvan), legfeljebb 120 (százhúsz) naptári nap | A rendelés előzetes konzultációt igényel
0102050202 | DKM0104HNET21 | JW645AA | Aruba 7210DC (RW) Controller | HPE | Áru | Alaptermék |  | 1 | 1 | Nem | db | 12 | 120 |  | 27 | 6837620 | EUR | 16966.7997 | Nem | Vezeték nélküli megoldások - Vezeték nélküli vezérlők (Wireless Controllers) | legalább 60 (hatvan), legfeljebb 120 (százhúsz) naptári nap | A rendelés előzetes konzultációt igényel
0102050201 | DKM0104HNET21 | JW674AA | Aruba 7240XMDC (RW) Controller | HPE | Áru | Alaptermék |  | 1 | 1 | Nem | db | 12 | 120 |  | 27 | 15825810 | EUR | 39270.0006 | Nem | Vezeték nélküli megoldások - Vezeték nélküli vezérlők (Wireless Controllers) | legalább 60 (hatvan), legfeljebb 120 (százhúsz) naptári nap | A rendelés előzetes konzultációt igényel
0102050202 | DKM0104HNET21 | JW735AA | Aruba 7205 (RW) Controller | HPE | Áru | Alaptermék |  | 1 | 1 | Nem | db | 12 | 120 |  | 27 | 5078767 | EUR | 12602.4 | Nem | Vezeték nélküli megoldások - Vezeték nélküli vezérlők (Wireless Controllers) | legalább 60 (hatvan), legfeljebb 120 (százhúsz) naptári nap | A rendelés előzetes konzultációt igényel
0102050201 | DKM0104HNET21 | JW792AA | Aruba AS-100 (EU) DBSC 11n 1x1 BLE Snsr | HPE | Áru | Alaptermék |  | 1 | 1 | Nem | db | 12 | 120 |  | 27 | 39897 | EUR | 99 | Nem | Vezeték nélküli megoldások - Vezeték nélküli elérési pont (Access Point) | legalább 60 (hatvan), legfeljebb 120 (százhúsz) naptári nap | A rendelés előzetes konzultációt igényel
0102050201 | DKM0104HNET21 | JW797AA | Aruba AP-315 Dual 2x2/4x4 802.11ac AP | HPE | Áru | Alaptermék |  | 1 | 1 | Nem | db | 12 | 120 |  | 27 | 388814 | EUR | 964.7988 | Nem | Vezeték nélküli megoldások - Vezeték nélküli elérési pont (Access Point) | legalább 60 (hatvan), legfeljebb 120 (százhúsz) naptári nap | A rendelés előzetes konzultációt igényel
0190070101 | DKM0104HNET21 | JZ092AAEA | Aruba Meridian Blue Dot Nav 1yr E-STU | HPE | Áru | Alaptermék |  | 1 | 1 | Nem | db | 12 | 120 |  | 27 | 1214066 | EUR | 3012.5697 | Nem | Vezeték nélküli megoldások - Vezérlő nélküli elérési pont (Controllerless Access Point) | legalább 60 (hatvan), legfeljebb 120 (százhúsz) naptári nap | A rendelés előzetes konzultációt igényel
0202110601 | DKM0104HNET21 | JZ106AAEA | Aruba MM-VA-50 Mob Mstr 50 Dev E-LTU | HPE | Áru | Alaptermék |  | 1 | 1 | Nem | db | 12 | 120 |  | 27 | 403758 | EUR | 1001.8798 | Nem | Vezeték nélküli megoldások - Vezérlő nélküli elérési pont (Controllerless Access Point) | legalább 60 (hatvan), legfeljebb 120 (százhúsz) naptári nap | A rendelés előzetes konzultációt igényel
0190020101 | DKM0104HNET21 | JZ124AAEA | Aruba 70xx Gateway Foundation Base 1y Sub E-STU | HPE | Áru | Alaptermék |  | 1 | 1 | Nem | db | 12 | 120 |  | 27 | 452432 | EUR | 1122.6612 | Nem | Vezeték nélküli megoldások - Vezérlő nélküli elérési pont (Controllerless Access Point) | legalább 60 (hatvan), legfeljebb 120 (százhúsz) naptári nap | A rendelés előzetes konzultációt igényel
0202110601 | DKM0104HNET21 | JZ148AAEA | Aruba LIC-VIA Per User License E-LTU | HPE | Áru | Alaptermék |  | 1 | 1 | Nem | db | 12 | 120 |  | 27 | 3192 | EUR | 7.9208 | Nem | Vezeték nélküli megoldások - Vezérlő nélküli elérési pont (Controllerless Access Point) | legalább 60 (hatvan), legfeljebb 120 (százhúsz) naptári nap | A rendelés előzetes konzultációt igényel
0102050201 | DKM0104HNET21 | JZ366A | Aruba AP-555 (RW) TAA Unified AP | HPE | Áru | Alaptermék |  | 1 | 1 | Nem | db | 12 | 120 |  | 27 | 875315 | EUR | 2171.9987 | Nem | Vezeték nélküli megoldások - Vezérlő nélküli elérési pont (Controllerless Access Point) | legalább 60 (hatvan), legfeljebb 120 (százhúsz) naptári nap | A rendelés előzetes konzultációt igényel
0102020201 | DKM0104HNET21 | JZ397AA | Aruba MM-HW-5K-F1 FIPS/TAA Mob Mstr | HPE | Áru | Alaptermék |  | 1 | 1 | Nem | db | 12 | 120 |  | 27 | 13841116 | EUR | 34345.2001 | Nem | Vezeték nélküli megoldások - Vezérlő nélküli elérési pont (Controllerless Access Point) | legalább 60 (hatvan), legfeljebb 120 (százhúsz) naptári nap | A rendelés előzetes konzultációt igényel
0202110601 | DKM0104HNET21 | LICA17A | Aruba Licenc A17 | HPE | Áru | Alaptermék |  | 1 | 1 | Nem | db | 12 | 120 |  | 27 | 21952127 | EUR | 54471.7787 | Nem | Vezeték nélküli megoldások - Vezérlő nélküli elérési pont (Controllerless Access Point) | legalább 60 (hatvan), legfeljebb 120 (százhúsz) naptári nap | A rendelés előzetes konzultációt igényel
0202110601 | DKM0104HNET21 | LICA26A | Aruba Licenc A26 | HPE | Áru | Alaptermék |  | 1 | 1 | Nem | db | 12 | 120 |  | 27 | 8440609 | EUR | 20944.4399 | Nem | Vezeték nélküli megoldások - Vezérlő nélküli elérési pont (Controllerless Access Point) | legalább 60 (hatvan), legfeljebb 120 (százhúsz) naptári nap | A rendelés előzetes konzultációt igényel
0202110601 | DKM0104HNET21 | LICA2A | Aruba Licenc A2 | HPE | Áru | Alaptermék |  | 1 | 1 | Nem | db | 12 | 120 |  | 27 | 15689495 | EUR | 38931.75 | Nem | Vezeték nélküli megoldások - Vezérlő nélküli elérési pont (Controllerless Access Point) | legalább 60 (hatvan), legfeljebb 120 (százhúsz) naptári nap | A rendelés előzetes konzultációt igényel
0202110601 | DKM0104HNET21 | LICA48A | Aruba Licenc A48 | HPE | Áru | Alaptermék |  | 1 | 1 | Nem | db | 12 | 120 |  | 27 | 23090788 | EUR | 57297.2404 | Nem | Vezeték nélküli megoldások - Vezérlő nélküli elérési pont (Controllerless Access Point) | legalább 60 (hatvan), legfeljebb 120 (százhúsz) naptári nap | A rendelés előzetes konzultációt igényel
0190020201 | DKM0104HNET21 | R1U39AAEA | Aruba ClearPass NL EY 5K CE E-LTU | HPE | Áru | Alaptermék |  | 1 | 1 | Nem | db | 12 | 120 |  | 27 | 6781293 | EUR | 16827.0287 | Nem | Vezeték nélküli megoldások - Vezérlő nélküli elérési pont (Controllerless Access Point) | legalább 60 (hatvan), legfeljebb 120 (százhúsz) naptári nap | A rendelés előzetes konzultációt igényel
0190020101 | DKM0104HNET21 | R1U47AAEA | Aruba ClearPass NL AU 2500 CE E-LTU | HPE | Áru | Alaptermék |  | 1 | 1 | Nem | db | 12 | 120 |  | 27 | 14127527 | EUR | 35055.8989 | Nem | Vezeték nélküli megoldások - Vezérlő nélküli elérési pont (Controllerless Access Point) | legalább 60 (hatvan), legfeljebb 120 (százhúsz) naptári nap | A rendelés előzetes konzultációt igényel
0102050201 | DKM0104HNET21 | R2H22AA | Aruba AP-504 (RW) Unified AP | HPE | Áru | Alaptermék |  | 1 | 1 | Nem | db | 12 | 120 |  | 27 | 323964 | EUR | 803.8798 | Nem | Vezeték nélküli megoldások - Vezérlő nélküli elérési pont (Controllerless Access Point) | legalább 60 (hatvan), legfeljebb 120 (százhúsz) naptári nap | A rendelés előzetes konzultációt igényel
0102050201 | DKM0104HNET21 | R2X16AA | Aruba Instant On AP11D (RW) 2x2 11ac Wave2 Desk/Wall Access Point | HPE | Áru | Alaptermék |  | 1 | 1 | Nem | db | 12 | 120 |  | 27 | 59846 | EUR | 148.5 | Nem | Vezeték nélküli megoldások - Vezérlő nélküli elérési pont (Controllerless Access Point) | legalább 60 (hatvan), legfeljebb 120 (százhúsz) naptári nap | A rendelés előzetes konzultációt igényel
0202110601 | DKM0104HNET21 | R2Y09AA | Aruba AP-USB-ZB 10-pk USB ZB BLE Dongle | HPE | Áru | Alaptermék |  | 1 | 1 | Nem | db | 12 | 120 |  | 27 | 338326 | EUR | 839.5191 | Nem | Vezeték nélküli megoldások - Vezérlő nélküli elérési pont (Controllerless Access Point) | legalább 60 (hatvan), legfeljebb 120 (százhúsz) naptári nap | A rendelés előzetes konzultációt igényel
0102010201 | DKM0104HNET21 | R3B02AB | HPE SN2700M 32Q28 ONIE P2C DC Swch | HPE | Áru | Alaptermék |  | 1 | 1 | Nem | db | 12 | 120 |  | 27 | 12645354 | EUR | 31378.0505 | Nem | Vezeték nélküli megoldások - Vezérlő nélküli elérési pont (Controllerless Access Point) | legalább 60 (hatvan), legfeljebb 120 (százhúsz) naptári nap | A rendelés előzetes konzultációt igényel
0102010201 | DKM0104HNET21 | R3B06AB | HPE SN2100M 16QSFP28 ONIE C2P Swch | HPE | Áru | Alaptermék |  | 1 | 1 | Nem | db | 12 | 120 |  | 27 | 7285990 | EUR | 18079.3798 | Nem | Vezeték nélküli megoldások - Vezérlő nélküli elérési pont (Controllerless Access Point) | legalább 60 (hatvan), legfeljebb 120 (százhúsz) naptári nap | A rendelés előzetes konzultációt igényel
0102050201 | DKM0104HNET21 | R3J16A | AP-MNT-B AP mount bracket individual B | HPE | Áru | Alaptermék |  | 1 | 1 | Nem | db | 12 | 120 |  | 27 | 9672 | EUR | 23.9996 | Nem | Vezeték nélküli megoldások - Vezérlő nélküli elérési pont (Controllerless Access Point) | legalább 60 (hatvan), legfeljebb 120 (százhúsz) naptári nap | A rendelés előzetes konzultációt igényel
0102010102 | DKM0104HNET21 | R3J24AA | Aruba Instant On AP12 (RW) Indoor AP with DC Power Adapter and Cord (EU) Bundle | HPE | Áru | Alaptermék |  | 1 | 1 | Nem | db | 12 | 120 |  | 27 | 282471 | EUR | 700.9208 | Nem | Vezeték nélküli megoldások - Vezérlő nélküli elérési pont (Controllerless Access Point) | legalább 60 (hatvan), legfeljebb 120 (százhúsz) naptári nap | A rendelés előzetes konzultációt igényel
0102050201 | DKM0104HNET21 | R3J99A | 12V/48W AC/DC pwr adptr 1.7/4.0mm | HPE | Áru | Alaptermék |  | 1 | 1 | Nem | db | 12 | 120 |  | 27 | 24663 | EUR | 61.1989 | Nem | Vezeték nélküli megoldások - Vezérlő nélküli elérési pont (Controllerless Access Point) | legalább 60 (hatvan), legfeljebb 120 (százhúsz) naptári nap | A rendelés előzetes konzultációt igényel
0202110601 | DKM0104HNET21 | R3R57A | ION-MNT-OTDR Instant On Outdoor Bracket | HPE | Áru | Alaptermék |  | 1 | 1 | Nem | db | 12 | 120 |  | 27 | 2394 | EUR | 5.9399 | Nem | Vezeték nélküli megoldások - Vezérlő nélküli elérési pont (Controllerless Access Point) | legalább 60 (hatvan), legfeljebb 120 (százhúsz) naptári nap | A rendelés előzetes konzultációt igényel
0202110601 | DKM0104HNET21 | R3T20AA | AP-MNT-MP10-X AP mount adapter 10-pack | HPE | Áru | Alaptermék |  | 1 | 1 | Nem | db | 12 | 120 |  | 27 | 526241 | EUR | 1305.8101 | Nem | Vezeték nélküli megoldások - Vezérlő nélküli elérési pont (Controllerless Access Point) | legalább 60 (hatvan), legfeljebb 120 (százhúsz) naptári nap | A rendelés előzetes konzultációt igényel
0102050201 | DKM0104HNET21 | R3V47A | Aruba AP-505H (RW) TAA Unified AP | HPE | Áru | Alaptermék |  | 1 | 1 | Nem | db | 12 | 120 |  | 27 | 340455 | EUR | 844.801 | Nem | Vezeték nélküli megoldások - Vezérlő nélküli elérési pont (Controllerless Access Point) | legalább 60 (hatvan), legfeljebb 120 (százhúsz) naptári nap | A rendelés előzetes konzultációt igényel
0102050202 | DKM0104HNET21 | R3V75AAE | Aruba vGateway 2Gbps 5yr Sub E-STU | HPE | Áru | Alaptermék |  | 1 | 1 | Nem | db | 12 | 120 |  | 27 | 8946600 | EUR | 22200 | Nem | Vezeték nélküli megoldások - Vezérlő nélküli elérési pont (Controllerless Access Point) | legalább 60 (hatvan), legfeljebb 120 (százhúsz) naptári nap | A rendelés előzetes konzultációt igényel
0102010201 | DKM0104HNET21 | R4D91AB | HPE SN6630C 32Gb 96/48 32Gb SFP+ FC Swch | HPE | Áru | Alaptermék |  | 1 | 1 | Nem | db | 12 | 120 |  | 27 | 51591609 | EUR | 128018.8798 | Nem | Vezeték nélküli megoldások - Vezérlő nélküli elérési pont (Controllerless Access Point) | legalább 60 (hatvan), legfeljebb 120 (százhúsz) naptári nap | A rendelés előzetes konzultációt igényel
0102050202 | DKM0104HNET21 | R4E02AAE | Aruba 90xx GW FSec 10yr Sub E-STU | HPE | Áru | Alaptermék |  | 1 | 1 | Nem | óra | 12 | 120 |  | 27 | 3836398 | EUR | 9519.5987 | Nem | Vezeték nélküli megoldások - Vezérlő nélküli elérési pont (Controllerless Access Point) | legalább 60 (hatvan), legfeljebb 120 (százhúsz) naptári nap | A rendelés előzetes konzultációt igényel
0102010201 | DKM0104HNET21 | R4G55AB | HPE SN3600B 16Gb 24/8 8p SW SFP+ FC Swch | HPE | Áru | Alaptermék |  | 1 | 1 | Nem | db | 12 | 120 |  | 27 | 4670742 | EUR | 11589.9303 | Nem | Vezeték nélküli megoldások - Vezérlő nélküli elérési pont (Controllerless Access Point) | legalább 60 (hatvan), legfeljebb 120 (százhúsz) naptári nap | A rendelés előzetes konzultációt igényel
0102050201 | DKM0104HNET21 | R4W38A | Aruba AP-577EX (RW) Otdr 11ax Hazloc AP | HPE | Áru | Alaptermék |  | 1 | 1 | Nem | db | 12 | 120 |  | 27 | 1056665 | EUR | 2621.9987 | Nem | Vezeték nélküli megoldások - Vezérlő nélküli elérési pont (Controllerless Access Point) | legalább 60 (hatvan), legfeljebb 120 (százhúsz) naptári nap | A rendelés előzetes konzultációt igényel
0102050201 | DKM0104HNET21 | R4W48A | Aruba AP-567 (RW) Outdoor 11ax AP | HPE | Áru | Alaptermék |  | 1 | 1 | Nem | db | 12 | 120 |  | 27 | 511648 | EUR | 1269.5987 | Nem | Vezeték nélküli megoldások - Vezérlő nélküli elérési pont (Controllerless Access Point) | legalább 60 (hatvan), legfeljebb 120 (százhúsz) naptári nap | A rendelés előzetes konzultációt igényel
0102050201 | DKM0104HNET21 | R4W58A | Aruba AP-567 (RW) TAA Outdoor 11ax AP | HPE | Áru | Alaptermék |  | 1 | 1 | Nem | db | 12 | 120 |  | 27 | 630130 | EUR | 1563.5988 | Nem | Vezeték nélküli megoldások - Vezérlő nélküli elérési pont (Controllerless Access Point) | legalább 60 (hatvan), legfeljebb 120 (százhúsz) naptári nap | A rendelés előzetes konzultációt igényel
0102070101 | DKM0104HNET21 | R4X01AAE | Aruba 3yr UXI LTE Sub E-STU | HPE | Áru | Alaptermék |  | 1 | 1 | Nem | db | 12 | 120 |  | 27 | 114130 | EUR | 283.2003 | Nem | Vezeték nélküli megoldások - Vezérlő nélküli elérési pont (Controllerless Access Point) | legalább 60 (hatvan), legfeljebb 120 (százhúsz) naptári nap | A rendelés előzetes konzultációt igényel
0202110601 | DKM0104HNET21 | R4Y91A | Aruba 90xx-LTE Indoor Ant Ext Kit-20ft | HPE | Áru | Alaptermék |  | 1 | 1 | Nem | db | 12 | 120 |  | 27 | 40623 | EUR | 100.8009 | Nem | Vezeték nélküli megoldások - Vezérlő nélküli elérési pont (Controllerless Access Point) | legalább 60 (hatvan), legfeljebb 120 (százhúsz) naptári nap | A rendelés előzetes konzultációt igényel
0202110601 | DKM0104HNET21 | R4Y95A | Aruba 90xx-LTE Spare SIM Tray Kit | HPE | Áru | Alaptermék |  | 1 | 1 | Nem | db | 12 | 120 |  | 27 | 16442 | EUR | 40.7992 | Nem | Vezeték nélküli megoldások - Vezérlő nélküli elérési pont (Controllerless Access Point) | legalább 60 (hatvan), legfeljebb 120 (százhúsz) naptári nap | A rendelés előzetes konzultációt igényel
0102010201 | DKM0104HNET21 | R6M35AB | HPE SN8700C 4-slot 16/32/64G FC Dir Swch | HPE | Áru | Alaptermék |  | 1 | 1 | Nem | db | 12 | 120 |  | 27 | 60232501 | EUR | 149460.3005 | Nem | Vezeték nélküli megoldások - Vezérlő nélküli elérési pont (Controllerless Access Point) | legalább 60 (hatvan), legfeljebb 120 (százhúsz) naptári nap | A rendelés előzetes konzultációt igényel
0102010201 | DKM0104HNET21 | R6M36AB | HPE SN8700C 8-slot 16/32/64G FC Dir Swch | HPE | Áru | Alaptermék |  | 1 | 1 | Nem | db | 12 | 120 |  | 27 | 96770972 | EUR | 240126.4809 | Nem | Vezeték nélküli megoldások - Vezérlő nélküli elérési pont (Controllerless Access Point) | legalább 60 (hatvan), legfeljebb 120 (százhúsz) naptári nap | A rendelés előzetes konzultációt igényel
0102050201 | DKM0104HNET21 | R6P64A | Aruba AP-303HRM (EU) AP Marketing Bundle | HPE | Áru | Alaptermék |  | 1 | 1 | Nem | db | 12 | 120 |  | 27 | 237931 | EUR | 590.4002 | Nem | Vezeték nélküli megoldások - Vezérlő nélküli elérési pont (Controllerless Access Point) | legalább 60 (hatvan), legfeljebb 120 (százhúsz) naptári nap | A rendelés előzetes konzultációt igényel
0102020201 | DKM0104HNET21 | 02116078 | 2.2m Router Assembly Cabinet-A610-22 | Huawei | Áru | Kiegészítő |  | 1 | 1 | Nem | db | 12 | 120 |  | 27 | 2007718 | EUR | 4981.931 | Nem | Rack szekrények - Álló rack szekrények | legalább 60 (hatvan), legfeljebb 120 (százhúsz) naptári nap | A rendelés előzetes konzultációt igényel
0102030201 | DKM0104HNET21 | 02116169 | A63B ETSI cabinet (2200*600*300mm, LSZH) without subrack (5*E9612) | Huawei | Áru | Alaptermék |  | 1 | 1 | Nem | db | 12 | 120 |  | 27 | 1301422 | EUR | 3229.3343 | Nem | Optikai átviteli eszközök - DWDM támogató eszközök | legalább 60 (hatvan), legfeljebb 120 (százhúsz) naptári nap | A rendelés előzetes konzultációt igényel
0102010201 | DKM0104HNET21 | 02120643 | Distribution line-Basic type-PDU63-1PH-16/9-B-16*C13+9*C19-Full height vertical-With Industrial connector-Supporting mounting plate use | Huawei | Áru | Alaptermék |  | 1 | 1 | Nem | db | 12 | 120 |  | 27 | 95804 | EUR | 237.7259 | Nem | LAN aktív eszközök - Adatközponti switch-ek | legalább 60 (hatvan), legfeljebb 120 (százhúsz) naptári nap | A rendelés előzetes konzultációt igényel
0102010201 | DKM0104HNET21 | 02122242 | Fan box(-5degC~55degC,48V,400W,2,Inside,VA) | Huawei | Áru | Alaptermék |  | 1 | 1 | Nem | db | 12 | 120 |  | 27 | 321496 | EUR | 797.758 | Nem | LAN aktív eszközök - Moduláris switch-ek | legalább 60 (hatvan), legfeljebb 120 (százhúsz) naptári nap | A rendelés előzetes konzultációt igényel
0102010201 | DKM0104HNET21 | 02122486 | Fan Tray Assembly | Huawei | Áru | Alaptermék |  | 1 | 1 | Nem | db | 12 | 120 |  | 27 | 1574681 | EUR | 3907.3966 | Nem | LAN aktív eszközök - Adatközponti switch-ek | legalább 60 (hatvan), legfeljebb 120 (százhúsz) naptári nap | A rendelés előzetes konzultációt igényel
0102010201 | DKM0104HNET21 | 02130979 | 800W AC Power Module(Black) | Huawei | Áru | Alaptermék |  | 1 | 1 | Nem | db | 12 | 120 |  | 27 | 66750 | EUR | 165.633 | Nem | LAN aktív eszközök - Moduláris switch-ek | legalább 60 (hatvan), legfeljebb 120 (százhúsz) naptári nap | A rendelés előzetes konzultációt igényel
0102010102 | DKM0104HNET21 | 02130984 | 1150W AC Power Module | Huawei | Áru | Alaptermék |  | 1 | 1 | Nem | db | 12 | 120 |  | 27 | 192796 | EUR | 478.4032 | Nem | LAN aktív eszközök - Menedzselhető switch-ek | legalább 60 (hatvan), legfeljebb 120 (százhúsz) naptári nap | A rendelés előzetes konzultációt igényel
0102050201 | DKM0104HNET21 | 02220935 | 60W 56V Adaptor | Huawei | Áru | Alaptermék |  | 1 | 1 | Nem | db | 12 | 120 |  | 27 | 8926 | EUR | 22.1483 | Nem | Vezeték nélküli megoldások - Vezeték nélküli elérési pont (Access Point) | legalább 60 (hatvan), legfeljebb 120 (százhúsz) naptári nap | A rendelés előzetes konzultációt igényel
0102070101 | DKM0104HNET21 | 02233APG | Installation Accessories Package Per GE Switch(Rack Server GE Network Scenario) | Huawei | Áru | Alaptermék |  | 1 | 1 | Nem | db | 12 | 120 |  | 27 | 156201 | EUR | 387.5956 | Nem | Hálózat menedzsment megoldások - SNMP menedzselhető szoftverek | legalább 60 (hatvan), legfeljebb 120 (százhúsz) naptári nap | A rendelés előzetes konzultációt igényel
0102070101 | DKM0104HNET21 | 02233APH | Installation Accessories Package Per Rack Server(Rack Server GE Network Stacking Scenario) | Huawei | Áru | Alaptermék |  | 1 | 1 | Nem | db | 12 | 120 |  | 27 | 39719 | EUR | 98.5589 | Nem | Hálózat menedzsment megoldások - SNMP menedzselhető szoftverek | legalább 60 (hatvan), legfeljebb 120 (százhúsz) naptári nap | A rendelés előzetes konzultációt igényel
0102030201 | DKM0104HNET21 | 02301632_88134UJL-4AN_12 | DC908 Assembly Chassis, Tencent Only , AC (220Vac), High-Voltage DC (240Vdc),with PANEL (LCD),with SCC-Hi-Care Standard,12month | Huawei | Áru | Alaptermék |  | 1 | 1 | Nem | db | 12 | 120 |  | 27 | 499843 | EUR | 1240.306 | Nem | Optikai átviteli eszközök - DWDM támogató eszközök | legalább 60 (hatvan), legfeljebb 120 (százhúsz) naptári nap | A rendelés előzetes konzultációt igényel
0102030201 | DKM0104HNET21 | 02301640_88134UFA-4SY_12 | Assembly Chassis(OptiXtrans E6608T,DC)-Hi-Care Basic,12month | Huawei | Áru | Alaptermék |  | 1 | 1 | Nem | db | 12 | 120 |  | 27 | 337395 | EUR | 837.2076 | Nem | Optikai átviteli eszközök - DWDM támogató eszközök | legalább 60 (hatvan), legfeljebb 120 (százhúsz) naptári nap | A rendelés előzetes konzultációt igényel
0102020101 | DKM0104HNET21 | 02310FVM | 2-Port ISDN S/T Voice Interface Module | Huawei | Áru | Alaptermék |  | 1 | 1 | Nem | db | 12 | 120 |  | 27 | 282303 | EUR | 700.5044 | Nem | WAN eszközök - Telephelyi elérést biztosító útválasztók | legalább 60 (hatvan), legfeljebb 120 (százhúsz) naptári nap | A rendelés előzetes konzultációt igényel
0102010201 | DKM0104HNET21 | 02310KVU | Optical Transceiver,eSFP,GE,BIDI Single-mode Module(TX1490/RX1310,40km,LC) | Huawei | Áru | Alaptermék |  | 1 | 1 | Nem | db | 12 | 120 |  | 27 | 175292 | EUR | 434.9684 | Nem | LAN aktív eszközök - Moduláris switch-ek | legalább 60 (hatvan), legfeljebb 120 (százhúsz) naptári nap | A rendelés előzetes konzultációt igényel
0102010102 | DKM0104HNET21 | 02310LJG | Optical Transceiver,eSFP(industry),850nm,1.25Gb/s,-10dBm,-2.5dBm,-17dBm,LC,multi-mode,0.55km | Huawei | Áru | Alaptermék |  | 1 | 1 | Nem | db | 12 | 120 |  | 27 | 32976 | EUR | 81.8257 | Nem | LAN aktív eszközök - Menedzselhető switch-ek | legalább 60 (hatvan), legfeljebb 120 (százhúsz) naptári nap | A rendelés előzetes konzultációt igényel
0102010201 | DKM0104HNET21 | 02310MUN | SFP+,10G,High Speed Direct-attach Cables,1m,SFP+20M,CC2P0.254B(S),SFP+20M,Used indoor | Huawei | Áru | Alaptermék |  | 1 | 1 | Nem | db | 12 | 120 |  | 27 | 10761 | EUR | 26.7016 | Nem | LAN aktív eszközök - Moduláris switch-ek | legalább 60 (hatvan), legfeljebb 120 (százhúsz) naptári nap | A rendelés előzetes konzultációt igényel
0102070101 | DKM0104HNET21 | 02313CVG | Server(Analyzer Business Analysis)(2*20Core/2.1GHz CPU,8*32G Memory,12*1200GB SAS HDD,9460-8i(2G cache)+SuperCap,2*4*GE+3*2*10GE,2*900W AC) | Huawei | Áru | Alaptermék |  | 1 | 1 | Nem | db | 12 | 120 |  | 27 | 10479284 | EUR | 26003.187 | Nem | Hálózat menedzsment megoldások - SNMP menedzselhető szoftverek | legalább 60 (hatvan), legfeljebb 120 (százhúsz) naptári nap | A rendelés előzetes konzultációt igényel
0190020201 | DKM0104HNET21 | 02313CVG_88136MYG-4V6_12 | Server(Analyzer Business Analysis)(2*20Core/2.1GHz CPU,8*32G Memory,12*1200GB SAS HDD,9460-8i(2G cache)+SuperCap,2*4*GE+3*2*10GE,2*900W AC) - Hi-Care Repair,12month | Huawei | Áru | Alaptermék |  | 1 | 1 | Nem | db | 12 | 120 |  | 27 | 86223 | EUR | 213.9536 | Nem | Hálózat menedzsment megoldások - SNMP menedzselhető szoftverek | legalább 60 (hatvan), legfeljebb 120 (százhúsz) naptári nap | A rendelés előzetes konzultációt igényel
0102060102 | DKM0104HNET21 | 02315203 | Optical Transceiver,eSFP,FE,BIDI Single-mode Module(TX1310/RX1550,15km,LC) | Huawei | Áru | Alaptermék |  | 1 | 1 | Nem | db | 12 | 120 |  | 27 | 36100 | EUR | 89.5771 | Nem | Hálózat biztonsági megoldások - Hálózat biztonsági megoldások | legalább 60 (hatvan), legfeljebb 120 (százhúsz) naptári nap | A rendelés előzetes konzultációt igényel
0102060102 | DKM0104HNET21 | 02315205 | Optical Transceiver,eSFP,100M/155M,Single-mode Module(1310nm,15km,LC) | Huawei | Áru | Alaptermék |  | 1 | 1 | Nem | db | 12 | 120 |  | 27 | 22562 | EUR | 55.986 | Nem | Hálózat biztonsági megoldások - Hálózat biztonsági megoldások | legalább 60 (hatvan), legfeljebb 120 (százhúsz) naptári nap | A rendelés előzetes konzultációt igényel
0102060102 | DKM0104HNET21 | 02317346 | Optical Transceiver,eSFP,GE,Single-mode Module(1310nm,40km,LC) | Huawei | Áru | Alaptermék |  | 1 | 1 | Nem | db | 12 | 120 |  | 27 | 154465 | EUR | 383.289 | Nem | Hálózat biztonsági megoldások - Hálózat biztonsági megoldások | legalább 60 (hatvan), legfeljebb 120 (százhúsz) naptári nap | A rendelés előzetes konzultációt igényel
0102020201 | DKM0104HNET21 | 02350AFX | NE40E-X8A Integrated Chassis AC Components (Including 2 Fan Tray) | Huawei | Áru | Alaptermék |  | 1 | 1 | Nem | db | 12 | 120 |  | 27 | 12247521 | EUR | 30390.8713 | Nem | WAN eszközök - Gerinchálózati útválasztók | legalább 60 (hatvan), legfeljebb 120 (százhúsz) naptári nap | A rendelés előzetes konzultációt igényel
0190020201 | DKM0104HNET21 | 02350AQQ_88134UJL-719_12 | NE40E-X16A Basic Configuration (Including NE40E-X16A Chassis, 2 MPUs, 4 SFUs(480G),7 DC Power,4 Fan Tray, without Software Charge and Document) - Hi-Care Standard,12month | Huawei | Áru | Alaptermék |  | 1 | 1 | Nem | db | 12 | 120 |  | 27 | 3748825 | EUR | 9302.2946 | Nem | WAN eszközök - Gerinchálózati útválasztók | legalább 60 (hatvan), legfeljebb 120 (százhúsz) naptári nap | A rendelés előzetes konzultációt igényel
0190020201 | DKM0104HNET21 | 02350AUC_88134UJL-719_12 | NE40E-X16A Basic Configuration (Including NE40E-X16A Chassis, 2 MPUs, 4 SFUs(1T),10 DC Power,6 Fan Tray, without Software Charge and Document) - Hi-Care Standard,12month | Huawei | Áru | Alaptermék |  | 1 | 1 | Nem | db | 12 | 120 |  | 27 | 3748825 | EUR | 9302.2946 | Nem | WAN eszközök - Gerinchálózati útválasztók | legalább 60 (hatvan), legfeljebb 120 (százhúsz) naptári nap | A rendelés előzetes konzultációt igényel
0190020201 | DKM0104HNET21 | 02350AUD_88134UJL-719_12 | NE40E-X16A Basic Configuration (Including NE40E-X16A Chassis, 2 MPUs, 4 SFUs(1 T), 14 AC Power, 6 Fan Tray,without Software Charge and Document) - Hi-Care Standard,12month | Huawei | Áru | Alaptermék |  | 1 | 1 | Nem | db | 12 | 120 |  | 27 | 3748825 | EUR | 9302.2946 | Nem | WAN eszközök - Gerinchálózati útválasztók | legalább 60 (hatvan), legfeljebb 120 (százhúsz) naptári nap | A rendelés előzetes konzultációt igényel
0190020201 | DKM0104HNET21 | 02350AUG_88134UJL-716_12 | NE40E-X8A Basic Configuration (Including NE40E-X8A Chassis, 2 SRUs, 2 SFUs(1 T),6 DC Power,3 Fan Tray, without Software Charge and Document) - Hi-Care Standard,12month | Huawei | Áru | Alaptermék |  | 1 | 1 | Nem | db | 12 | 120 |  | 27 | 1874412 | EUR | 4651.1473 | Nem | WAN eszközök - Gerinchálózati útválasztók | legalább 60 (hatvan), legfeljebb 120 (százhúsz) naptári nap | A rendelés előzetes konzultációt igényel
0190020201 | DKM0104HNET21 | 02350DLU_88134UJL-3UJ_12 | S5720-52P-SI bundle (48*10/100/1000BASE-T ports, 4*GE SFP ports, 3*AC power supply) - Hi-Care Standard,12month | Huawei | Áru | Alaptermék |  | 1 | 1 | Nem | db | 12 | 120 |  | 27 | 89785 | EUR | 222.7913 | Nem | LAN aktív eszközök - Menedzselhető switch-ek | legalább 60 (hatvan), legfeljebb 120 (százhúsz) naptári nap | A rendelés előzetes konzultációt igényel
0190020201 | DKM0104HNET21 | 02350DLW_88134UJL-3U2_12 | S5720-28X-PWR-SI bundle (24*10/100/1000BASE-T ports, 4 of which are 10/100/1000BASE-T+SFP combo ports, 4*10GE SFP+, PoE+, 1*502W AC power) - Hi-Care Standard,12month | Huawei | Áru | Alaptermék |  | 1 | 1 | Nem | db | 12 | 120 |  | 27 | 77600 | EUR | 192.5563 | Nem | LAN aktív eszközök - Menedzselhető switch-ek | legalább 60 (hatvan), legfeljebb 120 (százhúsz) naptári nap | A rendelés előzetes konzultációt igényel
0190020201 | DKM0104HNET21 | 02350DLW_88136MYG-48E_12 | S5720-28X-PWR-SI bundle (24*10/100/1000BASE-T ports, 4 of which are 10/100/1000BASE-T+SFP combo ports, 4*10GE SFP+, PoE+, 1*500W AC power) - Hi-Care Repair,12month | Huawei | Áru | Alaptermék |  | 1 | 1 | Nem | db | 12 | 120 |  | 27 | 46561 | EUR | 115.536 | Nem | LAN aktív eszközök - Menedzselhető switch-ek | legalább 60 (hatvan), legfeljebb 120 (százhúsz) naptári nap | A rendelés előzetes konzultációt igényel
0190020201 | DKM0104HNET21 | 02350DLX_88134UFA-48W_12 | S5720-52X-PWR-SI bundle (48*10/100/1000BASE-T ports, 4*10GE SFP+ ports, PoE+, 1*501W AC power) - Hi-Care Basic,12month | Huawei | Áru | Alaptermék |  | 1 | 1 | Nem | db | 12 | 120 |  | 27 | 94321 | EUR | 234.0483 | Nem | LAN aktív eszközök - Menedzselhető switch-ek | legalább 60 (hatvan), legfeljebb 120 (százhúsz) naptári nap | A rendelés előzetes konzultációt igényel
0190020201 | DKM0104HNET21 | 02350FMK_88136MYG-711_12 | NE40E-X3A Integrated DC Chassis Components (Including Dual DC Power) - Hi-Care Repair,12month | Huawei | Áru | Alaptermék |  | 1 | 1 | Nem | db | 12 | 120 |  | 27 | 374882 | EUR | 930.2295 | Nem | WAN eszközök - Gerinchálózati útválasztók | legalább 60 (hatvan), legfeljebb 120 (százhúsz) naptári nap | A rendelés előzetes konzultációt igényel
0190020201 | DKM0104HNET21 | 02350FRR_88134UJL-09W_12 | USG9520 AC Standard Configuration(include X3 AC Chassis,4*MPU) - Hi-Care Standard,12month | Huawei | Áru | Alaptermék |  | 1 | 1 | Nem | db | 12 | 120 |  | 27 | 1517337 | EUR | 3765.1036 | Nem | Hálózat biztonsági megoldások - Hálózat biztonsági megoldások | legalább 60 (hatvan), legfeljebb 120 (százhúsz) naptári nap | A rendelés előzetes konzultációt igényel
0190020201 | DKM0104HNET21 | 02350FRU_88134UJL-09W_12 | USG9520 DC Standard Configuration(include X3 DC Chassis,4*MPU) - Hi-Care Standard,12month | Huawei | Áru | Alaptermék |  | 1 | 1 | Nem | db | 12 | 120 |  | 27 | 1517337 | EUR | 3765.1036 | Nem | Hálózat biztonsági megoldások - Hálózat biztonsági megoldások | legalább 60 (hatvan), legfeljebb 120 (százhúsz) naptári nap | A rendelés előzetes konzultációt igényel
0190020201 | DKM0104HNET21 | 02352CHR_88134UJL-3DU_12 | CE6857-48S6CQ-EI switch(48*10GE SFP+,6*100GE QSFP28,2*AC power modules,4*fan modules,port-side intake) - Hi-Care Standard,12month | Huawei | Áru | Alaptermék |  | 1 | 1 | Nem | db | 12 | 120 |  | 27 | 276477 | EUR | 686.0464 | Nem | LAN aktív eszközök - Adatközponti switch-ek | legalább 60 (hatvan), legfeljebb 120 (százhúsz) naptári nap | A rendelés előzetes konzultációt igényel
0102010102 | DKM0104HNET21 | 02352CHS | CE6857-48S6CQ-EI switch(48*10GE SFP+,6*100GE QSFP28,2*AC power modules,4*fan modules,port-side exhaust) | Huawei | Áru | Alaptermék |  | 1 | 1 | Nem | db | 12 | 120 |  | 27 | 5787075 | EUR | 14359.9878 | Nem | LAN aktív eszközök - Adatközponti switch-ek | legalább 60 (hatvan), legfeljebb 120 (százhúsz) naptári nap | A rendelés előzetes konzultációt igényel
0102060101 | DKM0104HNET21 | 02352CKV | USG6630E DC Host(12*GE RJ45+12*10GE SFP+ + 2*40GE QSFP+,2 DC power) | Huawei | Áru | Alaptermék |  | 1 | 1 | Nem | db | 12 | 120 |  | 27 | 7961046 | EUR | 19754.4563 | Nem | Hálózat biztonsági megoldások - Hálózat biztonsági megoldások | legalább 60 (hatvan), legfeljebb 120 (százhúsz) naptári nap | A rendelés előzetes konzultációt igényel
0190020201 | DKM0104HNET21 | 02352CKV_88136MYG-3VW_12 | USG6630E DC Host(12*GE RJ45+12*10GE SFP+ + 2*40GE QSFP+,2 DC power) - Hi-Care Repair,12month | Huawei | Áru | Alaptermék |  | 1 | 1 | Nem | db | 12 | 120 |  | 27 | 146954 | EUR | 364.6492 | Nem | Hálózat biztonsági megoldások - Hálózat biztonsági megoldások | legalább 60 (hatvan), legfeljebb 120 (százhúsz) naptári nap | A rendelés előzetes konzultációt igényel
0190020201 | DKM0104HNET21 | 02352CSC_88134UJL-3LF_12 | USG6510E-POE AC Host(10*GE RJ45+4*GE SFP,with the AC/DC adapter) - Hi-Care Standard,12month | Huawei | Áru | Alaptermék |  | 1 | 1 | Nem | db | 12 | 120 |  | 27 | 22805 | EUR | 56.5874 | Nem | Hálózat biztonsági megoldások - Hálózat biztonsági megoldások | legalább 60 (hatvan), legfeljebb 120 (százhúsz) naptári nap | A rendelés előzetes konzultációt igényel
0190020201 | DKM0104HNET21 | 02352FSG_88134UJL-3YM_12 | S6730-H24X6C (24*10GE SFP+ ports, 6*40GE QSFP28 ports, optional license for upgrade to 6*100GE QSFP30, without power module) - Hi-Care Standard,12month | Huawei | Áru | Alaptermék |  | 1 | 1 | Nem | db | 12 | 120 |  | 27 | 178069 | EUR | 441.8579 | Nem | LAN aktív eszközök - Menedzselhető switch-ek | legalább 60 (hatvan), legfeljebb 120 (százhúsz) naptári nap | A rendelés előzetes konzultációt igényel
0190020201 | DKM0104HNET21 | 02352GEH_88134UJL-719_12 | NE40E-X16A Integrated DC Chassis Components - Hi-Care Standard,12month | Huawei | Áru | Alaptermék |  | 1 | 1 | Nem | db | 12 | 120 |  | 27 | 3748825 | EUR | 9302.2946 | Nem | WAN eszközök - Gerinchálózati útválasztók | legalább 60 (hatvan), legfeljebb 120 (százhúsz) naptári nap | A rendelés előzetes konzultációt igényel
0190020201 | DKM0104HNET21 | 02352GEJ_88134UJL-716_12 | NE40E-X8A Integrated Chassis DC Components - Hi-Care Standard,12month | Huawei | Áru | Alaptermék |  | 1 | 1 | Nem | db | 12 | 120 |  | 27 | 1874412 | EUR | 4651.1473 | Nem | WAN eszközök - Gerinchálózati útválasztók | legalább 60 (hatvan), legfeljebb 120 (százhúsz) naptári nap | A rendelés előzetes konzultációt igényel
0102010201 | DKM0104HNET21 | 02352GYK | CE12804S Bundle 6(AC/HVDC Assembly Chassis,2*MPUA-S,2*SFUG-S,2*PHD-3000WA) | Huawei | Áru | Alaptermék |  | 1 | 1 | Nem | db | 12 | 120 |  | 27 | 20820785 | EUR | 51664.4801 | Nem | LAN aktív eszközök - Adatközponti switch-ek | legalább 60 (hatvan), legfeljebb 120 (százhúsz) naptári nap | A rendelés előzetes konzultációt igényel
0102060101 | DKM0104HNET21 | 02352HMD | USG6610E AC Host(12*GE RJ45+8*GE SFP+4*10GE SFP+,1 AC power) | Huawei | Áru | Alaptermék |  | 1 | 1 | Nem | db | 12 | 120 |  | 27 | 3276056 | EUR | 8129.1708 | Nem | Hálózat biztonsági megoldások - Hálózat biztonsági megoldások | legalább 60 (hatvan), legfeljebb 120 (százhúsz) naptári nap | A rendelés előzetes konzultációt igényel
0190020201 | DKM0104HNET21 | 02352HMD_88136MYG-53G_12 | USG6610E AC Host(12*GE RJ45+8*GE SFP+4*10GE SFP+,1 AC power) - Hi-Care Repair,12month | Huawei | Áru | Alaptermék |  | 1 | 1 | Nem | db | 12 | 120 |  | 27 | 91096 | EUR | 226.0448 | Nem | Hálózat biztonsági megoldások - Hálózat biztonsági megoldások | legalább 60 (hatvan), legfeljebb 120 (százhúsz) naptári nap | A rendelés előzetes konzultációt igényel
0190020201 | DKM0104HNET21 | 02352HMF_88134UJL-4MJ_12 | USG6620E AC Host(12*GE RJ45+8*GE SFP+4*10GE SFP+ ,3 AC power) - Hi-Care Standard,12month | Huawei | Áru | Alaptermék |  | 1 | 1 | Nem | db | 12 | 120 |  | 27 | 202437 | EUR | 502.3251 | Nem | Hálózat biztonsági megoldások - Hálózat biztonsági megoldások | legalább 60 (hatvan), legfeljebb 120 (százhúsz) naptári nap | A rendelés előzetes konzultációt igényel
0190020201 | DKM0104HNET21 | 02352MQU_88136MYG-4BR_12 | AR6140-16G4XG, 4*GE WAN, 4*SFP+, 12*GE LAN, 1*USB2.0, 4*SIC - Hi-Care Repair,12month | Huawei | Áru | Alaptermék |  | 1 | 1 | Nem | db | 12 | 120 |  | 27 | 71695 | EUR | 177.9043 | Nem | WAN eszközök - Telephelyi elérést biztosító útválasztók | legalább 60 (hatvan), legfeljebb 120 (százhúsz) naptári nap | A rendelés előzetes konzultációt igényel
0190020201 | DKM0104HNET21 | 02352NUQ_88136MYG-4BE_12 | CE6863-48S6CQ-F switch (48*25G SFP28, 6*100G QSFP28, 2*AC power modules, 4*fan modules, port-side exhaust) - Hi-Care Repair,12month | Huawei | Áru | Alaptermék |  | 1 | 1 | Nem | db | 12 | 120 |  | 27 | 200562 | EUR | 497.6721 | Nem | LAN aktív eszközök - Adatközponti switch-ek | legalább 60 (hatvan), legfeljebb 120 (százhúsz) naptári nap | A rendelés előzetes konzultációt igényel
0190020201 | DKM0104HNET21 | 02352PQH_88134UJL-3LE_12 | USG6510E AC Host(10*GE RJ45+2*GE SFP,3*Adapter) - Hi-Care Standard,12month | Huawei | Áru | Alaptermék |  | 1 | 1 | Nem | db | 12 | 120 |  | 27 | 20932 | EUR | 51.9399 | Nem | Hálózat biztonsági megoldások - Hálózat biztonsági megoldások | legalább 60 (hatvan), legfeljebb 120 (százhúsz) naptári nap | A rendelés előzetes konzultációt igényel
0190020201 | DKM0104HNET21 | 02352QGF_88134UFA-4C3_12 | CE6881-48S6CQ switch (48*10G SFP+, 6*100G QSFP28, without fan and power modules) - Hi-Care Basic,12month | Huawei | Áru | Alaptermék |  | 1 | 1 | Nem | db | 12 | 120 |  | 27 | 221181 | EUR | 548.836 | Nem | LAN aktív eszközök - Adatközponti switch-ek | legalább 60 (hatvan), legfeljebb 120 (százhúsz) naptári nap | A rendelés előzetes konzultációt igényel
0102020201 | DKM0104HNET21 | 02353ANN | NetEngine 8000 M8 Basic Configuration (Includes NetEngine 8000 M8 Chassis,2*IPU-1T2, 2*DC Power,without Software Charge and Document) | Huawei | Áru | Alaptermék |  | 1 | 1 | Nem | db | 12 | 120 |  | 27 | 63711606 | EUR | 158093.3156 | Nem | WAN eszközök - Gerinchálózati útválasztók | legalább 60 (hatvan), legfeljebb 120 (százhúsz) naptári nap | A rendelés előzetes konzultációt igényel
0102020201 | DKM0104HNET21 | 02353DAF | NetEngine 8000 M1A Basic Configuration (Includes M1A Chassis,1*IPU,Fixed Interface(4*10GE+12*GE),2*DC Power,without Software and Document) | Huawei | Áru | Alaptermék |  | 1 | 1 | Nem | db | 12 | 120 |  | 27 | 2899602 | EUR | 7195.0421 | Nem | WAN eszközök - Gerinchálózati útválasztók | legalább 60 (hatvan), legfeljebb 120 (százhúsz) naptári nap | A rendelés előzetes konzultációt igényel
0190020201 | DKM0104HNET21 | 02353EMG_88134UFA-721_12 | NE40E-X16A Basic Configuration (Including NE40E-X16A Chassis, 2 B9 MPUs, 4 SFUs(2T-G), 10 AC/HVDC Power, 6 Fan Tray, without Software Charge and Document) - Hi-Care Basic,12month | Huawei | Áru | Alaptermék |  | 1 | 1 | Nem | db | 12 | 120 |  | 27 | 2999060 | EUR | 7441.8357 | Nem | WAN eszközök - Gerinchálózati útválasztók | legalább 60 (hatvan), legfeljebb 120 (százhúsz) naptári nap | A rendelés előzetes konzultációt igényel
0190020201 | DKM0104HNET21 | 02353EMQ_88136MYG-718_12 | NE40E-X8A Basic Configuration (Including NE40E-X8A Chassis,2 A14 SRUs,2 SFUs(1T-H),6 DC Power,3 Fan Tray,without Software Charge and Document) - Hi-Care Repair,12month | Huawei | Áru | Alaptermék |  | 1 | 1 | Nem | db | 12 | 120 |  | 27 | 1124647 | EUR | 2790.6884 | Nem | WAN eszközök - Gerinchálózati útválasztók | legalább 60 (hatvan), legfeljebb 120 (százhúsz) naptári nap | A rendelés előzetes konzultációt igényel
0102020201 | DKM0104HNET21 | 02353EWQ | NetEngine 8000 M8 Basic Configuration (Includes NetEngine 8000 M8 Chassis,2*IPU-480, 2*AC Power,without Software Charge and Document) | Huawei | Áru | Alaptermék |  | 1 | 1 | Nem | db | 12 | 120 |  | 27 | 31056653 | EUR | 77063.6543 | Nem | WAN eszközök - Gerinchálózati útválasztók | legalább 60 (hatvan), legfeljebb 120 (százhúsz) naptári nap | A rendelés előzetes konzultációt igényel
0102020201 | DKM0104HNET21 | 02353EWU | NetEngine 8000 M8 Integrated AC Chassis Components(Including 2*AC Power,Fan Box) | Huawei | Áru | Alaptermék |  | 1 | 1 | Nem | db | 12 | 120 |  | 27 | 3279275 | EUR | 8137.1577 | Nem | WAN eszközök - Gerinchálózati útválasztók | legalább 60 (hatvan), legfeljebb 120 (százhúsz) naptári nap | A rendelés előzetes konzultációt igényel
0190020201 | DKM0104HNET21 | 02353GSG_88134UFA-4TY_12 | AirEngine8760-X1-PRO(11ax indoor,Dedicated 3rd Radio,4+12 dual bands,smart antenna,USB,IoT Slot,BLE) - Hi-Care Basic,12month | Huawei | Áru | Alaptermék |  | 1 | 1 | Nem | db | 12 | 120 |  | 27 | 44985 | EUR | 111.6257 | Nem | Vezeték nélküli megoldások - Vezeték nélküli elérési pont (Access Point) | legalább 60 (hatvan), legfeljebb 120 (százhúsz) naptári nap | A rendelés előzetes konzultációt igényel
0190020201 | DKM0104HNET21 | 02353KBE_88134UJL-4E4_12 | AirEngine5760-22W (11ax indoor,2+4 dual bands,smart antenna,USB,BLE,PSE) - Hi-Care Standard,12month | Huawei | Áru | Alaptermék |  | 1 | 1 | Nem | db | 12 | 120 |  | 27 | 18744 | EUR | 46.5109 | Nem | Vezeték nélküli megoldások - Vezeték nélküli elérési pont (Access Point) | legalább 60 (hatvan), legfeljebb 120 (százhúsz) naptári nap | A rendelés előzetes konzultációt igényel
0102050201 | DKM0104HNET21 | 02353KHS | AP7060DN-BUN8+1AC(8* AP7060DN,1*AC6508) | Huawei | Áru | Alaptermék |  | 1 | 1 | Nem | db | 12 | 120 |  | 27 | 3983504 | EUR | 9884.6248 | Nem | Vezeték nélküli megoldások - Vezeték nélküli elérési pont (Access Point) | legalább 60 (hatvan), legfeljebb 120 (százhúsz) naptári nap | A rendelés előzetes konzultációt igényel
0102010201 | DKM0104HNET21 | 03022UGT | CE12800S Main Processing Unit A | Huawei | Áru | Alaptermék |  | 1 | 1 | Nem | db | 12 | 120 |  | 27 | 3061881 | EUR | 7597.7192 | Nem | LAN aktív eszközök - Adatközponti switch-ek | legalább 60 (hatvan), legfeljebb 120 (százhúsz) naptári nap | A rendelés előzetes konzultációt igényel
0190020201 | DKM0104HNET21 | 03023XHP_88134UFA-366_12 | 12-Port-100GE Interface Card(FD,QSFP28) - Hi-Care Basic,12month | Huawei | Áru | Alaptermék |  | 1 | 1 | Nem | db | 12 | 120 |  | 27 | 424867 | EUR | 1054.2595 | Nem | LAN aktív eszközök - Adatközponti switch-ek | legalább 60 (hatvan), legfeljebb 120 (százhúsz) naptári nap | A rendelés előzetes konzultációt igényel
0190020201 | DKM0104HNET21 | 03023XKA_88134UFA-364_12 | 48-Port-10GE Interface Card(FD,SFP+) - Hi-Care Basic,12month | Huawei | Áru | Alaptermék |  | 1 | 1 | Nem | db | 12 | 120 |  | 27 | 412370 | EUR | 1023.2513 | Nem | LAN aktív eszközök - Adatközponti switch-ek | legalább 60 (hatvan), legfeljebb 120 (százhúsz) naptári nap | A rendelés előzetes konzultációt igényel
0102010201 | DKM0104HNET21 | 03024QDG | CE12800S Switch Fabric Unit G | Huawei | Áru | Alaptermék |  | 1 | 1 | Nem | db | 12 | 120 |  | 27 | 8726358 | EUR | 21653.4946 | Nem | LAN aktív eszközök - Adatközponti switch-ek | legalább 60 (hatvan), legfeljebb 120 (százhúsz) naptári nap | A rendelés előzetes konzultációt igényel
0102030201 | DKM0104HNET21 | 03026TMD | 4*100G Multiplexing Into 2*200G/100G Programmable Wavelength Conversion Board(CFP2)(80km;2*100G Line Capacity Included,RTU Support) | Huawei | Áru | Alaptermék |  | 1 | 1 | Nem | db | 12 | 120 |  | 27 | 4822462 | EUR | 11966.4062 | Nem | Optikai átviteli eszközök - DWDM támogató eszközök | legalább 60 (hatvan), legfeljebb 120 (százhúsz) naptári nap | A rendelés előzetes konzultációt igényel
0102030201 | DKM0104HNET21 | 03026TMD_88134UJL-4AQ_12 | 4*100G Multiplexing Into 2*200G/100G Programmable Wavelength Conversion Board(CFP2)(80km;2*100G Line Capacity Included,RTU Support)-Hi-Care Standard,12month | Huawei | Áru | Alaptermék |  | 1 | 1 | Nem | db | 12 | 120 |  | 27 | 156201 | EUR | 387.5956 | Nem | Optikai átviteli eszközök - DWDM támogató eszközök | legalább 60 (hatvan), legfeljebb 120 (százhúsz) naptári nap | A rendelés előzetes konzultációt igényel
0102030201 | DKM0104HNET21 | 03027BPW | 20-port Ethernet Service Processing Board | Huawei | Áru | Alaptermék |  | 1 | 1 | Nem | db | 12 | 120 |  | 27 | 14589170 | EUR | 36201.4134 | Nem | Optikai átviteli eszközök - DWDM támogató eszközök | legalább 60 (hatvan), legfeljebb 120 (százhúsz) naptári nap | A rendelés előzetes konzultációt igényel
0190020201 | DKM0104HNET21 | 03030NVF_88134UJL-666_12 | 12-Port 10G Base LAN/WAN-SFP+ Flexible Card A(P120-A) - Hi-Care Standard,12month | Huawei | Áru | Alaptermék |  | 1 | 1 | Nem | db | 12 | 120 |  | 27 | 2811619 | EUR | 6976.721 | Nem | WAN eszközök - Gerinchálózati útválasztók | legalább 60 (hatvan), legfeljebb 120 (százhúsz) naptári nap | A rendelés előzetes konzultációt igényel
0190020201 | DKM0104HNET21 | 03030PYU_88134UFA-667_12 | 1-Port 100GBase-CFP Flexible Card A(P120-A) - Hi-Care Basic,12month | Huawei | Áru | Alaptermék |  | 1 | 1 | Nem | db | 12 | 120 |  | 27 | 2936579 | EUR | 7286.7975 | Nem | WAN eszközök - Gerinchálózati útválasztók | legalább 60 (hatvan), legfeljebb 120 (százhúsz) naptári nap | A rendelés előzetes konzultációt igényel
0190020201 | DKM0104HNET21 | 03030QCQ_88134UFA-538_12 | 32-Port E1 Physical Interface Card(75ohm) - Hi-Care Basic,12month | Huawei | Áru | Alaptermék |  | 1 | 1 | Nem | db | 12 | 120 |  | 27 | 149953 | EUR | 372.0929 | Nem | WAN eszközök - Gerinchálózati útválasztók | legalább 60 (hatvan), legfeljebb 120 (százhúsz) naptári nap | A rendelés előzetes konzultációt igényel
0190020201 | DKM0104HNET21 | 03030QCQ_88136MYG-538_12 | 32-Port E1 Physical Interface Card(75ohm) - Hi-Care Repair,12month | Huawei | Áru | Alaptermék |  | 1 | 1 | Nem | db | 12 | 120 |  | 27 | 112465 | EUR | 279.0683 | Nem | WAN eszközök - Gerinchálózati útválasztók | legalább 60 (hatvan), legfeljebb 120 (százhúsz) naptári nap | A rendelés előzetes konzultációt igényel
0190020201 | DKM0104HNET21 | 03030QDD_88134UFA-680_12 | 12-Port 10GBase LAN/WAN-SFP+ Flexible Card A(P240-A) - Hi-Care Basic,12month | Huawei | Áru | Alaptermék |  | 1 | 1 | Nem | db | 12 | 120 |  | 27 | 2249295 | EUR | 5581.3768 | Nem | WAN eszközök - Gerinchálózati útválasztók | legalább 60 (hatvan), legfeljebb 120 (százhúsz) naptári nap | A rendelés előzetes konzultációt igényel
0190020201 | DKM0104HNET21 | 03030QDF_88134UFA-679_12 | 1-Port 100GBase-CFP Flexible CardA (P240-A) - Hi-Care Basic,12month | Huawei | Áru | Alaptermék |  | 1 | 1 | Nem | db | 12 | 120 |  | 27 | 2249295 | EUR | 5581.3768 | Nem | WAN eszközök - Gerinchálózati útválasztók | legalább 60 (hatvan), legfeljebb 120 (százhúsz) naptári nap | A rendelés előzetes konzultációt igényel
0190020201 | DKM0104HNET21 | 03030SWH_88134UJL-720_12 | 2-Port 100GBase-CFP2 Flexible Card A(P480-A) - Hi-Care Standard,12month | Huawei | Áru | Alaptermék |  | 1 | 1 | Nem | db | 12 | 120 |  | 27 | 4061227 | EUR | 10077.4859 | Nem | WAN eszközök - Gerinchálózati útválasztók | legalább 60 (hatvan), legfeljebb 120 (százhúsz) naptári nap | A rendelés előzetes konzultációt igényel
0102020201 | DKM0104HNET21 | 03030SWL | 24-Port 10GBase LAN/WAN-SFP+ Flexible Card A(P480-A) | Huawei | Áru | Alaptermék |  | 1 | 1 | Nem | db | 12 | 120 |  | 27 | 104103933 | EUR | 258322.4144 | Nem | WAN eszközök - Gerinchálózati útválasztók | legalább 60 (hatvan), legfeljebb 120 (százhúsz) naptári nap | A rendelés előzetes konzultációt igényel
0190020201 | DKM0104HNET21 | 03030SWL_88136MYG-723_12 | 24-Port 10GBase LAN/WAN-SFP+ Flexible Card A(P480-A) - Hi-Care Repair,12month | Huawei | Áru | Alaptermék |  | 1 | 1 | Nem | db | 12 | 120 |  | 27 | 3186501 | EUR | 7906.9504 | Nem | WAN eszközök - Gerinchálózati útválasztók | legalább 60 (hatvan), legfeljebb 120 (százhúsz) naptári nap | A rendelés előzetes konzultációt igényel
0102020201 | DKM0104HNET21 | 03054692 | 24-Port 10GBase LAN/WAN-SFP+ Integrated Line Processing Unit (LPUI-240) | Huawei | Áru | Alaptermék |  | 1 | 1 | Nem | db | 12 | 120 |  | 27 | 128598975 | EUR | 319104.157 | Nem | WAN eszközök - Gerinchálózati útválasztók | legalább 60 (hatvan), legfeljebb 120 (százhúsz) naptári nap | A rendelés előzetes konzultációt igényel
0190020201 | DKM0104HNET21 | 03054692_88134UJL-680_12 | 24-Port 10GBase LAN/WAN-SFP+ Integrated Line Processing Unit (LPUI-240) - Hi-Care Standard,12month | Huawei | Áru | Alaptermék |  | 1 | 1 | Nem | db | 12 | 120 |  | 27 | 6560443 | EUR | 16279.0156 | Nem | WAN eszközök - Gerinchálózati útválasztók | legalább 60 (hatvan), legfeljebb 120 (százhúsz) naptári nap | A rendelés előzetes konzultációt igényel
0190020201 | DKM0104HNET21 | 03054694_88134UFA-684_12 | 2-Port 100GBase LAN-CFP Integrated Line Processing Unit B(LPUI-240-B) - Hi-Care Basic,12month | Huawei | Áru | Alaptermék |  | 1 | 1 | Nem | db | 12 | 120 |  | 27 | 4373629 | EUR | 10852.6771 | Nem | WAN eszközök - Gerinchálózati útválasztók | legalább 60 (hatvan), legfeljebb 120 (százhúsz) naptári nap | A rendelés előzetes konzultációt igényel
0190020201 | DKM0104HNET21 | 03054695_88136MYG-685_12 | 24-Port 10GBase LAN/WAN-SFP+ Integrated Line Processing Unit B(LPUI-240-B) - Hi-Care Repair,12month | Huawei | Áru | Alaptermék |  | 1 | 1 | Nem | db | 12 | 120 |  | 27 | 3280222 | EUR | 8139.5078 | Nem | WAN eszközök - Gerinchálózati útválasztók | legalább 60 (hatvan), legfeljebb 120 (százhúsz) naptári nap | A rendelés előzetes konzultációt igényel
0102020201 | DKM0104HNET21 | 03055778 | Main Processing Unit B5 | Huawei | Áru | Alaptermék |  | 1 | 1 | Nem | db | 12 | 120 |  | 27 | 15309402 | EUR | 37988.5905 | Nem | WAN eszközök - Gerinchálózati útválasztók | legalább 60 (hatvan), legfeljebb 120 (százhúsz) naptári nap | A rendelés előzetes konzultációt igényel
0102020201 | DKM0104HNET21 | 03056091 | 1Tbps Switch Fabric Unit B(SFUI-1T-B) | Huawei | Áru | Alaptermék |  | 1 | 1 | Nem | db | 12 | 120 |  | 27 | 67361368 | EUR | 167149.7977 | Nem | WAN eszközök - Gerinchálózati útválasztók | legalább 60 (hatvan), legfeljebb 120 (százhúsz) naptári nap | A rendelés előzetes konzultációt igényel
0190020201 | DKM0104HNET21 | 03056105_88134UJL-689_12 | 6-Port 40GBase-QSFP+ Integrated Line Processing Unit (LPUI-240) - Hi-Care Standard,12month | Huawei | Áru | Alaptermék |  | 1 | 1 | Nem | db | 12 | 120 |  | 27 | 7810052 | EUR | 19379.7805 | Nem | WAN eszközök - Gerinchálózati útválasztók | legalább 60 (hatvan), legfeljebb 120 (százhúsz) naptári nap | A rendelés előzetes konzultációt igényel
0190020201 | DKM0104HNET21 | 03056106_88134UJL-690_12 | 6-Port 40GBase-QSFP+ Integrated Line Processing Unit (LPUI-240-B) - Hi-Care Standard,12month | Huawei | Áru | Alaptermék |  | 1 | 1 | Nem | db | 12 | 120 |  | 27 | 6560443 | EUR | 16279.0156 | Nem | WAN eszközök - Gerinchálózati útválasztók | legalább 60 (hatvan), legfeljebb 120 (százhúsz) naptári nap | A rendelés előzetes konzultációt igényel
0190020201 | DKM0104HNET21 | 03056106_88136MYG-692_12 | 6-Port 40GBase-QSFP+ Integrated Line Processing Unit (LPUI-240-B) - Hi-Care Repair,12month | Huawei | Áru | Alaptermék |  | 1 | 1 | Nem | db | 12 | 120 |  | 27 | 3936266 | EUR | 9767.4094 | Nem | WAN eszközök - Gerinchálózati útválasztók | legalább 60 (hatvan), legfeljebb 120 (százhúsz) naptári nap | A rendelés előzetes konzultációt igényel
0190020201 | DKM0104HNET21 | 03056462_88134UFA-464_12 | 16 Channels E1 Interface Board(120ohm) - Hi-Care Basic,12month | Huawei | Áru | Alaptermék |  | 1 | 1 | Nem | db | 12 | 120 |  | 27 | 72477 | EUR | 179.8443 | Nem | WAN eszközök - Gerinchálózati útválasztók | legalább 60 (hatvan), legfeljebb 120 (százhúsz) naptári nap | A rendelés előzetes konzultációt igényel
0190020201 | DKM0104HNET21 | 03057087_88134UJL-705_12 | 10-Port 10GBase LAN/WAN-SFP+ Integrated Line Processing Unit E(LPUI-120-E) - Hi-Care Standard,12month | Huawei | Áru | Alaptermék |  | 1 | 1 | Nem | db | 12 | 120 |  | 27 | 4373629 | EUR | 10852.6771 | Nem | WAN eszközök - Gerinchálózati útválasztók | legalább 60 (hatvan), legfeljebb 120 (százhúsz) naptári nap | A rendelés előzetes konzultációt igényel
0190020201 | DKM0104HNET21 | 03057141_88134UJL-467_12 | 2 Channel 10GE Optical Interface Board(SFP+) - Hi-Care Standard,12month | Huawei | Áru | Alaptermék |  | 1 | 1 | Nem | db | 12 | 120 |  | 27 | 156201 | EUR | 387.5956 | Nem | WAN eszközök - Gerinchálózati útválasztók | legalább 60 (hatvan), legfeljebb 120 (százhúsz) naptári nap | A rendelés előzetes konzultációt igényel
0102020201 | DKM0104HNET21 | 03057261 | Switch and Route Processing Unit A9(16G Memory) | Huawei | Áru | Alaptermék |  | 1 | 1 | Nem | db | 12 | 120 |  | 27 | 75781541 | EUR | 188043.5262 | Nem | WAN eszközök - Gerinchálózati útválasztók | legalább 60 (hatvan), legfeljebb 120 (százhúsz) naptári nap | A rendelés előzetes konzultációt igényel
0190020201 | DKM0104HNET21 | 03057484_88134UJL-31J_12 | 2-Port 100GBase-QSFP28 Integrated Line Processing Unit (LPUI-240) - Hi-Care Standard,12month | Huawei | Áru | Alaptermék |  | 1 | 1 | Nem | db | 12 | 120 |  | 27 | 7341448 | EUR | 18216.9937 | Nem | WAN eszközök - Gerinchálózati útválasztók | legalább 60 (hatvan), legfeljebb 120 (százhúsz) naptári nap | A rendelés előzetes konzultációt igényel
0102020201 | DKM0104HNET21 | 03057485 | 1-Port 100GBase QSFP28 + 12-Port 10GBase LAN/WAN-SFP+ Integrated Line Processing Unit (LPUI-240) | Huawei | Áru | Alaptermék |  | 1 | 1 | Nem | db | 12 | 120 |  | 27 | 136253677 | EUR | 338098.4536 | Nem | WAN eszközök - Gerinchálózati útválasztók | legalább 60 (hatvan), legfeljebb 120 (százhúsz) naptári nap | A rendelés előzetes konzultációt igényel
0190020201 | DKM0104HNET21 | 03059076_88134UJL-32C_12 | 40-Port 100GBase-QSFP28 Integrated Line Processing Unit CM(LPUI-4T-CM) - Hi-Care Standard,12month | Huawei | Áru | Alaptermék |  | 1 | 1 | Nem | db | 12 | 120 |  | 27 | 15870025 | EUR | 39379.714 | Nem | WAN eszközök - Gerinchálózati útválasztók | legalább 60 (hatvan), legfeljebb 120 (százhúsz) naptári nap | A rendelés előzetes konzultációt igényel
0102030201 | DKM0104HNET21 | 03059079 | 2*200G/400G Programable Line Service Processing Board (ULHA,SDFEC2@ 200G QPSK/400G 16QAM/etc.,Flex rate, Coherent, Tunable, Super C band,Flex grid) (2*200G Line Capacity Included, RTU Extension Supported) | Huawei | Áru | Alaptermék |  | 1 | 1 | Nem | db | 12 | 120 |  | 27 | 581187381 | EUR | 1442152.3113 | Nem | Optikai átviteli eszközök - DWDM támogató eszközök | legalább 60 (hatvan), legfeljebb 120 (százhúsz) naptári nap | A rendelés előzetes konzultációt igényel
0102020201 | DKM0104HNET21 | 03059254 | 2Tbps Switch Fabric Unit F1(SFUI-2T-F) | Huawei | Áru | Alaptermék |  | 1 | 1 | Nem | db | 12 | 120 |  | 27 | 97980171 | EUR | 243126.9759 | Nem | WAN eszközök - Gerinchálózati útválasztók | legalább 60 (hatvan), legfeljebb 120 (százhúsz) naptári nap | A rendelés előzetes konzultációt igényel
0190020201 | DKM0104HNET21 | 03059279_88136MYG-4YH_12 | 8-Port 400GBase-QSFP-DD + 8-Port 100GBase-QSFP28 Integrated Line Processing Unit L CM(LPUI-4T-L-CM,Enable 8*100GE by default) - Hi-Care Repair,12month | Huawei | Áru | Alaptermék |  | 1 | 1 | Nem | db | 12 | 120 |  | 27 | 2061854 | EUR | 5116.2621 | Nem | WAN eszközök - Gerinchálózati útválasztók | legalább 60 (hatvan), legfeljebb 120 (százhúsz) naptári nap | A rendelés előzetes konzultációt igényel
0102030201 | DKM0104HNET21 | 03059715 | Multiple Services Multiplexing Into 2*200G/100G Programmable Wavelength Conversion Board (SDFEC2,Coherent,Extended C,Tunable,Flex)(CFP2)(Short Distance;2*100G Line Capacity,RTU Support) | Huawei | Áru | Alaptermék |  | 1 | 1 | Nem | db | 12 | 120 |  | 27 | 18187142 | EUR | 45129.3842 | Nem | Optikai átviteli eszközök - DWDM támogató eszközök | legalább 60 (hatvan), legfeljebb 120 (százhúsz) naptári nap | A rendelés előzetes konzultációt igényel
0102010201 | DKM0104HNET21 | 05118218 | ACU2 Unit Mainframe Software CD | Huawei | Áru | Alaptermék |  | 1 | 1 | Nem | db | 12 | 120 |  | 27 | 4.47 | EUR | 0.0111 | Nem | LAN aktív eszközök - Moduláris switch-ek | legalább 60 (hatvan), legfeljebb 120 (százhúsz) naptári nap | A rendelés előzetes konzultációt igényel
0102020201 | DKM0104HNET21 | 21141166 | ICT Cabinet 1U Blank Panel | Huawei | Áru | Alaptermék |  | 1 | 1 | Nem | db | 12 | 120 |  | 27 | 551.7 | EUR | 1.369 | Nem | WAN eszközök - Gerinchálózati útválasztók | legalább 60 (hatvan), legfeljebb 120 (százhúsz) naptári nap | A rendelés előzetes konzultációt igényel
0102010102 | DKM0104HNET21 | 24060330 | Energy Storage Unit, FCB-A Series, 2V, 650Ah, 2V Cell, 181mm(W) * 225mm(D) * 365mm(H), 1PCS | Huawei | Áru | Alaptermék |  | 1 | 1 | Nem | db | 12 | 120 |  | 27 | 162191 | EUR | 402.4582 | Nem | LAN aktív eszközök - Menedzselhető switch-ek | legalább 60 (hatvan), legfeljebb 120 (százhúsz) naptári nap | A rendelés előzetes konzultációt igényel
0102010201 | DKM0104HNET21 | 31180BFJ | S7700 Series Switches V200R019C00 Product Documentation | Huawei | Áru | Alaptermék |  | 1 | 1 | Nem | db | 12 | 120 |  | 27 | 73484 | EUR | 182.3412 | Nem | LAN aktív eszközök - Moduláris switch-ek | legalább 60 (hatvan), legfeljebb 120 (százhúsz) naptári nap | A rendelés előzetes konzultációt igényel
0102020201 | DKM0104HNET21 | 31180BPP | HUAWEI NetEngine40E Universal Service Router Product Documentation | Huawei | Áru | Alaptermék |  | 1 | 1 | Nem | db | 12 | 120 |  | 27 | 73484 | EUR | 182.3412 | Nem | WAN eszközök - Gerinchálózati útválasztók | legalább 60 (hatvan), legfeljebb 120 (százhúsz) naptári nap | A rendelés előzetes konzultációt igényel
0190020201 | DKM0104HNET21 | 50010485_88136MYG-4BQ_12 | AR651W,2*GE combo WAN,8*GE LAN,1*USB2.0,802.11b/g/n/ac,2*2MIMO,1*MIC slot - Hi-Care Repair,12month | Huawei | Áru | Alaptermék |  | 1 | 1 | Nem | db | 12 | 120 |  | 27 | 19917 | EUR | 49.4208 | Nem | WAN eszközök - Telephelyi elérést biztosító útválasztók | legalább 60 (hatvan), legfeljebb 120 (százhúsz) naptári nap | A rendelés előzetes konzultációt igényel
0190020201 | DKM0104HNET21 | 50010486_88134UJL-3X2_12 | AR657W,2*GE combo WAN,1*VDSL 35B WAN,8*GE LAN,1*USB2.0,802.11b/g/n/ac,2*2 MIMO,1*MIC slot - Hi-Care Standard,12month | Huawei | Áru | Alaptermék |  | 1 | 1 | Nem | db | 12 | 120 |  | 27 | 33195 | EUR | 82.3689 | Nem | WAN eszközök - Telephelyi elérést biztosító útválasztók | legalább 60 (hatvan), legfeljebb 120 (százhúsz) naptári nap | A rendelés előzetes konzultációt igényel
0102050201 | DKM0104HNET21 | 50083593 | IoT module, MT600-ESL (ESL, Century platform, 2.4GHz, built-in antenna, applicable only to AP7060DN) | Huawei | Áru | Alaptermék |  | 1 | 1 | Nem | db | 12 | 120 |  | 27 | 472405 | EUR | 1172.2204 | Nem | Vezeték nélküli megoldások - Vezeték nélküli elérési pont (Access Point) | legalább 60 (hatvan), legfeljebb 120 (százhúsz) naptári nap | A rendelés előzetes konzultációt igényel
0102010102 | DKM0104HNET21 | 52240181 | Solar Module,315W,1956*992*40mm | Huawei | Áru | Alaptermék |  | 1 | 1 | Nem | db | 12 | 120 |  | 27 | 292766 | EUR | 726.466 | Nem | LAN aktív eszközök - Menedzselhető switch-ek | legalább 60 (hatvan), legfeljebb 120 (százhúsz) naptári nap | A rendelés előzetes konzultációt igényel
0102010102 | DKM0104HNET21 | 52240199 | Solar Module, 280W, 1650*992*35 mm | Huawei | Áru | Alaptermék |  | 1 | 1 | Nem | db | 12 | 120 |  | 27 | 236086 | EUR | 585.822 | Nem | LAN aktív eszközök - Menedzselhető switch-ek | legalább 60 (hatvan), legfeljebb 120 (százhúsz) naptári nap | A rendelés előzetes konzultációt igényel
0190020201 | DKM0104HNET21 | 52240199_88136MYG-27Y_12 | Solar Module, 280W, 1650*992*35 mm - Hi-Care Repair,12month | Huawei | Áru | Alaptermék |  | 1 | 1 | Nem | db | 12 | 120 |  | 27 | 13745 | EUR | 34.1065 | Nem | LAN aktív eszközök - Menedzselhető switch-ek | legalább 60 (hatvan), legfeljebb 120 (százhúsz) naptári nap | A rendelés előzetes konzultációt igényel
0190020201 | DKM0104HNET21 | 52240200_88136MYG-27Y_12 | Solar Module, 280W, 1650*992*35 mm - Hi-Care Repair,12month | Huawei | Áru | Alaptermék |  | 1 | 1 | Nem | db | 12 | 120 |  | 27 | 13745 | EUR | 34.1065 | Nem | LAN aktív eszközök - Menedzselhető switch-ek | legalább 60 (hatvan), legfeljebb 120 (százhúsz) naptári nap | A rendelés előzetes konzultációt igényel
0190020201 | DKM0104HNET21 | 52240201_88134UJL-21C_12 | Solar Module, 280W, 1645*992*37 mm - Hi-Care Standard,12month | Huawei | Áru | Alaptermék |  | 1 | 1 | Nem | db | 12 | 120 |  | 27 | 18432 | EUR | 45.7377 | Nem | LAN aktív eszközök - Menedzselhető switch-ek | legalább 60 (hatvan), legfeljebb 120 (százhúsz) naptári nap | A rendelés előzetes konzultációt igényel
0190020201 | DKM0104HNET21 | 52240214_88134UJL-21C_12 | Solar Module,335W,46.5 V,9.5A,1960*992*40 mm,-40~87 degC,CE - Hi-Care Standard,12month | Huawei | Áru | Alaptermék |  | 1 | 1 | Nem | db | 12 | 120 |  | 27 | 18432 | EUR | 45.7377 | Nem | LAN aktív eszközök - Menedzselhető switch-ek | legalább 60 (hatvan), legfeljebb 120 (százhúsz) naptári nap | A rendelés előzetes konzultációt igényel
0102010102 | DKM0104HNET21 | 52262221 | 4TNV88 Engine Spare Parts Package | Huawei | Áru | Alaptermék |  | 1 | 1 | Nem | db | 12 | 120 |  | 27 | 2167810 | EUR | 5379.1819 | Nem | LAN aktív eszközök - Menedzselhető switch-ek | legalább 60 (hatvan), legfeljebb 120 (százhúsz) naptári nap | A rendelés előzetes konzultációt igényel
0102020201 | DKM0104HNET21 | 81400210 | NetEngine40E&80E L2TP Function License | Huawei | Áru | Alaptermék |  | 1 | 1 | Nem | db | 12 | 120 |  | 27 | 7654702 | EUR | 18994.2966 | Nem | WAN eszközök - Gerinchálózati útválasztók | legalább 60 (hatvan), legfeljebb 120 (százhúsz) naptári nap | A rendelés előzetes konzultációt igényel
0102010201 | DKM0104HNET21 | 81400239 | Service Splitting Platform Function License | Huawei | Áru | Alaptermék |  | 1 | 1 | Nem | db | 12 | 120 |  | 27 | 6123762 | EUR | 15195.4384 | Nem | LAN aktív eszközök - Moduláris switch-ek | legalább 60 (hatvan), legfeljebb 120 (százhúsz) naptári nap | A rendelés előzetes konzultációt igényel
0102010201 | DKM0104HNET21 | 81400323 | Virtual System Function | Huawei | Áru | Alaptermék |  | 1 | 1 | Nem | db | 12 | 120 |  | 27 | 6123762 | EUR | 15195.4384 | Nem | LAN aktív eszközök - Adatközponti switch-ek | legalább 60 (hatvan), legfeljebb 120 (százhúsz) naptári nap | A rendelés előzetes konzultációt igényel
0102010201 | DKM0104HNET21 | 81400471 | IPv6 Function | Huawei | Áru | Alaptermék |  | 1 | 1 | Nem | db | 12 | 120 |  | 27 | 1530940 | EUR | 3798.8582 | Nem | LAN aktív eszközök - Adatközponti switch-ek | legalább 60 (hatvan), legfeljebb 120 (százhúsz) naptári nap | A rendelés előzetes konzultációt igényel
0102020201 | DKM0104HNET21 | 81400550 | NetEngine40E Remote Mirroring Function License | Huawei | Áru | Alaptermék |  | 1 | 1 | Nem | db | 12 | 120 |  | 27 | 3061881 | EUR | 7597.7192 | Nem | WAN eszközök - Gerinchálózati útválasztók | legalább 60 (hatvan), legfeljebb 120 (százhúsz) naptári nap | A rendelés előzetes konzultációt igényel
0102020101 | DKM0104HNET21 | 81401309 | AR6100 Value-Added Data Package | Huawei | Áru | Alaptermék |  | 1 | 1 | Nem | db | 12 | 120 |  | 27 | 177591 | EUR | 440.6718 | Nem | WAN eszközök - Telephelyi elérést biztosító útválasztók | legalább 60 (hatvan), legfeljebb 120 (százhúsz) naptári nap | A rendelés előzetes konzultációt igényel
0102020101 | DKM0104HNET21 | 81401324 | AR6300 Value-Added Data Package | Huawei | Áru | Alaptermék |  | 1 | 1 | Nem | db | 12 | 120 |  | 27 | 297004 | EUR | 736.9832 | Nem | WAN eszközök - Telephelyi elérést biztosító útválasztók | legalább 60 (hatvan), legfeljebb 120 (százhúsz) naptári nap | A rendelés előzetes konzultációt igényel
0102010102 | DKM0104HNET21 | 81401367 | S67XX-H Series,40GE to 100GE Electronic RTU License,Per Device | Huawei | Áru | Alaptermék |  | 1 | 1 | Nem | db | 12 | 120 |  | 27 | 367426 | EUR | 911.7282 | Nem | LAN aktív eszközök - Menedzselhető switch-ek | legalább 60 (hatvan), legfeljebb 120 (százhúsz) naptári nap | A rendelés előzetes konzultációt igényel
0102020201 | DKM0104HNET21 | 82400383 | NetEngine40E PCP license for VSU Series Units | Huawei | Áru | Alaptermék |  | 1 | 1 | Nem | db | 12 | 120 |  | 27 | 6123762 | EUR | 15195.4384 | Nem | WAN eszközök - Gerinchálózati útválasztók | legalább 60 (hatvan), legfeljebb 120 (százhúsz) naptári nap | A rendelés előzetes konzultációt igényel
0102060101 | DKM0104HNET21 | 88035HNJ | Cloud Sandbox Inspection 12 Months (Applies to USG6630E) | Huawei | Áru | Alaptermék |  | 1 | 1 | Nem | db | 12 | 120 |  | 27 | 1592210 | EUR | 3950.8924 | Nem | Hálózat biztonsági megoldások - Hálózat biztonsági megoldások | legalább 60 (hatvan), legfeljebb 120 (százhúsz) naptári nap | A rendelés előzetes konzultációt igényel
0102070101 | DKM0104HNET21 | 88035JJE | CampusInsight-Network Intelligent Analysis Application Analysis,Premium,X7 Series Fixed Switch,Per Device | Huawei | Áru | Alaptermék |  | 1 | 1 | Nem | db | 12 | 120 |  | 27 | 55115 | EUR | 136.7614 | Nem | Hálózat menedzsment megoldások - SNMP menedzselhető szoftverek | legalább 60 (hatvan), legfeljebb 120 (százhúsz) naptári nap | A rendelés előzetes konzultációt igényel
0102060102 | DKM0104HNET21 | 88035KGE | AV Update Service Subscribe 36 Months (Applies to USG6580E) | Huawei | Áru | Alaptermék |  | 1 | 1 | Nem | db | 12 | 120 |  | 27 | 1071657 | EUR | 2659.198 | Nem | Hálózat biztonsági megoldások - Hálózat biztonsági megoldások | legalább 60 (hatvan), legfeljebb 120 (százhúsz) naptári nap | A rendelés előzetes konzultációt igényel
0102060102 | DKM0104HNET21 | 88035KJY | Cloud Sandbox Inspection 36 Months (Applies to USG6560E) | Huawei | Áru | Alaptermék |  | 1 | 1 | Nem | db | 12 | 120 |  | 27 | 826706 | EUR | 2051.3801 | Nem | Hálózat biztonsági megoldások - Hálózat biztonsági megoldások | legalább 60 (hatvan), legfeljebb 120 (százhúsz) naptári nap | A rendelés előzetes konzultációt igényel
0102060102 | DKM0104HNET21 | 88035KKB | Cloud Sandbox Inspection 36 Months (Applies to USG6580E) | Huawei | Áru | Alaptermék |  | 1 | 1 | Nem | db | 12 | 120 |  | 27 | 1071657 | EUR | 2659.198 | Nem | Hálózat biztonsági megoldások - Hálózat biztonsági megoldások | legalább 60 (hatvan), legfeljebb 120 (százhúsz) naptári nap | A rendelés előzetes konzultációt igényel
0102060101 | DKM0104HNET21 | 88035LPH | AV Update Service Subscribe 12 Months (Applies to USG6610E) | Huawei | Áru | Alaptermék |  | 1 | 1 | Nem | db | 12 | 120 |  | 27 | 642854 | EUR | 1595.1724 | Nem | Hálózat biztonsági megoldások - Hálózat biztonsági megoldások | legalább 60 (hatvan), legfeljebb 120 (százhúsz) naptári nap | A rendelés előzetes konzultációt igényel
0102060101 | DKM0104HNET21 | 88035LRY | Flow Probe Function (Applies to USG6610E) | Huawei | Áru | Alaptermék |  | 1 | 1 | Nem | db | 12 | 120 |  | 27 | 642854 | EUR | 1595.1724 | Nem | Hálózat biztonsági megoldások - Hálózat biztonsági megoldások | legalább 60 (hatvan), legfeljebb 120 (százhúsz) naptári nap | A rendelés előzetes konzultációt igényel
0102060102 | DKM0104HNET21 | 88035MXT | Threat Protection Subscription 36 Months (Applies to USG6515E) | Huawei | Áru | Alaptermék |  | 1 | 1 | Nem | db | 12 | 120 |  | 27 | 581758 | EUR | 1443.5678 | Nem | Hálózat biztonsági megoldások - Hálózat biztonsági megoldások | legalább 60 (hatvan), legfeljebb 120 (százhúsz) naptári nap | A rendelés előzetes konzultációt igényel
0102060102 | DKM0104HNET21 | 88035MXY | Threat Protection Subscription 12 Months (Applies to USG6560E) | Huawei | Áru | Alaptermék |  | 1 | 1 | Nem | db | 12 | 120 |  | 27 | 612378 | EUR | 1519.5488 | Nem | Hálózat biztonsági megoldások - Hálózat biztonsági megoldások | legalább 60 (hatvan), legfeljebb 120 (százhúsz) naptári nap | A rendelés előzetes konzultációt igényel
0102060102 | DKM0104HNET21 | 88035MYB | Threat Protection Subscription 12 Months (Applies to USG6580E) | Huawei | Áru | Alaptermék |  | 1 | 1 | Nem | db | 12 | 120 |  | 27 | 826706 | EUR | 2051.3801 | Nem | Hálózat biztonsági megoldások - Hálózat biztonsági megoldások | legalább 60 (hatvan), legfeljebb 120 (százhúsz) naptári nap | A rendelés előzetes konzultációt igényel
0102020101 | DKM0104HNET21 | 88035NHH | AR6300 IPS Service Subscribe 1 Year | Huawei | Áru | Alaptermék |  | 1 | 1 | Nem | db | 12 | 120 |  | 27 | 612378 | EUR | 1519.5488 | Nem | WAN eszközök - Telephelyi elérést biztosító útválasztók | legalább 60 (hatvan), legfeljebb 120 (százhúsz) naptári nap | A rendelés előzetes konzultációt igényel
0102010201 | DKM0104HNET21 | 88035PVB | N1-CloudEngine 12800 Security Function | Huawei | Áru | Alaptermék |  | 1 | 1 | Nem | db | 12 | 120 |  | 27 | 918563 | EUR | 2279.3122 | Nem | LAN aktív eszközök - Adatközponti switch-ek | legalább 60 (hatvan), legfeljebb 120 (százhúsz) naptári nap | A rendelés előzetes konzultációt igényel
0102030201 | DKM0104HNET21 | 88036CWA | SDH encapsulation capability (per board) | Huawei | Áru | Alaptermék |  | 1 | 1 | Nem | db | 12 | 120 |  | 27 | 4122628 | EUR | 10229.847 | Nem | Optikai átviteli eszközök - DWDM támogató eszközök | legalább 60 (hatvan), legfeljebb 120 (százhúsz) naptári nap | A rendelés előzetes konzultációt igényel
0102070101 | DKM0104HNET21 | 88036DEA | Basic Function Package for IP Network Analysis (per 5 equivalent NEs), Perpetual License | Huawei | Áru | Alaptermék |  | 1 | 1 | Nem | db | 12 | 120 |  | 27 | 1469702 | EUR | 3646.9044 | Nem | Hálózat menedzsment megoldások - SNMP menedzselhető szoftverek | legalább 60 (hatvan), legfeljebb 120 (százhúsz) naptári nap | A rendelés előzetes konzultációt igényel
0102020101 | DKM0104HNET21 | 88036FES | N1-CloudCampus(exclude SD-WAN),Foundation,AR6100 Series,Per Device | Huawei | Áru | Alaptermék |  | 1 | 1 | Nem | db | 12 | 120 |  | 27 | 64911 | EUR | 161.0686 | Nem | WAN eszközök - Telephelyi elérést biztosító útválasztók | legalább 60 (hatvan), legfeljebb 120 (százhúsz) naptári nap | A rendelés előzetes konzultációt igényel
0102070101 | DKM0104HNET21 | 88036FJM | iMaster NCE-Fabric Software Platform | Huawei | Áru | Alaptermék |  | 1 | 1 | Nem | db | 12 | 120 |  | 27 | 3061881 | EUR | 7597.7192 | Nem | Hálózat menedzsment megoldások - SNMP menedzselhető szoftverek | legalább 60 (hatvan), legfeljebb 120 (százhúsz) naptári nap | A rendelés előzetes konzultációt igényel
0102070101 | DKM0104HNET21 | 88036FJQ | iMaster NCE-Fabric Per 10G vSwitch Control | Huawei | Áru | Alaptermék |  | 1 | 1 | Nem | db | 12 | 120 |  | 27 | 76546 | EUR | 189.9401 | Nem | Hálózat menedzsment megoldások - SNMP menedzselhető szoftverek | legalább 60 (hatvan), legfeljebb 120 (százhúsz) naptári nap | A rendelés előzetes konzultációt igényel
0102070101 | DKM0104HNET21 | 88036FRH | Cloud Management License,Free Mobility Function, Per Device | Huawei | Áru | Alaptermék |  | 1 | 1 | Nem | db | 12 | 120 |  | 27 | 642996 | EUR | 1595.5243 | Nem | Hálózat menedzsment megoldások - SNMP menedzselhető szoftverek | legalább 60 (hatvan), legfeljebb 120 (százhúsz) naptári nap | A rendelés előzetes konzultációt igényel
0102020201 | DKM0104HNET21 | 88036GBK | N1-NetEngine 8000 X4 Foundation SW License | Huawei | Áru | Alaptermék |  | 1 | 1 | Nem | db | 12 | 120 |  | 27 | 81446019 | EUR | 202099.3016 | Nem | WAN eszközök - Gerinchálózati útválasztók | legalább 60 (hatvan), legfeljebb 120 (százhúsz) naptári nap | A rendelés előzetes konzultációt igényel
0102070101 | DKM0104HNET21 | 88036GBW | iMaster NCE-Fabric Per Physical Fixed Device Control | Huawei | Áru | Alaptermék |  | 1 | 1 | Nem | db | 12 | 120 |  | 27 | 3613021 | EUR | 8965.3115 | Nem | Hálózat menedzsment megoldások - SNMP menedzselhető szoftverek | legalább 60 (hatvan), legfeljebb 120 (százhúsz) naptári nap | A rendelés előzetes konzultációt igényel
0102060102 | DKM0104HNET21 | 88036JWN | URL Update Service Subscribe 12 Months (Applies to USG6575E) | Huawei | Áru | Alaptermék |  | 1 | 1 | Nem | db | 12 | 120 |  | 27 | 385796 | EUR | 957.3107 | Nem | Hálózat biztonsági megoldások - Hálózat biztonsági megoldások | legalább 60 (hatvan), legfeljebb 120 (százhúsz) naptári nap | A rendelés előzetes konzultációt igényel
0102060102 | DKM0104HNET21 | 88036JWT | Threat Protection Subscription 36 Months (Applies to USG6575E Overseas) | Huawei | Áru | Alaptermék |  | 1 | 1 | Nem | db | 12 | 120 |  | 27 | 2085141 | EUR | 5174.0467 | Nem | Hálózat biztonsági megoldások - Hálózat biztonsági megoldások | legalább 60 (hatvan), legfeljebb 120 (százhúsz) naptári nap | A rendelés előzetes konzultációt igényel
0102020201 | DKM0104HNET21 | 88036KAW | NetEngine 8000 M1A basic configuration upgrade package (upgrade from 86G to 176G) | Huawei | Áru | Alaptermék |  | 1 | 1 | Nem | db | 12 | 120 |  | 27 | 2173936 | EUR | 5394.3826 | Nem | WAN eszközök - Gerinchálózati útválasztók | legalább 60 (hatvan), legfeljebb 120 (százhúsz) naptári nap | A rendelés előzetes konzultációt igényel
0102070101 | DKM0104HNET21 | 88036KRF | Cloud Management License,AR6200 Series,Management In LANWAN Convergence,Per Device | Huawei | Áru | Alaptermék |  | 1 | 1 | Nem | db | 12 | 120 |  | 27 | 1224752 | EUR | 3039.0866 | Nem | Hálózat menedzsment megoldások - SNMP menedzselhető szoftverek | legalább 60 (hatvan), legfeljebb 120 (százhúsz) naptári nap | A rendelés előzetes konzultációt igényel
0102070101 | DKM0104HNET21 | 88036KSB | CampusInsight-Network Intelligent Analysis Network Optimization and Self-healing,Premium, Agile Distributed AP, Per Device | Huawei | Áru | Alaptermék |  | 1 | 1 | Nem | db | 12 | 120 |  | 27 | 183623 | EUR | 455.6396 | Nem | Hálózat menedzsment megoldások - SNMP menedzselhető szoftverek | legalább 60 (hatvan), legfeljebb 120 (százhúsz) naptári nap | A rendelés előzetes konzultációt igényel
0102020201 | DKM0104HNET21 | 88036KUS | NetEngine40E PPPoE/IPoE Function License for LPUF-243 | Huawei | Áru | Alaptermék |  | 1 | 1 | Nem | db | 12 | 120 |  | 27 | 12247521 | EUR | 30390.8713 | Nem | WAN eszközök - Gerinchálózati útválasztók | legalább 60 (hatvan), legfeljebb 120 (százhúsz) naptári nap | A rendelés előzetes konzultációt igényel
0102010201 | DKM0104HNET21 | 88036KVH | N1-CloudEngine 16800 Upgrade SW License:Management to Advanced | Huawei | Áru | Alaptermék |  | 1 | 1 | Nem | db | 12 | 120 |  | 27 | 7960890 | EUR | 19754.0683 | Nem | LAN aktív eszközök - Adatközponti switch-ek | legalább 60 (hatvan), legfeljebb 120 (százhúsz) naptári nap | A rendelés előzetes konzultációt igényel
0102060102 | DKM0104HNET21 | 88036LAB | AI Detection Model Upgrades Available in 36 Months (Applies to USG6575E-B) | Huawei | Áru | Alaptermék |  | 1 | 1 | Nem | db | 12 | 120 |  | 27 | 1071540 | EUR | 2658.907 | Nem | Hálózat biztonsági megoldások - Hálózat biztonsági megoldások | legalább 60 (hatvan), legfeljebb 120 (százhúsz) naptári nap | A rendelés előzetes konzultációt igényel
0102060101 | DKM0104HNET21 | 88036LAT | Advanced Threat Protection Subscription 36 Months (Applies to USG6615E Overseas) | Huawei | Áru | Alaptermék |  | 1 | 1 | Nem | db | 12 | 120 |  | 27 | 4868265 | EUR | 12080.0632 | Nem | Hálózat biztonsági megoldások - Hálózat biztonsági megoldások | legalább 60 (hatvan), legfeljebb 120 (százhúsz) naptári nap | A rendelés előzetes konzultációt igényel
0102010102 | DKM0104HNET21 | 88036LGB | S5732-H series, 1G to 10G Electronic RTU License, 12-port | Huawei | Áru | Alaptermék |  | 1 | 1 | Nem | db | 12 | 120 |  | 27 | 1071657 | EUR | 2659.198 | Nem | LAN aktív eszközök - Menedzselhető switch-ek | legalább 60 (hatvan), legfeljebb 120 (százhúsz) naptári nap | A rendelés előzetes konzultációt igényel
0102070101 | DKM0104HNET21 | 88060UNS | Value-added open APIs (Includes REST, Kafka, etc.),per 50 equivalent NEs,1 Year Subscription and Support | Huawei | Áru | Alaptermék |  | 1 | 1 | Nem | db | 12 | 120 |  | 27 | 918462 | EUR | 2279.0627 | Nem | Hálózat menedzsment megoldások - SNMP menedzselhető szoftverek | legalább 60 (hatvan), legfeljebb 120 (százhúsz) naptári nap | A rendelés előzetes konzultációt igényel
0102070101 | DKM0104HNET21 | 88060VAH | Software annual fee,Network Cloud Engine,NCESTENPNBISSS37,Electronic | Huawei | Áru | Alaptermék |  | 1 | 1 | Nem | db | 12 | 120 |  | 27 | 62463 | EUR | 154.9939 | Nem | Hálózat menedzsment megoldások - SNMP menedzselhető szoftverek | legalább 60 (hatvan), legfeljebb 120 (százhúsz) naptári nap | A rendelés előzetes konzultációt igényel
0102070101 | DKM0104HNET21 | 88060VBB | NCE Geo redundancy system(0~6000 eNEs), 1 Year Subscription and Support | Huawei | Áru | Alaptermék |  | 1 | 1 | Nem | db | 12 | 120 |  | 27 | 7961046 | EUR | 19754.4563 | Nem | Hálózat menedzsment megoldások - SNMP menedzselhető szoftverek | legalább 60 (hatvan), legfeljebb 120 (százhúsz) naptári nap | A rendelés előzetes konzultációt igényel
0102070101 | DKM0104HNET21 | 88060VSY | Basic Function Package for IP NE Management (per 5 equivalent NEs), 1 Year Subscription and Support | Huawei | Áru | Alaptermék |  | 1 | 1 | Nem | db | 12 | 120 |  | 27 | 489901 | EUR | 1215.6357 | Nem | Hálózat menedzsment megoldások - SNMP menedzselhető szoftverek | legalább 60 (hatvan), legfeljebb 120 (százhúsz) naptári nap | A rendelés előzetes konzultációt igényel
0102070101 | DKM0104HNET21 | 88060VTE | Basic Function Package for IP Network Analysis (per 5 equivalent NEs), 3 Year Subscription and Support | Huawei | Áru | Alaptermék |  | 1 | 1 | Nem | db | 12 | 120 |  | 27 | 749549 | EUR | 1859.9241 | Nem | Hálózat menedzsment megoldások - SNMP menedzselhető szoftverek | legalább 60 (hatvan), legfeljebb 120 (százhúsz) naptári nap | A rendelés előzetes konzultációt igényel
0102020101 | DKM0104HNET21 | 88060XBC | N1-CloudCampus(exclude SD-WAN),Foundation,AR6300 Series,SnS,Per Device | Huawei | Áru | Alaptermék |  | 1 | 1 | Nem | db | 12 | 120 |  | 27 | 45621 | EUR | 113.2025 | Nem | WAN eszközök - Telephelyi elérést biztosító útválasztók | legalább 60 (hatvan), legfeljebb 120 (százhúsz) naptári nap | A rendelés előzetes konzultációt igényel
0102070101 | DKM0104HNET21 | 88060YTG | Cloud Management License,ME60 Series,Subscription And Support,Per Device,3 Year | Huawei | Áru | Alaptermék |  | 1 | 1 | Nem | db | 12 | 120 |  | 27 | 31229 | EUR | 77.4914 | Nem | Hálózat menedzsment megoldások - SNMP menedzselhető szoftverek | legalább 60 (hatvan), legfeljebb 120 (százhúsz) naptári nap | A rendelés előzetes konzultációt igényel
0102070101 | DKM0104HNET21 | 88060YTQ | Cloud Management License,Access Management,Subscription And Support, Per 30 Terminals,1 Year | Huawei | Áru | Alaptermék |  | 1 | 1 | Nem | db | 12 | 120 |  | 27 | 3982 | EUR | 9.8797 | Nem | Hálózat menedzsment megoldások - SNMP menedzselhető szoftverek | legalább 60 (hatvan), legfeljebb 120 (százhúsz) naptári nap | A rendelés előzetes konzultációt igényel
0102070101 | DKM0104HNET21 | 88061AHQ | MSP Cloud Management Network Intelligent Analysis Subscription Service,Foundation,S5700-LI Series-8 Ports,Per Device,1 Year | Huawei | Áru | Alaptermék |  | 1 | 1 | Nem | db | 12 | 120 |  | 27 | 3677 | EUR | 9.1232 | Nem | Hálózat menedzsment megoldások - SNMP menedzselhető szoftverek | legalább 60 (hatvan), legfeljebb 120 (százhúsz) naptári nap | A rendelés előzetes konzultációt igényel
0102070101 | DKM0104HNET21 | 88061AHX | MSP Cloud Management Network Intelligent Analysis Subscription Service,Foundation,S5700-LI Series-48 Ports,Per Device,3 Year | Huawei | Áru | Alaptermék |  | 1 | 1 | Nem | db | 12 | 120 |  | 27 | 20820 | EUR | 51.6628 | Nem | Hálózat menedzsment megoldások - SNMP menedzselhető szoftverek | legalább 60 (hatvan), legfeljebb 120 (százhúsz) naptári nap | A rendelés előzetes konzultációt igényel
0102070101 | DKM0104HNET21 | 88061AJA | MSP Cloud Management Network Intelligent Analysis Subscription Service,Foundation,S5700-S Series-8 Ports,Per Device,1 Year | Huawei | Áru | Alaptermék |  | 1 | 1 | Nem | db | 12 | 120 |  | 27 | 4288 | EUR | 10.6391 | Nem | Hálózat menedzsment megoldások - SNMP menedzselhető szoftverek | legalább 60 (hatvan), legfeljebb 120 (százhúsz) naptári nap | A rendelés előzetes konzultációt igényel
0102070101 | DKM0104HNET21 | 88061AJB | MSP Cloud Management Network Intelligent Analysis Subscription Service,Foundation,S5700-S Series-8 Ports,Per Device,3 Year | Huawei | Áru | Alaptermék |  | 1 | 1 | Nem | db | 12 | 120 |  | 27 | 8573 | EUR | 21.2726 | Nem | Hálózat menedzsment megoldások - SNMP menedzselhető szoftverek | legalább 60 (hatvan), legfeljebb 120 (százhúsz) naptári nap | A rendelés előzetes konzultációt igényel
0102070101 | DKM0104HNET21 | 88061AJD | MSP Cloud Management Network Intelligent Analysis Subscription Service,Foundation,S5700-S Series-24 Ports,Per Device,1 Year | Huawei | Áru | Alaptermék |  | 1 | 1 | Nem | db | 12 | 120 |  | 27 | 8573 | EUR | 21.2726 | Nem | Hálózat menedzsment megoldások - SNMP menedzselhető szoftverek | legalább 60 (hatvan), legfeljebb 120 (százhúsz) naptári nap | A rendelés előzetes konzultációt igényel
0102070101 | DKM0104HNET21 | 88061AJK | MSP Cloud Management Network Intelligent Analysis Subscription Service,Foundation,S5700-EI Series-24 Ports,Per Device,1 Year | Huawei | Áru | Alaptermék |  | 1 | 1 | Nem | db | 12 | 120 |  | 27 | 9494 | EUR | 23.5589 | Nem | Hálózat menedzsment megoldások - SNMP menedzselhető szoftverek | legalább 60 (hatvan), legfeljebb 120 (százhúsz) naptári nap | A rendelés előzetes konzultációt igényel
0102070101 | DKM0104HNET21 | 88061AJV | MSP Cloud Management Network Intelligent Analysis Subscription Service,Foundation,S6700-LI Series,Per Device,3 Year | Huawei | Áru | Alaptermék |  | 1 | 1 | Nem | db | 12 | 120 |  | 27 | 29393 | EUR | 72.9354 | Nem | Hálózat menedzsment megoldások - SNMP menedzselhető szoftverek | legalább 60 (hatvan), legfeljebb 120 (százhúsz) naptári nap | A rendelés előzetes konzultációt igényel
0102070101 | DKM0104HNET21 | 88061AKC | MSP Cloud Management Network Intelligent Analysis Subscription Service,Foundation,S6700-EI Series,Per Device,3 Year | Huawei | Áru | Alaptermék |  | 1 | 1 | Nem | db | 12 | 120 |  | 27 | 68586 | EUR | 170.189 | Nem | Hálózat menedzsment megoldások - SNMP menedzselhető szoftverek | legalább 60 (hatvan), legfeljebb 120 (százhúsz) naptári nap | A rendelés előzetes konzultációt igényel
0102070101 | DKM0104HNET21 | 88061AKF | MSP Cloud Management Network Intelligent Analysis Subscription Service,Foundation,S6700-H Series,Per Device,3 Year | Huawei | Áru | Alaptermék |  | 1 | 1 | Nem | db | 12 | 120 |  | 27 | 76546 | EUR | 189.9401 | Nem | Hálózat menedzsment megoldások - SNMP menedzselhető szoftverek | legalább 60 (hatvan), legfeljebb 120 (százhúsz) naptári nap | A rendelés előzetes konzultációt igényel
0102070101 | DKM0104HNET21 | 88061AKM | MSP Cloud Management Network Intelligent Analysis Subscription Service,Foundation,S12700 Series,Per Device,3 Year | Huawei | Áru | Alaptermék |  | 1 | 1 | Nem | db | 12 | 120 |  | 27 | 829771 | EUR | 2058.9846 | Nem | Hálózat menedzsment megoldások - SNMP menedzselhető szoftverek | legalább 60 (hatvan), legfeljebb 120 (százhúsz) naptári nap | A rendelés előzetes konzultációt igényel
0102070101 | DKM0104HNET21 | 88061ALN | MSP Cloud Management Network Intelligent Analysis Subscription Service,Foundation,S6700S-LI Series,Per Device,3 Year | Huawei | Áru | Alaptermék |  | 1 | 1 | Nem | db | 12 | 120 |  | 27 | 29393 | EUR | 72.9354 | Nem | Hálózat menedzsment megoldások - SNMP menedzselhető szoftverek | legalább 60 (hatvan), legfeljebb 120 (százhúsz) naptári nap | A rendelés előzetes konzultációt igényel
0102070101 | DKM0104HNET21 | 88061AMK | MSP Cloud Management Network Intelligent Analysis Subscription Service,Foundation,Indoor AP,Per Device,1 Year | Huawei | Áru | Alaptermék |  | 1 | 1 | Nem | db | 12 | 120 |  | 27 | 9185 | EUR | 22.7913 | Nem | Hálózat menedzsment megoldások - SNMP menedzselhető szoftverek | legalább 60 (hatvan), legfeljebb 120 (százhúsz) naptári nap | A rendelés előzetes konzultációt igényel
0102070101 | DKM0104HNET21 | 88061ANE | MSP Cloud Management Network Intelligent Analysis Subscription Service,Foundation,AirEngine-Outdoor,Per Device,1 Year | Huawei | Áru | Alaptermék |  | 1 | 1 | Nem | db | 12 | 120 |  | 27 | 16228 | EUR | 40.2672 | Nem | Hálózat menedzsment megoldások - SNMP menedzselhető szoftverek | legalább 60 (hatvan), legfeljebb 120 (százhúsz) naptári nap | A rendelés előzetes konzultációt igényel
0102070101 | DKM0104HNET21 | 88061ANS | MSP Cloud Management Network Intelligent Analysis Subscription Service,Foundation,WAC6005,Per Device,1 Year | Huawei | Áru | Alaptermék |  | 1 | 1 | Nem | db | 12 | 120 |  | 27 | 52663 | EUR | 130.6784 | Nem | Hálózat menedzsment megoldások - SNMP menedzselhető szoftverek | legalább 60 (hatvan), legfeljebb 120 (százhúsz) naptári nap | A rendelés előzetes konzultációt igényel
0102070101 | DKM0104HNET21 | 88061DBP | FabricInsight Value-added Package of Network Health, SnS, Per Physical Modular Device, 1 Year | Huawei | Áru | Alaptermék |  | 1 | 1 | Nem | db | 12 | 120 |  | 27 | 428664 | EUR | 1063.682 | Nem | Hálózat menedzsment megoldások - SNMP menedzselhető szoftverek | legalább 60 (hatvan), legfeljebb 120 (százhúsz) naptári nap | A rendelés előzetes konzultációt igényel
0102020201 | DKM0104HNET21 | 88061DRM | N1-NetEngine 8000 F1 Series BNG Function License SnS(1 year) | Huawei | Áru | Alaptermék |  | 1 | 1 | Nem | db | 12 | 120 |  | 27 | 3061888 | EUR | 7597.7358 | Nem | WAN eszközök - Gerinchálózati útválasztók | legalább 60 (hatvan), legfeljebb 120 (százhúsz) naptári nap | A rendelés előzetes konzultációt igényel
0102070101 | DKM0104HNET21 | 88061DVH | Cloud Management License,Agile Distributed AP,Subscription And Support,Per Device,1 Year | Huawei | Áru | Alaptermék |  | 1 | 1 | Nem | db | 12 | 120 |  | 27 | 63688 | EUR | 158.034 | Nem | Hálózat menedzsment megoldások - SNMP menedzselhető szoftverek | legalább 60 (hatvan), legfeljebb 120 (százhúsz) naptári nap | A rendelés előzetes konzultációt igényel
0102070101 | DKM0104HNET21 | 88061DXY | Cloud Management License,AR600 Series,Basic Device Management In LANWAN Convergence,Subscription And Support,Per Device,3 Year | Huawei | Áru | Alaptermék |  | 1 | 1 | Nem | db | 12 | 120 |  | 27 | 122476 | EUR | 303.9103 | Nem | Hálózat menedzsment megoldások - SNMP menedzselhető szoftverek | legalább 60 (hatvan), legfeljebb 120 (százhúsz) naptári nap | A rendelés előzetes konzultációt igényel
0102070101 | DKM0104HNET21 | 88061DYH | Cloud Management License,AR6200 Series,Basic Device Management In LANWAN Convergence,Subscription And Support,Per Device,3 Year | Huawei | Áru | Alaptermék |  | 1 | 1 | Nem | db | 12 | 120 |  | 27 | 612378 | EUR | 1519.5488 | Nem | Hálózat menedzsment megoldások - SNMP menedzselhető szoftverek | legalább 60 (hatvan), legfeljebb 120 (százhúsz) naptári nap | A rendelés előzetes konzultációt igényel
0102070101 | DKM0104HNET21 | 88061DYK | Cloud Management License,AR6300 Series,Basic Device Management In LANWAN Convergence,Subscription And Support,Per Device,2 Year | Huawei | Áru | Alaptermék |  | 1 | 1 | Nem | db | 12 | 120 |  | 27 | 673616 | EUR | 1671.5026 | Nem | Hálózat menedzsment megoldások - SNMP menedzselhető szoftverek | legalább 60 (hatvan), legfeljebb 120 (százhúsz) naptári nap | A rendelés előzetes konzultációt igényel
0102070101 | DKM0104HNET21 | 88061EAK | MSP Cloud Management Subscription License,AR6100 Series,Basic Device Management In LANWAN Convergence,Per Device,1 Year | Huawei | Áru | Alaptermék |  | 1 | 1 | Nem | db | 12 | 120 |  | 27 | 373549 | EUR | 926.9205 | Nem | Hálózat menedzsment megoldások - SNMP menedzselhető szoftverek | legalább 60 (hatvan), legfeljebb 120 (százhúsz) naptári nap | A rendelés előzetes konzultációt igényel
0102070101 | DKM0104HNET21 | 88061EAX | CampusInsight-Network Intelligent Analysis Application Analysis,Premium,Agile Distributed AP, SnS, Per Device, 1 Year | Huawei | Áru | Alaptermék |  | 1 | 1 | Nem | db | 12 | 120 |  | 27 | 17148 | EUR | 42.5507 | Nem | Hálózat menedzsment megoldások - SNMP menedzselhető szoftverek | legalább 60 (hatvan), legfeljebb 120 (százhúsz) naptári nap | A rendelés előzetes konzultációt igényel
0102070101 | DKM0104HNET21 | 88061EBR | MSP Cloud Management Network Intelligent Analysis Subscription Service,Foundation,Agile Distributed AP,Per Device,5 Year | Huawei | Áru | Alaptermék |  | 1 | 1 | Nem | db | 12 | 120 |  | 27 | 165340 | EUR | 410.2733 | Nem | Hálózat menedzsment megoldások - SNMP menedzselhető szoftverek | legalább 60 (hatvan), legfeljebb 120 (százhúsz) naptári nap | A rendelés előzetes konzultációt igényel
0102010201 | DKM0104HNET21 | 88061ECG | N1-CloudCampus, Add-On Package, Endpoints Plug and Play, Software Subscription and Support, Per 30 Endpoints | Huawei | Áru | Alaptermék |  | 1 | 1 | Nem | db | 12 | 120 |  | 27 | 7290 | EUR | 18.0883 | Nem | LAN aktív eszközök - Moduláris switch-ek | legalább 60 (hatvan), legfeljebb 120 (százhúsz) naptári nap | A rendelés előzetes konzultációt igényel
0102050201 | DKM0104HNET21 | 88061ECN | N1-CloudCampus, Add-On Package, Intelligent Application Analysis, 11ac AP, Software Subscription and Support, Per Device | Huawei | Áru | Alaptermék |  | 1 | 1 | Nem | db | 12 | 120 |  | 27 | 2755 | EUR | 6.8368 | Nem | Vezeték nélküli megoldások - Vezeték nélküli elérési pont (Access Point) | legalább 60 (hatvan), legfeljebb 120 (százhúsz) naptári nap | A rendelés előzetes konzultációt igényel
0102050201 | DKM0104HNET21 | 88061EWM | N1-Upgrade-Foundation to Advanced, Agile Distributed 11ax AP, SnS, Per Device | Huawei | Áru | Alaptermék |  | 1 | 1 | Nem | db | 12 | 120 |  | 27 | 51438 | EUR | 127.6383 | Nem | Vezeték nélküli megoldások - Vezeték nélküli elérési pont (Access Point) | legalább 60 (hatvan), legfeljebb 120 (százhúsz) naptári nap | A rendelés előzetes konzultációt igényel
0102070101 | DKM0104HNET21 | 88063862 | eSight WLAN Management License, 1 Year Subscription and Support, 1 AP | Huawei | Áru | Alaptermék |  | 1 | 1 | Nem | db | 12 | 120 |  | 27 | 4897 | EUR | 12.1522 | Nem | Hálózat menedzsment megoldások - SNMP menedzselhető szoftverek | legalább 60 (hatvan), legfeljebb 120 (százhúsz) naptári nap | A rendelés előzetes konzultációt igényel
0102070101 | DKM0104HNET21 | 88063941 | eSight eLTE Management License, 1 Year Subscription and Support, 1 Equivalent Terminal | Huawei | Áru | Alaptermék |  | 1 | 1 | Nem | db | 12 | 120 |  | 27 | 11024 | EUR | 27.3556 | Nem | Hálózat menedzsment megoldások - SNMP menedzselhető szoftverek | legalább 60 (hatvan), legfeljebb 120 (százhúsz) naptári nap | A rendelés előzetes konzultációt igényel
0102070101 | DKM0104HNET21 | 88063944 | eSight Storage Management License, 1 Year Subscription and Support, 1 Device | Huawei | Áru | Alaptermék |  | 1 | 1 | Nem | db | 12 | 120 |  | 27 | 165340 | EUR | 410.2733 | Nem | Hálózat menedzsment megoldások - SNMP menedzselhető szoftverek | legalább 60 (hatvan), legfeljebb 120 (százhúsz) naptári nap | A rendelés előzetes konzultációt igényel
0102070101 | DKM0104HNET21 | 88066368 | eSight WLAN Management License, 1 Year Subscription and Support, 1000 AP | Huawei | Áru | Alaptermék |  | 1 | 1 | Nem | db | 12 | 120 |  | 27 | 1530940 | EUR | 3798.8582 | Nem | Hálózat menedzsment megoldások - SNMP menedzselhető szoftverek | legalább 60 (hatvan), legfeljebb 120 (százhúsz) naptári nap | A rendelés előzetes konzultációt igényel
0102070101 | DKM0104HNET21 | 88067662 | Cloud Management License,S5700-S Series-24 Ports,Subscription And Support,Per Device,3 Year | Huawei | Áru | Alaptermék |  | 1 | 1 | Nem | db | 12 | 120 |  | 27 | 25107 | EUR | 62.2991 | Nem | Hálózat menedzsment megoldások - SNMP menedzselhető szoftverek | legalább 60 (hatvan), legfeljebb 120 (százhúsz) naptári nap | A rendelés előzetes konzultációt igényel
0102070101 | DKM0104HNET21 | 88067672 | Cloud Management License,S5700-LI Series-8 Ports,Subscription And Support,Per Device,1 Year | Huawei | Áru | Alaptermék |  | 1 | 1 | Nem | db | 12 | 120 |  | 27 | 3982 | EUR | 9.8797 | Nem | Hálózat menedzsment megoldások - SNMP menedzselhető szoftverek | legalább 60 (hatvan), legfeljebb 120 (százhúsz) naptári nap | A rendelés előzetes konzultációt igényel
0102080401 | DKM0104HNET21 | UPS2000-A3-SUPA | UPS2000-A 1-3K szerviz support szolgáltatás 5x8h következő munkanapi megjelenés | Huawei | Szolgáltatás | Kiegészítő |  | 1 | 1 | Nem | db | 12 | 30 |  | 27 | 34953 | EUR | 86.731 | Nem | Szünetmentes tápegységek - Rack kivitel | legalább 30 (harminc) naptári nap | A rendelés előzetes konzultációt igényel
0102080401 | DKM0104HNET21 | UPS2000-G-1-3 RACKKIT | Rack sín 1-3 KVA | Huawei | Áru | Kiegészítő |  | 1 | 1 | Nem | db | 12 | 120 |  | 27 | 23588 | EUR | 58.5301 | Nem | Szünetmentes tápegységek - Rack kivitel | legalább 60 (hatvan), legfeljebb 120 (százhúsz) naptári nap | A rendelés előzetes konzultációt igényel
0102080401 | DKM0104HNET21 | UPS2000-G-1KRTL | Huawei 1kVA UPS rack/tower külső akkumulátoros szünetmentes tápegység akkumulátor nélkül | Huawei | Áru | Kiegészítő |  | 1 | 1 | Nem | db | 12 | 120 |  | 27 | 153762 | EUR | 381.5431 | Nem | Szünetmentes tápegységek - Rack kivitel | legalább 60 (hatvan), legfeljebb 120 (százhúsz) naptári nap | A rendelés előzetes konzultációt igényel
0102080401 | DKM0104HNET21 | UPS2000-G-1KRTL-44M | Huawei 1kVA UPS rack/tower, 2 db külső akkumulátoros szünetmentes tápegység | Huawei | Áru | Kiegészítő |  | 1 | 1 | Nem | db | 12 | 120 |  | 27 | 529609 | EUR | 1314.1669 | Nem | Szünetmentes tápegységek - Rack kivitel | legalább 60 (hatvan), legfeljebb 120 (százhúsz) naptári nap | A rendelés előzetes konzultációt igényel
0102080401 | DKM0104HNET21 | UPS2000-G-2KRTL | Huawei 2kVA UPS rack/tower külső akkumulátoros szünetmentes tápegység akkumulátor nélkül | Huawei | Áru | Kiegészítő |  | 1 | 1 | Nem | db | 12 | 120 |  | 27 | 254947 | EUR | 632.6239 | Nem | Szünetmentes tápegységek - Rack kivitel | legalább 60 (hatvan), legfeljebb 120 (százhúsz) naptári nap | A rendelés előzetes konzultációt igényel
0102080401 | DKM0104HNET21 | UPS2000-G-3KRTL | Huawei 3kVA UPS rack/tower külső akkumulátoros szünetmentes tápegység akkumulátor nélkül | Huawei | Áru | Kiegészítő |  | 1 | 1 | Nem | db | 12 | 120 |  | 27 | 265964 | EUR | 659.9601 | Nem | Szünetmentes tápegységek - Rack kivitel | legalább 60 (hatvan), legfeljebb 120 (százhúsz) naptári nap | A rendelés előzetes konzultációt igényel
0102080401 | DKM0104HNET21 | UPS2000-TAN | UPS2000 üzemeltetői betanítás | Huawei | Szolgáltatás | Kiegészítő |  | 1 | 1 | Nem | db | 12 | 30 |  | 27 | 53072 | EUR | 131.6927 | Nem | Szünetmentes tápegységek - Rack kivitel | legalább 30 (harminc) naptári nap | A rendelés előzetes konzultációt igényel
0102080401 | DKM0104HNET21 | UPS5000-A-40KTTL | 40 KVA, online UPS, tower kivitel, akkumulátor nélkül | Huawei | Áru | Kiegészítő |  | 1 | 1 | Nem | db | 12 | 120 |  | 27 | 4257822 | EUR | 10565.3143 | Nem | Szünetmentes tápegységek - Rack kivitel | legalább 60 (hatvan), legfeljebb 120 (százhúsz) naptári nap | A rendelés előzetes konzultációt igényel
0102080401 | DKM0104HNET21 | UPS5000-A-80KTTL | 80 KVA, online UPS, tower kivitel, akkumulátor nélkül | Huawei | Áru | Kiegészítő |  | 1 | 1 | Nem | db | 12 | 120 |  | 27 | 7361109 | EUR | 18265.7798 | Nem | Szünetmentes tápegységek - Rack kivitel | legalább 60 (hatvan), legfeljebb 120 (százhúsz) naptári nap | A rendelés előzetes konzultációt igényel
0102080401 | DKM0104HNET21 | UPS5000-A-KSZV | UPS5000-A kiszállási díj munkaidóben Vidék | Huawei | Szolgáltatás | Kiegészítő |  | 1 | 1 | Nem | db | 12 | 30 |  | 27 | 254.7 | EUR | 0.6319 | Nem | Szünetmentes tápegységek - Rack kivitel | legalább 30 (harminc) naptári nap | A rendelés előzetes konzultációt igényel
0102080401 | DKM0104HNET21 | UPS5000-E 0K-F120-HU | UPS5000 E szériás 120K cabinet - online moduláris szünetmentes tápegység akkumulátor nélkül | Huawei | Áru | Kiegészítő |  | 1 | 1 | Nem | db | 12 | 120 |  | 27 | 3993734 | EUR | 9910.01 | Nem | Szünetmentes tápegységek - Rack kivitel | legalább 60 (hatvan), legfeljebb 120 (százhúsz) naptári nap | A rendelés előzetes konzultációt igényel
0102080401 | DKM0104HNET21 | UPS5000-E 120K-F120-HU | UPS5000 E szériás 120K cabinet - 120kVA online moduláris szünetmentes tápegység akkumulátor nélkül | Huawei | Áru | Kiegészítő |  | 1 | 1 | Nem | db | 12 | 120 |  | 27 | 10502499 | EUR | 26060.7915 | Nem | Szünetmentes tápegységek - Rack kivitel | legalább 60 (hatvan), legfeljebb 120 (százhúsz) naptári nap | A rendelés előzetes konzultációt igényel
0102080401 | DKM0104HNET21 | UPS5000-E-200K-FM 150K Cabinet-Co-Care Basic 9x5xNBD-S Service-60Month(s) | 200K cabinet 150kVA moduláris online szünetmentes tápegység Garanciabővítés 5 évre | Huawei | Áru | Kiegészítő |  | 1 | 1 | Nem | db | 12 | 120 |  | 27 | 2678603 | EUR | 6646.6578 | Nem | Szünetmentes tápegységek - Rack kivitel | legalább 60 (hatvan), legfeljebb 120 (százhúsz) naptári nap | A rendelés előzetes konzultációt igényel
0202110501 | DKM0104HNET21 | RAB-ZP-X02-A1 | 19“ takaró elem, 2U | KELine | Áru | Kiegészítő |  | 1 | 1 | Nem | db | 12 | 120 |  | 27 | 2210 | EUR | 5.4844 | Nem | Rack szekrények - Rack kiegészítők | legalább 60 (hatvan), legfeljebb 120 (százhúsz) naptári nap | A rendelés előzetes konzultációt igényel
0202110501 | DKM0104HNET21 | RAB-ZP-X03-A1 | 19“ átvezető panel, 1U | KELine | Áru | Kiegészítő |  | 1 | 1 | Nem | db | 12 | 120 |  | 27 | 5185 | EUR | 12.8672 | Nem | Rack szekrények - Rack kiegészítők | legalább 60 (hatvan), legfeljebb 120 (százhúsz) naptári nap | A rendelés előzetes konzultációt igényel
0202110501 | DKM0104HNET21 | RAX-D3-X88-X3 | Kábel vezető gyűrű 80x80mm | KELine | Áru | Kiegészítő |  | 1 | 1 | Nem | db | 12 | 120 |  | 27 | 1736 | EUR | 4.3066 | Nem | Rack szekrények - Rack kiegészítők | legalább 60 (hatvan), legfeljebb 120 (százhúsz) naptári nap | A rendelés előzetes konzultációt igényel
0102080402 | DKM0104HNET21 | RBA-12-AS4-CAY-A1 | Egyrészes rack, 12U / 395mm mély | KELine | Áru | Kiegészítő |  | 1 | 1 | Nem | db | 12 | 120 |  | 27 | 63433 | EUR | 157.4022 | Nem | Rack szekrények - Fali rack szekrények | legalább 60 (hatvan), legfeljebb 120 (százhúsz) naptári nap | A rendelés előzetes konzultációt igényel
0102080402 | DKM0104HNET21 | RFA-12-A95-CAY-A14 | 19" fali szerver szekrény 12U+4U 790 mm magas 900 mm széles 540 mm mély | KELine | Áru | Kiegészítő |  | 1 | 1 | Nem | db | 12 | 120 |  | 27 | 187923 | EUR | 466.3092 | Nem | Rack szekrények - Rack kiegészítők | legalább 60 (hatvan), legfeljebb 120 (százhúsz) naptári nap | A rendelés előzetes konzultációt igényel
0102080402 | DKM0104HNET21 | RUA-18-AS6-CAY-A1 | Egyrészes rack, 18U / 595mm mély levehető, zárható oldalfalakkal | KELine | Áru | Kiegészítő |  | 1 | 1 | Nem | db | 12 | 120 |  | 27 | 83675 | EUR | 207.6294 | Nem | Rack szekrények - Fali rack szekrények | legalább 60 (hatvan), legfeljebb 120 (százhúsz) naptári nap | A rendelés előzetes konzultációt igényel
0102080401 | DKM0104HNET21 | RZA-42-L81-BAY-A1-OZA | 42U, SZÉTSZEDHETŐ szerverszekrény 800x1000, Perforált ajtóval, levehető zárható fém oldalfal és perforált hátlap, három pár perforált tartósín, szintezőláb készlet. RAL9005 Fekete | KELine | Áru | Kiegészítő |  | 1 | 1 | Nem | db | 12 | 120 |  | 27 | 400088 | EUR | 992.7752 | Nem | Rack szekrények - Álló rack szekrények | legalább 60 (hatvan), legfeljebb 120 (százhúsz) naptári nap | A rendelés előzetes konzultációt igényel
0202110501 | DKM0104HNET21 | 032113 | LEGRAND optikai patch modul 3xLC duplex monomódusú címkével és címketartóval fekete LCS3 | Legrand | Áru | Kiegészítő |  | 1 | 1 | Nem | db | 12 | 120 |  | 27 | 3713 | EUR | 9.2146 | Nem | Nyomvonal építési elemek - Nyomvonal kiépítéshez szükséges elemek | legalább 60 (hatvan), legfeljebb 120 (százhúsz) naptári nap | A rendelés előzetes konzultációt igényel
0202110501 | DKM0104HNET21 | 032117 | LEGRAND optikai patch modul 6xST szimplex monomódusú címkével és címketartóval fekete LCS3 | Legrand | Áru | Kiegészítő |  | 1 | 1 | Nem | db | 12 | 120 |  | 27 | 9284 | EUR | 23.0379 | Nem | Nyomvonal építési elemek - Nyomvonal kiépítéshez szükséges elemek | legalább 60 (hatvan), legfeljebb 120 (százhúsz) naptári nap | A rendelés előzetes konzultációt igényel
0202110501 | DKM0104HNET21 | 032118 | LEGRAND optikai patch modul 8xMTP multimódusú LCS3 | Legrand | Áru | Kiegészítő |  | 1 | 1 | Nem | db | 12 | 120 |  | 27 | 72233 | EUR | 179.2373 | Nem | Nyomvonal építési elemek - Nyomvonal kiépítéshez szükséges elemek | legalább 60 (hatvan), legfeljebb 120 (százhúsz) naptári nap | A rendelés előzetes konzultációt igényel
0202110501 | DKM0104HNET21 | 132014 | LEGRAND optikai fali kábel OM3 beltéri 6 üvegszál LSZH (LSOH) 2x 6xSC szimplex pigtail-ekkel szerelve 140 méter kis dobon LCS3 | Legrand | Áru | Kiegészítő |  | 1 | 1 | Nem | csomag | 12 | 120 |  | 27 | 268546 | EUR | 666.3674 | Nem | Nyomvonal építési elemek - Nyomvonal kiépítéshez szükséges elemek | legalább 60 (hatvan), legfeljebb 120 (százhúsz) naptári nap | A rendelés előzetes konzultációt igényel
0202110501 | DKM0104HNET21 | 132021 | LEGRAND optikai fali kábel OM3 beltéri 12 üvegszál LSZH (LSOH) 2x 12xSC szimplex pigtail-ekkel szerelve 10 méter tekercs LCS3 | Legrand | Áru | Kiegészítő |  | 1 | 1 | Nem | csomag | 12 | 120 |  | 27 | 186032 | EUR | 461.6173 | Nem | Nyomvonal építési elemek - Nyomvonal kiépítéshez szükséges elemek | legalább 60 (hatvan), legfeljebb 120 (százhúsz) naptári nap | A rendelés előzetes konzultációt igényel
0202110501 | DKM0104HNET21 | 132025 | LEGRAND optikai fali kábel OM3 beltéri 12 üvegszál LSZH (LSOH) 2x 12xSC szimplex pigtail-ekkel szerelve 50 méter tekercs LCS3 | Legrand | Áru | Kiegészítő |  | 1 | 1 | Nem | csomag | 12 | 120 |  | 27 | 262957 | EUR | 652.4997 | Nem | Nyomvonal építési elemek - Nyomvonal kiépítéshez szükséges elemek | legalább 60 (hatvan), legfeljebb 120 (százhúsz) naptári nap | A rendelés előzetes konzultációt igényel
0202110501 | DKM0104HNET21 | 132029 | LEGRAND optikai fali kábel OM3 beltéri 12 üvegszál LSZH (LSOH) 2x 12xSC szimplex pigtail-ekkel szerelve 90 méter kis dobon LCS3 | Legrand | Áru | Kiegészítő |  | 1 | 1 | Nem | csomag | 12 | 120 |  | 27 | 351071 | EUR | 871.1451 | Nem | Nyomvonal építési elemek - Nyomvonal kiépítéshez szükséges elemek | legalább 60 (hatvan), legfeljebb 120 (százhúsz) naptári nap | A rendelés előzetes konzultációt igényel
0202110501 | DKM0104HNET21 | 132034 | LEGRAND optikai fali kábel OM3 beltéri 12 üvegszál LSZH (LSOH) 2x 12xSC szimplex pigtail-ekkel szerelve 140 méter kis dobon LCS3 | Legrand | Áru | Kiegészítő |  | 1 | 1 | Nem | csomag | 12 | 120 |  | 27 | 440588 | EUR | 1093.2713 | Nem | Nyomvonal építési elemek - Nyomvonal kiépítéshez szükséges elemek | legalább 60 (hatvan), legfeljebb 120 (százhúsz) naptári nap | A rendelés előzetes konzultációt igényel
0202110501 | DKM0104HNET21 | 132043 | LEGRAND optikai fali kábel OM3 beltéri 6 üvegszál LSZH (LSOH) 2x 6xLC szimplex pigtail-ekkel szerelve 30 méter tekercs LCS3 | Legrand | Áru | Kiegészítő |  | 1 | 1 | Nem | csomag | 12 | 120 |  | 27 | 142673 | EUR | 354.0267 | Nem | Nyomvonal építési elemek - Nyomvonal kiépítéshez szükséges elemek | legalább 60 (hatvan), legfeljebb 120 (százhúsz) naptári nap | A rendelés előzetes konzultációt igényel
0202110501 | DKM0104HNET21 | 132047 | LEGRAND optikai fali kábel OM3 beltéri 6 üvegszál LSZH (LSOH) 2x 6xLC szimplex pigtail-ekkel szerelve 70 méter kis dobon LCS3 | Legrand | Áru | Kiegészítő |  | 1 | 1 | Nem | csomag | 12 | 120 |  | 27 | 198615 | EUR | 492.8417 | Nem | Nyomvonal építési elemek - Nyomvonal kiépítéshez szükséges elemek | legalább 60 (hatvan), legfeljebb 120 (százhúsz) naptári nap | A rendelés előzetes konzultációt igényel
0202110501 | DKM0104HNET21 | 132064 | LEGRAND optikai fali kábel OM3 beltéri 6 üvegszál LSZH (LSOH) 2x 12xLC szimplex pigtail-ekkel szerelve 40 méter tekercs LCS3 | Legrand | Áru | Kiegészítő |  | 1 | 1 | Nem | csomag | 12 | 120 |  | 27 | 244774 | EUR | 607.38 | Nem | Nyomvonal építési elemek - Nyomvonal kiépítéshez szükséges elemek | legalább 60 (hatvan), legfeljebb 120 (százhúsz) naptári nap | A rendelés előzetes konzultációt igényel
0202110501 | DKM0104HNET21 | 132069 | LEGRAND optikai fali kábel OM3 beltéri 6 üvegszál LSZH (LSOH) 2x 12xLC szimplex pigtail-ekkel szerelve 90 méter kis dobon LCS3 | Legrand | Áru | Kiegészítő |  | 1 | 1 | Nem | csomag | 12 | 120 |  | 27 | 351071 | EUR | 871.1451 | Nem | Nyomvonal építési elemek - Nyomvonal kiépítéshez szükséges elemek | legalább 60 (hatvan), legfeljebb 120 (százhúsz) naptári nap | A rendelés előzetes konzultációt igényel
0202110501 | DKM0104HNET21 | 132072 | LEGRAND optikai fali kábel OM3 beltéri 6 üvegszál LSZH (LSOH) 2x 12xLC szimplex pigtail-ekkel szerelve 120 méter kis dobon LCS3 | Legrand | Áru | Kiegészítő |  | 1 | 1 | Nem | csomag | 12 | 120 |  | 27 | 404224 | EUR | 1003.0374 | Nem | Nyomvonal építési elemek - Nyomvonal kiépítéshez szükséges elemek | legalább 60 (hatvan), legfeljebb 120 (százhúsz) naptári nap | A rendelés előzetes konzultációt igényel
0202110501 | DKM0104HNET21 | 132076 | LEGRAND optikai fali kábel OM3 beltéri 6 üvegszál LSZH (LSOH) 2x 12xLC szimplex pigtail-ekkel szerelve 160 méter nagydobon LCS3 | Legrand | Áru | Kiegészítő |  | 1 | 1 | Nem | csomag | 12 | 120 |  | 27 | 497927 | EUR | 1235.5504 | Nem | Nyomvonal építési elemek - Nyomvonal kiépítéshez szükséges elemek | legalább 60 (hatvan), legfeljebb 120 (százhúsz) naptári nap | A rendelés előzetes konzultációt igényel
0202110501 | DKM0104HNET21 | 632715 | LEGRAND fali kábel réz Cat5e árnyékolatlan (U/UTP) 4 érpár (AWG25) PVC bézs Eca 305m-kartondoboz Linkeo | Legrand | Áru | Kiegészítő |  | 305 | 1 | Nem | m | 12 | 120 |  | 27 | 118.4 | EUR | 0.2938 | Nem | Nyomvonal építési elemek - Nyomvonal kiépítéshez szükséges elemek | legalább 60 (hatvan), legfeljebb 120 (százhúsz) naptári nap | A megadott nettó szerződéses ár 1 folyóméterre értendő; A rendelés előzetes konzultációt igényel
0202110501 | DKM0104HNET21 | 632717 | LEGRAND fali kábel réz Cat5e árnyékolt (F/UTP) 4 érpár (AWG24) PVC bézs Eca 305m-kartondoboz Linkeo | Legrand | Áru | Kiegészítő |  | 305 | 1 | Nem | m | 12 | 120 |  | 27 | 173.1 | EUR | 0.4296 | Nem | Nyomvonal építési elemek - Nyomvonal kiépítéshez szükséges elemek | legalább 60 (hatvan), legfeljebb 120 (százhúsz) naptári nap | A megadott nettó szerződéses ár 1 folyóméterre értendő; A rendelés előzetes konzultációt igényel
0202110501 | DKM0104HNET21 | 632725 | LEGRAND fali kábel réz Cat6 árnyékolatlan (U/UTP) 4 érpár (AWG24) LSZH (LSOH) fehér Eca 305m-kartondoboz Linkeo | Legrand | Áru | Kiegészítő |  | 305 | 1 | Nem | m | 12 | 120 |  | 27 | 176.5 | EUR | 0.4379 | Nem | Nyomvonal építési elemek - Nyomvonal kiépítéshez szükséges elemek | legalább 60 (hatvan), legfeljebb 120 (százhúsz) naptári nap | A megadott nettó szerződéses ár 1 folyóméterre értendő; A rendelés előzetes konzultációt igényel
0202110501 | DKM0104HNET21 | 632779 | Linkeo falon kívüli doboz 2 x Keystone csatlakozó számára | Legrand | Áru | Kiegészítő |  | 1 | 1 | Nem | db | 12 | 120 |  | 27 | 491.4 | EUR | 1.2194 | Nem | Passzív hálózati elemek - Végpont kiépítéshez szükséges elemek | legalább 60 (hatvan), legfeljebb 120 (százhúsz) naptári nap | A rendelés előzetes konzultációt igényel
0102080402 | DKM0104HNET21 | 646200 | LEGRAND fali rackszekrény 19'' 6U MAG: 362 SZÉL: 600 MÉLY: 450 antracit egyrészes üvegajtós készre szerelt MAX: 18 kg Linkeo | Legrand | Áru | Kiegészítő |  | 1 | 1 | Nem | db | 12 | 120 |  | 27 | 33297 | EUR | 82.6239 | Nem | Rack szekrények - Fali rack szekrények | legalább 60 (hatvan), legfeljebb 120 (százhúsz) naptári nap | A rendelés előzetes konzultációt igényel
0102080402 | DKM0104HNET21 | 646211 | LEGRAND fali rackszekrény 19'' 9U MAG: 494 SZÉL: 600 MÉLY: 600 antracit egyrészes üvegajtós készre szerelt MAX: 27 kg Linkeo | Legrand | Áru | Kiegészítő |  | 1 | 1 | Nem | db | 12 | 120 |  | 27 | 42954 | EUR | 106.5846 | Nem | Rack szekrények - Fali rack szekrények | legalább 60 (hatvan), legfeljebb 120 (százhúsz) naptári nap | A rendelés előzetes konzultációt igényel
0102080402 | DKM0104HNET21 | 646222 | LEGRAND fali rackszekrény 19'' 12U MAG: 626 SZÉL: 600 MÉLY: 610 antracit kétrészes üvegajtós készre szerelt MAX: 36 kg Linkeo | Legrand | Áru | Kiegészítő |  | 1 | 1 | Nem | db | 12 | 120 |  | 27 | 106826 | EUR | 265.0759 | Nem | Rack szekrények - Fali rack szekrények | legalább 60 (hatvan), legfeljebb 120 (százhúsz) naptári nap | A rendelés előzetes konzultációt igényel
0102080402 | DKM0104HNET21 | 646224 | LEGRAND fali rackszekrény 19'' 18U MAG: 890 SZÉL: 600 MÉLY: 610 antracit kétrészes üvegajtós készre szerelt MAX: 54 kg Linkeo | Legrand | Áru | Kiegészítő |  | 1 | 1 | Nem | db | 12 | 120 |  | 27 | 118708 | EUR | 294.5599 | Nem | Rack szekrények - Fali rack szekrények | legalább 60 (hatvan), legfeljebb 120 (százhúsz) naptári nap | A rendelés előzetes konzultációt igényel
0102080402 | DKM0104HNET21 | 646230 | LEGRAND fali rackszekrény 10'' 6U MAG: 362 SZÉL: 320 MÉLY: 300 antracit egyrészes üvegajtós készre szerelt MAX: 12 kg Linkeo | Legrand | Áru | Kiegészítő |  | 1 | 1 | Nem | db | 12 | 120 |  | 27 | 33669 | EUR | 83.5467 | Nem | Rack szekrények - Fali rack szekrények | legalább 60 (hatvan), legfeljebb 120 (százhúsz) naptári nap | A rendelés előzetes konzultációt igényel
0102080402 | DKM0104HNET21 | 646248 | LEGRAND Linkeo görgő készlet ,fali szekrényhez | Legrand | Áru | Kiegészítő |  | 1 | 1 | Nem | db | 12 | 120 |  | 27 | 8787 | EUR | 21.8047 | Nem | Rack szekrények - Fali rack szekrények | legalább 60 (hatvan), legfeljebb 120 (százhúsz) naptári nap | A rendelés előzetes konzultációt igényel
0102080402 | DKM0104HNET21 | 646251 | LEGRAND fali rackszekrény 19'' 9U MAG: 494 SZÉL: 600 MÉLY: 450 antracit egyrészes üvegajtós lapraszerelt levehető oldallapos MAX: 27 kg Linkeo | Legrand | Áru | Kiegészítő |  | 1 | 1 | Nem | db | 12 | 120 |  | 27 | 66471 | EUR | 164.9401 | Nem | Rack szekrények - Fali rack szekrények | legalább 60 (hatvan), legfeljebb 120 (százhúsz) naptári nap | A rendelés előzetes konzultációt igényel
0102080402 | DKM0104HNET21 | 646261 | LEGRAND fali rackszekrény 19'' 9U MAG: 494 SZÉL: 600 MÉLY: 600 antracit egyrészes üvegajtós lapraszerelt levehető oldallapos MAX: 27 kg Linkeo | Legrand | Áru | Kiegészítő |  | 1 | 1 | Nem | db | 12 | 120 |  | 27 | 69071 | EUR | 171.3918 | Nem | Rack szekrények - Fali rack szekrények | legalább 60 (hatvan), legfeljebb 120 (százhúsz) naptári nap | A rendelés előzetes konzultációt igényel
0102080401 | DKM0104HNET21 | 646403 | LEGRAND Linkeo lábazat 800x800 antracit | Legrand | Áru | Kiegészítő |  | 1 | 1 | Nem | db | 12 | 120 |  | 27 | 35343 | EUR | 87.7009 | Nem | Rack szekrények - Álló rack szekrények | legalább 60 (hatvan), legfeljebb 120 (százhúsz) naptári nap | A rendelés előzetes konzultációt igényel
0102080401 | DKM0104HNET21 | 646404 | LEGRAND Linkeo lábazat 800x1000 antracit | Legrand | Áru | Kiegészítő |  | 1 | 1 | Nem | db | 12 | 120 |  | 27 | 38963 | EUR | 96.6827 | Nem | Rack szekrények - Álló rack szekrények | legalább 60 (hatvan), legfeljebb 120 (százhúsz) naptári nap | A rendelés előzetes konzultációt igényel
0102080401 | DKM0104HNET21 | 646430 | LEGRAND Linkeo tetőventillátor+termosztát készlet 2 ventillátoros 180m3/m3 | Legrand | Áru | Kiegészítő |  | 1 | 1 | Nem | db | 12 | 120 |  | 27 | 27989 | EUR | 69.4518 | Nem | Rack szekrények - Álló rack szekrények | legalább 60 (hatvan), legfeljebb 120 (százhúsz) naptári nap | A rendelés előzetes konzultációt igényel
0102080401 | DKM0104HNET21 | B42U8080 | LEGRAND hálózati rack szekrény, 19'' 42U SZÉL: 800 MÉLY: 800 MAG: 1894 szürke ajtó és háltap nélkül MAX: 1000 kg Evoline/Estap | Legrand | Áru | Kiegészítő |  | 1 | 1 | Nem | db | 12 | 120 |  | 27 | 120070 | EUR | 297.9409 | Nem | Rack szekrények - Álló rack szekrények | legalább 60 (hatvan), legfeljebb 120 (százhúsz) naptári nap | A rendelés előzetes konzultációt igényel
0102080401 | DKM0104HNET21 | CBAYK | LEGRAND Cloudmax sorolókészlet | Legrand | Áru | Kiegészítő |  | 1 | 1 | Nem | db | 12 | 120 |  | 27 | 7073 | EUR | 17.5507 | Nem | Rack szekrények - Álló rack szekrények | legalább 60 (hatvan), legfeljebb 120 (százhúsz) naptári nap | A rendelés előzetes konzultációt igényel
0102080401 | DKM0104HNET21 | CHPM2UHD | LEGRAND Cloudmax vízszintes tüskés panel 2U | Legrand | Áru | Kiegészítő |  | 1 | 1 | Nem | db | 12 | 120 |  | 27 | 6178 | EUR | 15.3309 | Nem | Rack szekrények - Álló rack szekrények | legalább 60 (hatvan), legfeljebb 120 (százhúsz) naptári nap | A rendelés előzetes konzultációt igényel
0102080401 | DKM0104HNET21 | CLD32U6012GH | LEGRAND szerver szekrény 19'' 32U SZÉL: 600 MÉLY: 1200 MAG: 1608 fekete 80% perforált szimpla ajtó/dupla hátlap MAX: 1500 kg Cloudmax/Estap | Legrand | Áru | Kiegészítő |  | 1 | 1 | Nem | db | 12 | 120 |  | 27 | 221481 | EUR | 549.5815 | Nem | Rack szekrények - Álló rack szekrények | legalább 60 (hatvan), legfeljebb 120 (százhúsz) naptári nap | A rendelés előzetes konzultációt igényel
0102080401 | DKM0104HNET21 | CLD42U6010GH | LEGRAND szerver szekrény 19'' 42U SZÉL: 600 MÉLY: 1000 MAG: 2052 fekete 80% perforált szimpla ajtó/dupla hátlap MAX: 1500 kg Cloudmax/Estap | Legrand | Áru | Kiegészítő |  | 1 | 1 | Nem | db | 12 | 120 |  | 27 | 237378 | EUR | 589.0284 | Nem | Rack szekrények - Álló rack szekrények | legalább 60 (hatvan), legfeljebb 120 (százhúsz) naptári nap | A rendelés előzetes konzultációt igényel
0102080401 | DKM0104HNET21 | CLD47U6012GH | LEGRAND szerver szekrény 19'' 47U SZÉL: 600 MÉLY: 1200 MAG: 2274 fekete 80% perforált szimpla ajtó/dupla hátlap MAX: 1500 kg Cloudmax/Estap | Legrand | Áru | Kiegészítő |  | 1 | 1 | Nem | db | 12 | 120 |  | 27 | 287423 | EUR | 713.2081 | Nem | Rack szekrények - Álló rack szekrények | legalább 60 (hatvan), legfeljebb 120 (százhúsz) naptári nap | A rendelés előzetes konzultációt igényel
0102080401 | DKM0104HNET21 | CLD47U6012HH | LEGRAND szerver szekrény 19'' 47U SZÉL: 600 MÉLY: 1200 MAG: 2274 fekete 80% perforált dupla ajtó/dupla hátlap MAX: 1500 kg Cloudmax/Estap | Legrand | Áru | Kiegészítő |  | 1 | 1 | Nem | db | 12 | 120 |  | 27 | 302024 | EUR | 749.4402 | Nem | Rack szekrények - Álló rack szekrények | legalább 60 (hatvan), legfeljebb 120 (százhúsz) naptári nap | A rendelés előzetes konzultációt igényel
0102080401 | DKM0104HNET21 | DOORB800D | LEGRAND Evoline ajtó 42U SZÉL: 800 szimpla perforált - D | Legrand | Áru | Kiegészítő |  | 1 | 1 | Nem | db | 12 | 120 |  | 27 | 38792 | EUR | 96.2587 | Nem | Rack szekrények - Álló rack szekrények | legalább 60 (hatvan), legfeljebb 120 (százhúsz) naptári nap | A rendelés előzetes konzultációt igényel
0102080401 | DKM0104HNET21 | DOORB800E | LEGRAND Evoline ajtó 42U SZÉL: 800 dupla perforált ajtó - E | Legrand | Áru | Kiegészítő |  | 1 | 1 | Nem | db | 12 | 120 |  | 27 | 44334 | EUR | 110.01 | Nem | Rack szekrények - Álló rack szekrények | legalább 60 (hatvan), legfeljebb 120 (százhúsz) naptári nap | A rendelés előzetes konzultációt igényel
0102080402 | DKM0104HNET21 | EBR7U | LEGRAND Evoline 19" profilsin pár 7U fali szekrényhez | Legrand | Áru | Kiegészítő |  | 1 | 1 | Nem | db | 12 | 120 |  | 27 | 4154 | EUR | 10.3065 | Nem | Rack szekrények - Fali rack szekrények | legalább 60 (hatvan), legfeljebb 120 (százhúsz) naptári nap | A rendelés előzetes konzultációt igényel
0102080402 | DKM0104HNET21 | EDR12UF | LEGRAND Evoline tartalék teliajtó 12U | Legrand | Áru | Kiegészítő |  | 1 | 1 | Nem | db | 12 | 120 |  | 27 | 9083 | EUR | 22.5391 | Nem | Rack szekrények - Fali rack szekrények | legalább 60 (hatvan), legfeljebb 120 (százhúsz) naptári nap | A rendelés előzetes konzultációt igényel
0102080402 | DKM0104HNET21 | EDR16UA | LEGRAND Evoline tartalék üvegajtó 16U | Legrand | Áru | Kiegészítő |  | 1 | 1 | Nem | db | 12 | 120 |  | 27 | 9934 | EUR | 24.6508 | Nem | Rack szekrények - Fali rack szekrények | legalább 60 (hatvan), legfeljebb 120 (százhúsz) naptári nap | A rendelés előzetes konzultációt igényel
0102080402 | DKM0104HNET21 | EDR7UF | LEGRAND Evoline tartalék teliajtó 7U | Legrand | Áru | Kiegészítő |  | 1 | 1 | Nem | db | 12 | 120 |  | 27 | 7636 | EUR | 18.9475 | Nem | Rack szekrények - Fali rack szekrények | legalább 60 (hatvan), legfeljebb 120 (százhúsz) naptári nap | A rendelés előzetes konzultációt igényel
0202110501 | DKM0104HNET21 | EHPM1UP | LEGRAND vizszintes rendezők 1U-19" gyűrűs műanyag csavaros rögzítés vízszintes irányú Estap | Legrand | Áru | Kiegészítő |  | 1 | 1 | Nem | db | 12 | 120 |  | 27 | 1851 | EUR | 4.5921 | Nem | Rack szekrények - Rack kiegészítők | legalább 60 (hatvan), legfeljebb 120 (százhúsz) naptári nap | A rendelés előzetes konzultációt igényel
0102080402 | DKM0104HNET21 | EVO20U6045 | LEGRAND hálózati rackszekrény, 19'' 20U SZÉL: 600 MÉLY: 450 MAG: 982 szürke egyrészes, üvegajtós készre szerelt MAX: 65 kg Evoline | Legrand | Áru | Kiegészítő |  | 1 | 1 | Nem | db | 12 | 120 |  | 27 | 41654 | EUR | 103.3588 | Nem | Rack szekrények - Fali rack szekrények | legalább 60 (hatvan), legfeljebb 120 (százhúsz) naptári nap | A rendelés előzetes konzultációt igényel
0102080402 | DKM0104HNET21 | EVO20U6060 | LEGRAND hálózati rackszekrény, 19'' 20U SZÉL: 600 MÉLY: 600 MAG: 982 szürke egyrészes, üvegajtós készre szerelt MAX: 65 kg Evoline | Legrand | Áru | Kiegészítő |  | 1 | 1 | Nem | db | 12 | 120 |  | 27 | 45127 | EUR | 111.9776 | Nem | Rack szekrények - Fali rack szekrények | legalább 60 (hatvan), legfeljebb 120 (százhúsz) naptári nap | A rendelés előzetes konzultációt igényel
0102080402 | DKM0104HNET21 | EVO22U6080 | LEGRAND hálózati rackszekrény, 19'' 22U SZÉL: 600 MÉLY: 800 MAG: 1004 szürke szimpla üvegajtó / kidönthető hátlap MAX: 1000 kg Evoline/Estap | Legrand | Áru | Kiegészítő |  | 1 | 1 | Nem | db | 12 | 120 |  | 27 | 113556 | EUR | 281.7759 | Nem | Rack szekrények - Fali rack szekrények | legalább 60 (hatvan), legfeljebb 120 (százhúsz) naptári nap | A rendelés előzetes konzultációt igényel
0102080401 | DKM0104HNET21 | EVO26U6080FP | LEGRAND hálózati rackszekrény, 19'' 26U SZÉL: 600 MÉLY: 800 MAG: 1182 szürke szimpla tömör fém ajtó / kidönthető hátlap MAX: 1000 kg Evoline/Estap | Legrand | Áru | Kiegészítő |  | 1 | 1 | Nem | db | 12 | 120 |  | 27 | 103142 | EUR | 255.9361 | Nem | Rack szekrények - Álló rack szekrények | legalább 60 (hatvan), legfeljebb 120 (százhúsz) naptári nap | A rendelés előzetes konzultációt igényel
0102080401 | DKM0104HNET21 | EVO32U6060 | LEGRAND hálózati rackszekrény, 19'' 32U SZÉL: 600 MÉLY: 600 MAG: 1449 szürke szimpla üvegajtó / kidönthető hátlap MAX: 1000 kg Evoline/Estap | Legrand | Áru | Kiegészítő |  | 1 | 1 | Nem | db | 12 | 120 |  | 27 | 117027 | EUR | 290.3891 | Nem | Rack szekrények - Álló rack szekrények | legalább 60 (hatvan), legfeljebb 120 (százhúsz) naptári nap | A rendelés előzetes konzultációt igényel
0102080401 | DKM0104HNET21 | EVO32U6080DD | LEGRAND hálózati rackszekrény, 19'' 32U SZÉL: 600 MÉLY: 800 MAG: 1449 szürke szimpla perforált ajtó elöl és hátul MAX: 1000 kg Evoline/Estap | Legrand | Áru | Kiegészítő |  | 1 | 1 | Nem | db | 12 | 120 |  | 27 | 143639 | EUR | 356.4239 | Nem | Rack szekrények - Álló rack szekrények | legalább 60 (hatvan), legfeljebb 120 (százhúsz) naptári nap | A rendelés előzetes konzultációt igényel
0102080401 | DKM0104HNET21 | EVO32U6080FP | LEGRAND hálózati rackszekrény, 19'' 32U SZÉL: 600 MÉLY: 800 MAG: 1449 szürke szimpla tömör fém ajtó / kidönthető hátlap MAX: 1000 kg Evoline/Estap | Legrand | Áru | Kiegészítő |  | 1 | 1 | Nem | db | 12 | 120 |  | 27 | 115870 | EUR | 287.518 | Nem | Rack szekrények - Álló rack szekrények | legalább 60 (hatvan), legfeljebb 120 (százhúsz) naptári nap | A rendelés előzetes konzultációt igényel
0102080401 | DKM0104HNET21 | EVO42U8080EE | LEGRAND hálózati rackszekrény, 19'' 42U SZÉL: 800 MÉLY: 800 MAG: 1894 szürke dupla perforált ajtó elöl és hátul MAX: 1000 kg Evoline/Estap | Legrand | Áru | Kiegészítő |  | 1 | 1 | Nem | db | 12 | 120 |  | 27 | 191081 | EUR | 474.1464 | Nem | Rack szekrények - Álló rack szekrények | legalább 60 (hatvan), legfeljebb 120 (százhúsz) naptári nap | A rendelés előzetes konzultációt igényel
0102080401 | DKM0104HNET21 | EVO45U6060FP | LEGRAND hálózati rackszekrény, 19'' 45U SZÉL: 800 MÉLY: 600 MAG: 1983 szürke szimpla tömör fém ajtó / kidönthető hátlap MAX: 1000 kg Evoline/Estap | Legrand | Áru | Kiegészítő |  | 1 | 1 | Nem | db | 12 | 120 |  | 27 | 153476 | EUR | 380.8336 | Nem | Rack szekrények - Álló rack szekrények | legalább 60 (hatvan), legfeljebb 120 (százhúsz) naptári nap | A rendelés előzetes konzultációt igényel
0102080401 | DKM0104HNET21 | EVO45U8080 | LEGRAND hálózati rackszekrény, 19'' 45U SZÉL: 800 MÉLY: 800 MAG: 1983 szürke dupla üvegajtó / kidönthető hátlap MAX: 1000 kg Evoline/Estap | Legrand | Áru | Kiegészítő |  | 1 | 1 | Nem | db | 12 | 120 |  | 27 | 163311 | EUR | 405.2378 | Nem | Rack szekrények - Álló rack szekrények | legalább 60 (hatvan), legfeljebb 120 (százhúsz) naptári nap | A rendelés előzetes konzultációt igényel
0102080402 | DKM0104HNET21 | EVO9U6060 | LEGRAND hálózati rackszekrény, 19'' 9U SZÉL: 600 MÉLY: 600 MAG: 495 szürke egyrészes, üvegajtós készre szerelt MAX: 65 kg Evoline | Legrand | Áru | Kiegészítő |  | 1 | 1 | Nem | db | 12 | 120 |  | 27 | 32977 | EUR | 81.8285 | Nem | Rack szekrények - Fali rack szekrények | legalább 60 (hatvan), legfeljebb 120 (százhúsz) naptári nap | A rendelés előzetes konzultációt igényel
0102080402 | DKM0104HNET21 | GRD12U6060W | LEGRAND kültéri fali rack szekrény 12U SZÉL: 600 MÉLY: 600 IP65 szimpla MAX: 450 kg Guardline | Legrand | Áru | Kiegészítő |  | 1 | 1 | Nem | db | 12 | 120 |  | 27 | 135992 | EUR | 337.4487 | Nem | Rack szekrények - Fali rack szekrények | legalább 60 (hatvan), legfeljebb 120 (százhúsz) naptári nap | A rendelés előzetes konzultációt igényel
0102080402 | DKM0104HNET21 | GRD12U6060WT | LEGRAND kültéri fali rack szekrény 12U SZÉL: 600 MÉLY: 600 IP65 dupla MAX: 450 kg Guardline | Legrand | Áru | Kiegészítő |  | 1 | 1 | Nem | db | 12 | 120 |  | 27 | 153651 | EUR | 381.2687 | Nem | Rack szekrények - Fali rack szekrények | legalább 60 (hatvan), legfeljebb 120 (százhúsz) naptári nap | A rendelés előzetes konzultációt igényel
0102080401 | DKM0104HNET21 | GRD16U6045F | LEGRAND kültéri álló rack szekrény 16U SZÉL: 600 MÉLY: 450 IP65 szimpla MAX: 450 kg Guardline | Legrand | Áru | Kiegészítő |  | 1 | 1 | Nem | db | 12 | 120 |  | 27 | 147772 | EUR | 366.6805 | Nem | Rack szekrények - Álló rack szekrények | legalább 60 (hatvan), legfeljebb 120 (százhúsz) naptári nap | A rendelés előzetes konzultációt igényel
0102080401 | DKM0104HNET21 | GRD18U6045F | LEGRAND kültéri álló rack szekrény 18U SZÉL: 600 MÉLY: 450 IP65 szimpla MAX: 450 kg Guardline | Legrand | Áru | Kiegészítő |  | 1 | 1 | Nem | db | 12 | 120 |  | 27 | 151297 | EUR | 375.4268 | Nem | Rack szekrények - Álló rack szekrények | legalább 60 (hatvan), legfeljebb 120 (százhúsz) naptári nap | A rendelés előzetes konzultációt igényel
0102080402 | DKM0104HNET21 | GRD18U6045WT | LEGRAND kültéri fali rack szekrény 18U SZÉL: 600 MÉLY: 450 IP65 dupla MAX: 450 kg Guardline | Legrand | Áru | Kiegészítő |  | 1 | 1 | Nem | db | 12 | 120 |  | 27 | 167786 | EUR | 416.3424 | Nem | Rack szekrények - Fali rack szekrények | legalább 60 (hatvan), legfeljebb 120 (százhúsz) naptári nap | A rendelés előzetes konzultációt igényel
0102080401 | DKM0104HNET21 | GRD20U6045F | LEGRAND kültéri álló rack szekrény 20U SZÉL: 600 MÉLY: 450 IP65 szimpla MAX: 450 kg Guardline | Legrand | Áru | Kiegészítő |  | 1 | 1 | Nem | db | 12 | 120 |  | 27 | 157779 | EUR | 391.5115 | Nem | Rack szekrények - Álló rack szekrények | legalább 60 (hatvan), legfeljebb 120 (százhúsz) naptári nap | A rendelés előzetes konzultációt igényel
0102080401 | DKM0104HNET21 | 5329131 | VX IT szekrény üvegajtóval, IP 55, 19"-os standard profilsínekkel 600x2000x600mm, 42U | Rittal | Áru | Kiegészítő |  | 1 | 1 | Nem | db | 12 | 120 |  | 27 | 449229 | EUR | 1114.7129 | Nem | Rack szekrények - Álló rack szekrények | legalább 60 (hatvan), legfeljebb 120 (százhúsz) naptári nap | A rendelés előzetes konzultációt igényel
0102080401 | DKM0104HNET21 | 5330113 | VX IT szekrény szellőzős ajtókkal, 19"-os standard profilsínekkel, 600x2000x800mm, 42U | Rittal | Áru | Kiegészítő |  | 1 | 1 | Nem | db | 12 | 120 |  | 27 | 617853 | EUR | 1533.1338 | Nem | Rack szekrények - Álló rack szekrények | legalább 60 (hatvan), legfeljebb 120 (százhúsz) naptári nap | A rendelés előzetes konzultációt igényel
0102080401 | DKM0104HNET21 | 5330133 | VX IT szekrény üvegajtóval, IP 55, 19"-os standard profilsínekkel 600x2000x800mm, 42U | Rittal | Áru | Kiegészítő |  | 1 | 1 | Nem | db | 12 | 120 |  | 27 | 488090 | EUR | 1211.1407 | Nem | Rack szekrények - Álló rack szekrények | legalább 60 (hatvan), legfeljebb 120 (százhúsz) naptári nap | A rendelés előzetes konzultációt igényel
0102080401 | DKM0104HNET21 | 5331113 | VX IT szekrény szellőzős ajtókkal, 19"-os standard profilsínekkel, 600x2200x800mm, 47U | Rittal | Áru | Kiegészítő |  | 1 | 1 | Nem | db | 12 | 120 |  | 27 | 672531 | EUR | 1668.8117 | Nem | Rack szekrények - Álló rack szekrények | legalább 60 (hatvan), legfeljebb 120 (százhúsz) naptári nap | A rendelés előzetes konzultációt igényel
0202110501 | DKM0104HNET21 | 5501675 | Berendezés tálca kihúzható 50kg T400-600 | Rittal | Áru | Kiegészítő |  | 1 | 1 | Nem | db | 12 | 120 |  | 27 | 63103 | EUR | 156.5819 | Nem | Rack szekrények - Rack kiegészítők | legalább 60 (hatvan), legfeljebb 120 (százhúsz) naptári nap | A rendelés előzetes konzultációt igényel
0202110501 | DKM0104HNET21 | 5502010 | Szell.modul TS IT max 3 vent. RAL7035 | Rittal | Áru | Kiegészítő |  | 1 | 1 | Nem | db | 12 | 120 |  | 27 | 63957 | EUR | 158.7019 | Nem | Rack szekrények - Rack kiegészítők | legalább 60 (hatvan), legfeljebb 120 (százhúsz) naptári nap | A rendelés előzetes konzultációt igényel
0202110501 | DKM0104HNET21 | 7030692 | VX mounting adapter for TS8, RAL 9005 | Rittal | Áru | Kiegészítő |  | 1 | 1 | Nem | db | 12 | 120 |  | 27 | 12516 | EUR | 31.0581 | Nem | Rack szekrények - Rack kiegészítők | legalább 60 (hatvan), legfeljebb 120 (százhúsz) naptári nap | A rendelés előzetes konzultációt igényel
0202110501 | DKM0104HNET21 | 7063740 | DK CSÚSZTATÓSÍN, 19", 740MM, 2DB/CS | Rittal | Áru | Kiegészítő |  | 1 | 1 | Nem | csomag | 12 | 120 |  | 27 | 30372 | EUR | 75.3658 | Nem | Rack szekrények - Rack kiegészítők | legalább 60 (hatvan), legfeljebb 120 (százhúsz) naptári nap | A rendelés előzetes konzultációt igényel
0202110501 | DKM0104HNET21 | 7065000 | DK TELESZKÓPSÍN,100KG,500MM MÉLY,1PÁR/CS | Rittal | Áru | Kiegészítő |  | 1 | 1 | Nem | db | 12 | 120 |  | 27 | 38468 | EUR | 95.455 | Nem | Rack szekrények - Rack kiegészítők | legalább 60 (hatvan), legfeljebb 120 (százhúsz) naptári nap | A rendelés előzetes konzultációt igényel
0202110501 | DKM0104HNET21 | 7072220 | DK CSÚSZÓZÁR,16 MM SZÉLES,130 MM HOSSZÚ 10 DB/CS | Rittal | Áru | Kiegészítő |  | 1 | 1 | Nem | csomag | 12 | 120 |  | 27 | 3823 | EUR | 9.4862 | Nem | Rack szekrények - Rack kiegészítők | legalább 60 (hatvan), legfeljebb 120 (százhúsz) naptári nap | A rendelés előzetes konzultációt igényel
0202110501 | DKM0104HNET21 | 7111000 | DK KÁBELVEZETŐ KENGYEL,120x60MM, 10DB/CS | Rittal | Áru | Kiegészítő |  | 1 | 1 | Nem | csomag | 12 | 120 |  | 27 | 25496 | EUR | 63.2663 | Nem | Rack szekrények - Rack kiegészítők | legalább 60 (hatvan), legfeljebb 120 (százhúsz) naptári nap | A rendelés előzetes konzultációt igényel
0202110501 | DKM0104HNET21 | 7111300 | DK KÁBELKLIPSZ, 6,2 MM, 1CS/10DB | Rittal | Áru | Kiegészítő |  | 1 | 1 | Nem | csomag | 12 | 120 |  | 27 | 7643 | EUR | 18.9641 | Nem | Rack szekrények - Rack kiegészítők | legalább 60 (hatvan), legfeljebb 120 (százhúsz) naptári nap | A rendelés előzetes konzultációt igényel
0202110501 | DKM0104HNET21 | 7163560 | DK ZSANÉROS KÁBELTARTÓ 600MM | Rittal | Áru | Kiegészítő |  | 1 | 1 | Nem | db | 12 | 120 |  | 27 | 33138 | EUR | 82.2276 | Nem | Rack szekrények - Rack kiegészítők | legalább 60 (hatvan), legfeljebb 120 (százhúsz) naptári nap | A rendelés előzetes konzultációt igényel
0202110501 | DKM0104HNET21 | 7200810 | ERGOFORM COMBINATION HANDLE | Rittal | Áru | Kiegészítő |  | 1 | 1 | Nem | db | 12 | 120 |  | 27 | 40709 | EUR | 101.0143 | Nem | Rack szekrények - Rack kiegészítők | legalább 60 (hatvan), legfeljebb 120 (százhúsz) naptári nap | A rendelés előzetes konzultációt igényel
0202110501 | DKM0104HNET21 | 7281035 | DK BILLENTYÜZETFIÓK, 2U, RAL 7035 | Rittal | Áru | Kiegészítő |  | 1 | 1 | Nem | db | 12 | 120 |  | 27 | 71607 | EUR | 177.6854 | Nem | Rack szekrények - Rack kiegészítők | legalább 60 (hatvan), legfeljebb 120 (százhúsz) naptári nap | A rendelés előzetes konzultációt igényel
0202110501 | DKM0104HNET21 | 7298000 | DK SZERELŐKERET, 19, 40U | Rittal | Áru | Kiegészítő |  | 1 | 1 | Nem | db | 12 | 120 |  | 27 | 80033 | EUR | 198.5922 | Nem | Rack szekrények - Rack kiegészítők | legalább 60 (hatvan), legfeljebb 120 (százhúsz) naptári nap | A rendelés előzetes konzultációt igényel
0102080401 | DKM0104HNET21 | 7391000 | Adatrack elosztókeret, 31U | Rittal | Áru | Kiegészítő |  | 1 | 1 | Nem | db | 12 | 120 |  | 27 | 122987 | EUR | 305.1796 | Nem | Rack szekrények - Álló rack szekrények | legalább 60 (hatvan), legfeljebb 120 (százhúsz) naptári nap | A rendelés előzetes konzultációt igényel
0202110501 | DKM0104HNET21 | 7401000 | DK MÉLYSÉGI TÁMASZ, DATA-RACKHEZ,2 DB/CS | Rittal | Áru | Kiegészítő |  | 1 | 1 | Nem | csomag | 12 | 120 |  | 27 | 14689 | EUR | 36.4483 | Nem | Rack szekrények - Rack kiegészítők | legalább 60 (hatvan), legfeljebb 120 (százhúsz) naptári nap | A rendelés előzetes konzultációt igényel
0202110501 | DKM0104HNET21 | 7402000 | DK CSÚSZTATÓSÍNEK 2DB/CS | Rittal | Áru | Kiegészítő |  | 1 | 1 | Nem | csomag | 12 | 120 |  | 27 | 12846 | EUR | 31.8756 | Nem | Rack szekrények - Rack kiegészítők | legalább 60 (hatvan), legfeljebb 120 (százhúsz) naptári nap | A rendelés előzetes konzultációt igényel
0102080401 | DKM0104HNET21 | 7445000 | Adatrack elosztókeret, 45U | Rittal | Áru | Kiegészítő |  | 1 | 1 | Nem | db | 12 | 120 |  | 27 | 157638 | EUR | 391.1623 | Nem | Rack szekrények - Álló rack szekrények | legalább 60 (hatvan), legfeljebb 120 (százhúsz) naptári nap | A rendelés előzetes konzultációt igényel
0202110501 | DKM0104HNET21 | 7485035 | DK BER.TÁLCA,100 KG,LYUKASZTOTT,671X500 | Rittal | Áru | Kiegészítő |  | 1 | 1 | Nem | csomag | 12 | 120 |  | 27 | 38865 | EUR | 96.4389 | Nem | Rack szekrények - Rack kiegészítők | legalább 60 (hatvan), legfeljebb 120 (százhúsz) naptári nap | A rendelés előzetes konzultációt igényel
0202110501 | DKM0104HNET21 | 8618020 | VX 25 üvegajtó, 600x2000mm | Rittal | Áru | Kiegészítő |  | 1 | 1 | Nem | db | 12 | 120 |  | 27 | 199597 | EUR | 495.2777 | Nem | Rack szekrények - Rack kiegészítők | legalább 60 (hatvan), legfeljebb 120 (százhúsz) naptári nap | A rendelés előzetes konzultációt igényel
0202110501 | DKM0104HNET21 | 8618030 | VX 25 üvegajtó, 800x2000mm | Rittal | Áru | Kiegészítő |  | 1 | 1 | Nem | db | 12 | 120 |  | 27 | 218046 | EUR | 541.057 | Nem | Rack szekrények - Rack kiegészítők | legalább 60 (hatvan), legfeljebb 120 (százhúsz) naptári nap | A rendelés előzetes konzultációt igényel
0202110501 | DKM0104HNET21 | 8618050 | VX 25 üvegajtó, 800x2200mm | Rittal | Áru | Kiegészítő |  | 1 | 1 | Nem | db | 12 | 120 |  | 27 | 235823 | EUR | 585.1679 | Nem | Rack szekrények - Rack kiegészítők | legalább 60 (hatvan), legfeljebb 120 (százhúsz) naptári nap | A rendelés előzetes konzultációt igényel
0202110501 | DKM0104HNET21 | 8618251 | VX Comfort handle for semi-cylinder, RAL 9005 | Rittal | Áru | Kiegészítő |  | 1 | 1 | Nem | db | 12 | 120 |  | 27 | 19106 | EUR | 47.4088 | Nem | Rack szekrények - Rack kiegészítők | legalább 60 (hatvan), legfeljebb 120 (százhúsz) naptári nap | A rendelés előzetes konzultációt igényel
0202110501 | DKM0104HNET21 | 8620010 | VX sorolófedél 100 mm magassághoz, 10db/cs | Rittal | Áru | Kiegészítő |  | 1 | 1 | Nem | csomag | 12 | 120 |  | 27 | 10934 | EUR | 27.1311 | Nem | Rack szekrények - Rack kiegészítők | legalább 60 (hatvan), legfeljebb 120 (százhúsz) naptári nap | A rendelés előzetes konzultációt igényel
0202110501 | DKM0104HNET21 | 8640022 | VX 25 lábazati elem, 600x200mm, 2db/cs | Rittal | Áru | Kiegészítő |  | 1 | 1 | Nem | csomag | 12 | 120 |  | 27 | 27673 | EUR | 68.6676 | Nem | Rack szekrények - Rack kiegészítők | legalább 60 (hatvan), legfeljebb 120 (százhúsz) naptári nap | A rendelés előzetes konzultációt igényel
0202110501 | DKM0104HNET21 | 8640036 | VX 25 lábazati elem, 100x1200mm, 2db/cs | Rittal | Áru | Kiegészítő |  | 1 | 1 | Nem | csomag | 12 | 120 |  | 27 | 35639 | EUR | 88.4353 | Nem | Rack szekrények - Rack kiegészítők | legalább 60 (hatvan), legfeljebb 120 (százhúsz) naptári nap | A rendelés előzetes konzultációt igényel
0202110501 | DKM0104HNET21 | 9681666 | SV TETŐLEMEZ VX-HEZ IP55 SZxMÉ:600x600MM | Rittal | Áru | Kiegészítő |  | 1 | 1 | Nem | db | 12 | 120 |  | 27 | 22457 | EUR | 55.7255 | Nem | Rack szekrények - Rack kiegészítők | legalább 60 (hatvan), legfeljebb 120 (százhúsz) naptári nap | A rendelés előzetes konzultációt igényel
0202110501 | DKM0104HNET21 | 9681828 | SV TETŐLEMEZ VX-HEZ, IP 2X 1200x800MM | Rittal | Áru | Kiegészítő |  | 1 | 1 | Nem | db | 12 | 120 |  | 27 | 58493 | EUR | 145.1447 | Nem | Rack szekrények - Rack kiegészítők | legalább 60 (hatvan), legfeljebb 120 (százhúsz) naptári nap | A rendelés előzetes konzultációt igényel
0190020101 | DKM0104HNET21 | Szolg_100 | Rendszerfelügyelet - 5 x 24 | IMG | Szolgáltatás | Kiegészítő |  | 1 | 1 | Nem | óra | 12 | 30 |  | 27 | 21800 |  |  | Nem | Nem gyártói szolgáltatások | legalább 30 (harminc) naptári nap | A rendelés előzetes konzultációt igényel
0190020201 | DKM0104HNET21 | Szolg_107 | Terméktámogatás - átalánydíjas 5 x 8 óra (500 fölötti kliens) | IMG | Szolgáltatás | Kiegészítő |  | 1 | 1 | Nem | hónap | 12 | 30 |  | 27 | 1706300 |  |  | Nem | Nem gyártói szolgáltatások | legalább 30 (harminc) naptári nap | A rendelés előzetes konzultációt igényel
0190020301 | DKM0104HNET21 | Szolg_111 | Help-desk/Ügyfélszolgálat - 5 x (8-17) (munkaidőben) | IMG | Szolgáltatás | Kiegészítő |  | 1 | 1 | Nem | hónap | 12 | 30 |  | 27 | 1422100 |  |  | Nem | Nem gyártói szolgáltatások | legalább 30 (harminc) naptári nap | A rendelés előzetes konzultációt igényel
0190010401 | DKM0104HNET21 | Szolg_19 | Cat5e STP végpont kiépítés SZÜKSÉGES ANYAGGAL (kábelhúzás, rendezőre bekötés, fali aljzatba szerelés, cimkézés, mérés) meglévő falon kívüli kábelcsatornába max. 100 m hosszon | IMG | Szolgáltatás | Kiegészítő |  | 1 | 1 | Nem | csomag | 12 | 30 |  | 27 | 25100 |  |  | Nem | Nem gyártói szolgáltatások | legalább 30 (harminc) naptári nap | A rendelés előzetes konzultációt igényel
0190080204 | DKM0104HNET21 | Szolg_2 | Infrastruktúra és hálózat tervezése | IMG | Szolgáltatás | Kiegészítő |  | 1 | 1 | Nem | óra | 12 | 30 |  | 27 | 34460 |  |  | Nem | Nem gyártói szolgáltatások | legalább 30 (harminc) naptári nap | A rendelés előzetes konzultációt igényel
0190010401 | DKM0104HNET21 | Szolg_26 | Cat5e STP végpont kiépítés SZÜKSÉGES ANYAGGAL (kábelhúzás, rendezőre bekötés, fali aljzatba szerelés, cimkézés, mérés) meglévő védőcsőbe max. 50 m hosszon | IMG | Szolgáltatás | Kiegészítő |  | 1 | 1 | Nem | csomag | 12 | 30 |  | 27 | 20100 |  |  | Nem | Nem gyártói szolgáltatások | legalább 30 (harminc) naptári nap | A rendelés előzetes konzultációt igényel
0190010401 | DKM0104HNET21 | Szolg_30 | Cat5e STP végpont kiépítés SZÜKSÉGES ANYAGGAL, nyomvonal kiépítéssel (kábelhúzás, rendezőre bekötés, fali aljzatba szerelés, cimkézés) kábeltárcával max. 10 m | IMG | Szolgáltatás | Kiegészítő |  | 1 | 1 | Nem | csomag | 12 | 30 |  | 27 | 29900 |  |  | Nem | Nem gyártói szolgáltatások | legalább 30 (harminc) naptári nap | A rendelés előzetes konzultációt igényel
0190010401 | DKM0104HNET21 | Szolg_43 | Cat5e UTP végpont kiépítés SZÜKSÉGES ANYAGGAL (kábelhúzás, rendezőre bekötés, fali aljzatba szerelés, cimkézés, mérés) meglévő kábeltálcára max. 50 m hosszon | IMG | Szolgáltatás | Kiegészítő |  | 1 | 1 | Nem | csomag | 12 | 30 |  | 27 | 35900 |  |  | Nem | Nem gyártói szolgáltatások | legalább 30 (harminc) naptári nap | A rendelés előzetes konzultációt igényel
0190010401 | DKM0104HNET21 | Szolg_51 | Cat5e UTP végpont kiépítés SZÜKSÉGES ANYAGGAL, nyomvonal kiépítéssel (kábelhúzás, rendezőre bekötés, fali aljzatba szerelés, cimkézés) kábeltárcával max. 100 m | IMG | Szolgáltatás | Kiegészítő |  | 1 | 1 | Nem | csomag | 12 | 30 |  | 27 | 35100 |  |  | Nem | Nem gyártói szolgáltatások | legalább 30 (harminc) naptári nap | A rendelés előzetes konzultációt igényel
0102010201 | DKM0104HNET21 | R8Q69A | Aruba 6200M 48G 4SFP+ Sw | HPE | Áru | Alaptermék |  | 1 | 1 | Nem | db | 12 | 120 | www.arubanetworks.com | 27 | 3560908 | EUR | 8836 | Nem | LAN aktív eszközök - Moduláris switch-ek | legalább 60 (hatvan), legfeljebb 120 (százhúsz) naptári nap | Csak előzetes konzultáció után konfigurációban rendelhető
0102010201 | DKM0104HNET21 | R8Q70A | Aruba 6200M 48G CL4 PoE 4SFP+ Sw | HPE | Áru | Alaptermék |  | 1 | 1 | Nem | db | 12 | 120 | www.arubanetworks.com | 27 | 4360863 | EUR | 10821 | Nem | LAN aktív eszközök - Moduláris switch-ek | legalább 60 (hatvan), legfeljebb 120 (százhúsz) naptári nap | Csak előzetes konzultáció után konfigurációban rendelhető
0102070201 | DKM0104HNET21 | H30SYA1 | Aruba ClearPass Guest Cust Skin E-LTU SVC | Hewlett Packard Enterprise | Áru | Alaptermék |  | 1 | 1 | Nem | db | 12 | 120 | www.arubanetworks.com | 27 | 914040 | EUR | 2268.0888 | Nem | Hálózat menedzsment megoldások - AAA menedzsment szoftverek | legalább 60 (hatvan), legfeljebb 120 (százhúsz) naptári nap | A rendelés előzetes konzultációt igényel
0102010102 | DKM0104HNET21 | JZ331A | Aruba AP-534 (RW) Unified AP | Hewlett Packard Enterprise | Áru | Alaptermék |  | 1 | 1 | Nem | db | 12 | 120 | www.arubanetworks.com | 27 | 564361 | EUR | 1400.3991 | Nem | Vezeték nélküli megoldások - Vezérlő nélküli elérési pont (Controllerless Access Point) | legalább 60 (hatvan), legfeljebb 120 (százhúsz) naptári nap | A rendelés előzetes konzultációt igényel
0102050201 | DKM0104HNET21 | R4H02AA | Aruba AP-518 (RW) Indr Hardened 11ax AP | Hewlett Packard Enterprise | Áru | Alaptermék |  | 1 | 1 | Nem | db | 12 | 120 | www.arubanetworks.com | 27 | 649959 | EUR | 1612.8007 | Nem | Vezeték nélküli megoldások - Vezérlő nélküli elérési pont (Controllerless Access Point) | legalább 60 (hatvan), legfeljebb 120 (százhúsz) naptári nap | A rendelés előzetes konzultációt igényel
0102050201 | DKM0104HNET21 | R4H22AA | Aruba AP-577 (RW) Outdoor 11ax AP | Hewlett Packard Enterprise | Áru | Alaptermék |  | 1 | 1 | Nem | db | 12 | 120 | www.arubanetworks.com | 27 | 853070 | EUR | 2116.7997 | Nem | Vezeték nélküli megoldások - Vezérlő nélküli elérési pont (Controllerless Access Point) | legalább 60 (hatvan), legfeljebb 120 (százhúsz) naptári nap | A rendelés előzetes konzultációt igényel
0102010102 | DKM0104HNET21 | JL724AA | Aruba 6200F 24G 4SFP+ Swch | Hewlett Packard Enterprise | Áru | Alaptermék |  | 1 | 1 | Nem | db | 12 | 120 | www.arubanetworks.com | 27 | 1389383 | EUR | 3447.6 | Nem | LAN aktív eszközök - Menedzselhető switch-ek | legalább 60 (hatvan), legfeljebb 120 (százhúsz) naptári nap | A rendelés előzetes konzultációt igényel
0102070201 | DKM0104HNET21 | JZ401AAEA | Aruba ClearPass NL AC 500 CE E-LTU | Hewlett Packard Enterprise | Áru | Alaptermék |  | 1 | 1 | Nem | db | 12 | 120 | www.arubanetworks.com | 27 | 4590150 | EUR | 11389.9495 | Nem | Vezeték nélküli megoldások - Vezérlő nélküli elérési pont (Controllerless Access Point) | legalább 60 (hatvan), legfeljebb 120 (százhúsz) naptári nap | A rendelés előzetes konzultációt igényel
0102070201 | DKM0104HNET21 | JZ476AAEA | Aruba ClearPass NL OG 5K EP E-LTU | Hewlett Packard Enterprise | Áru | Alaptermék |  | 1 | 1 | Nem | db | 12 | 120 | www.arubanetworks.com | 27 | 23833670 | EUR | 59140.6202 | Nem | Vezeték nélküli megoldások - Vezérlő nélküli elérési pont (Controllerless Access Point) | legalább 60 (hatvan), legfeljebb 120 (százhúsz) naptári nap | A rendelés előzetes konzultációt igényel
0102050201 | DKM0104HNET21 | R2H33A | Aruba AP-504 (RW) TAA Unified AP | Hewlett Packard Enterprise | Áru | Alaptermék |  | 1 | 1 | Nem | db | 12 | 120 | www.arubanetworks.com | 27 | 405353 | EUR | 1005.8388 | Nem | Vezeték nélküli megoldások - Vezérlő nélküli elérési pont (Controllerless Access Point) | legalább 60 (hatvan), legfeljebb 120 (százhúsz) naptári nap | A rendelés előzetes konzultációt igényel
0102050201 | DKM0104HNET21 | R2H38A | Aruba AP-505 (RW) TAA Unified AP | Hewlett Packard Enterprise | Áru | Alaptermék |  | 1 | 1 | Nem | db | 12 | 120 | www.arubanetworks.com | 27 | 506692 | EUR | 1257.3005 | Nem | Vezeték nélküli megoldások - Vezérlő nélküli elérési pont (Controllerless Access Point) | legalább 60 (hatvan), legfeljebb 120 (százhúsz) naptári nap | A rendelés előzetes konzultációt igényel
0102050201 | DKM0104HNET21 | R2H44AA | Aruba AP-303P (RW) TAA Unified AP | Hewlett Packard Enterprise | Áru | Alaptermék |  | 1 | 1 | Nem | db | 12 | 120 | www.arubanetworks.com | 27 | 201661 | EUR | 500.3991 | Nem | Vezeték nélküli megoldások - Vezérlő nélküli elérési pont (Controllerless Access Point) | legalább 60 (hatvan), legfeljebb 120 (százhúsz) naptári nap | A rendelés előzetes konzultációt igényel
0202110501 | DKM0104HNET21 | 632768 | LEGRAND patch kábel RJ45-RJ45 Cat5e árnyékolatlan (U/UTP) PVC 3 méter világos rózsaszín d: 4.8mm AWG26 LinkeoC | Legrand | Áru | Kiegészítő |  | 1 | 1 | Nem | db | 24 | 120 | https://www.legrand.hu | 27 | 775 | EUR | 1.9232 | Nem | Passzív hálózati elemek - Végpont kiépítéshez szükséges elemek | legalább 60 (hatvan), legfeljebb 120 (százhúsz) naptári nap | Önálló egységként csak konzultációt követően rendelhető
0202110501 | DKM0104HNET21 | 632769 | LEGRAND patch kábel RJ45-RJ45 Cat5e árnyékolatlan (U/UTP) PVC 5 méter világos rózsaszín d: 4.8mm AWG26 LinkeoC | Legrand | Áru | Kiegészítő |  | 1 | 1 | Nem | db | 24 | 120 | https://www.legrand.hu | 27 | 1050 | EUR | 2.605 | Nem | Passzív hálózati elemek - Végpont kiépítéshez szükséges elemek | legalább 60 (hatvan), legfeljebb 120 (százhúsz) naptári nap | Önálló egységként csak konzultációt követően rendelhető
0202110501 | DKM0104HNET21 | 632864 | LEGRAND patch kábel RJ45-RJ45 Cat6 árnyékolatlan (U/UTP) PVC 1 méter világos kék d: 5.6mm AWG26 LinkeoC | Legrand | Áru | Kiegészítő |  | 1 | 1 | Nem | db | 24 | 120 | https://www.legrand.hu | 27 | 634.4 | EUR | 1.5741 | Nem | Passzív hálózati elemek - Végpont kiépítéshez szükséges elemek | legalább 60 (hatvan), legfeljebb 120 (százhúsz) naptári nap | Önálló egységként csak konzultációt követően rendelhető
0102010102 | DKM0104HNET21 | A-FLEX-STD-CUBE | CUBE Standard Trunk Session License | Cisco | Áru | Alaptermék |  | 1 | 1 | Nem | db | 12 | 120 | www.cisco.com | 27 | 44583 | USD | 115.2008 | Nem | LAN aktív eszközök - Menedzselhető switch-ek | legalább 60 (hatvan), legfeljebb 120 (százhúsz) naptári nap | Önálló egységként csak konzultációt követően rendelhető
0102010102 | DKM0104HNET21 | A-FLEX-NUM-EC | NU Meetings - Events Center | Cisco | Áru | Alaptermék |  | 1 | 1 | Nem | db | 12 | 120 | www.cisco.com | 27 | 7597880 | USD | 19632.7647 | Nem | LAN aktív eszközök - Adatközponti switch-ek | legalább 60 (hatvan), legfeljebb 120 (százhúsz) naptári nap | Önálló egységként csak konzultációt követően rendelhető
0102010102 | DKM0104HNET21 | JL705C | Aruba 8360-48Y6C v2 BF 5F 2AC Fabric Bundle | HPE | Áru | Alaptermék |  | 1 | 1 | Nem | db | 12 | 120 | www.arubanetworks.com | 27 | 13127805 | EUR | 32575.1995 | Nem | LAN aktív eszközök - Menedzselhető switch-ek | legalább 60 (hatvan), legfeljebb 120 (százhúsz) naptári nap | A rendelés előzetes konzultációt igényel
0102050201 | DKM0104HNET21 | R9B28A | Aruba Instant On AP25 (RW) 4x4 Wi-Fi 6 Access Point | HPE | Áru | Alaptermék |  | 1 | 1 | Nem | db | 12 | 120 | www.arubanetworks.com | 27 | 141235 | EUR | 350.459 | Nem | Vezeték nélküli megoldások - Vezeték nélküli elérési pont (Access Point) | legalább 60 (hatvan), legfeljebb 120 (százhúsz) naptári nap | A rendelés előzetes konzultációt igényel
0202110601 | DKM0104HNET21 | JL782A | Aruba 10G Ind-Tmp SFP+ LC SR 300m MMF Transceiver | HPE | Áru | Alaptermék |  | 1 | 1 | Nem | db | 12 | 120 | www.arubanetworks.com | 27 | 222626 | EUR | 552.4208 | Nem | Vezeték nélküli megoldások - Vezeték nélküli vezérlők (Wireless Controllers) | legalább 60 (hatvan), legfeljebb 120 (százhúsz) naptári nap | A rendelés előzetes konzultációt igényel
0202110601 | DKM0104HNET21 | JL780A | Aruba 1G Ind-Tmp SFP LC SX 500m MMF Transceiver | HPE | Áru | Alaptermék |  | 1 | 1 | Nem | db | 12 | 120 | www.arubanetworks.com | 27 | 181930 | EUR | 451.4399 | Nem | Vezeték nélküli megoldások - Vezeték nélküli vezérlők (Wireless Controllers) | legalább 60 (hatvan), legfeljebb 120 (százhúsz) naptári nap | A rendelés előzetes konzultációt igényel
0202110601 | DKM0104HNET21 | S0M84A | Aruba 6200F 48G CL4 PoE 4SFP 370W Switch | HPE | Áru | Alaptermék |  | 1 | 1 | Nem | db | 12 | 120 |  | 27 | 3019276 | EUR | 7492 | Nem | LAN aktív eszközök - Adatközponti switch-ek | legalább 60 (hatvan), legfeljebb 120 (százhúsz) naptári nap | Önálló egységként csak konzultációt követően rendelhető
0102010102 | DKM0104HNET21 | R9W92A | Aruba 8100 40XT 8SFP+ 4QSFP28 FB 3F 2AC Bundle | HPE | Áru | Alaptermék |  | 1 | 1 | Nem | db | 12 | 120 |  | 27 | 11746241 | EUR | 29147 | Nem | LAN aktív eszközök - Adatközponti switch-ek | legalább 60 (hatvan), legfeljebb 120 (százhúsz) naptári nap | Önálló egységként csak konzultációt követően rendelhető
0102010102 | DKM0104HNET21 | R9Y03A | Aruba 6000 48G CL4 PoE 4SFP 740W Switch | HPE | Áru | Alaptermék |  | 1 | 1 | Nem | db | 12 | 120 |  | 27 | 2657382 | EUR | 6594 | Nem | LAN aktív eszközök - Adatközponti switch-ek | legalább 60 (hatvan), legfeljebb 120 (százhúsz) naptári nap | Önálló egységként csak konzultációt követően rendelhető
0102060101 | DKM0104HNET21 | FPR3105-NGFW-K9 | Cisco Secure Firewall 3105 NGFW Appliance, 1U | Cisco | Áru | Alaptermék |  | 1 | 1 | Nem | db | 12 | 120 |  | 27 | 29998545 | USD | 77515.619 | Nem | Hálózat biztonsági megoldások - Hálózat biztonsági megoldások | legalább 60 (hatvan), legfeljebb 120 (százhúsz) naptári nap | Önálló egységként csak konzultációt követően rendelhető
0102010102 | DKM0104HNET21 | L-FPR3110T-T-1Y | Cisco Secure Firewall 3110 Threat Defense License 1Y | Cisco | Áru | Alaptermék |  | 1 | 1 | Nem | db | 12 | 120 |  | 27 | 4179600 | USD | 10800 | Nem | LAN aktív eszközök - Adatközponti switch-ek | legalább 60 (hatvan), legfeljebb 120 (százhúsz) naptári nap | Önálló egységként csak konzultációt követően rendelhető
0102050201 | DKM0104HNET21 | CW9164I-E | Catalyst 9164I AP (W6E, tri-band 4x4) w/Reg-E | Cisco | Áru | Alaptermék |  | 1 | 1 | Nem | db | 12 | 120 |  | 27 | 467109 | USD | 1207 | Nem | Vezeték nélküli megoldások - Vezeték nélküli vezérlők (Wireless Controllers) | legalább 60 (hatvan), legfeljebb 120 (százhúsz) naptári nap | Önálló egységként csak konzultációt követően rendelhető
0102050201 | DKM0104HNET21 | CW9162I-E | Catalyst Wireless 9162I AP (W6E, tri-band 2x2) w/Reg E | Cisco | Áru | Alaptermék |  | 1 | 1 | Nem | db | 12 | 120 |  | 27 | 341334 | USD | 882 | Nem | Vezeték nélküli megoldások - Vezeték nélküli vezérlők (Wireless Controllers) | legalább 60 (hatvan), legfeljebb 120 (százhúsz) naptári nap | Önálló egységként csak konzultációt követően rendelhető
0102020201 | DKM0104HNET21 | C8500-12X4QC | Cisco Catalyst 8500-12X4QC Edge Platform | Cisco | Áru | Alaptermék |  | 1 | 1 | Nem | db | 12 | 120 |  | 27 | 44531316 | USD | 115068 | Nem | WAN eszközök - Gerinchálózati útválasztók | legalább 60 (hatvan), legfeljebb 120 (százhúsz) naptári nap | Önálló egységként csak konzultációt követően rendelhető
0102010102 | DKM0104HNET21 | R9M45A | HPE ANW 9114 Hybrid Gateway | HPE | Áru | Alaptermék |  | 1 | 1 | Nem | db | 12 | 120 |  | 27 | 7533751 | EUR | 18694.1708 | Nem | LAN aktív eszközök - Adatközponti switch-ek | legalább 60 (hatvan), legfeljebb 120 (százhúsz) naptári nap | Önálló egységként csak konzultációt követően rendelhető
0102010102 | DKM0104HNET21 | R9N09A | AP-605R12 | HPE | Áru | Alaptermék |  | 1 | 1 | Nem | db | 12 | 120 |  | 27 | 4708245 | EUR | 11682.9904 | Nem | LAN aktív eszközök - Adatközponti switch-ek | legalább 60 (hatvan), legfeljebb 120 (százhúsz) naptári nap | Önálló egységként csak konzultációt követően rendelhető
0102060101 | DKM0104HNET21 | FMC1700-K9 | Cisco Secure Firewall Management Center 1700 Chassis | Cisco | Áru | Alaptermék |  | 1 | 1 | Nem | db | 12 | 120 | https://www.cisco.com | 27 | 8375799 | USD | 21642.8908 | Nem | Hálózat biztonsági megoldások - Hálózat biztonsági megoldások | legalább 60 (hatvan), legfeljebb 120 (százhúsz) naptári nap | Önálló egységként csak konzultációt követően rendelhető
0102020101 | DKM0104HNET21 | C9300-DNA-L-A-3Y | DNA Advantage License and Security 3YR | Cisco | Áru | Alaptermék |  | 1 | 1 | Nem | db | 12 | 120 | https://www.cisco.com | 27 | 1114560 | USD | 2880 | Nem | WAN eszközök - Telephelyi elérést biztosító útválasztók | legalább 60 (hatvan), legfeljebb 120 (százhúsz) naptári nap | Önálló egységként csak konzultációt követően rendelhető
0102010102 | DKM0104HNET21 | 98012397 | S5735-L48LPN4XE-A-V2 (48*10/100/1000/2.5GBASE-T ports(PoE+), 4*10GE SFP+ ports, 2*12GE stack ports, 360W PoE, built-in AC power) | Huawei | Áru | Alaptermék |  | 1 | 1 | Nem | db | 12 | 120 | https://e.huawei.com/en/ | 27 | 973653 | EUR | 2416.0126 | Nem | LAN aktív eszközök - Menedzselhető switch-ek | legalább 60 (hatvan), legfeljebb 120 (százhúsz) naptári nap | Önálló egységként csak konzultációt követően rendelhető
0202110301 | DKM0104HNET21 | 6000022975 | AEG Protect Plus S300 100kVA 3/3 fázisú Szünetmentes áramellátó berendezés | AEG | Áru | Kiegészítő |  | 1 | 1 | Nem | db | 12 | 120 |  | 27 | 6203607 | EUR | 15393.565 | Nem | Szünetmentes tápegységek - Rack kivitel | legalább 60 (hatvan), legfeljebb 120 (százhúsz) naptári nap | AEG 100kVA-es, VFI technológia, Kettős konverziós, On-line, bővíthető áthidalási idő, 3/3 fázis, trafómentes, IGBT töltős. Önálló egységként csak konzultációt követően rendelhető.
0202110501 | DKM0104HNET21 | 8000020878_2 | Temperature sensor(0 C to 125C ) for SNMP adapter; Type SMTCOM. incl. direct connection cable (1,80m) tom Com2 of SNMP adapter. | AEG | Áru | Kiegészítő |  | 1 | 1 | Nem | db | 12 | 120 |  | 27 | 68278 | EUR | 169.4241 | Nem | Rack szekrények - Rack kiegészítők | legalább 60 (hatvan), legfeljebb 120 (százhúsz) naptári nap | AEG Protect 4.33 / 8.31 / 8.33 UPS berendezéshez, SNMP adapterhez csatlakoztatható hőmérséklet érzékelő_2. Önálló egységként csak konzultációt követően rendelhető
0202110501 | DKM0104HNET21 | 8000022493_2 | Combined Temperatur and humidity sensor (0 C to 100 C, 0-100% rel. Humidity) for SNMP adapter; type SM_Z_H_com incl. Direct connection cable (1.80m) to Com 2 port of SNMP adapter | AEG | Áru | Kiegészítő |  | 1 | 1 | Nem | db | 12 | 120 |  | 27 | 128697 | EUR | 319.3465 | Nem | Rack szekrények - Rack kiegészítők | legalább 60 (hatvan), legfeljebb 120 (százhúsz) naptári nap | AEG Protect 4.33 / 8.31 / 8.33 UPS berendezéshez, Hőmérséklet- és páratartalom érzékelő 5. Önálló egységként csak konzultációt követően rendelhető
0202110501 | DKM0104HNET21 | 8000022495_2 | Smoke Detector type SF104, optical sensor. Incl. RJ11/6_5 cable (5m) for Enviroment Manager. | AEG | Áru | Kiegészítő |  | 1 | 1 | Nem | db | 12 | 120 |  | 27 | 100207 | EUR | 248.6531 | Nem | Rack szekrények - Rack kiegészítők | legalább 60 (hatvan), legfeljebb 120 (százhúsz) naptári nap | Önálló egységként csak konzultációt követően rendelhető